## august
Anexa 9.1 Ord. 52/2021
Lista cu avizele tehnice de racordare (ATR) si contractele de racordare (CR) emise pentru instalatii de producere a energiei electrice din surse regenerabile
| Operatorul de distributie a energiei electrice: | DISTRIBUȚIE ENERGIE ELECTRICĂ ROMANIA S.A. zona TN
| Anul : | 2023
| Luna : | 8
Nr. crt | Denumire investitor | Denumire centrala electrica | Adresa locului de producere si de consum | Judetul | Putere instalata (MW) | Putere aprobata (MW) | Capacitate baterii de acumulare (Ah) | Tensiunea U (kV) | Statia de racordare | Comentariu | Emitent | Numar ATR | Data emiterii ATR | Data expirare valabilitate ATR | Numar CR | Data emiterii CR | Data expirare valabilitate CR | Data estimata PIF
1 |  | CEF-MAGURI RACATAU | MAGURI RACATAU | CJ | 2.1 | 2.1 | 0 | 20 | Tarnita |  | DEER TN | 60101001669 | 2010-08-16 | 2011-08-16 |  |  |  | 2011-08-16
2 |  | CEF-BUDACU DE SUS | BUDACU DE SUS | BN | 0.657 | 0.657 | 0 | 20 | Unirea |  | DEER TN | 60501001042 | 2010-09-27 | 2011-09-27 | 53285 | 2020-10-23 | 2021-10-23 | 2022-10-23
3 |  | CEF-CAREI | CAREI | SM | 0.99 | 0.99 | 0 | 20 | Carei Unio |  | DEER TN | 60401001823 | 2010-12-15 | 2011-12-15 | 62516 | 2013-08-28 | 2014-08-28 | 2015-08-28
4 |  | CHE-POIANA (CRISTIORU DE JOS) | POIANA (CRISTIORU DE JOS) | BH | 0.53 | 0.53 | 0 | 20 | Baita |  | DEER TN | 60201002000 | 2011-01-13 | 2012-01-13 | 35049 | 2011-09-14 | 2012-09-13 | 2013-09-13
5 |  | CEF-SANTAU | SANTAU | SM | 0.95 | 0.95 | 0 | 20 | Tasnad |  | DEER TN | 60401102617 | 2011-03-25 | 2012-03-24 |  |  |  | 2012-03-24
6 |  | CEF-DUMITRITA | DUMITRITA | BN | 1.87 | 1.87 | 0 | 20 | Unirea |  | DEER TN | 60501102470 | 2011-05-03 | 2012-05-02 | 50587 | 2011-04-12 | 2012-04-11 | 2013-04-11
7 |  | CEF-CERTEZE | CERTEZE | SM | 1.67 | 1.67 | 0 | 20 | Negresti |  | DEER TN | 60401103223 | 2011-05-31 | 2012-05-30 |  |  |  | 2012-05-30
8 |  | CEF-CAREI | CAREI | SM | 0.99 | 0.99 | 0 | 20 | Carei 1 |  | DEER TN | 60401103541 | 2011-06-24 | 2012-06-23 | 63330 | 2011-12-16 | 2012-12-15 | 2013-12-15
9 |  | CEF-CAREI | CAREI | SM | 0.99 | 0.99 | 0 | 20 | Carei 1 |  | DEER TN | 60401103542 | 2011-06-26 | 2012-06-25 | 60500 | 2011-03-15 | 2012-03-14 | 2013-03-14
10 |  | CEF-POPESTI | POPESTI | BH | 0.71 | 0.71 | 0 | 20 | Voivozi |  | DEER TN | 60201106790 | 2011-07-27 | 2012-07-26 | 35308 | 2011-09-23 | 2012-09-22 | 2013-09-22
11 |  | CEF-SUCIU DE SUS | SUCIU DE SUS | MM | 2 | 2 | 0 | 20 | Targu Lapus |  | DEER TN | 60301110992 | 2011-10-12 | 2012-10-12 | 40777 | 2012-04-10 | 2013-04-10 | 2014-04-10
12 |  | CEF-SACUENI | SACUENI | BH | 0.978 | 0.978 | 0 | 20 | Sacueni |  | DEER TN | 60201109297 | 2011-11-28 | 2012-11-28 | 30248 | 2013-01-17 | 2014-01-17 | 2015-01-17
13 |  | CEF-ARDUD | ARDUD | SM | 0.14 | 0.14 | 0 | 20 | Vetis |  | DEER TN | 60401205602 | 2012-02-07 | 2013-02-06 | 20995 | 2021-06-23 | 2022-06-23 | 2023-06-23
14 |  | CEF-CAMIN | CAMIN | SM | 0.05 | 0.05 | 0 | 0.4 | PTA 2449 Camin 20/0.4 kV - 160 kVA |  | DEER TN | 60401205604 | 2012-02-22 | 2013-02-21 | 60483 | 2012-03-01 | 2013-03-01 | 2014-03-01
15 |  | CEF-ICLOD | ICLOD | CJ | 4.1 | 4.1 | 0 | 20 | Gherla |  | DEER TN | 60101220002 | 2012-03-22 | 2013-03-22 | 17356 | 2012-09-17 | 2013-03-16 | 2014-03-16
16 |  | CEF-SPINUS | SPINUS | BH | 2.8 | 2.8 | 0 | 20 | Marghita |  | DEER TN | 60201321104 | 2012-03-26 | 2013-03-26 | 31456 | 2013-03-13 | 2014-03-13 | 2015-03-13
17 |  | CEF-REMETEA CHIOARULUI | REMETEA CHIOARULUI | MM | 2.96 | 2.96 | 0 | 20 | Somcuta |  | DEER TN | 60301216331 | 2012-05-10 | 2013-05-10 |  |  |  | 2013-05-10
18 |  | CEF-DOBA | DOBA | SM | 5 | 5 | 0 | 20 | Vetis |  | DEER TN | 60401206470 | 2012-06-08 | 2013-06-08 | 63420 | 2012-11-07 | 2013-11-07 | 2014-11-07
19 |  | CEF-URMENIS | URMENIS | BN | 1.4 | 1.4 | 0 | 20 | Lechinta |  | DEER TN | 60501205862 | 2012-06-08 | 2013-06-08 |  |  |  | 2013-06-08
20 |  | CEF-OSORHEI | OSORHEI | BH | 2.73 | 2.73 | 0 | 20 | Oradea Sud |  | DEER TN | 60201212351 | 2012-06-08 | 2013-06-08 | 36322 | 2011-11-07 | 2012-11-06 | 2013-11-06
21 |  | CEF-PAULESTI | PAULESTI | SM | 0.95 | 0.95 | 0 | 20 | Carpati |  | DEER TN | 60401206882 | 2012-06-29 | 2013-06-29 | 60903 | 2012-04-18 | 2013-04-18 | 2014-04-18
22 |  | CEF-CHEREUSA | CHEREUSA | SM | 0.082 | 0.082 | 0 | 20 | Tasnad |  | DEER TN | 60401207340 | 2012-07-11 | 2013-07-11 | 61954 | 2012-07-27 | 2013-07-27 | 2014-07-27
23 |  | CEF-CERTEZE | CERTEZE | SM | 0.099 | 0.099 | 0 | 0.4 | PTab 4449 |  | DEER TN | 60401207961 | 2012-08-27 | 2013-08-27 | 63606 | 2012-11-22 | 2013-11-22 | 2014-11-22
24 |  | CEF-GEACA | GEACA | CJ | 2.9 | 2.9 | 0 | 20 | Jucu |  | DEER TN | 60101223162 | 2012-08-28 | 2013-08-28 |  |  |  | 2013-08-28
25 |  | CEF-SACASENI | SACASENI | SM | 0.068 | 0.068 | 0 | 0.4 | PTA 2755 |  | DEER TN | 60401208377 | 2012-09-05 | 2013-09-05 | 62532 | 2013-08-28 | 2014-08-28 | 2015-08-28
26 |  | CEF-REMETEA CHIOARULUI | REMETEA CHIOARULUI | MM | 1.01 | 1.01 | 0 | 20 | Somcuta |  | DEER TN | 60301219323 | 2012-09-18 | 2013-09-18 |  |  |  | 2013-09-18
27 |  | CEF-BONTIDA | BONTIDA | CJ | 9.85 | 9.85 | 0 | 20 | Jucu |  | DEER TN | 60101225430 | 2012-09-27 | 2013-09-27 |  |  |  | 2013-09-27
28 |  | CEF-SATU MARE | SATU MARE | SM | 1.48 | 1.48 | 0 | 20 | SM 5 |  | DEER TN | 60401208316 | 2012-10-03 | 2013-10-03 |  |  |  | 2013-10-03
29 |  | CEF-SACASENI | SACASENI | SM | 0.998 | 0.998 | 0 | 20 | Tasnad |  | DEER TN | 60401208049 | 2012-10-08 | 2013-10-08 |  |  |  | 2013-10-08
30 |  | CEF-CLUJ | CLUJ | CJ | 0.01 | 0.01 | 0 | 0.4 | RETEA JT |  | DEER TN | 60101221301 | 2012-10-22 | 2013-10-22 |  |  |  | 2013-10-22
31 |  | CEF-SALONTA | SALONTA | BH | 4.49 | 4.49 | 0 | 20 | Salonta |  | DEER TN | 60201216093 | 2012-10-23 | 2013-10-23 | 33499 | 2012-07-03 | 2013-07-03 | 2014-07-03
32 |  | CHE-MARAMURES | MARAMURES | MM | 4.2 | 4.2 | 0 | 20 | Ferneziu |  | DEER TN | 60301216772 | 2012-11-05 | 2013-11-05 |  |  |  | 2013-11-05
33 |  | CEF-LIVADA | LIVADA | SM | 48 | 48 | 0 | 110 | LEA 110 kV Abator - Turt |  | DEER TN | 60401210347 | 2012-11-19 | 2013-11-19 |  |  |  | 2013-11-19
34 |  | CEF-BAIUT | BAIUT | MM | 0.874 | 0.874 | 0 | 20 | Tocila |  | DEER TN | 60301220620 | 2012-12-03 | 2013-12-03 |  |  |  | 2013-12-03
35 |  | CEF-CRISTIORU DE JOS | CRISTIORU DE JOS | BH | 0.99 | 0.99 | 0 | 20 | Baita |  | DEER TN | 60101229034 | 2012-12-04 | 2013-12-04 |  |  |  | 2013-12-04
36 |  | CEF-BORS | BORS | BH | 0.144 | 0.144 | 0 | 0.4 | RETEA JT |  | DEER TN | 60201220023 | 2012-12-27 | 2013-12-27 | 30414 | 2013-01-23 | 2014-01-23 | 2015-01-23
37 |  | CEF-VIRSOLT | VIRSOLT | SJ | 4.55 | 4.55 | 0 | 20 | Porolissum |  | DEER TN | 60601208129 | 2013-01-07 | 2014-01-07 |  |  |  | 2014-01-07
38 |  | CEF-DESESTI | DESESTI | MM | 2.92 | 2.92 | 0 | 20 | Sighet |  | DEER TN | 60301222137 | 2013-01-09 | 2014-01-09 |  |  |  | 2014-01-09
39 |  | CEF-DESESTI | DESESTI | MM | 1.91 | 1.91 | 0 | 20 | Sighet |  | DEER TN | 60301222138 | 2013-01-10 | 2014-01-10 |  |  |  | 2014-01-10
40 |  | CEF-HUSASAU DE TINCA | HUSASAU DE TINCA | BH | 2.23 | 2.23 | 0 | 20 | Salonta |  | DEER TN | 60201216085 | 2013-01-14 | 2014-01-14 |  |  |  | 2014-01-14
41 |  | CEF-GROSII TIBLESULUI | GROSII TIBLESULUI | MM | 0.98 | 0.98 | 0 | 20 | Targu Lapus |  | DEER TN | 60301322890 | 2013-01-28 | 2014-01-28 |  |  |  | 2014-01-28
42 |  | CEF-PISCOLT | PISCOLT | SM | 0.99 | 0.99 | 0 | 20 | Carei Unio |  | DEER TN | 60401311446 | 2013-02-01 | 2014-02-01 | 63763 | 2012-12-03 | 2013-12-03 | 2014-12-03
43 |  | CEF-NOJORID | NOJORID | BH | 2.89 | 2.89 | 0 | 20 | Crisul |  | DEER TN | 60201219298 | 2013-02-01 | 2014-02-01 |  |  |  | 2014-02-01
44 |  | CEF-DOBA | DOBA | SM | 0.99 | 0.99 | 0 | 20 | Vetis |  | DEER TN | 60401207675 | 2013-02-05 | 2014-02-05 | 60621 | 2013-02-20 | 2014-02-20 | 2015-02-20
45 |  | CEF-ODOREU | ODOREU | SM | 0.99 | 0.99 | 0 | 20 | Carpati |  | DEER TN | 60401311448 | 2013-02-07 | 2014-02-07 | 60832 | 2013-03-06 | 2014-03-06 | 2015-03-06
46 |  | CEF-ODOREU | ODOREU | SM | 0.99 | 0.99 | 0 | 20 | Carpati |  | DEER TN | 60401311563 | 2013-02-07 | 2014-02-07 |  |  |  | 2014-02-07
47 |  | CEF-SOCOND | SOCOND | SM | 5 | 5 | 0 | 20 | Carpati |  | DEER TN | 60401311565 | 2013-02-11 | 2014-02-11 |  |  |  | 2014-02-11
48 |  | CEF-CAPLENI | CAPLENI | SM | 0.998 | 0.998 | 0 | 20 | Carei 1 |  | DEER TN | 60401211054 | 2013-02-11 | 2014-02-11 | 62327 | 2013-08-01 | 2014-08-01 | 2015-08-01
49 |  | CEF-MIRESU MARE | MIRESU MARE | MM | 2.92 | 2.92 | 0 | 20 | Somcuta |  | DEER TN | 60301222692 | 2013-02-18 | 2014-02-18 |  |  |  | 2014-02-18
50 |  | CEF-SISESTI | SISESTI | MM | 2.8 | 2.8 | 0 | 20 | BM 5 |  | DEER TN | 60301222692 | 2013-02-18 | 2014-02-18 |  |  |  | 2014-02-18
51 |  | CEF-LIPAU | LIPAU | SM | 0.8 | 0.8 | 0 | 20 | Carpati |  | DEER TN | 60401311590 | 2013-02-22 | 2014-02-22 |  |  |  | 2014-02-22
52 |  | CEF-SANT | SANT | BN | 0.553 | 0.553 | 0 | 20 | Rodna |  | DEER TN | 60501206087 | 2013-03-05 | 2014-03-05 | 50468 | 2012-03-21 | 2013-03-21 | 2014-03-21
53 |  | CEF-GEPIU | GEPIU | BH | 4 | 4 | 0 | 20 | Salonta |  | DEER TN | 60201320308 | 2013-03-07 | 2014-03-07 | 32198 | 2013-04-11 | 2014-04-11 | 2015-04-11
54 |  | CEF-FELEACU | FELEACU | CJ | 4.8 | 4.8 | 0 | 20 | Cluj Sud |  | DEER TN | 60101336703 | 2013-03-25 | 2014-03-25 |  |  |  | 2014-03-25
55 |  | CEF-BISTRITA | BISTRITA | BN | 0.008 | 0.008 | 0 | 0.4 | RETEA JT |  | DEER TN | 60501309527 | 2013-04-17 | 2014-04-17 | 50475 | 2013-03-22 | 2014-03-22 | 2015-03-22
56 |  | CEF-DOROLT | DOROLT | SM | 0.97 | 0.97 | 0 | 20 | Vetis |  | DEER TN | 60401311648 | 2013-04-23 | 2014-04-23 | 61584 | 2013-05-31 | 2014-05-31 | 2015-05-31
57 |  | CEF-SACUENI | SACUENI | BH | 9.8 | 9.8 | 0 | 20 | Sacueni |  | DEER TN | 60201321384 | 2013-04-25 | 2014-04-25 | 36691 | 2017-12-15 | 2018-12-15 | 2019-12-15
58 |  | CEF-CERTEZE | CERTEZE | SM | 0.145 | 0.145 | 0 | 0.4 | PTA 4451 |  | DEER TN | 60401311870 | 2013-04-26 | 2014-04-26 |  |  |  | 2014-04-26
59 |  | CEF-SACUENI | SACUENI | BH | 4.99 | 4.99 | 0 | 20 | Sacueni |  | DEER TN | 60201324629 | 2013-04-26 | 2014-04-26 | 34487 | 2013-07-22 | 2014-07-22 | 2015-07-22
60 |  | CEF-ODOREU | ODOREU | SM | 0.459 | 0.459 | 0 | 20 | Carpati |  | DEER TN | 60401311732 | 2013-05-08 | 2014-05-08 | 63077 | 2012-10-16 | 2013-10-16 | 2014-10-16
61 |  | CEF-CAREI | CAREI | SM | 0.024 | 0.024 | 0 | 0.4 | LEA 0.4 kV str. Viilor |  | DEER TN | 60401312459 | 2013-05-13 | 2014-05-13 |  |  |  | 2014-05-13
62 |  | CEF-ACAS | ACAS | SM | 2.9 | 2.9 | 0 | 20 | Tasnad |  | DEER TN | 60401313340 | 2013-05-13 | 2014-05-13 | 61970 | 2013-07-10 | 2014-07-10 | 2015-07-10
63 |  | CEF-BIHOR | BIHOR | BH | 0.098 | 0.098 | 0 | 0.4 | RETEA JT |  | DEER TN | 60201325305 | 2013-05-20 | 2014-05-20 |  |  |  | 2014-05-20
64 |  | CEF-LECHINTA | LECHINTA | BN | 4.9 | 4.9 | 0 | 20 | Lechinta |  | DEER TN | 60501310311 | 2013-05-27 | 2014-05-27 | 52102 | 2013-09-11 | 2014-09-11 | 2015-09-11
65 |  | CEF-LECHINTA | LECHINTA | BN | 4.6 | 4.6 | 0 | 20 | Lechinta |  | DEER TN | 60501310313 | 2013-05-28 | 2014-05-28 | 51803 | 2013-08-23 | 2014-08-23 | 2015-08-23
66 |  | CEF-TIREAM | TIREAM | SM | 0.149 | 0.149 | 0 | 0.4 | PTA 2303 |  | DEER TN | 60401312814 | 2013-05-30 | 2014-05-30 | 61672 | 2013-06-10 | 2014-06-10 | 2015-06-10
67 |  | CEF-CAREI | CAREI | SM | 0.06 | 0.06 | 0 | 0.4 | PTAB 2060 |  | DEER TN | 60401313251 | 2013-06-03 | 2014-06-03 | 61761 | 2013-06-17 | 2014-06-17 | 2015-06-17
68 |  | CEF-CAREI | CAREI | SM | 0.079 | 0.079 | 0 | 0.4 | PTab 2056 |  | DEER TN | 60401311294 | 2013-06-04 | 2014-06-04 | 61634 | 2013-06-05 | 2014-06-05 | 2015-06-05
69 |  | CEF-PAULESTI | PAULESTI | SM | 0.07 | 0.07 | 0 | 0.4 | PTA 4506 |  | DEER TN | 60401313316 | 2013-06-04 | 2014-06-04 | 61674 | 2013-06-10 | 2014-06-10 | 2015-06-10
70 |  | CEF-CAREI | CAREI | SM | 0.986 | 0.986 | 0 | 6 | Carei 1 |  | DEER TN | 60401312469 | 2013-06-04 | 2014-06-04 | 62889 | 2013-10-02 | 2014-10-02 | 2015-10-02
71 |  | CEF-GEPIU | GEPIU | BH | 2.74 | 2.74 | 0 | 20 | Salonta |  | DEER TN | 60201325970 | 2013-06-04 | 2014-06-04 |  |  |  | 2014-06-04
72 |  | CEF-CAREI | CAREI | SM | 0.33 | 0.33 | 0 | 20 | Carei Unio |  | DEER TN | 60401313179 | 2013-06-14 | 2014-06-14 |  |  |  | 2014-06-14
73 |  | CEF-COLTAU | COLTAU | MM | 0.982 | 0.982 | 0 | 20 | BM 5 |  | DEER TN | 60301326565 | 2013-06-14 | 2014-06-14 |  |  |  | 2014-06-14
74 |  | CEF-CLUJ-NAPOCA | CLUJ-NAPOCA | CJ | 0.017 | 0.017 | 0 | 0.4 | RETEA JT |  | DEER TN | 60101344641 | 2013-07-01 | 2014-07-01 | 16508 | 2013-08-13 | 2014-08-13 | 2015-08-13
75 |  | CEF-REMETI | REMETI | BH | 4.05 | 4.05 | 0 | 20 | Remeţi |  | DEER TN | 60101346452 | 2013-07-23 | 2014-07-23 |  |  |  | 2014-07-23
76 |  | CEF-ORADEA | ORADEA | BH | 0.064 | 0.064 | 0 | 0.4 | PTAb Calea Santandrei nr.1 |  | DEER TN | 60201327923 | 2013-08-02 | 2014-08-02 | 34850 | 2013-08-07 | 2014-08-07 | 2015-08-07
77 |  | CEF-SATU MARE | SATU MARE | SM | 0.54 | 0.54 | 0 | 20 | Carpati |  | DEER TN | 60401312784 | 2013-08-05 | 2014-08-05 | 63233 | 2013-11-01 | 2014-11-01 | 2015-11-01
78 |  | CEF-BAILE FELIX | BAILE FELIX | BH | 0.017 | 0.017 | 0 | 0.4 | PTAb Bai Felix 20/0.4kV 160kVA |  | DEER TN | 60201327054 | 2013-08-05 | 2014-08-05 | 35251 | 2013-08-29 | 2014-08-29 | 2015-08-29
79 |  | CEF-MAIERU | MAIERU | BN | 2.21 | 2.21 | 0 | 20 | Rodna |  | DEER TN | 605013011098 | 2013-08-06 | 2014-08-06 | 53441 | 2020-11-03 | 2021-11-03 | 2022-11-03
80 |  | CEF-FLORESTI | FLORESTI | CJ | 0.015 | 0.015 | 0 | 0.4 | RETEA JT |  | DEER TN | 60101345357 | 2013-08-13 | 2014-08-13 | 17601 | 2013-09-10 | 2014-09-10 | 2015-09-10
81 |  | CEF-LUNCA | LUNCA | BH | 4.1 | 4.1 | 0 | 20 | Stei |  | DEER TN | 60201327312 | 2013-08-13 | 2014-08-13 |  |  |  | 2014-08-13
82 |  | CEF-FEGERNIC | FEGERNIC | BH | 0.15 | 0.15 | 0 | 0.4 | PTA nr. 1 Fegernic 20/0,4 kV - 250 kVA |  | DEER TN | 60201324269 | 2013-08-19 | 2014-08-19 | 36573 | 2013-10-29 | 2014-10-29 | 2015-10-29
83 |  | CEF-SAUCA | SAUCA | SM | 0.1 | 0.1 | 0 | 0.4 | PTA 2819 |  | DEER TN | 60401314420 | 2013-08-20 | 2014-08-20 | 62472 | 2013-08-22 | 2014-08-22 | 2015-08-22
84 |  | CEF-TASNAD | TASNAD | SM | 0.567 | 0.567 | 0 | 20 | Tasnad |  | DEER TN | 60401313397 | 2013-08-21 | 2014-08-21 | 62236 | 2013-08-01 | 2014-08-01 | 2015-08-01
85 |  | CEF-ORADEA | ORADEA | BH | 0.004 | 0.004 | 0 | 0.4 | LEA 0,4 kV stradala |  | DEER TN | 60201328206 | 2013-08-27 | 2014-08-27 | 33221 | 2013-05-27 | 2014-05-27 | 2015-05-27
86 |  | CEF-SALARD | SALARD | BH | 3.74 | 3.74 | 0 | 20 | Oradea Nord |  | DEER TN | 60201329233 | 2013-09-03 | 2014-09-03 |  |  |  | 2014-09-03
87 |  | CEF-RUSENI | RUSENI | SM | 0.1 | 0.1 | 0 | 20 | Carpati |  | DEER TN | 60401313847 | 2013-09-04 | 2014-09-04 | 63332 | 2011-12-16 | 2012-12-15 | 2013-12-15
88 |  | CEF-CRAIDOROLT | CRAIDOROLT | SM | 0.204 | 0.204 | 0 | 0.4 | PTA Sancrai |  | DEER TN | 60401315685 | 2013-09-13 | 2014-09-13 | 62888 | 2013-10-02 | 2014-10-02 | 2015-10-02
89 |  | CEF-COLTAU | COLTAU | MM | 2.5 | 2.5 | 0 | 20 | BM 5 |  | DEER TN | 60301328934 | 2013-09-13 | 2014-09-13 |  |  |  | 2014-09-13
90 |  | CEF-TAUTEU | TAUTEU | BH | 4.75 | 4.75 | 0 | 20 | Marghita |  | DEER TN | 60201330040 | 2013-09-25 | 2014-09-25 |  |  |  | 2014-09-25
91 |  | CEF-CAREI | CAREI | SM | 0.055 | 0.055 | 0 | 0.4 | PTA 2223 |  | DEER TN | 60401315333 | 2013-09-27 | 2014-09-27 | 63278 | 2013-11-06 | 2014-11-06 | 2015-11-06
92 |  | CEF-BOTIZ | BOTIZ | SM | 9.68 | 9.68 | 0 | 20 | Abator |  | DEER TN | 60401316071 | 2013-09-30 | 2014-09-30 | 102 | 2014-03-12 | 2015-03-12 | 2016-03-11
93 |  | CEF-CLUJ-NAPOCA | CLUJ-NAPOCA | CJ | 0.017 | 0.017 | 0 | 0.4 | RETEA JT |  | DEER TN | 60101350499 | 2013-10-01 | 2014-10-01 | 19224 | 2013-10-23 | 2014-10-28 | 2015-10-28
94 |  | CEF-LIVADA | LIVADA | SM | 0.857 | 0.857 | 0 | 20 | LEA 20 kV Avicola - Botiz |  | DEER TN | 60401316165 | 2013-10-04 | 2014-10-04 | 62937 | 2013-10-08 | 2014-10-08 | 2015-10-08
95 |  | CEF-TIREAM | TIREAM | SM | 0.1 | 0.1 | 0 | 0.4 | PTA 2303 |  | DEER TN | 60401316185 | 2013-10-18 | 2014-10-18 | 63148 | 2013-10-23 | 2014-10-23 | 2015-10-23
96 |  | CEF-CAREI | CAREI | SM | 0.029 | 0.029 | 0 | 0.4 | LEA 0.4 kV Gh.Lazar |  | DEER TN | 60401315523 | 2013-10-18 | 2014-10-18 | 63149 | 2013-10-23 | 2014-10-23 | 2015-10-23
97 |  | CEF-BAILE FELIX | BAILE FELIX | BH | 0.017 | 0.017 | 0 | 0.4 | PTAb Bai Felix 20/0,4kV 160kVA |  | DEER TN | 60201331059 | 2013-10-21 | 2014-10-21 | 35970 | 2013-10-02 | 2014-10-02 | 2015-10-02
98 |  | CEF-CLUJ-NAPOCA | CLUJ-NAPOCA | CJ | 0.114 | 0.114 | 0 | 0.4 | RETEA JT |  | DEER TN | 60101348896 | 2013-11-01 | 2014-11-01 | 19863 | 2013-11-08 | 2014-11-08 | 2015-11-08
99 |  | CEF-NEGRESTI OAS | NEGRESTI OAS | SM | 0.915 | 0.915 | 0 | 20 | Negresti |  | DEER TN | 60401316162 | 2013-11-05 | 2014-11-05 | 60375 | 2014-02-21 | 2015-02-21 | 2016-02-21
100 |  | CEF-ARDUD | ARDUD | SM | 1.48 | 1.48 | 0 | 20 | Vetis |  | DEER TN | 60401315929 | 2013-11-14 | 2014-11-14 | 63356 | 2013-12-02 | 2014-12-02 | 2015-12-02
101 |  | CEF-BISTRITA | BISTRITA | BN | 0.668 | 0.668 | 0 | 20 | PTZ propriu |  | DEER TN | 60501313355 | 2013-11-28 | 2014-11-28 | 52749 | 2013-12-11 | 2014-12-11 | 2015-12-11
102 |  | CEF-BISTRITA | BISTRITA | BN | 0.332 | 0.332 | 0 | 20 | PTZ propriu |  | DEER TN | 60501313356 | 2013-11-28 | 2014-11-28 | 52749 | 2013-12-11 | 2014-12-11 | 2015-12-11
103 |  | CEF-TIREAM | TIREAM | SM | 0.184 | 0.184 | 0 | 20 | PTA 2327 |  | DEER TN | 60401316603 | 2013-11-29 | 2014-11-29 | 63382 | 2013-11-15 | 2014-11-15 | 2015-11-15
104 |  | CEF-NIMIGEA DE JOS | NIMIGEA DE JOS | BN | 2.696 | 2.696 | 0 | 20 | Nasaud |  | DEER TN | 60501313533 | 2013-12-10 | 2014-12-10 | 50796 | 2013-04-29 | 2014-04-29 | 2015-04-29
105 |  | CEF-BORS | BORS | BH | 0.642 | 0.642 | 0 | 20 | Palota |  | DEER TN | 60201788432 | 2013-12-13 | 2014-12-13 | 36932 | 2013-11-14 | 2014-11-14 | 2015-11-14
106 |  | CEF-LECHINTA | LECHINTA | BN | 2.95 | 2.95 | 0 | 20 | Lechinta |  | DEER TN | 60501313857 | 2013-12-19 | 2014-12-19 | 51135 | 2013-06-14 | 2014-06-14 | 2015-06-14
107 |  | CEF-NOJORID | NOJORID | BH | 2.91 | 2.91 | 0 | 20 | Oradea Sud |  | DEER TN | 60201433839 | 2014-01-28 | 2015-01-28 |  |  |  | 2015-01-28
108 |  | CEF-MADARAS | MADARAS | BH | 2.55 | 2.55 | 0 | 20 | Salonta |  | DEER TN | 60201333262 | 2014-01-30 | 2015-01-30 |  |  |  | 2015-01-30
109 |  | CHEMP-BIHOR | BIHOR | BH | 0.215 | 0.215 | 0 | 20 | LEA 20 KV |  | DEER TN | 60201435815 | 2014-03-10 | 2015-03-10 |  |  |  | 2015-03-10
110 |  | CEF-LUGASU DE JOS | LUGASU DE JOS | BH | 0.013 | 0.013 | 0 | 0.4 | PTA Nr.2 Lugasu de Jos, 160 kVA, 20/0,4 kV |  | DEER TN | 60201435018 | 2014-03-24 | 2015-03-24 | 30122 | 2014-01-13 | 2015-01-13 | 2016-01-13
111 |  | CEF-PERICEI | PERICEI | SJ | 0.1 | 0.1 | 0 | 0.4 | RETEA JT |  | DEER TN | 60601414122 | 2014-03-24 | 2015-03-24 | 73317 | 2014-07-28 | 2015-07-28 | 2016-07-27
112 |  | CEF-LAZURI | LAZURI | SM | 0.009 | 0.009 | 0 | 0.4 | RETEA JT |  | DEER TN | 60401419128 | 2014-03-27 | 2015-03-27 | 60635 | 2014-03-20 | 2015-03-20 | 2016-03-19
113 |  | CEF-SOIMI | SOIMI | BH | 0.01 | 0.01 | 0 | 0.4 | RETEA JT |  | DEER TN | 60201440860 | 2014-07-17 | 2015-07-17 | 60201434966 | 2014-04-29 | 2015-04-29 | 2016-04-28
114 |  | CEF-SOIMI | SOIMI | BH | 0.01 | 0.01 | 0 | 0.4 | RETEA JT |  | DEER TN | 60201440859 | 2014-07-17 | 2015-07-17 | 34626 | 2014-08-28 | 2015-08-28 | 2016-08-27
115 |  | CEF-SAPANTA | SAPANTA | MM | 10.24 | 10.24 | 0 | 20 | Sighet |  | DEER TN | 60301436435 | 2014-07-30 | 2015-07-30 | 60301436435 | 2014-09-24 | 2015-09-24 | 2016-09-23
116 |  | CEF-SALONTA | SALONTA | BH | 0.005 | 0.005 | 0 | 0.4 | RETEA JT |  | DEER TN | 60201444244 | 2014-10-17 | 2015-10-17 | 34628 | 2014-08-28 | 2015-08-28 | 2016-08-27
117 |  | CEF-GEPIU | GEPIU | BH | 0.95 | 0.95 | 0 | 20 | LEA 20 KV |  | DEER TN | 60201445539 | 2014-12-19 | 2015-12-19 |  |  |  | 2015-12-19
118 |  | CEF-ORADEA | ORADEA | BH | 5 | 5 | 0 | 6 | LES 6 KV |  | DEER TN | 60201445583 | 2015-01-19 | 2016-01-19 | 30957 | 2015-02-26 | 2016-02-26 | 2017-02-25
119 |  | CEF-MARGHITA | MARGHITA | BH | 0.015 | 0.015 | 0 | 0.4 | RETEA JT |  | DEER TN | 60201444622 | 2015-01-29 | 2016-01-29 | 30957 | 2015-02-26 | 2016-02-26 | 2017-02-25
120 |  | CEF-NEGRESTI OAS | NEGRESTI OAS | SM | 0.49 | 0.49 | 0 | 20 | LEA 20 KV |  | DEER TN | 60401526220 | 2015-06-29 | 2016-06-28 | 62893 | 2015-09-22 | 2016-09-21 | 2017-09-21
121 |  | CEF-CALINESTI-OAS | CALINESTI-OAS | SM | 0.7 | 0.7 | 0 | 20 | LEA 20 KV |  | DEER TN | 60401525496 | 2015-08-10 | 2016-08-09 | 62578 | 2015-08-27 | 2016-08-26 | 2017-08-26
122 |  | CEF-ORADEA | ORADEA | BH | 0.06 | 0.06 | 0 | 0.4 | RETEA JT |  | DEER TN | 60201554703 | 2015-11-16 | 2016-11-15 | 31265 | 2016-03-28 | 2017-03-28 | 2018-03-28
123 |  | CEF-GIRISU DE CRIS | GIRISU DE CRIS | BH | 0.01 | 0.01 | 0 | 0.4 | RETEA JT |  | DEER TN | 60201558073 | 2015-12-15 | 2016-12-14 | 35350 | 2015-10-08 | 2016-10-07 | 2017-10-07
124 |  | CEF-FUGHIU | FUGHIU | BH | 0.6 | 0.6 | 0 | 20 | Tileagd |  | DEER TN | 60201324474 | 2016-01-26 | 2017-01-25 | 35486 | 2013-09-11 | 2014-09-11 | 2015-09-11
125 |  | CEF-CAREI | CAREI | SM | 0.011 | 0.011 | 0 | 0.4 | RETEA JT |  | DEER TN | 60401634896 | 2016-06-03 | 2017-06-03 |  |  |  | 2017-06-03
126 |  | CEF-ZALAU | ZALAU | SJ | 0.005 | 0.005 | 0 | 0.4 | Porolissum |  | DEER TN | 60601623276 | 2016-06-24 | 2017-06-24 | 71703 | 2017-10-23 | 2018-10-23 | 2019-10-23
127 |  | CEF-SALONTA | SALONTA | BH | 0.016 | 0.016 | 0 | 0.4 | RETEA JT |  | DEER TN | 60201669661 | 2016-07-08 | 2017-07-08 |  |  |  | 2017-07-08
128 |  | CEF-LUNCA ILVEI | LUNCA ILVEI | BN | 0.495 | 0.495 | 0 | 20 | Rodna |  | DEER TN | 60501627350 | 2016-09-01 | 2017-09-01 | 52006 | 2013-09-12 | 2014-09-12 | 2015-09-12
129 |  | CEF-LIVEZILE | LIVEZILE | BN | 2.87 | 2.87 | 0 | 20 | Bistrita |  | DEER TN | 60501312588 | 2016-09-23 | 2017-09-23 | 27384 | 2016-12-29 | 2017-12-29 | 2018-12-29
130 |  | CEF-SACADAT | SACADAT | BH | 0.04 | 0.04 | 0 | 0.4 | RETEA JT |  | DEER TN | 60201674033 | 2016-09-30 | 2017-09-30 |  |  |  | 2017-09-30
131 |  | CEF-NUSFALAU | NUSFALAU | SJ | 0.1 | 0.1 | 0 | 20 | Simleu |  | DEER TN | 60601625294 | 2016-12-05 | 2017-12-05 | 71407 | 2015-10-05 | 2016-10-04 | 2017-10-04
132 |  | CEF-PAULESTI | PAULESTI | SM | 1.4 | 1.4 | 0 | 20 | LEA 20 KV |  | DEER TN | 60401742222 | 2017-05-02 | 2018-05-02 | 60145 | 2017-01-12 | 2018-01-12 | 2019-01-12
133 |  | CEF-BALAN | BALAN | SJ | 0.031 | 0.031 | 0 | 0.4 | Jibou |  | DEER TN | 60601831434 | 2018-05-04 | 2019-05-04 | 72031 | 2020-10-20 | 2021-10-20 | 2022-10-20
134 |  | CEF-ROSIORI | ROSIORI | BH | 0.48 | 0.48 | 0 | 20 | Sacueni |  | DEER TN | 60201895038 | 2019-01-04 | 2020-01-04 |  |  |  | 2020-01-04
135 |  | CEF-ROSIORI | ROSIORI | BH | 0.48 | 0.48 | 0 | 20 | Sacueni |  | DEER TN | 60201895039 | 2019-01-04 | 2020-01-04 | 31402 | 2019-03-20 | 2020-03-19 | 2021-03-19
136 |  | CEF-ROSIORI | ROSIORI | BH | 0.48 | 0.48 | 0 | 20 | Sacueni |  | DEER TN | 60201895042 | 2019-01-07 | 2020-01-07 | 31401 | 2019-03-20 | 2020-03-19 | 2021-03-19
137 |  | CEF-ROSIORI | ROSIORI | BH | 0.48 | 0.48 | 0 | 20 | Sacueni |  | DEER TN | 60201895041 | 2019-01-07 | 2020-01-07 | 31399 | 2019-03-20 | 2020-03-19 | 2021-03-19
138 |  | CEF-ROSIORI | ROSIORI | BH | 0.48 | 0.48 | 0 | 20 | Sacueni |  | DEER TN | 60201895043 | 2019-01-08 | 2020-01-08 | 31405 | 2019-03-15 | 2020-03-14 | 2021-03-14
139 |  | CEF-ROSIORI | ROSIORI | BH | 0.48 | 0.48 | 0 | 20 | Sacueni |  | DEER TN | 60201895044 | 2019-01-09 | 2020-01-09 | 31398 | 2019-03-20 | 2020-03-19 | 2021-03-19
140 |  | CEF-ZAGRA | ZAGRA | BN | 0.733 | 0.733 | 0 | 20 | Nasaud |  | DEER TN | 60501102460 | 2019-05-04 | 2020-05-03 | 51863 | 2019-08-06 | 2020-08-05 | 2021-08-05
141 |  | CEF-TIHA BIRGAULUI | TIHA BIRGAULUI | BN | 0.25 | 0.25 | 0 | 20 | Prundu Bargaului |  | DEER TN | 60501944223 | 2019-08-12 | 2020-08-11 | 50806 | 2013-04-30 | 2014-04-30 | 2015-04-30
142 |  | CEF-SUPURU DE JOS | SUPURU DE JOS | SM | 0.2 | 0.2 | 0 | 20 | LEA 20 KV |  | DEER TN | 60401961305 | 2019-08-13 | 2020-08-12 | S.SM 60652 | 2020-03-10 | 2021-03-10 | 2022-03-10
143 |  | CEF-SUPURU DE JOS | SUPURU DE JOS | SM | 0.2 | 0.2 | 0 | 20 | LEA 20 KV |  | DEER TN | 60401961305 | 2019-08-13 | 2020-08-12 | S.SM 62174 | 2020-08-17 | 2021-08-17 | 2022-08-17
144 |  | CEF-SOIMI | SOIMI | BH | 0.069 | 0.069 | 0 | 0.4 | PTA Borz |  | DEER TN | 602019103833 | 2019-10-11 | 2020-10-10 | 33361 | 2013-05-31 | 2014-05-31 | 2015-05-31
145 |  | CEF-SINTANDREI | SINTANDREI | BH | 0.1 | 0.1 | 0 | 20 | LEA 20 KV |  | DEER TN | 602019103920 | 2019-10-11 | 2020-10-10 | 33574 | 2016-09-16 | 2017-09-16 | 2018-09-16
146 |  | CEF-OLCEA | OLCEA | BH | 0.491 | 0.491 | 0 | 20 | Salonta |  | DEER TN | 602019111571 | 2020-01-17 | 2021-01-16 | 36758 | 2012-11-13 | 2013-11-13 | 2014-11-13
147 |  | CEF-TURDA | TURDA | CJ | 0.305 | 0.305 | 0 | 6 | LES 6KV |  | DEER TN | 601020208096 | 2020-03-12 | 2021-03-12 | 16684 | 2020-06-18 | 2021-06-18 | 2022-06-18
148 |  | CEF-LAZURI | LAZURI | SM | 0.005 | 0.005 | 0 | 0.4 | RETEA JT |  | DEER TN | 60401958965 | 2020-04-10 | 2021-04-10 | S.SM 60666 | 2019-03-19 | 2020-03-18 | 2021-03-18
149 |  | CEF-VALEA VINULUI | VALEA VINULUI | SM | 0.762 | 0.762 | 0 | 20 | Carpati |  | DEER TN | 60401313286 | 2020-05-14 | 2021-05-14 | 61571 | 2013-05-30 | 2014-05-30 | 2015-05-30
150 |  | CEF-ZALAU | ZALAU | SJ | 0.003 | 0.003 | 0 | 0.4 | RETEA JT |  | DEER TN | 606020100357 | 2020-06-03 | 2021-06-03 | 72147 | 2019-12-17 | 2020-12-16 | 2021-12-16
151 |  | CEF-JIBOU | JIBOU | SJ | 0.003 | 0.003 | 0 | 0.4 | JIBOU |  | DEER TN | 606020100410 | 2020-06-11 | 2021-06-11 | 70721 | 2018-05-21 | 2019-05-21 | 2020-05-20
152 |  | CEF-SISESTI | SISESTI | MM | 0.003 | 0.003 | 0 | 0.23 | RETEA JT |  | DEER TN | 603020197203 | 2020-06-12 | 2021-06-12 | 13376 | 2021-04-01 | 2022-04-01 | 2023-04-01
153 |  | CEF-CLUJ | CLUJ | CJ | 0.003 | 0.003 | 0 | 0.4 | RETEA JT |  | DEER TN | 601020270212 | 2020-06-16 | 2021-06-16 |  |  |  | 2021-06-16
154 |  | CEF-CLUJ | CLUJ | CJ | 0.003 | 0.003 | 0 | 0.4 | RETEA JT |  | DEER TN | 601020270220 | 2020-06-16 | 2021-06-16 |  |  |  | 2021-06-16
155 |  | CEF-MARAMURES | MARAMURES | MM | 0.003 | 0.003 | 0 | 0.23 | RETEA JT |  | DEER TN | 603020205888 | 2020-06-16 | 2021-06-16 |  |  |  | 2021-06-16
156 |  | CEF-MARAMURES | MARAMURES | MM | 0.003 | 0.003 | 0 | 0.23 | RETEA JT |  | DEER TN | 603020205899 | 2020-06-16 | 2021-06-16 |  |  |  | 2021-06-16
157 |  | CEF-CLUJ | CLUJ | CJ | 0.003 | 0.003 | 0 | 0.4 | RETEA JT |  | DEER TN | 601020270853 | 2020-06-16 | 2021-06-16 |  |  |  | 2021-06-16
158 |  | CEF-DOROLT | DOROLT | SM | 0.005 | 0.005 | 0 | 0.4 | RETEA JT |  | DEER TN | 604020163641 | 2020-06-16 | 2021-06-16 | S.SM 62571 | 2020-09-14 | 2021-09-14 | 2022-09-14
159 |  | CEF-TAUTII MAGHERAUS | TAUTII MAGHERAUS | MM | 0.003 | 0.003 | 0 | 0.23 | RETEA JT |  | DEER TN | 603020206470 | 2020-06-16 | 2021-06-16 | 19731 | 2021-06-09 | 2022-06-09 | 2023-06-09
160 |  | CEF-SALAJ | SALAJ | SJ | 0.003 | 0.003 | 0 | 0.23 | RETEA JT |  | DEER TN | 606020100483 | 2020-06-17 | 2021-06-17 |  |  |  | 2021-06-17
161 |  | CEF-CAREI | CAREI | SM | 0.003 | 0.003 | 0 | 0.4 | RETEA JT |  | DEER TN | 604020163832 | 2020-06-17 | 2021-06-17 | S.SM 5291 | 2021-01-29 | 2022-01-29 | 2023-01-29
162 |  | CEF-ZALAU | ZALAU | SJ | 0.003 | 0.003 | 0 | 0.4 | RETEA JT |  | DEER TN | 606020100484 | 2020-06-17 | 2021-06-17 | 70967 | 2020-06-10 | 2021-06-10 | 2022-06-10
163 |  | CEF-CLUJ | CLUJ | CJ | 0.003 | 0.003 | 0 | 0.4 | RETEA JT |  | DEER TN | 601020278910 | 2020-06-18 | 2021-06-18 |  |  |  | 2021-06-18
164 |  | CEF-BISTRITA-NASAUD | BISTRITA-NASAUD | BN | 0.1 | 0.1 | 0 | 20 | LEA 20 KV |  | DEER TN | 605020135490 | 2020-06-18 | 2021-06-18 |  |  |  | 2021-06-18
165 |  | CEF-CLUJ | CLUJ | CJ | 0.003 | 0.003 | 0 | 0.4 | RETEA JT |  | DEER TN | 601020270928 | 2020-06-18 | 2021-06-18 |  |  |  | 2021-06-18
166 |  | CEF-CLUJ | CLUJ | CJ | 0.003 | 0.003 | 0 | 0.23 | RETEA JT |  | DEER TN | 601020270930 | 2020-06-18 | 2021-06-18 |  |  |  | 2021-06-18
167 |  | CEF-MARAMURES | MARAMURES | MM | 0.012 | 0.012 | 0 | 0.4 | RETEA JT |  | DEER TN | 603020213699 | 2020-06-18 | 2021-06-18 |  |  |  | 2021-06-18
168 |  | CEF-CLUJ | CLUJ | CJ | 0.003 | 0.003 | 0 | 0.4 | RETEA JT |  | DEER TN | 601020272484 | 2020-06-18 | 2021-06-18 |  |  |  | 2021-06-18
169 |  | CEF-CLUJ | CLUJ | CJ | 0.003 | 0.003 | 0 | 0.4 | RETEA JT |  | DEER TN | 601020272492 | 2020-06-18 | 2021-06-18 |  |  |  | 2021-06-18
170 |  | CEF-CLUJ | CLUJ | CJ | 0.003 | 0.003 | 0 | 0.4 | RETEA JT |  | DEER TN | 601020270898 | 2020-06-18 | 2021-06-18 |  |  |  | 2021-06-18
171 |  | CEF-CLUJ | CLUJ | CJ | 0.003 | 0.003 | 0 | 0.4 | RETEA JT |  | DEER TN | 601020270911 | 2020-06-18 | 2021-06-18 |  |  |  | 2021-06-18
172 |  | CEF-CLUJ | CLUJ | CJ | 0.003 | 0.003 | 0 | 0.23 | RETEA JT |  | DEER TN | 601020270917 | 2020-06-18 | 2021-06-18 |  |  |  | 2021-06-18
173 |  | CEF-CLUJ | CLUJ | CJ | 0.003 | 0.003 | 0 | 0.4 | RETEA JT |  | DEER TN | 601020270919 | 2020-06-18 | 2021-06-18 |  |  |  | 2021-06-18
174 |  | CEF-MANASTIRENI | MANASTIRENI | CJ | 0.003 | 0.003 | 0 | 0.23 | RETEA JT |  | DEER TN | 601020279005 | 2020-06-18 | 2021-06-18 | 4195 | 2021-01-27 | 2022-01-27 | 2023-01-27
175 |  | CEF-CAREI | CAREI | SM | 0.003 | 0.003 | 0 | 0.4 | RETEA JT |  | DEER TN | 604020163842 | 2020-06-18 | 2021-06-18 | S.SM 3265 | 2021-01-25 | 2022-01-25 | 2023-01-25
176 |  | CEF-MARAMURES | MARAMURES | MM | 0.003 | 0.003 | 0 | 0.23 | RETEA JT |  | DEER TN | 603020200695 | 2020-06-19 | 2021-06-19 |  |  |  | 2021-06-19
177 |  | CEF-SATU MARE | SATU MARE | SM | 0.003 | 0.003 | 0 | 0.4 | RETEA JT |  | DEER TN | 604020163840 | 2020-06-19 | 2021-06-19 |  |  |  | 2021-06-19
178 |  | CEF-MARAMURES | MARAMURES | MM | 0.005 | 0.005 | 0 | 0.23 | RETEA JT |  | DEER TN | 603020207679 | 2020-06-19 | 2021-06-19 |  |  |  | 2021-06-19
179 |  | CEF-CLUJ | CLUJ | CJ | 0.003 | 0.003 | 0 | 0.4 | RETEA JT |  | DEER TN | 601020271042 | 2020-06-19 | 2021-06-19 |  |  |  | 2021-06-19
180 |  | CEF-CLUJ | CLUJ | CJ | 0.003 | 0.003 | 0 | 0.4 | RETEA JT |  | DEER TN | 601020272476 | 2020-06-19 | 2021-06-19 |  |  |  | 2021-06-19
181 |  | CEF-CAREI | CAREI | SM | 0.003 | 0.003 | 0 | 0.4 | RETEA JT |  | DEER TN | 604020163826 | 2020-06-19 | 2021-06-19 | S.SM 3210 | 2021-01-25 | 2022-01-25 | 2023-01-25
182 |  | CEF-BIHOR | BIHOR | BH | 0.003 | 0.003 | 0 | 0.4 | RETEA JT |  | DEER TN | 602020225631 | 2020-06-21 | 2021-06-21 |  |  |  | 2021-06-21
183 |  | CEF-ALESD | ALESD | BH | 0.005 | 0.005 | 0 | 0.4 | RETEA JT |  | DEER TN | 602020224785 | 2020-06-21 | 2021-06-21 | 17260 | 2021-05-13 | 2022-05-13 | 2023-05-13
184 |  | CEF-MARAMURES | MARAMURES | MM | 0.003 | 0.003 | 0 | 0.23 | RETEA JT |  | DEER TN | 603020196075 | 2020-06-22 | 2021-06-22 |  |  |  | 2021-06-22
185 |  | CEF-BIHOR | BIHOR | BH | 0.004 | 0.004 | 0 | 0.4 | RETEA JT |  | DEER TN | 602020225732 | 2020-06-22 | 2021-06-22 |  |  |  | 2021-06-22
186 |  | CEF-MARAMURES | MARAMURES | MM | 0.003 | 0.003 | 0 | 0.23 | RETEA JT |  | DEER TN | 603020212567 | 2020-06-22 | 2021-06-22 |  |  |  | 2021-06-22
187 |  | CEF-MARAMURES | MARAMURES | MM | 0.003 | 0.003 | 0 | 0.4 | RETEA JT |  | DEER TN | 603020206813 | 2020-06-22 | 2021-06-22 |  |  |  | 2021-06-22
188 |  | CEF-MARAMURES | MARAMURES | MM | 0.003 | 0.003 | 0 | 0.4 | RETEA JT |  | DEER TN | 603020207666 | 2020-06-23 | 2021-06-23 |  |  |  | 2021-06-23
189 |  | CEF-CLUJ | CLUJ | CJ | 0.003 | 0.003 | 0 | 0.4 | RETEA JT |  | DEER TN | 601020271667 | 2020-06-23 | 2021-06-23 |  |  |  | 2021-06-23
190 |  | CEF-CLUJ | CLUJ | CJ | 0.003 | 0.003 | 0 | 0.23 | RETEA JT |  | DEER TN | 601020280020 | 2020-06-24 | 2021-06-24 |  |  |  | 2021-06-24
191 |  | CEF-CLUJ | CLUJ | CJ | 0.003 | 0.003 | 0 | 0.23 | RETEA JT |  | DEER TN | 601020272771 | 2020-06-24 | 2021-06-24 |  |  |  | 2021-06-24
192 |  | CEF-ONCESTI | ONCESTI | MM | 0.007 | 0.007 | 0 | 0.4 | RETEA JT |  | DEER TN | 603020217582 | 2020-06-25 | 2021-06-25 | 19268 | 2021-06-03 | 2022-06-03 | 2023-06-03
193 |  | CEF-SATU MARE | SATU MARE | SM | 0.005 | 0.005 | 0 | 0.4 | RETEA JT |  | DEER TN | 604020164083 | 2020-06-26 | 2021-06-26 |  |  |  | 2021-06-26
194 |  | CEF-BISTRITA-NASAUD | BISTRITA-NASAUD | BN | 0.003 | 0.003 | 0 | 0.4 | RETEA JT |  | DEER TN | 605020135585 | 2020-06-26 | 2021-06-26 |  |  |  | 2021-06-26
195 |  | CEF-SATU MARE | SATU MARE | SM | 0.003 | 0.003 | 0 | 0.4 | RETEA JT |  | DEER TN | 604020163808 | 2020-06-26 | 2021-06-26 |  |  |  | 2021-06-26
196 |  | CEF-CAREI | CAREI | SM | 0.018 | 0.018 | 0 | 0.4 | RETEA JT |  | DEER TN | 604020163834 | 2020-06-26 | 2021-06-26 | S.SM 61848 | 2020-07-16 | 2021-07-16 | 2022-07-16
197 |  | CEF-PAULESTI | PAULESTI | SM | 0.004 | 0.004 | 0 | 0.4 | RETEA JT |  | DEER TN | 604020164085 | 2020-06-26 | 2021-06-26 | S.SM 2473 | 2021-01-20 | 2022-01-20 | 2023-01-20
198 |  | CEF-BISTRITA | BISTRITA | BN | 0.005 | 0.005 | 0 | 0.4 | RETEA JT |  | DEER TN | 605020135569 | 2020-06-26 | 2021-06-26 | 20986 | 2021-06-23 | 2022-06-23 | 2023-06-23
199 |  | CEF-OCNA SUGATAG | OCNA SUGATAG | MM | 0.003 | 0.003 | 0 | 0.4 | RETEA JT |  | DEER TN | 603020223399 | 2020-06-26 | 2021-06-26 | 20920 | 2021-06-23 | 2022-06-23 | 2023-06-23
200 |  | CEF-PAULESTI | PAULESTI | SM | 0.003 | 0.003 | 0 | 0.4 | RETEA JT |  | DEER TN | 604020163938 | 2020-06-27 | 2021-06-27 | S.SM 62558 | 2020-09-11 | 2021-09-11 | 2022-09-11
201 |  | CEF-ODOREU | ODOREU | SM | 0.005 | 0.005 | 0 | 0.4 | RETEA JT |  | DEER TN | 604020163931 | 2020-06-27 | 2021-06-27 | S.SM 62937 | 2020-10-13 | 2021-10-13 | 2022-10-13
202 |  | CEF-DOROLT | DOROLT | SM | 0.003 | 0.003 | 0 | 0.4 | RETEA JT |  | DEER TN | 604020163946 | 2020-06-27 | 2021-06-27 | S.SM 63029 | 2020-10-20 | 2021-10-20 | 2022-10-20
203 |  | CEF-CAPLENI | CAPLENI | SM | 0.003 | 0.003 | 0 | 0.4 | RETEA JT |  | DEER TN | 604020164092 | 2020-06-27 | 2021-06-27 | S.SM 9250 | 2021-02-24 | 2022-02-24 | 2023-02-24
204 |  | CEF-LIVADA | LIVADA | SM | 0.005 | 0.005 | 0 | 0.4 | RETEA JT |  | DEER TN | 604020163907 | 2020-06-28 | 2021-06-28 | S.SM 62568 | 2020-09-14 | 2021-09-14 | 2022-09-14
205 |  | CEF-DOROLT | DOROLT | SM | 0.004 | 0.004 | 0 | 0.4 | RETEA JT |  | DEER TN | 604020163909 | 2020-06-28 | 2021-06-28 | S.SM 62589 | 2020-09-16 | 2021-09-16 | 2022-09-16
206 |  | CEF-CLUJ | CLUJ | CJ | 0.003 | 0.003 | 0 | 0.4 | RETEA JT |  | DEER TN | 601020280062 | 2020-06-29 | 2021-06-29 |  |  |  | 2021-06-29
207 |  | CEF-CLUJ | CLUJ | CJ | 0.003 | 0.003 | 0 | 0.4 | RETEA JT |  | DEER TN | 601020284355 | 2020-07-02 | 2021-07-02 |  |  |  | 2021-07-02
208 |  | CEF-CLUJ | CLUJ | CJ | 0.003 | 0.003 | 0 | 0.4 | RETEA JT |  | DEER TN | 601020284387 | 2020-07-02 | 2021-07-02 |  |  |  | 2021-07-02
209 |  | CEF-CLUJ | CLUJ | CJ | 0.003 | 0.003 | 0 | 0.4 | RETEA JT |  | DEER TN | 601020284395 | 2020-07-02 | 2021-07-02 |  |  |  | 2021-07-02
210 |  | CEF-SALAJ | SALAJ | SJ | 0.003 | 0.003 | 0 | 0.4 | RETEA JT |  | DEER TN | 606020100589 | 2020-07-02 | 2021-07-02 |  |  |  | 2021-07-02
211 |  | CEF-SIMLEU SILVANIEI | SIMLEU SILVANIEI | SJ | 0.008 | 0.008 | 0 | 0.4 | RETEA JT |  | DEER TN | 606020100590 | 2020-07-02 | 2021-07-02 | 72490 | 2020-12-18 | 2021-12-18 | 2022-12-18
212 |  | CEF-SATU MARE | SATU MARE | SM | 0.003 | 0.003 | 0 | 0.4 | RETEA JT |  | DEER TN | 604020163913 | 2020-07-03 | 2021-07-03 |  |  |  | 2021-07-03
213 |  | CEF-CLUJ | CLUJ | CJ | 0.003 | 0.003 | 0 | 0.23 | RETEA JT |  | DEER TN | 601020285819 | 2020-07-03 | 2021-07-03 |  |  |  | 2021-07-03
214 |  | CEF-MEDIESU AURIT | MEDIESU AURIT | SM | 0.005 | 0.005 | 0 | 0.4 | RETEA JT |  | DEER TN | 604020163944 | 2020-07-03 | 2021-07-03 | S.SM 63385 | 2020-11-18 | 2021-11-18 | 2022-11-18
215 |  | CEF-ZALAU | ZALAU | SJ | 0.11 | 0.11 | 0 | 0.4 | RETEA JT |  | DEER TN | 606020100522 | 2020-07-03 | 2021-07-03 | 71055 | 2020-06-22 | 2021-06-22 | 2022-06-22
216 |  | CEF-CLUJ | CLUJ | CJ | 0.003 | 0.003 | 0 | 0.4 | RETEA JT |  | DEER TN | 601020288818 | 2020-07-06 | 2021-07-06 |  |  |  | 2021-07-06
217 |  | CEF-CLUJ | CLUJ | CJ | 0.003 | 0.003 | 0 | 0.4 | RETEA JT |  | DEER TN | 601020288820 | 2020-07-06 | 2021-07-06 |  |  |  | 2021-07-06
218 |  | CEF-CLUJ | CLUJ | CJ | 0.003 | 0.003 | 0 | 0.4 | RETEA JT |  | DEER TN | 601020288822 | 2020-07-06 | 2021-07-06 |  |  |  | 2021-07-06
219 |  | CEF-CLUJ | CLUJ | CJ | 0.004 | 0.004 | 0 | 0.23 | RETEA JT |  | DEER TN | 601020288826 | 2020-07-06 | 2021-07-06 |  |  |  | 2021-07-06
220 |  | CEF-SALAJ | SALAJ | SJ | 0.003 | 0.003 | 0 | 0.4 | RETEA JT |  | DEER TN | 606020100642 | 2020-07-07 | 2021-07-07 |  |  |  | 2021-07-07
221 |  | CEF-MARAMURES | MARAMURES | MM | 0.003 | 0.003 | 0 | 0.23 | RETEA JT |  | DEER TN | 603020229986 | 2020-07-08 | 2021-07-08 |  |  |  | 2021-07-08
222 |  | CEF-CLUJ | CLUJ | CJ | 0.003 | 0.003 | 0 | 0.23 | RETEA JT |  | DEER TN | 601020288969 | 2020-07-09 | 2021-07-09 |  |  |  | 2021-07-09
223 |  | CEF-CLUJ | CLUJ | CJ | 0.003 | 0.003 | 0 | 0.4 | RETEA JT |  | DEER TN | 601020289871 | 2020-07-09 | 2021-07-09 |  |  |  | 2021-07-09
224 |  | CEF-MARAMURES | MARAMURES | MM | 0.003 | 0.003 | 0 | 0.4 | RETEA JT |  | DEER TN | 603020230170 | 2020-07-09 | 2021-07-09 |  |  |  | 2021-07-09
225 |  | CEF-SALAJ | SALAJ | SJ | 0.003 | 0.003 | 0 | 0.23 | RETEA JT |  | DEER TN | 606020100663 | 2020-07-09 | 2021-07-09 |  |  |  | 2021-07-09
226 |  | CEF-SALAJ | SALAJ | SJ | 0.003 | 0.003 | 0 | 0.23 | RETEA JT |  | DEER TN | 606020100685 | 2020-07-10 | 2021-07-10 |  |  |  | 2021-07-10
227 |  | CEF-BIHOR | BIHOR | BH | 0.008 | 0.008 | 0 | 0.4 | RETEA JT |  | DEER TN | 602020231330 | 2020-07-13 | 2021-07-13 |  |  |  | 2021-07-13
228 |  | CEF-MARAMURES | MARAMURES | MM | 0.003 | 0.003 | 0 | 0.4 | RETEA JT |  | DEER TN | 603020230152 | 2020-07-14 | 2021-07-14 |  |  |  | 2021-07-14
229 |  | CEF-SATU MARE | SATU MARE | SM | 0.003 | 0.003 | 0 | 0.4 | RETEA JT |  | DEER TN | 604020164298 | 2020-07-14 | 2021-07-14 |  |  |  | 2021-07-14
230 |  | CEF-CLUJ | CLUJ | CJ | 0.003 | 0.003 | 0 | 0.4 | RETEA JT |  | DEER TN | 601020288977 | 2020-07-15 | 2021-07-15 |  |  |  | 2021-07-15
231 |  | CEF-CLUJ | CLUJ | CJ | 0.003 | 0.003 | 0 | 0.4 | RETEA JT |  | DEER TN | 601020288984 | 2020-07-15 | 2021-07-15 |  |  |  | 2021-07-15
232 |  | CEF-CLUJ | CLUJ | CJ | 0.003 | 0.003 | 0 | 0.4 | RETEA JT |  | DEER TN | 601020293220 | 2020-07-15 | 2021-07-15 |  |  |  | 2021-07-15
233 |  | CEF-CLUJ | CLUJ | CJ | 0.003 | 0.003 | 0 | 0.4 | RETEA JT |  | DEER TN | 601020294086 | 2020-07-15 | 2021-07-15 |  |  |  | 2021-07-15
234 |  | CEF-SALAJ | SALAJ | SJ | 0.003 | 0.003 | 0 | 0.23 | RETEA JT |  | DEER TN | 606020100696 | 2020-07-15 | 2021-07-15 |  |  |  | 2021-07-15
235 |  | CEF-BIHOR | BIHOR | BH | 0.005 | 0.005 | 0 | 0.4 | RETEA JT |  | DEER TN | 602020240481 | 2020-07-15 | 2021-07-15 |  |  |  | 2021-07-15
236 |  | CEF-BIHOR | BIHOR | BH | 0.004 | 0.004 | 0 | 0.4 | RETEA JT |  | DEER TN | 602020241003 | 2020-07-15 | 2021-07-15 |  |  |  | 2021-07-15
237 |  | CEF-BIHOR | BIHOR | BH | 0.005 | 0.005 | 0 | 0.4 | RETEA JT |  | DEER TN | 602020241015 | 2020-07-15 | 2021-07-15 |  |  |  | 2021-07-15
238 |  | CEF-MARAMURES | MARAMURES | MM | 0.003 | 0.003 | 0 | 0.23 | RETEA JT |  | DEER TN | 603020224577 | 2020-07-16 | 2021-07-16 |  |  |  | 2021-07-16
239 |  | CEF-SATU MARE | SATU MARE | SM | 0.005 | 0.005 | 0 | 0.4 | RETEA JT |  | DEER TN | 604020164365 | 2020-07-17 | 2021-07-17 |  |  |  | 2021-07-17
240 |  | CEF-SATU MARE | SATU MARE | SM | 0.003 | 0.003 | 0 | 0.4 | RETEA JT |  | DEER TN | 604020163592 | 2020-07-17 | 2021-07-17 |  |  |  | 2021-07-17
241 |  | CEF-SATU MARE | SATU MARE | SM | 0.003 | 0.003 | 0 | 0.4 | RETEA JT |  | DEER TN | 604020164170 | 2020-07-17 | 2021-07-17 |  |  |  | 2021-07-17
242 |  | CEF-CLUJ | CLUJ | CJ | 0.003 | 0.003 | 0 | 0.23 | RETEA JT |  | DEER TN | 601020296910 | 2020-07-17 | 2021-07-17 |  |  |  | 2021-07-17
243 |  | CEF-BIHOR | BIHOR | BH | 0.003 | 0.003 | 0 | 0.4 | RETEA JT |  | DEER TN | 602020241504 | 2020-07-17 | 2021-07-17 |  |  |  | 2021-07-17
244 |  | CEF-SATU MARE | SATU MARE | SM | 0.003 | 0.003 | 0 | 0.4 | RETEA JT |  | DEER TN | 604020164318 | 2020-07-17 | 2021-07-17 | S.SM 10289 | 2021-03-04 | 2022-03-04 | 2023-03-04
245 |  | CEF-BIHOR | BIHOR | BH | 0.003 | 0.003 | 0 | 0.4 | RETEA JT |  | DEER TN | 602020241187 | 2020-07-19 | 2021-07-19 |  |  |  | 2021-07-19
246 |  | CEF-SATU MARE | SATU MARE | SM | 0.003 | 0.003 | 0 | 0.4 | RETEA JT |  | DEER TN | 604020164379 | 2020-07-20 | 2021-07-20 |  |  |  | 2021-07-20
247 |  | CEF-BIHOR | BIHOR | BH | 0.003 | 0.003 | 0 | 0.4 | RETEA JT |  | DEER TN | 602020242572 | 2020-07-20 | 2021-07-20 |  |  |  | 2021-07-20
248 |  | CEF-BIHOR | BIHOR | BH | 0.008 | 0.008 | 0 | 0.4 | RETEA JT |  | DEER TN | 602020242594 | 2020-07-21 | 2021-07-21 |  |  |  | 2021-07-21
249 |  | CEF-CLUJ | CLUJ | CJ | 0.003 | 0.003 | 0 | 0.23 | RETEA JT |  | DEER TN | 601020296770 | 2020-07-22 | 2021-07-22 |  |  |  | 2021-07-22
250 |  | CEF-CLUJ | CLUJ | CJ | 0.003 | 0.003 | 0 | 0.4 | RETEA JT |  | DEER TN | 601020296900 | 2020-07-22 | 2021-07-22 |  |  |  | 2021-07-22
251 |  | CEF-CLUJ | CLUJ | CJ | 0.003 | 0.003 | 0 | 0.23 | RETEA JT |  | DEER TN | 601020296814 | 2020-07-22 | 2021-07-22 |  |  |  | 2021-07-22
252 |  | CEF-CLUJ | CLUJ | CJ | 0.003 | 0.003 | 0 | 0.23 | RETEA JT |  | DEER TN | 601020303907 | 2020-07-23 | 2021-07-23 |  |  |  | 2021-07-23
253 |  | CEF-CLUJ | CLUJ | CJ | 0.003 | 0.003 | 0 | 0.4 | RETEA JT |  | DEER TN | 601020299027 | 2020-07-24 | 2021-07-24 |  |  |  | 2021-07-24
254 |  | CEF-CLUJ | CLUJ | CJ | 0.003 | 0.003 | 0 | 0.23 | RETEA JT |  | DEER TN | 601020304341 | 2020-07-24 | 2021-07-24 |  |  |  | 2021-07-24
255 |  | CEF-BIHOR | BIHOR | BH | 0.003 | 0.003 | 0 | 0.4 | RETEA JT |  | DEER TN | 602020246868 | 2020-07-25 | 2021-07-25 |  |  |  | 2021-07-25
256 |  | CEF-BIHOR | BIHOR | BH | 0.003 | 0.003 | 0 | 0.4 | RETEA JT |  | DEER TN | 602020246875 | 2020-07-25 | 2021-07-25 |  |  |  | 2021-07-25
257 |  | CEF-BIHOR | BIHOR | BH | 0.003 | 0.003 | 0 | 0.4 | RETEA JT |  | DEER TN | 602020246891 | 2020-07-25 | 2021-07-25 |  |  |  | 2021-07-25
258 |  | CEF-SATU MARE | SATU MARE | SM | 0.02 | 0.02 | 0 | 6 | LES 6 KV |  | DEER TN | 604020164320 | 2020-07-26 | 2021-07-26 |  |  |  | 2021-07-26
259 |  | CEF-MARAMURES | MARAMURES | MM | 0.003 | 0.003 | 0 | 0.23 | RETEA JT |  | DEER TN | 603020235293 | 2020-07-27 | 2021-07-27 |  |  |  | 2021-07-27
260 |  | CEF-CLUJ | CLUJ | CJ | 0.003 | 0.003 | 0 | 0.23 | RETEA JT |  | DEER TN | 601020303107 | 2020-07-27 | 2021-07-27 |  |  |  | 2021-07-27
261 |  | CEF-SATU MARE | SATU MARE | SM | 0.01 | 0.01 | 0 | 0.4 | RETEA JT |  | DEER TN | 604020164319 | 2020-07-28 | 2021-07-28 |  |  |  | 2021-07-28
262 |  | CEF-MARAMURES | MARAMURES | MM | 0.003 | 0.003 | 0 | 0.4 | RETEA JT |  | DEER TN | 603020239591 | 2020-07-28 | 2021-07-28 |  |  |  | 2021-07-28
263 |  | CEF-CLUJ | CLUJ | CJ | 0.003 | 0.003 | 0 | 0.4 | RETEA JT |  | DEER TN | 601020302923 | 2020-07-28 | 2021-07-28 |  |  |  | 2021-07-28
264 |  | CEF-CLUJ | CLUJ | CJ | 0.003 | 0.003 | 0 | 0.4 | RETEA JT |  | DEER TN | 601020302936 | 2020-07-28 | 2021-07-28 |  |  |  | 2021-07-28
265 |  | CEF-CLUJ | CLUJ | CJ | 0.003 | 0.003 | 0 | 0.4 | RETEA JT |  | DEER TN | 601020303901 | 2020-07-28 | 2021-07-28 |  |  |  | 2021-07-28
266 |  | CEF-BISTRITA-NASAUD | BISTRITA-NASAUD | BN | 0.003 | 0.003 | 0 | 0.4 | RETEA JT |  | DEER TN | 605020135858 | 2020-07-28 | 2021-07-28 |  |  |  | 2021-07-28
267 |  | CEF-POIENILE IZEI | POIENILE IZEI | MM | 0.005 | 0.005 | 0 | 0.4 | RETEA JT |  | DEER TN | 603020217310 | 2020-07-28 | 2021-07-28 | 18942 | 2021-05-28 | 2022-05-28 | 2023-05-28
268 |  | CEF-SALAJ | SALAJ | SJ | 0.003 | 0.003 | 0 | 0.23 | RETEA JT |  | DEER TN | 606020100854 | 2020-07-29 | 2021-07-29 |  |  |  | 2021-07-29
269 |  | CEF-BISTRITA-NASAUD | BISTRITA-NASAUD | BN | 0.003 | 0.003 | 0 | 0.4 | RETEA JT |  | DEER TN | 605020135887 | 2020-07-30 | 2021-07-30 |  |  |  | 2021-07-30
270 |  | CEF-BISTRITA-NASAUD | BISTRITA-NASAUD | BN | 0.003 | 0.003 | 0 | 0.4 | RETEA JT |  | DEER TN | 605020135889 | 2020-07-31 | 2021-07-31 |  |  |  | 2021-07-31
271 |  | CEF-CLUJ | CLUJ | CJ | 0.003 | 0.003 | 0 | 0.4 | RETEA JT |  | DEER TN | 601020303825 | 2020-07-31 | 2021-07-31 |  |  |  | 2021-07-31
272 |  | CEF-CLUJ | CLUJ | CJ | 0.003 | 0.003 | 0 | 0.23 | RETEA JT |  | DEER TN | 601020303860 | 2020-07-31 | 2021-07-31 |  |  |  | 2021-07-31
273 |  | CEF-CLUJ | CLUJ | CJ | 0.003 | 0.003 | 0 | 0.23 | RETEA JT |  | DEER TN | 601020303868 | 2020-07-31 | 2021-07-31 |  |  |  | 2021-07-31
274 |  | CEF-BISTRITA-NASAUD | BISTRITA-NASAUD | BN | 0.003 | 0.003 | 0 | 0.4 | RETEA JT |  | DEER TN | 605020135888 | 2020-07-31 | 2021-07-31 |  |  |  | 2021-07-31
275 |  | CEF-BIHOR | BIHOR | BH | 0.003 | 0.003 | 0 | 0.4 | RETEA JT |  | DEER TN | 602020254453 | 2020-08-01 | 2021-08-01 |  |  |  | 2021-08-01
276 |  | CEF-BIHOR | BIHOR | BH | 0.003 | 0.003 | 0 | 0.4 | RETEA JT |  | DEER TN | 602020246987 | 2020-08-01 | 2021-08-01 |  |  |  | 2021-08-01
277 |  | CEF-BIHOR | BIHOR | BH | 0.003 | 0.003 | 0 | 0.4 | RETEA JT |  | DEER TN | 602020252545 | 2020-08-01 | 2021-08-01 |  |  |  | 2021-08-01
278 |  | CEF-BIHOR | BIHOR | BH | 0.003 | 0.003 | 0 | 0.4 | RETEA JT |  | DEER TN | 602020252551 | 2020-08-01 | 2021-08-01 |  |  |  | 2021-08-01
279 |  | CEF-BIHOR | BIHOR | BH | 0.003 | 0.003 | 0 | 0.4 | RETEA JT |  | DEER TN | 602020252553 | 2020-08-01 | 2021-08-01 |  |  |  | 2021-08-01
280 |  | CEF-BIHOR | BIHOR | BH | 0.003 | 0.003 | 0 | 0.4 | RETEA JT |  | DEER TN | 602020252565 | 2020-08-01 | 2021-08-01 |  |  |  | 2021-08-01
281 |  | CEF-BIHOR | BIHOR | BH | 0.003 | 0.003 | 0 | 0.4 | RETEA JT |  | DEER TN | 602020252556 | 2020-08-02 | 2021-08-02 |  |  |  | 2021-08-02
282 |  | CEF-BIHOR | BIHOR | BH | 0.003 | 0.003 | 0 | 0.4 | RETEA JT |  | DEER TN | 602020252558 | 2020-08-02 | 2021-08-02 |  |  |  | 2021-08-02
283 |  | CEF-BIHOR | BIHOR | BH | 0.003 | 0.003 | 0 | 0.4 | RETEA JT |  | DEER TN | 602020252564 | 2020-08-02 | 2021-08-02 |  |  |  | 2021-08-02
284 |  | CEF-BIHOR | BIHOR | BH | 0.003 | 0.003 | 0 | 0.4 | RETEA JT |  | DEER TN | 602020252563 | 2020-08-02 | 2021-08-02 |  |  |  | 2021-08-02
285 |  | CEF-BIHOR | BIHOR | BH | 0.003 | 0.003 | 0 | 0.4 | RETEA JT |  | DEER TN | 602020252562 | 2020-08-02 | 2021-08-02 |  |  |  | 2021-08-02
286 |  | CEF-CLUJ | CLUJ | CJ | 0.003 | 0.003 | 0 | 0.4 | RETEA JT |  | DEER TN | 601020304360 | 2020-08-03 | 2021-08-03 |  |  |  | 2021-08-03
287 |  | CEF-BISTRITA-NASAUD | BISTRITA-NASAUD | BN | 0.003 | 0.003 | 0 | 0.4 | RETEA JT |  | DEER TN | 605020135883 | 2020-08-03 | 2021-08-03 |  |  |  | 2021-08-03
288 |  | CEF-BISTRITA-NASAUD | BISTRITA-NASAUD | BN | 0.003 | 0.003 | 0 | 0.4 | RETEA JT |  | DEER TN | 605020135902 | 2020-08-03 | 2021-08-03 |  |  |  | 2021-08-03
289 |  | CEF-BISTRITA-NASAUD | BISTRITA-NASAUD | BN | 0.003 | 0.003 | 0 | 0.4 | RETEA JT |  | DEER TN | 605020135904 | 2020-08-03 | 2021-08-03 |  |  |  | 2021-08-03
290 |  | CEF-SALAJ | SALAJ | SJ | 0.003 | 0.003 | 0 | 0.23 | RETEA JT |  | DEER TN | 606020100893 | 2020-08-03 | 2021-08-03 |  |  |  | 2021-08-03
291 |  | CEF-SALAJ | SALAJ | SJ | 0.005 | 0.005 | 0 | 0.4 | RETEA JT |  | DEER TN | 606020100913 | 2020-08-03 | 2021-08-03 |  |  |  | 2021-08-03
292 |  | CEF-BISTRITA-NASAUD | BISTRITA-NASAUD | BN | 0.003 | 0.003 | 0 | 0.4 | RETEA JT |  | DEER TN | 605020135903 | 2020-08-04 | 2021-08-04 |  |  |  | 2021-08-04
293 |  | CEF-CLUJ | CLUJ | CJ | 0.003 | 0.003 | 0 | 0.4 | RETEA JT |  | DEER TN | 601020307055 | 2020-08-04 | 2021-08-04 |  |  |  | 2021-08-04
294 |  | CEF-CHINTENI | CHINTENI | CJ | 0.005 | 0.005 | 0 | 0.4 | RETEA JT |  | DEER TN | 601020307059 | 2020-08-04 | 2021-08-04 | 17604 | 2021-05-17 | 2022-05-17 | 2023-05-17
295 |  | CEF-MARAMURES | MARAMURES | MM | 0.003 | 0.003 | 0 | 0.23 | RETEA JT |  | DEER TN | 603020248095 | 2020-08-05 | 2021-08-05 |  |  |  | 2021-08-05
296 |  | CEF-BISTRITA-NASAUD | BISTRITA-NASAUD | BN | 0.003 | 0.003 | 0 | 0.4 | RETEA JT |  | DEER TN | 605020135917 | 2020-08-05 | 2021-08-05 |  |  |  | 2021-08-05
297 |  | CEF-BISTRITA-NASAUD | BISTRITA-NASAUD | BN | 0.003 | 0.003 | 0 | 0.4 | RETEA JT |  | DEER TN | 605020135918 | 2020-08-05 | 2021-08-05 |  |  |  | 2021-08-05
298 |  | CEF-BISTRITA-NASAUD | BISTRITA-NASAUD | BN | 0.003 | 0.003 | 0 | 0.4 | RETEA JT |  | DEER TN | 605020135926 | 2020-08-05 | 2021-08-05 |  |  |  | 2021-08-05
299 |  | CEF-BISTRITA-NASAUD | BISTRITA-NASAUD | BN | 0.003 | 0.003 | 0 | 0.4 | RETEA JT |  | DEER TN | 605020135938 | 2020-08-05 | 2021-08-05 |  |  |  | 2021-08-05
300 |  | CEF-BAIA MARE | BAIA MARE | MM | 0.005 | 0.005 | 0 | 0.4 | RETEA JT |  | DEER TN | 603020230188 | 2020-08-05 | 2021-08-05 | 21112 | 2021-06-24 | 2022-06-24 | 2023-06-24
301 |  | CEF-BAIA MARE | BAIA MARE | MM | 0.005 | 0.005 | 0 | 0.4 | RETEA JT |  | DEER TN | 603020231774 | 2020-08-05 | 2021-08-05 | 21110 | 2021-06-24 | 2022-06-24 | 2023-06-24
302 |  | CEF-MARAMURES | MARAMURES | MM | 0.003 | 0.003 | 0 | 0.23 | RETEA JT |  | DEER TN | 603020248096 | 2020-08-06 | 2021-08-06 |  |  |  | 2021-08-06
303 |  | CEF-CLUJ | CLUJ | CJ | 0.003 | 0.003 | 0 | 0.4 | RETEA JT |  | DEER TN | 601020307013 | 2020-08-06 | 2021-08-06 |  |  |  | 2021-08-06
304 |  | CEF-SINMARTIN | SINMARTIN | BH | 0.003 | 0.003 | 0 | 0.4 | RETEA JT |  | DEER TN | 602020256976 | 2020-08-06 | 2021-08-06 | 17541 | 2021-05-16 | 2022-05-16 | 2023-05-16
305 |  | CEF-SATU MARE | SATU MARE | SM | 0.003 | 0.003 | 0 | 0.4 | RETEA JT |  | DEER TN | 604020164652 | 2020-08-07 | 2021-08-07 |  |  |  | 2021-08-07
306 |  | CEF-BISTRITA-NASAUD | BISTRITA-NASAUD | BN | 0.003 | 0.003 | 0 | 0.4 | RETEA JT |  | DEER TN | 605020135959 | 2020-08-07 | 2021-08-07 |  |  |  | 2021-08-07
307 |  | CEF-BISTRITA-NASAUD | BISTRITA-NASAUD | BN | 0.004 | 0.004 | 0 | 0.4 | RETEA JT |  | DEER TN | 605020135979 | 2020-08-07 | 2021-08-07 |  |  |  | 2021-08-07
308 |  | CEF-BEIUS | BEIUS | BH | 0.003 | 0.003 | 0 | 0.4 | RETEA JT |  | DEER TN | 602020259139 | 2020-08-08 | 2021-08-08 | 18343 | 2021-05-24 | 2022-05-24 | 2023-05-24
309 |  | CEF-BIHOR | BIHOR | BH | 0.003 | 0.003 | 0 | 0.4 | RETEA JT |  | DEER TN | 602020262287 | 2020-08-09 | 2021-08-09 |  |  |  | 2021-08-09
310 |  | CEF-BIHOR | BIHOR | BH | 0.003 | 0.003 | 0 | 0.4 | RETEA JT |  | DEER TN | 602020262229 | 2020-08-09 | 2021-08-09 |  |  |  | 2021-08-09
311 |  | CEF-BIHOR | BIHOR | BH | 0.003 | 0.003 | 0 | 0.4 | RETEA JT |  | DEER TN | 602020262238 | 2020-08-09 | 2021-08-09 |  |  |  | 2021-08-09
312 |  | CEF-BIHOR | BIHOR | BH | 0.003 | 0.003 | 0 | 0.4 | RETEA JT |  | DEER TN | 602020262267 | 2020-08-09 | 2021-08-09 |  |  |  | 2021-08-09
313 |  | CEF-MARAMURES | MARAMURES | MM | 0.003 | 0.003 | 0 | 0.4 | RETEA JT |  | DEER TN | 603020248113 | 2020-08-10 | 2021-08-10 |  |  |  | 2021-08-10
314 |  | CEF-MARAMURES | MARAMURES | MM | 0.003 | 0.003 | 0 | 0.4 | RETEA JT |  | DEER TN | 603020244827 | 2020-08-11 | 2021-08-11 |  |  |  | 2021-08-11
315 |  | CEF-MARAMURES | MARAMURES | MM | 0.003 | 0.003 | 0 | 0.23 | RETEA JT |  | DEER TN | 603020248941 | 2020-08-11 | 2021-08-11 |  |  |  | 2021-08-11
316 |  | CEF-SALAJ | SALAJ | SJ | 0.003 | 0.003 | 0 | 0.4 | RETEA JT |  | DEER TN | 606020100947 | 2020-08-11 | 2021-08-11 |  |  |  | 2021-08-11
317 |  | CEF-BISTRITA-NASAUD | BISTRITA-NASAUD | BN | 0.004 | 0.004 | 0 | 0.4 | RETEA JT |  | DEER TN | 605020135998 | 2020-08-12 | 2021-08-12 |  |  |  | 2021-08-12
318 |  | CEF-BIHOR | BIHOR | BH | 0.003 | 0.003 | 0 | 0.4 | RETEA JT |  | DEER TN | 602020262306 | 2020-08-12 | 2021-08-12 |  |  |  | 2021-08-12
319 |  | CEF-SATU MARE | SATU MARE | SM | 0.009 | 0.009 | 0 | 0.4 | RETEA JT |  | DEER TN | 604020164546 | 2020-08-12 | 2021-08-12 |  |  |  | 2021-08-12
320 |  | CEF-BIHOR | BIHOR | BH | 0.003 | 0.003 | 0 | 0.4 | RETEA JT |  | DEER TN | 602020262310 | 2020-08-13 | 2021-08-13 |  |  |  | 2021-08-13
321 |  | CEF-BIHOR | BIHOR | BH | 0.003 | 0.003 | 0 | 0.4 | RETEA JT |  | DEER TN | 602020262315 | 2020-08-13 | 2021-08-13 |  |  |  | 2021-08-13
322 |  | CEF-BIHOR | BIHOR | BH | 0.003 | 0.003 | 0 | 0.4 | RETEA JT |  | DEER TN | 602020262319 | 2020-08-13 | 2021-08-13 |  |  |  | 2021-08-13
323 |  | CEF-BIHOR | BIHOR | BH | 0.003 | 0.003 | 0 | 0.4 | RETEA JT |  | DEER TN | 602020262322 | 2020-08-13 | 2021-08-13 |  |  |  | 2021-08-13
324 |  | CEF-BIHOR | BIHOR | BH | 0.003 | 0.003 | 0 | 0.4 | RETEA JT |  | DEER TN | 602020262327 | 2020-08-13 | 2021-08-13 |  |  |  | 2021-08-13
325 |  | CEF-BIHOR | BIHOR | BH | 0.003 | 0.003 | 0 | 0.4 | RETEA JT |  | DEER TN | 602020262331 | 2020-08-13 | 2021-08-13 |  |  |  | 2021-08-13
326 |  | CEF-BIHOR | BIHOR | BH | 0.003 | 0.003 | 0 | 0.4 | RETEA JT |  | DEER TN | 602020262335 | 2020-08-13 | 2021-08-13 |  |  |  | 2021-08-13
327 |  | CEF-MARAMURES | MARAMURES | MM | 0.003 | 0.003 | 0 | 0.4 | RETEA JT |  | DEER TN | 603020248088 | 2020-08-14 | 2021-08-14 |  |  |  | 2021-08-14
328 |  | CEF-BIHOR | BIHOR | BH | 0.003 | 0.003 | 0 | 0.4 | RETEA JT |  | DEER TN | 602020262338 | 2020-08-14 | 2021-08-14 |  |  |  | 2021-08-14
329 |  | CEF-BIHOR | BIHOR | BH | 0.003 | 0.003 | 0 | 0.4 | RETEA JT |  | DEER TN | 602020262342 | 2020-08-14 | 2021-08-14 |  |  |  | 2021-08-14
330 |  | CEF-SATU MARE | SATU MARE | SM | 0.003 | 0.003 | 0 | 0.4 | RETEA JT |  | DEER TN | 604020164834 | 2020-08-17 | 2021-08-17 |  |  |  | 2021-08-17
331 |  | CEF-SALAJ | SALAJ | SJ | 0.003 | 0.003 | 0 | 0.23 | RETEA JT |  | DEER TN | 606020101022 | 2020-08-18 | 2021-08-18 |  |  |  | 2021-08-18
332 |  | CEF-SALAJ | SALAJ | SJ | 0.005 | 0.005 | 0 | 0.4 | RETEA JT |  | DEER TN | 606020101016 | 2020-08-19 | 2021-08-19 |  |  |  | 2021-08-19
333 |  | CEF-ORADEA | ORADEA | BH | 0.003 | 0.003 | 0 | 0.4 | RETEA JT |  | DEER TN | 602020256756 | 2020-08-20 | 2021-08-20 | 37043 | 2020-11-17 | 2021-11-17 | 2022-11-17
334 |  | CEF-MARAMURES | MARAMURES | MM | 0.003 | 0.003 | 0 | 0.4 | RETEA JT |  | DEER TN | 603020248693 | 2020-08-21 | 2021-08-21 |  |  |  | 2021-08-21
335 |  | CEF-MARAMURES | MARAMURES | MM | 0.003 | 0.003 | 0 | 0.4 | RETEA JT |  | DEER TN | 603020248695 | 2020-08-21 | 2021-08-21 |  |  |  | 2021-08-21
336 |  | CEF-MARAMURES | MARAMURES | MM | 0.003 | 0.003 | 0 | 0.23 | RETEA JT |  | DEER TN | 603020248788 | 2020-08-21 | 2021-08-21 |  |  |  | 2021-08-21
337 |  | CEF-CLUJ | CLUJ | CJ | 0.004 | 0.004 | 0 | 0.4 | RETEA JT |  | DEER TN | 601020311316 | 2020-08-21 | 2021-08-21 |  |  |  | 2021-08-21
338 |  | CEF-MARAMURES | MARAMURES | MM | 0.003 | 0.003 | 0 | 0.23 | RETEA JT |  | DEER TN | 603020250196 | 2020-08-21 | 2021-08-21 |  |  |  | 2021-08-21
339 |  | CEF-SATU MARE | SATU MARE | SM | 0.005 | 0.005 | 0 | 0.4 | RETEA JT |  | DEER TN | 604020164891 | 2020-08-21 | 2021-08-21 |  |  |  | 2021-08-21
340 |  | CEF-BIHOR | BIHOR | BH | 0.003 | 0.003 | 0 | 0.4 | RETEA JT |  | DEER TN | 602020268024 | 2020-08-23 | 2021-08-23 |  |  |  | 2021-08-23
341 |  | CEF-CLUJ | CLUJ | CJ | 0.005 | 0.005 | 0 | 0.4 | RETEA JT |  | DEER TN | 601020312446 | 2020-08-24 | 2021-08-24 |  |  |  | 2021-08-24
342 |  | CEF-BIHOR | BIHOR | BH | 0.003 | 0.003 | 0 | 0.4 | RETEA JT |  | DEER TN | 602020268871 | 2020-08-24 | 2021-08-24 |  |  |  | 2021-08-24
343 |  | CEF-SALAJ | SALAJ | SJ | 0.003 | 0.003 | 0 | 0.4 | RETEA JT |  | DEER TN | 606020101072 | 2020-08-25 | 2021-08-25 |  |  |  | 2021-08-25
344 |  | CEF-CLUJ | CLUJ | CJ | 0.018 | 0.018 | 0 | 0.4 | RETEA JT |  | DEER TN | 601020314303 | 2020-08-26 | 2021-08-26 |  |  |  | 2021-08-26
345 |  | CEF-CLUJ | CLUJ | CJ | 0.017 | 0.017 | 0 | 0.4 | RETEA JT |  | DEER TN | 601020315881 | 2020-08-26 | 2021-08-26 |  |  |  | 2021-08-26
346 |  | CEF-CLUJ | CLUJ | CJ | 0.008 | 0.008 | 0 | 0.4 | RETEA JT |  | DEER TN | 601020327139 | 2020-08-27 | 2021-08-27 |  |  |  | 2021-08-27
347 |  | CEF-CLUJ | CLUJ | CJ | 0.005 | 0.005 | 0 | 0.4 | RETEA JT |  | DEER TN | 601020327236 | 2020-08-28 | 2021-08-28 |  |  |  | 2021-08-28
348 |  | CEF-ORADEA | ORADEA | BH | 0.003 | 0.003 | 0 | 0.4 | RETEA JT |  | DEER TN | 602020271141 | 2020-08-28 | 2021-08-28 | 35909 | 2020-10-14 | 2021-10-14 | 2022-10-14
349 |  | CEF-SATU MARE | SATU MARE | SM | 0.005 | 0.005 | 0 | 0.4 | RETEA JT |  | DEER TN | 604020165014 | 2020-08-29 | 2021-08-29 |  |  |  | 2021-08-29
350 |  | CEF-SATU MARE | SATU MARE | SM | 0.004 | 0.004 | 0 | 0.4 | RETEA JT |  | DEER TN | 604020165012 | 2020-08-29 | 2021-08-29 | S.SM 9094 | 2021-02-24 | 2022-02-24 | 2023-02-24
351 |  | CEF-BIHOR | BIHOR | BH | 0.003 | 0.003 | 0 | 0.4 | RETEA JT |  | DEER TN | 602020271872 | 2020-08-30 | 2021-08-30 |  |  |  | 2021-08-30
352 |  | CEF-CLUJ | CLUJ | CJ | 0.003 | 0.003 | 0 | 0.23 | RETEA JT |  | DEER TN | 601020327968 | 2020-08-31 | 2021-08-31 |  |  |  | 2021-08-31
353 |  | CEF-CLUJ | CLUJ | CJ | 0.003 | 0.003 | 0 | 0.4 | RETEA JT |  | DEER TN | 601020328622 | 2020-09-01 | 2021-09-01 |  |  |  | 2021-09-01
354 |  | CEF-MARAMURES | MARAMURES | MM | 0.005 | 0.005 | 0 | 0.4 | RETEA JT |  | DEER TN | 603020250592 | 2020-09-02 | 2021-09-02 |  |  |  | 2021-09-02
355 |  | CEF-CLUJ | CLUJ | CJ | 0.003 | 0.003 | 0 | 0.4 | RETEA JT |  | DEER TN | 601020327809 | 2020-09-02 | 2021-09-02 |  |  |  | 2021-09-02
356 |  | CEF-ORADEA | ORADEA | BH | 0.005 | 0.005 | 0 | 0.4 | RETEA JT |  | DEER TN | 602020274267 | 2020-09-02 | 2021-09-02 | 36564 | 2020-11-04 | 2021-11-04 | 2022-11-04
357 |  | CEF-MARAMURES | MARAMURES | MM | 0.003 | 0.003 | 0 | 0.23 | RETEA JT |  | DEER TN | 603020250595 | 2020-09-03 | 2021-09-03 |  |  |  | 2021-09-03
358 |  | CEF-CLUJ | CLUJ | CJ | 0.003 | 0.003 | 0 | 0.23 | RETEA JT |  | DEER TN | 601020327855 | 2020-09-03 | 2021-09-03 |  |  |  | 2021-09-03
359 |  | CEF-MARAMURES | MARAMURES | MM | 0.003 | 0.003 | 0 | 0.4 | RETEA JT |  | DEER TN | 603020250668 | 2020-09-03 | 2021-09-03 | 24891 | 2021-08-30 | 2022-08-30 | 2023-08-30
360 |  | CEF-MARAMURES | MARAMURES | MM | 0.005 | 0.005 | 0 | 0.4 | RETEA JT |  | DEER TN | 603020250560 | 2020-09-04 | 2021-09-04 | 22731 | 2021-07-07 | 2022-07-07 | 2023-07-07
361 |  | CEF-SATU MARE | SATU MARE | SM | 0.005 | 0.005 | 0 | 0.4 | RETEA JT |  | DEER TN | 604020165099 | 2020-09-04 | 2021-09-04 |  |  |  | 2021-09-04
362 |  | CEF-CLUJ | CLUJ | CJ | 0.01 | 0.01 | 0 | 0.4 | RETEA JT |  | DEER TN | 601020328624 | 2020-09-04 | 2021-09-04 |  |  |  | 2021-09-04
363 |  | CEF-MARAMURES | MARAMURES | MM | 0.003 | 0.003 | 0 | 0.4 | RETEA JT |  | DEER TN | 603020250596 | 2020-09-04 | 2021-09-04 |  |  |  | 2021-09-04
364 |  | CEF-BIHOR | BIHOR | BH | 0.003 | 0.003 | 0 | 0.4 | RETEA JT |  | DEER TN | 602020275724 | 2020-09-06 | 2021-09-06 |  |  |  | 2021-09-06
365 |  | CEF-CLUJ | CLUJ | CJ | 0.005 | 0.005 | 0 | 0.4 | RETEA JT |  | DEER TN | 601020331147 | 2020-09-07 | 2021-09-07 |  |  |  | 2021-09-07
366 |  | CEF-BIHOR | BIHOR | BH | 0.003 | 0.003 | 0 | 0.4 | RETEA JT |  | DEER TN | 602020275979 | 2020-09-07 | 2021-09-07 |  |  |  | 2021-09-07
367 |  | CEF-BIHOR | BIHOR | BH | 0.003 | 0.003 | 0 | 0.4 | RETEA JT |  | DEER TN | 602020275993 | 2020-09-07 | 2021-09-07 |  |  |  | 2021-09-07
368 |  | CEF-BIHOR | BIHOR | BH | 0.003 | 0.003 | 0 | 0.4 | RETEA JT |  | DEER TN | 602020276018 | 2020-09-07 | 2021-09-07 |  |  |  | 2021-09-07
369 |  | CEF-BIHOR | BIHOR | BH | 0.003 | 0.003 | 0 | 0.4 | RETEA JT |  | DEER TN | 602020276063 | 2020-09-07 | 2021-09-07 |  |  |  | 2021-09-07
370 |  | CEF-BIHOR | BIHOR | BH | 0.003 | 0.003 | 0 | 0.4 | RETEA JT |  | DEER TN | 602020276075 | 2020-09-07 | 2021-09-07 |  |  |  | 2021-09-07
371 |  | CEF-MARAMURES | MARAMURES | MM | 0.003 | 0.003 | 0 | 0.23 | RETEA JT |  | DEER TN | 603020250242 | 2020-09-08 | 2021-09-08 |  |  |  | 2021-09-08
372 |  | CEF-MARAMURES | MARAMURES | MM | 0.003 | 0.003 | 0 | 0.23 | RETEA JT |  | DEER TN | 603020250807 | 2020-09-08 | 2021-09-08 |  |  |  | 2021-09-08
373 |  | CEF-CLUJ | CLUJ | CJ | 0.005 | 0.005 | 0 | 0.4 | RETEA JT |  | DEER TN | 601020331201 | 2020-09-08 | 2021-09-08 |  |  |  | 2021-09-08
374 |  | CEF-MARAMURES | MARAMURES | MM | 0.003 | 0.003 | 0 | 0.23 | RETEA JT |  | DEER TN | 603020250961 | 2020-09-08 | 2021-09-08 |  |  |  | 2021-09-08
375 |  | CEF-MARAMURES | MARAMURES | MM | 0.003 | 0.003 | 0 | 0.23 | RETEA JT |  | DEER TN | 603020250909 | 2020-09-16 | 2021-09-16 |  |  |  | 2021-09-16
376 |  | CEF-CLUJ | CLUJ | CJ | 0.005 | 0.005 | 0 | 0.4 | RETEA JT |  | DEER TN | 601020334615 | 2020-09-17 | 2021-09-17 |  |  |  | 2021-09-17
377 |  | CEF-CLUJ | CLUJ | CJ | 0.003 | 0.003 | 0 | 0.4 | RETEA JT |  | DEER TN | 601020334609 | 2020-09-22 | 2021-09-22 |  |  |  | 2021-09-22
378 |  | CEF-MARAMURES | MARAMURES | MM | 0.003 | 0.003 | 0 | 0.23 | RETEA JT |  | DEER TN | 603020251035 | 2020-09-24 | 2021-09-24 |  |  |  | 2021-09-24
379 |  | CEF-MARAMURES | MARAMURES | MM | 0.003 | 0.003 | 0 | 0.23 | RETEA JT |  | DEER TN | 603020250822 | 2020-09-29 | 2021-09-29 |  |  |  | 2021-09-29
380 |  | CEF-BIHOR | BIHOR | BH | 0.003 | 0.003 | 0 | 0.4 | RETEA JT |  | DEER TN | 602020292280 | 2020-10-06 | 2021-10-06 |  |  |  | 2021-10-06
381 |  | CEF-BIHOR | BIHOR | BH | 0.003 | 0.003 | 0 | 0.4 | RETEA JT |  | DEER TN | 602020293641 | 2020-10-07 | 2021-10-07 |  |  |  | 2021-10-07
382 |  | CEF-BIHOR | BIHOR | BH | 0.006 | 0.006 | 0 | 0.4 | RETEA JT |  | DEER TN | 602020293377 | 2020-10-07 | 2021-10-07 |  |  |  | 2021-10-07
383 |  | CEF-CLUJ | CLUJ | CJ | 0.003 | 0.003 | 0 | 0.23 | RETEA JT |  | DEER TN | 601020356889 | 2020-10-14 | 2021-10-14 |  |  |  | 2021-10-14
384 |  | CEF-MARAMURES | MARAMURES | MM | 0.005 | 0.005 | 0 | 0.23 | RETEA JT |  | DEER TN | 603020248074 | 2020-10-14 | 2021-10-14 |  |  |  | 2021-10-14
385 |  | CEF-SALAJ | SALAJ | SJ | 0.409 | 0.409 | 0 | 20 | LEA 20 KV |  | DEER TN | 606020101222 | 2020-10-14 | 2021-10-14 |  |  |  | 2021-10-14
386 |  | CEF-SALAJ | SALAJ | SJ | 45.6 | 45.6 | 0 | 110 | LEA 110 kV SUPLAC-SARM |  | DEER TN | 606020100453 | 2020-10-16 | 2021-10-16 |  |  |  | 2021-10-16
387 |  | CEF-CAIANU MIC | CAIANU MIC | CJ | 0.01 | 0.01 | 0 | 0.4 | RETEA JT |  | DEER TN | 601020272750 | 2020-10-19 | 2021-10-19 | 13046 | 2021-03-29 | 2022-03-29 | 2023-03-29
388 |  | CEF-MARAMURES | MARAMURES | MM | 0.005 | 0.005 | 0 | 0.23 | RETEA JT |  | DEER TN | 603020251587 | 2020-10-27 | 2021-10-27 |  |  |  | 2021-10-27
389 |  | CEF-MARAMURES | MARAMURES | MM | 0.003 | 0.003 | 0 | 0.23 | RETEA JT |  | DEER TN | 603020251689 | 2020-12-04 | 2021-12-04 |  |  |  | 2021-12-04
390 |  | CEF-SARMASAG, MOIAD | SARMASAG, MOIAD | SJ | 45.6 | 45.6 | 0 | 110 | LEA 110 kV SUPLAC-SARM |  | DEER TN | 6060210501279 | 2021-06-02 | 2022-06-02 | 10920 | 2021-09-17 | 2024-12-16 | 2024-12-16
391 |  | CEF-POIENILE IZEI | POIENILE IZEI | MM | 0.00495 | 0.00495 | 0 | 0.4 | PTA 1 POIENILE IZEI |  | DEER TN | 6030210605017 | 2021-06-28 | 2022-06-28 | 6740 | 2021-07-21 | 2021-10-19 | 2022-10-19
392 |  | CEF-SIGHETU MARMATIEI | SIGHETU MARMATIEI | MM | 0.005 | 0.005 | 0 | 0.23 | PTZ 24 SIGHET |  | DEER TN | 6030210604920 | 2021-06-30 | 2022-06-30 | 7869 | 2021-08-06 | 2021-11-04 | 2022-11-04
393 |  | CEF-SINPAUL, BERINDU | SINPAUL, BERINDU | CJ | 0.036 | 0.036 | 0 | 20 | LEA MT AGHIRES CAOLINA |  | DEER TN | 6010210809533 | 2021-09-24 | 2022-09-24 | 13854 | 2021-10-21 | 2022-01-19 | 2023-01-19
394 |  | CEF-BOTIZ | BOTIZ | SM | 27.0558 | 27.0558 | 0 | 110 | LEA 110 KV ABATOR-TURT |  | DEER TN | 6040210201224 | 2021-09-28 | 2022-09-28 | TN15206 | 2022-09-07 | 2022-12-06 | 2023-12-06
395 |  | CEF-SINMARTIN, RONTAU | SINMARTIN, RONTAU | BH | 86.565 | 86.565 | 0 | 110 | ST.110/20 KV CET II ORADEA |  | DEER TN | 6020211111226 | 2021-11-23 | 2022-11-23 | TN1975 | 2022-03-01 | 2022-05-30 | 2023-05-30
396 |  | CEF-BISTRITA | BISTRITA | BN | 0.1 | 0.1 | 0 | 20 | PC 20 KV B-TA LAVANDEI |  | DEER TN | 6050211205130 | 2021-12-20 | 2022-12-20 | TN17781 | 2022-10-11 | 2023-01-09 | 2024-01-09
397 |  | CEF-COPALNIC MANASTUR | COPALNIC MANASTUR | MM | 0.003 | 0.003 | 0 | 0.4 | PTA 3 COPALNIC MANASTUR |  | DEER TN | 6030211210191 | 2021-12-29 | 2022-12-29 | TN24060 | 2022-12-22 | 2023-03-22 | 2024-03-21
398 |  | CEF-SIMLEU SILVANIEI | SIMLEU SILVANIEI | SJ | 42 | 42 | 0 | 110 | LEA 110 kV POROLISSUM-SIMLEU |  | DEER TN | 6060210902354 | 2022-02-07 | 2023-02-07 | 497 | 2023-02-02 | 2026-04-02 | 2026-04-02
399 |  | CEF-SIMLEU SILVANIEI | SIMLEU SILVANIEI | SJ | 38 | 38 | 0 | 110 | LEA 110 kV POROLISSUM-SIMLEU |  | DEER TN | 6060210902344 | 2022-02-08 | 2023-02-08 | TN2607 | 2023-02-06 | 2023-05-07 | 2024-05-06
400 |  | CEF-CAREI | CAREI | SM | 0.00558 | 0.00558 | 0 | 0.4 | PTAB 8138 CONSTANTIN MILLE |  | DEER TN | 6040220207567 | 2022-02-08 | 2023-02-08 | TN12804 | 2022-08-02 | 2022-10-31 | 2023-10-31
401 |  | CEF-CAMPIA-TURZII | CAMPIA-TURZII | CJ | 48.432 | 48.432 | 0 | 110 | LEA 110KV C. TURZII-UCT CIRC2 |  | DEER TN | 6010211114736 | 2022-02-16 | 2023-02-16 | TN5627 | 2022-05-04 | 2022-08-02 | 2023-08-02
402 |  | CEF-NOJORID. PAUSA | NOJORID. PAUSA | BH | 0.8 | 0.8 | 0 | 20 | LEA 20 KV SALONTA-ORADEA |  | DEER TN | 6020220213801 | 2022-03-01 | 2023-03-01 | TN4325 | 2023-02-27 | 2024-02-27 | 2025-02-26
403 |  | CEF-NOJORID. PAUSA | NOJORID. PAUSA | BH | 0.8 | 0.8 | 0 | 20 | LEA MT Oradea Sud-Salonta |  | DEER TN | 6020220214468 | 2022-03-15 | 2023-03-15 | TN4324 | 2023-02-27 | 2024-02-27 | 2025-02-26
404 |  | CEF-TURT | TURT | SM | 0.0225 | 0.0225 | 0 | 0.4 | PTA 4231 TURT 1-SM |  | DEER TN | 6040220308097 | 2022-03-25 | 2023-03-25 | TN8404 | 2022-06-08 | 2022-09-06 | 2023-09-06
405 |  | CEF-NOJORID. LES | NOJORID. LES | BH | 0.438 | 0.438 | 0 | 0.4 | PTA LES 3 |  | DEER TN | 6020220314651 | 2022-04-14 | 2023-04-14 | TN4319 | 2023-02-27 | 2024-02-27 | 2025-02-26
406 |  | CEF-NOJORID. CHISIRID | NOJORID. CHISIRID | BH | 0.8 | 0.8 | 0 | 20 | LEA 20 KV SALONTA-ORADEA |  | DEER TN | 6020220314953 | 2022-04-14 | 2023-04-14 | TN4323 | 2023-02-27 | 2024-02-27 | 2025-02-26
407 |  | CEF-DOROLT | DOROLT | SM | 0.015 | 0.015 | 0 | 0.4 | PTAB 4897 DOROLT 3 |  | DEER TN | 6040220610052 | 2022-06-21 | 2023-06-21 | TN11700 | 2022-07-18 | 2022-10-16 | 2023-10-16
408 |  | CEF-NEGRILESTI, PURCARETE | NEGRILESTI, PURCARETE | BN | 0.014 | 0.014 | 0 | 0.4 | PTA PURCARETE |  | DEER TN | 6050220607792 | 2022-06-22 | 2023-06-22 | TN19722 | 2022-11-03 | 2023-02-01 | 2024-02-01
409 |  | CEF-VETIS | VETIS | SM | 0.02706 | 0.02706 | 880 | 20 | AXA VETIS OAR |  | DEER TN | 6040220610165 | 2022-07-12 | 2023-07-12 |  |  |  | 2023-07-12
410 |  | CEF-SATU MARE | SATU MARE | SM | 0.015 | 0.015 | 0 | 0.4 | PTZ 541 ADY-SM |  | DEER TN | 6040220609962 | 2022-07-14 | 2023-07-14 | TN12597 | 2022-07-29 | 2022-10-27 | 2023-10-27
411 |  | CEF-DUMITRITA. RAGLA | DUMITRITA. RAGLA | BN | 0.01785 | 0.01785 | 0 | 0.4 | PTA RAGLA |  | DEER TN | 6050220708129 | 2022-07-14 | 2023-07-14 |  |  |  | 2023-07-14
412 |  | CEE-NUCET. BAITA-PLAI | NUCET. BAITA-PLAI | BH | 11.5 | 11.5 | 0 | 20 | ST.110/20/6 kV Baita |  | DEER TN | 6020220214026 | 2022-07-15 | 2023-07-15 | TN18272 | 2022-10-17 | 2023-01-15 | 2024-01-15
413 |  | CEF-CLUJ-NAPOCA | CLUJ-NAPOCA | CJ | 0.05 | 0.05 | 0 | 0.4 | PTAB PARCUL FEROVIARILOR |  | DEER TN | 6010220423012 | 2022-07-19 | 2023-07-19 |  |  |  | 2023-07-19
414 |  | CEF-BAIA SPRIE | BAIA SPRIE | MM | 0.4 | 0.4 | 0 | 20 | LES 20 KV BM2-PT 4 SATU NOU DE SUS |  | DEER TN | 6030220614083 | 2022-07-22 | 2023-07-22 |  |  |  | 2023-07-22
415 |  | CEF-CLUJ-NAPOCA | CLUJ-NAPOCA | CJ | 0.012 | 0.012 | 0 | 0.4 | PTZ CHIRURGIE 3 |  | DEER TN | 6010220627503 | 2022-08-04 | 2023-08-04 |  |  |  | 2023-08-04
416 |  | CEF-CLUJ-NAPOCA | CLUJ-NAPOCA | CJ | 0.009 | 0.009 | 0 | 0.4 | RETELE JT PTAB CAP SOPOR |  | DEER TN | 6010220728950 | 2022-08-05 | 2023-08-05 | TN15980 | 2022-09-19 | 2022-12-18 | 2023-12-18
417 |  | CEF-BISTRITA | BISTRITA | BN | 0.00972 | 0.00972 | 0 | 0.4 | PTA B-TA DRUMUL GHINZII |  | DEER TN | 6050220708383 | 2022-08-10 | 2023-08-10 | TN18466 | 2022-10-19 | 2023-01-17 | 2024-01-17
418 |  | CEF-SINGEORZ BAI | SINGEORZ BAI | BN | 0.01183 | 0.01183 | 0 | 0.4 | PTZ SG BAI PESTE SOMES |  | DEER TN | 6050220808620 | 2022-08-10 | 2023-08-10 |  |  |  | 2023-08-10
419 |  | CEF-CLUJ-NAPOCA | CLUJ-NAPOCA | CJ | 0.016 | 0.016 | 0 | 0.4 | PTAB EUGEN IONESCU |  | DEER TN | 6010220627340 | 2022-08-11 | 2023-08-11 |  |  |  | 2023-08-11
420 |  | CEF-DEJ | DEJ | CJ | 0.1 | 0.1 | 0 | 0.4 | PTZ COMPETROL |  | DEER TN | 6010220728189 | 2022-08-12 | 2023-08-12 |  |  |  | 2023-08-12
421 |  | CEF-CLUJ-NAPOCA | CLUJ-NAPOCA | CJ | 0.00518 | 0.00518 | 0 | 0.4 | PTM BARTOK BELLA |  | DEER TN | 6010220627178 | 2022-08-25 | 2023-08-25 | TN12229 | 2023-06-06 | 2023-09-04 | 2024-09-03
422 |  | CEF-LAZURI | LAZURI | SM | 0.0482 | 0.0482 | 0 | 0.4 | PTA 4817 LAZURI1-SM |  | DEER TN | 6040220811242 | 2022-08-25 | 2023-08-25 |  |  |  | 2023-08-25
423 |  | CEF-CAREI | CAREI | SM | 0.0297 | 0.0297 | 0 | 20 | LEA 20 KV ST.CAREI 1 - SC MOFTIN(AXA) |  | DEER TN | 6040220811000 | 2022-08-27 | 2023-08-27 |  |  |  | 2023-08-27
424 |  | CEF-ORADEA | ORADEA | BH | 0.0445 | 0.0445 | 0 | 20 | PTAB ALCORA |  | DEER TN | 6020220818977 | 2022-08-30 | 2023-08-30 |  |  |  | 2023-08-30
425 |  | CEF-SOMES ODORHEI | SOMES ODORHEI | SJ | 4.55 | 4.55 | 0 | 20 | LEA 20 KV JIBOU-CEHU SILVANIEI |  | DEER TN | 6060220805978 | 2022-08-31 | 2023-08-31 | TN16241 | 2023-08-04 | 2024-02-04 | 2024-02-03
426 |  | CEF-BISTRITA | BISTRITA | BN | 0.0999 | 0.0999 | 0 | 20 | LEA 20 KV UNIREA - SEBIS |  | DEER TN | 6050220808732 | 2022-09-01 | 2023-09-01 |  |  |  | 2023-09-01
427 |  | CEF-BISTRITA | BISTRITA | BN | 0.02912 | 0.02912 | 50 | 0.4 | PTA VIISOARA EST |  | DEER TN | 6050220808831 | 2022-09-01 | 2023-09-01 |  |  |  | 2023-09-01
428 |  | CEF-PAULESTI. HRIP | PAULESTI. HRIP | SM | 2 | 2 | 0 | 20 | AXA CARP STANA |  | DEER TN | 6040220609732 | 2022-09-02 | 2023-09-02 | TN13011 | 2023-06-15 | 2023-09-13 | 2024-09-12
429 |  | CEF-URIU | URIU | BN | 0.07 | 0.07 | 0 | 20 | LEA 20 KV BECLEAN -DEJ |  | DEER TN | 6050220808994 | 2022-09-05 | 2023-09-05 | TN4406 | 2023-02-28 | 2024-02-28 | 2025-02-27
430 |  | CEF-FELDRU, NEPOS | FELDRU, NEPOS | BN | 0.0828 | 0.0828 | 0 | 20 | LEA 20 KV NASAUD - SINGEORZ BAI |  | DEER TN | 6050220909084 | 2022-09-06 | 2023-09-06 | TN13197 | 2023-06-19 | 2023-09-17 | 2024-09-16
431 |  | CEF-TARNA MARE | TARNA MARE | SM | 0.02775 | 0.02775 | 0 | 0.4 | PTA 5408 Tarna mare1-SM |  | DEER TN | 6040220811067 | 2022-09-07 | 2023-09-07 |  |  |  | 2023-09-07
432 |  | CEF-BISTRITA | BISTRITA | BN | 0.09975 | 0.09975 | 0 | 20 | ST. 110/20 KV VIISOARA |  | DEER TN | 6050220909023 | 2022-09-07 | 2023-09-07 |  |  |  | 2023-09-07
433 |  | CEF-SATU MARE | SATU MARE | SM | 0.01 | 0.01 | 0 | 0.4 | PTAB 536 SPITAL VECHI |  | DEER TN | 6040220911554 | 2022-09-07 | 2023-09-07 |  |  |  | 2023-09-07
434 |  | CEF-ORADEA | ORADEA | BH | 0.0774 | 0.0774 | 0 | 20 | LES 6 KV VELENTA-DEPOZIT LEGUME |  | DEER TN | 6020220819569 | 2022-09-08 | 2023-09-08 |  |  |  | 2023-09-08
435 |  | CEF-VADU CRISULUI | VADU CRISULUI | BH | 0.08025 | 0.08025 | 0 | 20 | LEA 20kV Suncuius-Vad |  | DEER TN | 6020220819669 | 2022-09-08 | 2023-09-08 |  |  |  | 2023-09-08
436 |  | CEF-LUNCA ILVEI | LUNCA ILVEI | BN | 0.07 | 0.07 | 0 | 20 | LEA 20 KV RODNA - LUNCA ILVEI |  | DEER TN | 6050220909044 | 2022-09-08 | 2023-09-08 |  |  |  | 2023-09-08
437 |  | CEF-FELDRU | FELDRU | BN | 0.0703 | 0.0703 | 0 | 20 | LEA 20 KV NASAUD - SINGEORZ BAI |  | DEER TN | 6050220808723 | 2022-09-12 | 2023-09-12 | TN17473 | 2023-08-23 | 2024-03-23 | 2024-03-22
438 |  | CEF-CAVNIC | CAVNIC | MM | 0.00972 | 0.00972 | 0 | 0.4 | PTM 1 CAVNIC |  | DEER TN | 6030220815616 | 2022-09-12 | 2023-09-12 |  |  |  | 2023-09-12
439 |  | CEF-MIHAI VITEAZU | MIHAI VITEAZU | CJ | 0.096 | 0.096 | 0 | 20 | LEA MT M VITEAZU-BAISOARA |  | DEER TN | 6010220830438 | 2022-09-12 | 2023-09-12 |  |  |  | 2023-09-12
440 |  | CEF-ORADEA | ORADEA | BH | 0.06 | 0.06 | 0 | 0.4 | PTZ ISPL |  | DEER TN | 6020220919791 | 2022-09-13 | 2023-09-13 |  |  |  | 2023-09-13
441 |  | CEF-JOSENII BARGAULU | JOSENII BARGAULU | BN | 0.005 | 0.005 | 0 | 0.4 | PTA JOSENI BARG 1 |  | DEER TN | 6050220808803 | 2022-09-14 | 2023-09-14 |  |  |  | 2023-09-14
442 |  | CEF-ORADEA | ORADEA | BH | 0.1667 | 0.1667 | 0 | 0.4 | PTAB INTRARE FELIX 2 |  | DEER TN | 6020220819561 | 2022-09-14 | 2023-09-14 |  |  |  | 2023-09-14
443 |  | CEF-POIANA ILVEI | POIANA ILVEI | BN | 0.1 | 0.1 | 0 | 20 | LEA 20 KV RODNA - ILVA MICA |  | DEER TN | 6050220808971 | 2022-09-14 | 2023-09-14 |  |  |  | 2023-09-14
444 |  | CEF-ORADEA | ORADEA | BH | 0.04029 | 0.04029 | 0 | 20 | PTAB HOTEL CALIPSO |  | DEER TN | 6020220919889 | 2022-09-14 | 2023-09-14 |  |  |  | 2023-09-14
445 |  | CEF-ORADEA | ORADEA | BH | 0.0275 | 0.0275 | 0 | 0.4 | PTAB BERNATH ANDREI |  | DEER TN | 6020220819566 | 2022-09-15 | 2023-09-15 |  |  |  | 2023-09-15
446 |  | CEF-PALEU | PALEU | BH | 0.027 | 0.027 | 0 | 0.4 | PTAB RAICRIS 2 |  | DEER TN | 6020220919796 | 2022-09-15 | 2023-09-15 |  |  |  | 2023-09-15
447 |  | CEF-BAIA MARE | BAIA MARE | MM | 0.04 | 0.04 | 0 | 0.4 | PA 2 BAIA MARE |  | DEER TN | 6030220815312 | 2022-09-16 | 2023-09-16 |  |  |  | 2023-09-16
448 |  | CEF-BECLEAN | BECLEAN | BN | 0.05 | 0.05 | 16.67 | 0.4 | PTAB BECLEAN PENNY MARKET |  | DEER TN | 6050220808635 | 2022-09-16 | 2023-09-16 |  |  |  | 2023-09-16
449 |  | CEF-BAIA MARE | BAIA MARE | MM | 0.037 | 0.037 | 0 | 20 | PTZ 219 FERMA 7 BM |  | DEER TN | 6030220815665 | 2022-09-16 | 2023-09-16 |  |  |  | 2023-09-16
450 |  | CEF-MAIERU. MAIERU | MAIERU. MAIERU | BN | 0.035 | 0.035 | 0 | 0.4 | PTAB MAIERU 1 BISERICA |  | DEER TN | 6050220808820 | 2022-09-16 | 2023-09-16 |  |  |  | 2023-09-16
451 |  | CEF-CAMPIA-TURZII | CAMPIA-TURZII | CJ | 0.02943 | 0.02943 | 0 | 0.4 | PTZ SMA C. TURZII |  | DEER TN | 6010220830692 | 2022-09-16 | 2023-09-16 |  |  |  | 2023-09-16
452 |  | CEF-TAUTII MAGHERAUS | TAUTII MAGHERAUS | MM | 0.08 | 0.08 | 0 | 20 | LEA 20 KV NISTRU-BAITA1 |  | DEER TN | 6030220916100 | 2022-09-16 | 2023-09-16 |  |  |  | 2023-09-16
453 |  | CEF-BISTRITA | BISTRITA | BN | 0.03 | 0.03 | 0 | 0.4 | PTA UNIREA CASA AGRONOMULUI |  | DEER TN | 6050220909091 | 2022-09-16 | 2023-09-16 |  |  |  | 2023-09-16
454 |  | CEF-URIU | URIU | BN | 0.04 | 0.04 | 111 | 20 | LEA 20KV Beclean Dej |  | DEER TN | 6050220909134 | 2022-09-16 | 2023-09-16 |  |  |  | 2023-09-16
455 |  | CEF-BORS | BORS | BH | 0.1 | 0.1 | 0 | 20 | LEA 20 KV BIHARIA-PALOTA |  | DEER TN | 6020220920138 | 2022-09-16 | 2023-09-16 | TN7260 | 2023-03-29 | 2023-06-27 | 2024-06-26
456 |  | CEF-MEDIESU AURIT | MEDIESU AURIT | SM | 0.08 | 0.08 | 0 | 20 | AXA LIVADA ST CARP STE 5132 |  | DEER TN | 6040220811179 | 2022-09-18 | 2023-09-18 |  |  |  | 2023-09-18
457 |  | CEF-TINCA, RIPA | TINCA, RIPA | BH | 0.05025 | 0.05025 | 0 | 0.4 | PTA CAP RIPA |  | DEER TN | 6020220819585 | 2022-09-18 | 2023-09-18 |  |  |  | 2023-09-18
458 |  | CEF-BAIA MARE | BAIA MARE | MM | 0.08 | 0.08 | 0 | 0.4 | PTZ 191 BM HOTEL MARA |  | DEER TN | 6030220815963 | 2022-09-19 | 2023-09-19 |  |  |  | 2023-09-19
459 |  | CEF-BAIA MARE | BAIA MARE | MM | 0.08991 | 0.08991 | 0 | 20 | LEA 110 KV BM 3-BM 5 |  | DEER TN | 6030220916438 | 2022-09-19 | 2023-09-19 |  |  |  | 2023-09-19
460 |  | CEF-ROZAVLEA | ROZAVLEA | MM | 0.03 | 0.03 | 0 | 0.4 | PTA 3 ROZAVLEA |  | DEER TN | 6030220513597 | 2022-09-20 | 2023-09-20 |  |  |  | 2023-09-20
461 |  | CEF-DRAGANESTI, MIZIES | DRAGANESTI, MIZIES | BH | 0.05 | 0.05 | 0 | 0.4 | PTA 520 SP MIZIES |  | DEER TN | 6020220919920 | 2022-09-20 | 2023-09-20 |  |  |  | 2023-09-20
462 |  | CEF-SANGEORZ-BAI | SANGEORZ-BAI | BN | 0.033245 | 0.033245 | 0 | 20 | LEA 20 KV NASAUD - SINGEORZ BAI |  | DEER TN | 6050220909110 | 2022-09-20 | 2023-09-20 |  |  |  | 2023-09-20
463 |  | CEF-SANT | SANT | BN | 0.079025 | 0.079025 | 0 | 0.4 | PTA SANT 5 |  | DEER TN | 6050220909111 | 2022-09-20 | 2023-09-20 |  |  |  | 2023-09-20
464 |  | CEF-CLUJ-NAPOCA | CLUJ-NAPOCA | CJ | 0.043055 | 0.043055 | 0 | 0.4 | PTM OARGA |  | DEER TN | 6010220830619 | 2022-09-21 | 2023-09-21 | TN4426 | 2023-02-28 | 2024-02-28 | 2025-02-27
465 |  | CEF-CLUJ-NAPOCA | CLUJ-NAPOCA | CJ | 0.07 | 0.07 | 0 | 0.4 | PTZ BJATM CJ |  | DEER TN | 6010220930944 | 2022-09-21 | 2023-09-21 | TN4366 | 2023-02-27 | 2024-02-27 | 2025-02-26
466 |  | CEF-COPALNIC MANASTUR | COPALNIC MANASTUR | MM | 0.03 | 0.03 | 880 | 0.4 | PTA 1 LASCHIA |  | DEER TN | 6030220916363 | 2022-09-21 | 2023-09-21 |  |  |  | 2023-09-21
467 |  | CEF-SANTANDREI. PALOTA | SANTANDREI. PALOTA | BH | 49 | 49 | 0 | 110 | ST.110/20 kV Palota |  | DEER TN | 6020211111045 | 2022-09-22 | 2023-09-22 |  |  |  | 2023-09-22
468 |  | CEF-APAHIDA, SANNICOARA | APAHIDA, SANNICOARA | CJ | 0.36 | 0.36 | 0 | 20 | PTAB MIR MECANICA SANICOARA |  | DEER TN | 6010220525570 | 2022-09-22 | 2023-09-22 |  |  |  | 2023-09-22
469 |  | CEF-CLUJ-NAPOCA | CLUJ-NAPOCA | CJ | 0.1 | 0.1 | 0 | 0.4 | PTZ SANATORULUI |  | DEER TN | 6010220829640 | 2022-09-22 | 2023-09-22 |  |  |  | 2023-09-22
470 |  | CEF-CAMPIA-TURZII | CAMPIA-TURZII | CJ | 0.03 | 0.03 | 0 | 0.4 | PTZ POLICLINICA C TURZII |  | DEER TN | 6010220830616 | 2022-09-22 | 2023-09-22 |  |  |  | 2023-09-22
471 |  | CEF-SATU MARE | SATU MARE | SM | 0.05 | 0.05 | 0 | 20 | PTA 5301 AVICOLA BOTIZ-SM |  | DEER TN | 6040220911701 | 2022-09-22 | 2023-09-22 |  |  |  | 2023-09-22
472 |  | CEF-POIENI. HODISU | POIENI. HODISU | CJ | 0.046 | 0.046 | 0 | 0.4 | PTA CFR BRAISOR |  | DEER TN | 6010220830705 | 2022-09-23 | 2023-09-23 | TN4365 | 2023-02-27 | 2024-02-27 | 2025-02-26
473 |  | CEF-NEGRENI | NEGRENI | CJ | 0.03 | 0.03 | 0 | 0.4 | PTA PARCARE NEGRENI |  | DEER TN | 6010220931811 | 2022-09-23 | 2023-09-23 |  |  |  | 2023-09-23
474 |  | CEF-CLUJ-NAPOCA | CLUJ-NAPOCA | CJ | 0.34 | 0.34 | 0 | 0.4 | PTAB ALSIFCOM |  | DEER TN | 6010220525572 | 2022-09-26 | 2023-09-26 |  |  |  | 2023-09-26
475 |  | CEF-CLUJ-NAPOCA | CLUJ-NAPOCA | CJ | 0.1 | 0.1 | 0 | 0.4 | PTAB CANTINA TEHNOFRIG |  | DEER TN | 6010220829637 | 2022-09-26 | 2023-09-26 |  |  |  | 2023-09-26
476 |  | CEF-ICLOD | ICLOD | CJ | 0.034335 | 0.034335 | 0 | 0.4 | LEA 20 KV GHERLA BONTIDA |  | DEER TN | 6010220930959 | 2022-09-26 | 2023-09-26 |  |  |  | 2023-09-26
477 |  | CEF-BAIA MARE | BAIA MARE | MM | 0.03 | 0.03 | 880 | 0.4 | PTZ 202 BM DACIA SERVICE |  | DEER TN | 6030220916488 | 2022-09-26 | 2023-09-26 | TN17575 | 2022-10-10 | 2023-01-08 | 2024-01-08
478 |  | CEF-ORADEA | ORADEA | BH | 0.0272 | 0.0272 | 0 | 0.4 | PTAB ATELIER CAP |  | DEER TN | 6020220920354 | 2022-09-26 | 2023-09-26 |  |  |  | 2023-09-26
479 |  | CEF-SATU MARE | SATU MARE | SM | 0.027 | 0.027 | 0 | 0.4 | PTZ 530 MARGARETELOR |  | DEER TN | 6040220911948 | 2022-09-26 | 2023-09-26 |  |  |  | 2023-09-26
480 |  | CEF-BONTIDA | BONTIDA | CJ | 0.0693 | 0.0693 | 0 | 0.4 | PTA BONTIDA SOM (SOMES) |  | DEER TN | 6010220931032 | 2022-09-27 | 2023-09-27 |  |  |  | 2023-09-27
481 |  | CEF-CLUJ-NAPOCA | CLUJ-NAPOCA | CJ | 0.027 | 0.027 | 0 | 10 | PA CONSTRUCTORUL |  | DEER TN | 6010220931303 | 2022-09-27 | 2023-09-27 |  |  |  | 2023-09-27
482 |  | CEF-CARPINET | CARPINET | BH | 0.04 | 0.04 | 0 | 0.4 | PTA IX-49 CARPINET 1 |  | DEER TN | 6020220920461 | 2022-09-27 | 2023-09-27 |  |  |  | 2023-09-27
483 |  | CEF-FLORESTI | FLORESTI | CJ | 0.005 | 0.005 | 0 | 0.4 | PTAB SOMESULUI FLORESTI |  | DEER TN | 6010220829618 | 2022-09-28 | 2023-09-28 |  |  |  | 2023-09-28
484 |  | CEF-CLUJ-NAPOCA | CLUJ-NAPOCA | CJ | 0.006 | 0.006 | 0 | 0.4 | PTAB FAGET |  | DEER TN | 6010220931282 | 2022-09-28 | 2023-09-28 |  |  |  | 2023-09-28
485 |  | CEF-MIHAI VITEAZU | MIHAI VITEAZU | CJ | 0.057225 | 0.057225 | 0 | 20 | LEA 20 KV M VITEAZU - C TURZII 2 |  | DEER TN | 6010220930984 | 2022-09-29 | 2023-09-29 |  |  |  | 2023-09-29
486 |  | CEF-SINMARTIN, CORDAU | SINMARTIN, CORDAU | BH | 0.1 | 0.1 | 0 | 0.4 | PTAB PRESIDENT |  | DEER TN | 6020220920400 | 2022-09-30 | 2023-09-30 |  |  |  | 2023-09-30
487 |  | CEF-SATU MARE | SATU MARE | SM | 0.027 | 0.027 | 200 | 0.4 | PTAB 540 ODOBESCU-SM |  | DEER TN | 6040220912043 | 2022-10-01 | 2023-10-01 |  |  |  | 2023-10-01
488 |  | CEF-TAUTII-MAGHERAUS | TAUTII-MAGHERAUS | MM | 0.1 | 0.1 | 0 | 20 | LEA 20 KV NISTRU-BAITA1 |  | DEER TN | 6030220916239 | 2022-10-03 | 2023-10-03 |  |  |  | 2023-10-03
489 |  | CEF-BOIU MARE, PRISLOP | BOIU MARE, PRISLOP | MM | 0.0198 | 0.0198 | 0 | 0.4 | PTA 1 PRISLOP |  | DEER TN | 6030220916394 | 2022-10-04 | 2023-10-04 |  |  |  | 2023-10-04
490 |  | CEF-OCNA SUGATAG | OCNA SUGATAG | MM | 0.034 | 0.034 | 880 | 0.4 | PTA 17 OCNA SUGATAG |  | DEER TN | 6030220916395 | 2022-10-04 | 2023-10-04 |  |  |  | 2023-10-04
491 |  | CEF-SANTANDREI. PALOTA | SANTANDREI. PALOTA | BH | 49 | 49 | 0 | 110 | ST.110/20 kV Palota |  | DEER TN | 6020221020902 | 2022-10-04 | 2023-10-04 |  |  |  | 2023-10-04
492 |  | CEF-CALINESTI | CALINESTI | MM | 0.02739 | 0.02739 | 880 | 0.4 | PTA 5 CALINESTI |  | DEER TN | 6030220916461 | 2022-10-05 | 2023-10-05 |  |  |  | 2023-10-05
493 |  | CEF-BAIA MARE | BAIA MARE | MM | 0.155 | 0.155 | 880 | 20 | LEA 20 KV BM5-SP1 |  | DEER TN | 6030220916491 | 2022-10-05 | 2023-10-05 |  |  |  | 2023-10-05
494 |  | CEF-FLORESTI | FLORESTI | CJ | 0.01989 | 0.01989 | 0 | 0.4 | PTZ B3 |  | DEER TN | 6010220830285 | 2022-10-06 | 2023-10-06 | TN17923 | 2022-10-13 | 2023-01-11 | 2024-01-11
495 |  | CEF-BAIA MARE | BAIA MARE | MM | 0.1 | 0.1 | 16 | 20 | LEA 20 KV BM5-SP2 |  | DEER TN | 6030220815984 | 2022-10-07 | 2023-10-07 |  |  |  | 2023-10-07
496 |  | CEF-VALEA LUI MIHAI | VALEA LUI MIHAI | BH | 0.02788 | 0.02788 | 0 | 0.4 | PTA 17 VALEA BUIANOVICI |  | DEER TN | 6020220920394 | 2022-10-07 | 2023-10-07 |  |  |  | 2023-10-07
497 |  | CEF-ORADEA | ORADEA | BH | 0.06 | 0.06 | 0 | 20 | LES 20 KV CET II-OSORHEI 60200203 |  | DEER TN | 6020220920483 | 2022-10-07 | 2023-10-07 |  |  |  | 2023-10-07
498 |  | CEF-OCNA SUGATAG | OCNA SUGATAG | MM | 0.08134 | 0.08134 | 2400 | 0.4 | PTA 17 OCNA SUGATAG |  | DEER TN | 6030220916367 | 2022-10-10 | 2023-10-10 |  |  |  | 2023-10-10
499 |  | CEF-DESESTI | DESESTI | MM | 0.032155 | 0.032155 | 0 | 20 | LEA 20 KV SIGHET-BUDESTI |  | DEER TN | 6030220916240 | 2022-10-11 | 2023-10-11 |  |  |  | 2023-10-11
500 |  | CEF-BARSANA | BARSANA | MM | 0.085 | 0.085 | 0 | 20 | LEA 20 KV SIGHET-RADIO VAD |  | DEER TN | 6030220916440 | 2022-10-11 | 2023-10-11 | DRAFT | 2022-10-27 | 2023-01-25 | 2024-01-25
501 |  | CEF-SIMLEU SILVANIEI | SIMLEU SILVANIEI | SJ | 0.007 | 0.007 | 0 | 0.4 | PTZ 7312 SIMLEU CRESA |  | DEER TN | 6060220906358 | 2022-10-11 | 2023-10-11 |  |  |  | 2023-10-11
502 |  | CEF-SIC | SIC | CJ | 0.04 | 0.04 | 150 | 0.4 | PTA SIC CAP I (DEAL) |  | DEER TN | 6010220931365 | 2022-10-14 | 2023-10-14 |  |  |  | 2023-10-14
503 |  | CEF-NOJORID | NOJORID | BH | 0.3 | 0.3 | 0 | 20 | LEA 20 KV AEROPORT-PC LIVADA 60200203 |  | DEER TN | 6020220617397 | 2022-10-20 | 2023-10-20 |  |  |  | 2023-10-20
504 |  | CEF-CLUJ-NAPOCA | CLUJ-NAPOCA | CJ | 0.034334 | 0.034334 | 0 | 0.4 | PTZ BAI SOMESENI |  | DEER TN | 6010220930960 | 2022-10-25 | 2023-10-25 |  |  |  | 2023-10-25
505 |  | CEF-COSBUC | COSBUC | BN | 0.01 | 0.01 | 0 | 0.4 | PTA COSBUC SAT |  | DEER TN | 6050221009857 | 2022-10-25 | 2023-10-25 | TN19716 | 2022-11-03 | 2023-02-01 | 2024-02-01
506 |  | CEF-SIGHETU MARMATIEI | SIGHETU MARMATIEI | MM | 0.03 | 0.03 | 0 | 0.4 | PTA 2 SUGAU |  | DEER TN | 6030220916301 | 2022-10-28 | 2023-10-28 |  |  |  | 2023-10-28
507 |  | CEF-MEDIESU AURIT, BABASESTI | MEDIESU AURIT, BABASESTI | SM | 0.003 | 0.003 | 0 | 0.4 | PTA 5022 BABASESTI-SM |  | DEER TN | 6040221012676 | 2022-10-29 | 2023-10-29 |  |  |  | 2023-10-29
508 |  | CEF-OSORHEI | OSORHEI | BH | 0.34848 | 0.34848 | 0 | 20 | LES 20 KV CET II-PTAB OSORHEI 1 |  | DEER TN | 6020221021608 | 2022-11-01 | 2023-11-01 |  |  |  | 2023-11-01
509 |  | CEF-TAUTII MAGHERAUS, BUSAG | TAUTII MAGHERAUS, BUSAG | MM | 0.08 | 0.08 | 0 | 20 | LEA 20 KV NISTRU-BAITA1 |  | DEER TN | 6030221017695 | 2022-11-02 | 2023-11-02 |  |  |  | 2023-11-02
510 |  | CEF-TIREAM | TIREAM | SM | 0.0033 | 0.0033 | 0 | 0.4 | PTA 2320 TIREAM 2 |  | DEER TN | 6040221012585 | 2022-11-03 | 2023-11-03 |  |  |  | 2023-11-03
511 |  | CEF-CUZDRIOARA, MANASTUREL | CUZDRIOARA, MANASTUREL | CJ | 0.096 | 0.096 | 0 | 0.4 | PTA MANASTUREL CAP |  | DEER TN | 6010221032915 | 2022-11-04 | 2023-11-04 |  |  |  | 2023-11-04
512 |  | CEF-DERNA | DERNA | BH | 2 | 2 | 0 | 20 | LEA 20 KV VOIVOZI-DERNA |  | DEER TN | 6020220617441 | 2022-11-07 | 2023-11-07 | TN17165 | 2023-08-21 | 2024-02-21 | 2024-02-20
513 |  | CEF-SATU MARE | SATU MARE | SM | 0.036 | 0.036 | 0 | 0.4 | PTM 1101 ELECTROMONTAJ |  | DEER TN | 6040220811383 | 2022-11-07 | 2023-11-07 |  |  |  | 2023-11-07
514 |  | CEF-MEDIESU AURIT | MEDIESU AURIT | SM | 0.08 | 0.08 | 0 | 20 | AXA LIVADA ST CARP STE 5132 |  | DEER TN | 6040221012249 | 2022-11-07 | 2023-11-07 |  |  |  | 2023-11-07
515 |  | CEF-ORADEA | ORADEA | BH | 0.006 | 0.006 | 0 | 0.4 | PTA NAVIGATORILOR |  | DEER TN | 6020221122090 | 2022-11-07 | 2023-11-07 |  |  |  | 2023-11-07
516 |  | CEF-TARNA MARE | TARNA MARE | SM | 0.02775 | 0.02775 | 0 | 0.4 | PTA 5408 Tarna mare1-SM |  | DEER TN | 6040221112854 | 2022-11-07 | 2023-11-07 |  |  |  | 2023-11-07
517 |  | CEF-ZALAU | ZALAU | SJ | 0.010125 | 0.010125 | 0 | 0.4 | PTZ 8037 INTERNAT |  | DEER TN | 6060220906260 | 2022-11-09 | 2023-11-09 |  |  |  | 2023-11-09
518 |  | CEF-ZALAU | ZALAU | SJ | 0.028 | 0.028 | 220 | 0.4 | PTZ 8082 MOARA GRAU |  | DEER TN | 6060221106958 | 2022-11-09 | 2023-11-09 |  |  |  | 2023-11-09
519 |  | CEF-BISTRITA | BISTRITA | BN | 0.03 | 0.03 | 208 | 0.4 | PTA UNIREA CASA AGRONOMULUI |  | DEER TN | 6050221110257 | 2022-11-09 | 2023-11-09 | TN13576 | 2023-06-22 | 2023-09-20 | 2024-09-19
520 |  | CEF-CLUJ-NAPOCA | CLUJ-NAPOCA | CJ | 0.04 | 0.04 | 0 | 0.4 | PTZ 13 MANASTUR |  | DEER TN | 6010221033273 | 2022-11-10 | 2023-11-10 |  |  |  | 2023-11-10
521 |  | CEF-SATU MARE | SATU MARE | SM | 0.06 | 0.06 | 0 | 20 | LEA 20 KV HAL VETIS-SM |  | DEER TN | 6040221012533 | 2022-11-10 | 2023-11-10 | TN23583 | 2022-12-17 | 2023-03-17 | 2024-03-16
522 |  | CEF-APAHIDA | APAHIDA | CJ | 0.0275 | 0.0275 | 0 | 0.4 | PTA JUC-CAMPENESTI |  | DEER TN | 6010221034116 | 2022-11-10 | 2023-11-10 |  |  |  | 2023-11-10
523 |  | CEF-ICLOD | ICLOD | CJ | 0.034335 | 0.034335 | 208 | 0.4 | LEA 20 KV GHERLA BONTIDA |  | DEER TN | 6010221134518 | 2022-11-10 | 2023-11-10 |  |  |  | 2023-11-10
524 |  | CEF-CLUJ-NAPOCA | CLUJ-NAPOCA | CJ | 0.046 | 0.046 | 0 | 10 | PTAB MEDIS MUNCII 96 |  | DEER TN | 6010221134605 | 2022-11-10 | 2023-11-10 |  |  |  | 2023-11-10
525 |  | CEF-GHERTA MICA | GHERTA MICA | SM | 0.08832 | 0.08832 | 0 | 0.4 | PTA 4222 GHERTA MICA 3-SM |  | DEER TN | 6040220911920 | 2022-11-11 | 2023-11-11 |  |  |  | 2023-11-11
526 |  | CEF-REMETEA CHIOARULUI | REMETEA CHIOARULUI | MM | 0.006 | 0.006 | 0 | 0.4 | PTA 1 REMETEA CHIOARULUI |  | DEER TN | 6030220916798 | 2022-11-11 | 2023-11-11 |  |  |  | 2023-11-11
527 |  | CEF-CLUJ-NAPOCA | CLUJ-NAPOCA | CJ | 0.02 | 0.02 | 0 | 0.4 | PTZ GALATI |  | DEER TN | 6010221033285 | 2022-11-11 | 2023-11-11 |  |  |  | 2023-11-11
528 |  | CEF-CLUJ-NAPOCA | CLUJ-NAPOCA | CJ | 0.075 | 0.075 | 0 | 0.4 | PTS 51 MANASTUR |  | DEER TN | 6010221033389 | 2022-11-11 | 2023-11-11 |  |  |  | 2023-11-11
529 |  | CEF-SARASAU | SARASAU | MM | 0.05995 | 0.05995 | 25 | 20 | LEA 20 KV SIGHET-PETROL |  | DEER TN | 6030221017413 | 2022-11-11 | 2023-11-11 |  |  |  | 2023-11-11
530 |  | CEF-CLUJ-NAPOCA | CLUJ-NAPOCA | CJ | 0.04403 | 0.04403 | 1250 | 0.4 | PTZ 14 MANASTUR |  | DEER TN | 6010221134382 | 2022-11-11 | 2023-11-11 |  |  |  | 2023-11-11
531 |  | CEF-CLUJ-NAPOCA | CLUJ-NAPOCA | CJ | 0.06 | 0.06 | 208 | 0.4 | PTZ BJATM CJ |  | DEER TN | 6010221134509 | 2022-11-11 | 2023-11-11 |  |  |  | 2023-11-11
532 |  | CEF-CAMPIA-TURZII | CAMPIA-TURZII | CJ | 0.03 | 0.03 | 208 | 0.4 | PTZ POLICLINICA C TURZII |  | DEER TN | 6010221134517 | 2022-11-11 | 2023-11-11 | TN2905 | 2023-02-08 | 2023-05-09 | 2024-05-08
533 |  | CEF-APAHIDA | APAHIDA | CJ | 0.03 | 0.03 | 208 | 0.4 | PTAB RAIZER APAHIDA |  | DEER TN | 6010221134523 | 2022-11-11 | 2023-11-11 |  |  |  | 2023-11-11
534 |  | CEF-ZALAU | ZALAU | SJ | 0.028 | 0.028 | 25 | 0.4 | PTAB 8014 GULIVER |  | DEER TN | 6060221107002 | 2022-11-11 | 2023-11-11 |  |  |  | 2023-11-11
535 |  | CEF-SATU MARE | SATU MARE | SM | 0.018 | 0.018 | 0 | 0.4 | PTAB 607 DRUM ODOREU |  | DEER TN | 6040221112949 | 2022-11-11 | 2023-11-11 |  |  |  | 2023-11-11
536 |  | CEF-ARDUSAT | ARDUSAT | MM | 0.008 | 0.008 | 0 | 0.4 | PTA 2 ARDUSAT |  | DEER TN | 6030221118039 | 2022-11-14 | 2023-11-14 |  |  |  | 2023-11-14
537 |  | CEF-BABENI, PIROSA | BABENI, PIROSA | SJ | 3.85 | 3.85 | 0 | 20 | LEA 20 KV RASTOCI-JIBOU-STC.0609 |  | DEER TN | 6060220705399 | 2022-11-15 | 2023-11-15 |  |  |  | 2023-11-15
538 |  | CEF-BABENI, PIROSA | BABENI, PIROSA | SJ | 2.97 | 2.97 | 0 | 20 | LEA 20 KV JIBOU-ILEANDA-STC.0610 |  | DEER TN | 6060220705400 | 2022-11-15 | 2023-11-15 |  |  |  | 2023-11-15
539 |  | CEF-TAUTII MAGHERAUS | TAUTII MAGHERAUS | MM | 0.006 | 0.006 | 0 | 20 | LEA 20 KV NISTRU-BAITA1 |  | DEER TN | 6030221017381 | 2022-11-16 | 2023-11-16 |  |  |  | 2023-11-16
540 |  | CEF-CLUJ-NAPOCA | CLUJ-NAPOCA | CJ | 0.995 | 0.995 | 0 | 10 | PA TERAPIA |  | DEER TN | 6010221134694 | 2022-11-17 | 2023-11-17 |  |  |  | 2023-11-17
541 |  | CEF-BAIA MARE | BAIA MARE | MM | 0.01 | 0.01 | 0 | 0.4 | PTZ 20 POLITIA JUDETEANA BM |  | DEER TN | 6030221118109 | 2022-11-18 | 2023-11-18 |  |  |  | 2023-11-18
542 |  | CEF-FELEACU | FELEACU | CJ | 0.01064 | 0.01064 | 0 | 0.4 | PTA 5 FELEAC |  | DEER TN | 6010221032605 | 2022-11-21 | 2023-11-21 |  |  |  | 2023-11-21
543 |  | CEF-CLUJ-NAPOCA | CLUJ-NAPOCA | CJ | 0.15 | 0.15 | 0 | 0.4 | PTZ DEPOU TRAMVAIE |  | DEER TN | 6010221033081 | 2022-11-21 | 2023-11-21 | TN23468 | 2022-12-16 | 2023-03-16 | 2024-03-15
544 |  | CEF-DEJ | DEJ | CJ | 0.00567 | 0.00567 | 0 | 0.4 | PTZ TEILOR |  | DEER TN | 6010221134587 | 2022-11-22 | 2023-11-22 |  |  |  | 2023-11-22
545 |  | CEF-BAIA SPRIE | BAIA SPRIE | MM | 0.006 | 0.006 | 0 | 0.23 | PTA 1 BS MOTEL |  | DEER TN | 6030220916583 | 2022-11-23 | 2023-11-23 | TN198 | 2023-01-06 | 2023-04-06 | 2024-04-05
546 |  | CEF-ORADEA | ORADEA | BH | 0.025 | 0.025 | 0 | 0.4 | PTAB CALEA SINTANDREIULUI 1 |  | DEER TN | 6020221122069 | 2022-11-24 | 2023-11-24 |  |  |  | 2023-11-24
547 |  | CEF-SEINI | SEINI | MM | 0.008715 | 0.008715 | 0 | 0.4 | PTA 4 STR BOCI SEINI |  | DEER TN | 6030221117965 | 2022-11-28 | 2023-11-28 | TN23060 | 2022-12-13 | 2023-03-13 | 2024-03-12
548 |  | CEF-VULTURENI | VULTURENI | CJ | 0.00567 | 0.00567 | 0 | 0.4 | PTA 1 VULTURENI |  | DEER TN | 6010221135088 | 2022-11-28 | 2023-11-28 | TN5687 | 2023-03-14 | 2023-06-12 | 2024-06-11
549 |  | CEF-APAHIDA, DEZMIR | APAHIDA, DEZMIR | CJ | 0.0086 | 0.0086 | 0 | 0.4 | PTA 3 DEZMIR |  | DEER TN | 6010221135425 | 2022-11-28 | 2023-11-28 | TN22741 | 2022-12-09 | 2023-03-09 | 2024-03-08
550 |  | CEF-FELEACU | FELEACU | CJ | 0.0252 | 0.0252 | 0 | 0.4 | PTAB 5 FELEAC |  | DEER TN | 6010221134847 | 2022-11-29 | 2023-11-29 |  |  |  | 2023-11-29
551 |  | CEF-NASAUD | NASAUD | BN | 0.04565 | 0.04565 | 0 | 0.4 | PTA NASAUD CASA POMPE |  | DEER TN | 6050221110462 | 2022-11-29 | 2023-11-29 |  |  |  | 2023-11-29
552 |  | CEF-CLUJ-NAPOCA | CLUJ-NAPOCA | CJ | 0.205 | 0.205 | 0 | 0.4 | PTZ 22 MARASTI |  | DEER TN | 6010221033253 | 2022-12-09 | 2023-12-09 |  |  |  | 2023-12-09
553 |  | CEF-DEJ | DEJ | CJ | 0.907 | 0.907 | 96 | 110 | ST. 110/20 KV DEJ-SUD |  | DEER TN | 6010221236158 | 2022-12-09 | 2023-12-09 |  |  |  | 2023-12-09
554 |  | CEF-CLUJ-NAPOCA | CLUJ-NAPOCA | CJ | 0.1175 | 0.1175 | 0 | 0.4 | PTZ PITESTI |  | DEER TN | 6010221033281 | 2022-12-12 | 2023-12-12 |  |  |  | 2023-12-12
555 |  | CEF-CLUJ-NAPOCA | CLUJ-NAPOCA | CJ | 0.02 | 0.02 | 0 | 0.4 | PTS PIATA PACII |  | DEER TN | 6010221033380 | 2022-12-12 | 2023-12-12 |  |  |  | 2023-12-12
556 |  | CEF-CLUJ-NAPOCA | CLUJ-NAPOCA | CJ | 0.027 | 0.027 | 0 | 0.4 | PTZ 15 MARASTI |  | DEER TN | 6010221033398 | 2022-12-12 | 2023-12-12 |  |  |  | 2023-12-12
557 |  | CEF-BAIA MARE | BAIA MARE | MM | 0.007 | 0.007 | 0 | 0.4 | PTA 223 BAIA MARE |  | DEER TN | 6030221118428 | 2022-12-12 | 2023-12-12 | TN6315 | 2023-03-21 | 2023-06-19 | 2024-06-18
558 |  | CEF-CAREI | CAREI | SM | 3.325 | 3.325 | 0 | 20 | LEA 20 KV ST.CAREI 1 - CRAIDOROLT(AXA) |  | DEER TN | 6040220710262 | 2022-12-13 | 2023-12-13 | TN6190 | 2023-03-20 | 2023-06-18 | 2024-06-17
559 |  | CEF-CLUJ-NAPOCA | CLUJ-NAPOCA | CJ | 0.0125 | 0.0125 | 0 | 0.4 | PTS LENIN |  | DEER TN | 6010221033325 | 2022-12-13 | 2023-12-13 |  |  |  | 2023-12-13
560 |  | CEF-CLUJ-NAPOCA | CLUJ-NAPOCA | CJ | 0.0175 | 0.0175 | 0 | 0.4 | PTAB VASILE CONTA |  | DEER TN | 6010221033351 | 2022-12-13 | 2023-12-13 |  |  |  | 2023-12-13
561 |  | CEF-MADARAS | MADARAS | BH | 7 | 7 | 0 | 20 | LES 20 KV SALONTA-TINCA 60200404 |  | DEER TN | 6020220315298 | 2022-12-20 | 2023-12-20 |  |  |  | 2023-12-20
562 |  | CEF-OSORHEI. FELCHERIU | OSORHEI. FELCHERIU | BH | 49 | 49 | 0 | 110 | ST.110/20 KV CET II ORADEA |  | DEER TN | 6020221223601 | 2022-12-20 | 2023-12-20 |  |  |  | 2023-12-20
563 |  | CEF-TAUTII MAGHERAUS | TAUTII MAGHERAUS | MM | 9.9635 | 9.9635 | 2890 | 20 | PA 15 TAUTII MAGHERAUS |  | DEER TN | 6030220513779 | 2022-12-22 | 2023-12-22 |  |  |  | 2023-12-22
564 |  | CEF-DUMBRAVITA | DUMBRAVITA | MM | 9.9635 | 9.9635 | 2890 | 110 | ST. 110/20 KV DUMBRAVITA |  | DEER TN | 6030220513906 | 2022-12-22 | 2023-12-22 |  |  |  | 2023-12-22
565 |  | CEF-REMETEA. MEZIAD | REMETEA. MEZIAD | BH | 0.99042 | 0.99042 | 0 | 20 | LEA 20kV Beius-Budureasa |  | DEER TN | 6020220516475 | 2022-12-29 | 2023-12-29 |  |  |  | 2023-12-29
566 |  | CEF-SALACEA | SALACEA | BH | 0.3996 | 0.3996 | 0 | 20 | LEA MT MARGHITA-SALACEA |  | DEER TN | 6020221223354 | 2022-12-29 | 2023-12-29 |  |  |  | 2023-12-29
567 |  | CEF-BUDUSLAU | BUDUSLAU | BH | 0.3996 | 0.3996 | 0 | 20 | LEA MT MARGHITA-VALEA |  | DEER TN | 6020221223355 | 2022-12-29 | 2023-12-29 |  |  |  | 2023-12-29
568 |  | CEF-DIOSIG, IANCA | DIOSIG, IANCA | BH | 0.3996 | 0.3996 | 0 | 20 | LEA MT SACUENI-ORADEA |  | DEER TN | 6020221223358 | 2022-12-29 | 2023-12-29 |  |  |  | 2023-12-29
569 |  | CEF-VALEA LUI MIHAI | VALEA LUI MIHAI | BH | 0.3996 | 0.3996 | 0 | 20 | PA SC VALEA LUI MIHAI |  | DEER TN | 6020221223359 | 2022-12-29 | 2023-12-29 |  |  |  | 2023-12-29
570 |  | CEF-TARCEA | TARCEA | BH | 0.3996 | 0.3996 | 0 | 20 | LEA 20 KV SACUENI-SC VALEA LUI MIHAI |  | DEER TN | 6020221223360 | 2022-12-29 | 2023-12-29 |  |  |  | 2023-12-29
571 |  | CEF-SALARD. HODOS | SALARD. HODOS | BH | 0.3996 | 0.3996 | 0 | 20 | LEA 20 KV BIHARIA-MARGHITA |  | DEER TN | 6020221223361 | 2022-12-29 | 2023-12-29 |  |  |  | 2023-12-29
572 |  | CEF-CLUJ-NAPOCA | CLUJ-NAPOCA | CJ | 0.057 | 0.057 | 0 | 10 | PTAB CAMIN HASDEU |  | DEER TN | 6010221033392 | 2023-01-03 | 2024-01-03 |  |  |  | 2024-01-03
573 |  | CEF-SIGHETU MARMATIEI | SIGHETU MARMATIEI | MM | 0.02 | 0.02 | 0 | 0.4 | PTA 1 IAPA |  | DEER TN | 6030221219030 | 2023-01-03 | 2024-01-03 | TN560 | 2023-01-11 | 2023-04-11 | 2024-04-10
574 |  | CEF-ZALAU | ZALAU | SJ | 0.4 | 0.4 | 0 | 20 | PTAB 8136 POMPE EPURARE |  | DEER TN | 6060221207411 | 2023-01-03 | 2024-01-03 |  |  |  | 2024-01-03
575 |  | CEF-DOMNESTI | DOMNESTI | BN | 4.995 | 4.995 | 0 | 20 | LEA 20 KV BISTRITA - SIEUT |  | DEER TN | 6050220206084 | 2023-01-05 | 2024-01-05 | TN13032 | 2023-06-15 | 2023-09-13 | 2024-09-12
576 |  | CEF-ORASU NOU | ORASU NOU | SM | 0.006 | 0.006 | 195 | 0.4 | PTA 4362 ORASU NOU 2-SM |  | DEER TN | 6040230113950 | 2023-01-09 | 2024-01-09 |  |  |  | 2024-01-09
577 |  | CEF-CLUJ-NAPOCA | CLUJ-NAPOCA | CJ | 0.008 | 0.008 | 0 | 0.4 | PTAB BORHANCI 2 |  | DEER TN | 6010221236729 | 2023-01-11 | 2024-01-11 | TN6610 | 2023-03-23 | 2023-06-21 | 2024-06-20
578 |  | CEF-SARASAU | SARASAU | MM | 0.03 | 0.03 | 0 | 0.4 | PTA 12 SARASAU |  | DEER TN | 6030221219172 | 2023-01-11 | 2024-01-11 |  |  |  | 2024-01-11
579 |  | CEF-ZALAU | ZALAU | SJ | 0.027025 | 0.027025 | 42.84 | 0.4 | PTAB 8266 A.MURESANU |  | DEER TN | 6060221207417 | 2023-01-12 | 2024-01-12 |  |  |  | 2024-01-12
580 |  | CEF-CETARIU | CETARIU | BH | 0.3996 | 0.3996 | 0 | 0.4 | LEA 20 KV BIHARIA-CETARIU |  | DEER TN | 6020230124003 | 2023-01-13 | 2024-01-13 |  |  |  | 2024-01-13
581 |  | CEF-CIUCEA | CIUCEA | CJ | 0.05187 | 0.05187 | 0 | 0.4 | PTA MOARA CIUCEA |  | DEER TN | 6010221134247 | 2023-01-17 | 2024-01-17 |  |  |  | 2024-01-17
582 |  | CEG-CLUJ-NAPOCA | CLUJ-NAPOCA | CJ | 4.65 | 4.65 | 0 | 10 | PA CTZ |  | DEER TN | 6010221134385 | 2023-01-27 | 2024-01-27 |  |  |  | 2024-01-27
583 |  | CEF-ABRAMUT | ABRAMUT | BH | 9 | 9 | 0 | 20 | ST.110/20 kV Marghita |  | DEER TN | 6020220315016 | 2023-02-15 | 2024-02-15 |  |  |  | 2024-02-15
584 |  | CEF-UPURU DE JOS | UPURU DE JOS | SM | 1.8 | 1.8 | 0 | 20 | LEA 20 KV SUPUR-SM |  | DEER TN | 6040220509347 | 2023-02-14 | 2024-02-14 |  |  |  | 2024-02-14
585 |  | CEF-SANCRAIU | SANCRAIU | CJ | 0.015 | 0.015 | 0 | 0.4 | PTA STADION SANCRAI |  | DEER TN | 6010221134392 | 2023-02-17 | 2024-02-17 | TN6757 | 2023-03-24 | 2023-06-22 | 2024-06-21
586 |  | CEF-TAUTII MAGHERAUS | TAUTII MAGHERAUS | MM | 0.008 | 0.008 | 0 | 0.4 | PTA 4 TAUTI MAGHERAUS |  | DEER TN | 6030221118547 | 2023-02-22 | 2024-02-22 |  |  |  | 2024-02-22
587 |  | CEF-FINTEUSU MARE | FINTEUSU MARE | MM | 0.02093 | 0.02093 | 0 | 0.4 | PTA 3 FINTEUSU MARE |  | DEER TN | 6030221118594 | 2023-02-13 | 2024-02-13 | TN4581 | 2023-03-01 | 2023-05-30 | 2024-05-29
588 |  | CEF-CLUJ-NAPOCA | CLUJ-NAPOCA | CJ | 0.003 | 0.003 | 0 | 0.4 | PA PORTELAN |  | DEER TN | 6010221237127 | 2023-02-10 | 2024-02-10 |  |  |  | 2024-02-10
589 |  | CEF-SANGEORGIU DE MESES | SANGEORGIU DE MESES | SJ | 0.005 | 0.005 | 0 | 0.4 | PTA 7803 SINGEORZ DE MESES 1 |  | DEER TN | 6060230107493 | 2023-02-09 | 2024-02-09 |  |  |  | 2024-02-09
590 |  | CEF-VETIS | VETIS | SM | 0.02706 | 0.02706 | 0 | 0.4 | PTA 4971 VETIS2-SM |  | DEER TN | 6040230114035 | 2023-02-22 | 2024-02-22 |  |  |  | 2024-02-22
591 |  | CEF-CLUJ-NAPOCA | CLUJ-NAPOCA | CJ | 0.0405 | 0.0405 | 0 | 0.4 | PTAB PARCUL FEROVIARILOR |  | DEER TN | 6010230137804 | 2023-02-21 | 2024-02-21 |  |  |  | 2024-02-21
592 |  | CEF-BAIA MARE | BAIA MARE | MM | 0.006 | 0.006 | 0 | 0.4 | PTM 106 BM HOREA BARNUTIU |  | DEER TN | 6030230119661 | 2023-02-26 | 2024-02-26 | TN16129 | 2023-08-03 | 2024-03-25 | 2024-02-26
593 |  | CEF-FLORESTI | FLORESTI | CJ | 0.006 | 0.006 | 0 | 0.4 | PTAB VALEA TAUTULUI |  | DEER TN | 6010230138537 | 2023-02-16 | 2024-02-16 | TN6204 | 2023-03-20 | 2023-06-18 | 2024-06-17
594 |  | CEF-BORSA | BORSA | CJ | 0.005 | 0.005 | 0 | 0.4 | PTA 1 IAS BORSA |  | DEER TN | 6010230138570 | 2023-02-17 | 2024-02-17 |  |  |  | 2024-02-17
595 |  | CEF-CLUJ-NAPOCA | CLUJ-NAPOCA | CJ | 0.015 | 0.015 | 0 | 0.4 | PTZ 29 GHEORGHENI |  | DEER TN | 6010230138881 | 2023-02-13 | 2024-02-13 | TN5707 | 2023-03-14 | 2023-06-12 | 2024-06-11
596 |  | CEF-CLUJ-NAPOCA | CLUJ-NAPOCA | CJ | 0.0044 | 0.0044 | 0 | 0.23 | PTZ BRANULUI |  | DEER TN | 6010230239137 | 2023-02-17 | 2024-02-17 |  |  |  | 2024-02-17
597 |  | CEF-BAIA MARE | BAIA MARE | MM | 0.005 | 0.005 | 0 | 0.4 | PTZ 52 BM SIROMEX |  | DEER TN | 6030230220316 | 2023-02-28 | 2024-02-28 |  |  |  | 2024-02-28
598 |  | CEF-COLTAU | COLTAU | MM | 0.0022 | 0.0022 | 0 | 0.4 | PTA 5 COLTAU |  | DEER TN | 6030230220351 | 2023-02-27 | 2024-02-27 |  |  |  | 2024-02-27
599 |  | CEF-URIU | URIU | BN | 0.0099 | 0.0099 | 0 | 0.4 | PTA CICEU CRISTESTI 2 |  | DEER TN | 6050230211478 | 2023-02-15 | 2024-02-15 |  |  |  | 2024-02-15
600 |  | CEF-RECEA | RECEA | MM | 0.01012 | 0.01012 | 0 | 0.4 | PTA 1 RECEA |  | DEER TN | 6030230220510 | 2023-02-24 | 2024-02-24 |  |  |  | 2024-02-24
601 |  | CEF-SANGEORZ BAI | SANGEORZ BAI | BN | 0.00728 | 0.00728 | 0 | 0.4 | PTA CORMAIA SAT |  | DEER TN | 6050230211750 | 2023-02-28 | 2024-02-28 |  |  |  | 2024-02-28
602 |  | CEF-SPERMEZEU | SPERMEZEU | BN | 0.015 | 0.015 | 0 | 0.4 | PTA SPERMEZEU 1 |  | DEER TN | 6050230211470 | 2023-02-23 | 2024-02-23 | TN4405 | 2023-02-28 | 2023-05-29 | 2024-05-28
603 |  | CEF-BIHARIA | BIHARIA | BH | 0.9 | 0.9 | 0 | 20 | LEA 20 KV BIHARIA-CETARIU |  | DEER TN | 6020220617413 | 2023-03-15 | 2024-03-14 |  |  |  | 2024-03-14
604 |  | CEF-BIHARIA | BIHARIA | BH | 0.4 | 0.4 | 0 | 20 | LEA 20 KV COM BIHARIA |  | DEER TN | 6020221021090 | 2023-03-21 | 2024-03-20 | TN16156 | 2023-08-03 | 2024-01-03 | 2024-01-02
605 |  | CEF-FUGHIU | FUGHIU | BH | 0.8 | 0.8 | 0 | 20 | LES 20 KV CET II-PTAB OSORHEI 1 |  | DEER TN | 6020221123050 | 2023-03-10 | 2024-03-09 |  |  |  | 2024-03-09
606 |  | CEF-SARMASAG | SARMASAG | SJ | 4.98 | 4.98 | 0 | 20 | LEA 20 KV SARMASAG-SIMLEU |  | DEER TN | 6060230107607 | 2023-03-03 | 2024-03-02 |  |  |  | 2024-03-02
607 |  | CEF-CLUJ NAPOCA | CLUJ NAPOCA | CJ | 0.01188 | 0.01188 | 0 | 0.4 | PTZ 37 AVS |  | DEER TN | 6010230240289 | 2023-03-29 | 2024-03-28 |  |  |  | 2024-03-28
608 |  | CEF-VALEA CHIOARULUI | VALEA CHIOARULUI | MM | 0.003 | 0.003 | 0 | 0.4 | RETEA JT PTA 2 VALEA CHIOAR |  | DEER TN | 6030230220724 | 2023-03-10 | 2024-03-09 | TN12858 | 2023-06-14 | 2023-09-12 | 2024-09-11
609 |  | CEF-NUSFALAU | NUSFALAU | SJ | 0.085 | 0.085 | 0 | 0.4 | PTAB 7538 NUSFALAU CENTRU INGRIJIRE |  | DEER TN | 6060230208223 | 2023-03-06 | 2024-03-05 |  |  |  | 2024-03-05
610 |  | CEF-BAIA MARE | BAIA MARE | MM | 0.01 | 0.01 | 0 | 0.4 | RETEA JT PT 54 BM Energiei |  | DEER TN | 6030230320952 | 2023-03-10 | 2024-03-09 |  |  |  | 2024-03-09
611 |  | CEF-CRISENI | CRISENI | SJ | 0.005 | 0.005 | 0 | 0.4 | PTAB 8273 CRISENI 5 |  | DEER TN | 6060230308272 | 2023-03-10 | 2024-03-09 |  |  |  | 2024-03-09
612 |  | CEF-ZALAU | ZALAU | SJ | 0.005 | 0.005 | 0 | 0.4 | PTAB 8148 GRADINA ONULUI |  | DEER TN | 6060230308364 | 2023-03-20 | 2024-03-19 |  |  |  | 2024-03-19
613 |  | CEF-ZALAU | ZALAU | SJ | 0.01 | 0.01 | 0 | 0.4 | PTZ 8064 STR.TIPOGRAFIEI |  | DEER TN | 6060221207437 | 2023-01-31 | 2024-01-31 | TN6203 | 2023-03-20 | 2023-06-18 | 2024-06-17
614 |  | CEF-TILEAGD | TILEAGD | BH | 0.99 | 0.99 | 0 | 20 | 20 KV TILEAGD-CHE CRISURI 60200203 |  | DEER TN | 6020220718095 | 2023-04-13 | 2024-04-13 |  |  |  | 2024-04-13
615 |  | CEF-MAIERU | MAIERU | BN | 0.012 | 0.012 | 0 | 0.4 | PTA MAIERU 2 C.F.R. |  | DEER TN | 6050230412789 | 2023-04-27 | 2024-04-27 | TN17710 | 2023-08-29 | 2023-11-29 | 2023-11-28
616 |  | CEF-FLORESTI | FLORESTI | CJ | 0.005 | 0.005 | 0 | 0.23 | PTAB V9 GRIGORESCU |  | DEER TN | 6010230239028 | 2023-04-04 | 2024-04-04 |  |  |  | 2024-04-04
617 |  | CEF-GILAU | GILAU | CJ | 0.014 | 0.014 | 0 | 0.4 | PTA SMA GILAU |  | DEER TN | 6010230240292 | 2023-04-04 | 2024-04-04 | TN12776 | 2023-06-13 | 2023-09-11 | 2024-09-10
618 |  | CEF-MIHAI VITEAZU | MIHAI VITEAZU | CJ | 0.006 | 0.006 | 0 | 0.23 | PTAB GEORGE BACOVIA |  | DEER TN | 6010230340993 | 2023-04-04 | 2024-04-04 |  |  |  | 2024-04-04
619 |  | CEF-CLUJ-NAPOCA | CLUJ-NAPOCA | CJ | 0.006 | 0.006 | 0 | 0.4 | PTAB TEODOR PALLADY |  | DEER TN | 6010230341804 | 2023-04-13 | 2024-04-13 |  |  |  | 2024-04-13
620 |  | CEF-PETRESTII DE JOS | PETRESTII DE JOS | CJ | 0.00984 | 0.00984 | 0 | 0.4 | PTA PETRESTII DE JOS 2 |  | DEER TN | 6010230342002 | 2023-04-04 | 2024-04-04 |  |  |  | 2024-04-04
621 |  | CEF-CLUJ-NAPOCA | CLUJ-NAPOCA | CJ | 0.015 | 0.015 | 0 | 0.4 | PTZ 29 GHEORGHENI |  | DEER TN | 6010230342152 | 2023-04-20 | 2024-04-20 |  |  |  | 2024-04-20
622 |  | CEF-FLORESTI | FLORESTI | CJ | 0.009 | 0.009 | 0 | 0.4 | PTAB 2 TAUTULUI |  | DEER TN | 6010230342364 | 2023-04-13 | 2024-04-13 |  |  |  | 2024-04-13
623 |  | CEF-CLUJ-NAPOCA | CLUJ-NAPOCA | CJ | 0.005 | 0.005 | 0 | 0.4 | PTZ 23 ZORILOR |  | DEER TN | 6010230342399 | 2023-04-04 | 2024-04-04 |  |  |  | 2024-04-04
624 |  | CEF-BAIA MARE | BAIA MARE | MM | 0.1 | 0.1 | 0 | 0.4 | PTA 325 BAIA MARE |  | DEER TN | 6030230321467 | 2023-04-04 | 2024-04-04 |  |  |  | 2024-04-04
625 |  | CEF-SOMCUTA MARE | SOMCUTA MARE | MM | 0.02275 | 0.02275 | 0 | 0.4 | PTA 1 VALENII SOMCUTEI |  | DEER TN | 6030230321522 | 2023-04-10 | 2024-04-10 |  |  |  | 2024-04-10
626 |  | CEF-TAUTII-MAGHERAUS | TAUTII-MAGHERAUS | MM | 0.01 | 0.01 | 0 | 0.4 | PTA 17 TAUTI MAGHERAUS |  | DEER TN | 6030230321673 | 2023-04-13 | 2024-04-13 |  |  |  | 2024-04-13
627 |  | CEF-VISEU DE SUS | VISEU DE SUS | MM | 0.1 | 0.1 | 0 | 20 | LEA 20 KV VISEU-VISEU1, |  | DEER TN | 6030230422408 | 2023-04-30 | 2024-04-30 | TN12326 | 2023-06-07 | 2023-09-05 | 2024-09-04
628 |  | CEF-SIMISNA | SIMISNA | SJ | 0.02 | 0.02 | 0 | 0.4 | PTA 6053 SIMISNA 1 |  | DEER TN | 6060230208208 | 2023-04-10 | 2024-04-10 | TN12488 | 2023-06-08 | 2023-09-06 | 2024-09-05
629 |  | CEF-POIANA BLENCHII | POIANA BLENCHII | SJ | 0.006 | 0.006 | 0 | 0.23 | PTA 6064 GOSTILA |  | DEER TN | 6060230408867 | 2023-04-26 | 2024-04-26 |  |  |  | 2024-04-26
630 |  | CEF-LAZURI | LAZURI | SM | 0.003 | 0.003 | 0 | 0.4 | PTA 4887 GOSP APA LAZURI |  | DEER TN | 6040221012395 | 2023-04-03 | 2024-04-03 | TN13430 | 2023-06-21 | 2023-09-19 | 2024-09-18
631 |  | CEF-SATU MARE | SATU MARE | SM | 0.006 | 0.006 | 0 | 0.4 | PA 1003 BUJOR-SM |  | DEER TN | 6040230416602 | 2023-04-10 | 2024-04-10 |  |  |  | 2024-04-10
632 |  | CEF-ZALAU | ZALAU | SJ | 0.031 | 0.031 | 0 | 0.4 | PTAB 8255 FABRICII |  | DEER TN | 6060220705629 | 2022-08-31 | 2023-08-31 | TN9224 | 2023-04-26 | 2023-07-25 | 2024-07-24
633 |  | CEF-SINMARTIN | SINMARTIN | BH | 0.1 | 0.1 | 0 | 20 | PTAB LOTUS FELIX |  | DEER TN | 6020221020868 | 2022-11-10 | 2023-11-10 | TN9563 | 2023-04-30 | 2023-07-29 | 2024-07-28
634 |  | CEF-SINMARTIN | SINMARTIN | BH | 0.0099 | 0.0099 | 0 | 0.4 | PTAB CIHEI 1 |  | DEER TN | 6020221223456 | 2022-12-19 | 2023-12-19 | TN8951 | 2023-04-24 | 2023-07-23 | 2024-07-22
635 |  | CEF-BECLEAN | BECLEAN | BN | 0.01188 | 0.01188 | 0 | 0.4 | PTZ BECLEAN BLOCURI 2 |  | DEER TN | 6050230211727 | 2023-02-28 | 2024-02-28 | TN8071 | 2023-04-06 | 2023-07-05 | 2024-07-04
636 |  | CEF-CLUJ-NAPOCA | CLUJ-NAPOCA | CJ | 0.01 | 0.01 | 0 | 0.4 | PTZ PECO MASINISTILOR |  | DEER TN | 6010221135014 | 2022-12-14 | 2023-12-14 | TN9459 | 2023-04-28 | 2023-07-27 | 2024-07-26
637 |  | CEF-CLUJ-NAPOCA | CLUJ-NAPOCA | CJ | 0.0125 | 0.0125 | 0 | 0.4 | PTM BARTOK BELLA |  | DEER TN | 6010230137637 | 2023-01-20 | 2024-01-20 | TN7926 | 2023-04-05 | 2023-07-04 | 2024-07-03
638 |  | CEF-FLORESTI | FLORESTI | CJ | 0.006 | 0.006 | 0 | 0.4 | PTAB 2 TAUTULUI |  | DEER TN | 6010230239895 | 2023-03-23 | 2024-03-22 | TN9262 | 2023-04-27 | 2023-07-26 | 2024-07-25
639 |  | CEF-CLUJ-NAPOCA | CLUJ-NAPOCA | CJ | 0.010185 | 0.010185 | 0 | 0.4 | PTAB CAMPING FAGET |  | DEER TN | 6010230240536 | 2023-03-28 | 2024-03-27 | TN7942 | 2023-04-05 | 2023-07-04 | 2024-07-03
640 |  | CEF-FELEACU | FELEACU | CJ | 0.02 | 0.02 | 0 | 0.4 | PTA 5 FELEAC |  | DEER TN | 6010230240727 | 2023-03-01 | 2024-02-29 | TN8107 | 2023-04-06 | 2023-07-05 | 2024-07-04
641 |  | CEF-APAHIDA | APAHIDA | CJ | 0.0275 | 0.0275 | 0 | 0.4 | PTA JUC-CAMPENESTI |  | DEER TN | 6010230340940 | 2023-04-26 | 2024-04-25 | TN9477 | 2023-04-28 | 2023-07-27 | 2024-07-26
642 |  | CEF-SANCRAIU | SANCRAIU | CJ | 0.006 | 0.006 | 0 | 0.4 | PTA BRAISOR |  | DEER TN | 6010230341425 | 2023-03-29 | 2024-03-28 | TN7909 | 2023-04-05 | 2023-07-04 | 2024-07-03
643 |  | CEF-BACIU | BACIU | CJ | 0.01998 | 0.01998 | 0 | 0.4 | PTA 1 CORUS |  | DEER TN | 6010230341835 | 2023-03-28 | 2024-03-27 | TN8200 | 2023-04-07 | 2023-07-06 | 2024-07-05
644 |  | CEF-DESESTI | DESESTI | MM | 0.032 | 0.032 | 0 | 20 | LEA 20 KV SIGHET-BUDESTI |  | DEER TN | 6030221118142 | 2022-11-09 | 2023-11-09 | TN8090 | 2023-04-06 | 2023-07-05 | 2024-07-04
645 |  | CEF-ROZAVLEA | ROZAVLEA | MM | 0.03 | 0.03 | 0 | 0.4 | PTA 3 ROZAVLEA |  | DEER TN | 6030230421928 | 2023-04-05 | 2024-04-04 | TN8720 | 2023-04-20 | 2023-07-19 | 2024-07-18
646 |  | CEF-LAZURI | LAZURI | SM | 0.008 | 0.008 | 0 | 0.4 | PTA 4818 LAZURI3-SM |  | DEER TN | 6040221012704 | 2023-04-03 | 2024-04-02 | TN8217 | 2023-04-08 | 2023-07-07 | 2024-07-06
647 |  | CEF-BISTRITA | BISTRITA | BN | 4.175 | 4.175 | 0 | 20 | LES 20 KV BISTRITA - ACUMULATORUL |  | DEER TN | 6050220708144 | 2023-05-17 | 2024-05-17 |  |  |  | 2024-05-17
648 |  | CEF-VETIS | VETIS | SM | 2.9624 | 2.9624 | 0 | 20 | LEA 20 KV VETIS FERMA DE PORCI |  | DEER TN | 6040220710400 | 2023-05-04 | 2024-05-04 |  |  |  | 2024-05-04
649 |  | CEF-BAIA MARE | BAIA MARE | MM | 0.05 | 0.05 | 0 | 0.4 | PTA 335 BAIA MARE |  | DEER TN | 6030220916778 | 2023-05-02 | 2024-05-02 |  |  |  | 2024-05-02
650 |  | CEF-AGHIRESU | AGHIRESU | CJ | 4.8 | 4.8 | 0 | 20 | ST.110/20 KV AGHIRES |  | DEER TN | 6010230341397 | 2023-05-17 | 2024-05-17 |  |  |  | 2024-05-17
651 |  | CEF-RACSA | RACSA | SM | 0.00968 | 0.00968 | 0 | 0.4 | PTA 4384 RACSA 5 |  | DEER TN | 6040230315838 | 2023-05-02 | 2024-05-02 | TN12676 | 2023-06-12 | 2023-09-10 | 2024-09-09
652 |  | CEF-BAIA MARE | BAIA MARE | MM | 0.2 | 0.2 | 0 | 20 |  |  | DEER TN | 6030230321702 | 2023-05-02 | 2024-05-02 |  |  |  | 2024-05-02
653 |  | CEF-TARGU LAPUS | TARGU LAPUS | MM | 0.003 | 0.003 | 0 | 0.4 | PTA 1 INAU |  | DEER TN | 6030230422005 | 2023-05-08 | 2024-05-08 |  |  |  | 2024-05-08
654 |  | CEF-SATU MARE | SATU MARE | SM | 0.005 | 0.005 | 0 | 0.4 | PTAB 513 CORVINILOR |  | DEER TN | 6040230416464 | 2023-05-08 | 2024-05-08 |  |  |  | 2024-05-08
655 |  | CEF-SATU MARE | SATU MARE | SM | 0.01 | 0.01 | 0 | 0.4 | PTZ 529 UZINA DE APA |  | DEER TN | 6040230416465 | 2023-05-08 | 2024-05-08 |  |  |  | 2024-05-08
656 |  | CEF-MEDIESUL AURIT | MEDIESUL AURIT | SM | 0.088 | 0.088 | 0 | 20 | LEA 20 KV LIVADA ST CARP-SM |  | DEER TN | 6040230416526 | 2023-05-29 | 2024-05-29 |  |  |  | 2024-05-29
657 |  | CEF-SUCIU DE SUS | SUCIU DE SUS | MM | 0.0123 | 0.0123 | 0 | 0.4 | RETEA JT PTA 1 LARGA |  | DEER TN | 6030230422095 | 2023-05-08 | 2024-05-08 | TN12855 | 2023-06-14 | 2023-09-12 | 2024-09-11
658 |  | CEF-STRAMTURA | STRAMTURA | MM | 0.0024 | 0.0024 | 0 | 0.4 | PTA 1 GLOD |  | DEER TN | 6030230422174 | 2023-05-08 | 2024-05-08 |  |  |  | 2024-05-08
659 |  | CEF-SALISTEA DE SUS | SALISTEA DE SUS | MM | 0.02 | 0.02 | 0 | 0.4 | PTA 2 SALISTEA DE SUS |  | DEER TN | 6030230422211 | 2023-05-03 | 2024-05-03 |  |  |  | 2024-05-03
660 |  | CEF-SOMCUTA MARE | SOMCUTA MARE | MM | 0.25 | 0.25 | 0 | 20 | LEA 20 KV SOMCUTA-TOHAT |  | DEER TN | 6030230422324 | 2023-05-25 | 2024-05-25 |  |  |  | 2024-05-25
661 |  | CEF-TAUTII-MAGHERAUS | TAUTII-MAGHERAUS | MM | 0.19008 | 0.19008 | 0 | 20 | LEA 20 KV BM5-AEROPORT |  | DEER TN | 6030230422326 | 2023-05-23 | 2024-05-23 |  |  |  | 2024-05-23
662 |  | CEF-SATU MARE | SATU MARE | SM | 0.01 | 0.01 | 0 | 0.4 | PTAB 1235 ISPIRESCU |  | DEER TN | 6040230416819 | 2023-05-02 | 2024-05-02 |  |  |  | 2024-05-02
663 |  | CEF-SATU MARE | SATU MARE | SM | 0.011 | 0.011 | 0 | 0.4 | PA 532 MARA |  | DEER TN | 6040230416910 | 2023-05-02 | 2024-05-02 |  |  |  | 2024-05-02
664 |  | CEF-DOROLT | DOROLT | SM | 0.011 | 0.011 | 0 | 0.4 | PTA 4828 DOROLT2-SM |  | DEER TN | 6040230416947 | 2023-05-02 | 2024-05-02 |  |  |  | 2024-05-02
665 |  | CEF-HERECLEAN | HERECLEAN | SJ | 0.015 | 0.015 | 0 | 0.4 | PTA 7731 BADON 1 |  | DEER TN | 6060230408912 | 2023-05-22 | 2024-05-22 | TN17639 | 2023-08-28 | 2023-12-28 | 2023-12-27
666 |  | CEF-BAIA SPRIE | BAIA SPRIE | MM | 0.003 | 0.003 | 0 | 0.4 | PTA 16 TAUTII S PLEVNEI |  | DEER TN | 6030230422502 | 2023-05-15 | 2024-05-15 | TN12177 | 2023-06-06 | 2023-09-04 | 2024-09-03
667 |  | CEF-PRUNDU BIRGAULUI | PRUNDU BIRGAULUI | BN | 0.03 | 0.03 | 0 | 0.4 | PTZ PR BIRGAU LICEU |  | DEER TN | 6050230412856 | 2023-05-11 | 2024-05-11 |  |  |  | 2024-05-11
668 |  | CEF-BAIA MARE | BAIA MARE | MM | 0.009 | 0.009 | 0 | 0.23 | RETEA JT PT 48 Baia Mare |  | DEER TN | 6030230422542 | 2023-05-08 | 2024-05-08 |  |  |  | 2024-05-08
669 |  | CEF-BAIA MARE | BAIA MARE | MM | 0.01498 | 0.01498 | 0 | 0.4 | RETEA JT PT 253 Baia Mare |  | DEER TN | 6030230422550 | 2023-05-29 | 2024-05-29 |  |  |  | 2024-05-29
670 |  | CEF-SANGEORZ-BAI | SANGEORZ-BAI | BN | 0.04 | 0.04 | 0 | 0.4 | PTZ SG BAI PESTE SOMES |  | DEER TN | 6050230412886 | 2023-05-11 | 2024-05-11 |  |  |  | 2024-05-11
671 |  | CEF-ULMENI | ULMENI | MM | 0.11 | 0.11 | 0 | 20 | LEA 20 KV SOMCUTA-TOHAT |  | DEER TN | 6030230422583 | 2023-05-23 | 2024-05-23 | TN16881 | 2023-08-17 | 2023-12-17 | 2023-12-16
672 |  | CEF-BISTRITA | BISTRITA | BN | 0.02 | 0.02 | 0 | 0.4 | PTA B-TA VIILOR |  | DEER TN | 6050230412896 | 2023-05-11 | 2024-05-11 |  |  |  | 2024-05-11
673 |  | CEF-PRUNDU BIRGAULUI | PRUNDU BIRGAULUI | BN | 0.03 | 0.03 | 0 | 0.4 | PTA SUSENI |  | DEER TN | 6050230412903 | 2023-05-11 | 2024-05-11 |  |  |  | 2024-05-11
674 |  | CEF-SISESTI | SISESTI | MM | 0.00526 | 0.00526 | 0 | 0.23 | RETEA JT PTA 1 SISESTI |  | DEER TN | 6030230522614 | 2023-05-18 | 2024-05-18 |  |  |  | 2024-05-18
675 |  | CEF-SATU MARE | SATU MARE | SM | 0.12 | 0.12 | 0 | 20 | LEA 20 KV HAL VETIS-SM |  | DEER TN | 6040230517114 | 2023-05-26 | 2024-05-26 |  |  |  | 2024-05-26
676 |  | CEF-ZALAU | ZALAU | SJ | 0.003 | 0.003 | 0 | 0.23 | PTZ 8032 CARMANGERIE |  | DEER TN | 6060230509069 | 2023-05-15 | 2024-05-15 |  |  |  | 2024-05-15
677 |  | CEF-BISTRITA | BISTRITA | BN | 0.005 | 0.005 | 0 | 0.4 | PTAB B-TA ALBA IULIA |  | DEER TN | 6050230513014 | 2023-05-16 | 2024-05-16 | TN13767 | 2023-06-26 | 2023-09-24 | 2024-09-23
678 |  | CEF-CLUJ-NAPOCA | CLUJ-NAPOCA | CJ | 0.022 | 0.022 | 0 | 0.4 | PTZ SANATORULUI |  | DEER TN | 6010230544429 | 2023-05-30 | 2024-05-30 | TN13785 | 2023-06-26 | 2023-09-24 | 2024-09-23
679 |  | CEF-CLUJ-NAPOCA | CLUJ-NAPOCA | CJ | 0.1 | 0.1 | 0 | 0.4 | PTAB CANTINA TEHNOFRIG |  | DEER TN | 6010230544432 | 2023-05-30 | 2024-05-30 |  |  |  | 2024-05-30
680 |  | CEF-SUCIU DE SUS | SUCIU DE SUS | MM | 0.02835 | 0.02835 | 0 | 0.4 | RETEA JT PTA 1 LARGA |  | DEER TN | 6030230522836 | 2023-05-18 | 2024-05-18 | TN12856 | 2023-06-14 | 2023-09-12 | 2024-09-11
681 |  | CEF-CAPUSU MARE | CAPUSU MARE | CJ | 0.01 | 0.01 | 0 | 0.4 | PTA CAPUSU MARE |  | DEER TN | 6010230544479 | 2023-05-23 | 2024-05-23 | TN12185 | 2023-06-06 | 2023-09-04 | 2024-09-03
682 |  | CEF-CAREI | CAREI | SM | 0.005 | 0.005 | 0 | 0.4 | PTAB 8153 SIMION BARNUTIU |  | DEER TN | 6040230517455 | 2023-05-29 | 2024-05-29 | TN13433 | 2023-06-21 | 2023-09-19 | 2024-09-18
683 |  | CEF-CAMIN | CAMIN | SM | 0.00336 | 0.00336 | 0 | 0.4 | PTA 2449 CAMIN 2 |  | DEER TN | 6040230517463 | 2023-05-29 | 2024-05-29 | TN13321 | 2023-06-20 | 2023-09-18 | 2024-09-17
684 |  | CEF-SATU MARE | SATU MARE | SM | 0.00336 | 0.00336 | 0 | 0.4 | PA 1003 BUJOR-SM |  | DEER TN | 6040230517479 | 2023-05-29 | 2024-05-29 | TN13100 | 2023-06-17 | 2023-09-15 | 2024-09-14
685 |  | CEF-TARGU LAPUS | TARGU LAPUS | MM | 0.003 | 0.003 | 0 | 0.4 | PTA 2 TG LAPUS |  | DEER TN | 6030230523166 | 2023-05-26 | 2024-05-26 | TN13865 | 2023-06-28 | 2023-09-26 | 2024-09-25
686 |  | CEF-VISEU DE SUS | VISEU DE SUS | MM | 0.005 | 0.005 | 0 | 0.4 | PTZ 13 VISEU DE SUS |  | DEER TN | 6030230523255 | 2023-05-29 | 2024-05-29 | TN13765 | 2023-06-26 | 2023-09-24 | 2024-09-23
687 |  | CEF-SALONTA | SALONTA | BH | 4.96 | 4.96 | 0 | 20 | LEA 20kV Salonta-Ant |  | DEER TN | 6020211111115 | 2022-06-06 | 2023-06-06 | TN11958 | 2023-05-30 | 2023-08-28 | 2024-08-27
688 |  | CEF-CEFA | CEFA | BH | 77.525 | 77.525 | 0 | 110 | LEA 110kV Oradea Vest-Salonta |  | DEER TN | 6020220617154 | 2022-07-01 | 2023-07-01 | TN10081 | 2023-05-10 | 2023-08-08 | 2024-08-07
689 |  | CEF-BORS | BORS | BH | 0.02 | 0.02 | 0 | 0.4 | PTA BORS 1 |  | DEER TN | 6020230124014 | 2023-01-20 | 2024-01-20 | TN11287 | 2023-05-22 | 2023-08-20 | 2024-08-19
690 |  | CEF-ORADEA | ORADEA | BH | 0.216 | 0.216 | 0 | 20 | LES 20 KV CONEX AEROPORT VECHI 2 |  | DEER TN | 6020230124620 | 2023-02-07 | 2024-02-07 | TN11389 | 2023-05-23 | 2023-08-21 | 2024-08-20
691 |  | CEF-BIHARIA | BIHARIA | BH | 0.02 | 0.02 | 0 | 0.4 | PTA BIHARIA 6, 20/0.4 kV |  | DEER TN | 6020230228969 | 2023-05-09 | 2024-05-08 | TN11972 | 2023-05-30 | 2023-08-28 | 2024-08-27
692 |  | CEF-ORADEA | ORADEA | BH | 0.0082 | 0.0082 | 0 | 0.4 | PTZ UZINA APA VECHE |  | DEER TN | 6020230326778 | 2023-04-28 | 2024-04-27 | TN9938 | 2023-05-05 | 2023-08-03 | 2024-08-02
693 |  | CEF-BAIA MARE | BAIA MARE | MM | 0.214 | 0.214 | 0 | 20 | LEA 20 KV BM5-SP2 |  | DEER TN | 6030220613950 | 2023-02-20 | 2024-02-20 | TN11519 | 2023-05-24 | 2023-08-22 | 2024-08-21
694 |  | CEF-DOBA | DOBA | SM | 57 | 57 | 0 | 110 | LEA 110 KV VETIS-CAREI |  | DEER TN | 6040220710459 | 2022-07-14 | 2023-07-14 | TN9937 | 2023-05-05 | 2023-08-03 | 2024-08-02
695 |  | CEF-PRUNDU BIRGAULUI | PRUNDU BIRGAULUI | BN | 6.02 | 6.02 | 0 | 20 | ST.110/20/6 kV Prundu-Birgaului |  | DEER TN | 6050220708439 | 2023-03-06 | 2024-03-06 | TN10676 | 2023-05-16 | 2023-08-14 | 2024-08-13
696 |  | CEF-LAZURI | LAZURI | SM | 0.0759 | 0.0759 | 0 | 20 | AXA HAL VETIS - HAL CONX |  | DEER TN | 6040220911646 | 2022-09-13 | 2023-09-13 | TN10119 | 2023-05-11 | 2023-08-09 | 2024-08-08
697 |  | CEF-SANDULESTI | SANDULESTI | CJ | 0.03 | 0.03 | 0 | 0.4 | PTA IAS COPACENI |  | DEER TN | 6010220932331 | 2022-11-09 | 2023-11-09 | TN9824 | 2023-05-04 | 2023-08-02 | 2024-08-01
698 |  | CEF-VADU IZEI | VADU IZEI | MM | 2.9 | 2.9 | 0 | 20 | LEA 20 KV SIGHET-RADIO VAD |  | DEER TN | 6030221017013 | 2023-03-06 | 2024-03-06 | TN10867 | 2023-05-18 | 2023-08-16 | 2024-08-15
699 |  | CEF-TASNAD | TASNAD | SM | 0.01 | 0.01 | 0 | 0.4 | PTA 2806 TASNAD ST CEL MARE-SM |  | DEER TN | 6040221113015 | 2023-04-11 | 2024-04-11 | TN11656 | 2023-05-25 | 2023-08-23 | 2024-08-22
700 |  | CEF-PRUNDU BIRGAULUI | PRUNDU BIRGAULUI | BN | 6.02 | 6.02 | 0 | 20 | ST.110/20/6 kV Prundu-Birgaului |  | DEER TN | 6050221110524 | 2023-03-08 | 2024-03-08 | TN10681 | 2023-05-16 | 2023-08-14 | 2024-08-13
701 |  | CEF-CLUJ-NAPOCA | CLUJ-NAPOCA | CJ | 0.01927 | 0.01927 | 0 | 0.4 | PTS IUGOSLAVIEI |  | DEER TN | 6010221236123 | 2023-04-25 | 2024-04-25 | TN9868 | 2023-05-04 | 2023-08-02 | 2024-08-01
702 |  | CEF-CLUJ-NAPOCA | CLUJ-NAPOCA | CJ | 0.015 | 0.015 | 0 | 0.4 | PTZ LABORATOR VETERINAR |  | DEER TN | 6010221236701 | 2023-04-06 | 2024-04-06 | TN10852 | 2023-05-17 | 2023-08-15 | 2024-08-14
703 |  | CEF-CAREI | CAREI | SM | 0.003 | 0.003 | 0 | 0.4 | PTZ 8110 GHENCIULUI |  | DEER TN | 6040230113954 | 2023-02-14 | 2024-02-14 | TN9904 | 2023-05-05 | 2023-08-03 | 2024-08-02
704 |  | CEF-APAHIDA | APAHIDA | CJ | 0.005 | 0.005 | 0 | 0.4 | PTA 1 DEZMIR |  | DEER TN | 6010230138473 | 2023-05-03 | 2024-05-03 | TN11788 | 2023-05-29 | 2023-08-27 | 2024-08-26
705 |  | CEF-APAHIDA | APAHIDA | CJ | 0.006 | 0.006 | 0 | 0.4 | PTA 1 DEZMIR |  | DEER TN | 6010230138561 | 2023-04-04 | 2024-04-04 | TN11921 | 2023-05-30 | 2023-08-28 | 2024-08-27
706 |  | CEF-BECLEAN | BECLEAN | BN | 0.01188 | 0.01188 | 0 | 0.4 | PTZ BECLEAN BLOCURI 2 |  | DEER TN | 6050230211714 | 2023-02-28 | 2024-02-28 | TN11753 | 2023-05-27 | 2023-08-25 | 2024-08-24
707 |  | CEF-BECLEAN | BECLEAN | BN | 0.01188 | 0.01188 | 0 | 0.4 | PTZ BECLEAN CASA COPILULUI |  | DEER TN | 6050230211719 | 2023-02-28 | 2024-02-28 | TN11752 | 2023-05-27 | 2023-08-25 | 2024-08-24
708 |  | CEF-BECLEAN | BECLEAN | BN | 0.01188 | 0.01188 | 0 | 0.4 | PTZ BECLEAN BLOCURI 2 |  | DEER TN | 6050230211729 | 2023-02-28 | 2024-02-28 | TN11754 | 2023-05-27 | 2023-08-25 | 2024-08-24
709 |  | CEF-GILAU | GILAU | CJ | 0.1944 | 0.1944 | 0 | 20 | PTAB VOLVO GILAU |  | DEER TN | 6010230240496 | 2023-03-27 | 2024-03-27 | TN10359 | 2023-05-15 | 2023-08-13 | 2024-08-12
710 |  | CEF-SATU MARE | SATU MARE | SM | 0.006 | 0.006 | 0 | 0.4 | PTM 1117 TIMISOARA-SM |  | DEER TN | 6040230215129 | 2023-05-04 | 2024-05-04 | TN10857 | 2023-05-18 | 2023-08-16 | 2024-08-15
711 |  | CEF-BAIA MARE | BAIA MARE | MM | 0.015 | 0.015 | 0 | 0.4 | PTZ 324 BAIA MARE |  | DEER TN | 6030230321005 | 2023-04-07 | 2024-04-07 | TN9846 | 2023-05-04 | 2023-08-02 | 2024-08-01
712 |  | CEF-ICLOD | ICLOD | CJ | 0.015 | 0.015 | 0 | 0.4 | PTA FUNDATURA SOSEA |  | DEER TN | 6010230341174 | 2023-04-12 | 2024-04-12 | TN11709 | 2023-05-26 | 2023-08-24 | 2024-08-23
713 |  | CEF-SOMCUTA MARE | SOMCUTA MARE | MM | 0.006 | 0.006 | 0 | 0.4 | PTA 27 SOMCUTA |  | DEER TN | 6030230321109 | 2023-03-16 | 2024-03-16 | TN11573 | 2023-05-25 | 2023-08-23 | 2024-08-22
714 |  | CEF-FLORESTI | FLORESTI | CJ | 0.015 | 0.015 | 0 | 0.4 | PTAB 11 FLORESTI |  | DEER TN | 6010230341836 | 2023-04-05 | 2024-04-05 | TN10198 | 2023-05-11 | 2023-08-09 | 2024-08-08
715 |  | CEF-CLUJ-NAPOCA | CLUJ-NAPOCA | CJ | 0.0084 | 0.0084 | 0 | 0.4 | PTAB B-DUL MUNCII |  | DEER TN | 6010230342144 | 2023-04-13 | 2024-04-13 | TN9843 | 2023-05-04 | 2023-08-02 | 2024-08-01
716 |  | CEF-CLUJ-NAPOCA | CLUJ-NAPOCA | CJ | 0.01692 | 0.01692 | 0 | 0.4 | PTAB BARC |  | DEER TN | 6010230342226 | 2023-04-13 | 2024-04-13 | TN10194 | 2023-05-11 | 2023-08-09 | 2024-08-08
717 |  | CEF-FLORESTI | FLORESTI | CJ | 0.015 | 0.015 | 0 | 0.4 | PTA 5 FLORESTI |  | DEER TN | 6010230342310 | 2023-04-13 | 2024-04-13 | TN11079 | 2023-05-19 | 2023-08-17 | 2024-08-16
718 |  | CEF-TAUTII MAGHERAUS | TAUTII MAGHERAUS | MM | 0.1 | 0.1 | 0 | 20 | LEA 20 KV NISTRU-BAITA1 |  | DEER TN | 6030230321858 | 2023-05-02 | 2024-05-02 | TN10167 | 2023-05-11 | 2023-08-09 | 2024-08-08
719 |  | CEF-SIGHETU MARMATIEI | SIGHETU MARMATIEI | MM | 0.01025 | 0.01025 | 0 | 0.4 | PTZ 60 SIGHET |  | DEER TN | 6030230421987 | 2023-05-08 | 2024-05-08 | TN11214 | 2023-05-22 | 2023-08-20 | 2024-08-19
720 |  | CEF-TAUTII-MAGHERAUS | TAUTII-MAGHERAUS | MM | 0.005 | 0.005 | 0 | 0.23 | PTA 17 TAUTI MAGHERAUS |  | DEER TN | 6030230422451 | 2023-05-08 | 2024-05-08 | TN11087 | 2023-05-19 | 2023-08-17 | 2024-08-16
721 |  | CEF-SATU MARE | SATU MARE | SM | 0.0114 | 0.0114 | 0 | 0.4 | PTA 473 CURTUIUSI |  | DEER TN | 6040230517151 | 2023-05-15 | 2024-05-15 | TN11563 | 2023-05-24 | 2023-08-22 | 2024-08-21
722 |  | CEF-BAIA MARE | BAIA MARE | MM | 0.01 | 0.01 | 0 | 0.23 | PTA 33 BARAJULUI CARIERA BM |  | DEER TN | 6030230522990 | 2023-05-23 | 2024-05-23 | TN11598 | 2023-05-25 | 2023-08-23 | 2024-08-22
723 |  | CEF-ORADEA | ORADEA | BH | 4 | 4 | 0 | 20 | LES 20 KV ORADEA NORD-UZINELOR 2 |  | DEER TN | 6020220819228 | 2023-06-20 | 2024-06-20 |  |  |  | 2024-06-20
724 |  | CEF-DEJ | DEJ | CJ | 7 | 7 | 0 | 20 | LEA 110 KV DEJ-DEJ SUD |  | DEER TN | 6010220830449 | 2023-06-26 | 2024-06-26 |  |  |  | 2024-06-26
725 |  | CEF-LIVEZILE | LIVEZILE | BN | 49.95 | 49.95 | 0 | 110 | LEA 110 KV UNIREA PR BIRGAU |  | DEER TN | 6050221110139 | 2023-06-15 | 2024-06-15 |  |  |  | 2024-06-15
726 |  | CEF-SATULUNG | SATULUNG | MM | 1.8 | 1.8 | 0 | 20 | LEA 20 KV SOMCUTA-FERSIG |  | DEER TN | 6030230119489 | 2023-06-16 | 2024-06-16 | TN17605 | 2023-08-25 | 2024-05-25 | 2023-12-30
727 |  | CEF-MARGHITA | MARGHITA | BH | 4.07 | 4.07 | 0 | 20 | LEA MT MARGHITA-SALACEA |  | DEER TN | 6020230224983 | 2023-06-16 | 2024-06-16 |  |  |  | 2024-06-16
728 |  | CEF-SIRBI | SIRBI | BH | 0.7 | 0.7 | 0 | 20 | LEA 20 KV BIHARIA-MARGHITA |  | DEER TN | 6020230325795 | 2023-06-20 | 2024-06-20 |  |  |  | 2024-06-20
729 |  | CEF-SINMARTIN | SINMARTIN | BH | 3.5 | 3.5 | 0 | 20 | PTZ PRESIDENT 2 |  | DEER TN | 6020230326515 | 2023-06-22 | 2024-06-22 |  |  |  | 2024-06-22
730 |  | CEF-CLUJ-NAPOCA | CLUJ-NAPOCA | CJ | 0.01 | 0.01 | 0 | 0.4 | PTAB GEORGE BACOVIA |  | DEER TN | 6010230442692 | 2023-06-20 | 2024-06-20 |  |  |  | 2024-06-20
731 |  | CEF-BONTIDA | BONTIDA | CJ | 0.015 | 0.015 | 0 | 0.4 | PTZ 37 AVS |  | DEER TN | 6010230442694 | 2023-06-21 | 2024-06-21 |  |  |  | 2024-06-21
732 |  | CEF-DESESTI | DESESTI | MM | 0.14076 | 0.14076 | 0 | 20 | LEA 20 KV SIGHET-BUDESTI |  | DEER TN | 6030230422580 | 2023-06-12 | 2024-06-12 |  |  |  | 2024-06-12
733 |  | CEF-CLUJ-NAPOCA | CLUJ-NAPOCA | CJ | 0.013 | 0.013 | 0 | 0.4 | PTS ONCOLOGIE |  | DEER TN | 6010230544286 | 2023-06-19 | 2024-06-19 | TN17622 | 2023-08-25 | 2023-11-23 | 2023-11-08
734 |  | CEF-SARASAU | SARASAU | MM | 0.2 | 0.2 | 0 | 20 | LEA 20 KV SIGHET-TECEU |  | DEER TN | 6030230522830 | 2023-06-26 | 2024-06-26 |  |  |  | 2024-06-26
735 |  | CEF-CLUJ-NAPOCA | CLUJ-NAPOCA | CJ | 0.0125 | 0.0125 | 0 | 0.4 | PTZ TC CHIMICE GRUIA |  | DEER TN | 6010230544516 | 2023-06-20 | 2024-06-20 |  |  |  | 2024-06-20
736 |  | CEF-MOLDOVENESTI | MOLDOVENESTI | CJ | 0.35 | 0.35 | 0 | 20 | LEA MT M VITEAZU-IRIGATII |  | DEER TN | 6010230544800 | 2023-06-14 | 2024-06-14 |  |  |  | 2024-06-14
737 |  | CEF-CLUJ-NAPOCA | CLUJ-NAPOCA | CJ | 0.01 | 0.01 | 0 | 0.4 | PTZ PORTELAN |  | DEER TN | 6010230544944 | 2023-06-20 | 2024-06-20 |  |  |  | 2024-06-20
738 |  | CEF-SINTEU | SINTEU | BH | 0.1 | 0.1 | 0 | 0.4 | PTA VALEA TIRNEI 1 |  | DEER TN | 6020230528613 | 2023-06-12 | 2024-06-12 | TN16544 | 2023-08-09 | 2023-11-07 | 2023-11-02
739 |  | CEF-SINTEU | SINTEU | BH | 0.2 | 0.2 | 0 | 0.4 | PTA HUTA VOIVOZI |  | DEER TN | 6020230528614 | 2023-06-12 | 2024-06-12 | TN17586 | 2023-08-24 | 2023-11-22 | 2023-11-08
740 |  | CEF-CAMPIA TURZII | CAMPIA TURZII | CJ | 0.006 | 0.006 | 0 | 0.4 | PTZ AUTOSERVICE |  | DEER TN | 6010230545301 | 2023-06-23 | 2024-06-23 |  |  |  | 2024-06-23
741 |  | CEF-COPALNIC-MANASTUR | COPALNIC-MANASTUR | MM | 0.01 | 0.04 | 0 | 0.4 | PTA 1 PRELUCA NOUA |  | DEER TN | 6030230523328 | 2023-06-27 | 2024-06-27 | TN17713 | 2023-08-29 | 2023-11-27 | 2023-11-13
742 |  | CEF-SARMASAG | SARMASAG | SJ | 0.008 | 0.008 | 0 | 0.4 | PTA 6710 ILISUA SAT |  | DEER TN | 6060230509317 | 2023-06-20 | 2024-06-20 |  |  |  | 2024-06-20
743 |  | CEF-MEDIESU AURIT | MEDIESU AURIT | SM | 0.02584 | 0.02584 | 0 | 0.4 | PTA 5114 MEDIES AURIT1-SM |  | DEER TN | 6040220811352 | 2022-09-16 | 2023-09-16 | TN14037 | 2023-06-30 | 2023-09-28 | 2024-09-27
744 |  | CEF-SIGHETU MARMATIEI | SIGHETU MARMATIEI | MM | 0.005 | 0.005 | 0 | 0.23 | PTA 74 SIGHET DOBAIES |  | DEER TN | 6030230119575 | 2023-01-31 | 2024-01-31 | TN12932 | 2023-06-15 | 2023-09-13 | 2024-09-12
745 |  | CEF-ORADEA | ORADEA | BH | 0.017 | 0.017 | 0 | 0.4 | PTAB BLOCURI EP BIHOR |  | DEER TN | 6020230326338 | 2023-04-05 | 2024-04-04 | TN13792 | 2023-06-26 | 2023-09-24 | 2024-09-23
746 |  | CEF-PAULESTI | PAULESTI | SM | 0.0099 | 0.0099 | 0 | 0.4 | PTA 4664 PAULESTI |  | DEER TN | 6040230316352 | 2023-05-09 | 2024-05-08 | TN13946 | 2023-06-29 | 2023-09-27 | 2024-09-26
747 |  | CEF-SATU MARE | SATU MARE | SM | 0.005 | 0.005 | 0 | 0.4 | PTA 1234 DRUM DARA |  | DEER TN | 6040230416626 | 2023-04-11 | 2024-04-10 | TN12929 | 2023-06-15 | 2023-09-13 | 2024-09-12
748 |  | CEF-FELEACU | FELEACU | CJ | 0.015 | 0.015 | 0 | 0.4 | PTA 3 FELEAC |  | DEER TN | 6010230545629 | 2023-06-20 | 2024-06-20 |  |  |  | 2024-06-20
749 |  | CEF-BISTRITA | BISTRITA | BN | 0.01 | 0.01 | 0 | 0.4 | PTA B-TA V. GOLDIS |  | DEER TN | 6050230513459 | 2023-06-08 | 2024-06-08 |  |  |  | 2024-06-08
750 |  | CEF-APAHIDA | APAHIDA | CJ | 0.008 | 0.008 | 0 | 0.4 | PTA 3 CAMPENESTI |  | DEER TN | 6010230645681 | 2023-06-16 | 2024-06-16 |  |  |  | 2024-06-16
751 |  | CEF-BAIA MARE | BAIA MARE | MM | 0.1 | 0.1 | 16 | 0.4 | PTA 325 BAIA MARE |  | DEER TN | 6030230623510 | 2023-06-08 | 2024-06-08 |  |  |  | 2024-06-08
752 |  | CEF-ORADEA | ORADEA | BH | 0.099 | 0.099 | 0 | 0.4 | PTAB IMMOBIL MODA |  | DEER TN | 6020230629165 | 2023-06-08 | 2024-06-08 |  |  |  | 2024-06-08
753 |  | CEF-SATU MARE | SATU MARE | SM | 0.024 | 0.024 | 0 | 0.4 | PTAB 4783 PADUREA NOROIENI 3 |  | DEER TN | 6040230618113 | 2023-06-11 | 2024-06-11 | TN13083 | 2023-06-16 | 2023-09-14 | 2024-09-13
754 |  | CEF-CLUJ-NAPOCA | CLUJ-NAPOCA | CJ | 0.009 | 0.009 | 0 | 0.4 | PTAB BORHANCI 2 |  | DEER TN | 6010230645839 | 2023-06-23 | 2024-06-23 |  |  |  | 2024-06-23
755 |  | CEF-BISTRITA | BISTRITA | BN | 0.25 | 0.25 | 0 | 20 | LEA 20 KV BISTRITA - BECLEAN |  | DEER TN | 6050230613566 | 2023-06-27 | 2024-06-27 |  |  |  | 2024-06-27
756 |  | CEF-SISESTI | SISESTI | MM | 0.02 | 0.02 | 0 | 0.4 | RETEA JT PTA 2 SURDESTI |  | DEER TN | 6030230623630 | 2023-06-29 | 2024-06-29 |  |  |  | 2024-06-29
757 |  | CEF-SATU MARE | SATU MARE | SM | 0.765 | 0.765 | 0 | 20 | LES 20 KV ST_SM5-FIDER CASCO |  | DEER TN | 6040230618308 | 2023-06-15 | 2024-06-15 |  |  |  | 2024-06-15
758 |  | CEF-SIGHETU MARMATIEI | SIGHETU MARMATIEI | MM | 0.00315 | 0.00315 | 0 | 0.23 | RETELE JT PTAB 100 SIGHET |  | DEER TN | 6030230623736 | 2023-06-28 | 2024-06-28 |  |  |  | 2024-06-28
759 |  | CEF-BOGHIS | BOGHIS | SJ | 4.75 | 4.75 | 0 | 20 | LEA 20 KV NUSFALAU-TUSA |  | DEER TN | 6060220404626 | 2023-07-06 | 2024-07-06 |  |  |  | 2024-07-06
760 |  | CEF-NUSFALAU | NUSFALAU | SJ | 4.75 | 4.75 | 0 | 20 | LEA 20 KV NUSFALAU-TUSA |  | DEER TN | 6060221006634 | 2023-07-07 | 2024-07-07 |  |  |  | 2024-07-07
761 |  | CEF-SANTANDREI | SANTANDREI | BH | 0.44 | 0.44 | 0 | 20 | LEA 20 KV PALOTA-CHERESIG |  | DEER TN | 6020230124797 | 2023-07-11 | 2024-07-11 | TN17569 | 2023-08-24 | 2023-11-22 | 2023-11-08
762 |  | CEF-JUCU | JUCU | CJ | 0.005 | 0.005 | 0 | 0.4 | PTAB JUCU DE MIJLOC AVIATORILOR |  | DEER TN | 6010230239536 | 2023-07-06 | 2024-07-06 |  |  |  | 2024-07-06
763 |  | CEF-VALEA VINULUI | VALEA VINULUI | SM | 0.0121 | 0.0121 | 0 | 0.4 | PTA 4668 VALEA VINULUI 3 |  | DEER TN | 6040230416472 | 2023-07-06 | 2024-07-06 |  |  |  | 2024-07-06
764 |  | CEF-MOISEI | MOISEI | MM | 0.00935 | 0.00935 | 0 | 0.4 | PTA 42 BORSA |  | DEER TN | 6030230422115 | 2023-07-24 | 2024-07-24 | TN17651 | 2023-08-28 | 2023-11-26 | 2023-11-12
765 |  | CEF-CLUJ-NAPOCA | CLUJ-NAPOCA | CJ | 0.003 | 0.003 | 0 | 0.4 | PTZ PECO MASINISTILOR |  | DEER TN | 6010230443275 | 2023-07-25 | 2024-07-25 |  |  |  | 2024-07-25
766 |  | CEF-SATU MARE | SATU MARE | SM | 0.16 | 0.16 | 0 | 20 | PTAB 395 PLASTICA |  | DEER TN | 6040230416822 | 2023-07-14 | 2024-07-14 | TN16399 | 2023-08-08 | 2023-11-06 | 2023-10-23
767 |  | CEF-PETRESTII DE JOS | PETRESTII DE JOS | CJ | 0.01134 | 0.01134 | 0 | 0.4 | PTA PETRESTII DE SUS |  | DEER TN | 6010230446837 | 2023-07-06 | 2024-07-06 | TN17722 | 2023-08-29 | 2023-11-27 | 2023-11-13
768 |  | CEF-CLUJ-NAPOCA | CLUJ-NAPOCA | CJ | 0.0096 | 0.0096 | 0 | 0.4 | PTZ 37 AVS |  | DEER TN | 6010230443574 | 2023-07-26 | 2024-07-26 |  |  |  | 2024-07-26
769 |  | CEF-CLUJ-NAPOCA | CLUJ-NAPOCA | CJ | 0.006 | 0.006 | 0 | 0.23 | PTZ MOLNAR PIUARU |  | DEER TN | 6010230547583 | 2023-07-14 | 2024-07-14 | TN17263 | 2023-08-22 | 2023-11-20 | 2023-11-06
770 |  | CEF-CLUJ-NAPOCA | CLUJ-NAPOCA | CJ | 0.0125 | 0.0125 | 0 | 0.4 | PTZ TC CHIMICE GRUIA |  | DEER TN | 6010230544515 | 2023-07-13 | 2024-07-13 |  |  |  | 2024-07-13
771 |  | CEF-SOMESENI | SOMESENI | SM | 0.003 | 0.003 | 0 | 0.4 | PTA 5102 SOMESENI-SM |  | DEER TN | 6040230517358 | 2023-07-02 | 2024-07-02 |  |  |  | 2024-07-02
772 |  | CEF-CLUJ-NAPOCA | CLUJ-NAPOCA | CJ | 0.02 | 0.02 | 0 | 0.4 | PTZ 27 ZORILOR |  | DEER TN | 6010230544722 | 2023-07-12 | 2024-07-12 | TN17702 | 2023-08-29 | 2023-11-27 | 2023-11-13
773 |  | CEF-SINPAUL | SINPAUL | CJ | 0.039585 | 0.039585 | 0 | 0.4 | PTA II TOPA MICA |  | DEER TN | 6010230544951 | 2023-07-28 | 2024-07-28 |  |  |  | 2024-07-28
774 |  | CEF-CLUJ-NAPOCA | CLUJ-NAPOCA | CJ | 0.006 | 0.006 | 0 | 0.4 | PTA DAMBUL ROTUND |  | DEER TN | 6010230545112 | 2023-07-03 | 2024-07-03 |  |  |  | 2024-07-03
775 |  | CEF-TURDA | TURDA | CJ | 0.02507 | 0.02507 | 0 | 0.4 | PTZ 36 |  | DEER TN | 6010230545331 | 2023-07-27 | 2024-07-27 |  |  |  | 2024-07-27
776 |  | CEF-BISTRA | BISTRA | MM | 0.00456 | 0.00456 | 0 | 0.23 | PTA 1 VALEA VISEULUI |  | DEER TN | 6030230524335 | 2023-07-10 | 2024-07-10 | TN17049 | 2023-08-18 | 2023-11-16 | 2023-11-02
777 |  | CEF-SANCRAIU | SANCRAIU | CJ | 0.28 | 0.28 | 0 | 20 | LEA MT HUEDIN FANTANELE |  | DEER TN | 6010230545501 | 2023-07-19 | 2024-07-19 |  |  |  | 2024-07-19
778 |  | CEF-BUDESTI | BUDESTI | MM | 0.04 | 0.04 | 0 | 0.4 | PTA 8 BUDESTI BARBUL DORIN |  | DEER TN | 6030230523478 | 2023-07-11 | 2024-07-11 |  |  |  | 2024-07-11
779 |  | CEF-BISTRITA | BISTRITA | BN | 0.025 | 0.025 | 0 | 0.4 | PTA B-TA LEMPES |  | DEER TN | 6050230613501 | 2023-07-24 | 2024-07-24 |  |  |  | 2024-07-24
780 |  | CEF-SIGHETU MARMATIEI | SIGHETU MARMATIEI | MM | 0.006 | 0.006 | 0 | 0.4 | PTAB 13 SIGHET |  | DEER TN | 6030230623526 | 2023-07-12 | 2024-07-12 | TN17654 | 2023-08-28 | 2023-11-26 | 2023-11-12
781 |  | CEF-CLUJ-NAPOCA | CLUJ-NAPOCA | CJ | 0.008 | 0.008 | 0 | 0.4 | PTAB TERMICA |  | DEER TN | 6010230645742 | 2023-07-26 | 2024-07-26 |  |  |  | 2024-07-26
782 |  | CEF-DRAGOMIRESTI | DRAGOMIRESTI | MM | 0.01197 | 0.01197 | 0 | 0.4 | PTA 2 DRAGOMIRESTI |  | DEER TN | 6030230623544 | 2023-07-05 | 2024-07-05 |  |  |  | 2024-07-05
783 |  | CEF-CULCIU MARE | CULCIU MARE | SM | 0.005 | 0.005 | 0 | 0.4 | PTA 4615 CULCIU MARE1-SM |  | DEER TN | 6040230618148 | 2023-07-11 | 2024-07-11 | TN17121 | 2023-08-20 | 2023-11-18 | 2023-11-04
784 |  | CEF-CLUJ-NAPOCA | CLUJ-NAPOCA | CJ | 0.01968 | 0.01968 | 0 | 0.4 | PTZ BECAS |  | DEER TN | 6010230646004 | 2023-07-26 | 2024-07-26 | TN17677 | 2023-08-28 | 2023-11-26 | 2023-11-12
785 |  | CEF-SALONTA | SALONTA | BH | 0.4 | 0.4 | 0 | 0.4 | PA PC SALONTA |  | DEER TN | 6020230629431 | 2023-07-11 | 2024-07-11 |  |  |  | 2024-07-11
786 |  | CEF-SIMLEU SILVANIEI | SIMLEU SILVANIEI | SJ | 0.012 | 0.012 | 0 | 0.4 | PTZ 7340 SIMLEU GH. LAZAR |  | DEER TN | 6060230609530 | 2023-07-18 | 2024-07-18 |  |  |  | 2024-07-18
787 |  | CEF-BISTRITA | BISTRITA | BN | 0.006 | 0.006 | 0 | 0.4 | PTA UNIREA SAT 2 |  | DEER TN | 6050230613666 | 2023-07-03 | 2024-07-03 | TN16758 | 2023-08-16 | 2023-11-14 | 2023-10-31
788 |  | CEF-BAIA SPRIE | BAIA SPRIE | MM | 0.44 | 0.44 | 0 | 20 | PTAB 4 SATU NOU DE SUS |  | DEER TN | 6030230623830 | 2023-07-19 | 2024-07-19 |  |  |  | 2023-09-18
789 |  | CEF-CLUJ-NAPOCA | CLUJ-NAPOCA | CJ | 0.018 | 0.018 | 0 | 0.4 | PTAB COLONIE FAGET |  | DEER TN | 6010230646281 | 2023-07-13 | 2024-07-13 | TN16540 | 2023-08-09 | 2023-11-07 | 2023-10-24
790 |  | CEF-CLUJ-NAPOCA | CLUJ-NAPOCA | CJ | 0.01 | 0.01 | 0 | 0.4 | PTZ PIATA 1848 |  | DEER TN | 6010230646311 | 2023-07-04 | 2024-07-04 |  |  |  | 2024-07-04
791 |  | CEF-CLUJ-NAPOCA | CLUJ-NAPOCA | CJ | 0.008 | 0.008 | 0 | 0.4 | PTZ FAGULUI |  | DEER TN | 6010230646324 | 2023-07-26 | 2024-07-26 |  |  |  | 2024-07-26
792 |  | CEF-CLUJ-NAPOCA | CLUJ-NAPOCA | CJ | 0.015 | 0.015 | 0 | 0.4 | PTZ VRANCEA |  | DEER TN | 6010230646377 | 2023-07-04 | 2024-07-04 | TN16555 | 2023-08-10 | 2023-11-08 | 2023-10-25
793 |  | CEF-JIBOU | JIBOU | SJ | 0.38 | 0.38 | 0 | 20 | PTAB 6346 GROVINVEST |  | DEER TN | 6060230609645 | 2023-07-18 | 2024-07-18 |  |  |  | 2024-07-18
794 |  | CEF-HERECLEAN. BADON | HERECLEAN. BADON | SJ | 0.005 | 0.005 | 0 | 0.4 | PTA 7726 BADON 2 |  | DEER TN | 6060230609649 | 2023-07-10 | 2024-07-10 |  |  |  | 2024-07-10
795 |  | CEF-SOMESU RECE | SOMESU RECE | CJ | 0.009995 | 0.009995 | 0 | 0.4 | PTA 1 SOMESUL RECE |  | DEER TN | 6010230646410 | 2023-07-04 | 2024-07-04 |  |  |  | 2024-07-04
796 |  | CEF-BAIA MARE | BAIA MARE | MM | 0.00325 | 0.00325 | 0 | 0.4 | PTA 80 BM LUNCI |  | DEER TN | 6030230623953 | 2023-07-04 | 2024-07-04 |  |  |  | 2024-07-04
797 |  | CEF-TAUTII MAGHERAUS | TAUTII MAGHERAUS | MM | 0.009785 | 0.009785 | 0 | 0.4 | PTA 13 TAUTI MAGHERAUS |  | DEER TN | 6030230623954 | 2023-07-07 | 2024-07-07 |  |  |  | 2024-07-07
798 |  | CEF-CLUJ-NAPOCA | CLUJ-NAPOCA | CJ | 0.0176 | 0.0176 | 0 | 0.4 | PTZ MICRO GRUIA |  | DEER TN | 6010230646467 | 2023-07-06 | 2024-07-06 |  |  |  | 2024-07-06
799 |  | CEF-ZALAU | ZALAU | SJ | 0.01 | 0.01 | 0 | 0.4 | PTAB 8244 LAC |  | DEER TN | 6060230609702 | 2023-07-06 | 2024-07-06 | TN16257 | 2023-08-04 | 2023-11-02 | 2023-10-19
800 |  | CEF-SAVADISLA | SAVADISLA | CJ | 0.003 | 0.003 | 0 | 0.23 | PTA VLAHA |  | DEER TN | 6010230646522 | 2023-07-13 | 2024-07-13 |  |  |  | 2024-07-13
801 |  | CEF-SIGHETU MARMATIEI | SIGHETU MARMATIEI | MM | 0.01 | 0.01 | 0 | 0.4 | PTZ 73 SIGHET |  | DEER TN | 6030230624014 | 2023-07-19 | 2024-07-19 | TN16586 | 2023-08-10 | 2023-11-08 | 2023-10-25
802 |  | CEF-RODNA | RODNA | BN | 0.006 | 0.006 | 0 | 0.4 | PTA RODNA 1 C F R |  | DEER TN | 6050230613840 | 2023-07-04 | 2024-07-04 | TN16361 | 2023-08-07 | 2023-11-05 | 2023-10-22
803 |  | CEF-Salicea | Salicea | CJ | 0.01624 | 0.01624 | 0 | 0.4 | PTA SALICEA |  | DEER TN | 6010230646631 | 2023-07-24 | 2024-07-24 |  |  |  | 2024-07-24
804 |  | CEF-CLUJ-NAPOCA | CLUJ-NAPOCA | CJ | 0.00628 | 0.00628 | 0 | 0.4 | PTZ KOVARI |  | DEER TN | 6010230646758 | 2023-07-13 | 2024-07-13 |  |  |  | 2024-07-13
805 |  | CEF-SUCIU DE SUS | SUCIU DE SUS | MM | 0.025 | 0.025 | 0 | 0.4 | RETEA JT PTA 8 SUCIU DE SUS |  | DEER TN | 6030230624190 | 2023-07-17 | 2024-07-17 | TN16532 | 2023-08-09 | 2023-11-07 | 2023-10-24
806 |  | CEF-SIGHETU MARMATIEI | SIGHETU MARMATIEI | MM | 0.0245 | 0.0245 | 0 | 0.4 | PTA 64 SIGHET |  | DEER TN | 6030230724248 | 2023-07-19 | 2024-07-19 |  |  |  | 2024-07-19
807 |  | CEF-BAIA MARE | BAIA MARE | MM | 0.0098 | 0.0098 | 0 | 0.4 | RETEA JT PT 166 Baia Mare |  | DEER TN | 6030230724257 | 2023-07-14 | 2024-07-14 |  |  |  | 2024-07-14
808 |  | CEF-NUSFALAU | NUSFALAU | SJ | 0.33 | 0.33 | 0 | 0.4 | PTA 7417 NUSFALAU CRR |  | DEER TN | 6060230709846 | 2023-07-07 | 2024-07-07 |  |  |  | 2024-07-07
809 |  | CEF-BAIA MARE | BAIA MARE | MM | 0.00918 | 0.00918 | 0 | 0.4 | RETEA JT PT 209 Baia Mare |  | DEER TN | 6030230724378 | 2023-07-17 | 2024-07-17 | TN16587 | 2023-08-10 | 2023-11-08 | 2023-10-25
810 |  | CEF-LAPUS | LAPUS | MM | 0.123 | 0.123 | 0 | 20 | LEA 20 KV TG.LAPUS-LAPUSUL ROM |  | DEER TN | 6030230724419 | 2023-07-18 | 2024-07-18 |  |  |  | 2024-07-18
811 |  | CEF-BANISOR | BANISOR | SJ | 0.018 | 0.018 | 0 | 0.4 | PTAB 8126 ZALAU MOL |  | DEER TN | 6060230709903 | 2023-07-12 | 2024-07-12 |  |  |  | 2024-07-12
812 |  | CEF-TIHA BIRGAULUI | TIHA BIRGAULUI | BN | 0.15 | 0.15 | 0 | 0.4 | PTA TIHA BIRGAULUI 3 |  | DEER TN | 6050230714085 | 2023-07-12 | 2024-07-12 | TN16759 | 2023-08-16 | 2023-11-14 | 2023-10-31
813 |  | CEF-BOGHIS | BOGHIS | SJ | 0.0984 | 0.0984 | 0 | 0.4 | PTAB 7449 BOGHIS 1 |  | DEER TN | 6060230709939 | 2023-07-24 | 2024-07-24 |  |  |  | 2024-07-24
814 |  | CEF-GROSI, SATU NOU DE JOS | GROSI, SATU NOU DE JOS | MM | 0.01 | 0.01 | 0 | 0.4 | PTA 4 SATU NOU DE JOS |  | DEER TN | 6030230724475 | 2023-07-18 | 2024-07-18 | TN17156 | 2023-08-21 | 2023-11-19 | 2023-11-05
815 |  | CEF-SATU MARE | SATU MARE | SM | 0.006 | 0.006 | 0 | 0.4 | PTZ 521 CT AVANTULUI |  | DEER TN | 6040230719114 | 2023-07-17 | 2024-07-17 |  |  |  | 2024-07-17
816 |  | CEF-SATU MARE | SATU MARE | SM | 0.011 | 0.011 | 0 | 0.4 | PTA 1234 DRUM DARA |  | DEER TN | 6040230719117 | 2023-07-17 | 2024-07-17 |  |  |  | 2024-07-17
817 |  | CEF-BAIA MARE | BAIA MARE | MM | 0.00344 | 0.00344 | 0 | 0.23 | PTA 43 BM ALBA IULIA |  | DEER TN | 6030230724591 | 2023-07-19 | 2024-07-19 |  |  |  | 2024-07-19
818 |  | CEF-BAIA MARE | BAIA MARE | MM | 0.005 | 0.005 | 0 | 0.23 | PA 7 BAIA MARE |  | DEER TN | 6030230724593 | 2023-07-19 | 2024-07-19 |  |  |  | 2024-07-19
819 |  | CEF-BAIA MARE | BAIA MARE | MM | 0.006 | 0.006 | 0 | 0.4 | PTA 322 BAIA MARE |  | DEER TN | 6030230724599 | 2023-07-19 | 2024-07-19 | TN16440 | 2023-08-08 | 2023-11-06 | 2023-10-23
820 |  | CEF-BISTRITA | BISTRITA | BN | 0.006 | 0.006 | 0 | 0.4 | PTZ B-TA COSBUC |  | DEER TN | 6050230714208 | 2023-07-19 | 2024-07-19 |  |  |  | 2024-07-19
821 |  | CEF-ZIMBOR | ZIMBOR | SJ | 0.003 | 0.003 | 0 | 0.23 | PTA 7022 CHENDREMAL |  | DEER TN | 6060230710055 | 2023-07-24 | 2024-07-24 |  |  |  | 2024-07-24
822 |  | CEF-ORADEA | ORADEA | BH | 0.03441 | 0.03441 | 0 | 0.4 | PTAB APATEULUI 2 |  | DEER TN | 6020230731047 | 2023-07-19 | 2024-07-19 |  |  |  | 2024-07-19
823 |  | CEF-CRASNA | CRASNA | SJ | 0.003 | 0.003 | 0 | 0.23 | PTA 6029 LEMNIU |  | DEER TN | 6060230710079 | 2023-07-24 | 2024-07-24 |  |  |  | 2024-07-24
824 |  | CEF-LETCA, SAT LEMNIU | LETCA, SAT LEMNIU | SJ | 0.003 | 0.003 | 0 | 0.23 | PTA 6115 LEMNIU 2 |  | DEER TN | 6060230710082 | 2023-07-24 | 2024-07-24 | TN16615 | 2023-08-10 | 2023-11-08 | 2023-10-25
825 |  | CEF-ZALAU | ZALAU | SJ | 0.2 | 0.2 | 0 | 20 | PTM 8180 AVRIL |  | DEER TN | 6060230710111 | 2023-07-25 | 2024-07-25 |  |  |  | 2024-07-25
826 |  | CEF-ALPAREA | ALPAREA | BH | 49 | 49 | 0 | 110 | ST.110/20 KV CET II ORADEA |  | DEER TN | 6020220516403 | 2022-08-25 | 2023-08-25 | TN14872 | 2023-07-12 | 2023-10-10 | 2023-10-10
827 |  | CEF-VISTEA | VISTEA | CJ | 0.0105 | 0.0105 | 0 | 0.4 | PTA VISTEA |  | DEER TN | 6010221134254 | 2023-05-30 | 2024-05-29 | TN14277 | 2023-07-04 | 2023-10-02 | 2023-10-02
828 |  | CEF-ORADEA | ORADEA | BH | 0.08 | 0.08 | 0 | 20 | PTZ AVICOLA 6 |  | DEER TN | 6020221121926 | 2022-11-09 | 2023-11-09 | TN15687 | 2023-07-27 | 2023-10-25 | 2023-10-25
829 |  | CEF-CLUJ-NAPOCA | CLUJ-NAPOCA | CJ | 0.00462 | 0.00462 | 0 | 0.4 | PTAB BORHANCI 2 |  | DEER TN | 6010221135524 | 2023-05-10 | 2024-05-09 | TN14260 | 2023-07-04 | 2023-10-02 | 2023-11-28
830 |  | CEF-CLUJ-NAPOCA | CLUJ-NAPOCA | CJ | 0.07011 | 0.07011 | 0 | 0.4 | PTZ BAZA TCC ORASTIEI |  | DEER TN | 6010221236345 | 2023-01-12 | 2024-01-12 | TN15534 | 2023-07-25 | 2023-10-23 | 2023-10-23
831 |  | CEF-TURDA | TURDA | CJ | 3.72 | 3.72 | 0 | 20 | LES 20 KV ST C TURZII - ORAS 2 |  | DEER TN | 6010221236486 | 2023-05-29 | 2024-05-28 | TN15735 | 2023-07-27 | 2023-10-25 | 2023-08-01
832 |  | CEF-SATU MARE | SATU MARE | SM | 0.012 | 0.012 | 0 | 0.4 | PTAB 1235 ISPIRESCU |  | DEER TN | 6040230215000 | 2023-07-09 | 2024-07-08 | TN14980 | 2023-07-13 | 2023-10-11 | 2023-10-04
833 |  | CEF-JUCU | JUCU | CJ | 0.01 | 0.01 | 0 | 0.4 | PTAB PANEMAR |  | DEER TN | 6010230240672 | 2023-03-14 | 2024-03-13 | TN15412 | 2023-07-24 | 2023-10-22 | 2023-10-22
834 |  | CEF-JUCU | JUCU | CJ | 0.018 | 0.018 | 0 | 0.4 | PTA JUCU DE MIJLOC |  | DEER TN | 6010230341228 | 2023-06-19 | 2024-06-18 | TN14846 | 2023-07-12 | 2023-10-10 | 2023-10-10
835 |  | CEF-SATU MARE | SATU MARE | SM | 0.008 | 0.008 | 0 | 0.4 | PTAB 412 PETROM L.BLAGA |  | DEER TN | 6040230315740 | 2023-07-02 | 2024-07-01 | TN14979 | 2023-07-13 | 2023-10-11 | 2023-10-04
836 |  | CEF-RACSA | RACSA | SM | 0.01602 | 0.01602 | 0 | 0.4 | PTAB 4381 RACSA 1 |  | DEER TN | 6040230315832 | 2023-06-13 | 2024-06-12 | TN14510 | 2023-07-06 | 2023-10-04 | 2023-04-21
837 |  | CEF-RACSA | RACSA | SM | 0.01958 | 0.01958 | 0 | 0.4 | PTAB 4381 RACSA 1 |  | DEER TN | 6040230315835 | 2023-06-13 | 2024-06-12 | TN14514 | 2023-07-06 | 2023-10-04 | 2023-04-21
838 |  | CEF-RACSA | RACSA | SM | 0.06853 | 0.06853 | 0 | 0.4 | PTAB 4381 RACSA 1 |  | DEER TN | 6040230315840 | 2023-06-13 | 2024-06-12 | TN14556 | 2023-07-07 | 2023-10-05 | 2023-04-21
839 |  | CEF-TAUTII MAGHERAUS | TAUTII MAGHERAUS | MM | 0.02813 | 0.02813 | 0 | 0.4 | PTAB 5 TAUTI MAGHERAUS |  | DEER TN | 6030230321762 | 2023-04-15 | 2024-04-14 | TN14939 | 2023-07-13 | 2023-10-11 | 2023-03-31
840 |  | CEF-BOTIZ | BOTIZ | SM | 0.02475 | 0.02475 | 0 | 0.4 | PTA 4773 BOTIZ 5 ODOREULUI |  | DEER TN | 6040230316244 | 2023-06-26 | 2024-06-25 | TN14313 | 2023-07-04 | 2023-10-02 | 2023-05-02
841 |  | CEF-CAREI | CAREI | SM | 0.0125 | 0.0125 | 0 | 0.4 | PTZ 8127 PIATA 1 MAI |  | DEER TN | 6040230316353 | 2023-04-10 | 2024-04-09 | TN15564 | 2023-07-25 | 2023-10-23 | 2023-05-03
842 |  | CEF-CAREI | CAREI | SM | 0 | 0 | 0 | 20 | ST.110/6 kV Satu Mare 1 |  | DEER TN | 6040230416591 | 2023-04-19 | 2024-04-18 | TN14655 | 2023-07-10 | 2023-10-08 | 2023-07-01
843 |  | CEF-CLUJ-NAPOCA | CLUJ-NAPOCA | CJ | 0.003 | 0.003 | 0 | 0.4 | PTAB 41 GHEORGHENI |  | DEER TN | 6010230443583 | 2023-06-27 | 2024-06-26 | TN14276 | 2023-07-04 | 2023-10-02 | 2023-10-02
844 |  | CEF-VAMA | VAMA | SM | 0.015 | 0.015 | 0 | 0.4 | PTA 4357 VAMA 3-SM |  | DEER TN | 6040230416880 | 2023-05-30 | 2024-05-29 | TN14711 | 2023-07-10 | 2023-10-08 | 2023-05-26
845 |  | CEF-APAHIDA | APAHIDA | CJ | 0.01092 | 0.01092 | 0 | 0.4 | PTZ SPALATORIA VAGOANE |  | DEER TN | 6010230544175 | 2023-06-08 | 2024-06-07 | TN14275 | 2023-07-04 | 2023-10-02 | 2023-10-02
846 |  | CEF-SATU MARE | SATU MARE | SM | 0.016 | 0.016 | 0 | 0.4 | PA 1003 BUJOR-SM |  | DEER TN | 6040230517227 | 2023-05-09 | 2024-05-08 | TN15916 | 2023-07-31 | 2023-10-29 | 2023-06-09
847 |  | CEF-CAPLENI | CAPLENI | SM | 0.005 | 0.005 | 0 | 0.4 | PTA 2430 CAPLENI 1 |  | DEER TN | 6040230517309 | 2023-07-02 | 2024-07-01 | TN15274 | 2023-07-18 | 2023-10-16 | 2023-10-09
848 |  | CEF-FOIENI | FOIENI | SM | 0.006 | 0.006 | 0 | 0.4 | PTA 3721 FOIENI |  | DEER TN | 6040230517362 | 2023-07-02 | 2024-07-01 | TN15588 | 2023-07-26 | 2023-10-24 | 2023-10-17
849 |  | CEF-SATU MARE | SATU MARE | SM | 0.005 | 0.005 | 0 | 0.4 | PTAB 1009 DRUM DARA |  | DEER TN | 6040230517364 | 2023-07-02 | 2024-07-01 | TN15405 | 2023-07-19 | 2023-10-17 | 2023-10-10
850 |  | CEF-FOIENI | FOIENI | SM | 0.003 | 0.003 | 0 | 0.4 | PTA 3722 FOIENI |  | DEER TN | 6040230517367 | 2023-07-02 | 2024-07-01 | TN14905 | 2023-07-12 | 2023-10-10 | 2023-10-03
851 |  | CEF-CLUJ-NAPOCA | CLUJ-NAPOCA | CJ | 0.00656 | 0.00656 | 0 | 0.4 | PTAB 41 GHEORGHENI |  | DEER TN | 6010230544556 | 2023-06-21 | 2024-06-20 | TN15599 | 2023-07-26 | 2023-10-24 | 2023-10-24
852 |  | CEF-CAREI | CAREI | SM | 0.00796 | 0.00796 | 0 | 0.4 | PTZ 8145 MIORITEI |  | DEER TN | 6040230517446 | 2023-07-11 | 2024-07-10 | TN15585 | 2023-07-26 | 2023-10-24 | 2023-10-17
853 |  | CEF-BOTIZ | BOTIZ | SM | 0.00336 | 0.00336 | 0 | 0.4 | PTA 4757 BOTIZ2-SM |  | DEER TN | 6040230517447 | 2023-06-17 | 2024-06-16 | TN14522 | 2023-07-06 | 2023-10-04 | 2023-06-16
854 |  | CEF-TASNAD | TASNAD | SM | 0.01 | 0.01 | 0 | 20 | PTA 2869 FARCAU ADRIAN |  | DEER TN | 6040230517452 | 2023-07-11 | 2024-07-10 | TN15640 | 2023-07-26 | 2023-10-24 | 2023-10-17
855 |  | CEF-CAREI | CAREI | SM | 0.003 | 0.003 | 0 | 0.4 | PTAB 8153 SIMION BARNUTIU |  | DEER TN | 6040230517492 | 2023-07-07 | 2024-07-06 | TN15569 | 2023-07-25 | 2023-10-23 | 2023-10-16
856 |  | CEF-SAUCA | SAUCA | SM | 0.01 | 0.01 | 0 | 0.4 | PTA 2819 CEAN-SM |  | DEER TN | 6040230517665 | 2023-07-02 | 2024-07-01 | TN14906 | 2023-07-12 | 2023-10-10 | 2023-10-03
857 |  | CEF-BUDESTI | BUDESTI | MM | 0.01 | 0.01 | 0 | 0.4 | PTA 4 BUDESTI |  | DEER TN | 6030230523299 | 2023-06-30 | 2024-06-29 | TN14990 | 2023-07-14 | 2023-10-12 | 2023-06-19
858 |  | CEF-CLUJ-NAPOCA | CLUJ-NAPOCA | CJ | 0.016 | 0.016 | 0 | 0.4 | PTAB CAMPING FAGET |  | DEER TN | 6010230545333 | 2023-06-19 | 2024-06-18 | TN14837 | 2023-07-12 | 2023-10-10 | 2023-05-31
859 |  | CEF-CLUJ-NAPOCA | CLUJ-NAPOCA | CJ | 0.01633 | 0.01633 | 0 | 0.4 | PTA 2 VALEA CHINTAULUI |  | DEER TN | 6010230545335 | 2023-06-19 | 2024-06-18 | TN14838 | 2023-07-12 | 2023-10-10 | 2023-05-31
860 |  | CEF-TARGU LAPUS | TARGU LAPUS | MM | 0.02701 | 0.02701 | 0 | 0.4 | PTAB 34 TG LAPUS |  | DEER TN | 6030230523329 | 2023-06-19 | 2024-06-18 | TN14322 | 2023-07-05 | 2023-10-03 | 2023-05-24
861 |  | CEF-BAIA MARE | BAIA MARE | MM | 0.01 | 0.01 | 0 | 0.4 | PTAB 309 BAIA MARE-BERARIEI |  | DEER TN | 6030230523354 | 2023-06-19 | 2024-06-18 | TN14076 | 2023-07-01 | 2023-09-29 | 2023-06-30
862 |  | CEF-LIPAU | LIPAU | SM | 0.09985 | 0.09985 | 0 | 20 | LEA 20 KV CARP ROSIORI-SM |  | DEER TN | 6040230518005 | 2023-07-24 | 2024-07-23 | TN15645 | 2023-07-26 | 2023-10-24 | 2023-10-17
863 |  | CEF-ZALAU | ZALAU | SJ | 0.007 | 0.007 | 0 | 0.23 | PTAB 8135 GRADINA POPORULUI |  | DEER TN | 6060230509370 | 2023-06-13 | 2024-06-12 | TN17668 | 2023-08-28 | 2023-10-16 | 2023-10-02
864 |  | CEF-CERTEZE | CERTEZE | SM | 0.0198 | 0.0198 | 0 | 0.4 | PTAB 4462 CERTEZE 1 |  | DEER TN | 6040230618119 | 2023-07-12 | 2024-07-11 | TN15733 | 2023-07-27 | 2023-10-25 | 2023-10-18
865 |  | CEF-BISTRITA | BISTRITA | BN | 0.066 | 0.066 | 0 | 0.4 | PTAB B-TA SIGMIRULUI |  | DEER TN | 6050230613569 | 2023-06-14 | 2024-06-13 | TN15657 | 2023-07-26 | 2023-10-24 | 2023-06-08
866 |  | CEF-TURULUNG | TURULUNG | SM | 0.0161 | 0.0161 | 0 | 0.4 | PTAB 5169 DRAGUSENI 1 |  | DEER TN | 6040230618220 | 2023-07-09 | 2024-07-08 | TN15283 | 2023-07-18 | 2023-10-16 | 2023-10-09
867 |  | CEF-POIANA ILVEI | POIANA ILVEI | BN | 0.1 | 0.1 | 0 | 20 | LEA 20 KV RODNA - ILVA MICA |  | DEER TN | 6050230613591 | 2023-06-27 | 2024-06-26 | TN14873 | 2023-07-12 | 2023-10-10 | 2023-06-08
868 |  | CEF-SIGHETU MARMATIEI | SIGHETU MARMATIEI | MM | 0.005 | 0.005 | 0 | 0.4 | PTA 30 SIGHET |  | DEER TN | 6030230623695 | 2023-06-28 | 2024-06-27 | TN15320 | 2023-07-19 | 2023-10-17 | 2023-06-30
869 |  | CEF-SIGHETU MARMATIEI | SIGHETU MARMATIEI | MM | 0.00315 | 0.00315 | 0 | 0.23 | PTAB 100 SIGHET |  | DEER TN | 6030230623740 | 2023-07-19 | 2024-07-18 | TN15834 | 2023-07-28 | 2023-10-26 | 2023-10-19
870 |  | CEF-SEINI | SEINI | MM | 0.03999 | 0.03999 | 0 | 0.4 | PTA 38 SEINI |  | DEER TN | 6030230623776 | 2023-07-05 | 2024-07-04 | TN15690 | 2023-07-27 | 2023-10-25 | 2023-10-18
871 |  | CEF-BAIA MARE | BAIA MARE | MM | 0.01 | 0.01 | 0 | 0.4 | PTA 33 BARAJULUI CARIERA BM |  | DEER TN | 6030230623823 | 2023-06-22 | 2024-06-21 | TN14413 | 2023-07-06 | 2023-10-04 | 2023-07-03
872 |  | CEF-NUSFALAU | NUSFALAU | SJ | 0.03 | 0.03 | 0 | 0.4 | PTA 7413 NUSFALAU TAURINE 2 |  | DEER TN | 6060230609692 | 2023-07-06 | 2024-07-05 | TN14892 | 2023-07-12 | 2023-10-10 | 2023-10-03
873 |  | CEF-BAIA MARE | BAIA MARE | MM | 0.050285 | 0.050285 | 0 | 0.4 | PTZ 172 BM LUMINISULUI BLOCURI |  | DEER TN | 6030230624010 | 2023-07-18 | 2024-07-17 | TN15639 | 2023-07-26 | 2023-10-24 | 2023-10-17
874 |  | CEF-BAIA MARE | BAIA MARE | MM | 0.01 | 0.01 | 0 | 0.4 | RETEA JT PT 68 Baia Mare |  | DEER TN | 6030230624018 | 2023-07-07 | 2024-07-06 | TN14705 | 2023-07-10 | 2023-10-08 | 2023-10-01
875 |  | CEF-BISTRITA | BISTRITA | BN | 0.0141 | 0.0141 | 0 | 0.4 | PTA UNIREA CASA AGRONOMULUI |  | DEER TN | 6050230613898 | 2023-07-04 | 2024-07-03 | TN15385 | 2023-07-19 | 2023-10-17 | 2023-10-10
876 |  | CEF-CLUJ-NAPOCA | CLUJ-NAPOCA | CJ | 0.004 | 0.004 | 0 | 0.4 | PTAB CAP SOPOR |  | DEER TN | 6010230646780 | 2023-07-06 | 2024-07-05 | TN15547 | 2023-07-25 | 2023-10-23 | 2023-10-18
877 |  | CEF-MOISEI | MOISEI | MM | 0.012 | 0.012 | 0 | 0.4 | PTA 12 MOISEI |  | DEER TN | 6030230624216 | 2023-07-17 | 2024-07-16 | TN15906 | 2023-07-31 | 2023-10-29 | 2023-10-22
878 |  | CEF-NASAUD | NASAUD | BN | 0.01 | 0.01 | 0 | 0.4 | PTA NASAUD CASA POMPE |  | DEER TN | 6050230714154 | 2023-07-17 | 2024-07-16 | TN15233 | 2023-07-18 | 2023-10-16 | 2023-10-09
879 |  | CEF-APAHIDA | APAHIDA | CJ | 0.006 | 0.006 | 0 | 0.23 | PTA 1 DEZMIR |  | DEER TN | 6010230240420 | 2023-08-23 | 2024-08-23 |  |  |  | 2024-08-23
880 |  | CEF-VIILE SATU MARE | VIILE SATU MARE | SM | 0.011 | 0.011 | 0 | 0.4 | PTA 4507 CIONCHESTI-SM |  | DEER TN | 6040230215210 | 2023-08-21 | 2024-08-21 | TN17441 | 2023-08-22 | 2023-11-20 | 2023-11-13
881 |  | CEF-MARGHITA | MARGHITA | BH | 4.95 | 4.95 | 0 | 20 | LEA MT MARGHITA-SALACEA |  | DEER TN | 6020230325838 | 2023-08-02 | 2024-08-02 |  |  |  | 2024-06-30
882 |  | CEF-ODOREU | ODOREU | SM | 0.015 | 0.015 | 0 | 0.4 | PTA 5014 Odoreu cfr-SM |  | DEER TN | 6040230416653 | 2023-08-04 | 2024-08-04 | TN17626 | 2023-08-25 | 2023-11-23 | 2023-11-09
883 |  | CEF-OCNA SUGATAG | OCNA SUGATAG | MM | 0.04 | 0.04 | 0 | 0.4 | PTA 17 OCNA SUGATAG |  | DEER TN | 6030230422471 | 2023-08-03 | 2024-08-03 | TN17265 | 2023-08-22 | 2023-11-20 | 2023-11-06
884 |  | CEF-BEIUS | BEIUS | BH | 0.2 | 0.2 | 0 | 0.4 | PTA 109 IMTF BEIUS |  | DEER TN | 6020230527873 | 2023-08-07 | 2024-08-07 |  |  |  | 2024-08-07
885 |  | CEF-SACADAT | SACADAT | BH | 61.8 | 61.8 | 0 | 110 | LEA 110 KV ORADEA S-ALESD-TILEAGD C1 |  | DEER TN | 6020230528414 | 2023-08-08 | 2024-08-08 |  |  |  | 2024-08-08
886 |  | CEF-SATU MARE | SATU MARE | SM | 0.07544 | 0.07544 | 20 | 20 | LES 20 KV PA MARA ABATOR |  | DEER TN | 6040230517695 | 2023-08-08 | 2024-08-08 |  |  |  | 2024-08-08
887 |  | CEF-SATU MARE | SATU MARE | SM | 0.01 | 0.01 | 0 | 0.4 | PTZ 1154 MICRO 16-SM |  | DEER TN | 6040230517912 | 2023-08-21 | 2024-08-21 |  |  |  | 2024-08-21
888 |  | CEF-APAHIDA | APAHIDA | CJ | 0.00972 | 0.00972 | 0 | 0.4 | PTA 2 SANICOARA |  | DEER TN | 6010230545406 | 2023-08-23 | 2024-08-23 |  |  |  | 2024-08-23
889 |  | CEF-CAMPULUNG LA TISA | CAMPULUNG LA TISA | MM | 0.15 | 0.15 | 0 | 0.4 | PTAB 15 CAMPULUNG LA TISA |  | DEER TN | 6030230523468 | 2023-08-02 | 2024-08-02 |  |  |  | 2024-08-02
890 |  | CEF-TAUTEU | TAUTEU | BH | 0.02624 | 0.02624 | 0 | 0.4 | PTA CHIRIBIS II |  | DEER TN | 6020230629121 | 2023-08-29 | 2024-08-29 |  |  |  | 2024-08-29
891 |  | CEF-SATU MARE | SATU MARE | SM | 0.006 | 0.006 | 0 | 0.4 | PTAB 1235 ISPIRESCU |  | DEER TN | 6040230618091 | 2023-08-24 | 2024-08-24 |  |  |  | 2024-08-24
892 |  | CEF-CULCIU | CULCIU | SM | 0.08 | 0.08 | 0 | 20 | LEA 20 KV CARP ROSIORI-SM |  | DEER TN | 6040230618106 | 2023-08-06 | 2024-08-06 | TN17212 | 2023-08-21 | 2023-11-19 | 2023-11-05
893 |  | CEF-FLORESTI | FLORESTI | CJ | 0.006 | 0.006 | 0 | 0.23 | PTAB CARTIER 6 FLORESTI |  | DEER TN | 6010230645960 | 2023-08-04 | 2024-08-04 |  |  |  | 2024-08-04
894 |  | CEF-ARDUSAT | ARDUSAT | MM | 0.00315 | 0.00315 | 0 | 0.23 | PTA 7 ARDUSAT |  | DEER TN | 6030230623724 | 2023-08-16 | 2024-08-16 |  |  |  | 2024-08-16
895 |  | CEF-REMETEA | REMETEA | BH | 0.04914 | 0.04914 | 0 | 0.4 | PTA 602 REMETEA |  | DEER TN | 6020230629658 | 2023-08-07 | 2024-08-07 |  |  |  | 2024-08-07
896 |  | CEF-POIENILE IZEI | POIENILE IZEI | MM | 0.005 | 0.005 | 0 | 0.4 | PTA 1 POIENILE IZEI |  | DEER TN | 6030230625089 | 2023-08-08 | 2024-08-08 | TN17503 | 2023-08-23 | 2023-11-21 | 2023-11-07
897 |  | CEF-TARGU LAPUS | TARGU LAPUS | MM | 0.003 | 0.003 | 0 | 0.23 | PTM 15 FERMA MIEI TL |  | DEER TN | 6030230624016 | 2023-08-18 | 2024-08-18 | TN17493 | 2023-08-23 | 2023-11-21 | 2023-11-07
898 |  | CEF-SIGHETU MARMATIEI | SIGHETU MARMATIEI | MM | 0.0082 | 0.0082 | 0 | 0.23 | PTZ 7 SIGHET |  | DEER TN | 6030230624042 | 2023-08-02 | 2024-08-02 | TN17185 | 2023-08-21 | 2023-11-19 | 2023-11-05
899 |  | CEF-BAIA MARE | BAIA MARE | MM | 0.02 | 0.02 | 0 | 10 | LES 10 KV BM5-PT276 |  | DEER TN | 6030230624074 | 2023-08-16 | 2024-08-16 |  |  |  | 2024-08-16
900 |  | CEF-SIEU | SIEU | MM | 0.00788 | 0.00788 | 0 | 0.23 | PTA 1 SIEU |  | DEER TN | 6030230624113 | 2023-08-03 | 2024-08-03 | TN17669 | 2023-08-28 | 2023-11-26 | 2023-11-12
901 |  | CEF-OLCEA | OLCEA | BH | 0.15 | 0.15 | 0 | 20 | LEA 20 KV TINCA-CALACEA 60200404 |  | DEER TN | 6020230730260 | 2023-08-03 | 2024-08-03 |  |  |  | 2024-08-03
902 |  | CEF-SEINI | SEINI | MM | 0.003 | 0.003 | 0 | 0.23 | RETEA JT PTA 14 SEINI |  | DEER TN | 6030230724331 | 2023-08-11 | 2024-08-11 | TN17653 | 2023-08-28 | 2023-11-26 | 2023-11-12
903 |  | CEF-SANISLAU | SANISLAU | SM | 0.015 | 0.015 | 0 | 0.4 | PTA 3731 MOARA SANISLAU |  | DEER TN | 6040230718874 | 2023-08-21 | 2024-08-21 |  |  |  | 2024-08-21
904 |  | CEF-COCIUBA MARE | COCIUBA MARE | BH | 0.25 | 0.25 | 0 | 20 | LEA 20 KV TINCA-BEIUS 60200404 |  | DEER TN | 6020230730376 | 2023-08-03 | 2024-08-03 |  |  |  | 2024-08-03
905 |  | CEF-VAD | VAD | CJ | 0.07 | 0.07 | 0 | 0.4 | PTA VAD SMA |  | DEER TN | 6010230747145 | 2023-08-09 | 2024-08-09 |  |  |  | 2024-08-09
906 |  | CEF-ROZAVLEA | ROZAVLEA | MM | 0.015 | 0.015 | 0 | 0.4 | PTA 1 ROZAVLEA |  | DEER TN | 6030230724391 | 2023-08-03 | 2024-08-03 | TN17501 | 2023-08-23 | 2023-11-21 | 2023-11-07
907 |  | CEF-Beius | Beius | BH | 0.12208 | 0.12208 | 0 | 20 | LEA 20kV Beius-Dobresti |  | DEER TN | 6020230730611 | 2023-08-30 | 2024-08-30 |  |  |  | 2024-08-30
908 |  | CEF-JUCU | JUCU | CJ | 0.006 | 0.006 | 0 | 0.4 | PTA JUCU DUVANA 2 |  | DEER TN | 6010230747438 | 2023-08-02 | 2024-08-02 | TN16584 | 2023-08-10 | 2023-11-08 | 2023-10-25
909 |  | CEF-SALONTA | SALONTA | BH | 0.9 | 0.9 | 0 | 20 | PA PC SALONTA |  | DEER TN | 6020230730787 | 2023-08-04 | 2024-08-04 |  |  |  | 2024-08-04
910 |  | CEF-SATU MARE | SATU MARE | SM | 0.0099 | 0.0099 | 0 | 0.4 | PA- 1009 CLOSCA-SM |  | DEER TN | 6040230719075 | 2023-08-09 | 2024-08-09 | TN16964 | 2023-08-17 | 2023-11-15 | 2023-11-01
911 |  | CEF-BAIA MARE | BAIA MARE | MM | 0.2596 | 0.2596 | 75 | 20 | LEA 20 KV BM5-AVICOLA7 |  | DEER TN | 6030230724538 | 2023-08-01 | 2024-08-01 |  |  |  | 2024-08-01
912 |  | CEF-RECEA | RECEA | MM | 0.00344 | 0.00344 | 0 | 0.23 | RETEA JT PTA 2 SASAR |  | DEER TN | 6030230724586 | 2023-08-04 | 2024-08-04 |  |  |  | 2024-08-04
913 |  | CEF-BAIA MARE | BAIA MARE | MM | 0.01 | 0.01 | 0 | 0.4 | RETEA JT PT 139 Baia Mare |  | DEER TN | 6030230724588 | 2023-08-04 | 2024-08-04 |  |  |  | 2024-08-04
914 |  | CEF-FARCASA | FARCASA | MM | 0.00344 | 0.00344 | 0 | 0.4 | RETEA JT PTA 3 TAMAIA |  | DEER TN | 6030230724590 | 2023-08-01 | 2024-08-01 |  |  |  | 2024-08-01
915 |  | CEF-GROSI | GROSI | MM | 0.01 | 0.01 | 0 | 0.4 | RETEA JT PTA 4 SATU NOU DE JOS |  | DEER TN | 6030230724592 | 2023-08-03 | 2024-08-03 |  |  |  | 2024-08-03
916 |  | CEF-SIGHETU MARMATIEI | SIGHETU MARMATIEI | MM | 0.005 | 0.005 | 0 | 0.23 | PTA 93 SIGHET-LOCU TARGULUI |  | DEER TN | 6030230724598 | 2023-08-07 | 2024-08-07 |  |  |  | 2024-08-07
917 |  | CEF-APAHIDA | APAHIDA | CJ | 0.00763 | 0.00763 | 0 | 0.4 | PTA 1 DEZMIR |  | DEER TN | 6010230747527 | 2023-08-22 | 2024-08-22 |  |  |  | 2024-08-22
918 |  | CEF-SIGHETU MARMATIEI | SIGHETU MARMATIEI | MM | 0.006 | 0.006 | 0 | 0.23 | PTAB 13 SIGHET |  | DEER TN | 6030230724616 | 2023-08-07 | 2024-08-07 | TN17847 | 2023-08-30 | 2023-11-28 | 2023-11-14
919 |  | CEF-DUMBRAVITA | DUMBRAVITA | MM | 0.00656 | 0.00656 | 0 | 0.23 | RETEA JT PTA 2 RUS |  | DEER TN | 6030230724618 | 2023-08-07 | 2024-08-07 |  |  |  | 2024-08-07
920 |  | CEF-HERECLEAN | HERECLEAN | SJ | 0.04 | 0.04 | 0 | 0.4 | PTZ 8105 ISCIP |  | DEER TN | 6060230710066 | 2023-08-01 | 2024-08-01 | TN17480 | 2023-08-23 | 2023-11-21 | 2023-11-07
921 |  | CEF-CLUJ-NAPOCA | CLUJ-NAPOCA | CJ | 0.006 | 0.006 | 0 | 0.23 | PTZ BYRON |  | DEER TN | 6010230747665 | 2023-08-10 | 2024-08-10 |  |  |  | 2024-08-10
922 |  | CEF-AGHIRESU | AGHIRESU | CJ | 0.025 | 0.025 | 0 | 0.4 | PTA DANCU |  | DEER TN | 6010230747675 | 2023-08-01 | 2024-08-01 |  |  |  | 2024-08-01
923 |  | CEF-BOCICOIU MARE | BOCICOIU MARE | MM | 0.003 | 0.003 | 0 | 0.23 | PTA 4 CRACIUNESTI |  | DEER TN | 6030230724713 | 2023-08-03 | 2024-08-03 | TN17546 | 2023-08-24 | 2023-11-22 | 2023-11-08
924 |  | CEF-TARGU LAPUS | TARGU LAPUS | MM | 0.005 | 0.005 | 0 | 0.23 | RETEA JT PTA 4 TG LAPUS |  | DEER TN | 6030230724722 | 2023-08-11 | 2024-08-11 | TN17502 | 2023-08-23 | 2023-11-21 | 2023-11-07
925 |  | CEF-TARGU LAPUS | TARGU LAPUS | MM | 0.0075 | 0.0075 | 0 | 0.4 | RETEA JT PTA 1 TG LAPUS |  | DEER TN | 6030230724723 | 2023-08-16 | 2024-08-16 | TN17497 | 2023-08-23 | 2023-11-21 | 2023-11-07
926 |  | CEF-TARGU LAPUS | TARGU LAPUS | MM | 0.005 | 0.005 | 0 | 0.4 | PTA 28 TG LAPUS |  | DEER TN | 6030230724724 | 2023-08-11 | 2024-08-11 | TN17496 | 2023-08-23 | 2023-11-21 | 2023-11-07
927 |  | CEF-TARGU LAPUS | TARGU LAPUS | MM | 0.006 | 0.006 | 0 | 0.23 | PTA 5 TG LAPUS |  | DEER TN | 6030230724733 | 2023-08-18 | 2024-08-18 | TN17650 | 2023-08-28 | 2023-11-26 | 2023-11-12
928 |  | CEF-BAIA MARE | BAIA MARE | MM | 0.01 | 0.01 | 0 | 0.4 | PTAB 298 BAIA MARE |  | DEER TN | 6030230724735 | 2023-08-04 | 2024-08-04 |  |  |  | 2024-07-06
929 |  | CEF-CLUJ-NAPOCA | CLUJ-NAPOCA | CJ | 0.01 | 0.01 | 0 | 0.4 | PTAB COLONIE FAGET |  | DEER TN | 6010230747754 | 2023-08-22 | 2024-08-22 |  |  |  | 2024-08-22
930 |  | CEF-SIGHETU MARMATIEI | SIGHETU MARMATIEI | MM | 0.006 | 0.006 | 0 | 0.23 | PTA 77 SIGHET |  | DEER TN | 6030230724742 | 2023-08-03 | 2024-08-03 | TN16804 | 2023-08-16 | 2023-11-14 | 2023-10-31
931 |  | CEF-ARDUSAT | ARDUSAT | MM | 0.0082 | 0.0082 | 0 | 0.23 | RETEA JT PTA 1 COLTIREA |  | DEER TN | 6030230724743 | 2023-08-04 | 2024-08-04 |  |  |  | 2024-08-04
932 |  | CEF-COPALNIC-MANASTUR | COPALNIC-MANASTUR | MM | 0.004 | 0.004 | 0 | 0.23 | RETEA JT PTA 1 COPALNIC |  | DEER TN | 6030230724744 | 2023-08-18 | 2024-08-18 | TN17494 | 2023-08-23 | 2023-11-21 | 2023-11-07
933 |  | CEF-TARGU LAPUS | TARGU LAPUS | MM | 0.025 | 0.025 | 0 | 0.4 | RETEA JT PTA 1 BORCUT |  | DEER TN | 6030230724786 | 2023-08-08 | 2024-08-08 | TN16715 | 2023-08-11 | 2023-11-09 | 2023-10-26
934 |  | CEF-VISEU DE SUS | VISEU DE SUS | MM | 0.005 | 0.005 | 0 | 0.23 | PTM 7 VISEU DE SUS |  | DEER TN | 6030230725194 | 2023-08-21 | 2024-08-21 |  |  |  | 2024-08-21
935 |  | CEF-DUMBRAVITA | DUMBRAVITA | MM | 0.02 | 0.02 | 0 | 0.4 | RETEA JT PTA 2 RUS |  | DEER TN | 6030230724821 | 2023-08-07 | 2024-08-07 |  |  |  | 2024-08-07
936 |  | CEF-RECEA | RECEA | MM | 0.003 | 0.003 | 0 | 0.23 | PTA 2 MOCIRA |  | DEER TN | 6030230724845 | 2023-08-07 | 2024-08-07 |  |  |  | 2024-08-07
937 |  | CEF-CEHU SILVANIEI | CEHU SILVANIEI | SJ | 0.1972 | 0.1972 | 0 | 20 | PTAB 7603 ANGAR-TITISAN |  | DEER TN | 6060230710148 | 2023-08-01 | 2024-08-01 |  |  |  | 2024-08-01
938 |  | CEF-BAIA MARE | BAIA MARE | MM | 0.003 | 0.003 | 0 | 0.23 | PTAB 4 SATU NOU DE SUS |  | DEER TN | 6030230724882 | 2023-08-03 | 2024-08-03 |  |  |  | 2024-08-03
939 |  | CEF-RONA DE SUS | RONA DE SUS | MM | 0.015 | 0.015 | 0 | 0.4 | PTA 1 RONA DE SUS |  | DEER TN | 6030230724894 | 2023-08-11 | 2024-08-11 | TN17566 | 2023-08-24 | 2023-11-22 | 2023-11-08
940 |  | CEF-PETROVA | PETROVA | MM | 0.0407 | 0.0407 | 0 | 0.4 | PTA 2 PETROVA |  | DEER TN | 6030230724896 | 2023-08-20 | 2024-08-20 |  |  |  | 2024-08-20
941 |  | CEF-NEGRESTI OAS | NEGRESTI OAS | SM | 0.0082 | 0.0082 | 0 | 0.4 | PTA 4017 COSBUC-SM |  | DEER TN | 6040230719459 | 2023-08-06 | 2024-08-06 |  |  |  | 2024-08-06
942 |  | CEF-SATU MARE | SATU MARE | SM | 0.006 | 0.006 | 0 | 0.4 | PTZ 541 ADY-SM |  | DEER TN | 6040230719464 | 2023-08-09 | 2024-08-09 | TN16851 | 2023-08-17 | 2023-11-15 | 2023-11-01
943 |  | CEF-BAIA MARE | BAIA MARE | MM | 0.006 | 0.006 | 0 | 0.23 | PTAB 302 BAIA MARE |  | DEER TN | 6030230724934 | 2023-08-04 | 2024-08-04 | TN18154 | 2023-09-01 | 2023-12-01 | 2023-11-17
944 |  | CEF-SIGHETU MARMATIEI | SIGHETU MARMATIEI | MM | 0.005 | 0.005 | 0 | 0.23 | PA 4 SIGHET |  | DEER TN | 6030230724933 | 2023-08-20 | 2024-08-20 |  |  |  | 2024-08-20
945 |  | CEF-GARDANI | GARDANI | MM | 0.003 | 0.003 | 0 | 0.23 | RETEA JT PTA 2 GARDANI |  | DEER TN | 6030230724935 | 2023-08-10 | 2024-08-10 |  |  |  | 2024-08-10
946 |  | CEF-GROSI | GROSI | MM | 0.00344 | 0.00344 | 0 | 0.4 | RETEA JT PTA 4 SATU NOU DE JOS |  | DEER TN | 6030230724936 | 2023-08-10 | 2024-08-10 |  |  |  | 2024-08-10
947 |  | CEF-BAIA MARE | BAIA MARE | MM | 0.005 | 0.005 | 0 | 0.23 | RETEA JT PA 7 BAIA MARE |  | DEER TN | 6030230724944 | 2023-08-11 | 2024-08-11 |  |  |  | 2024-08-11
948 |  | CEF-RECEA | RECEA | MM | 0.0043 | 0.0043 | 0 | 0.23 | RETEA JT PTA 1 MOCIRA |  | DEER TN | 6030230724948 | 2023-08-18 | 2024-08-18 |  |  |  | 2024-08-18
949 |  | CEF-SOMCUTA MARE | SOMCUTA MARE | MM | 0.005 | 0.005 | 0 | 0.23 | RETEA JT PTA 11 SOMCUTA MARE |  | DEER TN | 6030230724950 | 2023-08-09 | 2024-08-09 |  |  |  | 2024-08-09
950 |  | CEF-BECLEAN | BECLEAN | BN | 0.0828 | 0.0828 | 0 | 20 | LEA 20 KV BECLEAN - NASAUD |  | DEER TN | 6050230714401 | 2023-08-07 | 2024-08-07 |  |  |  | 2024-08-07
951 |  | CEF-BAIA MARE | BAIA MARE | MM | 0.01 | 0.01 | 0 | 0.4 | RETEA JT PT 139 BM Holosi |  | DEER TN | 6030230724953 | 2023-08-04 | 2024-08-04 |  |  |  | 2024-08-04
952 |  | CEF-SISESTI | SISESTI | MM | 0.01 | 0.01 | 0 | 0.4 | RETEA JT PTA 2 CETATELE |  | DEER TN | 6030230724962 | 2023-08-18 | 2024-08-18 |  |  |  | 2024-08-18
953 |  | CEF-CLUJ-NAPOCA | CLUJ-NAPOCA | CJ | 0.008 | 0.008 | 0 | 0.4 | PTAB B-DUL MUNCII |  | DEER TN | 6010230748112 | 2023-08-10 | 2024-08-10 | DRAFT | 2023-08-17 | 2023-11-15 | 2023-11-01
954 |  | CEF-BISTRA | BISTRA | MM | 0.003 | 0.003 | 0 | 0.23 | PTA 1 CRASNA |  | DEER TN | 6030230724964 | 2023-08-09 | 2024-08-09 |  |  |  | 2024-08-09
955 |  | CEF-BISTRA | BISTRA | MM | 0.003 | 0.003 | 0 | 0.4 | PTA 1 BISTRA |  | DEER TN | 6030230724965 | 2023-08-09 | 2024-08-09 |  |  |  | 2024-08-09
956 |  | CEF-BISTRA | BISTRA | MM | 0.003 | 0.003 | 0 | 0.4 | PTA 1 VALEA VISEULUI |  | DEER TN | 6030230724966 | 2023-08-09 | 2024-08-09 |  |  |  | 2024-08-09
957 |  | CEF-BISTRA | BISTRA | MM | 0.003 | 0.003 | 0 | 0.4 | PTA 4 VALEA VISEULUI |  | DEER TN | 6030230724967 | 2023-08-09 | 2024-08-09 |  |  |  | 2024-08-09
958 |  | CEF-SINMARTIN | SINMARTIN | BH | 0.06 | 0.06 | 0 | 0.4 | PTAB CALEA BEIUSULUI BAI FELIX |  | DEER TN | 6020230731529 | 2023-08-21 | 2024-08-21 |  |  |  | 2024-08-21
959 |  | CEF-SEINI | SEINI | MM | 0.003 | 0.003 | 0 | 0.23 | RETEA JT PT 15 SEINI |  | DEER TN | 6030230724999 | 2023-08-11 | 2024-08-11 |  |  |  | 2024-08-11
960 |  | CEF-BAIA MARE | BAIA MARE | MM | 0.0099 | 0.0099 | 0 | 0.4 | RETEA JT PT 118 Baia Mare |  | DEER TN | 6030230825065 | 2023-08-18 | 2024-08-18 | TN17683 | 2023-08-28 | 2023-11-26 | 2023-11-12
961 |  | CEF-FLORESTI | FLORESTI | CJ | 0.008 | 0.008 | 0 | 0.4 | PTAB TERRA FLORESTI |  | DEER TN | 6010230848257 | 2023-08-22 | 2024-08-22 |  |  |  | 2024-08-22
962 |  | CEF-BISTRITA | BISTRITA | BN | 0.01 | 0.01 | 0 | 0.4 | PTAB B-TA MIHAI VITEAZU |  | DEER TN | 6050230814451 | 2023-08-21 | 2024-08-21 |  |  |  | 2024-08-21
963 |  | CEF-VADU IZEI | VADU IZEI | MM | 0.006 | 0.006 | 0 | 0.23 | PTA 1 VADU IZEI |  | DEER TN | 6030230825120 | 2023-08-20 | 2024-08-20 | TN17570 | 2023-08-24 | 2023-11-22 | 2023-11-08
964 |  | CEF-TAUTII MAGHERAUS | TAUTII MAGHERAUS | MM | 0.066 | 0.066 | 0 | 0.4 | PTA 9 BUSAG |  | DEER TN | 6030230825119 | 2023-08-23 | 2024-08-23 |  |  |  | 2024-08-23
965 |  | CEF-BAIA MARE | BAIA MARE | MM | 0.006 | 0.006 | 0 | 0.23 | RETEA JT PT 19 Baia Mare |  | DEER TN | 6030230825127 | 2023-08-18 | 2024-08-18 |  |  |  | 2024-08-18
966 |  | CEF-TAUTII MAGHERAUS | TAUTII MAGHERAUS | MM | 0.01012 | 0.01012 | 0 | 0.4 | RETEA JT PTA 5 TAUTI MAGHERAUS |  | DEER TN | 6030230825184 | 2023-08-11 | 2024-08-11 | TN17036 | 2023-08-18 | 2023-11-16 | 2023-11-02
967 |  | CEF-PETRESTII DE JOS | PETRESTII DE JOS | CJ | 0.0024 | 0.0024 | 0 | 0.4 | PTA PETRESTII DE JOS 1 |  | DEER TN | 6010230848392 | 2023-08-22 | 2024-08-22 |  |  |  | 2024-08-22
968 |  | CEF-BISTRITA | BISTRITA | BN | 0.012 | 0.012 | 0 | 0.4 | PTA B-TA COMSIG |  | DEER TN | 6050230814518 | 2023-08-07 | 2024-08-07 | TN17133 | 2023-08-21 | 2023-11-19 | 2023-11-05
969 |  | CEF-ONCESTI | ONCESTI | MM | 0.049595 | 0.049595 | 0 | 0.4 | PTA 9 ONCESTI |  | DEER TN | 6030230825217 | 2023-08-25 | 2024-08-25 |  |  |  | 2024-08-25
970 |  | CEF-GROSI | GROSI | MM | 0.005 | 0.005 | 0 | 0.23 | PTA 322 BAIA MARE |  | DEER TN | 6030230825215 | 2023-08-11 | 2024-08-11 | TN17325 | 2023-08-22 | 2023-11-20 | 2023-11-06
971 |  | CEF-SINGEORZ BAI | SINGEORZ BAI | BN | 0.00979 | 0.00979 | 0 | 0.4 | PTA SG BAI PESTE SOMES 2 |  | DEER TN | 6050230814536 | 2023-08-09 | 2024-08-09 | TN16838 | 2023-08-16 | 2023-11-14 | 2023-10-31
972 |  | CEF-SIGHETU MARMATIEI | SIGHETU MARMATIEI | MM | 0.006 | 0.006 | 0 | 0.23 | PTZ 34 SIGHET |  | DEER TN | 6030230825258 | 2023-08-28 | 2024-08-28 |  |  |  | 2024-08-28
973 |  | CEF-BORSA | BORSA | MM | 0.005 | 0.005 | 0 | 0.4 | PTA 13 BORSA |  | DEER TN | 6030230825259 | 2023-08-27 | 2024-08-27 |  |  |  | 2024-08-27
974 |  | CEF-TARGU LAPUS | TARGU LAPUS | MM | 0.005 | 0.005 | 0 | 0.23 | RETEA JT PTA 1 TG LAPUS |  | DEER TN | 6030230825260 | 2023-08-18 | 2024-08-18 |  |  |  | 2024-08-18
975 |  | CEF-NIMIGEA | NIMIGEA | BN | 0.05 | 0.05 | 0 | 0.4 | PTA NIMIGEA DE JOS SAT |  | DEER TN | 6050230814581 | 2023-08-21 | 2024-08-21 | TN18222 | 2023-09-01 | 2024-03-01 | 2023-12-31
976 |  | CEF-BECLEAN | BECLEAN | BN | 0.0099 | 0.0099 | 0 | 0.4 | PTA BECLEAN HOREA |  | DEER TN | 6050230814583 | 2023-08-10 | 2024-08-10 | TN16847 | 2023-08-16 | 2023-11-14 | 2023-10-31
977 |  | CEF-BORSA | BORSA | MM | 0.015 | 0.015 | 0 | 0.4 | PTZ 1 BAIA BORSA |  | DEER TN | 6030230825286 | 2023-08-27 | 2024-08-27 |  |  |  | 2024-08-27
978 |  | CEF-ORADEA | ORADEA | BH | 0.1 | 0.1 | 0 | 0.4 | PTAB GRIGORESCU 4 |  | DEER TN | 6020230831841 | 2023-08-21 | 2024-08-21 |  |  |  | 2024-08-21
979 |  | CEF-BISTRITA | BISTRITA | BN | 0.02 | 0.02 | 0 | 0.4 | PTA UNIREA SAT 1 |  | DEER TN | 6050230814605 | 2023-08-17 | 2024-08-17 |  |  |  | 2024-08-17
980 |  | CEF-BISTRITA | BISTRITA | BN | 0.01 | 0.01 | 0 | 0.4 | PTA UNIREA VALEA RUSULUI |  | DEER TN | 6050230814632 | 2023-08-16 | 2024-08-16 |  |  |  | 2023-09-02
981 |  | CEF-BAIA MARE | BAIA MARE | MM | 0.00344 | 0.00344 | 0 | 0.23 | PTM 178 BM NUFARULUI CANTINA |  | DEER TN | 6030230825376 | 2023-08-25 | 2024-08-25 |  |  |  | 2024-08-25
982 |  | CEF-COROIENI | COROIENI | MM | 0.0149 | 0.0149 | 0 | 0.4 | PTA 1 COROIENI |  | DEER TN | 6030230825380 | 2023-08-25 | 2024-08-25 | TN18044 | 2023-08-31 | 2023-11-29 | 2023-11-15
983 |  | CEF-RECEA | RECEA | MM | 0.005 | 0.005 | 0 | 0.4 | PTA 2 SASAR |  | DEER TN | 6030230825420 | 2023-08-30 | 2024-08-30 | TN17974 | 2023-08-31 | 2023-11-29 | 2023-11-15
984 |  | CEF-BISTRITA | BISTRITA | BN | 0.02 | 0.02 | 0 | 0.4 | PTZ B-TA PAS |  | DEER TN | 6050230814760 | 2023-08-25 | 2024-08-25 |  |  |  | 2024-08-25
985 |  | CEF-MAIERU | MAIERU | BN | 0.03815 | 0.03815 | 0 | 0.4 | PTA VALEA ANIESULUI BLIDEREASA |  | DEER TN | 6050230814764 | 2023-08-30 | 2024-08-30 |  |  |  | 2024-08-30
986 |  | CEF-BISTRITA BIRGAULUI | BISTRITA BIRGAULUI | BN | 0.03924 | 0.03924 | 0 | 20 | LEA 20 KV PR BARGAU - COLIBITA |  | DEER TN | 6050230814766 | 2023-08-25 | 2024-08-25 |  |  |  | 2024-08-25
987 |  | CEF-BECLEAN | BECLEAN | BN | 0.02 | 0.02 | 0 | 0.4 | PTA BECLEAN BISERICA EVREIASCA |  | DEER TN | 6050230814769 | 2023-08-24 | 2024-08-24 | TN18130 | 2023-09-01 | 2024-03-01 | 2023-12-01
988 |  | CEF-FELDRU | FELDRU | BN | 0.07 | 0.07 | 0 | 20 | LEA 20 KV NASAUD - SINGEORZ BAI |  | DEER TN | 6050230814770 | 2023-08-25 | 2024-08-25 |  |  |  | 2024-08-25
989 |  | CEF-BECLEAN | BECLEAN | BN | 0.015 | 0.015 | 0 | 0.4 | PTA BECLEAN BISERICA EVREIASCA |  | DEER TN | 6050230814771 | 2023-08-24 | 2024-08-24 | TN18140 | 2023-09-01 | 2023-12-01 | 2023-12-15
990 |  | CEF-SIEU-MAGHERUS | SIEU-MAGHERUS | BN | 0.04 | 0.04 | 0 | 20 | LEA 20 KV LECHINTA - BISTRITA |  | DEER TN | 6050230814773 | 2023-08-25 | 2024-08-25 |  |  |  | 2024-08-25
991 |  | CEF-LUNCA ILVEI | LUNCA ILVEI | BN | 0.05 | 0.05 | 0 | 0.4 | PTA ILVA MARE 3 |  | DEER TN | 6050230814774 | 2023-08-30 | 2024-08-30 |  |  |  | 2024-08-30
992 |  | CEF-MARGHITA | MARGHITA | BH | 0.26 | 0.26 | 0 | 20 | LEA MT MARGHITA-VALEA |  | DEER TN | 6020230832297 | 2023-08-30 | 2024-08-30 |  |  |  | 2024-08-30
993 |  | CEF-RODNA | RODNA | BN | 0.05 | 0.05 | 0 | 0.4 | PTA RODNA EPURARE |  | DEER TN | 6050230814779 | 2023-08-29 | 2024-08-29 |  |  |  | 2024-08-22
994 |  | CEF-SALVA | SALVA | BN | 0.27 | 0.27 | 0 | 20 | LEA 20 KV NASAUD - BECLEAN |  | DEER TN | 6050230814784 | 2023-08-25 | 2024-08-25 |  |  |  | 2024-08-22
995 |  | CEF-SANGEORZ-BAI | SANGEORZ-BAI | BN | 0.37115 | 0.37115 | 0 | 20 | LEA 20 KV NASAUD - SINGEORZ BAI |  | DEER TN | 6050230814785 | 2023-08-30 | 2024-08-30 |  |  |  | 2024-08-22
996 |  | CEF-BISTRITA | BISTRITA | BN | 0.395 | 0.395 | 0 | 20 | PA TRATARE APA |  | DEER TN | 6050230814791 | 2023-08-25 | 2024-08-25 |  |  |  | 2024-08-22
997 |  | CEF-BISTRITA | BISTRITA | BN | 0.395 | 0.395 | 0 | 20 | LEA 20 KV BISTRITA - BECLEAN |  | DEER TN | 6050230814792 | 2023-08-29 | 2024-08-29 |  |  |  | 2024-08-22
998 |  | CEF-BECLEAN | BECLEAN | BN | 0.395 | 0.395 | 0 | 20 | LEA 20 KV BECLEAN - NASAUD |  | DEER TN | 6050230814793 | 2023-08-29 | 2024-08-29 |  |  |  | 2024-08-22
999 |  | CEF-BECLEAN | BECLEAN | BN | 0.395 | 0.395 | 0 | 20 | LES 20 KV BECLEAN - AVICOLA |  | DEER TN | 6050230814794 | 2023-08-30 | 2024-08-30 |  |  |  | 2024-08-22
1000 |  | CEF-CLUJ-NAPOCA | CLUJ-NAPOCA | CJ | 0.005 | 0.005 | 0 | 0.4 | PTAB CAMPULUI CAPAT |  | DEER TN | 6010230849304 | 2023-08-30 | 2024-08-30 |  |  |  | 2024-08-31
1001 |  | CEF-BECLEAN | BECLEAN | BN | 0.01 | 0.01 | 0 | 0.4 | PTAB BECLEAN BAZIN DIDACTIC |  | DEER TN | 6050230814858 | 2023-08-30 | 2024-08-30 |  |  |  | 2024-08-31
1002 |  | CEF-VALCAU DE JOS | VALCAU DE JOS | SJ | 0 | 0 | 0 | 0.23 | PTA 7456 VALCAU DE JOS 1 |  | DEER TN | 6060230810464 | 2023-08-28 | 2024-08-28 | TN17922 | 2023-08-30 | 2023-11-28 | 2023-11-14
1003 |  | CEF-VETIS | VETIS | SM | 0.093 | 0.093 | 0 | 20 | LEA 20 KV VETIS OAR-SM |  | DEER TN | 6040230820064 | 2023-08-29 | 2024-08-29 |  |  |  | 2023-09-29
1004 |  | CEF-URIU | URIU | BN | 0.0704 | 0.0704 | 0 | 20 | LEA 20 KV BECLEAN -DEJ |  | DEER TN | 6050230814946 | 2023-08-29 | 2024-08-29 |  |  |  | 2024-08-29
1005 |  | CEF-CLUJ-NAPOCA | CLUJ-NAPOCA | CJ | 0.0347 | 0.0347 | 0 | 0.4 | PTS CASA OFITERILOR |  | DEER TN | 6010230646697 | 2023-08-30 | 2024-08-30 |  |  |  | 2024-06-27
1006 |  | CEF-CICARLAU | CICARLAU | MM | 0.00344 | 0.00344 | 0 | 0.23 | PTZ 2 ILBA |  | DEER TN | 6030230825374 | 2023-08-31 | 2024-08-31 |  |  |  | 2024-08-21
1007 |  | CEF-RECEA | RECEA | MM | 0.005 | 0.005 | 0 | 0.23 | PTA 3 SASAR |  | DEER TN | 6030230825379 | 2023-08-31 | 2024-08-31 |  |  |  | 2024-08-11
1008 |  | CEF-MARGHITA | MARGHITA | BH | 0.02706 | 0.02706 | 0 | 20 | LEA MT Marghita-Poclusa |  | DEER TN | 6020230832145 | 2023-08-31 | 2024-08-31 | TN18537 | 2023-09-06 | 2024-03-04 | 2024-02-19
1009 |  | CEF-BAIA MARE | BAIA MARE | MM | 0.0087 | 0.0087 | 0 | 0.4 | PTZ 28 BM DOJA |  | DEER TN | 6030230825630 | 2023-08-31 | 2024-08-31 |  |  |  | 2024-08-30
1010 |  | CEF-CAMPIA-TURZII | CAMPIA-TURZII | CJ | 0.03 | 0.03 | 208 | 0.4 | PTZ POLICLINICA C TURZII |  | DEER TN | 6010230849512 | 2023-08-31 | 2024-08-31 |  |  |  | 2024-08-31
1011 |  | CEF-BISTRITA | BISTRITA | BN | 0.02 | 0.02 | 0 | 0.4 | PTAB B-TA ASTRELOR |  | DEER TN | 6050230814967 | 2023-08-31 | 2024-08-31 |  |  |  | 2024-08-31