## MAR
Anexa 9.1 Ord. 52/2021
Lista cu avizele tehnice de racordare (ATR) si contractele de racordare (CR) emise pentru instalatii de producere a energiei electrice din surse regenerabile
| Operatorul de distributie a energiei electrice: | DISTRIBUȚIE ENERGIE ELECTRICĂ ROMANIA S.A. zona TS
| Anul : | 2024
| Luna : | 3
Nr. crt | Denumire investitor | Denumire centrala electrica | Adresa locului de producere si de consum | Judetul | Putere instalata (MW) | Putere aprobata (MW) | Capacitate baterii de acumulare (Ah) | Tensiunea U (KV) | Statia de racordare | Comentariu | Emitent | Numar ATR | Data emiterii ATR | Data expirare valabilitate ATR | Numar CR | Data emiterii CR | Data expirare valabilitate CR | Data estimata PIF
1 |  | CEH-VULCAN | VULCAN | BV | 0.14 | 0.14 | 0 | 20 | CLEMELE LEA 20kV Statia Codlea-Vulcan-Tohan |  | DEER TS | 701018119229 | 2018-10-03 | 2019-10-03 |  |  |  | 2019-10-03
2 |  | CEH-VICTORIA | VICTORIA | BV | 0.395 | 0.395 | 0 | 20 | conexiunea 6 kV din Statia 6 kV CET Viromet |  | DEER TS | 70101348710 | 2020-03-16 | 2038-08-22 |  |  |  | 2038-08-22
3 |  | CEH-PREDEAL | PREDEAL | BV | 0.015 | 0.015 | 0 | 0.4 | Papucii LES 0,4 kV de legatura in TDRI aferent PT 58 Predeal |  | DEER TS | 701019128264 | 2020-03-16 | 2021-03-16 |  |  |  | 2021-03-16
4 |  | CEB-MADARAS | MADARAS | HR | 0.24 | 0.24 | 0 | 20 | stalpul nr. 24 A AL LEA 20 KV SANDOMINIC RACORD PTA 5 MADARAS |  | DEER TS | 70501958731 | 2020-03-16 | 2021-03-16 |  |  |  | 2021-03-16
5 |  | COGENERARE-SEBES | SEBES | AB | 2.52 | 2.52 | 0 | 20 | LES 20 kV intre PC Hidroconstructia si PC Grande Arredo alimentat din statia 11020 kV Sebes |  | DEER TS | 70401108604 | 2021-04-15 | 2022-04-15 |  |  |  | 2022-04-15
6 |  | CEH-VISTEA DE JOS | VISTEA DE JOS | BV | 2.4 | 2.4 | 0 | 20 | LEA 20 kV Vistisoara, la stalpii nr. 115a si 116a proiectati 20 kV |  | DEER TS | 701019158720 | 2020-03-16 | 2021-10-02 |  |  |  | 2021-10-02
7 |  | CEH-PLESI | PLESI | AB | 0.44 | 0.44 | 0 | 20 | stapul nr.97 din LEA 20kV Petresti fider din statia 11020 kV Sebes |  | DEER TS | 70401863845 | 2020-03-19 | 2021-03-19 |  |  |  | 2021-03-19
8 |  | CEH-CARTISOARA | CARTISOARA | SB | 2 | 2 | 0 | 20 | LEA 20 kV D.C. Cartisoara - Balea, Statia 110 20 kV CARTISOARA |  | DEER TS | 70201001734 | 2010-03-12 | 2011-03-12 | C762 | 2010-05-17 | 2011-05-17 | 2012-05-16
9 |  | COGENERARE-BRASOV | BRASOV | BV | 6.708 | 6.708 | 0 | 6 | Conexiunea 6 kV din Statia 1106 kV Metrom |  | DEER TS | 70101002063 | 2010-05-20 | 2011-05-20 | C11388 | 2010-08-25 | 2011-08-25 | 2012-08-24
10 |  | COGENERARE-BRASOV | BRASOV | BV | 2.681 | 2.681 | 0 | 6 | Conexiuanea 6 kV a Statiei IABv |  | DEER TS | 701019129283 | 2019-05-22 | 2020-05-22 |  |  |  | 2020-05-22
11 |  | COGENERARE-BRASOV | BRASOV | BV | 19.67 | 19.67 | 0 | 110 | Celulele 110 kV aferente Trafo T1 (fost OBT 21) si Trafo T2 (fost OBT 22) din Statia 110kV "CET Brasov". |  | DEER TS | 701019129531 | 2016-12-19 | 2017-12-19 |  |  |  | 2017-12-19
12 |  | CEH-PORUMBACU DE SUS | PORUMBACU DE SUS | SB | 2.98 | 2.98 | 0 | 20 | LEA 20 kV PTA1 Porumbacu, Statia 110 20 kV Cartisoara in schema normala, iar in regim de avarie in Statia 110 20 kV Marsa |  | DEER TS | 70201109935 | 2011-01-13 | 2012-01-13 | C3508 | 2011-04-28 | 2012-04-27 | 2013-04-27
13 |  | COGENERARE-TARGU MURES | TARGU MURES | MS | 1.16 | 1.16 | 0 | 20 | Conexiunea 20 kV din Statia Tg. Mures ( etapa 1 ) si PT 416 ( etapa 2 ) |  | DEER TS | 70301113564 | 2011-06-28 | 2012-06-27 | C10917R | 2011-08-08 | 2012-08-07 | 2013-08-07
14 |  | CEH-CUGIR | CUGIR | AB | 1.791 | 1.791 | 0 | 6 | LEA 6 kV derivatia PTA Bucuru, Statia 110 6 kV Cugir |  | DEER TS | 70401327065 | 2013-12-20 | 2014-12-20 | C596 | 2014-01-14 | 2015-01-14 | 2016-01-14
15 |  | CEH-HARSENI | HARSENI | BV | 1.593 | 1.593 | 0 | 20 | LEA 20 kV Sebes - Statia Fagaras - Sebes |  | DEER TS | 70101114968 | 2011-09-30 | 2012-09-30 | C18452 | 2011-12-20 | 2012-12-19 | 2013-12-19
16 |  | COGENERARE-BRASOV | BRASOV | BV | 34.24 | 34.24 | 0 | 110 | Statia 110 kV , CET Brasov |  | DEER TS | 70101118018 | 2011-11-23 | 2012-11-22 | C18903 | 2011-12-20 | 2012-12-19 | 2013-12-19
17 |  | CEH-RAU SADULUI | RAU SADULUI | SB | 1.898 | 1.898 | 0 | 20 | LEA 20 kV Sadu V - Cisnadie, Statia 110 20 kV Cisnadie |  | DEER TS | 70201119055 | 2012-01-30 | 2013-01-29 | C3169 | 2012-03-05 | 2013-03-05 | 2014-03-05
18 |  | CEH-BOITA | BOITA | SB | 0.89 | 0.89 | 0 | 20 | LEA 20 kV Talmaciu - Raul Vadului, Statia 110 20 kV Cisnadie |  | DEER TS | 70201118625 | 2011-12-06 | 2012-12-05 | C5203 | 2012-04-12 | 2013-04-12 | 2014-04-12
19 |  | CEH-CHEMP SADU I | CHEMP SADU I | SB | 1.68 | 1.68 | 0 | 20 | LEA 20 kV Sadu - Rau Sadului |  | DEER TS | 70201115907 | 2012-01-04 | 2013-01-03 | C7393 | 2012-05-28 | 2013-05-28 | 2014-05-28
20 |  | CEH-CHEMP SADU II | CHEMP SADU II | SB | 1.54 | 1.54 | 0 | 20 | LEA 20 kV Cisnadie - Sadu |  | DEER TS | 70201115906 | 2012-01-04 | 2013-01-03 | C7395 | 2012-05-28 | 2013-05-28 | 2014-05-28
21 |  | COGENERARE-MIERCUREA CIUC | MIERCUREA CIUC | HR | 3.95 | 3.95 | 0 | 20 | Statia 11020 kV Tractor Miercurea Ciuc |  | DEER TS | 70501108916 | 2012-01-23 | 2013-01-22 | C10282 | 2012-07-19 | 2013-07-19 | 2014-07-19
22 |  | CEH-SAMBATA DE SUS | SAMBATA DE SUS | BV | 2.98 | 2.98 | 0 | 20 | Derivatia LEA 20 kV PTA 5 Complex Sambata, Statia 110 20 kV Ucea |  | DEER TS | 70101340585 | 2013-05-24 | 2014-05-24 |  |  |  | 2014-05-24
23 |  | COGENERARE-GHELINTA | GHELINTA | CV | 2.26 | 2.26 | 0 | 20 | LEA 20 kV Petrol 2, Statia 11020 kV Targul Secuiesc ; |  | DEER TS | 70601210174 | 2012-11-09 | 2013-11-09 | C17792R715 | 2012-11-27 | 2013-11-27 | 2014-11-27
24 |  | CEH-FANCEL | FANCEL | MS | 1.2 | 1.2 | 0 | 20 | LEA 20 kV REGHIN - LAPUSNA, Derivatia PT 1 FANCEL, stalpul nr. 11 proiectat |  | DEER TS | 70301223661 | 2012-10-01 | 2013-10-01 | C19812R | 2012-12-21 | 2013-12-21 | 2014-12-21
25 |  | CEH-DEJANI | DEJANI | BV | 2.28 | 2.28 | 0 | 20 | LEA 20 kV Harseni 1 - derivatia PTA 3 Dejani, Statia Fagaras 110 20 kV |  | DEER TS | 70101233841 | 2012-11-06 | 2013-11-06 | C6497 | 2013-05-14 | 2014-05-14 | 2015-05-14
26 |  | CEH-VISTEA DE JOS | VISTEA DE JOS | BV | 2.4 | 2.4 | 0 | 6 | la conexiunea 6 kV din statia 1106,3 kV Victoria |  | DEER TS | 70101339166 | 2013-04-05 | 2014-04-05 | C7260 | 2013-05-27 | 2014-05-27 | 2015-05-27
27 |  | CEH-MARTINIE - SUGAG | MARTINIE - SUGAG | AB | 1.125 | 1.125 | 0 | 20 | Distribuitorul 20 kV (LEA 20 kV Petresti - Sugag) |  | DEER TS | 70401219252 | 2013-02-15 | 2014-02-15 | C11756R701 | 2013-08-09 | 2014-08-09 | 2015-08-09
28 |  | CEH-SEBES | SEBES | BV | 2.611 | 2.611 | 0 | 20 | LEA 20 kV Fagaras-Harseni 2, in zona ultimului stalp al tronsonului comun cu LEA 20 kV Fagaras-Sebes |  | DEER TS | 70101340349 | 2013-07-24 | 2014-02-16 | C15613 | 2013-10-07 | 2014-10-07 | 2015-10-07
29 |  | CEH-CAMPENI | CAMPENI | AB | 0.9 | 0.9 | 0 | 20 | la LEA 20 kV Campeni - Lupsa derivatia Certege - Dealul Capsei stalpul nr. 8 . |  | DEER TS | 70401321489 | 2013-10-14 | 2014-10-14 | C17905R701 | 2013-11-08 | 2014-11-08 | 2015-11-08
30 |  | CEH-SADU | SADU | SB | 0.18 | 0.18 | 0 | 0.4 | CD A PTA-5 SADU |  | DEER TS | 70201116360 | 2011-10-03 | 2012-10-03 | C3072 | 2012-03-01 | 2013-03-01 | 2014-03-01
31 |  | CEH-FANTANELE | FANTANELE | MS | 0.675 | 0.675 | 0 | 20 | stilpul nr. 4 al LEA 20kV Fintinele - Jacod |  | DEER TS | 70301898576 | 2017-04-14 | 2018-04-14 | C4756R | 2018-03-06 | 2019-03-06 | 2020-03-05
32 |  | COGENERARE-BRADESTI | BRADESTI | HR | 0.06 | 0.06 | 0 | 0.4 | CIRC.3 DIN PTA 6 |  | DEER TS | 70501106043 | 2011-03-23 | 2012-03-23 | C5902 | 2011-05-10 | 2012-05-09 | 2013-05-09
33 |  | CEB-SATU MARE | SATU MARE | HR | 7.5 | 7.5 | 0 | 20 | Distribuitorul LEA 20 kV Vlahita - Odorhei, Statia 110 20 6 kV Vlahita si |  | DEER TS | 70501318424 | 2013-06-03 | 2014-06-03 | C16302R721 | 2013-10-16 | 2014-10-16 | 2015-10-16
34 |  | CEH-ARPASU DESUS | ARPASU DESUS | SB | 0.236 | 0.236 | 0 | 0.4 | LEA 20KV CARTISOARA -ARPASEL(ST. NR.37) |  | DEER TS | 70201112242 | 2011-03-30 | 2012-03-30 | C3461 | 2011-04-18 | 2012-04-17 | 2013-04-17
35 |  | COGENERARE-MEDIAS | MEDIAS | SB | 0.2 | 0.2 | 0 | 0.4 | BARA 0,4KV AFERENTA TRAFO NR.2(250KVA) DIN PT 57 MEDIAS |  | DEER TS | 70201331863 | 2013-05-22 | 2014-05-22 | C15269 | 2013-10-01 | 2014-10-01 | 2015-10-01
36 |  | CEB-RECI | RECI | CV | 15 | 15 | 0 | 110 | stalpii nr. 51A si nr. 52 proiectati in LEA 110 kV Tg. Secuiesc - Sf. Gheorghe |  | DEER TS | 70401215462 | 2013-03-13 | 2014-03-13 | C5127 | 2013-04-24 | 2014-04-24 | 2015-04-24
37 |  | COGENERARE-UCEA DE JOS | UCEA DE JOS | BV | 0.6 | 0.6 | 0 | 20 | la stalpul nr. 13 proiectat al LEA 20 kV UCEA - Voila |  | DEER TS | 70101455778 | 2014-11-10 | 2015-11-10 | 1804 | 2015-02-09 | 2016-02-09 | 2017-02-08
38 |  | COGENERARE-LUPENI | LUPENI | HR | 0.558 | 0.558 | 0 | 0.4 | BORNELE GENERATORULUI DE PRODUCERE ENERGIE ELECTRICA |  | DEER TS | 70501316561 | 2013-02-13 | 2014-02-13 | C1863R721 | 2013-02-14 | 2014-02-14 | 2015-02-14
39 |  | COGENERARE-POIANA BRASOV | POIANA BRASOV | BV | 0.02 | 0.02 | 0 | 0.4 |  |  | DEER TS | 701018124682 | 2019-03-26 | 2020-03-25 |  |  |  | 2020-03-25
40 |  | CEH-TOPLITA | TOPLITA | HR | 5.166 | 5.166 | 0 | 20 | LEA 20 kV derivatia Bilbor in amonte de recloserul 10 montat pe stalpul nr. 76 |  | DEER TS | 70501320069 | 2013-09-04 | 2014-09-04 | C3376R721 | 2014-02-28 | 2015-02-28 | 2016-02-28
41 |  | CEH-RASTOLITA | RASTOLITA | MS | 35 | 35 | 0 | 110 | conexiunea 110 kV a Statiei 11020 kV Rastolita |  | DEER TS | 70301002547 | 2014-01-31 | 2015-01-31 | C1247R700 | 2015-01-29 | 2016-01-29 | 2017-01-28
42 |  | CEF-COPSA MICA | COPSA MICA | SB | 0.012 | 0.012 | 0 | 0.4 | CD a PTa 10 Paltinis |  | DEER TS | 70201885159 | 2018-03-09 | 2019-03-09 |  |  |  | 2019-03-09
43 |  | CEF-ALTINA | ALTINA | SB | 0.0207 | 0.0207 | 0 | 0.4 | LEA 0,4 kV |  | DEER TS | 70201886068 | 2018-04-05 | 2019-04-05 |  |  |  | 2019-04-05
44 |  | CEF-ALBA IULIA | ALBA IULIA | AB | 0.005 | 0.005 | 0 | 0.4 | LEA JT |  | DEER TS | 70401866367 | 2018-11-01 | 2019-11-01 |  |  |  | 2019-11-01
45 |  | CEF-BERGHIA | BERGHIA | MS | 0.264 | 0.264 | 0 | 20 | Stalpul nr. 78 al LEA 20kV Ungheni-Band |  | DEER TS | 70301890794 | 2018-12-05 | 2019-12-05 |  |  |  | 2019-12-05
46 |  | CEF-SEUSA | SEUSA | AB | 0.0127 | 0.0127 | 0 | 0.4 | LEA JT |  | DEER TS | 70401866890 | 2018-11-19 | 2019-11-19 |  |  |  | 2019-11-19
47 |  | CEF-TARGU MURES | TARGU MURES | MS | 0.228 | 0.228 | 0 | 20 | Stalpul nr. 33 al racordului la PTA 4 Glodeni din LEA 20 kV Riciu - Reghin, derivatia Moisa - Dumbravioara |  | DEER TS | 70301999215 | 2019-01-21 | 2020-01-21 |  |  |  | 2020-01-21
48 |  | CEF-TARGU MURES | TARGU MURES | MS | 0.003 | 0.003 | 0 | 0.4 | LEA ex. |  | DEER TS | 70301999796 | 2019-05-02 | 2020-05-01 |  |  |  | 2020-05-01
49 |  | CEF-TOPLITA | TOPLITA | HR | 0.00098 | 0.00098 | 0 | 0.4 | STALP SE11 NR. 8, CIRCUIT 1 DIN PTA 53 |  | DEER TS | 70501958977 | 2019-05-29 | 2020-05-28 |  |  |  | 2020-05-28
50 |  | CEF-VISTEA DE JOS | VISTEA DE JOS | BV | 0.02 | 0.02 | 0 | 0.4 | LEA 20kV VOILA (Statia 11020kV UCEA), Derivatia 20kV |  | DEER TS | 701019130718 | 2019-07-30 | 2020-07-29 |  |  |  | 2020-07-29
51 |  | CEF-CERGHID | CERGHID | MS | 0.0152 | 0.0152 | 0 | 0.4 | LEA jt. stradal alimentata din PT 1 Cerghid - 200,4 kV - 100 kVA ). |  | DEER TS | 703019106354 | 2019-07-24 | 2020-07-23 |  |  |  | 2020-07-23
52 |  | CEF-BRASOV | BRASOV | BV | 0.003 | 0.003 | 0 | 0.4 | CD 0,4kV |  | DEER TS | 701019131334 | 2019-08-20 | 2020-08-19 |  |  |  | 2020-08-19
53 |  | CEF-SIBIU | SIBIU | SB | 0.022 | 0.022 | 0 | 0.4 | TDjt 225 Sibiu |  | DEER TS | 70201998402 | 2019-08-20 | 2020-08-19 |  |  |  | 2020-08-19
54 |  | CEF-CIUMANI | CIUMANI | HR | 0.003 | 0.003 | 0 | 0.4 | STALP SE4 NR. 68, CIRCUIT 1 DIN PTA 8 |  | DEER TS | 70501960695 | 2019-09-06 | 2020-09-05 |  |  |  | 2020-09-05
55 |  | CEF-JOSENI | JOSENI | HR | 0.003 | 0.003 | 0 | 0.4 | STALP SE10 NR. 43, CIRCUIT 3 DIN PTA 4 |  | DEER TS | 70501960698 | 2019-09-06 | 2020-09-05 |  |  |  | 2020-09-05
56 |  | CEF-REMETEA | REMETEA | HR | 0.003 | 0.003 | 0 | 0.4 | STALP SE4 NR. 56, CIRCUIT 3 DIN PTA 9 |  | DEER TS | 70501960700 | 2019-09-06 | 2020-09-05 |  |  |  | 2020-09-05
57 |  | CEF-GHEORGHENI | GHEORGHENI | HR | 0.003 | 0.003 | 0 | 0.4 | STALP SE4 NR. 68, CIRCUIT 1 DIN PTA 8 |  | DEER TS | 70501960724 | 2019-09-06 | 2020-09-05 |  |  |  | 2020-09-05
58 |  | CEF-TARLUNGENI | TARLUNGENI | BV | 0.006 | 0.006 | 0 | 0.4 | CD 0.4kV |  | DEER TS | 701019128383 | 2019-09-25 | 2020-09-24 |  |  |  | 2020-09-24
59 |  | CEF-TARLUNGENI | TARLUNGENI | BV | 0.006 | 0.006 | 0 | 0.4 | CD 0.4kV |  | DEER TS | 701019128384 | 2019-09-25 | 2020-09-24 |  |  |  | 2020-09-24
60 |  | CEF-SACELE | SACELE | BV | 0.003 | 0.003 | 0 | 0.4 | LEA j.t. |  | DEER TS | 701019131297 | 2019-09-25 | 2020-09-24 |  |  |  | 2020-09-24
61 |  | CEF-BRASOV | BRASOV | BV | 0.005 | 0.005 | 0 | 0.4 | CD 0,4kV |  | DEER TS | 701019131969 | 2019-09-25 | 2020-09-24 |  |  |  | 2020-09-24
62 |  | CEF-TARLUNGENI | TARLUNGENI | BV | 0.006 | 0.006 | 0 | 0.4 | CD 0.4kV tip E2+6a (conform ATR 7010100400708.07.2010 - LANCEA TRAIAN) |  | DEER TS | 701019136906 | 2019-10-14 | 2020-10-13 |  |  |  | 2020-10-13
63 |  | CEF-ARCUS | ARCUS | CV | 0.0028 | 0.0028 | 0 | 0.23 | STALP SE DIN LEA JT STRADAL ZONA PT-2 ARCUS, CIRCUIT NR 6. |  | DEER TS | 70601938360 | 2019-10-29 | 2020-10-28 |  |  |  | 2020-10-28
64 |  | CEF-PREDEAL | PREDEAL | BV | 0.01 | 0.01 | 0 | 0.4 | LEA j.t.(in cutia de separatie, conform ATR 177810.10.2001) |  | DEER TS | 701019145531 | 2019-11-08 | 2020-11-07 |  |  |  | 2020-11-07
65 |  | CEF-FAGARAS | FAGARAS | BV | 0.005 | 0.005 | 0 | 0.4 | CD 0,4kV |  | DEER TS | 701019131892 | 2019-11-19 | 2020-11-18 |  |  |  | 2020-11-18
66 |  | CEF-TARGU MURES | TARGU MURES | MS | 0.0031 | 0.0031 | 0 | 0.4 | bornele de joasa tensiune a transformatorului de 200,4kV - 160 kVA a PT 52 Sovata |  | DEER TS | 703019109315 | 2019-12-02 | 2020-12-01 |  |  |  | 2020-12-01
67 |  | CEF-FAGARAS | FAGARAS | BV | 0.0049 | 0.0049 | 0 | 0.4 | LEA j.t. |  | DEER TS | 701019156077 | 2019-12-06 | 2020-12-05 |  |  |  | 2020-12-05
68 |  | CEF-DRAGUS | DRAGUS | BV | 0.003 | 0.003 | 0 | 0.4 | LEA j.t. |  | DEER TS | 701019156443 | 2019-12-06 | 2020-12-05 |  |  |  | 2020-12-05
69 |  | CEF-FAGARAS | FAGARAS | BV | 0.003 | 0.003 | 0 | 0.4 | LEA j.t. |  | DEER TS | 701019157628 | 2019-12-09 | 2020-12-08 |  |  |  | 2020-12-08
70 |  | CEF-CODLEA | CODLEA | BV | 0.003 | 0.003 | 0 | 0.4 | LEA j.t. |  | DEER TS | 701019157629 | 2019-12-09 | 2020-12-08 | 3516 | 2021-06-24 | 2022-06-24 | 2020-12-08
71 |  | CEF-MOIECIU DE JOS | MOIECIU DE JOS | BV | 0.005 | 0.005 | 0 | 0.4 | LEA 0,4kV TYIR 3x50+508 mmp |  | DEER TS | 701019159763 | 2019-12-09 | 2020-12-08 |  |  |  | 2020-12-08
72 |  | CEF-RASTOLITA | RASTOLITA | MS | 0.00336 | 0.00336 | 0 | 0.23 | LEA jt. stradal alimentat din PT 4 Rastolita de 200,4kV - 250 kVA |  | DEER TS | 703019109607 | 2019-12-05 | 2020-12-04 |  |  |  | 2020-12-04
73 |  | CEF-INTORSURA BUZAULUI | INTORSURA BUZAULUI | CV | 0.0035 | 0.0035 | 0 | 0.4 | STALP DIN LEA JT STRADAL ZONA PT-2 INTORSURA BUZAULUI, CIRCUIT NR 1. |  | DEER TS | 70601959852 | 2019-12-06 | 2020-12-05 |  |  |  | 2020-12-05
74 |  | CEF-CODLEA | CODLEA | BV | 0.004 | 0.004 | 0 | 0.4 | BMPm existent |  | DEER TS | 701019158355 | 2019-12-10 | 2020-12-09 |  |  |  | 2020-12-09
75 |  | CEF-RASNOV | RASNOV | BV | 0.003 | 0.003 | 0 | 0.4 | CD 0.4kV tip E1+1a (conform ATR 7010145470605.06.2014 - NECSULESCU DUMITRU-DOREL) |  | DEER TS | 701019159750 | 2019-12-11 | 2020-12-10 |  |  |  | 2020-12-10
76 |  | CEF-RASNOV | RASNOV | BV | 0.003 | 0.003 | 0 | 0.4 | BMPm existent |  | DEER TS | 701019160077 | 2019-12-11 | 2020-12-10 |  |  |  | 2020-12-10
77 |  | CEF-RASNOV | RASNOV | BV | 0.003 | 0.003 | 0 | 0.4 | BMPT existent |  | DEER TS | 701019160091 | 2019-12-11 | 2020-12-10 |  |  |  | 2020-12-10
78 |  | CEF-SIMON | SIMON | BV | 0.006 | 0.006 | 0 | 0.4 | BMPm existent |  | DEER TS | 701019153718 | 2019-12-13 | 2020-12-12 |  |  |  | 2020-12-12
79 |  | CEF-BRASOV | BRASOV | BV | 0.004 | 0.004 | 0 | 0.4 | CD 0,4kV |  | DEER TS | 701019160090 | 2019-12-18 | 2020-12-17 |  |  |  | 2020-12-17
80 |  | CEF-SFANTUL GHEORGHE | SFANTUL GHEORGHE | CV | 0.00336 | 0.00336 | 0 | 0.4 | STALP SE DIN LEA JT STRADAL ZONA PT-71 SF GHEORGHE, CIRCUIT NR 6. |  | DEER TS | 70601960929 | 2020-01-07 | 2021-01-06 |  |  |  | 2021-01-06
81 |  | CEF-BRASOV | BRASOV | BV | 0.003 | 0.003 | 0 | 0.4 | CD 0,4kV |  | DEER TS | 701019162350 | 2020-01-09 | 2021-01-08 |  |  |  | 2021-01-08
82 |  | CEF-FAGARAS | FAGARAS | BV | 0.003 | 0.003 | 0 | 0.4 | LEA 0,4kV |  | DEER TS | 701019162215 | 2020-01-10 | 2021-01-09 |  |  |  | 2021-01-09
83 |  | CEF-DEJAN | DEJAN | BV | 0.003 | 0.003 | 0 | 0.4 | LEA 0,4kV |  | DEER TS | 701019162216 | 2020-01-10 | 2021-01-09 |  |  |  | 2021-01-09
84 |  | CEF-FAGARAS | FAGARAS | BV | 0.003 | 0.003 | 0 | 0.4 | LEA 0,4kV |  | DEER TS | 701019162107 | 2020-01-10 | 2021-01-09 |  |  |  | 2021-01-09
85 |  | CEF-LEMNIA | LEMNIA | CV | 0.0028 | 0.0028 | 0 | 0.23 | STALP SE-4 DIN LEA JT STRADAL ZONA PT-2 LEMNIA DE SUS, CIRCUIT NR 2. |  | DEER TS | 70601942593 | 2020-01-13 | 2021-01-12 |  |  |  | 2021-01-12
86 |  | CEF-SAMBATA DE SUS | SAMBATA DE SUS | BV | 0.003 | 0.003 | 0 | 0.4 | LEA 0,4kV |  | DEER TS | 701019162231 | 2020-01-13 | 2021-01-12 |  |  |  | 2021-01-12
87 |  | CEF-PERSANI | PERSANI | BV | 0.003 | 0.003 | 0 | 0.4 | LEA 0,4kV |  | DEER TS | 701019162383 | 2020-01-14 | 2021-01-13 |  |  |  | 2021-01-13
88 |  | CEF-LISA | LISA | BV | 0.003 | 0.003 | 0 | 0.4 | LEA 0,4kV |  | DEER TS | 701019162387 | 2020-01-14 | 2021-01-13 |  |  |  | 2021-01-13
89 |  | CEF-SAMBATA DE SUS | SAMBATA DE SUS | BV | 0.003 | 0.003 | 0 | 0.4 | BMPm |  | DEER TS | 701019162444 | 2020-01-16 | 2021-01-15 |  |  |  | 2021-01-15
90 |  | CEF-SANCRAIU DE MURES | SANCRAIU DE MURES | MS | 0.02 | 0.02 | 0 | 0.4 | LEA jt. stradal alimentata din PT 491 - 200,4 kV - 250 kVA |  | DEER TS | 703019136378 | 2020-01-21 | 2021-01-20 |  |  |  | 2021-01-20
91 |  | CEF-HARSENI | HARSENI | BV | 0.003 | 0.003 | 0 | 0.4 | CD E1+1a |  | DEER TS | 701020167404 | 2020-01-28 | 2021-01-27 |  |  |  | 2021-01-27
92 |  | CEF-SANPETRU | SANPETRU | BV | 0.005 | 0.005 | 0 | 0.4 | CD 0,4kV |  | DEER TS | 701020168058 | 2020-01-31 | 2021-01-30 |  |  |  | 2021-01-30
93 |  | CEF-TARGU MURES | TARGU MURES | MS | 0.228 | 0.228 | 0 | 20 | Stalpul nr. 33 al racordului la PTA 4 Glodeni din LEA 20 kV Raciu - Reghin, derivatia Moisa - Dumbravioara |  | DEER TS | 703020143199 | 2020-02-10 | 2021-02-09 |  |  |  | 2021-02-09
94 |  | CEF-LUPSA | LUPSA | AB | 0.003 | 0.003 | 0 | 0.4 | LEA JT |  | DEER TS | 704020110816 | 2020-02-06 | 2021-02-05 |  |  |  | 2021-02-05
95 |  | CEF-comuna HARSENI | comuna HARSENI | BV | 0.003 | 0.003 | 0 | 0.4 | LEA 0,4kV |  | DEER TS | 701020168460 | 2020-02-13 | 2021-02-12 |  |  |  | 2021-02-12
96 |  | CEF-COPACEL | COPACEL | BV | 0.003 | 0.003 | 0 | 0.4 | LEA 0,4kV |  | DEER TS | 701020168461 | 2020-02-13 | 2021-02-12 |  |  |  | 2021-02-12
97 |  | CEF-TELIU | TELIU | BV | 0.003 | 0.003 | 0 | 0.4 | LEA j.t. |  | DEER TS | 701020167417 | 2020-02-18 | 2021-02-17 |  |  |  | 2021-02-17
98 |  | CEF-TOMESTI | TOMESTI | HR | 0.003 | 0.003 | 0 | 0.4 | STALP SE 5 NR 6, CIRCUIT 1, AL PTA 3 TOMESTI |  | DEER TS | 705020103197 | 2020-02-27 | 2021-02-26 |  |  |  | 2021-02-26
99 |  | CEF-DELNITA | DELNITA | HR | 0.003 | 0.003 | 0 | 0.4 | STALP SE 4 NR 21, CIRCUIT 2, AL PTA 4 DELNITA |  | DEER TS | 705020103261 | 2020-02-28 | 2021-02-27 |  |  |  | 2021-02-27
100 |  | CEF-FITOD (comuna LELICENI) | FITOD (comuna LELICENI) | HR | 0.01 | 0.01 | 0 | 0.4 | STALP SE 10 NR 30, CIRCUIT 3, AL PTA 1 FITOD |  | DEER TS | 705020103268 | 2020-03-02 | 2021-03-02 |  |  |  | 2021-03-02
101 |  | CEF-MAIERUS | MAIERUS | BV | 0.008 | 0.008 | 0 | 0.4 | FDCS tip E1+5a existenta (amplasata pe stalpul de racord) |  | DEER TS | 701020168056 | 2020-03-03 | 2021-03-03 |  |  |  | 2021-03-03
102 |  | CEF-MADARAS | MADARAS | HR | 0.003 | 0.003 | 0 | 0.4 | STALP SC 10005 NR 1, CIRCUIT 2, AL PTA 4 MADARAS |  | DEER TS | 705020103336 | 2020-03-03 | 2021-03-03 |  |  |  | 2021-03-03
103 |  | CEF-FAGARAS | FAGARAS | BV | 0.005 | 0.005 | 0 | 0.4 | LEA J.T.(STR.PALARIERILOR) |  | DEER TS | 701020170275 | 2020-03-04 | 2021-03-04 |  |  |  | 2021-03-04
104 |  | CEF-TARGU MURES | TARGU MURES | MS | 0.05 | 0.05 | 0 | 0.4 | Bornele de joasa tensiune ale transformatoarelor din PA 36 (PT 38)(racordate la celulele trafo din PA). |  | DEER TS | 703020146446 | 2020-03-05 | 2021-03-05 |  |  |  | 2021-03-05
105 |  | CEF-FITOD | FITOD | HR | 0.003 | 0.003 | 0 | 0.4 | STALP SE 4 NR 2, CIRCUIT 1, AL PTA 1 FITOD |  | DEER TS | 705020104750 | 2020-03-05 | 2021-03-05 |  |  |  | 2021-03-05
106 |  | CEF-FITCAU | FITCAU | MS | 0.003 | 0.003 | 0 | 0.4 | LEA JT a Operatorului de distributie |  | DEER TS | 703020145238 | 2020-03-06 | 2021-03-06 |  |  |  | 2021-03-06
107 |  | CEF-ILIENI | ILIENI | HR | 0.00275 | 0.00275 | 0 | 0.23 | STALP SE-4 DIN LEA JT STRADAL ZONA PT-1 ILIENI, CIRCUIT NR 2. |  | DEER TS | 70601964726 | 2020-03-06 | 2021-03-06 |  |  |  | 2021-03-06
108 |  | CEF-DANESTI | DANESTI | HR | 0.003 | 0.003 | 0 | 0.4 | STALP SE4 NR 26, CIRCUIT 1, AL PTA 4 MADARAS |  | DEER TS | 705020105146 | 2020-03-10 | 2021-03-10 |  |  |  | 2021-03-10
109 |  | CEF-MADARAS | MADARAS | HR | 0.005 | 0.005 | 0 | 0.4 | STALP SE4 NR 61, CIRCUIT 1, AL PTA 1 MADARAS |  | DEER TS | 705020112489 | 2020-03-10 | 2021-03-10 |  |  |  | 2021-03-10
110 |  | CEF-CICEU | CICEU | HR | 0.003 | 0.003 | 0 | 0.4 | STALP SE10 NR 10, CIRCUIT 1, AL PTA 1 CICEU |  | DEER TS | 705020106179 | 2020-03-11 | 2021-03-11 |  |  |  | 2021-03-11
111 |  | CEF-MADARAS | MADARAS | HR | 0.003 | 0.003 | 0 | 0.4 | STALP SE10 NR 12, CIRCUIT 3, AL PTA 4 MADARAS |  | DEER TS | 705020106191 | 2020-03-11 | 2021-03-11 |  |  |  | 2021-03-11
112 |  | CEF-DANESTI | DANESTI | HR | 0.003 | 0.003 | 0 | 0.4 | STALP SE4 NR 53, CIRCUIT 3, AL PTA 1 DANESTI |  | DEER TS | 705020105155 | 2020-03-12 | 2021-03-12 |  |  |  | 2021-03-12
113 |  | CEF-MIERCUREA-CIUC | MIERCUREA-CIUC | HR | 0.006 | 0.006 | 0 | 0.4 | FDCP NR 1, CIRCUIT 4 AL PTA 142 MIERCUREA CIUC |  | DEER TS | 705020106177 | 2020-03-13 | 2021-03-13 |  |  |  | 2021-03-13
114 |  | CEF-VALEA GARBEA | VALEA GARBEA | HR | 0.003 | 0.003 | 0 | 0.4 | STALP SE4 NR 21, CIRCUIT 1, AL PTA 2 VALEA GARBEA |  | DEER TS | 705020106178 | 2020-03-13 | 2021-03-13 |  |  |  | 2021-03-13
115 |  | CEF-HARMAN | HARMAN | BV | 0.005 | 0.005 | 0 | 0.4 | CD aferenta PT 6 Harman |  | DEER TS | 701020174372 | 2020-03-16 | 2021-03-16 |  |  |  | 2021-03-16
116 |  | CEF-MIERCUREA-CIUC | MIERCUREA-CIUC | HR | 0.003 | 0.003 | 0 | 0.4 | STALP SE4 NR 16, CIRCUIT 2, AL PTA 21 MIERCUREA CIUC |  | DEER TS | 705020107145 | 2020-03-16 | 2021-03-16 |  |  |  | 2021-03-16
117 |  | CEF-CETATUIA | CETATUIA | HR | 0.003 | 0.003 | 0 | 0.4 | STALP SE10 NR 61, CIRCUIT 3, AL PTA 1 CETATUIA |  | DEER TS | 705020107149 | 2020-03-16 | 2021-03-16 |  |  |  | 2021-03-16
118 |  | CEF-MIERCUREA-CIUC | MIERCUREA-CIUC | HR | 0.003 | 0.003 | 0 | 0.4 | STALP SE10 NR 7, CIRCUIT 4, AL PTA 142 MIERCUREA CIUC |  | DEER TS | 705020107151 | 2020-03-17 | 2021-03-17 |  |  |  | 2021-03-17
119 |  | CEF-SOIMENI | SOIMENI | HR | 0.008 | 0.008 | 0 | 0.4 | STALP SE10 NR 63, CIRCUIT 4, AL PTA 1 SOIMENI |  | DEER TS | 705020109584 | 2020-03-19 | 2021-03-19 |  |  |  | 2021-03-19
120 |  | CEF-SANCRAIENI | SANCRAIENI | HR | 0.003 | 0.003 | 0 | 0.4 | STALP SE 10 NR 4, CIRCUIT 2, AL PTA 9 SANCRAIENI |  | DEER TS | 705020109586 | 2020-03-26 | 2021-03-26 |  |  |  | 2021-03-26
121 |  | CEF-MIERCUREA-CIUC | MIERCUREA-CIUC | HR | 0.011 | 0.011 | 0 | 0.4 | STALP SC10005 NR 10, CIRCUIT 2, AL PTA 128 MIERCUREA CIUC |  | DEER TS | 705020110254 | 2020-03-26 | 2021-03-26 |  |  |  | 2021-03-26
122 |  | CEF-CETATUIA | CETATUIA | HR | 0.003 | 0.003 | 0 | 0.4 | STALP SE4 NR 31, CIRCUIT 3, AL PTA 1 CETATUIA |  | DEER TS | 705020110627 | 2020-03-27 | 2021-03-27 |  |  |  | 2021-03-27
123 |  | CEF-MIERCUREA-CIUC | MIERCUREA-CIUC | HR | 0.005 | 0.005 | 0 | 0.4 | STALP SE4 NR 31, CIRCUIT 2, AL PTA 4 MIERCUREA CIUC |  | DEER TS | 705020110630 | 2020-03-27 | 2021-03-27 |  |  |  | 2021-03-27
124 |  | CEF-MADARAS | MADARAS | HR | 0.005 | 0.005 | 0 | 0.4 | STALP SE4 NR 10, CIRCUIT 1, AL PTA 1 MADARAS |  | DEER TS | 705020111441 | 2020-03-31 | 2021-03-31 |  |  |  | 2021-03-31
125 |  | CEF-MADARAS | MADARAS | HR | 0.003 | 0.003 | 0 | 0.4 | STALP SE10 NR 4, CIRCUIT 3, AL PTA 4 MADARAS |  | DEER TS | 705020115570 | 2020-04-09 | 2021-04-09 |  |  |  | 2021-04-09
126 |  | CEF-MIERCUREA-CIUC | MIERCUREA-CIUC | HR | 0.003 | 0.003 | 0 | 0.4 | FDCP NR. 39, CIRCUIT 3 AL PTA 6 MIERCUREA CIUC |  | DEER TS | 705020117081 | 2020-04-16 | 2021-04-16 |  |  |  | 2021-04-16
127 |  | CEF-FITOD | FITOD | HR | 0.003 | 0.003 | 0 | 0.4 | STALP SE10 NR 25, CIRCUIT 3, AL PTA 1 FITOD |  | DEER TS | 705020117082 | 2020-04-16 | 2021-04-16 |  |  |  | 2021-04-16
128 |  | CEF-MIERCUREA-CIUC | MIERCUREA-CIUC | HR | 0.003 | 0.003 | 0 | 0.4 | STALP SE 10 NR 18, CIRCUIT 11, AL PTZ 85 MIERCUREA CIUC |  | DEER TS | 705020117084 | 2020-04-16 | 2021-04-16 |  |  |  | 2021-04-16
129 |  | CEF-MADARAS | MADARAS | HR | 0.003 | 0.003 | 0 | 0.4 | STALP SE10 NR 21, CIRCUIT 5, AL PTA 5 MADARAS |  | DEER TS | 705020119855 | 2020-04-21 | 2021-04-21 |  |  |  | 2021-04-21
130 |  | CEF-MOIECIU DE JOS | MOIECIU DE JOS | BV | 0.006 | 0.006 | 0 | 0.4 | CD 0.4kV tip E2+2a+2M |  | DEER TS | 701020168683 | 2020-04-22 | 2021-04-22 |  |  |  | 2021-04-22
131 |  | CEF-BRASOV | BRASOV | BV | 0.005 | 0.005 | 0 | 0.4 | CD 0,4kV |  | DEER TS | 701020186142 | 2020-05-07 | 2021-05-07 |  |  |  | 2021-05-07
132 |  | CEF-PODU OLT | PODU OLT | BV | 0.005 | 0.005 | 0 | 0.4 | LEA j.t. |  | DEER TS | 701020191091 | 2020-05-13 | 2021-05-13 |  |  |  | 2021-05-13
133 |  | CEF-SERCAIA | SERCAIA | BV | 0.025 | 0.025 | 0 | 20 | LEA 20kV SERCAIA |  | DEER TS | 701020187495 | 2020-05-20 | 2021-05-20 |  |  |  | 2021-05-20
134 |  | CEF-PREJMER | PREJMER | BV | 0.003 | 0.003 | 0 | 0.4 | LEA j.t. |  | DEER TS | 701020196924 | 2020-05-20 | 2021-05-20 |  |  |  | 2021-05-20
135 |  | CEF-PREJMER | PREJMER | BV | 0.003 | 0.003 | 0 | 0.4 | LEA j.t. |  | DEER TS | 701020198084 | 2020-05-20 | 2021-05-20 |  |  |  | 2021-05-20
136 |  | CEF-ODORHEIU SECUIESC | ODORHEIU SECUIESC | HR | 0.003 | 0.003 | 0 | 0.4 | FDCP, CIRCUIT "SPRE STR. ADY ENDRE-TABEREI" AL PTZ 15 ODORHEI |  | DEER TS | 705020128957 | 2020-05-20 | 2021-05-20 |  |  |  | 2021-05-20
137 |  | CEF-REGHIN | REGHIN | MS | 0.003 | 0.003 | 0 | 0.4 | LEA JT A OPERATORULUI DE DISTRIBUTIE |  | DEER TS | 703020174313 | 2020-05-21 | 2021-05-21 |  |  |  | 2021-05-21
138 |  | CEF-SANGEORGIU DE MURES | SANGEORGIU DE MURES | MS | 0.003 | 0.003 | 0 | 0.23 | LEA JT A OPERATORULUI DE DISTRIBUTIE |  | DEER TS | 703020174561 | 2020-05-21 | 2021-05-21 |  |  |  | 2021-05-21
139 |  | CEF-TARGU MURES | TARGU MURES | MS | 0.003 | 0.003 | 0 | 0.23 | LEA JT A OPERATORULUI DE DISTRIBUTIE |  | DEER TS | 703020174583 | 2020-05-21 | 2021-05-21 |  |  |  | 2021-05-21
140 |  | CEF-TARGU MURES | TARGU MURES | MS | 0.00768 | 0.00768 | 0 | 0.4 | LES JT A OPERATORULUI DE DISTRIBUTIE |  | DEER TS | 703020174585 | 2020-05-21 | 2021-05-21 |  |  |  | 2021-05-21
141 |  | CEF-MIERCUREA-CIUC | MIERCUREA-CIUC | HR | 0.003 | 0.003 | 0 | 0.4 | FDCP NR.9, CIRCUIT 1 AL PTA 15 MIERCUREA CIUC |  | DEER TS | 705020132160 | 2020-05-21 | 2021-05-21 |  |  |  | 2021-05-21
142 |  | CEF-HARMAN | HARMAN | BV | 0.005 | 0.005 | 0 | 0.4 | LEA j.t. |  | DEER TS | 701020196927 | 2020-05-22 | 2021-05-22 |  |  |  | 2021-05-22
143 |  | CEF-SATU NOU | SATU NOU | HR | 0.004 | 0.004 | 0 | 0.4 | STALP SE4 NR. 43, CIRCUIT II DIN PTA 1 |  | DEER TS | 705020124705 | 2020-05-22 | 2021-05-22 |  |  |  | 2021-05-22
144 |  | CEF-ERNEI | ERNEI | MS | 0.003 | 0.003 | 0 | 0.23 | LEA JT A OPERATORULUI DE DISTRIBUTIE |  | DEER TS | 703020175255 | 2020-05-24 | 2021-05-24 |  |  |  | 2021-05-24
145 |  | CEF-TARGU MURES | TARGU MURES | MS | 0.003 | 0.003 | 0 | 0.23 | LEA JT A OPERATORULUI DE DISTRIBUTIE |  | DEER TS | 703020173736 | 2020-05-18 | 2021-05-18 |  |  |  | 2021-05-18
146 |  | CEF-SACELE | SACELE | BV | 0.003 | 0.003 | 0 | 0.4 | LEA j.t. |  | DEER TS | 701020200227 | 2020-05-27 | 2021-05-27 |  |  |  | 2021-05-27
147 |  | CEF-SACELE | SACELE | BV | 0.005 | 0.005 | 0 | 0.4 | LEA j.t. |  | DEER TS | 701020200783 | 2020-05-27 | 2021-05-27 |  |  |  | 2021-05-27
148 |  | CEF-SACELE | SACELE | BV | 0.005 | 0.005 | 0 | 0.4 | LEA j.t. |  | DEER TS | 701020190629 | 2020-05-28 | 2021-05-28 |  |  |  | 2021-05-28
149 |  | CEF-BRASOV | BRASOV | BV | 0.003 | 0.003 | 0 | 0.4 | BMPt |  | DEER TS | 701020197496 | 2020-05-28 | 2021-05-28 |  |  |  | 2021-05-28
150 |  | CEF-BRASOV | BRASOV | BV | 0.004 | 0.004 | 0 | 0.4 | Cutie de distributie (CD "Galaxiei"). |  | DEER TS | 701020198081 | 2020-05-28 | 2021-05-28 |  |  |  | 2021-05-28
151 |  | CEF-SERCAITA | SERCAITA | BV | 0.00336 | 0.00336 | 0 | 0.4 | LEA j.t. |  | DEER TS | 701020203342 | 2020-05-28 | 2021-05-28 |  |  |  | 2021-05-28
152 |  | CEF-SIGHISOARA | SIGHISOARA | MS | 0.0032 | 0.0032 | 0 | 0.4 | LEA JT |  | DEER TS | 703020176377 | 2020-05-30 | 2021-05-30 |  |  |  | 2021-05-30
153 |  | CEF-GHEORGHE DOJA | GHEORGHE DOJA | MS | 0.0032 | 0.0032 | 0 | 0.4 | LEA JT |  | DEER TS | 703020176389 | 2020-05-30 | 2021-05-30 |  |  |  | 2021-05-30
154 |  | CEF-EREMIENI | EREMIENI | MS | 0.0032 | 0.0032 | 0 | 0.4 | LEA JT |  | DEER TS | 703020176536 | 2020-05-31 | 2021-05-31 |  |  |  | 2021-05-31
155 |  | CEF-SIMON | SIMON | BV | 0.005 | 0.005 | 0 | 0.4 | LEA j.t. |  | DEER TS | 701020200245 | 2020-06-02 | 2021-06-02 |  |  |  | 2021-06-02
156 |  | CEF-ORMENIS | ORMENIS | BV | 0.003 | 0.003 | 0 | 0.4 | LEA j.t. |  | DEER TS | 701020201631 | 2020-06-02 | 2021-06-02 |  |  |  | 2021-06-02
157 |  | CEF-ORMENIS | ORMENIS | BV | 0.005 | 0.005 | 0 | 0.4 | LEA j.t. |  | DEER TS | 701020201632 | 2020-06-02 | 2021-06-02 |  |  |  | 2021-06-02
158 |  | CEF-MIERCUREA NIRAJULUI | MIERCUREA NIRAJULUI | MS | 0.00768 | 0.00768 | 0 | 0.4 | LEA JT |  | DEER TS | 703020175881 | 2020-06-02 | 2021-06-02 |  |  |  | 2021-06-02
159 |  | CEF-LIVEZENI | LIVEZENI | MS | 0.0032 | 0.0032 | 0 | 0.4 | LEA JT |  | DEER TS | 703020175884 | 2020-06-02 | 2021-06-02 |  |  |  | 2021-06-02
160 |  | CEF-DUMBRAVITA | DUMBRAVITA | BV | 0.005 | 0.005 | 0 | 0.4 | LEA j.t. |  | DEER TS | 701020201079 | 2020-06-03 | 2021-06-03 |  |  |  | 2021-06-03
161 |  | CEF-VOILA | VOILA | BV | 0.00325 | 0.00325 | 0 | 0.4 | LEA j.t. |  | DEER TS | 701020208539 | 2020-06-05 | 2021-06-05 |  |  |  | 2021-06-05
162 |  | CEF-RASINARI | RASINARI | SB | 0.003 | 0.003 | 0 | 0.4 | LEA 0,4 kV (PT 2 Rasinari) |  | DEER TS | 702020167382 | 2020-06-09 | 2021-06-09 |  |  |  | 2021-06-09
163 |  | CEF-HERGHELIA | HERGHELIA | MS | 0.00342 | 0.00342 | 0 | 0.23 | LEA JT A OPERATORULUI DE DISTRIBUTIE |  | DEER TS | 703020179526 | 2020-06-09 | 2021-06-09 |  |  |  | 2021-06-09
164 |  | CEF-PANET | PANET | MS | 0.0032 | 0.0032 | 0 | 0.23 | LEA JT A OPERATORULUI DE DISTRIBUTIE |  | DEER TS | 703020179608 | 2020-06-09 | 2021-06-09 |  |  |  | 2021-06-09
165 |  | CEF-VOIVODENI | VOIVODENI | BV | 0.004 | 0.004 | 0 | 0.4 | LEA j.t. |  | DEER TS | 701020209653 | 2020-06-10 | 2021-06-10 |  |  |  | 2021-06-10
166 |  | CEF-SIBIU | SIBIU | SB | 0.0033 | 0.0033 | 0 | 0.4 | FD5 C3(PT 366 Sibiu) |  | DEER TS | 702020170357 | 2020-06-10 | 2021-06-10 |  |  |  | 2021-06-10
167 |  | CEF-SIBIU | SIBIU | SB | 0.0033 | 0.0033 | 0 | 0.4 | FD (PT 366 Sibiu) |  | DEER TS | 702020171899 | 2020-06-10 | 2021-06-10 |  |  |  | 2021-06-10
168 |  | CEF-CAMPU CETATII | CAMPU CETATII | MS | 0.00525 | 0.00525 | 0 | 0.4 | Stalpul tip SE 8 nr 116 al LEA 0.4 kV, circuitul nr.1 din PTA nr.3 Campul Cetatii |  | DEER TS | 703020175735 | 2020-06-10 | 2021-06-10 |  |  |  | 2021-06-10
169 |  | CEF-REGHIN | REGHIN | MS | 0.0032 | 0.0032 | 0 | 0.23 | RETEAUA JT A OPERATORULUI DE DISTRIBUTIE |  | DEER TS | 703020179843 | 2020-06-10 | 2021-06-10 |  |  |  | 2021-06-10
170 |  | CEF-TOHANU NOU | TOHANU NOU | BV | 0.005 | 0.005 | 0 | 0.4 | LEA j.t. |  | DEER TS | 701020201080 | 2020-06-11 | 2021-06-11 |  |  |  | 2021-06-11
171 |  | CEF-BRAN | BRAN | BV | 0.005 | 0.005 | 0 | 0.4 | LEA j.t. |  | DEER TS | 701020204459 | 2020-06-11 | 2021-06-11 |  |  |  | 2021-06-11
172 |  | CEF-IASI | IASI | BV | 0.003 | 0.003 | 0 | 0.4 | LEA j.t. |  | DEER TS | 701020209632 | 2020-06-11 | 2021-06-11 |  |  |  | 2021-06-11
173 |  | CEF-SIMON | SIMON | BV | 0.005 | 0.005 | 0 | 0.4 | LEA j.t. |  | DEER TS | 701020209644 | 2020-06-11 | 2021-06-11 |  |  |  | 2021-06-11
174 |  | CEF-SANTANA DE MURES | SANTANA DE MURES | MS | 0.00768 | 0.00768 | 0 | 0.4 | RETEAUA JT A OPERATORULUI DE DISTRIBUTIE |  | DEER TS | 703020180182 | 2020-06-11 | 2021-06-11 |  |  |  | 2021-06-11
175 |  | CEF-TARGU MURES | TARGU MURES | MS | 0.0032 | 0.0032 | 0 | 0.23 | RETEAUA JT A OPERATORULUI DE DISTRIBUTIE |  | DEER TS | 703020180204 | 2020-06-11 | 2021-06-11 |  |  |  | 2021-06-11
176 |  | CEF-CUGIR | CUGIR | AB | 0.003 | 0.003 | 0 | 0.4 | LEA JT |  | DEER TS | 704020149146 | 2020-06-11 | 2021-06-11 |  |  |  | 2021-06-11
177 |  | CEF-MAGINA | MAGINA | AB | 0.005 | 0.005 | 0 | 0.23 | LEA JT |  | DEER TS | 704020150527 | 2020-06-11 | 2021-06-11 |  |  |  | 2021-06-11
178 |  | CEF-IZVORU MURESULUI | IZVORU MURESULUI | HR | 0.003 | 0.003 | 0 | 0.4 | STALP SE 4 NR.39, CIRC. NR.2 AL PTA 2 IZV. MURESULUI |  | DEER TS | 705020138158 | 2020-06-11 | 2021-06-11 |  |  |  | 2021-06-11
179 |  | CEF-TURIA | TURIA | CV | 0.003 | 0.003 | 0 | 0.4 | STALP SE-10 DIN LEA JT STRADAL ZONA PT-2 TURIA, CIRCUIT NR 2. |  | DEER TS | 70602096280 | 2020-06-14 | 2021-06-14 |  |  |  | 2021-06-14
180 |  | CEF-BRASOV | BRASOV | BV | 0.005 | 0.005 | 0 | 0.4 | Cutie de distributie (CD) |  | DEER TS | 701020203896 | 2020-06-15 | 2021-06-15 |  |  |  | 2021-06-15
181 |  | CEF-SIBIU | SIBIU | SB | 0.003 | 0.003 | 0 | 0.4 | LEA 0,4 kV (PT 81 Sibiu) |  | DEER TS | 702020168513 | 2020-06-15 | 2021-06-15 |  |  |  | 2021-06-15
182 |  | CEF-SIBIU | SIBIU | SB | 0.0033 | 0.0033 | 0 | 0.4 | FD (PT 81 Sibiu) |  | DEER TS | 702020170109 | 2020-06-15 | 2021-06-15 |  |  |  | 2021-06-15
183 |  | CEF-SARATENI | SARATENI | MS | 0.00416 | 0.00416 | 0 | 0.23 | RETEAUA JT A OPERATORULUI DE DISTRIBUTIE |  | DEER TS | 703020182719 | 2020-06-15 | 2021-06-15 |  |  |  | 2021-06-15
184 |  | CEF-NAZNA | NAZNA | MS | 0.00416 | 0.00416 | 0 | 0.4 | LEA 0,4 KV A OPERATORULUI DE DISTRIBUTIE |  | DEER TS | 703020182732 | 2020-06-15 | 2021-06-15 |  |  |  | 2021-06-15
185 |  | CEF-SANCRAIU DE MURES | SANCRAIU DE MURES | MS | 0.00416 | 0.00416 | 0 | 0.4 | LEA 0,4 KV A OPERATORULUI DE DISTRIBUTIE |  | DEER TS | 703020182741 | 2020-06-15 | 2021-06-15 |  |  |  | 2021-06-15
186 |  | CEF-TARGU MURES | TARGU MURES | MS | 0.00416 | 0.00416 | 0 | 0.4 | LEA 0,4 KV A OPERATORULUI DE DISTRIBUTIE |  | DEER TS | 703020182742 | 2020-06-15 | 2021-06-15 |  |  |  | 2021-06-15
187 |  | CEF-TARGU MURES | TARGU MURES | MS | 0.0032 | 0.0032 | 0 | 0.4 | RETEAUA 0,4KV A OPERATORULUI DE DISTRIBUTIE |  | DEER TS | 703020182896 | 2020-06-15 | 2021-06-15 |  |  |  | 2021-06-15
188 |  | CEF-SANTANA DE MURES | SANTANA DE MURES | MS | 0.00544 | 0.00544 | 0 | 0.4 | RETEAUA JT A OPERATORULUI DE DISTRIBUTIE |  | DEER TS | 703020182949 | 2020-06-15 | 2021-06-15 |  |  |  | 2021-06-15
189 |  | CEF-SFANTUL GHEORGHE | SFANTUL GHEORGHE | CV | 0.003 | 0.003 | 0 | 0.4 | STALP SE-4, NR 9 DIN LEA JT STRADAL ZONA PT-15 SF GHEORGHE, CIRCUIT NR 3. |  | DEER TS | 70602096283 | 2020-06-15 | 2021-06-15 |  |  |  | 2021-06-15
190 |  | CEF-PREJMER | PREJMER | BV | 0.003 | 0.003 | 0 | 0.4 | LEA j.t. |  | DEER TS | 701020212782 | 2020-06-16 | 2021-06-16 |  |  |  | 2021-06-16
191 |  | CEF-ALBA IULIA | ALBA IULIA | AB | 0.003 | 0.003 | 0 | 0.4 | LEA JT |  | DEER TS | 704020150518 | 2020-06-16 | 2021-06-16 |  |  |  | 2021-06-16
192 |  | CEF-REMETEA | REMETEA | HR | 0.003 | 0.003 | 0 | 0.4 | STALP SE 4 NR.16, CIRC. NR.3, AL PTA 9 REMETEA |  | DEER TS | 705020138798 | 2020-06-16 | 2021-06-16 |  |  |  | 2021-06-16
193 |  | CEF-REMETEA | REMETEA | HR | 0.003 | 0.003 | 0 | 0.4 | STALP SE 4 NR.48, CIRC. NR.3, AL PTA 9 REMETEA |  | DEER TS | 705020138799 | 2020-06-16 | 2021-06-16 |  |  |  | 2021-06-16
194 |  | CEF-VALCELE | VALCELE | CV | 0.007 | 0.007 | 0 | 0.4 | STALP DIN LEA JT STRADAL ZONA PT-6 VALCELE, CIRCUIT NR 1. |  | DEER TS | 70602096375 | 2020-06-16 | 2021-06-16 | C23667/R | 2020-10-07 | 2021-10-07 | 2022-10-07
195 |  | CEF-VALCELE | VALCELE | CV | 0.007 | 0.007 | 0 | 0.23 | STALP DIN LEA JT STRADAL ZONA PT-6 VALCELE, CIRCUIT NR 1. |  | DEER TS | 70602096376 | 2020-06-16 | 2021-06-16 |  |  |  | 2021-06-16
196 |  | CEF-SIMON | SIMON | BV | 0.00594 | 0.00594 | 0 | 0.4 | LEA j.t. |  | DEER TS | 701020212781 | 2020-06-17 | 2021-06-17 |  |  |  | 2021-06-17
197 |  | CEF-SELIMBAR | SELIMBAR | SB | 0.0033 | 0.0033 | 0 | 0.4 | LEA 0,4kV (PT 15 Selimbar) |  | DEER TS | 702020173720 | 2020-06-17 | 2021-06-17 |  |  |  | 2021-06-17
198 |  | CEF-SELIMBAR | SELIMBAR | SB | 0.0054 | 0.0054 | 0 | 0.4 | FD 27-12 |  | DEER TS | 702020173724 | 2020-06-17 | 2021-06-17 |  |  |  | 2021-06-17
199 |  | CEF-FANTANELE | FANTANELE | SB | 0.003 | 0.003 | 0 | 0.4 | LEA 0.4kV (PT 2 Fantanele) |  | DEER TS | 702020174303 | 2020-06-17 | 2021-06-17 |  |  |  | 2021-06-17
200 |  | CEF-TARGU MURES | TARGU MURES | MS | 0.00544 | 0.00544 | 0 | 0.23 | RETEAUA JT A OPERATORULUI DE DISTRIBUTIE |  | DEER TS | 703020175269 | 2020-06-17 | 2021-06-17 |  |  |  | 2021-06-17
201 |  | CEF-NAZNA | NAZNA | MS | 0.0032 | 0.0032 | 0 | 0.23 | RETEAUA JT A OPERATORULUI DE DISTRIBUTIE |  | DEER TS | 703020183687 | 2020-06-17 | 2021-06-17 |  |  |  | 2021-06-17
202 |  | CEF-PIANU DE SUS | PIANU DE SUS | AB | 0.00336 | 0.00336 | 0 | 0.23 | LEA JT |  | DEER TS | 704020152185 | 2020-06-17 | 2021-06-17 |  |  |  | 2021-06-17
203 |  | CEF-SALISTE | SALISTE | SB | 0.0033 | 0.0033 | 0 | 0.4 | LEA 0,4 kV (PT 12 Saliste) |  | DEER TS | 702020173714 | 2020-06-18 | 2021-06-18 |  |  |  | 2021-06-18
204 |  | CEF-MIERCUREA SIBIULUI | MIERCUREA SIBIULUI | SB | 0.0033 | 0.0033 | 0 | 0.4 | LEA 0,4 kV (PT 16 Miercurea Sibiului) |  | DEER TS | 702020173716 | 2020-06-18 | 2021-06-18 |  |  |  | 2021-06-18
205 |  | CEF-SALISTE | SALISTE | SB | 0.0033 | 0.0033 | 0 | 0.4 | LEA 0,4 kV (PT 8 Saliste) |  | DEER TS | 702020173721 | 2020-06-18 | 2021-06-18 |  |  |  | 2021-06-18
206 |  | CEF-SIBIU | SIBIU | SB | 0.0033 | 0.0033 | 0 | 0.4 | LEA 0,4 kV (PT 364 Sibiu) |  | DEER TS | 702020173997 | 2020-06-18 | 2021-06-18 |  |  |  | 2021-06-18
207 |  | CEF-CRISTIAN | CRISTIAN | SB | 0.0033 | 0.0033 | 0 | 0.4 | LEA 0,4 kV (PT 12 Cristian) |  | DEER TS | 702020174005 | 2020-06-18 | 2021-06-18 |  |  |  | 2021-06-18
208 |  | CEF-TEIUS | TEIUS | AB | 0.0036 | 0.0036 | 0 | 0.23 | LEA JT |  | DEER TS | 704020152177 | 2020-06-18 | 2021-06-18 |  |  |  | 2021-06-18
209 |  | CEF-LIVEZILE | LIVEZILE | AB | 0.005 | 0.005 | 0 | 0.23 | LEA JT |  | DEER TS | 704020152179 | 2020-06-18 | 2021-06-18 |  |  |  | 2021-06-18
210 |  | CEF-GARBOVITA | GARBOVITA | AB | 0.0036 | 0.0036 | 0 | 0.4 | LEA JT |  | DEER TS | 704020152483 | 2020-06-18 | 2021-06-18 |  |  |  | 2021-06-18
211 |  | CEF-ODORHEIU SECUIESC | ODORHEIU SECUIESC | HR | 0.004 | 0.004 | 0 | 0.4 | STALP SC10001 NR 7, CIRCUIT 1, AL PT 102 |  | DEER TS | 705020143120 | 2020-06-18 | 2021-06-18 |  |  |  | 2021-06-18
212 |  | CEF-SANTIMBRU | SANTIMBRU | HR | 0.003 | 0.003 | 0 | 0.4 | STALP SE 10 NR.38, CIRCUIT 3, AL PTA 2 SANTIMBRU |  | DEER TS | 705020143127 | 2020-06-18 | 2021-06-18 |  |  |  | 2021-06-18
213 |  | CEF-MIERCUREA-CIUC | MIERCUREA-CIUC | HR | 0.003 | 0.003 | 0 | 0.4 | FDCP NR.2 ALIMENTAT DIN CIRCUIT 2, AL PTZ 54 MIERCUREA CIUC |  | DEER TS | 705020143128 | 2020-06-18 | 2021-06-18 |  |  |  | 2021-06-18
214 |  | CEF-MIERCUREA-CIUC | MIERCUREA-CIUC | HR | 0.003 | 0.003 | 0 | 0.4 | FDCP NR.2 ALIMENTAT DIN CIRCUIT 2, AL PTZ 54 MIERCUREA CIUC |  | DEER TS | 705020143132 | 2020-06-18 | 2021-06-18 |  |  |  | 2021-06-18
215 |  | CEF-MIERCUREA-CIUC, | MIERCUREA-CIUC, | HR | 0.003 | 0.003 | 0 | 0.4 | STALP SE 4 NR.36, CIRCUIT 11, AL PTZ 85 MIERCUREA CIUC |  | DEER TS | 705020143134 | 2020-06-18 | 2021-06-18 |  |  |  | 2021-06-18
216 |  | CEF-DELNITA | DELNITA | HR | 0.003 | 0.003 | 0 | 0.4 | STALP STALP SE 4 NR.2, CIRCUIT 2, AL PTA 4 DELNITA |  | DEER TS | 705020143138 | 2020-06-18 | 2021-06-18 |  |  |  | 2021-06-18
217 |  | CEF-SANCRAIENI | SANCRAIENI | HR | 0.003 | 0.003 | 0 | 0.4 | STALP SE 4 NR.11, CIRCUIT 2, AL PTA 9 SANCRAIENI |  | DEER TS | 705020143140 | 2020-06-18 | 2021-06-18 |  |  |  | 2021-06-18
218 |  | CEF-CHILIENI | CHILIENI | CV | 0.003 | 0.003 | 0 | 0.23 | STALP SE DIN LEA JT STRADAL ZONA PT-2 CHILIENI, CIRCUIT NR 1. |  | DEER TS | 70602096451 | 2020-06-18 | 2021-06-18 |  |  |  | 2021-06-18
219 |  | CEF-SFANTUL GHEORGHE | SFANTUL GHEORGHE | CV | 0.0033 | 0.0033 | 0 | 0.4 | STALP SE DIN LEA JT STRADAL ZONA PT-65 SF GHEORGHE, CIRCUIT NR C. |  | DEER TS | 70602096550 | 2020-06-18 | 2021-06-18 |  |  |  | 2021-06-18
220 |  | CEF-SACELE | SACELE | BV | 0.003 | 0.003 | 0 | 0.4 | LEA j.t. |  | DEER TS | 701020211849 | 2020-06-19 | 2021-06-19 |  |  |  | 2021-06-19
221 |  | CEF-SACELE | SACELE | BV | 0.0033 | 0.0033 | 0 | 0.4 | LEA j.t. |  | DEER TS | 701020213329 | 2020-06-19 | 2021-06-19 | 13096 | 2021-03-30 | 2022-03-30 | 2023-03-30
222 |  | CEF-POPLACA | POPLACA | SB | 0.0033 | 0.0033 | 0 | 0.4 | LEA 0,4 kV (PT 2 Poplaca) |  | DEER TS | 702020170112 | 2020-06-19 | 2021-06-19 |  |  |  | 2021-06-19
223 |  | CEF-AVRIG | AVRIG | SB | 0.0033 | 0.0033 | 0 | 0.4 | LEA 0,4 kV (PT 2 AVRIG) |  | DEER TS | 702020175999 | 2020-06-19 | 2021-06-19 |  |  |  | 2021-06-19
224 |  | CEF-MISENTEA | MISENTEA | HR | 0.003 | 0.003 | 0 | 0.4 | STALP SE 10 NR.9, CIRCUIT 1, AL PTA 2 MISENTEA |  | DEER TS | 705020143131 | 2020-06-19 | 2021-06-19 |  |  |  | 2021-06-19
225 |  | CEF-MIERCUREA-CIUC | MIERCUREA-CIUC | HR | 0.003 | 0.003 | 0 | 0.4 | FDCP NR 3, DIN CIRCUIT 2, AL PTZ 54 MIERCUREA CIUC |  | DEER TS | 705020143141 | 2020-06-19 | 2021-06-19 |  |  |  | 2021-06-19
226 |  | CEF-COVASNA | COVASNA | CV | 0.003 | 0.003 | 0 | 0.4 | SIGURANTELE DIN CD SPITAL ZONA PT-15 COVASNA, CIRCUIT NR 1. |  | DEER TS | 70602096408 | 2020-06-19 | 2021-06-19 |  |  |  | 2021-06-19
227 |  | CEF-SFANTUL GHEORGHE | SFANTUL GHEORGHE | CV | 0.003 | 0.003 | 0 | 0.23 | STALP DIN LEA JT STRADAL ZONA PT-3 SF. GHEORGHE, CIRCUIT NR 1. |  | DEER TS | 70602096450 | 2020-06-19 | 2021-06-19 |  |  |  | 2021-06-19
228 |  | CEF-SANTANA DE MURES | SANTANA DE MURES | MS | 0.00544 | 0.00544 | 0 | 0.4 | RETEAUA JT A OPERATORULUI DE DISTRIBUTIE |  | DEER TS | 703020185321 | 2020-06-20 | 2021-06-20 |  |  |  | 2021-06-20
229 |  | CEF-BRASOV | BRASOV | BV | 0.006 | 0.006 | 0 | 0.4 | BMPt |  | DEER TS | 701020208522 | 2020-06-22 | 2021-06-22 |  |  |  | 2021-06-22
230 |  | CEF-BRASOV | BRASOV | BV | 0.003 | 0.003 | 0 | 0.4 | BMPm |  | DEER TS | 701020208536 | 2020-06-22 | 2021-06-22 |  |  |  | 2021-06-22
231 |  | CEF-FAGARAS | FAGARAS | BV | 0.003 | 0.003 | 0 | 0.4 | LEA j.t. |  | DEER TS | 701020211838 | 2020-06-22 | 2021-06-22 |  |  |  | 2021-06-22
232 |  | CEF-PREJMER | PREJMER | BV | 0.004 | 0.004 | 0 | 0.4 | LEA j.t. |  | DEER TS | 701020215876 | 2020-06-22 | 2021-06-22 |  |  |  | 2021-06-22
233 |  | CEF-COPAND | COPAND | AB | 0.0056 | 0.0056 | 0 | 0.23 | LEA JT |  | DEER TS | 704020152798 | 2020-06-22 | 2021-06-22 |  |  |  | 2021-06-22
234 |  | CEF-LUTA | LUTA | BV | 0.003 | 0.003 | 0 | 0.4 | LEA j.t. |  | DEER TS | 701020215321 | 2020-06-23 | 2021-06-23 |  |  |  | 2021-06-23
235 |  | CEF-HUREZ | HUREZ | BV | 0.003 | 0.003 | 0 | 0.4 | LEA j.t. |  | DEER TS | 701020216440 | 2020-06-23 | 2021-06-23 |  |  |  | 2021-06-23
236 |  | CEF-SIBIU | SIBIU | SB | 0.0033 | 0.0033 | 0 | 0.4 | LEA 0,4 kV (PT 3T) |  | DEER TS | 702020173723 | 2020-06-23 | 2021-06-23 |  |  |  | 2021-06-23
237 |  | CEF-MIERCUREA SIBIULUI | MIERCUREA SIBIULUI | SB | 0.0033 | 0.0033 | 0 | 0.4 | LEA 0,4 kV (PT 11 Miercurea Sibiului) |  | DEER TS | 702020174013 | 2020-06-23 | 2021-06-23 |  |  |  | 2021-06-23
238 |  | CEF-SIBIU | SIBIU | SB | 0.0033 | 0.0033 | 0 | 0.4 | LEA 0,4 kV (PT 242 Sibiu) |  | DEER TS | 702020174015 | 2020-06-23 | 2021-06-23 |  |  |  | 2021-06-23
239 |  | CEF-SIBIU | SIBIU | SB | 0.0033 | 0.0033 | 0 | 0.4 | LEA 0,4 kV (PT 364 Sibiu) |  | DEER TS | 702020174017 | 2020-06-23 | 2021-06-23 |  |  |  | 2021-06-23
240 |  | CEF-SADU | SADU | SB | 0.003 | 0.003 | 0 | 0.4 | LEA 0,4 kV (PT 9 Sadu) |  | DEER TS | 702020174034 | 2020-06-23 | 2021-06-23 |  |  |  | 2021-06-23
241 |  | CEF-SIBIEL | SIBIEL | SB | 0.0032 | 0.0032 | 0 | 0.4 | LEA 0,4 kV (PT 3 Sibiel) |  | DEER TS | 702020174305 | 2020-06-23 | 2021-06-23 |  |  |  | 2021-06-23
242 |  | CEF-LUDOS | LUDOS | SB | 0.003 | 0.003 | 0 | 0.4 | LEA 0,4 kV (PT 1 Ludos) |  | DEER TS | 702020174316 | 2020-06-23 | 2021-06-23 |  |  |  | 2021-06-23
243 |  | CEF-ALBA IULIA | ALBA IULIA | AB | 0.003 | 0.003 | 0 | 0.4 | LEA JT |  | DEER TS | 704020152504 | 2020-06-23 | 2021-06-23 |  |  |  | 2021-06-23
244 |  | CEF-MIERCUREA-CIUC | MIERCUREA-CIUC | HR | 0.003 | 0.003 | 0 | 0.4 | STALP STALP SE 10 NR.12, CIRCUIT 6, AL PTAB 71 MIERCUREA CIUC |  | DEER TS | 705020141980 | 2020-06-23 | 2021-06-23 |  |  |  | 2021-06-23
245 |  | CEF-BERIVOI | BERIVOI | BV | 0.01008 | 0.01008 | 0 | 0.4 | LEA 0,4kV |  | DEER TS | 701020212792 | 2020-06-24 | 2021-06-24 |  |  |  | 2021-06-24
246 |  | CEF-HALMEAG | HALMEAG | BV | 0.0063 | 0.0063 | 0 | 0.4 | LEA j.t. |  | DEER TS | 701020216436 | 2020-06-24 | 2021-06-24 |  |  |  | 2021-06-24
247 |  | CEF-SIBIU | SIBIU | SB | 0.003 | 0.003 | 0 | 0.4 | LEA 0,4 kV (PT 119 SIBIU) |  | DEER TS | 702020171903 | 2020-06-24 | 2021-06-24 |  |  |  | 2021-06-24
248 |  | CEF-SURA MICA | SURA MICA | SB | 0.0032 | 0.0032 | 0 | 0.4 | LEA 0,4 kV (PT 3 Sura Mica) |  | DEER TS | 702020178165 | 2020-06-24 | 2021-06-24 |  |  |  | 2021-06-24
249 |  | CEF-TARTARIA | TARTARIA | AB | 0.003 | 0.003 | 0 | 0.23 | LEA JT |  | DEER TS | 704020154987 | 2020-06-24 | 2021-06-24 |  |  |  | 2021-06-24
250 |  | CEF-HALMEAG | HALMEAG | BV | 0.0063 | 0.0063 | 0 | 0.4 | LEA j.t. |  | DEER TS | 701020217460 | 2020-06-25 | 2021-06-25 |  |  |  | 2021-06-25
251 |  | CEF-BUCIUM | BUCIUM | BV | 0.003 | 0.003 | 0 | 0.4 | LEA j.t. |  | DEER TS | 701020219455 | 2020-06-25 | 2021-06-25 |  |  |  | 2021-06-25
252 |  | CEF-AIUD | AIUD | AB | 0.00336 | 0.00336 | 0 | 0.4 | LEA JT |  | DEER TS | 704020154997 | 2020-06-25 | 2021-06-25 |  |  |  | 2021-06-25
253 |  | CEF-AMPOITA | AMPOITA | AB | 0.003 | 0.003 | 0 | 0.23 | LEA JT |  | DEER TS | 704020154687 | 2020-06-26 | 2021-06-26 |  |  |  | 2021-06-26
254 |  | CEF-ALBA IULIA | ALBA IULIA | AB | 0.0036 | 0.0036 | 0 | 0.4 | LEA JT |  | DEER TS | 704020154690 | 2020-06-26 | 2021-06-26 |  |  |  | 2021-06-26
255 |  | CEF-ALBA IULIA | ALBA IULIA | AB | 0.00336 | 0.00336 | 0 | 0.4 | LEA JT |  | DEER TS | 704020154692 | 2020-06-26 | 2021-06-26 |  |  |  | 2021-06-26
256 |  | CEF-PIRITA | PIRITA | AB | 0.00336 | 0.00336 | 0 | 0.4 | LEA JT |  | DEER TS | 704020154695 | 2020-06-26 | 2021-06-26 |  |  |  | 2021-06-26
257 |  | CEF-ZLATNA | ZLATNA | AB | 0.003 | 0.003 | 0 | 0.23 | LEA JT |  | DEER TS | 704020154696 | 2020-06-26 | 2021-06-26 |  |  |  | 2021-06-26
258 |  | CEF-BRASOV | BRASOV | BV | 0.003 | 0.003 | 0 | 0.4 | BMPt |  | DEER TS | 701020211840 | 2020-06-29 | 2021-06-29 |  |  |  | 2021-06-29
259 |  | CEF-APATA | APATA | BV | 0.003 | 0.003 | 0 | 0.4 | LEA j.t. |  | DEER TS | 701020220502 | 2020-06-29 | 2021-06-29 |  |  |  | 2021-06-29
260 |  | CEF-SIBIU | SIBIU | SB | 0.0033 | 0.0033 | 0 | 0.4 | LEA 0,4 kV (PT 123 SIBIU) |  | DEER TS | 702020174000 | 2020-06-29 | 2021-06-29 |  |  |  | 2021-06-29
261 |  | CEF-POPLACA | POPLACA | SB | 0.003 | 0.003 | 0 | 0.4 | LEA 0,4 kV (PT 4 Poplaca) |  | DEER TS | 702020177580 | 2020-06-29 | 2021-06-29 |  |  |  | 2021-06-29
262 |  | CEF-CARTA | CARTA | SB | 0.00336 | 0.00336 | 0 | 0.4 | LEA 0,4 kV (PT 2 CARTA) |  | DEER TS | 702020174304 | 2020-06-30 | 2021-06-30 |  |  |  | 2021-06-30
263 |  | CEF-TELIU | TELIU | BV | 0.0063 | 0.0063 | 0 | 0.4 | LEA j.t. |  | DEER TS | 701020219462 | 2020-07-01 | 2021-07-01 |  |  |  | 2021-07-01
264 |  | CEF-MEDIAS | MEDIAS | SB | 0.0032 | 0.0032 | 0 | 0.4 | LEA (PT 5 MOSNA) |  | DEER TS | 702020174302 | 2020-07-01 | 2021-07-01 |  |  |  | 2021-07-01
265 |  | CEF-MIERCUREA SIBIULUI | MIERCUREA SIBIULUI | SB | 0.003 | 0.003 | 0 | 0.4 | LEA 0,4 kV (PT 1 Miercurea) |  | DEER TS | 702020174310 | 2020-07-01 | 2021-07-01 |  |  |  | 2021-07-01
266 |  | CEF-CRISTIAN | CRISTIAN | SB | 0.005 | 0.005 | 0 | 0.4 | LEA 0,4 kV (PT 12 Cristian) |  | DEER TS | 702020174314 | 2020-07-01 | 2021-07-01 |  |  |  | 2021-07-01
267 |  | CEF-SIBIU | SIBIU | SB | 0.0035 | 0.0035 | 0 | 0.4 | LEA 0,4 kV (PT 79 Sibiu) |  | DEER TS | 702020177553 | 2020-07-01 | 2021-07-01 |  |  |  | 2021-07-01
268 |  | CEF-POPLACA | POPLACA | SB | 0.005 | 0.005 | 0 | 0.4 | LEA 0,4 kV (PT 2 Poplaca) |  | DEER TS | 702020174297 | 2020-07-02 | 2021-07-02 |  |  |  | 2021-07-02
269 |  | CEF-MIERCUREA SIBIULUI | MIERCUREA SIBIULUI | SB | 0.003 | 0.003 | 0 | 0.4 | LEA 0,4 kV (PT 1 Miercurea) |  | DEER TS | 702020174309 | 2020-07-02 | 2021-07-02 |  |  |  | 2021-07-02
270 |  | CEF-SIBIU | SIBIU | SB | 0.0052 | 0.0052 | 0 | 0.4 | LEA 0,4 kV (PT 145 Sibiu) |  | DEER TS | 702020177548 | 2020-07-02 | 2021-07-02 |  |  |  | 2021-07-02
271 |  | CEF-HALMEAG | HALMEAG | BV | 0.005 | 0.005 | 0 | 0.4 | LEA j.t. |  | DEER TS | 701020223558 | 2020-07-03 | 2021-07-03 |  |  |  | 2021-07-03
272 |  | CEF-BARDESTI | BARDESTI | MS | 0.00495 | 0.00495 | 0 | 0.23 | RETEAUA JT A OPERATORULUI DE DISTRIBUTIE |  | DEER TS | 703020191536 | 2020-07-03 | 2021-07-03 |  |  |  | 2021-07-03
273 |  | CEF-DUMBRAVITA | DUMBRAVITA | BV | 0.003 | 0.003 | 0 | 0.4 | LEA j.t. |  | DEER TS | 701020219456 | 2020-07-06 | 2021-07-06 |  |  |  | 2021-07-06
274 |  | CEF-MOIECIU DE JOS | MOIECIU DE JOS | BV | 0.0033 | 0.0033 | 0 | 0.4 | LEA j.t. |  | DEER TS | 701020220544 | 2020-07-06 | 2021-07-06 |  |  |  | 2021-07-06
275 |  | CEF-APATA | APATA | BV | 0.003 | 0.003 | 0 | 0.4 | LEA j.t. |  | DEER TS | 701020221115 | 2020-07-06 | 2021-07-06 |  |  |  | 2021-07-06
276 |  | CEF-APATA | APATA | BV | 0.003 | 0.003 | 0 | 0.4 | LEA j.t. |  | DEER TS | 701020221118 | 2020-07-06 | 2021-07-06 |  |  |  | 2021-07-06
277 |  | CEF-APATA | APATA | BV | 0.003 | 0.003 | 0 | 0.4 | LEA j.t. |  | DEER TS | 701020223533 | 2020-07-06 | 2021-07-06 |  |  |  | 2021-07-06
278 |  | CEF-APATA | APATA | BV | 0.003 | 0.003 | 0 | 0.4 | LEA j.t. |  | DEER TS | 701020223555 | 2020-07-06 | 2021-07-06 |  |  |  | 2021-07-06
279 |  | CEF-SIBIU | SIBIU | SB | 0.005 | 0.005 | 0 | 0.4 | LEA 0,4 kV (PT 18 Sibiu) |  | DEER TS | 702020176004 | 2020-07-06 | 2021-07-06 |  |  |  | 2021-07-06
280 |  | CEF-MIERCUREA SIBIULUI | MIERCUREA SIBIULUI | SB | 0.003 | 0.003 | 0 | 0.4 | LEA 0,4 kV (PT 16 Miercurea) |  | DEER TS | 702020177590 | 2020-07-06 | 2021-07-06 |  |  |  | 2021-07-06
281 |  | CEF-SACELE | SACELE | BV | 0.003 | 0.003 | 0 | 0.4 | LEA j.t. |  | DEER TS | 701020216432 | 2020-07-07 | 2021-07-07 |  |  |  | 2021-07-07
282 |  | CEF-GHIMBAV | GHIMBAV | BV | 0.003 | 0.003 | 0 | 0.4 | CD (conform aviz CTE 53820.09.2017) |  | DEER TS | 701020224141 | 2020-07-07 | 2021-07-07 |  |  |  | 2021-07-07
283 |  | CEF-CURCIU | CURCIU | SB | 0.0036 | 0.0036 | 0 | 0.4 | LEA 0,4 kV (PT 1 CURCIU) |  | DEER TS | 702020182340 | 2020-07-08 | 2021-07-08 |  |  |  | 2021-07-08
284 |  | CEF-SINGATIN | SINGATIN | SB | 0.003 | 0.003 | 0 | 0.4 | LEA 0,4 kV (PT 1 Sangatin) |  | DEER TS | 702020177583 | 2020-07-09 | 2021-07-09 |  |  |  | 2021-07-09
285 |  | CEF-ORLAT | ORLAT | SB | 0.01008 | 0.01008 | 0 | 0.4 | LEA 0,4 kV (PT 14 Orlat) |  | DEER TS | 702020177588 | 2020-07-09 | 2021-07-09 |  |  |  | 2021-07-09
286 |  | CEF-SALISTE | SALISTE | SB | 0.003 | 0.003 | 0 | 0.4 | LEA 0,4 kV (PT 3 Saliste) |  | DEER TS | 702020177591 | 2020-07-09 | 2021-07-09 |  |  |  | 2021-07-09
287 |  | CEF-TILISCA | TILISCA | SB | 0.003 | 0.003 | 0 | 0.4 | LEA 0,4 kV (PT 3 Tilisca) |  | DEER TS | 702020177592 | 2020-07-09 | 2021-07-09 |  |  |  | 2021-07-09
288 |  | CEF-SIMON | SIMON | BV | 0.0049 | 0.0049 | 0 | 0.4 | LEA j.t. |  | DEER TS | 701020225067 | 2020-07-10 | 2021-07-10 |  |  |  | 2021-07-10
289 |  | CEF-SIBIU | SIBIU | SB | 0.0032 | 0.0032 | 0 | 0.4 | LEA 0,4 kV (PT 289 Sibiu) |  | DEER TS | 702020177886 | 2020-07-10 | 2021-07-10 |  |  |  | 2021-07-10
290 |  | CEF-CAMPENI | CAMPENI | AB | 0.00336 | 0.00336 | 0 | 0.4 | LEA JT |  | DEER TS | 704020156687 | 2020-07-10 | 2021-07-10 |  |  |  | 2021-07-10
291 |  | CEF-MEDIAS | MEDIAS | SB | 0.0035 | 0.0035 | 0 | 0.4 | LEA 0,4 kV (PT 42 MEDIAS) |  | DEER TS | 702020177570 | 2020-07-11 | 2021-07-11 |  |  |  | 2021-07-11
292 |  | CEF-ALBA IULIA | ALBA IULIA | AB | 0.00728 | 0.00728 | 0 | 0.4 | LEA JT |  | DEER TS | 704020159110 | 2020-07-13 | 2021-07-13 |  |  |  | 2021-07-13
293 |  | CEF-ALBA IULIA | ALBA IULIA | AB | 0.003 | 0.003 | 0 | 0.4 | LEA JT |  | DEER TS | 704020159112 | 2020-07-13 | 2021-07-13 |  |  |  | 2021-07-13
294 |  | CEF-ALBA IULIA | ALBA IULIA | AB | 0.00336 | 0.00336 | 0 | 0.4 | LEA JT |  | DEER TS | 704020159114 | 2020-07-13 | 2021-07-13 |  |  |  | 2021-07-13
295 |  | CEF-BRASOV | BRASOV | BV | 0.003 | 0.003 | 0 | 0.4 | BMPm |  | DEER TS | 701020203345 | 2020-07-14 | 2021-07-14 |  |  |  | 2021-07-14
296 |  | CEF-APATA | APATA | BV | 0.003 | 0.003 | 0 | 0.4 | LEA j.t. |  | DEER TS | 701020224136 | 2020-07-14 | 2021-07-14 |  |  |  | 2021-07-14
297 |  | CEF-SIBIU | SIBIU | SB | 0.0035 | 0.0035 | 0 | 0.4 | LEA 0,4 kV (PT 30 Sibiu) |  | DEER TS | 702020180743 | 2020-07-14 | 2021-07-14 |  |  |  | 2021-07-14
298 |  | CEF-TILISCA | TILISCA | SB | 0.0035 | 0.0035 | 0 | 0.4 | LEA 0,4 kV (PT 1 Tilisca) |  | DEER TS | 702020180747 | 2020-07-14 | 2021-07-14 |  |  |  | 2021-07-14
299 |  | CEF-TILISCA | TILISCA | SB | 0.0035 | 0.0035 | 0 | 0.4 | LEA 0,4 kV (PT 1 Tilisca) |  | DEER TS | 702020180748 | 2020-07-14 | 2021-07-14 |  |  |  | 2021-07-14
300 |  | CEF-TILISCA | TILISCA | SB | 0.0035 | 0.0035 | 0 | 0.4 | LEA 0,4 kV (PT 1 Tilisca) |  | DEER TS | 702020180750 | 2020-07-14 | 2021-07-14 |  |  |  | 2021-07-14
301 |  | CEF-TILISCA | TILISCA | SB | 0.0035 | 0.0035 | 0 | 0.4 | LEA 0,4 kV (PT 1 Tilisca) |  | DEER TS | 702020181774 | 2020-07-14 | 2021-07-14 |  |  |  | 2021-07-14
302 |  | CEF-RASNOV | RASNOV | BV | 0.003 | 0.003 | 0 | 0.4 | LEA j.t. |  | DEER TS | 701020225084 | 2020-07-15 | 2021-07-15 |  |  |  | 2021-07-15
303 |  | CEF-TILISCA | TILISCA | SB | 0.0035 | 0.0035 | 0 | 0.4 | LEA 0,4 kV (PT 1 Tilisca) |  | DEER TS | 702020181777 | 2020-07-15 | 2021-07-15 |  |  |  | 2021-07-15
304 |  | CEF-TILISCA | TILISCA | SB | 0.0035 | 0.0035 | 0 | 0.4 | LEA 0,4 kV (PT 1 Tilisca) |  | DEER TS | 702020181778 | 2020-07-15 | 2021-07-15 |  |  |  | 2021-07-15
305 |  | CEF-SFANTUL GHEORGHE | SFANTUL GHEORGHE | CV | 0.003 | 0.003 | 0 | 0.23 | STALP SC-10005 DIN LEA JT STRADAL ZONA PT-87 SF. GHEORGHE, CIRCUIT NR 3. |  | DEER TS | 70602096594 | 2020-07-15 | 2021-07-15 |  |  |  | 2021-07-15
306 |  | CEF-BRASOV | BRASOV | BV | 0.003 | 0.003 | 0 | 0.4 | BMPm |  | DEER TS | 701020221614 | 2020-07-16 | 2021-07-16 |  |  |  | 2021-07-16
307 |  | CEF-BRASOV | BRASOV | BV | 0.006 | 0.006 | 0 | 0.4 | BMPt |  | DEER TS | 701020221647 | 2020-07-16 | 2021-07-16 |  |  |  | 2021-07-16
308 |  | CEF-PREJMER | PREJMER | BV | 0.003 | 0.003 | 0 | 0.4 | CD 0.4kV tip E2+2a+2M (conform ATR 7010145359814.04.2014 - MARIS GHEORGHE) |  | DEER TS | 701020227041 | 2020-07-16 | 2021-07-16 |  |  |  | 2021-07-16
309 |  | CEF-SIBIU | SIBIU | SB | 0.0035 | 0.0035 | 0 | 0.4 | LEA 0,4 kV (PT 3T) |  | DEER TS | 702020180472 | 2020-07-16 | 2021-07-16 |  |  |  | 2021-07-16
310 |  | CEF-TILISCA | TILISCA | SB | 0.0035 | 0.0035 | 0 | 0.4 | LEA 0,4 kV (PT 1 Tilisca) |  | DEER TS | 702020181773 | 2020-07-16 | 2021-07-16 |  |  |  | 2021-07-16
311 |  | CEF-TILISCA | TILISCA | SB | 0.0035 | 0.0035 | 0 | 0.4 | LEA 0,4 kV (PT 1 Tilisca) |  | DEER TS | 702020182045 | 2020-07-16 | 2021-07-16 |  |  |  | 2021-07-16
312 |  | CEF-SALISTE | SALISTE | SB | 0.003 | 0.003 | 0 | 0.4 | LEA 0,4 kV (PT 3 Saliste) |  | DEER TS | 702020182333 | 2020-07-16 | 2021-07-16 |  |  |  | 2021-07-16
313 |  | CEF-APOLDUL DE JOS | APOLDUL DE JOS | SB | 0.003 | 0.003 | 0 | 0.4 | LEA 0,4 kV (PT 1 Apoldu de Jos) |  | DEER TS | 702020182337 | 2020-07-16 | 2021-07-16 |  |  |  | 2021-07-16
314 |  | CEF-ALBA IULIA | ALBA IULIA | AB | 0.003 | 0.003 | 0 | 0.4 | LES JT |  | DEER TS | 704020161022 | 2020-07-16 | 2021-07-16 |  |  |  | 2021-07-16
315 |  | CEF-DANESTI | DANESTI | HR | 0.003 | 0.003 | 0 | 0.4 | STALP SE 10 NR.36, CIRCUIT 1, AL PTA 2 DANESTI |  | DEER TS | 705020143366 | 2020-07-16 | 2021-07-16 |  |  |  | 2021-07-16
316 |  | CEF-RASINARI | RASINARI | SB | 0.003 | 0.003 | 0 | 0.4 | LEA 0,4 kV (PT 2 Rasinari) |  | DEER TS | 702020184264 | 2020-07-17 | 2021-07-17 |  |  |  | 2021-07-17
317 |  | CEF-MARPOD | MARPOD | SB | 0.0033 | 0.0033 | 0 | 0.4 | LEA 0,4 kV (PT 5 Marpod) |  | DEER TS | 702020184492 | 2020-07-20 | 2021-07-20 |  |  |  | 2021-07-20
318 |  | CEF-CISNADIE | CISNADIE | SB | 0.0033 | 0.0033 | 0 | 0.4 | FD C1-4(PT 407 Sibiu) |  | DEER TS | 702020184507 | 2020-07-20 | 2021-07-20 |  |  |  | 2021-07-20
319 |  | CEF-BRASOV | BRASOV | BV | 0.003 | 0.003 | 0 | 0.4 | LEA j.t. |  | DEER TS | 701020225087 | 2020-07-21 | 2021-07-21 |  |  |  | 2021-07-21
320 |  | CEF-RIMETEA | RIMETEA | AB | 0.0032 | 0.0032 | 0 | 0.4 | LEA JT |  | DEER TS | 704020160749 | 2020-07-22 | 2021-07-22 |  |  |  | 2021-07-22
321 |  | CEF-BRASOV | BRASOV | BV | 0.003 | 0.003 | 0 | 0.4 | CD 5 Plugarilor |  | DEER TS | 701020224140 | 2020-07-23 | 2021-07-23 |  |  |  | 2021-07-23
322 |  | CEF-TILISCA | TILISCA | SB | 0.0035 | 0.0035 | 0 | 0.4 | LEA 0,4 kV (PT 1 Tilisca) |  | DEER TS | 702020180751 | 2020-07-23 | 2021-07-23 |  |  |  | 2021-07-23
323 |  | CEF-SALISTE | SALISTE | SB | 0.0035 | 0.0035 | 0 | 0.4 | FD (PT 3 Saliste) |  | DEER TS | 702020181781 | 2020-07-23 | 2021-07-23 |  |  |  | 2021-07-23
324 |  | CEF-ALBA IULIA | ALBA IULIA | AB | 0.003 | 0.003 | 0 | 0.23 | LEA JT |  | DEER TS | 704020162957 | 2020-07-24 | 2021-07-24 |  |  |  | 2021-07-24
325 |  | CEF-SIBIU | SIBIU | SB | 0.003 | 0.003 | 0 | 0.4 | LEA 0,4 kV (PT 172 SIBIU) |  | DEER TS | 702020180731 | 2020-07-25 | 2021-07-25 |  |  |  | 2021-07-25
326 |  | CEF-REGHIN | REGHIN | MS | 0.00768 | 0.00768 | 0 | 0.4 | LEA JT A OPERATORULUI DE DISTRIBUTIE |  | DEER TS | 703020201278 | 2020-07-26 | 2021-07-26 |  |  |  | 2021-07-26
327 |  | CEF-CORUNCA | CORUNCA | MS | 0.00416 | 0.00416 | 0 | 0.23 | LEA JT A OPERATORULUI DE DISTRIBUTIE |  | DEER TS | 703020201289 | 2020-07-26 | 2021-07-26 |  |  |  | 2021-07-26
328 |  | CEF-ODORHEIU SECUIESC | ODORHEIU SECUIESC | HR | 0.003 | 0.003 | 0 | 0.4 | FIRIDA STRADALA NR. 1, CIRC. 1 AL PTAB 104 ODORHEIU SECUIESC. |  | DEER TS | 705020143485 | 2020-07-27 | 2021-07-27 |  |  |  | 2021-07-27
329 |  | CEF-PETRESTI | PETRESTI | AB | 0.00336 | 0.00336 | 0 | 0.23 | LEA JT |  | DEER TS | 704020164505 | 2020-07-28 | 2021-07-28 |  |  |  | 2021-07-28
330 |  | CEF-BRASOV | BRASOV | BV | 0.003 | 0.003 | 0 | 0.4 | LES jt |  | DEER TS | 701020227044 | 2020-07-29 | 2021-07-29 |  |  |  | 2021-07-29
331 |  | CEF-SIBIU | SIBIU | SB | 0.003 | 0.003 | 0 | 0.4 | FD (PT 70 Sibiu) |  | DEER TS | 702020184269 | 2020-07-29 | 2021-07-29 |  |  |  | 2021-07-29
332 |  | CEF-ORLAT | ORLAT | SB | 0.0033 | 0.0033 | 0 | 0.4 | LEA 0,4 kV (PT 6 Orlat) |  | DEER TS | 702020186114 | 2020-07-29 | 2021-07-29 |  |  |  | 2021-07-29
333 |  | CEF-LIVEZILE | LIVEZILE | AB | 0.00336 | 0.00336 | 0 | 0.23 | LEA JT |  | DEER TS | 704020164807 | 2020-07-29 | 2021-07-29 |  |  |  | 2021-07-29
334 |  | CEF-GALAUTAS | GALAUTAS | HR | 0.00372 | 0.00372 | 0 | 0.4 | STALP SC 10005, CIRC. NR.2 AL PTA 6 GALAUTAS |  | DEER TS | 705020143615 | 2020-07-29 | 2021-07-29 |  |  |  | 2021-07-29
335 |  | CEF-SIGHISOARA | SIGHISOARA | MS | 0.00325 | 0.00325 | 0 | 0.23 | LEA JT ALIMENTATA DIN PTZ 33 SIGHISOARA |  | DEER TS | 703020204359 | 2020-07-30 | 2021-07-30 |  |  |  | 2021-07-30
336 |  | CEF-BARGHIS | BARGHIS | SB | 0.003 | 0.003 | 0 | 0.4 | LEA 0,4 kV (PT 2 Barghis) |  | DEER TS | 702020184280 | 2020-07-31 | 2021-07-31 |  |  |  | 2021-07-31
337 |  | CEF-SIBIU | SIBIU | SB | 0.005 | 0.005 | 0 | 0.4 | TDjt al PT 4T |  | DEER TS | 702020186107 | 2020-07-31 | 2021-07-31 |  |  |  | 2021-07-31
338 |  | CEF-JINA | JINA | SB | 0.00336 | 0.00336 | 0 | 0.4 | LEA 0,4 kV (PT 3 Jina) |  | DEER TS | 702020186112 | 2020-07-31 | 2021-07-31 |  |  |  | 2021-07-31
339 |  | CEF-MARPOD | MARPOD | SB | 0.0033 | 0.0033 | 0 | 0.4 | LEA 0,4 kV (PT 1 Marpod) |  | DEER TS | 702020186119 | 2020-07-31 | 2021-07-31 |  |  |  | 2021-07-31
340 |  | CEF-LUDOS | LUDOS | SB | 0.003 | 0.003 | 0 | 0.4 | LEA 0,4 kV (PT 1 Ludos) |  | DEER TS | 702020186676 | 2020-07-31 | 2021-07-31 |  |  |  | 2021-07-31
341 |  | CEF-POPLACA | POPLACA | SB | 0.003 | 0.003 | 0 | 0.4 | LEA 0,4 kV (PT 2 Poplaca) |  | DEER TS | 702020188256 | 2020-07-31 | 2021-07-31 |  |  |  | 2021-07-31
342 |  | CEF-REGHIN | REGHIN | MS | 0.00325 | 0.00325 | 0 | 0.4 | LEA JT ALIMENTATA DIN PT 22 REGHIN |  | DEER TS | 703020204631 | 2020-08-01 | 2021-08-01 |  |  |  | 2021-08-01
343 |  | CEF-HAMBA | HAMBA | SB | 0.0035 | 0.0035 | 0 | 0.4 | LEA (PT 2 HAMBA) |  | DEER TS | 702020186092 | 2020-08-03 | 2021-08-03 |  |  |  | 2021-08-03
344 |  | CEF-LOAMNES | LOAMNES | SB | 0.0033 | 0.0033 | 0 | 0.4 | LEA 0,4 kV (PT 1 Loamnes) |  | DEER TS | 702020186094 | 2020-08-03 | 2021-08-03 |  |  |  | 2021-08-03
345 |  | CEF-SIBIU | SIBIU | SB | 0.003 | 0.003 | 0 | 0.4 | LEA 0,4 kV (PT 39 Sibiu) |  | DEER TS | 702020188422 | 2020-08-03 | 2021-08-03 |  |  |  | 2021-08-03
346 |  | CEF-SOVATA | SOVATA | MS | 0.0032 | 0.0032 | 0 | 0.23 | LEA JT A OPERATORULUI DE DISTRIBUTIE |  | DEER TS | 703020203949 | 2020-08-03 | 2021-08-03 |  |  |  | 2021-08-03
347 |  | CEF-TARGU MURES | TARGU MURES | MS | 0.0074 | 0.0074 | 0 | 0.4 | LEA JT ALIMENTATA DIN PT 537 |  | DEER TS | 703020204629 | 2020-08-03 | 2021-08-03 |  |  |  | 2021-08-03
348 |  | CEF-RASNOV | RASNOV | BV | 0.01008 | 0.01008 | 0 | 0.4 | LEA j.t. |  | DEER TS | 701020233380 | 2020-08-04 | 2021-08-04 |  |  |  | 2021-08-04
349 |  | CEF-SANTANA DE MURES | SANTANA DE MURES | MS | 0.015 | 0.015 | 0 | 0.4 | LEA JT ALIMENTATA DIN PT 319 |  | DEER TS | 703020201854 | 2020-08-04 | 2021-08-04 |  |  |  | 2021-08-04
350 |  | CEF-TARGU MURES | TARGU MURES | MS | 0.00416 | 0.00416 | 0 | 0.23 | RETEAUA JT A OPERATORULUI DE DISTRIBUTIE |  | DEER TS | 703020204642 | 2020-08-04 | 2021-08-04 |  |  |  | 2021-08-04
351 |  | CEF-DEJANI | DEJANI | BV | 0.003 | 0.003 | 0 | 0.4 | LEA j.t. |  | DEER TS | 701020233426 | 2020-08-05 | 2021-08-05 |  |  |  | 2021-08-05
352 |  | CEF-CRIZBAV | CRIZBAV | BV | 0.003 | 0.003 | 0 | 0.4 | LEA j.t. |  | DEER TS | 701020233433 | 2020-08-05 | 2021-08-05 |  |  |  | 2021-08-05
353 |  | CEF-MEDIAS | MEDIAS | SB | 0.003 | 0.003 | 0 | 0.4 | LEA 0,4 kV (PT 135 MEDIAS) |  | DEER TS | 702020187954 | 2020-08-05 | 2021-08-05 |  |  |  | 2021-08-05
354 |  | CEF-TIRIMIA | TIRIMIA | MS | 0.00325 | 0.00325 | 0 | 0.23 | RETEAUA JT A OPERATORULUI DE DISTRIBUTIE |  | DEER TS | 703020204355 | 2020-08-05 | 2021-08-05 |  |  |  | 2021-08-05
355 |  | CEF-SERCAIA | SERCAIA | BV | 0.003 | 0.003 | 0 | 0.4 | LEA j.t. |  | DEER TS | 701020236678 | 2020-08-06 | 2021-08-06 |  |  |  | 2021-08-06
356 |  | CEF-BRADU | BRADU | SB | 0.00342 | 0.00342 | 0 | 0.4 | LEA 0,4 kV (PT 1 BRADU) |  | DEER TS | 702020190432 | 2020-08-06 | 2021-08-06 |  |  |  | 2021-08-06
357 |  | CEF-BOD | BOD | BV | 0.0049 | 0.0049 | 0 | 0.4 | CD 0.4kV tip E2+4a (conform 7010100147819.04.2010) |  | DEER TS | 701020237445 | 2020-08-07 | 2021-08-07 |  |  |  | 2021-08-07
358 |  | CEF-PIANU DE JOS | PIANU DE JOS | AB | 0.003 | 0.003 | 0 | 0.23 | LEA JT |  | DEER TS | 704020166556 | 2020-08-07 | 2021-08-07 |  |  |  | 2021-08-07
359 |  | CEF-PIANU DE SUS | PIANU DE SUS | AB | 0.0048 | 0.0048 | 0 | 0.23 | LEA JT |  | DEER TS | 704020166838 | 2020-08-07 | 2021-08-07 |  |  |  | 2021-08-07
360 |  | CEF-RIMETEA | RIMETEA | AB | 0.0031 | 0.0031 | 0 | 0.23 | LEA JT |  | DEER TS | 704020167104 | 2020-08-07 | 2021-08-07 |  |  |  | 2021-08-07
361 |  | CEF-POPLACA | POPLACA | SB | 0.0033 | 0.0033 | 0 | 0.4 | LEA 0,4 kV (PT 2 Poplaca) |  | DEER TS | 702020190705 | 2020-08-10 | 2021-08-10 |  |  |  | 2021-08-10
362 |  | CEF-SIBIU | SIBIU | SB | 0.0056 | 0.0056 | 0 | 0.4 | FD (PT 70 Sibiu) |  | DEER TS | 702020190712 | 2020-08-10 | 2021-08-10 |  |  |  | 2021-08-10
363 |  | CEF-SALISTE | SALISTE | SB | 0.003 | 0.003 | 0 | 0.4 | LEA 0,4 kV (PT 3 Saliste) |  | DEER TS | 702020190716 | 2020-08-10 | 2021-08-10 |  |  |  | 2021-08-10
364 |  | CEF-SIBIU | SIBIU | SB | 0.0051 | 0.0051 | 0 | 0.4 | LEA 0,4 kV (PT 80 Sibiu) |  | DEER TS | 702020190718 | 2020-08-10 | 2021-08-10 |  |  |  | 2021-08-10
365 |  | CEF-BOD | BOD | BV | 0.005 | 0.005 | 0 | 0.4 | CD 0.4kV tip E2+6a (conform ATR 7010111234302.03.2011 - MARINESCU DRAGOS RAZVAN) |  | DEER TS | 701020240320 | 2020-08-12 | 2021-08-12 |  |  |  | 2021-08-12
366 |  | CEF-MARGINENI | MARGINENI | BV | 0.005 | 0.005 | 0 | 0.4 | LEA j.t. |  | DEER TS | 701020241270 | 2020-08-13 | 2021-08-13 |  |  |  | 2021-08-13
367 |  | CEF-POIANA SIBIULUI | POIANA SIBIULUI | SB | 0.0033 | 0.0033 | 0 | 0.4 | LEA 0,4 kV (PT 1 Poiana Sibiului) |  | DEER TS | 702020191085 | 2020-08-13 | 2021-08-13 |  |  |  | 2021-08-13
368 |  | CEF-MARPOD | MARPOD | SB | 0.0033 | 0.0033 | 0 | 0.4 | LEA 0,4 kV (PT 1 Marpod) |  | DEER TS | 702020191086 | 2020-08-13 | 2021-08-13 |  |  |  | 2021-08-13
369 |  | CEF-GURA RAULUI | GURA RAULUI | SB | 0.0033 | 0.0033 | 0 | 0.4 | LEA 0,4 kV (PT 5 Gura Raului) |  | DEER TS | 702020191087 | 2020-08-13 | 2021-08-13 |  |  |  | 2021-08-13
370 |  | CEF-POPLACA | POPLACA | SB | 0.003 | 0.003 | 0 | 0.4 | LEA 0,4 kV (PT 2 Poplaca) |  | DEER TS | 702020191089 | 2020-08-13 | 2021-08-13 |  |  |  | 2021-08-13
371 |  | CEF-INTORSURA BUZAULUI | INTORSURA BUZAULUI | CV | 0.003 | 0.003 | 0 | 0.4 | STALP SE-10 DIN LEA JT STRADAL ZONA PT-2 INTORSURA BUZAULUI, CIRCUIT NR 1. |  | DEER TS | 70602096885 | 2020-08-16 | 2021-08-16 |  |  |  | 2021-08-16
372 |  | CEF-SIBIU | SIBIU | SB | 0.003 | 0.003 | 0 | 0.4 | LEA 0,4 kV (PT 154 Sibiu) |  | DEER TS | 702020190717 | 2020-08-17 | 2021-08-17 |  |  |  | 2021-08-17
373 |  | CEF-SALISTE | SALISTE | SB | 0.003 | 0.003 | 0 | 0.4 | LEA 0,4 kV (PT 8 Saliste) |  | DEER TS | 702020190803 | 2020-08-17 | 2021-08-17 |  |  |  | 2021-08-17
374 |  | CEF-SALISTE | SALISTE | SB | 0.003 | 0.003 | 0 | 0.4 | LEA 0,4 kV (PT 3 Saliste) |  | DEER TS | 702020190804 | 2020-08-17 | 2021-08-17 |  |  |  | 2021-08-17
375 |  | CEF-APOLDUL DE JOS | APOLDUL DE JOS | SB | 0.003 | 0.003 | 0 | 0.4 | LEA 0,4 kV (PT 1 Apoldul de Jos) |  | DEER TS | 702020190806 | 2020-08-17 | 2021-08-17 |  |  |  | 2021-08-17
376 |  | CEF-SASCIORI | SASCIORI | AB | 0.003 | 0.003 | 0 | 0.23 | LEA JT |  | DEER TS | 704020167466 | 2020-08-18 | 2021-08-18 |  |  |  | 2021-08-18
377 |  | CEF-MEDIAS | MEDIAS | SB | 0.003 | 0.003 | 0 | 0.4 | LEA 0,4 kV (PT 50 Medias) |  | DEER TS | 702020191985 | 2020-08-20 | 2021-08-20 |  |  |  | 2021-08-20
378 |  | CEF-VALEA VIILOR | VALEA VIILOR | SB | 0.005 | 0.005 | 0 | 0.4 | LEA 0,4 kV (PT 1 Valea Viilor) |  | DEER TS | 702020191986 | 2020-08-20 | 2021-08-20 |  |  |  | 2021-08-20
379 |  | CEF-DOSTAT | DOSTAT | AB | 0.003 | 0.003 | 0 | 0.23 | LEA JT |  | DEER TS | 704020167735 | 2020-08-20 | 2021-08-20 |  |  |  | 2021-08-20
380 |  | CEF-ALBA IULIA | ALBA IULIA | AB | 0.003 | 0.003 | 0 | 0.23 | LEA JT |  | DEER TS | 704020167808 | 2020-08-20 | 2021-08-20 |  |  |  | 2021-08-20
381 |  | CEF-CHICHIS | CHICHIS | CV | 0.003 | 0.003 | 0 | 0.4 | SIGURANTELE DIN CD STRADAL ZONA PT-1 LUNCA OZUN, CIRCUIT NR 3. |  | DEER TS | 70602096667 | 2020-08-20 | 2021-08-20 |  |  |  | 2021-08-20
382 |  | CEF-GHEORGHE DOJA | GHEORGHE DOJA | MS | 0.0031 | 0.0031 | 0 | 0.4 | RETEAUA O,4 KV A OPERATORULUI DE DISTRIBUTIE |  | DEER TS | 703020207716 | 2020-08-23 | 2021-08-23 |  |  |  | 2021-08-23
383 |  | CEF-PANET | PANET | MS | 0.0031 | 0.0031 | 0 | 0.4 | RETEAUA O,4 KV A OPERATORULUI DE DISTRIBUTIE |  | DEER TS | 703020207728 | 2020-08-23 | 2021-08-23 |  |  |  | 2021-08-23
384 |  | CEF-AVRIG | AVRIG | SB | 0.0033 | 0.0033 | 0 | 0.4 | LEA (PT 39 AVRIG) |  | DEER TS | 702020191946 | 2020-08-24 | 2021-08-24 |  |  |  | 2021-08-24
385 |  | CEF-SIGHISOARA | SIGHISOARA | MS | 0.00768 | 0.00768 | 0 | 0.4 | LEA JT ALIMENTATA DIN PTZ 25 SIGHISOARA |  | DEER TS | 703020206758 | 2020-08-24 | 2021-08-24 |  |  |  | 2021-08-24
386 |  | CEF-VALCELE | VALCELE | CV | 0.003 | 0.003 | 0 | 0.23 | STALP SE-4 DIN LEA JT STRADAL ZONA PT-1 VALCELE, CIRCUIT NR 1. |  | DEER TS | 70602096827 | 2020-08-24 | 2021-08-24 |  |  |  | 2021-08-24
387 |  | CEF-PODU OLT | PODU OLT | BV | 0.0048 | 0.0048 | 0 | 0.4 | LEA j.t. |  | DEER TS | 701020242439 | 2020-08-25 | 2021-08-25 |  |  |  | 2021-08-25
388 |  | CEF-MEDIAS | MEDIAS | SB | 0.003 | 0.003 | 0 | 0.4 | LEA 0,4KV (PT 62 MEDIAS) |  | DEER TS | 702020191953 | 2020-08-25 | 2021-08-25 |  |  |  | 2021-08-25
389 |  | CEF-TAPU | TAPU | SB | 0.003 | 0.003 | 0 | 0.4 | LEA 0,4 kV (PT 1 TAPU) |  | DEER TS | 702020191956 | 2020-08-25 | 2021-08-25 |  |  |  | 2021-08-25
390 |  | CEF-NOUL SASESC | NOUL SASESC | SB | 0.003 | 0.003 | 0 | 0.4 | LEA 0,4 kV (PT 1 NOUL SASESC) |  | DEER TS | 702020191963 | 2020-08-25 | 2021-08-25 |  |  |  | 2021-08-25
391 |  | CEF-CHILENI | CHILENI | HR | 0.01 | 0.01 | 0 | 0.4 | STALP SE4 NR.30, CIRCUIT 1, AL PTA 2 CHILENI |  | DEER TS | 705020143761 | 2020-08-25 | 2021-08-25 |  |  |  | 2021-08-25
392 |  | CEF-VENETIA DE JOS | VENETIA DE JOS | BV | 0.003 | 0.003 | 0 | 0.4 | LEA j.t. |  | DEER TS | 701020243798 | 2020-08-26 | 2021-08-26 |  |  |  | 2021-08-26
393 |  | CEF-ALBA IULIA | ALBA IULIA | AB | 0.003 | 0.003 | 0 | 0.23 | LEA JT |  | DEER TS | 704020169496 | 2020-08-28 | 2021-08-28 |  |  |  | 2021-08-28
394 |  | CEF-COVASNA | COVASNA | CV | 0.00495 | 0.00495 | 0 | 0.23 | STALP SE DIN LEA JT STRADAL ZONA PT-24 COVASNA, CIRCUIT NR 2. |  | DEER TS | 70602097023 | 2020-08-28 | 2021-08-28 |  |  |  | 2021-08-28
395 |  | CEF-SANPETRU | SANPETRU | BV | 0.01 | 0.01 | 0 | 20 | Clemele de legatura LEA 20 kV PA 90 - Harman intre SSt 2043 si SS 20447 |  | DEER TS | 701020237967 | 2020-09-02 | 2021-09-02 |  |  |  | 2021-09-02
396 |  | CEF-SOVATA | SOVATA | MS | 0.0031 | 0.0031 | 0 | 0.4 | RETEAUA O,4 KV A OPERATORULUI DE DISTRIBUTIE |  | DEER TS | 703020209516 | 2020-09-02 | 2021-09-02 |  |  |  | 2021-09-02
397 |  | CEF-DEJANI | DEJANI | BV | 0.003 | 0.003 | 0 | 0.4 | LEA j.t. |  | DEER TS | 701020244060 | 2020-09-03 | 2021-09-03 |  |  |  | 2021-09-03
398 |  | CEF-SIBIU | SIBIU | SB | 0.0033 | 0.0033 | 0 | 0.4 | LEA 0,4 kV (PT 3T) |  | DEER TS | 702020193576 | 2020-09-03 | 2021-09-03 |  |  |  | 2021-09-03
399 |  | CEF-REGHIN | REGHIN | MS | 0.0075 | 0.0075 | 0 | 0.4 | RETEAUA O,4 KV A OPERATORULUI DE DISTRIBUTIE |  | DEER TS | 703020209523 | 2020-09-03 | 2021-09-03 |  |  |  | 2021-09-03
400 |  | CEF-CORUNCA | CORUNCA | MS | 0.0031 | 0.0031 | 0 | 0.4 | RETEAUA 0,4 A OPERATORULUI DE DISTRIBUTIE |  | DEER TS | 703020209544 | 2020-09-03 | 2021-09-03 |  |  |  | 2021-09-03
401 |  | CEF-TARGU MURES | TARGU MURES | MS | 0.004 | 0.004 | 0 | 0.4 | RETEAUA O,4 KV A OPERATORULUI DE DISTRIBUTIE |  | DEER TS | 703020209819 | 2020-09-03 | 2021-09-03 |  |  |  | 2021-09-03
402 |  | CEF-TARGU MURES | TARGU MURES | MS | 0.0031 | 0.0031 | 0 | 0.4 | RETEAUA O,4 KV A OPERATORULUI DE DISTRIBUTIE |  | DEER TS | 703020209840 | 2020-09-03 | 2021-09-03 |  |  |  | 2021-09-03
403 |  | CEF-ODORHEIU SECUIESC | ODORHEIU SECUIESC | HR | 0.00336 | 0.00336 | 0 | 0.4 | FDCP LA SOL, CIRCUIT NR.4 AL PTA 93 |  | DEER TS | 705020143911 | 2020-09-03 | 2021-09-03 |  |  |  | 2021-09-03
404 |  | CEF-MOACSA | MOACSA | CV | 0.00495 | 0.00495 | 0 | 0.4 | STALP LEA JT STRADAL ZONA PT-1 MOACSA, CIRCUIT NR 2. |  | DEER TS | 70602097051 | 2020-09-03 | 2021-09-03 | C24532/R | 2021-08-20 | 2022-08-20 | 2023-08-20
405 |  | CEF-VAMA BUZAULUI | VAMA BUZAULUI | BV | 0.003 | 0.003 | 0 | 0.4 | LEA j.t. |  | DEER TS | 701020245643 | 2020-09-07 | 2021-09-07 |  |  |  | 2021-09-07
406 |  | CEF-TALMACIU | TALMACIU | SB | 0.0046 | 0.0046 | 0 | 0.4 | LEA 0,4 kV (PT 22 TALMACIU) |  | DEER TS | 702020192006 | 2020-09-07 | 2021-09-07 |  |  |  | 2021-09-07
407 |  | CEF-IGHISUL NOU | IGHISUL NOU | SB | 0.00336 | 0.00336 | 0 | 0.4 | LEA 0,4 kV (PT 1 IGHISUL NOU) |  | DEER TS | 702020192017 | 2020-09-07 | 2021-09-07 |  |  |  | 2021-09-07
408 |  | CEF-AVRIG | AVRIG | SB | 0.0033 | 0.0033 | 0 | 0.4 | LEA (PT 12 AVRIG) |  | DEER TS | 702020192015 | 2020-09-08 | 2021-09-08 |  |  |  | 2021-09-08
409 |  | CEF-SALISTE | SALISTE | SB | 0.0033 | 0.0033 | 0 | 0.4 | LEA 0,4 kV (PT 12 Saliste) |  | DEER TS | 702020195312 | 2020-09-08 | 2021-09-08 |  |  |  | 2021-09-08
410 |  | CEF-MIERCUREA SIBIULUI | MIERCUREA SIBIULUI | SB | 0.0033 | 0.0033 | 0 | 0.4 | LEA 0,4 kV (PT 16 Miercurea Sibiului) |  | DEER TS | 702020195315 | 2020-09-08 | 2021-09-08 |  |  |  | 2021-09-08
411 |  | CEF-LOAMNES | LOAMNES | SB | 0.0033 | 0.0033 | 0 | 0.4 | LEA 0,4 kV (PT 1 Loamnes) |  | DEER TS | 702020195319 | 2020-09-08 | 2021-09-08 |  |  |  | 2021-09-08
412 |  | CEF-SELIMBAR | SELIMBAR | SB | 0.0033 | 0.0033 | 0 | 0.4 | LEA 0,4kV (PT 15 Selimbar) |  | DEER TS | 702020195322 | 2020-09-08 | 2021-09-08 |  |  |  | 2021-09-08
413 |  | CEF-BUDAIESTI | BUDAIESTI | AB | 0.003 | 0.003 | 0 | 0.23 | LEA JT |  | DEER TS | 704020170577 | 2020-09-08 | 2021-09-08 |  |  |  | 2021-09-08
414 |  | CEF-MIERCUREA SIBIULUI | MIERCUREA SIBIULUI | SB | 0.0033 | 0.0033 | 0 | 0.4 | LEA 0,4 kV (PT 11 Miercurea Sibiului) |  | DEER TS | 702020195327 | 2020-09-09 | 2021-09-09 |  |  |  | 2021-09-09
415 |  | CEF-SIBIU | SIBIU | SB | 0.0033 | 0.0033 | 0 | 0.4 | LEA 0,4 kV (PT 364 Sibiu) |  | DEER TS | 702020195333 | 2020-09-09 | 2021-09-09 |  |  |  | 2021-09-09
416 |  | CEF-GURA RAULUI | GURA RAULUI | SB | 0.0033 | 0.0033 | 0 | 0.4 | LEA 0,4 kV (PT 5 Gura Raului) |  | DEER TS | 702020195428 | 2020-09-09 | 2021-09-09 |  |  |  | 2021-09-09
417 |  | CEF-PREDELUT | PREDELUT | BV | 0.01008 | 0.01008 | 0 | 0.4 | LEA j.t. |  | DEER TS | 701020243803 | 2020-09-10 | 2021-09-10 |  |  |  | 2021-09-10
418 |  | CEF-FANTANELE | FANTANELE | SB | 0.003 | 0.003 | 0 | 0.4 | LEA 0.4kV (PT 2 Fantanele) |  | DEER TS | 702020197124 | 2020-09-15 | 2021-09-15 |  |  |  | 2021-09-15
419 |  | CEF-DUMBRAVITA | DUMBRAVITA | BV | 0.0049 | 0.0049 | 0 | 0.4 | LEA j.t. |  | DEER TS | 701020249299 | 2020-09-17 | 2021-09-17 |  |  |  | 2021-09-17
420 |  | CEF-SACELE | SACELE | BV | 0.0049 | 0.0049 | 0 | 0.4 | LEA j.t. |  | DEER TS | 701020245619 | 2020-09-18 | 2021-09-18 |  |  |  | 2021-09-18
421 |  | CEF-SACELE | SACELE | BV | 0.003 | 0.003 | 0 | 0.4 | LEA j.t. |  | DEER TS | 701020249825 | 2020-09-24 | 2021-09-24 |  |  |  | 2021-09-24
422 |  | CEF-TARGU MURES | TARGU MURES | MS | 0.0052 | 0.0052 | 0 | 0.4 | FIRIDA TIP E2+2 ALIMENTATA DIN PT 473 |  | DEER TS | 703020213966 | 2020-09-24 | 2021-09-24 |  |  |  | 2021-09-24
423 |  | CEF-ALBA IULIA | ALBA IULIA | AB | 0.003 | 0.003 | 0 | 0.4 | LEA 0,4kV |  | DEER TS | 704020170603 | 2020-09-24 | 2021-09-24 |  |  |  | 2021-09-24
424 |  | CEF-SIBIU | SIBIU | SB | 0.015 | 0.015 | 0 | 0.4 | TDjt PT 129 Sibiu |  | DEER TS | 702020195939 | 2020-09-29 | 2021-09-29 |  |  |  | 2021-09-29
425 |  | CEF-BRASOV | BRASOV | BV | 0.003 | 0.003 | 0 | 0.4 | BMPt |  | DEER TS | 701020248144 | 2020-10-06 | 2021-10-06 |  |  |  | 2021-10-06
426 |  | CEF-HARMAN | HARMAN | BV | 0.003 | 0.003 | 0 | 0.4 | LEA j.t. |  | DEER TS | 701020249067 | 2020-10-06 | 2021-10-06 |  |  |  | 2021-10-06
427 |  | CEF-HALCHIU | HALCHIU | BV | 0.003 | 0.003 | 0 | 0.4 | LEA j.t. |  | DEER TS | 701020251356 | 2020-10-07 | 2021-10-07 |  |  |  | 2021-10-07
428 |  | CEF-HALCHIU | HALCHIU | BV | 0.003 | 0.003 | 0 | 0.4 | LEA j.t. |  | DEER TS | 701020251355 | 2020-10-08 | 2021-10-08 |  |  |  | 2021-10-08
429 |  | CEF-MIERCUREA-CIUC | MIERCUREA-CIUC | HR | 0.00324 | 0.00324 | 0 | 0.4 | STALP SC 10005 NR.35, CIRCUIT 1, AL PTAB 68 MIERCUREA CIUC |  | DEER TS | 705020144110 | 2020-10-12 | 2021-10-12 |  |  |  | 2021-10-12
430 |  | CEF-LELICENI | LELICENI | HR | 0.00324 | 0.00324 | 0 | 0.4 | STALP SE4 NR 22, CIRCUIT 1, AL PTA 2 LELICENI |  | DEER TS | 705020144115 | 2020-10-12 | 2021-10-12 |  |  |  | 2021-10-12
431 |  | CEF-MIERCUREA-CIUC | MIERCUREA-CIUC | HR | 0.00324 | 0.00324 | 0 | 0.4 | CD, CIRCUIT 1 AL PTA 144 M-CIUC |  | DEER TS | 705020144116 | 2020-10-12 | 2021-10-12 |  |  |  | 2021-10-12
432 |  | CEF-PARAU | PARAU | BV | 0.028 | 0.028 | 0 | 0.4 | CD PTA 2 Parau |  | DEER TS | 701020212776 | 2020-11-02 | 2021-11-02 |  |  |  | 2021-11-02
433 |  | CEF-SIMON | SIMON | BV | 0.005 | 0.005 | 0 | 0.4 | LEA j.t. |  | DEER TS | 701020257533 | 2020-11-06 | 2021-11-06 |  |  |  | 2021-11-06
434 |  | CEF-SANTIMBRU | SANTIMBRU | AB | 0.027 | 0.027 | 0 | 0.4 | FIRIDA |  | DEER TS | 704020175891 | 2020-11-20 | 2021-11-20 |  |  |  | 2021-11-20
435 |  | CEF-DECEA | DECEA | AB | 0.002 | 0.002 | 0 | 0.4 | LEA JT |  | DEER TS | 704020175713 | 2020-11-23 | 2021-11-23 |  |  |  | 2021-11-23
436 |  | CEF-SIBIU | SIBIU | SB | 0.058 | 0.058 | 0 | 20 | LES 20KV PT 434 SIBIU-PT 63 SIBIU |  | DEER TS | 702020207977 | 2020-12-03 | 2021-12-03 |  |  |  | 2021-12-03
437 |  | CEF-SFANTUL GHEORGHE | SFANTUL GHEORGHE | CV | 0.0033 | 0.0033 | 0 | 0.4 | STALP SE DIN LEA JT STRADAL ZONA PT-65 SF GHEORGHE, CIRCUIT NR C. |  | DEER TS | 70602097157 | 2020-12-04 | 2021-12-04 |  |  |  | 2021-12-04
438 |  | CEF-SIBIU | SIBIU | SB | 0.016 | 0.016 | 0 | 0.4 | TDjt PT 129 Sibiu |  | DEER TS | 702020208053 | 2020-12-07 | 2021-12-07 |  |  |  | 2021-12-07
439 |  | CEF-TARGU MURES | TARGU MURES | MS | 0.0086 | 0.0086 | 0 | 0.4 | LEA JT ALIMENTATA DIN PT 190 |  | DEER TS | 703020221868 | 2020-12-07 | 2021-12-07 |  |  |  | 2021-12-07
440 |  | CEF-GHIMBAV | GHIMBAV | BV | 0.003 | 0.003 | 0 | 0.4 | LEA j.t. |  | DEER TS | 701020259939 | 2020-12-08 | 2021-12-08 |  |  |  | 2021-12-08
441 |  | CEF-AIUD | AIUD | AB | 0.003 | 0.003 | 0 | 0.23 | LEA JT |  | DEER TS | 704021176310 | 2021-03-03 | 2022-03-03 |  |  |  | 2022-03-03
442 |  | CEF-PARAU | PARAU | BV | 70.35 | 70.35 | 0 | 110 | St Parau pr., la bornele separatorului din celula trafo 110 kV spre trafo 20110 kV (producator). LEA 110 kV Hoghiz - Fagaras |  | DEER TS | 701020244587 | 2021-04-02 | 2022-04-02 | 5747 | 2021-09-14 | 2022-12-31 | 2023-12-31
443 |  | CEF-HARGHITA | HARGHITA | HR | 0.005 | 0.005 | 0 | 0.4 | PTA 128 200,4 KV M-CIUC |  | DEER TS | 7050210401576 | 2021-05-28 | 2022-05-28 | 313 | 2021-06-22 | 2021-12-31 | 2022-12-31
444 |  | CEF-SANTIMBRU | SANTIMBRU | AB | 0.027 | 0.027 | 0 | 0.4 | PTA 1 200,4 KV SANTIMBRU COLONIE |  | DEER TS | 7040210603012 | 2021-06-14 | 2022-06-14 | 5665 | 2021-07-28 | 2026-07-28 | 2027-07-28
445 |  | CEF-CODLEA | CODLEA | BV | 0.025 | 0.025 | 0 | 20 | L 20 kV Statia Codlea - MAI si distribuitorul L 20 kV Statia Codlea - Avicola Codlea 20 kV |  | DEER TS | 701020249308 | 2021-08-04 | 2022-08-04 | TS15569 | 2022-10-11 | 2023-01-09 | 2024-01-09
446 |  | CEF-BRASOV | BRASOV | BV | 0.012 | 0.012 | 0 | 0.4 | PTA 2 PREJMER |  | DEER TS | 7010210707822 | 2021-08-17 | 2022-08-17 | 7081 | 2021-11-02 | 2026-11-02 | 2027-11-02
447 |  | CEF-BRASOV | BRASOV | BV | 1.152 | 1.152 | 0 | 0.4 | PTA 2 PREJMER |  | DEER TS | 7010210707829 | 2021-08-17 | 2022-08-17 | 7080 | 2021-11-02 | 2026-11-02 | 2027-11-02
448 |  | CEF-TG. MURES | TG. MURES | MS | 0.008 | 0.008 | 0 | 0.4 | PTA 376 200,4 KV VOINICENILOR |  | DEER TS | 7030210807108 | 2021-08-25 | 2022-08-25 | 3039 | 2021-12-15 | 2026-12-15 | 2027-12-15
449 |  | CEF-SIBIU | SIBIU | SB | 0.00784 | 0.00784 | 0 | 0.4 | PTZ 4 200,4 KV TURNISOR |  | DEER TS | 7020210805349 | 2021-08-25 | 2022-08-25 | TS12316 | 2022-08-24 | 2023-08-24 | 2024-08-23
450 |  | CEF-BRASOV | BRASOV | BV | 0.006 | 0.006 | 0 | 0.4 | PTAB 8010 200,4 KV BRASOV |  | DEER TS | 7010210808795 | 2021-09-07 | 2022-09-07 | 6641 | 2021-10-16 | 2026-10-16 | 2027-10-16
451 |  | CEF-MEDIAS | MEDIAS | SB | 0.003 | 0.003 | 0 | 0.4 | PTZ 60 200,4 KV MEDIAS |  | DEER TS | 7020210905783 | 2021-09-14 | 2022-09-14 | TS5822 | 2022-05-18 | 2023-05-18 | 2024-05-17
452 |  | CEF-TG. MURES | TG. MURES | MS | 0.12 | 0.12 | 0 | 20 | LES 20 KV LIVEZENI-F2-PA35 7D27O312 |  | DEER TS | 7030210907713 | 2021-10-05 | 2022-10-05 | 314 | 2022-02-11 | 2023-02-11 | 2024-02-11
453 |  | CEF-GLODENI | GLODENI | MS | 50 | 50 | 0 | 110 | LEA 110 KV UNGHENI-REGHIN2 |  | DEER TS | 7030210503872 | 2021-10-22 | 2022-10-22 | TS16343 | 2022-10-19 | 2023-10-19 | 2024-10-18
454 |  | COGENERARE-CRISTESTI | CRISTESTI | MS | 0.8 | 0.8 | 0 | 20 | PTA 329 200.4 KV STATIA DE EPURARE |  | DEER TS | 7030211210444 | 2022-01-18 | 2023-01-18 | TS196 | 2022-02-10 | 2024-02-10 | 2024-02-10
455 |  | CEF-SURA MICA | SURA MICA | SB | 2.5 | 2.5 | 0 | 20 | LEA 20 kV Statia 11020 kV ORLAT - PA1 Ocna ; |  | DEER TS | 70201226116 | 2012-10-30 | 2013-10-30 | C3640 | 2012-03-14 | 2013-03-14 | 2014-03-14
456 |  | CEF-PIANU DE JOS | PIANU DE JOS | AB | 4.989 | 4.989 | 0 | 20 | Conexiunea 20 kV din Statia 11020 kV Sebes |  | DEER TS | 70401216318 | 2012-06-28 | 2013-06-28 | C9619R701 | 2012-07-09 | 2013-07-09 | 2014-07-09
457 |  | CEF-CHIRILEU | CHIRILEU | MS | 3.2 | 3.2 | 0 | 20 | La LEA 20 kV UNGHENI - CIPAU, prin LES 20 kV, in sistem intrare-iesire, la stalpii nr. 108A si 108B proiectati |  | DEER TS | 70301223588 | 2012-07-16 | 2013-07-16 | C10033R | 2012-07-16 | 2013-07-16 | 2014-07-16
458 |  | CEF-HALCHIU | HALCHIU | BV | 2.1 | 2.1 | 0 | 20 | LES 20 kV montat intre stalpii nr. 18 si 23 ai LEA 20 kV Feldioara |  | DEER TS | 70101227349 | 2012-06-08 | 2013-06-08 | C11855 | 2012-08-17 | 2013-08-17 | 2014-08-17
459 |  | CEF-CODLEA | CODLEA | BV | 2.95 | 2.95 | 0 | 20 | Conexiunea 20 kV din statia 11020 kV Codlea |  | DEER TS | 70101339966 | 2013-05-10 | 2014-05-10 | C15218 | 2013-10-16 | 2014-10-16 | 2015-10-16
460 |  | CEF-ICLAND | ICLAND | MS | 0.95 | 0.95 | 0 | 20 | LEA 20 kV LIVEZENI - ICLAND, Derivatia ICLAND, din stalpul nr. 69A proiectat |  | DEER TS | 70301221430 | 2012-09-11 | 2013-09-11 | C15275R | 2012-10-16 | 2013-10-16 | 2014-10-16
461 |  | CEF-TALMACIU | TALMACIU | SB | 2 | 2 | 0 | 20 | LEA 20 kV derivatia PT 26 Talmaciu |  | DEER TS | 70201224624 | 2012-09-21 | 2013-09-21 | C15288 | 2012-10-17 | 2013-10-17 | 2014-10-17
462 |  | CEF-HOSMAN | HOSMAN | SB | 2.999 | 2.999 | 0 | 20 | LEA 20 kV Agnita - Hosman, Statia 110 20 kV Agnita |  | DEER TS | 70201227720 | 2012-12-07 | 2013-12-07 | C16251 | 2012-10-31 | 2013-10-31 | 2014-10-31
463 |  | CEF-GHIMBAV | GHIMBAV | BV | 0.999 | 0.999 | 0 | 20 | distribuitorul LES 20 kV St. Ghimbav – PT 46.20.05 Asiago intre PT Asiago si PTC 46.20.09 Quin |  | DEER TS | 70101231604 | 2012-11-05 | 2013-11-05 | C17287 | 2012-11-16 | 2013-11-16 | 2014-11-16
464 |  | CEF-AVRIG SUD | AVRIG SUD | SB | 7.5 | 7.5 | 0 | 20 | Conexiunea 20 kV din Statia 11020 kV Marsa |  | DEER TS | 70201329209 | 2013-02-13 | 2014-02-13 | C19540 | 2012-12-18 | 2013-12-18 | 2014-12-18
465 |  | CEF-ZARNESTI | ZARNESTI | BV | 0.968 | 0.968 | 0 | 20 | Conexiunea 20 kV Statia 110206 kV Tohan |  | DEER TS | 70101227703 | 2012-07-05 | 2013-07-05 | C19877 | 2012-12-28 | 2013-12-28 | 2014-12-28
466 |  | CEF-RACOVITA | RACOVITA | SB | 1 | 1 | 0 | 20 | PT5 Racovita, Statia 110 20 kV Marsa |  | DEER TS | 70201331871 | 2013-05-16 | 2014-05-16 | C19854 | 2013-01-14 | 2014-01-14 | 2015-01-14
467 |  | CEF-FELDIOARA | FELDIOARA | BV | 2.468 | 2.468 | 0 | 20 | La stalpul nr. 63 al LEA 20 kV Stupini - Feldioara |  | DEER TS | 70101223937 | 2012-07-11 | 2013-07-11 | C383 | 2013-01-16 | 2014-01-16 | 2015-01-16
468 |  | CEF-CODLEA | CODLEA | BV | 1.68 | 1.68 | 0 | 20 | La Distribuitorul LEA 20 kV Statia Codlea - Porcine Codlea si la Distribuitorul |  | DEER TS | 70101226200 | 2012-07-12 | 2013-07-12 | C824 | 2013-01-24 | 2014-01-24 | 2015-01-24
469 |  | CEF-MARSA | MARSA | SB | 2.99 | 2.99 | 0 | 20 | la stalpul nr. 10 al LEA 20 kV PT1 Marsa - PT7 Marsa ; |  | DEER TS | 70201224333 | 2012-11-09 | 2013-11-09 | C1297 | 2013-02-01 | 2014-02-01 | 2015-02-01
470 |  | CEF-MITRESTI | MITRESTI | MS | 0.945 | 0.945 | 0 | 20 | LEA 20 kV Sovata - Miercurea Nirajului, derivatia Vadu, stilpul nr.34A proiectat |  | DEER TS | 70301227271 | 2012-11-27 | 2013-11-27 | C1398R | 2013-02-04 | 2014-02-04 | 2015-02-04
471 |  | CEF-PODU OLT | PODU OLT | BV | 2.5 | 2.5 | 0 | 20 | Radial prin LES 20 kV de la stalpul nr. 43 existent, al LEA 20 kV HARMAN - BOD, derivatia Podu Olt. |  | DEER TS | 70101340193 | 2013-05-17 | 2014-05-17 | C2528 | 2013-02-27 | 2014-02-27 | 2015-02-27
472 |  | CEF-AXENTE SEVER | AXENTE SEVER | SB | 2.5 | 2.5 | 0 | 20 | LEA 20 kV Copsa Mica - Blaj |  | DEER TS | 70201329252 | 2013-02-13 | 2014-02-13 | C2568 | 2013-03-01 | 2014-03-01 | 2015-03-01
473 |  | CEF-GHINDARI | GHINDARI | MS | 2.3 | 2.3 | 0 | 20 | LEA 20 kV FANTANELE - SOVATA, derivatia GHINDARI - BIRA, si in LES 20 kV prin sistem intrare-iesire, la stalpii nr. 6A si 6B proiectati |  | DEER TS | 70301329004 | 2013-02-01 | 2014-02-01 | C2861R | 2013-03-06 | 2014-03-06 | 2015-03-06
474 |  | CEF-HALCHIU | HALCHIU | BV | 4.5 | 4.5 | 0 | 20 | LEA 20 kV PT 6 Dumbravita st. 17 |  | DEER TS | 70101347546 | 2013-11-13 | 2014-11-13 | C3910 | 2013-03-22 | 2014-03-22 | 2015-03-22
475 |  | CEF-UCEA DE SUS | UCEA DE SUS | BV | 34.5 | 34.5 | 0 | 110 | Conexiunea 110 kV Statia 11020 kV Ucea |  | DEER TS | 70101345814 | 2013-10-02 | 2014-10-02 | C4708 | 2013-04-08 | 2014-04-08 | 2015-04-08
476 |  | CEF-UCEA DE SUS | UCEA DE SUS | BV | 34.5 | 34.5 | 0 | 110 | Conexiuna 110 kV din Statia 11020 kV Ucea |  | DEER TS | 70101345811 | 2013-10-02 | 2014-10-02 | C4711 | 2013-04-08 | 2014-04-08 | 2015-04-08
477 |  | CEF-VIDRASAU | VIDRASAU | MS | 2.8 | 2.8 | 0 | 20 | conexiunea 20 kV din PA Parc Industrial |  | DEER TS | 70301331541 | 2013-05-02 | 2014-05-02 | C4757R | 2013-04-08 | 2014-04-08 | 2015-04-08
478 |  | CEF-GURGHIU | GURGHIU | MS | 3.6 | 3.6 | 0 | 20 | LEA 20 kV AVICOLA 1 la stalpul nr. 1A pr., respectiv LEA 20 kV AVICOLA 2 la stalpul nr. 1A pr. |  | DEER TS | 70301118699 | 2012-10-01 | 2013-10-01 | C5224R | 2013-04-17 | 2014-04-17 | 2015-04-17
479 |  | CEF-LAZAREA | LAZAREA | HR | 30 | 30 | 0 | 110 | Stalpii nr. 37 si 38 din LEA 110 kV Gheorgheni - Toplita |  | DEER TS | 70501110029 | 2012-05-09 | 2013-05-09 | 46238R700 | 2013-04-23 | 2014-04-23 | 2015-04-23
480 |  | CEF-VINTISOARA | VINTISOARA | AB | 0.998 | 0.998 | 0 | 20 | PC GMC TRASPORTI - Conexiunea 20 kV ; |  | DEER TS | 70401320875 | 2013-04-10 | 2014-04-10 | 5687R701 | 2013-04-24 | 2014-04-24 | 2015-04-24
481 |  | CEF-VINTISOARA | VINTISOARA | AB | 0.998 | 0.998 | 0 | 20 | PC GMC TRASPORTI - Conexiunea 20 kV ; |  | DEER TS | 70401320876 | 2013-04-10 | 2014-04-10 | 5688R701 | 2013-04-24 | 2014-04-24 | 2015-04-24
482 |  | CEF-VINTISOARA | VINTISOARA | AB | 0.998 | 0.998 | 0 | 20 | PC GMC TRASPORTI - Conexiunea 20 kV ; |  | DEER TS | 70401325919 | 2013-10-17 | 2014-10-17 | 5689R701 | 2013-04-24 | 2014-04-24 | 2015-04-24
483 |  | CEF-VINTISOARA | VINTISOARA | AB | 0.5 | 0.5 | 0 | 20 | PC GMC TRASPORTI - Conexiunea 20 kV ; |  | DEER TS | 70401325918 | 2013-10-18 | 2014-10-18 | 5692R701 | 2013-04-24 | 2014-04-24 | 2015-04-24
484 |  | CEF-AVRIG NORD | AVRIG NORD | SB | 5.688 | 5.688 | 0 | 20 | conexiunea 20 kV din Statia 11020 kV Marsa |  | DEER TS | 70201336219 | 2013-10-18 | 2014-10-18 | C5768 | 2013-04-25 | 2014-04-25 | 2015-04-25
485 |  | CEF-SANGEORGIU DE PADURE | SANGEORGIU DE PADURE | MS | 2.85 | 2.85 | 0 | 20 | LEA 20 kV FANTANELE - SOVATA, din stalpul nr. 70 existent ; |  | DEER TS | 70301331277 | 2013-04-17 | 2014-04-17 | C5910R | 2013-04-26 | 2014-04-26 | 2015-04-26
486 |  | CEF-COASTA MARE | COASTA MARE | MS | 2.8 | 2.8 | 0 | 20 | la LEA 20 kV SAULIA stalpul nr. 58. |  | DEER TS | 70301337257 | 2013-11-20 | 2014-11-20 | C6586R | 2013-05-15 | 2014-05-15 | 2015-05-15
487 |  | CEF-SAROS PE TARNAVE | SAROS PE TARNAVE | SB | 0.94 | 0.94 | 0 | 20 | LEA 20 kV Statia Dumbraveni - Aurel Vlaicu |  | DEER TS | 70201334458 | 2013-08-05 | 2014-08-05 | C7153 | 2013-05-24 | 2014-05-24 | 2015-05-24
488 |  | CEF-ALBA IULIA | ALBA IULIA | AB | 0.995 | 0.995 | 0 | 20 | la LEA 20 kV dir. PT 50 derivatia Parc industrial Drambar |  | DEER TS | 70401321219 | 2013-05-13 | 2014-05-13 | 4544R701 | 2015-03-25 | 2016-03-24 | 2017-03-24
489 |  | CEF-IDECIU DE JOS | IDECIU DE JOS | MS | 2.8 | 2.8 | 0 | 20 | la LEA 20kV REGHIN-DEDA-RASTOLITA intre stalpii nr. 92 si nr.93 |  | DEER TS | 70301332124 | 2013-05-21 | 2014-05-21 | C7639R | 2013-06-03 | 2014-06-03 | 2015-06-03
490 |  | CEF-RECI | RECI | CV | 2.05 | 2.05 | 0 | 20 | LEA 20kV Statia 11020KV Campu Frumos-Irigatii, stalpul 61A |  | DEER TS | 70601211829 | 2012-12-06 | 2013-12-06 | C7551R715 | 2013-06-04 | 2014-06-04 | 2015-06-04
491 |  | CEF-CODLEA | CODLEA | BV | 0.45 | 0.45 | 0 | 20 | LEA 20 kV Statia Codlea - Avicola Codlea (stalpul 68) si LEA 20 kV Statia Codlea - Porcine Codlea (stalpul 83) |  | DEER TS | 70101689057 | 2016-08-24 | 2017-08-24 |  |  |  | 2017-08-24
492 |  | CEF-MICLOSOARA | MICLOSOARA | CV | 4 | 4 | 0 | 20 | LEA 20 kV Capeni - Augustin, la stalpul nr. 131 A proiectat |  | DEER TS | 70601418097 | 2014-08-04 | 2015-08-04 | C-6036-R-715 | 2013-06-10 | 2014-06-10 | 2015-06-10
493 |  | CEF-CODLEA | CODLEA | BV | 2 | 2 | 0 | 20 | radial pe distribuitorul LEA 20 kV Statia Codlea - MAI |  | DEER TS | 70101232450 | 2012-12-06 | 2013-12-06 | C8357 | 2013-06-13 | 2014-06-13 | 2015-06-13
494 |  | CEF-CIPAU | CIPAU | MS | 7 | 7 | 0 | 20 | la stalpul Nr.189 al LEA 20kV Tarnaveni BB Beef; la stalpul Nr.213 al LEA 20kV Tarnaveni Cipau |  | DEER TS | 70301228067 | 2013-03-15 | 2014-03-15 | C9930R | 2013-07-09 | 2014-07-09 | 2015-07-09
495 |  | CEF-MIERCUREA SIBIULUI | MIERCUREA SIBIULUI | SB | 23.094 | 23.094 | 0 | 110 | LEA 110 kV Orlat-Petresti, între stâlpii nr. 133 si nr. 134 |  | DEER TS | 70201332740 | 2013-06-03 | 2014-06-03 | C10362 | 2013-07-10 | 2014-07-10 | 2015-07-10
496 |  | CEF-SFANTUL GHEORGHE | SFANTUL GHEORGHE | CV | 2.992 | 2.992 | 0 | 20 | la distribuitorul LES 20 kV LEINEVEBER intre Statia Campul Frumos si PTZ 159 |  | DEER TS | 70601211706 | 2013-03-26 | 2014-03-26 | C-8848-R-715 | 2013-07-23 | 2014-07-23 | 2015-07-23
497 |  | CEF-AGRISTEU | AGRISTEU | MS | 0.995 | 0.995 | 0 | 20 | la stalpul nr. 12 existent din LEA 20 kV FANTANELE -SIGHISOARA, derivatia Agristeu - Filitelnic - derivatia PTZ 4 Filitelnic ; |  | DEER TS | 70301329028 | 2013-05-21 | 2014-05-21 | C10710R | 2013-07-24 | 2014-07-24 | 2015-07-24
498 |  | CEF-RASNOV | RASNOV | BV | 2.2 | 2.2 | 0 | 20 | la conexiunea 20 kV din Statia 11020 kV Rasnov |  | DEER TS | 70101343519 | 2013-08-21 | 2014-08-21 | C11378 | 2013-08-02 | 2014-08-02 | 2015-08-02
499 |  | CEF-TARGU MURES | TARGU MURES | MS | 0.98 | 0.98 | 0 | 20 | conexiunea 20 kV din PC208 existent |  | DEER TS | 70301334004 | 2013-07-30 | 2014-07-30 | C11156R | 2013-07-30 | 2014-07-30 | 2015-07-30
500 |  | CEF-ARCUS | ARCUS | CV | 2.998 | 2.998 | 0 | 20 | la LEA 20 kV Valea Crisului - ST 4 L1 la stalpul nr. 62 existent |  | DEER TS | 70601312606 | 2013-06-18 | 2014-06-18 | C10866-R-715 | 2013-08-01 | 2014-08-01 | 2015-08-01
501 |  | CEF-AIUD | AIUD | AB | 3.5 | 3.5 | 0 | 20 | LEA 20 kV Aiud - Ramet, alimentata din Statia 11020 kV Aiud ; |  | DEER TS | 70401219249 | 2013-03-18 | 2014-03-18 | C13965R701 | 2013-09-13 | 2014-09-13 | 2015-09-13
502 |  | CEF-ARCUS | ARCUS | CV | 2.99 | 2.99 | 0 | 20 | stalpul nr. 21 existent al LEA 20 kV, DC ST 4 L1 - Valcele si L2 - Avicola |  | DEER TS | 70601315872 | 2013-12-18 | 2014-12-18 | C7787-R-715 | 2013-09-20 | 2014-09-20 | 2015-09-20
503 |  | CEF-ARCUS | ARCUS | CV | 4.01 | 4.01 | 0 | 20 | la LEA 20 kV, ST 4 L2 - Avicola prin realizarea unui racord in LEA 20 kV, de la stalpul nr. 43 existent al LEA 20 kV, DC ST 4 L1 - Valcele si L2 - Avi |  | DEER TS | 70601315871 | 2013-12-20 | 2014-12-20 | C13937-R-715 | 2013-09-20 | 2014-09-20 | 2015-09-20
504 |  | CEF-SFANTUL GHEORGHE | SFANTUL GHEORGHE | CV | 4.216 | 4.216 | 0 | 20 | la distribuitorul LES 20 kV LEINEVEBER intre Statia Campul Frumos si PTZ 159 |  | DEER TS | 70601211707 | 2013-03-26 | 2014-03-26 | C13936-R-715 | 2013-09-20 | 2014-09-20 | 2015-09-20
505 |  | CEF-FELDIOARA | FELDIOARA | BV | 2 | 2 | 0 | 20 | Radial pe Distribuitorul LEA 20 kV Statia Stupini - Feldioara |  | DEER TS | 70101452403 | 2014-04-03 | 2015-04-03 | 17294 | 2014-10-01 | 2015-10-01 | 2016-09-30
506 |  | CEF-HARMAN | HARMAN | BV | 2.9 | 2.9 | 0 | 20 | Radial pe Distribuitorul LEA 20 kV Statia Harman - PT 26 Harman |  | DEER TS | 70101452406 | 2014-04-15 | 2015-04-15 | 17291 | 2014-10-01 | 2015-10-01 | 2016-09-30
507 |  | CEF-COPSA MICA | COPSA MICA | SB | 2.2 | 2.2 | 0 | 20 | LEA 20 kV Copsa Mica, PT 14 |  | DEER TS | 70201331061 | 2013-04-16 | 2014-04-16 | C15739 | 2013-10-15 | 2014-10-15 | 2015-10-15
508 |  | CEF-SACEL | SACEL | SB | 2 | 2 | 0 | 20 | LEA 20 kV St. Orlat-Saliste, derivatia PT Mag, stalpul nr. 17A proiectat |  | DEER TS | 70201335497 | 2013-09-09 | 2014-09-09 | C16566 | 2013-10-21 | 2014-10-21 | 2015-10-21
509 |  | CEF-CHIURUS | CHIURUS | CV | 2.9 | 2.9 | 0 | 20 | la stalpul nr. 1 proiectat, in apropierea stalpului nr. 51 din axul liniei LEA 20 kV Zagon ; |  | DEER TS | 70601312252 | 2013-04-05 | 2014-04-05 | C15271 | 2013-10-04 | 2014-10-04 | 2015-10-04
510 |  | CEF-PURCARENI | PURCARENI | BV | 7 | 7 | 0 | 20 | LEA 20 kV Statia Sacele - Pompe Apa, LEA 20 kV Statia Sacele - Budila si la celula fosta Budila din Statia Sacele |  | DEER TS | 70101450053 | 2014-01-30 | 2015-01-30 | 3384 | 2014-04-28 | 2015-04-28 | 2016-04-27
511 |  | CEF-AXENTE SEVER | AXENTE SEVER | SB | 0.8 | 0.8 | 0 | 20 | la stalpul nr.7 existent, din axul LEA 20 kV Copsa -Blaj ; |  | DEER TS | 70201332306 | 2013-06-03 | 2014-06-03 | C18682 | 2013-11-20 | 2014-11-20 | 2015-11-20
512 |  | CEF-TEIUS | TEIUS | AB | 3.5 | 3.5 | 0 | 20 | LEA 20 kV Teius - Aiud, alimentata din Statia 11020 kV Teius ; |  | DEER TS | 70401326051 | 2013-10-25 | 2014-10-25 | 17910R701 | 2013-11-08 | 2014-11-08 | 2015-11-08
513 |  | CEF-UCEA DE SUS | UCEA DE SUS | BV | 34.5 | 34.5 | 0 | 110 | conexiunea 110 kV din Statia 11020 kV Ucea |  | DEER TS | 70101337426 | 2013-02-27 | 2014-02-27 | C19029 | 2013-12-18 | 2014-12-18 | 2015-12-18
514 |  | CEF-UCEA DE SUS | UCEA DE SUS | BV | 34.5 | 34.5 | 0 | 110 | conexiunea 110 kV din Statia 11020 kV Ucea |  | DEER TS | 70101337427 | 2013-02-27 | 2014-02-27 | C19034 | 2013-12-18 | 2014-12-18 | 2015-12-18
515 |  | CEF-ZARNESTI | ZARNESTI | BV | 4.95 | 4.95 | 0 | 20 | la conexiunea 20 kV a statiei 110206 kV Tohan |  | DEER TS | 70101348344 | 2013-11-25 | 2014-11-25 | C19454 | 2013-11-29 | 2014-11-29 | 2015-11-29
516 |  | CEF-SEBES | SEBES | AB | 0.99 | 0.99 | 0 | 20 | LEA 20 kV Sebes 1 in dreptul stalpului nr. 32 |  | DEER TS | 70401323947 | 2013-07-18 | 2014-07-18 | C12513R701 | 2013-09-09 | 2014-09-09 | 2015-09-09
517 |  | CEF-REMETEA | REMETEA | HR | 1.1 | 1.1 | 0 | 20 | sistem intrare-iesire la distribuitorul LEA 20 kV Remetea, intre stilpii nr. 77 si 78 ; |  | DEER TS | 70501317559 | 2013-07-26 | 2014-07-26 | C19777R721 | 2013-12-05 | 2014-12-05 | 2015-12-05
518 |  | CEF-REMETEA | REMETEA | HR | 1.1 | 1.1 | 0 | 20 | sistem intrare-iesire la distribuitorul LEA 20 kV Remetea, intre stilpii nr. 77 si 78 ; |  | DEER TS | 70501317561 | 2013-07-26 | 2014-07-26 | C19779R721 | 2013-12-05 | 2014-12-05 | 2015-12-05
519 |  | CEF-MARSA | MARSA | SB | 6 | 6 | 0 | 20 | conexiunea 20 kV a Statiei 11020 kV Marsa (celulele nr. 10 si nr. 11) |  | DEER TS | 70201438854 | 2014-01-21 | 2015-01-21 | C12649 | 2014-07-21 | 2015-07-21 | 2016-07-20
520 |  | CEF-SACEL | SACEL | SB | 1 | 1 | 0 | 20 | LEA 20 kV Orlat - Saliste (derivatia 20 kV, PT 3 Sacel - PT 2 Sacel - PT MAG); |  | DEER TS | 70201439031 | 2014-01-23 | 2015-01-23 | C12180 | 2014-07-15 | 2015-07-15 | 2016-07-14
521 |  | CEF-CODLEA | CODLEA | BV | 0.412 | 0.412 | 0 | 0.4 | PRODUCATORUL DE E.E. SE VA RACORDA IN TDRI AFERENT PT NR. 2 PROPUS SPRE EXECUTIE |  | DEER TS | 70101338944 | 2012-07-22 | 2013-07-22 | C15667 | 2013-10-07 | 2014-10-07 | 2015-10-07
522 |  | CEF-TARLUNGENI | TARLUNGENI | BV | 0.015 | 0.015 | 0 | 0.4 | IN LEA JT |  | DEER TS | 70101338143 | 2013-03-22 | 2014-03-22 | C4346 | 2013-04-01 | 2014-04-01 | 2015-04-01
523 |  | CEF-FAGARAS | FAGARAS | BV | 0.18 | 0.18 | 0 | 0.4 | IN TDRI AFERENT PT 47 FAGARAS |  | DEER TS | 70101339488 | 2013-07-15 | 2014-07-15 | C12055 | 2013-08-14 | 2014-08-14 | 2015-08-14
524 |  | CEF-AVRIG | AVRIG | SB | 0.003 | 0.003 | 0 | 0.4 | DIN BMPT EXISTENT |  | DEER TS | 70201110584 | 2011-02-15 | 2012-02-15 | C3105 | 2011-03-03 | 2012-03-02 | 2013-03-02
525 |  | CEF-SURA MICA | SURA MICA | SB | 0.1 | 0.1 | 0 | 0.4 | TDJT al PTM 4 SURA MICA |  | DEER TS | 70201116171 | 2011-09-28 | 2012-09-27 | C3931 | 2012-03-23 | 2013-03-23 | 2014-03-23
526 |  | CEF-AVRIG | AVRIG | SB | 0.01 | 0.01 | 0 | 0.4 | FD EXISTENTA (CORP C) |  | DEER TS | 70201221972 | 2012-04-19 | 2013-04-19 | C6845 | 2011-05-21 | 2012-05-20 | 2013-05-20
527 |  | CEF-SIBIU | SIBIU | SB | 0.1 | 0.1 | 0 | 0.4 | TD al PT 174 |  | DEER TS | 70201228142 | 2012-12-18 | 2013-12-18 | C8389 | 2013-06-17 | 2014-06-17 | 2015-06-17
528 |  | CEF-SELIMBAR | SELIMBAR | SB | 0.077 | 0.077 | 0 | 0.4 | PT 10 Selimbar |  | DEER TS | 70201331872 | 2013-05-17 | 2014-05-17 | C13006 | 2013-09-09 | 2014-09-09 | 2015-09-09
529 |  | CEF-SURA MARE | SURA MARE | SB | 0.25 | 0.25 | 0 | 0.4 | TDJT AL PT 1 SURA MARE |  | DEER TS | 70201333251 | 2013-06-18 | 2014-06-18 | C8930 | 2013-06-25 | 2014-06-25 | 2015-06-25
530 |  | CEF-MIERCUREA SIBIULUI | MIERCUREA SIBIULUI | SB | 0.3 | 0.3 | 0 | 0.4 | CD A PT 2 MIERCUREA SIBIULUI |  | DEER TS | 70201335256 | 2013-11-07 | 2014-11-07 | C20142 | 2013-12-11 | 2014-12-11 | 2015-12-11
531 |  | CEF-MEDIAS | MEDIAS | SB | 0.0085 | 0.0085 | 0 | 0.4 | DIN LEA EXISTENTA |  | DEER TS | 70201337664 | 2013-12-13 | 2014-12-13 | C2379 | 2014-02-12 | 2015-02-12 | 2016-02-12
532 |  | CEF-BAZNA | BAZNA | SB | 0.0028 | 0.0028 | 0 | 0.4 | DIN LEA EXISTENTA |  | DEER TS | 70201338508 | 2013-12-18 | 2014-12-18 | C560 | 2014-01-14 | 2015-01-14 | 2016-01-14
533 |  | CEF-CRISTIAN | CRISTIAN | SB | 0.0018 | 0.0018 | 0 | 0.4 | DIN LEA EXISTENTA |  | DEER TS | 70201438920 | 2014-02-12 | 2015-02-12 | C5320 | 2014-03-31 | 2015-03-31 | 2016-03-30
534 |  | CEF-SIGHISOARA | SIGHISOARA | MS | 0.0052 | 0.0052 | 0 | 0.4 | LEA JT EXISTENTA ALIMENTATA DIN PTZ 62 SIGHISOARA |  | DEER TS | 70301002514 | 2010-05-19 | 2011-05-19 | C11646R | 2010-09-01 | 2011-09-01 | 2012-08-31
535 |  | CEF-MIERCUREA NIRAJULUI | MIERCUREA NIRAJULUI | MS | 0.009 | 0.009 | 0 | 0.4 | LEA JT EXISTENTA, ALIMENTATA DIN PT 6 MIERCUREA NIRAJULUI |  | DEER TS | 70301220983 | 2012-04-18 | 2013-04-18 | C7179R | 2012-05-23 | 2013-05-23 | 2014-05-23
536 |  | CEF-SANGEORGIU DE MURES | SANGEORGIU DE MURES | MS | 0.0027 | 0.0027 | 0 | 0.4 | LEA JT EXISTENTA, ALIMENTATA DIN PTA 353 |  | DEER TS | 703019105003 | 2019-05-24 | 2020-05-23 | C-11874R73 | 2019-06-12 | 2020-06-11 | 2021-06-11
537 |  | CEF-ALBA IULIA | ALBA IULIA | AB | 0.112 | 0.112 | 0 | 0.4 | un circuit liber al tabloului TDRI PT 65 Alba 200.4kV - 400kVA |  | DEER TS | 70401107737 | 2011-05-25 | 2012-05-24 | C9493R701 | 2011-07-13 | 2012-07-12 | 2013-07-12
538 |  | CEF-ALBA IULIA | ALBA IULIA | AB | 0.0654 | 0.0654 | 0 | 0.4 | LES MT |  | DEER TS | 70401107738 | 2011-06-10 | 2012-06-09 | C9493R701 | 2011-07-13 | 2012-07-12 | 2013-07-12
539 |  | CEF-ALBA IULIA | ALBA IULIA | AB | 0.0264 | 0.0264 | 0 | 0.4 | Firida SDEE Alba |  | DEER TS | 70401107739 | 2011-06-10 | 2012-06-09 | C9493R701 | 2011-07-13 | 2012-07-12 | 2013-07-12
540 |  | CEF-ALBA IULIA | ALBA IULIA | AB | 0.0067 | 0.0067 | 0 | 0.4 | LEA jt |  | DEER TS | 70401107741 | 2011-06-10 | 2012-06-09 | C9493R701 | 2011-07-13 | 2012-07-12 | 2013-07-12
541 |  | CEF-ALBA IULIA | ALBA IULIA | AB | 0.0056 | 0.0056 | 0 | 0.4 | PT 3 Alba |  | DEER TS | 70401112012 | 2011-11-18 | 2012-11-17 | C9493R701 | 2011-07-13 | 2012-07-12 | 2013-07-12
542 |  | CEF-SEBES | SEBES | AB | 0.45 | 0.45 | 0 | 20 | LES 20kV Grande alimentat din Statia 11020kV Sebes |  | DEER TS | 70401112870 | 2012-01-20 | 2013-01-19 | C3759R701 | 2012-03-16 | 2013-03-16 | 2014-03-16
543 |  | CEF-GARBOVA | GARBOVA | AB | 0.1 | 0.1 | 0 | 0.4 | la barele 0.4kV pe un circuit liber al TDRI |  | DEER TS | 70401217005 | 2012-08-14 | 2013-08-14 | C13164R701 | 2012-09-12 | 2013-09-12 | 2014-09-12
544 |  | CEF-SUSENI | SUSENI | HR | 0.0048 | 0.0048 | 0 | 0.4 | STALP SE 4 AL CIRC.3 DIN PTA 3 |  | DEER TS | 70501108207 | 2011-08-17 | 2012-08-16 | C13161 | 2011-09-23 | 2012-09-22 | 2013-09-22
545 |  | CEF-REMETEA | REMETEA | HR | 0.0088 | 0.0088 | 0 | 0.4 | LEA JT, CIRC.1 DIN PTA 18 |  | DEER TS | 70501212181 | 2012-04-19 | 2013-04-19 | C9949 | 2012-07-13 | 2013-07-13 | 2014-07-13
546 |  | CEF-BRADESTI | BRADESTI | HR | 0.015 | 0.015 | 0 | 0.4 | CIRC.3 DIN PTA 6 |  | DEER TS | 70501215842 | 2013-01-22 | 2014-01-22 | C2701R721 | 2013-03-04 | 2014-03-04 | 2015-03-04
547 |  | CEF-GHEORGHENI | GHEORGHENI | HR | 0.03 | 0.03 | 0 | 0.4 | STALP NR.5 AL CIRC.2 DIN PTZ 24 |  | DEER TS | 70501316327 | 2013-02-14 | 2014-02-14 | C4680R721 | 2013-04-05 | 2014-04-05 | 2015-04-05
548 |  | CEF-CODLEA | CODLEA | BV | 19.9 | 19.9 | 0 | 110 | conexiunea 110 kV a Statiei 11020 kV Codlea |  | DEER TS | 701018120577 | 2019-08-13 | 2020-08-12 | 19237 | 2020-08-19 | 2021-08-19 | 2022-08-19
549 |  | CEF-GLODENI | GLODENI | MS | 32.24 | 32.24 | 0 | 110 | LEA 110 kV d.c. Ungheni-Reghin, circuitul 2, intre stalpii nr. 99 nr. 100 |  | DEER TS | 70301330010 | 2013-07-24 | 2014-07-24 | C14346R | 2014-08-13 | 2015-08-13 | 2016-08-12
550 |  | CEF-MEDIAS | MEDIAS | MS | 0.0067 | 0.0067 | 0 | 0.4 | BORNELE DE IESIRE DIN BMPT |  | DEER TS | 70301334227 | 2014-01-28 | 2015-01-28 | C13525R | 2014-08-01 | 2015-08-01 | 2016-07-31
551 |  | CEF-SAMBATA DE SUS | SAMBATA DE SUS | BV | 0.01 | 0.01 | 0 | 0.4 | IN LEA J.T. |  | DEER TS | 70101348760 | 2014-03-12 | 2015-03-12 | C10473 | 2014-06-18 | 2015-06-18 | 2016-06-17
552 |  | CEF-SACELE | SACELE | BV | 0.03 | 0.03 | 0 | 0.4 | LEA JT 0,4 kV |  | DEER TS | 70101462325 | 2015-02-27 | 2016-02-27 | 1526 | 2016-02-02 | 2017-02-01 | 2018-02-01
553 |  | CEF-VULCAN | VULCAN | BV | 0.475 | 0.475 | 0 | 20 | LEA 20kV St. Codlea-Vulcan-St. Tohan |  | DEER TS | 70101564022 | 2015-03-27 | 2016-03-26 | C7489 | 2016-05-24 | 2017-05-24 | 2018-05-24
554 |  | CEF-VULCAN | VULCAN | BV | 0.475 | 0.475 | 0 | 20 | LEA 20kV St. Codlea-Vulcan-St. Tohan |  | DEER TS | 70101564024 | 2015-03-27 | 2016-03-26 | C7497 | 2016-05-24 | 2017-05-24 | 2018-05-24
555 |  | CEF-VULCAN | VULCAN | BV | 0.475 | 0.475 | 0 | 20 | LEA 20kV St. Codlea-Vulcan-St. Tohan |  | DEER TS | 70101564026 | 2015-03-26 | 2016-03-25 | C7494 | 2016-05-24 | 2017-05-24 | 2018-05-24
556 |  | CEF-TG. MURES | TG. MURES | MS | 0.00476 | 0.00476 | 0 | 0.4 | LEA JT CIRCUIT DIN PT 537 TARGU MURES |  | DEER TS | 703019108850 | 2019-09-26 | 2020-09-25 | C-21979R73 | 2019-10-28 | 2020-10-27 | 2021-10-27
557 |  | CEF-BERIVOI | BERIVOI | BV | 0.015 | 0.015 | 0 | 0.4 | LEA 0,4kV |  | DEER TS | 701020168318 | 2020-03-06 | 2021-03-06 | 7570 | 2020-04-10 | 2021-04-10 | 2022-04-10
558 |  | CEF-SICULENI | SICULENI | HR | 0.005 | 0.005 | 0 | 0.4 | STALP SE4 NR 52, CIRCUIT 1, AL PTA 4 SICULENI |  | DEER TS | 705020127699 | 2020-05-14 | 2021-05-14 | 15199 | 2020-07-09 | 2021-07-09 | 2022-07-09
559 |  | CEF-MIHAILENI | MIHAILENI | SB | 0.0033 | 0.0033 | 0 | 0.4 | LEA 0,4 kV (PT 1 Mihaileni) |  | DEER TS | 702020170363 | 2020-06-15 | 2021-06-15 | 18179 | 2020-08-07 | 2021-08-07 | 2022-08-07
560 |  | CEF-APOLDUL DE JOS | APOLDUL DE JOS | SB | 0.0033 | 0.0033 | 0 | 0.4 | LEA 0,4 kV (PT 1 Apoldu de Jos) |  | DEER TS | 702020170368 | 2020-06-16 | 2021-06-16 | 18183 | 2020-08-07 | 2021-08-07 | 2022-08-07
561 |  | CEF-MADARAS | MADARAS | HR | 0.003 | 0.003 | 0 | 0.4 | STALP SE10 NR 7, CIRCUIT 3, AL PTA 4 MADARAS |  | DEER TS | 705020121254 | 2020-04-27 | 2021-04-27 | 18337R7500 | 2020-08-11 | 2021-08-11 | 2022-08-11
562 |  | CEF-IBANESTI | IBANESTI | MS | 0.00342 | 0.00342 | 0 | 0.23 | LEA JT ALIMENTATA DIN PT 2 ISTICEU |  | DEER TS | 703020207694 | 2020-08-21 | 2021-08-21 | C-22316R73 | 2020-09-22 | 2021-09-22 | 2022-09-22
563 |  | CEF-CARTA | CARTA | HR | 0.003 | 0.003 | 0 | 0.4 | STALP SE 4 NR.2, CIRCUIT 2, AL PTA 2 CARTA |  | DEER TS | 705020127711 | 2020-05-20 | 2021-05-20 | 23955R7500 | 2020-10-09 | 2021-10-09 | 2022-10-09
564 |  | CEF-MIERCUREA-CIUC | MIERCUREA-CIUC | HR | 0.027 | 0.027 | 0 | 0.4 | FIRIDA FDCP, CIRCUIT 1 DIN PTZ 34 |  | DEER TS | 705020143209 | 2020-07-16 | 2021-07-16 | 24451R7500 | 2020-10-14 | 2021-10-14 | 2022-10-14
565 |  | CEF-PAULENI-CIUC | PAULENI-CIUC | HR | 0.003 | 0.003 | 0 | 0.4 | STALP SE 10 NR.3, CIRCUIT 2, AL PTAB 4 PAULENI CIUC |  | DEER TS | 705020143165 | 2020-06-24 | 2021-06-24 | 25238R7500 | 2020-10-21 | 2021-10-21 | 2022-10-21
566 |  | CEF-DITRAU | DITRAU | HR | 0.11 | 0.11 | 0 | 20 | STALPUL 12 DIN LEA 20KV LAZAREA RACORD PT3 DITRAU |  | DEER TS | 70501960491 | 2020-03-27 | 2021-03-27 | 29729R7500 | 2020-11-27 | 2021-11-27 | 2022-11-27
567 |  | CEF-SACELE | SACELE | BV | 0.003 | 0.003 | 0 | 0.4 | BMPm existent |  | DEER TS | 701019162229 | 2020-01-28 | 2021-01-27 | 1972 | 2021-01-19 | 2022-01-19 | 2023-01-19
568 |  | CEF-SFANTUL GHEORGHE | SFANTUL GHEORGHE | CV | 0.003 | 0.003 | 0 | 0.4 | SIGURANTELE DIN CD STRADAL ZONA PT-66 SF. GHEORGHE, CIRCUIT NR 1 |  | DEER TS | 70602096904 | 2020-09-03 | 2021-09-03 | C-2355R | 2021-01-21 | 2022-01-21 | 2023-01-21
569 |  | CEF-TILISCA | TILISCA | SB | 0.0035 | 0.0035 | 0 | 0.4 | LEA 0,4 kV (PT 3 Tilisca) |  | DEER TS | 702020181776 | 2020-07-14 | 2021-07-14 | 11219 | 2021-03-16 | 2022-03-16 | 2023-03-16
570 |  | CEF-SIBIU | SIBIU | SB | 0.0035 | 0.0035 | 0 | 0.4 | LEA 0,4 kV (PT 28 SIBIU) |  | DEER TS | 702020177554 | 2020-07-10 | 2021-07-10 | 11435 | 2021-03-16 | 2022-03-16 | 2023-03-16
571 |  | CEF-SIBIU | SIBIU | SB | 0.0035 | 0.0035 | 0 | 0.4 | LEA 0,4 kV (PT 162 SIBIU) |  | DEER TS | 702020180742 | 2020-07-22 | 2021-07-22 | 11373 | 2021-03-16 | 2022-03-16 | 2023-03-16
572 |  | CEF-SELIMBAR | SELIMBAR | SB | 0.0035 | 0.0035 | 0 | 0.4 | FDCP-4T |  | DEER TS | 702020181785 | 2020-07-22 | 2021-07-22 | 11409 | 2021-01-27 | 2022-01-27 | 2023-01-27
573 |  | CEF-APATA | APATA | BV | 0.003 | 0.003 | 0 | 0.4 | LEA j.t. |  | DEER TS | 701020233425 | 2020-08-12 | 2021-08-12 | 15449 | 2021-04-22 | 2022-04-22 | 2023-04-22
574 |  | CEF-MIERCUREA-CIUC | MIERCUREA-CIUC | HR | 0.003 | 0.003 | 0 | 0.4 | STALP SC 10001 NR.60, CIRCUIT 2, AL PTA 128 MIERCUREA CIUC |  | DEER TS | 705020143767 | 2020-08-13 | 2021-08-13 | 16243 | 2021-05-20 | 2022-05-20 | 2023-05-20
575 |  | CEF-HAMBA | HAMBA | SB | 0.0037 | 0.0037 | 0 | 0.4 | LEA (PT 2 HAMBA) |  | DEER TS | 702020193567 | 2020-09-02 | 2021-09-02 | 16758 | 2021-05-20 | 2022-05-20 | 2023-05-20
576 |  | CEF-MAGHERANI | MAGHERANI | MS | 0.0031 | 0.0031 | 0 | 0.4 | RETEAUA O,4 KV A OPERATORULUI DE DISTRIBUTIE |  | DEER TS | 703020207985 | 2020-08-28 | 2021-08-28 | C-16652730 | 2021-05-24 | 2022-05-24 | 2023-05-24
577 |  | CEF-NAZNA | NAZNA | MS | 0.004 | 0.004 | 0 | 0.4 | RETEAUA O,4 KV A OPERATORULUI DE DISTRIBUTIE |  | DEER TS | 703020208252 | 2020-08-28 | 2021-08-28 | C-16660730 | 2021-06-29 | 2022-06-29 | 2023-06-29
578 |  | CEF-SACELE | SACELE | BV | 0.0033 | 0.0033 | 0 | 0.4 | LEA j.t. |  | DEER TS | 701020233904 | 2020-08-06 | 2021-08-06 | 17093 | 2021-05-11 | 2022-05-11 | 2023-05-11
579 |  | CEF-GHEORGHENI | GHEORGHENI | HR | 0.0031 | 0.0031 | 0 | 0.4 | STALP SE1 NR. 17, CIRC.NR.4, AL PTA 52 GHEORGHENI |  | DEER TS | 705020143177 | 2020-06-19 | 2021-06-19 | 18027 | 2021-05-20 | 2022-05-20 | 2023-05-20
580 |  | CEF-GHEORGHENI | GHEORGHENI | HR | 0.0033 | 0.0033 | 0 | 0.4 | STALP SE1 NR 14, CIRCUIT 4, AL PTZ 2 |  | DEER TS | 705020143187 | 2020-06-19 | 2021-06-19 | 18038 | 2021-05-20 | 2022-05-20 | 2023-05-20
581 |  | CEF-GHEORGHENI | GHEORGHENI | HR | 0.0033 | 0.0033 | 0 | 0.4 | STALPUL SE4 NR.10, CIRC.NR.5, AL PTZ 21 GHEORGHENI |  | DEER TS | 705020143192 | 2020-06-19 | 2021-06-19 | 18022 | 2021-05-20 | 2022-05-20 | 2023-05-20
582 |  | CEF-BLAJ | BLAJ | AB | 0.00512 | 0.00512 | 0 | 0.23 | LEA JT |  | DEER TS | 704020146114 | 2020-05-29 | 2021-05-29 | 20077 | 2021-06-11 | 2022-06-11 | 2023-06-11
583 |  | CEF-BRASOV | BRASOV | BV | 0.0063 | 0.0063 | 0 | 0.4 | BMPm |  | DEER TS | 701020215879 | 2020-07-06 | 2021-07-06 | 21468 | 2021-06-29 | 2022-06-29 | 2023-06-29
584 |  | CEF-SICULENI | SICULENI | HR | 0.003 | 0.003 | 0 | 0.4 | STALP SC 10005 NR.11, CIRCUIT 1, AL PTA 2 SICULENI |  | DEER TS | 705020143608 | 2020-08-06 | 2021-08-06 | 23280 | 2021-07-15 | 2022-07-15 | 2023-07-15
585 |  | CEF-MANDRA | MANDRA | SB | 0.0033 | 0.0033 | 0 | 0.4 | LEA 0,4 kV (PT 1 Mandra) |  | DEER TS | 702020174011 | 2020-06-18 | 2021-06-18 | 23477 | 2021-07-22 | 2022-07-22 | 2023-07-22
586 |  | CEF-GHEORGHENI | GHEORGHENI | HR | 0.003 | 0.003 | 0 | 0.4 | FDC 1, CIRC. NR.1, AL PTZ 82 GHEORGHENI |  | DEER TS | 705020143983 | 2020-09-16 | 2021-09-16 | 24404 | 2021-08-17 | 2022-08-17 | 2023-08-17
587 |  | CEF-APOLDUL DE JOS | APOLDUL DE JOS | SB | 0.003 | 0.003 | 0 | 0.4 | LEA 0,4 kV (PT 1 Apoldu de Jos) |  | DEER TS | 702020182332 | 2020-07-16 | 2021-07-16 | 24462 | 2021-08-18 | 2022-08-18 | 2023-08-18
588 |  | CEF-VALE | VALE | SB | 0.0032 | 0.0032 | 0 | 0.4 | LEA 0,4 kV (PT 1 Vale) |  | DEER TS | 702020195425 | 2020-09-09 | 2021-09-09 | 25972 | 2021-09-22 | 2022-09-22 | 2023-09-22
589 |  | CEF-VULCAN | VULCAN | BV | 0.00498 | 0.00498 | 0 | 20 | PTAB 532905 20/0.4 KV PCT ERTEX |  | DEER TS | 7010211112383 | 2022-01-25 | 2023-01-25 |  |  |  | 2023-01-25
590 |  | CEF-REGHIN | REGHIN | MS | 5.1 | 5.1 | 0.0345 | 20 | LEA 20 KV REGHIN-RACIU 7D27O313 |  | DEER TS | 7030210908335 | 2022-01-20 | 2023-01-20 |  |  |  | 2023-01-20
591 |  | CEF-IERNUT | IERNUT | MS | 5.105 | 5.105 | 0.03456 | 20 | LEA 20 kV Ludus – Cipau, LEA 20 KV LUDUS-CIPAU 7D27O315, |  | DEER TS | 7030210908310 | 2022-02-02 | 2023-02-02 | TS21172 | 2022-12-28 | 2023-12-28 | 2024-12-27
592 |  | CEF-SIBIU | SIBIU | SB | 0.26 | 0.26 | 0 | 20 | PA 7 20/0,4 KV SIBIU |  | DEER TS | 7020220209387 | 2022-02-21 | 2023-02-21 |  |  |  | 2023-02-21
593 |  | CEF-SOVATA | SOVATA | MS | 0.03 | 0.03 | 0 | 0.4 | PTA 53 SOVATA |  | DEER TS | 7030220211420 | 2022-03-07 | 2023-03-07 |  |  |  | 2023-03-07
594 |  | CEF-TARGU MURES | TARGU MURES | MS | 0.0075 | 0.0075 | 0 | 0.23 | LES 0.4 KV PTZ125 |  | DEER TS | 7030220211943 | 2022-03-15 | 2023-03-15 |  |  |  | 2023-03-15
595 |  | CEF-ODORHEIU SECUIESC | ODORHEIU SECUIESC | HR | 0.03 | 0.03 | 0 | 0.4 | PTZ 45 20/0,4 KV ODORHEI, |  | DEER TS | 7050220305072 | 2022-04-01 | 2023-04-01 |  |  |  | 2023-04-01
596 |  | CEF-ZETEA | ZETEA | HR | 0.03 | 0.03 | 0 | 0.4 | PTA 3 20/0,4 KV ZETEA |  | DEER TS | 7050220305076 | 2022-04-01 | 2023-04-01 |  |  |  | 2023-04-01
597 |  | CEF-SOVATA | SOVATA | MS | 0.03 | 0.03 | 0 | 20 | LEA 20 kV Sovata-Juhod., LEA 20 KV SOVATAIUHOD |  | DEER TS | 7030220312838 | 2022-04-12 | 2023-04-12 | TS4655 | 2023-03-30 | 2023-06-28 | 2024-06-27
598 |  | CEF-SIBIU | SIBIU | SB | 0.005 | 0.005 | 0 | 0.4 | PTZ 30 20/0,4 KV SIBIU |  | DEER TS | 7020220410598 | 2022-04-08 | 2023-04-08 |  |  |  | 2023-04-08
599 |  | CEF-ALBA IULIA | ALBA IULIA | AB | 0.005 | 0.005 | 0 | 0.4 | PTA 1 20/0,4 KV MICESTI |  | DEER TS | 7040220409570 | 2022-04-14 | 2023-04-14 |  |  |  | 2023-04-14
600 |  | CEF-SINCA VECHE | SINCA VECHE | BV | 0.02 | 0.02 | 0 | 0.4 | PTA 5 PERSANI |  | DEER TS | 7010210302521 | 2022-04-01 | 2023-04-01 | TS8004 | 2023-05-29 | 2023-08-27 | 2024-08-26
601 |  | CEF-ALBA IULIA | ALBA IULIA | AB | 0.015 | 0.015 | 0 | 0.4 | PTZ 172 20/0,4 KV ALBA IULIA |  | DEER TS | 7040220309135 | 2022-03-31 | 2023-03-31 | TS3556 | 2022-04-08 | 2023-04-08 | 2024-04-07
602 |  | CEF-SINCAI-FANATE | SINCAI-FANATE | MS | 1.7 | 1.7 | 0 | 20 | LEA 20 KV RACIU-SAULIA 7D27O312 |  | DEER TS | 7030220110848 | 2022-05-11 | 2023-05-11 | TS5470 | 2023-04-13 | 2023-07-12 | 2024-07-11
603 |  | CEF-GHEORGHENI | GHEORGHENI | HR | 0.125 | 0.125 | 0 | 20 | LEA 20 KV ORAS II GHEORGHENI 7D21O313 |  | DEER TS | 7050220505837 | 2022-05-30 | 2023-05-30 |  |  |  | 2023-05-30
604 |  | CEF-CRISTIAN | CRISTIAN | BV | 0.012 | 0.012 | 0 | 0.4 | PTA 15 CRISTIAN |  | DEER TS | 7010220518341 | 2022-05-24 | 2023-05-24 |  |  |  | 2023-05-24
605 |  | CEF-ALBA IULIA | ALBA IULIA | AB | 0.01 | 0.01 | 0 | 0.4 | PTA 2 20/0,4 KV BARABANT |  | DEER TS | 7040220510095 | 2022-05-17 | 2023-05-17 | TS6006 | 2022-05-23 | 2023-05-23 | 2024-05-22
606 |  | CEF-REGHIN | REGHIN | MS | 0.0576 | 0.0576 | 0 | 0.4 | PTZ 112 20/0,4 KV REGHIN (ELPROD) |  | DEER TS | 7030220514139 | 2022-05-25 | 2023-05-25 | TS6426 | 2022-05-27 | 2023-05-27 | 2024-05-26
607 |  | CEF-SANTANA DE MURES | SANTANA DE MURES | MS | 0.003 | 0.003 | 0 | 0.4 | PTA313 |  | DEER TS | 7030220513938 | 2022-06-02 | 2023-06-02 |  |  |  | 2023-06-02
608 |  | CEF-BRADU | BRADU | SB | 0.1 | 0.1 | 0 | 0.4 | PTA 7 20/0,4 KV BRADU |  | DEER TS | 7020220512054 | 2022-06-03 | 2023-06-03 |  |  |  | 2023-06-03
609 |  | CEF-SANPAUL | SANPAUL | MS | 4.5 | 4.5 | 0 | 20 | Sectia de bare 20 kV - PT 3 Chirileu (existent) ;, LEA 20 KV SANPAUL CIPAU 7 |  | DEER TS | 7030220211622 | 2022-06-15 | 2023-06-15 | TS4979 | 2023-04-05 | 2023-07-04 | 2024-07-03
610 |  | CEF-HARMAN | HARMAN | BV | 0.2 | 0.2 | 0 | 20 | PTA 28 HARMAN, 20/0,4 kV, 630 kVA |  | DEER TS | 7010220518852 | 2022-06-16 | 2023-06-17 |  |  |  | 2023-06-17
611 |  | CEF-BRASOV | BRASOV | BV | 0.01 | 0.01 | 0 | 0.4 | T PTZ 5531 6/0,4 KV BRASOV, 20/0.4 kV, 400 kVA |  | DEER TS | 7010220619317 | 2022-06-14 | 2023-06-14 |  |  |  | 2023-06-14
612 |  | CEF-AIUD | AIUD | AB | 0.999 | 0.999 | 0 | 20 | Statia 110 / 20 kV Aiud - Sectia 1 de bare 20 kV – celula 20 kV |  | DEER TS | 7040211005731 | 2022-06-29 | 2023-06-29 | TS10433 | 2023-07-06 | 2023-10-04 | 2023-06-29
613 |  | CEF-DRAGUS | DRAGUS | BV | 0.005 | 0.005 | 0 | 0.4 | PTA 1 DRAGUS, 20/0.4 kV, 250 kVA |  | DEER TS | 7010220214807 | 2022-02-28 | 2023-02-28 | TS7192 | 2022-06-09 | 2023-06-09 | 2024-06-08
614 |  | CEF-SUPLAC | SUPLAC | MS | 1.26 | 1.26 | 0 | 20 | LEA 20 kV Fantanele-Tarnaveni, din Statia 110/20 kV Fantanele |  | DEER TS | 7030220211666 | 2022-07-04 | 2023-07-04 | TS7150 | 2023-05-18 | 2023-08-16 | 2024-08-15
615 |  | CEF-VAMA BUZAULUI | VAMA BUZAULUI | BV | 0.015 | 0.015 | 0 | 0.4 | PTA 1 ACRIS, 20/0,4 kV, 400 kVA |  | DEER TS | 7010220619787 | 2022-07-11 | 2023-07-11 |  |  |  | 2023-07-11
616 |  | CEF-LISA | LISA | BV | 0.01 | 0.01 | 0 | 0.4 | PTA 2 LISA, 20/0.4 kV, 160 kVA |  | DEER TS | 7010220619937 | 2022-07-14 | 2023-07-14 |  |  |  | 2023-07-14
617 |  | CEF-SACELE | SACELE | BV | 0.004 | 0.004 | 0 | 0.4 | PTA 13 SACELE, 20/04 kV, 250 kVA |  | DEER TS | 7010220619983 | 2022-07-07 | 2023-07-07 |  |  |  | 2023-07-07
618 |  | CEF-SIBIU | SIBIU | SB | 0.003 | 0.003 | 0 | 0.4 | PTZ 148 20/0,4 KV SIBIU, 20/0.4 kV, 630 kVA |  | DEER TS | 7020220712998 | 2022-07-11 | 2023-07-11 | TS18811 | 2022-11-21 | 2023-11-21 | 2024-11-20
619 |  | CEF-TARGU MURES | TARGU MURES | MS | 0.005 | 0.005 | 0 | 0.4 | PTZ 423, LES 0,4 KV |  | DEER TS | 7030220715217 | 2022-07-12 | 2023-07-12 | TS12017 | 2022-08-19 | 2023-08-19 | 2024-08-18
620 |  | CEF-TARGU MURES | TARGU MURES | MS | 0.05 | 0.05 | 0 | 0.4 | PTZ 264 20/0.4 KV GLORIEI NR. 12 |  | DEER TS | 7030220514270 | 2022-07-14 | 2023-07-14 |  |  |  | 2023-07-14
621 |  | CEF-SIBIU | SIBIU | SB | 0.4 | 0.4 | 0 | 0.4 | PTAB 46 20/0.4 KV TURNISOR |  | DEER TS | 7020220612558 | 2022-07-12 | 2023-07-12 |  |  |  | 2023-07-12
622 |  | CEF-AIUD | AIUD | AB | 3.5 | 3.5 | 0 | 20 | LEA 20 KV AIUD TEIUS 7D01O313 |  | DEER TS | 7040220611030 | 2022-07-15 | 2023-07-15 | TS5288 | 2023-04-11 | 2023-07-10 | 2024-07-09
623 |  | CEF-TEIUS | TEIUS | AB | 3.5 | 3.5 | 0 | 20 | LEA 20 KV AIUD TEIUS 7D01O313 |  | DEER TS | 7040220611032 | 2022-07-15 | 2023-07-15 | TS5287 | 2023-04-11 | 2023-07-10 | 2024-07-09
624 |  | CEF-SIBIU | SIBIU | SB | 0.1016 | 0.1016 | 0 | 0.4 | PTZ 9 20/0.4 KV TURNISOR |  | DEER TS | 7020220713310 | 2022-07-19 | 2023-07-19 |  |  |  | 2023-07-19
625 |  | CEF-CRISTIAN | CRISTIAN | SB | 0.0272 | 0.0272 | 0 | 0.4 | PTA 12 20/0.4 KV CRISTIAN SIBIU |  | DEER TS | 7020220713409 | 2022-07-19 | 2023-07-19 |  |  |  | 2023-07-19
626 |  | CEF-COPSA MICA | COPSA MICA | SB | 0.9 | 0.9 | 0 | 20 | PTAB 23 20/0.4 KV COPSA MICA |  | DEER TS | 7020220713451 | 2022-07-25 | 2023-07-25 |  |  |  | 2023-07-25
627 |  | CEF-PETELEA | PETELEA | MS | 4.725 | 4.725 | 0 | 20 | LEA 20 kV d.c. Reghin - Tg. Mures si Reghin - Padureni |  | DEER TS | 7030220312171 | 2022-07-27 | 2023-07-27 |  |  |  | 2023-07-27
628 |  | CEF-REGHIN | REGHIN | MS | 0.17 | 0.17 | 0 | 20 | DISTRIBUITOR 20KV REGHIN CARTIER TOPLITEI, PT 101 REGHIN AL UTILIZATOR |  | DEER TS | 7030220715539 | 2022-07-27 | 2023-07-27 |  |  |  | 2023-07-27
629 |  | CEF-PETELEA | PETELEA | MS | 4.07 | 4.07 | 0 | 20 | LEA 20 KV REGHIN-TG MURES |  | DEER TS | 7030220312174 | 2022-07-28 | 2023-07-28 |  |  |  | 2023-07-28
630 |  | CEF-ALBA IULIA | ALBA IULIA | AB | 0.015 | 0.015 | 0 | 0.4 | PTA 132 20/0,4 KV ALBA IULIA, 20/0,4kV kV, |  | DEER TS | 7040220711084 | 2022-07-04 | 2023-07-04 | TS9141 | 2022-07-12 | 2023-07-12 | 2024-07-11
631 |  | CEF-CIUGUD | CIUGUD | AB | 0.041 | 0.041 | 0 | 0.4 | PTA 2 20/0,4 KV TELEAC, |  | DEER TS | 7040220711094 | 2022-07-04 | 2023-07-04 | TS9515 | 2022-07-18 | 2023-07-18 | 2024-07-17
632 |  | CEF-TARNAVENI | TARNAVENI | MS | 0.0031 | 0.0031 | 0 | 0.23 | LEA 0.4 KV PTZ44 TARNAVENI |  | DEER TS | 7030220513553 | 2022-05-27 | 2023-05-27 | TS9982 | 2022-07-25 | 2023-07-25 | 2024-07-24
633 |  | CEF-CORUNCA | CORUNCA | MS | 0.01 | 0.01 | 0 | 0.4 | PTA10 CORUNCA |  | DEER TS | 7030220614711 | 2022-06-23 | 2023-06-23 | TS9920 | 2022-07-25 | 2023-07-25 | 2024-07-24
634 |  | CEF-SELIMBAR | SELIMBAR | SB | 0.01 | 0.01 | 0 | 0.4 | PTAB 43 20/0.4 KV SELIMBAR |  | DEER TS | 7020220713646 | 2022-08-05 | 2023-08-05 |  |  |  | 2023-08-05
635 |  | CEF-CISNADIOARA | CISNADIOARA | SB | 0.035 | 0.035 | 0 | 0.4 | PTA 3 20/0.4 KV CISNADIOARA |  | DEER TS | 7020220713649 | 2022-08-11 | 2023-08-11 |  |  |  | 2023-08-11
636 |  | CEF-AGNITA | AGNITA | SB | 0.0375 | 0.0375 | 0 | 0.4 | PTZ 18 20/0.4 KV AGNITA |  | DEER TS | 7020220713667 | 2022-08-08 | 2023-08-08 | TS3217 | 2023-03-07 | 2023-06-05 | 2024-06-04
637 |  | CEF-SOLOVASTRU | SOLOVASTRU | MS | 0.06 | 0.06 | 0 | 20 | LEA 20 KV REGHIN-AVICOLA1 |  | DEER TS | 7030220815839 | 2022-08-04 | 2023-08-04 |  |  |  | 2023-08-04
638 |  | CEF-TARGU MURES | TARGU MURES | MS | 0.1 | 0.1 | 0 | 20 | PTAB 463 20/0.4 KV PLASMATERM |  | DEER TS | 7030220815861 | 2022-08-04 | 2023-08-04 |  |  |  | 2023-08-04
639 |  | CEF-TARGU MURES | TARGU MURES | MS | 0.098 | 0.098 | 0 | 20 | PTAB 489 20/0.4 KV SERACOM |  | DEER TS | 7030220815862 | 2022-08-04 | 2023-08-04 |  |  |  | 2023-08-04
640 |  | CEF-LIVEZENI | LIVEZENI | MS | 0.1 | 0.1 | 0 | 20 | PTAB 396 20/0.4 KV PC PRIMER ELECTRO |  | DEER TS | 7030220815863 | 2022-08-04 | 2023-08-04 |  |  |  | 2023-08-04
641 |  | CEF-TARGU MURES | TARGU MURES | MS | 0.1 | 0.1 | 0 | 0.4 | PTA 446 6/0.4 KV IND LACTO SRL |  | DEER TS | 7030220815864 | 2022-08-04 | 2023-08-04 |  |  |  | 2023-08-04
642 |  | CEF-CHIBED | CHIBED | MS | 0.06 | 0.06 | 0 | 0.4 | PTA 3 20/0.4 KV CHIBED |  | DEER TS | 7030220815865 | 2022-08-06 | 2023-08-06 |  |  |  | 2023-08-06
643 |  | CEF-REGHIN | REGHIN | MS | 0.04 | 0.04 | 0 | 20 | LEA 20 KV CE REGHIN ORAS |  | DEER TS | 7030220815866 | 2022-08-06 | 2023-08-06 |  |  |  | 2023-08-06
644 |  | CEF-TARGU MURES | TARGU MURES | MS | 0.03524 | 0.03524 | 0 | 0.4 | PTZ 147 20/0.4 KV TCM DOJA |  | DEER TS | 7030220815867 | 2022-08-06 | 2023-08-06 |  |  |  | 2023-08-06
645 |  | CEF-LUDUS | LUDUS | MS | 0.09 | 0.09 | 0 | 0.4 | PTS 56 20/0.4 KV LUDUS |  | DEER TS | 7030220815894 | 2022-08-06 | 2023-08-06 |  |  |  | 2023-08-06
646 |  | CEF-SANCRAIU DE MURES | SANCRAIU DE MURES | MS | 0.03726 | 0.03726 | 0 | 0.4 | PTA 425 6/0.4 KV AQUASERV ST. DE POMPE |  | DEER TS | 7030220815896 | 2022-08-06 | 2023-08-06 |  |  |  | 2023-08-06
647 |  | CEF-CORUNCA | CORUNCA | MS | 0.1 | 0.1 | 0 | 0.4 | PTA 11 20/0.4 KV CORUNCA |  | DEER TS | 7030220815897 | 2022-08-06 | 2023-08-06 |  |  |  | 2023-08-06
648 |  | CEF-LUDUS | LUDUS | MS | 0.03 | 0.03 | 0 | 0.4 | PTZ 7 20/0.4 KV LUDUS |  | DEER TS | 7030220815898 | 2022-08-06 | 2023-08-06 |  |  |  | 2023-08-06
649 |  | CEF-REGHIN | REGHIN | MS | 0.1198 | 0.1198 | 0 | 20 | PA 3 20 KV REGHIN |  | DEER TS | 7030220815957 | 2022-08-16 | 2023-08-16 |  |  |  | 2023-08-16
650 |  | CEF-JIDVEI. | JIDVEI. | AB | 0.401 | 0.401 | 0 | 0.4 | PTA 2 20/0.4 KV BALCACIU CRAMA |  | DEER TS | 7040220811890 | 2022-08-17 | 2023-08-17 | TS11220 | 2023-07-19 | 2023-10-17 | 2023-08-17
651 |  | CEF-SEICA MARE | SEICA MARE | SB | 0.0375 | 0.0375 | 0 | 20 | LEA 20 KV COPSA - PA1 7D33O313 |  | DEER TS | 7020220814332 | 2022-08-19 | 2023-08-19 |  |  |  | 2023-08-19
652 |  | CEF-DUMBRAVITA | DUMBRAVITA | BV | 0.0981 | 0.0981 | 0 | 20 | PTA 62 CODLEA |  | DEER TS | 7010220518267 | 2022-08-22 | 2023-08-22 |  |  |  | 2023-08-22
653 |  | CEF-UNGHENI | UNGHENI | MS | 0.05 | 0.05 | 0 | 0.4 | PTA 24 20/0.4 KV UNGHENI |  | DEER TS | 7030220815909 | 2022-08-27 | 2023-08-27 | TS20677 | 2022-12-15 | 2023-03-15 | 2024-03-14
654 |  | CEF-SIBIU | SIBIU | SB | 0.1 | 0.1 | 0 | 0.4 | PTM 31 20/0.4 KV SIBIU |  | DEER TS | 7020220814302 | 2022-08-19 | 2023-08-19 |  |  |  | 2023-08-19
655 |  | CEF-ODORHEIU SECUIESC | ODORHEIU SECUIESC | HR | 0.07 | 0.07 | 0 | 20 | STATIA ODORHEI 110/20 KV |  | DEER TS | 7050220807290 | 2022-08-25 | 2023-08-25 |  |  |  | 2023-08-25
656 |  | CEF-AVRIG | AVRIG | SB | 0.06 | 0.06 | 0 | 0.4 | PTA 2 20/0.4 KV SAT VACANTA |  | DEER TS | 7020220814334 | 2022-08-19 | 2023-08-19 |  |  |  | 2023-08-19
657 |  | CEF-REGHIN | REGHIN | MS | 0.06 | 0.06 | 0 | 20 | PTAB 153 20/20 KV PC REGHIN |  | DEER TS | 7030220816290 | 2022-08-27 | 2023-08-27 |  |  |  | 2023-08-27
658 |  | CEF-SANTIMBRU | SANTIMBRU | AB | 0.4 | 0.4 | 0 | 20 | LEA 20 KV BARABANT 1 |  | DEER TS | 7040220510174 | 2022-08-31 | 2023-08-31 | TS6378 | 2023-05-03 | 2023-08-01 | 2024-07-31
659 |  | CEF-BRASOV | BRASOV | BV | 18.26 | 18.26 | 0 | 110 | Statia 110/20 kV Stupini, bara 110 kV |  | DEER TS | 7010220721457 | 2022-08-30 | 2023-08-30 | TS17478 | 2022-11-03 | 2023-02-01 | 2024-02-01
660 |  | CEF-CODLEA | CODLEA | BV | 0.1 | 0.1 | 0 | 20 | LEA 20 kV Avicola-Ghimbav |  | DEER TS | 7010220822549 | 2022-08-30 | 2023-08-30 |  |  |  | 2023-08-30
661 |  | CEF-PETELEA | PETELEA | MS | 4.03 | 4.03 | 0 | 20 | LEA 20 kV d.c. Reghin - Tg. Mures si Reghin - Padureni |  | DEER TS | 7030220816376 | 2022-08-30 | 2023-08-30 | TS10184 | 2023-07-04 | 2023-10-02 | 2023-08-30
662 |  | CEF-PETELEA | PETELEA | MS | 4.9 | 4.9 | 0 | 20 | LEA 20 kV d.c. Reghin - Tg. Mures si Reghin - Padureni |  | DEER TS | 7030220816379 | 2022-08-30 | 2023-08-30 | TS10188 | 2023-07-04 | 2023-10-02 | 2023-08-30
663 |  | CEF-GHEORGHENI | GHEORGHENI | HR | 0.045 | 0.045 | 0 | 0.4 | PTA 43 20/0.4 KV GHEORGHENI |  | DEER TS | 7050220204779 | 2022-02-23 | 2023-02-23 | TS11313 | 2022-08-09 | 2023-08-09 | 2024-08-08
664 |  | CEF-BRADESTI | BRADESTI | HR | 0.027 | 0.027 | 0 | 0.4 | PTA 2 20/0.4 KV BRADESTI |  | DEER TS | 7050220807027 | 2022-09-07 | 2023-09-07 |  |  |  | 2023-09-07
665 |  | CEF-VLAHITA | VLAHITA | HR | 0.07 | 0.07 | 25 | 0.4 | PTA 10 20/0.4 KV VLAHITA |  | DEER TS | 7050220807283 | 2022-09-07 | 2023-09-07 |  |  |  | 2023-09-07
666 |  | CEF-PREDEAL | PREDEAL | BV | 0.096 | 0.096 | 200 | 0.4 | PTZ 6 PREDEAL |  | DEER TS | 7010220823019 | 2022-09-06 | 2023-09-06 |  |  |  | 2023-09-06
667 |  | CEF-TOPLITA | TOPLITA | HR | 0.06 | 0.06 | 0 | 0.4 | PTA 59 20/0.4 KV TOPLITA |  | DEER TS | 7050220807465 | 2022-09-09 | 2023-09-09 | TS885 | 2023-01-25 | 2024-01-25 | 2025-01-24
668 |  | CEF-TARGU MURES | TARGU MURES | MS | 0.024 | 0.024 | 0 | 0.4 | PTAB 56 20/0.4 KV BRADULUI |  | DEER TS | 7030220916535 | 2022-09-06 | 2023-09-06 |  |  |  | 2023-09-06
669 |  | CEF-BRASOV | BRASOV | BV | 0.035 | 0.035 | 0 | 0.4 | PTAB 111403 6/0.4 KV BRASOV |  | DEER TS | 7010220721051 | 2022-09-12 | 2023-09-12 |  |  |  | 2023-09-12
670 |  | CEF-BRASOV | BRASOV | BV | 0.0275 | 0.0275 | 0 | 0.4 | RETELE JT PTS 29 6/0.4 KV BRASOV |  | DEER TS | 7010220821703 | 2022-09-15 | 2023-09-15 |  |  |  | 2023-09-15
671 |  | CEF-BUDILA | BUDILA | BV | 0.01824 | 0.01824 | 0 | 0.4 | PTA 127 BUDILA |  | DEER TS | 7010220821725 | 2022-09-13 | 2023-09-13 | TS1594 | 2023-02-03 | 2024-02-03 | 2025-02-02
672 |  | CEF-CRISTIAN | CRISTIAN | BV | 0.054 | 0.054 | 0 | 0.4 | PTZ 2 CRISTIAN |  | DEER TS | 7010220821899 | 2022-09-16 | 2023-09-16 |  |  |  | 2023-09-16
673 |  | CEF-BRASOV | BRASOV | BV | 0.008 | 0.008 | 0 | 0.4 | PTZ 672705 20/0.4 KV BRASOV |  | DEER TS | 7010220822112 | 2022-09-12 | 2023-09-12 |  |  |  | 2023-09-12
674 |  | CEF-PREJMER | PREJMER | BV | 0.0442 | 0.0442 | 0 | 20 | PTA 7 LUNCA CALNICULUI |  | DEER TS | 7010220822226 | 2022-09-15 | 2023-09-15 |  |  |  | 2023-09-15
675 |  | CEF-MEDIAS | MEDIAS | SB | 0.06 | 0.06 | 0 | 0.4 | PTAB 69 20/0.4 KV MEDIAS |  | DEER TS | 7020220814096 | 2022-09-14 | 2023-09-14 | TS3412 | 2023-03-13 | 2023-06-11 | 2024-06-10
676 |  | CEF-SANMARTIN | SANMARTIN | HR | 0.03 | 0.03 | 0 | 0.4 | PTA 1 20/0.4 KV SANMARTIN |  | DEER TS | 7050220807229 | 2022-09-13 | 2023-09-13 | TS16288 | 2022-10-19 | 2023-10-19 | 2024-10-18
677 |  | CEF-BRASOV | BRASOV | BV | 0.0558 | 0.0558 | 0 | 0.4 | PTAB 650608 20/0.4 KV BRASOV |  | DEER TS | 7010220822606 | 2022-09-09 | 2023-09-09 |  |  |  | 2023-09-09
678 |  | CEF-CRISTIAN | CRISTIAN | SB | 0.09975 | 0.09975 | 0 | 20 | PTA 21 20/0.4 KV CRISTIAN SIBIU |  | DEER TS | 7020220814439 | 2022-09-13 | 2023-09-13 |  |  |  | 2023-09-13
679 |  | CEF-MIERCUREA CIUC | MIERCUREA CIUC | HR | 0.0276 | 0.0276 | 0 | 0.4 | PTZ 159 20/0.4 KV M-CIUC |  | DEER TS | 7050220807394 | 2022-09-13 | 2023-09-13 |  |  |  | 2023-09-13
680 |  | CEF-CRIZBAV | CRIZBAV | BV | 0.0486 | 0.0486 | 0 | 0.4 | PTA 15 CRIZBAV |  | DEER TS | 7010220822821 | 2022-09-13 | 2023-09-13 |  |  |  | 2023-09-13
681 |  | CEF-STUPINI | STUPINI | BV | 0.0082 | 0.0082 | 0 | 0.4 | PTA 8001 20/0.4 KV BRASOV |  | DEER TS | 7010220822976 | 2022-09-19 | 2023-09-19 |  |  |  | 2023-09-19
682 |  | CEF-RUSII-MUNTI | RUSII-MUNTI | MS | 0.1 | 0.1 | 0 | 0.4 | LEA 0.4 KV PTA2 MORARENI |  | DEER TS | 7030220816518 | 2022-09-09 | 2023-09-09 |  |  |  | 2023-09-09
683 |  | CEF-ARIESENI | ARIESENI | AB | 0.07 | 0.07 | 0 | 0.4 | PTA 1 20/0.4 KV ARIESENI CENTRU |  | DEER TS | 7040220912196 | 2022-09-15 | 2023-09-15 | TS7741 | 2023-05-25 | 2023-08-23 | 2024-08-22
684 |  | CEF-MEDIAS | MEDIAS | SB | 0.1 | 0.1 | 0 | 0.4 | PTZ 12 20/0.4 KV MEDIAS |  | DEER TS | 7020220914690 | 2022-09-14 | 2023-09-14 | TS9019 | 2023-06-19 | 2023-09-17 | 2024-09-16
685 |  | CEF-GALDA DE JOS | GALDA DE JOS | AB | 0.02736 | 0.02736 | 10 | 20 | LEA 20 KV BARABANT 1 7D01O313 |  | DEER TS | 7040220912232 | 2022-09-13 | 2023-09-13 |  |  |  | 2023-09-13
686 |  | CEF-ALBA IULIA | ALBA IULIA | AB | 0.02736 | 0.02736 | 10 | 0.4 | PTZ 140 20/0.4 KV RAIFFEISEN BANK |  | DEER TS | 7040220912283 | 2022-09-14 | 2023-09-14 |  |  |  | 2023-09-14
687 |  | CEF-HALCHIU | HALCHIU | BV | 0.0275 | 0.0275 | 0 | 0.4 | PTA 4 ROTBAV |  | DEER TS | 7010220923446 | 2022-09-13 | 2023-09-13 |  |  |  | 2023-09-13
688 |  | CEF-ARCUS | ARCUS | CV | 0.054 | 0.054 | 200 | 0.4 | PTA 3 20/0.4 KV ARCUS |  | DEER TS | 7060220905819 | 2022-09-13 | 2023-09-13 |  |  |  | 2023-09-13
689 |  | CEF-SF. GHEORGHE | SF. GHEORGHE | CV | 0.085 | 0.085 | 0 | 0.4 | PTZ 2 20/0.4 KV SUGAS BAI |  | DEER TS | 7060220905822 | 2022-09-13 | 2023-09-13 |  |  |  | 2023-09-13
690 |  | CEF-ORLAT | ORLAT | SB | 0.03 | 0.03 | 0 | 0.4 | PTZ 5 20/0.4 KV ORLAT |  | DEER TS | 7020220914809 | 2022-09-14 | 2023-09-14 |  |  |  | 2023-09-14
691 |  | CEF-BRASOV | BRASOV | BV | 0.0275 | 0.0275 | 11.4 | 0.4 | RETELE JT PTS 29 6/0.4 KV BRASOV |  | DEER TS | 7010220923627 | 2022-09-15 | 2023-09-15 |  |  |  | 2023-09-15
692 |  | CEF-JOSENI | JOSENI | HR | 0.07 | 0.07 | 200 | 20 | LEA 20 KV SUSENI 7D21O313 |  | DEER TS | 7050220907674 | 2022-09-13 | 2023-09-13 |  |  |  | 2023-09-13
693 |  | CEF-SF. GHEORGHE | SF. GHEORGHE | CV | 0.043 | 0.043 | 200 | 0.4 | RETELE JT PTZ 1 20/0.4 KV SUGAS BAI |  | DEER TS | 7060220905857 | 2022-09-14 | 2023-09-14 |  |  |  | 2023-09-14
694 |  | CEF-SATU MARE | SATU MARE | HR | 2.1 | 2.1 | 0 | 20 | LEA 20 KV ODORHEI 7D21O314 |  | DEER TS | 7050220506008 | 2022-09-21 | 2023-09-21 | TS15780 | 2022-10-13 | 2023-10-13 | 2024-10-12
695 |  | CEF-VICTORIA | VICTORIA | BV | 0.048 | 0.048 | 0 | 20 | PTZ 7 6/0.4 KV VICTORIA - LICEU IND. |  | DEER TS | 7010220721536 | 2022-09-27 | 2023-09-27 |  |  |  | 2023-09-27
696 |  | CEF-SOHODOL | SOHODOL | BV | 0.034 | 0.034 | 0 | 0.4 | PTAB 11 BRAN |  | DEER TS | 7010220822665 | 2022-09-23 | 2023-09-23 |  |  |  | 2023-09-23
697 |  | CEF-HARSENI | HARSENI | BV | 0.04 | 0.04 | 0 | 0.4 | PTA 1 SEBES |  | DEER TS | 7010220822777 | 2022-09-21 | 2023-09-21 | TS18039 | 2022-11-10 | 2023-11-10 | 2024-11-09
698 |  | CEF-CODLEA | CODLEA | BV | 0.1 | 0.1 | 200 | 0.4 | PTZ 8 CODLEA |  | DEER TS | 7010220823035 | 2022-09-26 | 2023-09-26 |  |  |  | 2023-09-26
699 |  | CEF-VICTORIA | VICTORIA | BV | 0.003 | 0.003 | 0 | 0.4 | PTZ 6 VICTORIA |  | DEER TS | 7010220923485 | 2022-09-21 | 2023-09-21 |  |  |  | 2023-09-21
700 |  | CEF-SF. GHEORGHE | SF. GHEORGHE | CV | 0.024 | 0.024 | 0 | 0.4 | RETELE 0.4 KV PTZ 31 SF.GHEORGHE |  | DEER TS | 7060220905829 | 2022-09-23 | 2023-09-23 |  |  |  | 2023-09-23
701 |  | CEF-APOLDUL DE JOS | APOLDUL DE JOS | SB | 0.099 | 0.099 | 0 | 0.4 | PTA 7 20/0.4 KV APOLDU DE JOS |  | DEER TS | 7020220914820 | 2022-09-19 | 2023-09-19 |  |  |  | 2023-09-19
702 |  | CEF-SIBIU | SIBIU | SB | 0.06 | 0.06 | 0 | 0.4 | PTAB PCT 24 20/0.4 KV SIBIU |  | DEER TS | 7020220914821 | 2022-09-22 | 2023-09-22 |  |  |  | 2023-09-22
703 |  | CEF-SF. GHEORGHE | SF. GHEORGHE | SB | 0.24 | 0.24 | 0 | 0.4 | RETELE 0.4 KV PTZ 31 SF.GHEORGHE |  | DEER TS | 7060220905831 | 2022-09-23 | 2023-09-23 |  |  |  | 2023-09-23
704 |  | CEF-MIERCUREA CIUC | MIERCUREA CIUC | HR | 0.03 | 0.03 | 0 | 0.4 | PTA 162 20/0.4 KV M-CIUC |  | DEER TS | 7050220907750 | 2022-09-22 | 2023-09-22 | TS17761 | 2022-11-08 | 2023-11-08 | 2024-11-07
705 |  | CEF-POIANA MARULUI | POIANA MARULUI | MS | 0.05 | 0.05 | 0 | 0.4 | PTA 20 POIANA MARULUI |  | DEER TS | 7010220924092 | 2022-09-22 | 2023-09-22 |  |  |  | 2023-09-22
706 |  | CEF-BRASOV | BRASOV | BV | 0.006 | 0.006 | 0 | 0.4 | PTAB 8010 20/0.4 KV BRASOV |  | DEER TS | 7010220619764 | 2022-07-14 | 2023-07-14 | TS13998 | 2022-09-21 | 2023-09-21 | 2024-09-20
707 |  | CEF-CRISTURU SECUIESC | CRISTURU SECUIESC | HR | 0.0925 | 0.0925 | 0 | 0.4 | PTZ 9 20/0.4 KV CRISTUR |  | DEER TS | 7050220706714 | 2022-08-01 | 2023-08-01 | TS13735 | 2022-09-16 | 2023-09-16 | 2024-09-15
708 |  | CEF-CRISTIAN | CRISTIAN | BV | 0.00825 | 0.00825 | 0 | 0.4 | PTAB 16 CRISTIAN |  | DEER TS | 7010220822067 | 2022-08-24 | 2023-08-24 | TS13248 | 2022-09-13 | 2023-09-13 | 2024-09-12
709 |  | CEF-BRASOV | BRASOV | BV | 0.02 | 0.02 | 0 | 0.4 | PTAB 8019 20/0.4 KV BRASOV |  | DEER TS | 7010220822210 | 2022-09-09 | 2023-09-09 | TS14053 | 2022-09-21 | 2023-09-21 | 2024-09-20
710 |  | CEF-BRASOV | BRASOV | BV | 0.006 | 0.006 | 0 | 0.4 | PTZ 591002 20/0.4 KV BRASOV |  | DEER TS | 7010220720571 | 2022-08-24 | 2023-08-24 | TS14355 | 2022-09-26 | 2023-09-26 | 2024-09-25
711 |  | CEF-ZABALA | ZABALA | CV | 0.011 | 0.011 | 0 | 0.4 | RETELE JT PTA 1 20/0.4 KV PETENI |  | DEER TS | 7060220805615 | 2022-10-03 | 2023-10-03 | TS15541 | 2023-10-11 | 2024-01-09 | 2023-10-03
712 |  | CEF-TARGU MURES | TARGU MURES | MS | 0.0082 | 0.0082 | 0 | 0.4 | PTAB 533 20/0.4 KV DEZROBIRII |  | DEER TS | 7030220816475 | 2022-10-06 | 2023-10-06 |  |  |  | 2023-10-06
713 |  | CEF-VIISOARA | VIISOARA | MS | 0.035 | 0.035 | 0 | 0.4 | PTA 1 20/0.4 KV VIISOARA |  | DEER TS | 7030220916887 | 2022-10-05 | 2023-10-05 |  |  |  | 2023-10-05
714 |  | CEF-FELDIOARA (UCEA) | FELDIOARA (UCEA) | BV | 0.015 | 0.015 | 0 | 0.4 | PTA 1 FELDIOARA UCEA |  | DEER TS | 7010221024681 | 2022-10-10 | 2023-10-10 | TS1559 | 2023-02-02 | 2024-02-02 | 2025-02-01
715 |  | CEF-MANDRA | MANDRA | BV | 4.904 | 4.904 | 0 | 20 | STATIA FAGARAS 110/20/6 KV |  | DEER TS | 7010220619986 | 2022-10-18 | 2023-10-18 | TS16058 | 2023-10-18 | 2025-10-17 | 2023-10-18
716 |  | CEF-COPSA MICA | COPSA MICA | SB | 2.1 | 2.1 | 0 | 20 | STATIA COPSA MICA 110/20 KV |  | DEER TS | 7020220915050 | 2022-10-17 | 2023-10-17 | TS18609 | 2022-11-16 | 2023-11-16 | 2024-11-15
717 |  | CEF-BERGHIN. | BERGHIN. | AB | 0.01178 | 0.01178 | 0 | 0.4 | PTA 1 20/0.4 KV GHIRBOM |  | DEER TS | 7040220912681 | 2022-10-13 | 2023-10-13 | TS138 | 2023-01-06 | 2024-01-06 | 2025-01-05
718 |  | CEF-BRASOV | BRASOV | BV | 0.21 | 0.21 | 0 | 20 | PT 388 RAT Saturn si PT 53.25.17 Opel |  | DEER TS | 7010220619596 | 2022-10-20 | 2023-10-20 |  |  |  | 2023-10-20
719 |  | CEF-SOVATA | SOVATA | MS | 0.01476 | 0.01476 | 0 | 0.4 | PTA 50 20/0,4 KV SOVATA |  | DEER TS | 7030220917098 | 2022-10-20 | 2023-10-20 | DRAFT | 2022-12-07 | 2023-03-07 | 2023-10-20
720 |  | CEF-HALCHIU | HALCHIU | BV | 0.006 | 0.006 | 0 | 0.4 | PTA 4 HALCHIU, 20/0.4 kV, 250 kVA |  | DEER TS | 7010221024796 | 2022-10-21 | 2023-10-21 |  |  |  | 2023-10-21
721 |  | CEF-SIBIU | SIBIU | SB | 0.263 | 0.263 | 0 | 0.4 | PT 205 Sibiu TRAFO 1 |  | DEER TS | 7020221015418 | 2022-10-18 | 2023-10-18 |  |  |  | 2023-10-18
722 |  | CEF-BRASOV | BRASOV | BV | 0.01196 | 0.01196 | 0 | 0.4 | PTAB 170105 20/6/0,4 KV BRASOV, 20/0.4 kV, 400 kVA |  | DEER TS | 7010221024833 | 2022-10-19 | 2023-10-19 |  |  |  | 2023-10-19
723 |  | CEF-CODLEA | CODLEA | BV | 0.0125 | 0.0125 | 0 | 0.4 | PTZ 156 CODLEA, 20/0.4 kV, 250 kVA |  | DEER TS | 7010221024860 | 2022-10-21 | 2023-10-21 | TS1443 | 2024-02-12 | 2024-08-10 | 2024-08-05
724 |  | CEF-MEDIAS | MEDIAS | SB | 0.01252 | 0.01252 | 0 | 0.4 | PTZ 34 20/0,4 KV MEDIAS, 20/0.4 kV, 630 kVA |  | DEER TS | 7020221015635 | 2022-10-18 | 2023-10-18 |  |  |  | 2023-10-18
725 |  | CEF-ADAMUS | ADAMUS | MS | 4.95 | 4.95 | 2880 | 20 | STATIA TARNAVENI 110/20 KV |  | DEER TS | 7030220211323 | 2022-10-25 | 2023-10-25 | TS15067 | 2023-10-02 | 2024-10-26 | 2023-10-25
726 |  | CEF-ADAMUS | ADAMUS | MS | 4.9 | 4.9 | 0 | 20 | STATIA TARNAVENI 110/20 KV |  | DEER TS | 7030220312167 | 2022-10-25 | 2023-10-25 | TS15061 | 2023-10-02 | 2024-10-26 | 2023-10-25
727 |  | CEF-UNGHENI | UNGHENI | MS | 0.06 | 0.06 | 0 | 0.4 | PTA 21 20/0.4 KV UNGHENI |  | DEER TS | 7030221017363 | 2022-10-25 | 2023-10-25 | TS1975 | 2023-02-10 | 2024-02-10 | 2024-02-01
728 |  | CEF-TARGU MURES | TARGU MURES | MS | 0.0082 | 0.0082 | 0 | 0.23 | PTZ 12 20/0.4 KV INFO MURES |  | DEER TS | 7030221017730 | 2022-10-25 | 2023-10-25 |  |  |  | 2023-10-25
729 |  | CEF-CORUNCA | CORUNCA | MS | 0.007 | 0.007 | 0 | 0.4 | PTA 29 20/0.4 KV CORUNCA |  | DEER TS | 7030221017810 | 2022-10-28 | 2023-10-28 | TS17411 | 2022-11-02 | 2023-11-02 | 2024-11-01
730 |  | CEF-SFANTUL GHEORGHE | SFANTUL GHEORGHE | CV | 0.0984 | 0.0984 | 0 | 20 | LES 20 KV POLIGON 7D15O312 |  | DEER TS | 7060221006232 | 2022-10-20 | 2023-10-20 |  |  |  | 2023-10-20
731 |  | CEF-SITA BUZAULUI | SITA BUZAULUI | CV | 0.027 | 0.027 | 0 | 0.4 | PTA 1 20/0.4 KV CREMENEA |  | DEER TS | 7060221006250 | 2022-10-28 | 2023-10-28 |  |  |  | 2023-10-28
732 |  | CEF-PIANU DE JOS | PIANU DE JOS | AB | 0.005 | 0.005 | 0 | 0.4 | PTA 1 20/0.4 KV PIANU DE SUS |  | DEER TS | 7040221013212 | 2022-10-24 | 2023-10-24 | TS17411 | 2022-11-02 | 2023-12-31 | 2023-12-31
733 |  | CEF-GHIMBAV | GHIMBAV | BV | 0.3996 | 0.3996 | 0 | 0.4 | PTAB 26 GHIMBAV, 20/0.4 kV, 1600 kVA |  | DEER TS | 7010221024965 | 2022-10-28 | 2023-10-28 |  |  |  | 2023-10-28
734 |  | CEF-TARGU MURES | TARGU MURES | MS | 0.02 | 0.02 | 0 | 0.4 | PTAB 56 20/0.4 KV BRADULUI |  | DEER TS | 7030221017693 | 2022-10-13 | 2023-10-13 | TS16228 | 2022-10-19 | 2023-10-19 | 2024-10-18
735 |  | CEF-AIUD | AIUD | AB | 0.376 | 0.376 | 0 | 0.4 | PTz 61 Aiud |  | DEER TS | 7040220912516 | 2022-09-20 | 2023-09-20 | TS16550 | 2022-10-21 | 2023-10-21 | 2024-10-20
736 |  | CEF-VOIEVODENI | VOIEVODENI | MS | 49.996 | 49.996 | 0 | 110 | LEA 110 KV UNGHENI-REGHIN1 |  | DEER TS | 7030220110994 | 2022-11-07 | 2023-11-07 | TS17169 | 2023-11-06 | 2025-11-25 | 2023-11-07
737 |  | CEF-BRANCOVENESTI | BRANCOVENESTI | MS | 49.996 | 49.996 | 0 | 110 | LEA 110 KV REGHIN-RASTOLITA |  | DEER TS | 7030220111044 | 2022-11-07 | 2023-11-07 | TS17164 | 2023-11-06 | 2025-11-25 | 2025-11-20
738 |  | CEF-ADAMUS. | ADAMUS. | MS | 49.996 | 49.996 | 0 | 110 | STATIA TARNAVENI 110/20 KV |  | DEER TS | 7030220111063 | 2022-11-01 | 2023-11-01 | TS16924 | 2023-11-01 | 2025-09-21 | 2025-09-20
739 |  | CEF-DAMBAU | DAMBAU | MS | 49.996 | 49.996 | 0 | 110 | STATIA TARNAVENI 110/20 KV |  | DEER TS | 7030220111132 | 2022-11-01 | 2023-11-01 | TS16916 | 2023-11-01 | 2025-09-21 | 2025-09-20
740 |  | CEF-ALBA IULIA | ALBA IULIA | AB | 0.0815 | 0.0815 | 0 | 20 | PTA 1 20/0.4 KV CRIOS |  | DEER TS | 7040220811625 | 2022-11-09 | 2023-11-09 |  |  |  | 2023-11-09
741 |  | CEF-ODORHEIU SECUIESC | ODORHEIU SECUIESC | HR | 0.03 | 0.03 | 0 | 0.4 | PTZ 45 20/0.4 KV ODORHEI |  | DEER TS | 7050221008234 | 2022-11-04 | 2023-11-04 |  |  |  | 2023-11-04
742 |  | CEF-SACELE | SACELE | BV | 0.03 | 0.03 | 0 | 0.4 | PTZ 11 SACELE |  | DEER TS | 7010221025096 | 2022-11-09 | 2023-11-09 |  |  |  | 2023-11-09
743 |  | CEF-COPSA MICA | COPSA MICA | SB | 0.0253 | 0.0253 | 0 | 0.4 | PTZ 18 20/0.4 KV COPSA MICA |  | DEER TS | 7020221015792 | 2022-11-01 | 2023-11-01 | TS5668 | 2023-04-21 | 2023-07-20 | 2024-07-19
744 |  | CEF-CAMPENI | CAMPENI | AB | 0.03135 | 0.03135 | 0 | 20 | PTA 1 20/0.4 KV FOREST |  | DEER TS | 7040221013180 | 2022-11-09 | 2023-11-09 |  |  |  | 2023-11-09
745 |  | CEF-SACELE. | SACELE. | BV | 0.03 | 0.03 | 0 | 0.4 | PTA 36 STUPINII HARMANULUI |  | DEER TS | 7010221126395 | 2022-11-11 | 2023-11-11 | TS21254 | 2022-12-29 | 2023-12-29 | 2024-12-28
746 |  | CEF-TARGU MURES. | TARGU MURES. | MS | 0.01 | 0.01 | 0 | 0.4 | PTAB 56 20/0.4 KV BRADULUI |  | DEER TS | 7030221118220 | 2022-11-04 | 2023-11-04 |  |  |  | 2023-11-04
747 |  | CEF-PREJMER | PREJMER | BV | 0.03 | 0.03 | 0 | 0.4 | PTZ 10 PREJMER |  | DEER TS | 7010221126550 | 2022-11-11 | 2023-11-11 |  |  |  | 2023-11-11
748 |  | CEF-BILBOR | BILBOR | HR | 0.1 | 0.1 | 0 | 20 | PTA 6 20/0.4 KV BILBOR |  | DEER TS | 7050221108644 | 2022-11-09 | 2023-11-09 |  |  |  | 2023-11-09
749 |  | CEF-ODORHEIU SECUIESC | ODORHEIU SECUIESC | HR | 0.0387 | 0.0387 | 0 | 20 | LES 20 KV POMPA DE APA 7D21O314 |  | DEER TS | 7050221108661 | 2022-11-11 | 2023-11-11 |  |  |  | 2023-11-11
750 |  | CEF-SANPAUL | SANPAUL | MS | 9.97 | 9.97 | 0 | 20 | STATIA SANPAUL 110/20 KV |  | DEER TS | 7030221118371 | 2022-11-08 | 2023-11-08 | TS15943 | 2023-10-17 | 2024-10-16 | 2023-11-08
751 |  | CEF-PANET | PANET | MS | 3.44 | 3.44 | 0 | 20 | LEA 20 KV UNGHENI-BAND 7D27O312 |  | DEER TS | 7030220715237 | 2022-11-15 | 2023-11-15 |  |  |  | 2023-11-15
752 |  | CEF-CORUNCA | CORUNCA | MS | 0.0097 | 0.0097 | 0 | 0.4 | PTA 12 20/0.4 KV CORUNCA |  | DEER TS | 7030221118451 | 2022-11-17 | 2023-11-17 |  |  |  | 2023-11-17
753 |  | CEF-ZLATNA | ZLATNA | AB | 10 | 10 | 0 | 20 | STATIA ZLATNA 110/20 KV |  | DEER TS | 7040220308864 | 2022-11-17 | 2023-11-17 | TS16871 | 2023-10-31 | 2024-11-24 | 2023-11-17
754 |  | CEF-CUCI | CUCI | MS | 0.0053 | 0.0053 | 0 | 0.23 | PTZ 502307 20/0.4 KV BRASOV |  | DEER TS | 7010220721502 | 2022-09-22 | 2023-09-22 | TS18461 | 2022-11-16 | 2023-11-16 | 2024-11-15
755 |  | CEF-TARGU MURES | TARGU MURES | MS | 0.005 | 0.005 | 0 | 0.23 | LES 0.4 KV PTZ423 |  | DEER TS | 7030220815795 | 2022-08-29 | 2023-08-29 | TS18377 | 2022-11-15 | 2023-11-15 | 2024-11-14
756 |  | CEF- SEBES | SEBES | AB | 0.028 | 0.028 | 0 | 0.4 | PTA 1 20/0.4 KV LUKOIL OBREX |  | DEER TS | 7040220912367 | 2022-12-14 | 2023-12-14 |  |  |  | 2023-12-14
757 |  | CEF- SEBES | SEBES | AB | 0.02 | 0.02 | 0 | 0.4 | PTA 20 20/0.4 KV SEBES |  | DEER TS | 7040220912495 | 2022-12-14 | 2023-12-14 |  |  |  | 2023-12-14
758 |  | CEF- BRASOV | BRASOV | BV | 0.008 | 0.008 | 0 | 0.4 | RETELE JT BV MUN GENERAL |  | DEER TS | 7010221025474 | 2022-12-05 | 2023-12-05 |  |  |  | 2023-12-05
759 |  | CEF- FUNDATA | FUNDATA | BV | 0.08 | 0.08 | 0 | 20 | LEA 20 KV PA 1 BRAN - FUNDATA 7D08O313 |  | DEER TS | 7010221025795 | 2022-12-07 | 2023-12-07 |  |  |  | 2023-12-07
760 |  | CEF- SANPETRU | SANPETRU | BV | 0.008 | 0.008 | 0 | 0.4 | PTA 19 20/0.4 KV SANPETRU |  | DEER TS | 7010221025797 | 2022-12-08 | 2023-12-08 | TS140 | 2023-01-06 | 2024-01-06 | 2025-01-05
761 |  | CEF- RASNOV | RASNOV | BV | 0.012 | 0.012 | 0 | 0.4 | PTA 47 RASNOV |  | DEER TS | 7010221126473 | 2022-12-08 | 2023-12-08 | TS4900 | 2023-04-04 | 2023-07-03 | 2024-07-02
762 |  | CEF- BRASOV | BRASOV | BV | 0.00819 | 0.00819 | 0 | 0.4 | LEA 20 KV PA 80 STUPINI - GHIMBAV 7D08O |  | DEER TS | 7010221126719 | 2022-12-13 | 2023-12-13 |  |  |  | 2023-12-13
763 |  | CEF- PAULENI-CIUC | PAULENI-CIUC | HR | 0.06 | 0.06 | 0 | 0.4 | PTA 1 20/0.4 KV DELNITA |  | DEER TS | 7050221108736 | 2022-12-07 | 2023-12-07 |  |  |  | 2023-12-07
764 |  | CEF- BRASOV | BRASOV | BV | 0.005 | 0.005 | 0 | 0.4 | PTZ 186 6/0.4 KV BRASOV |  | DEER TS | 7010221126904 | 2022-12-12 | 2023-12-12 |  |  |  | 2023-12-12
765 |  | CEF- TARLUNGENI | TARLUNGENI | BV | 0.006 | 0.006 | 0 | 0.4 | PTAB 2 STUPINII HARMANULUI |  | DEER TS | 7010221127270 | 2022-12-08 | 2023-12-08 |  |  |  | 2023-12-08
766 |  | CEF- TARGU MURES | TARGU MURES | MS | 0.01125 | 0.01125 | 0 | 0.4 | PTZ 125 20/0.4 KV PANSELUTELOR |  | DEER TS | 7030221118781 | 2022-12-07 | 2023-12-07 | TS7596 | 2023-05-24 | 2023-08-22 | 2024-08-21
767 |  | CEF- MEDIAS | MEDIAS | SB | 0.005 | 0.005 | 0 | 0.4 | PTAB 152 20/0.4 KV MEDIAS |  | DEER TS | 7020221116580 | 2022-12-12 | 2023-12-12 |  |  |  | 2023-12-12
768 |  | CEF- PORUMBACUL DE SUS | PORUMBACUL DE SUS | SB | 0.068 | 0.068 | 0 | 20 | LEA 20 KV CARTISOARA-CARTISAOARA1 7D33O |  | DEER TS | 7020221116582 | 2022-12-12 | 2023-12-12 |  |  |  | 2023-12-12
769 |  | CEF- SANCRAIU DE MURES | SANCRAIU DE MURES | MS | 0.015 | 0.015 | 0 | 0.4 | PTA 439 6/0.4 KV POLICLINICA SANCRAI |  | DEER TS | 7030221219038 | 2022-12-15 | 2023-12-15 |  |  |  | 2023-12-15
770 |  | CEF- LIVEZENI | LIVEZENI | MS | 0.075 | 0.075 | 0 | 0.4 | PTA 8 20/0.4 KV LIVEZENI |  | DEER TS | 7030221219043 | 2022-12-15 | 2023-12-15 | TS2971 | 2023-03-01 | 2023-05-30 | 2024-05-29
771 |  | CEF- BREAZA | BREAZA | MS | 0.39975 | 0.39975 | 0 | 20 | LEA 20 KV REGHIN-RACIU 7D27O313 |  | DEER TS | 7030221219042 | 2022-12-15 | 2023-12-15 |  |  |  | 2023-12-15
772 |  | CEF- VULCAN | VULCAN | BV | 4.55 | 4.55 | 0 | 20 | PTAB 532905 20/0.4 KV PCT ERTEX |  | DEER TS | 7010221228192 | 2022-12-19 | 2023-12-19 | TS19349 | 2023-12-08 | 2028-11-11 | 2028-11-01
773 |  | CEF- CRISTIAN | CRISTIAN | BV | 0.009 | 0.009 | 0 | 0.4 | PTA 23 CRISTIAN |  | DEER TS | 7010221228224 | 2022-12-20 | 2023-12-20 | TS2832 | 2023-02-27 | 2024-02-27 | 2025-02-26
774 |  | CEF- BRASOV | BRASOV | BV | 0.054 | 0.054 | 0 | 20 | PTAB 592308 20/0.4 KV LIDL GRIVITEI |  | DEER TS | 7010220823051 | 2022-12-28 | 2023-12-28 |  |  |  | 2023-12-28
775 |  | CEF- ZARNESTI | ZARNESTI | BV | 0.0282 | 0.0282 | 0 | 0.4 | PTA 3 TOHANUL NOU |  | DEER TS | 7010221228184 | 2022-12-29 | 2023-12-29 |  |  |  | 2023-12-29
776 |  | CEF- RECEA | RECEA | BV | 0.0075 | 0.0075 | 0 | 0.4 | PTA 2 20/0.4 KV DEJANI |  | DEER TS | 7010220619360 | 2022-08-09 | 2023-08-09 | TS20201 | 2022-12-12 | 2024-12-12 | 2024-12-11
777 |  | CEF- MIERCUREA CIUC | MIERCUREA CIUC | HR | 0.35 | 0.35 | 0 | 20 | PTZ 137 20/0.4 KV M. CIUC |  | DEER TS | 7050220606267 | 2022-07-08 | 2023-07-08 | TS19776 | 2022-12-07 | 2024-12-07 | 2024-12-31
778 |  | CEF- REGHIN | REGHIN | MS | 4.9 | 4.9 | 0 | 20 | LEA 20 KV REGHIN-RACIU 7D27O313 |  | DEER TS | 7030220413205 | 2022-04-28 | 2023-04-28 | TS21306 | 2022-12-30 | 2023-12-30 | 2024-12-29
779 |  | CEF- IERNUT | IERNUT | MS | 4.9 | 4.9 | 0 | 20 | LEA 20 KV CE LUDUS |  | DEER TS | 7030220413210 | 2022-04-28 | 2023-04-28 | TS21172 | 2022-12-28 | 2023-12-28 | 2024-12-27
780 |  | CEF- SANPETRU | SANPETRU | BV | 0.005 | 0.005 | 0 | 0.4 | PTA 19 20/0.4 KV SANPETRU |  | DEER TS | 7010221025846 | 2022-12-08 | 2023-12-08 | TS21255 | 2022-12-29 | 2023-12-29 | 2024-12-28
781 |  | CEF-SANPETRU | SANPETRU | BV | 0.0052 | 0.0052 | 0 | 0.4 | PTA 19 20/0.4 KV SANPETRU |  | DEER TS | 7010221025398 | 2022-12-08 | 2023-12-08 | TS19297 | 2023-12-08 | 2024-03-07 | 2024-03-07
782 |  | CEF-ODORHEIU SECUIESC | ODORHEIU SECUIESC | HR | 0.9 | 0.9 | 0 | 20 | PTZ 22 20/0.4 KV ODORHEI |  | DEER TS | 7050221109094 | 2022-12-28 | 2023-12-28 | TS20601 | 2023-12-28 | 2024-03-27 | 2024-03-27
783 |  | CEF-MIERCUREA CIUC | MIERCUREA CIUC | HR | 0.8 | 0.8 | 0 | 20 | PTZ 35 20/0.4 KV M-CIUC |  | DEER TS | 7050221109096 | 2022-12-28 | 2023-12-28 | TS20593 | 2023-12-28 | 2024-03-27 | 2024-03-27
784 |  | CEF-MADARAS | MADARAS | HR | 0.3 | 0.3 | 0 | 20 | PTAB 8 20/0.4 KV MADARAS |  | DEER TS | 7050221109116 | 2022-12-29 | 2023-12-29 | TS20572 | 2023-12-28 | 2024-03-27 | 2024-03-27
785 |  | CEF-RUPEA GARA | RUPEA GARA | BV | 3.9 | 3.9 | 0 | 20 | LEA 20 KV ST HOGHIZ-IF HOMOROD |  | DEER TS | 7010220315928 | 2023-01-13 | 2024-01-13 | TS8133 | 2023-05-31 | 2023-08-29 | 2024-08-28
786 |  | CEF-ACILIU | ACILIU | SB | 30.275 | 30.275 | 0 | 110 | LEA 110 kV Orlat - Miercurea |  | DEER TS | 7020220310385 | 2023-01-12 | 2024-01-12 |  |  |  | 2024-01-12
787 |  | CEF-MARPOD | MARPOD | SB | 2.5 | 2.5 | 0 | 20 | LEA 20 KV AGNITA-HOSMAN |  | DEER TS | 7020220511474 | 2023-01-11 | 2024-01-11 | TS3216 | 2023-03-07 | 2023-06-05 | 2024-06-04
788 |  | CEF-BRUIU | BRUIU | SB | 1.3 | 1.3 | 0 | 20 | LEA 20 KV AGNITA-BRUIU |  | DEER TS | 7020220511712 | 2023-01-05 | 2024-01-05 | TS20460 | 2023-12-22 | 2027-06-04 | 2027-06-01
789 |  | CEF-RICIU | RICIU | MS | 0.38913 | 0.38913 | 0 | 20 | Derivatia PTA 1 Valea Sanmartinului din LEA 20 kV Raciu – Sarmas |  | DEER TS | 7030220614751 | 2023-01-05 | 2024-01-05 |  |  |  | 2024-01-05
790 |  | CEF-DAISOARA | DAISOARA | BV | 0.666 | 0.666 | 0 | 20 | LEA 20 KV SERCAIA |  | DEER TS | 7010220822574 | 2023-01-04 | 2024-01-04 | TS333 | 2024-01-12 | 2026-01-11 | 2024-12-31
791 |  | CEF-SURA MICA | SURA MICA | SB | 0.006 | 0.006 | 0 | 0.4 | PTAB 17 20/0,4 KV SURA MICA, 20/0.4 kV, 160 kVA |  | DEER TS | 7020221217280 | 2023-01-04 | 2024-01-04 |  |  |  | 2024-01-04
792 |  | CEF-GHINDARI | GHINDARI | MS | 0.01 | 0.01 | 0 | 0.4 | PTA 1 20/0,4 KV CEIA |  | DEER TS | 7030221219537 | 2023-01-06 | 2024-01-06 |  |  |  | 2024-01-06
793 |  | CEF-CAMPENI | CAMPENI | AB | 0.04 | 0.04 | 0 | 0.4 | PTA 1 20/0,4 KV MUNCEL CIMPENI |  | DEER TS | 7040230114542 | 2023-01-13 | 2024-01-13 |  |  |  | 2024-01-13
794 |  | CEF-CRISTIAN | CRISTIAN | BV | 4.9 | 4.9 | 0 | 20 | celula de linie 20 kV nou montata in Statia 110/20 kV Cristian |  | DEER TS | 7010221126666 | 2023-01-19 | 2024-01-19 |  |  |  | 2024-01-19
795 |  | CEF-LUDUS | LUDUS | MS | 4.9 | 4.9 | 0 | 20 | LEA 20 kV Gura Aries |  | DEER TS | 7030221118449 | 2023-01-25 | 2024-01-25 | TS686 | 2024-01-22 | 2024-08-19 | 2024-01-25
796 |  | CEF-ALBA IULIA | ALBA IULIA | AB | 0.006 | 0.006 | 0 | 0.4 | PTA 132 20/0,4 KV ALBA IULIA 400kVA |  | DEER TS | 7040221113960 | 2023-01-18 | 2024-01-18 |  |  |  | 2024-01-18
797 |  | CEF-SANPETRU | SANPETRU | BV | 0.005 | 0.005 | 0 | 0.4 | PTA1 SANPETRU, 20/0.4 kV, 400 kV |  | DEER TS | 7010221227805 | 2023-01-09 | 2024-01-09 | TS5556 | 2023-04-19 | 2023-07-18 | 2024-07-17
798 |  | CEF-BRASOV | BRASOV | BV | 0.02 | 0.02 | 0 | 0.4 | PTZ 166 6/0,4 KV BRASOV, 6 / 0.4 kV, 400 kVA |  | DEER TS | 7010230129073 | 2023-01-25 | 2024-01-25 |  |  |  | 2024-01-25
799 |  | CEF-BRASOV | BRASOV | BV | 0.00948 | 0.00948 | 0 | 0.4 | RED j.t.(LEA j.t. "str.Barsei"), PT 8006, 20/0.4 kV, 250 kVA |  | DEER TS | 7010221025160 | 2022-10-31 | 2023-10-31 | TS360 | 2023-01-12 | 2024-01-12 | 2025-01-11
800 |  | CEF-SANGEORGIU DE MURES | SANGEORGIU DE MURES | MS | 0.00762 | 0.00762 | 0 | 0.4 | PTA 399,20/04KV |  | DEER TS | 7030220917214 | 2022-10-03 | 2023-10-03 | TS835 | 2023-01-25 | 2024-01-25 | 2025-01-24
801 |  | CEF-BRASOV | BRASOV | BV | 0.02457 | 0.02457 | 0 | 0.4 | PTZ 501602 6/0,4 KV BRASOV, 6/0.4 kV, 400 kVA |  | DEER TS | 7010221025095 | 2023-02-07 | 2024-02-07 | TS4830 | 2023-04-03 | 2023-07-02 | 2024-07-01
802 |  | CEF-GLODENI | GLODENI | MS | 0.93 | 0.93 | 0 | 20 | LEA 20 KV LIVEZENI-REGHIN |  | DEER TS | 7030221219067 | 2023-02-01 | 2024-02-01 | TS861 | 2024-01-29 | 2024-11-24 | 2024-02-01
803 |  | CEF-SANTANA DE MURES | SANTANA DE MURES | MS | 0.01377 | 0.01377 | 0 | 0.4 | PTA 313 20/0,4 KV SANTANA |  | DEER TS | 7030230119914 | 2023-02-03 | 2024-02-03 |  |  |  | 2024-02-03
804 |  | CEF-BRAN | BRAN | BV | 0.01095 | 0.01095 | 0 | 0.4 | PTA 2 SOHODOL, 20/0,4 kV, 100 kVA |  | DEER TS | 7010230129322 | 2023-02-06 | 2024-02-06 | TS6127 | 2023-04-27 | 2023-07-26 | 2024-07-25
805 |  | CEF-SELIMBAR | SELIMBAR | SB | 0.2 | 0.2 | 0 | 0.4 | PTA 29 20/0,4 KV SELIMBAR, 20/0.4 kV, |  | DEER TS | 7020230118016 | 2023-02-02 | 2024-02-02 |  |  |  | 2024-02-02
806 |  | CEF- SAMBATA DE SUS | SAMBATA DE SUS | BV | 0.011 | 0.011 | 0 | 0.4 | PTA 6 SAMBATA DE SUS - POMICOLA |  | DEER TS | 7010230129061 | 2023-02-10 | 2024-02-10 |  |  |  | 2024-02-10
807 |  | CEF- SALISTE | SALISTE | SB | 0.0295 | 0.0295 | 0 | 0.4 | PTZ 37 20/0.4 KV SIBIU |  | DEER TS | 7020230117938 | 2023-02-09 | 2024-02-09 |  |  |  | 2024-02-09
808 |  | CEF- SACELE | SACELE | BV | 0.006 | 0.006 | 0 | 0.4 | PTZ 7 SACELE |  | DEER TS | 7010230229642 | 2023-02-13 | 2024-02-13 | TS8630 | 2023-06-14 | 2023-09-12 | 2024-09-11
809 |  | CEF- VAMA BUZAULUI | VAMA BUZAULUI | BV | 0.291 | 0.291 | 0 | 20 | LES MT-20 KV TBARSEI GENERAL |  | DEER TS | 7010230229722 | 2023-02-09 | 2024-02-09 | TS20576 | 2023-12-28 | 2024-04-01 | 2024-03-31
810 |  | CEF- CUCERDEA | CUCERDEA | MS | 5 | 5 | 0 | 20 | LEA 20 KV TARNAVENI-BABY-BEEF 7D27O315 |  | DEER TS | 7030220514216 | 2023-02-16 | 2024-02-16 | TS794 | 2024-01-26 | 2024-08-23 | 2024-02-16
811 |  | CEF- RASNOV | RASNOV | BV | 7.4 | 7.4 | 0 | 20 | STATIA TOHAN 110/20/6 KV |  | DEER TS | 7010220924429 | 2023-02-22 | 2024-02-22 | TS1066 | 2024-02-02 | 2028-12-31 | 2024-02-22
812 |  | CEF- SANGER | SANGER | MS | 0.9 | 0.9 | 0 | 20 | LEA 20 KV LUDUS-VALEA FRATII 7D27O315 |  | DEER TS | 7030221219567 | 2023-02-16 | 2024-02-16 | DRAFT | 2023-10-20 | 2024-08-15 | 2024-08-01
813 |  | CEF- BRASOV | BRASOV | BV | 0.00756 | 0.00756 | 0 | 0.4 | PTAB 480405 20/0.4 KV PISCULUI |  | DEER TS | 7010230128902 | 2023-02-16 | 2024-02-16 |  |  |  | 2024-02-16
814 |  | CEF- ALBA IULIA | ALBA IULIA | AB | 0.01 | 0.01 | 0 | 0.4 | PTAB 225 20/0.4 KV ALBA |  | DEER TS | 7040230115000 | 2023-02-22 | 2024-02-22 | TS6758 | 2023-05-11 | 2023-08-09 | 2024-08-08
815 |  | CEF- SIBIU | SIBIU | SB | 0.017 | 0.017 | 0 | 0.4 | PTAB 304 20/0.4 KV SIBIU |  | DEER TS | 7020230218143 | 2023-02-22 | 2024-02-22 |  |  |  | 2024-02-22
816 |  | CEF- POPLACA | POPLACA | SB | 0.015 | 0.015 | 0 | 0.4 | PTA 1 20/0.4 KV POPLACA |  | DEER TS | 7020230218301 | 2023-02-22 | 2024-02-22 | TS15613 | 2023-10-12 | 2024-01-10 | 2024-02-22
817 |  | CEF- SANTANA DE MURES | SANTANA DE MURES | MS | 0.00592 | 0.00592 | 0 | 0.4 | PTAB 464 20/0.4 KV GERRY WEBER |  | DEER TS | 7030230220501 | 2023-02-21 | 2024-02-21 |  |  |  | 2024-02-21
818 |  | CEF- PREJMER | PREJMER | BV | 0.01 | 0.01 | 0 | 0.4 | PTA 26 PREJMER |  | DEER TS | 7010230229945 | 2023-02-15 | 2024-02-15 | TS5587 | 2023-04-20 | 2023-07-19 | 2024-07-18
819 |  | CEF- RICIU | RICIU | MS | 0.389 | 0.389 | 0 | 20 | LEA 20 KV RACIU-SARMAS 7D27O315 |  | DEER TS | 7030230220902 | 2023-02-22 | 2024-02-22 | TS2283 | 2024-02-22 | 2024-08-20 | 2024-08-15
820 |  | CEF- ALBAC | ALBAC | AB | 0.02416 | 0.02416 | 0 | 0.4 | PTA 1 20/0.4 KV ARIESENI CENTRU |  | DEER TS | 7040221113477 | 2023-02-08 | 2024-02-08 | TS2338 | 2023-02-16 | 2024-02-16 | 2025-02-15
821 |  | CEF-SURA MICA | SURA MICA | MS | 0.01 | 0.01 | 0 | 0.4 | PTZ 2 20/0,4 KV MARTON ARON |  | DEER TS | 7030221118588 | 2022-11-14 | 2023-11-14 | TS2755 | 2023-02-23 | 2024-02-23 | 2025-02-22
822 |  | CEF- ALBA IULIA | ALBA IULIA | AB | 0.00492 | 0.00492 | 0 | 0.23 | PTZ 167 20/0.4 KV ALBA IULIA |  | DEER TS | 7040230114830 | 2023-02-07 | 2024-02-07 | TS2714 | 2023-02-23 | 2024-02-23 | 2025-02-22
823 |  | CEF- GHEORGHE DOJA | GHEORGHE DOJA | MS | 0.008 | 0.008 | 0 | 0.23 | PTA 1 20/0.4 KV TIRIMIA |  | DEER TS | 7030230220506 | 2023-02-15 | 2024-02-15 | TS2925 | 2023-02-28 | 2024-02-28 | 2025-02-27
824 |  | CEF-HOGHIZ | HOGHIZ | BV | 0.015 | 0.015 | 0 | 0.4 | RETELE JT PTZ 1 20/0.4 KV HOGHIZ |  | DEER TS | 7010230129486 | 2023-02-22 | 2024-02-22 | TS718 | 2024-01-23 | 2024-04-22 | 2024-04-22
825 |  | CEF-PORUMBACUL DE SUS | PORUMBACUL DE SUS | SB | 0.068 | 0.068 | 0 | 20 | LEA 20 kV CE Sibiu EXT |  | DEER TS | 7020230218361 | 2023-02-27 | 2024-02-27 | TS989 | 2024-01-31 | 2024-04-30 | 2024-04-30
826 |  | CEF-PANET | PANET | MS | 3.1 | 3.1 | 0 | 20 | LEA 20 KV UNGHENI-BAND 7D27O312 |  | DEER TS | 7030220614477 | 2023-03-07 | 2024-03-06 | TS2330 | 2024-02-23 | 2025-03-19 | 2024-12-31
827 |  | CEF-BRASOV | BRASOV | BV | 0.12 | 0.12 | 0 | 20 | LES MT-20 KV BV MUN GENERAL |  | DEER TS | 7010221127515 | 2023-03-22 | 2024-03-21 |  |  |  | 2024-03-21
828 |  | CEF-CRISTESTI | CRISTESTI | MS | 0.03 | 0.03 | 0 | 0.4 | PTZ 325 20/0.4 KV CRISTESTI |  | DEER TS | 7030230220528 | 2023-03-20 | 2024-03-19 |  |  |  | 2024-03-19
829 |  | CEF-CRISTESTI | CRISTESTI | MS | 0.015 | 0.015 | 0 | 0.4 | PTA 324 20/0.4 KV CRISTESTI |  | DEER TS | 7030230220529 | 2023-03-20 | 2024-03-19 |  |  |  | 2024-03-19
830 |  | CEF-BRASOV | BRASOV | BV | 0.005 | 0.005 | 0 | 0.4 | RETELE JT PTAB 8044 20/0.4 KV BRASOV |  | DEER TS | 7010230331948 | 2023-03-22 | 2024-03-21 |  |  |  | 2024-03-21
831 |  | CEF-SIBIU | SIBIU | SB | 0.005 | 0.005 | 0 | 0.4 | PTZ 145 20/0.4 KV SIBIU |  | DEER TS | 7020230318768 | 2023-03-14 | 2024-03-13 |  |  |  | 2024-03-13
832 |  | CEF-GHIMBAV | GHIMBAV | BV | 0.3 | 0.3 | 0 | 20 | LES 20 KV ST GHIMBAV - PT 2 GHIMBAV 7D0 |  | DEER TS | 7010230330861 | 2023-03-16 | 2024-03-15 | TS314 | 2024-01-12 | 2026-01-01 | 2024-03-15
833 |  | CEF-REGHIN | REGHIN | MS | 0.244 | 0.244 | 0 | 0.4 | PTA 91 20/0.4 KV REGHIN |  | DEER TS | 7030230321527 | 2023-03-23 | 2024-03-22 | TS5530 | 2023-04-19 | 2023-07-18 | 2024-07-17
834 |  | CEF-GHIMBAV | GHIMBAV | BV | 6.4 | 6.4 | 0 | 20 | PTAB 462009 20/0.4 KV BRASOV |  | DEER TS | 7010230330910 | 2023-03-06 | 2024-03-05 |  |  |  | 2024-03-05
835 |  | CEF-BUDILA | BUDILA | BV | 1.5 | 1.5 | 0 | 20 | LEA 20 kV PCT 134 Budila din Statia 110/20 kV Sacele |  | DEER TS | 7010220518381 | 2023-03-29 | 2024-03-28 |  |  |  | 2024-04-27
836 |  | CEF-UCEA DE SUS | UCEA DE SUS | BV | 4.75 | 4.75 | 0 | 20 | barele 20 kV (prelungite) aferente Celula 20 kV (nou montata) – in pozitia libera (Q16K) din Statia 110 / 20 kV Ucea |  | DEER TS | 7010220720650 | 2023-03-29 | 2024-03-28 |  |  |  | 2024-04-27
837 |  | CEF-COPSA MICA | COPSA MICA | SB | 2.2 | 2.2 | 0 | 20 | STATIA COPSA MICA 110/20 KV |  | DEER TS | 7020230319261 | 2023-03-24 | 2024-03-24 | TS3087 | 2024-03-08 | 2024-06-06 | 2024-06-06
838 |  | CEF-HARMAN | HARMAN | BV | 0.01183 | 0.01183 | 0 | 0.4 | PTAB 65.06.04 MAGNETIC |  | DEER TS | 7010230331403 | 2023-03-28 | 2024-03-27 |  |  |  | 2024-03-27
839 |  | CEF-BRASOV | BRASOV | BV | 0.3 | 0.3 | 0 | 20 | PTAB 532510 20/0.4 KV BRASOV |  | DEER TS | 7010230331476 | 2023-03-28 | 2024-03-27 |  |  |  | 2024-03-27
840 |  | CEF-BRASOV | BRASOV | BV | 0.3 | 0.3 | 0 | 20 | PTAB 672708 20/0.4 KV PCT LAND ROVER |  | DEER TS | 7010230331477 | 2023-03-28 | 2024-03-27 |  |  |  | 2024-03-27
841 |  | CEF-FAGARAS | FAGARAS | BV | 0.006 | 0.006 | 0 | 0.4 | PTA 44 FAGARAS |  | DEER TS | 7010230331503 | 2023-03-23 | 2024-03-22 | TS7885 | 2023-05-29 | 2023-08-27 | 2024-08-26
842 |  | CEF-BOD | BOD | BV | 0.02 | 0.02 | 0 | 0.4 | PTA 25 BOD |  | DEER TS | 7010230331574 | 2023-03-23 | 2024-03-22 |  |  |  | 2024-03-22
843 |  | CEF-FAGARAS | FAGARAS | BV | 0.01 | 0.01 | 0 | 0.4 | PTA 44 20/0.4 KV FAGARAS |  | DEER TS | 7010221025696 | 2022-11-28 | 2023-11-28 | TS3712 | 2023-03-16 | 2023-06-14 | 2024-06-13
844 |  | CEF-BRASOV | BRASOV | BV | 0.01 | 0.01 | 0 | 0.4 | RETELE JT BV MUN GENERAL |  | DEER TS | 7010221126536 | 2022-12-08 | 2023-12-08 | TS4473 | 2023-03-29 | 2023-06-27 | 2024-06-26
845 |  | CEF-CODLEA | CODLEA | BV | 0.003 | 0.003 | 0 | 0.4 | PA 99 CODLEA |  | DEER TS | 7010230331099 | 2023-03-20 | 2024-03-19 | TS4788 | 2023-03-31 | 2023-06-29 | 2024-06-28
846 |  | CEF-ALBA IULIA | ALBA IULIA | AB | 0.03 | 0.03 | 0 | 0.4 | PTZ 117 20/0.4 KV ALBA IULIA |  | DEER TS | 7040230215650 | 2023-04-27 | 2024-04-26 | TS7075 | 2023-05-17 | 2023-08-15 | 2024-08-14
847 |  | CEF-ALBA IULIA | ALBA IULIA | AB | 0.008 | 0.008 | 0 | 0.4 | PTA 1 20/0.4 KV MICESTI |  | DEER TS | 7040230416474 | 2023-04-27 | 2024-04-26 | TS6608 | 2023-05-10 | 2023-08-08 | 2024-08-07
848 |  | CEF-MICA | MICA | MS | 1.4 | 1.4 | 0 | 20 | distribuitorul LEA 20 kV Târnăveni – Fântânele, din Stația 110 / 20 kV Târnăveni |  | DEER TS | 7030230119954 | 2023-04-27 | 2024-04-27 |  |  |  | 2024-04-27
849 |  | CEF-SUGAG | SUGAG | AB | 0.04 | 0.04 | 0 | 0.4 | PTAB 1 20/0.4 KV PC POARTA RAIULUI |  | DEER TS | 7040230416546 | 2023-04-27 | 2024-04-26 |  |  |  | 2024-04-26
850 |  | CEF-HARMAN | HARMAN | BV | 0.003 | 0.003 | 0 | 0.4 | PTAB 65.06.03 MAGNETIC |  | DEER TS | 7010230331994 | 2023-04-05 | 2024-04-04 |  |  |  | 2024-04-04
851 |  | CEF-HARMAN | HARMAN | BV | 0.006 | 0.006 | 0 | 0.4 | PTA 6 HARMAN |  | DEER TS | 7010230432616 | 2023-04-13 | 2024-04-12 | TS8212 | 2023-06-07 | 2023-09-05 | 2024-09-04
852 |  | CEF-VICTORIA | VICTORIA | BV | 0.0276 | 0.0276 | 0 | 0.4 | PTZ 10 VICTORIA |  | DEER TS | 7010230432623 | 2023-04-13 | 2024-04-12 |  |  |  | 2024-04-12
853 |  | CEF-Rasnov | Rasnov | BV | 1.375 | 1.375 | 0 | 20 | STATIA FS RASNOV 110/20 KV |  | DEER TS | 7010230432825 | 2023-04-20 | 2024-04-19 |  |  |  | 2024-04-19
854 |  | CEF-AUGUSTIN | AUGUSTIN | BV | 0.005 | 0.005 | 0 | 0.4 | PTA 2 AUGUSTIN |  | DEER TS | 7010230433183 | 2023-04-24 | 2024-04-23 |  |  |  | 2024-04-23
855 |  | CEF-COVASNA | COVASNA | CV | 0.018 | 0.018 | 0 | 0.4 | RETELE JT PTZ 5 20/0.4 KV FILATURA |  | DEER TS | 7060230307570 | 2023-04-11 | 2024-04-10 |  |  |  | 2024-04-10
856 |  | CEF-SFANTU GHEORGHE | SFANTU GHEORGHE | CV | 0.22 | 0.22 | 0 | 20 | PTAB 174 20/0.4 KV SF. GHEORGHE |  | DEER TS | 7060230407897 | 2023-04-12 | 2024-04-11 |  |  |  | 2024-04-11
857 |  | CEF-TARGU MURES | TARGU MURES | MS | 0.006 | 0.006 | 0 | 0.4 | PTZ 68 20/0.4 KV SCOALA FORESTIERA |  | DEER TS | 7030221219172 | 2023-04-13 | 2024-04-12 |  |  |  | 2024-04-12
858 |  | CEF-TARGU MURES | TARGU MURES | MS | 0.02 | 0.02 | 0 | 0.4 | PTZ 91 20/0.4 KV G-RAL ION DUMITRACHE |  | DEER TS | 7030230321869 | 2023-04-03 | 2024-04-02 |  |  |  | 2024-04-02
859 |  | CEF-TARGU MURES | TARGU MURES | MS | 0.02 | 0.02 | 0 | 0.4 | PTAB 449 20/0.4 KV PECO MARASESTI |  | DEER TS | 7030230422574 | 2023-04-12 | 2024-04-11 |  |  |  | 2024-04-11
860 |  | CEF-TARGU MURES | TARGU MURES | MS | 0.33 | 0.33 | 0 | 20 | LES 20 KV SHOPPING CITY 7D27O312 |  | DEER TS | 7030230422592 | 2023-04-12 | 2024-04-11 | DRAFT | 2023-06-27 | 2023-09-25 | 2024-04-11
861 |  | CEF-SIGHISOARA | SIGHISOARA | MS | 0.33 | 0.33 | 0 | 20 | LES 20 KV SIGHISOARA-STOFE 7D27O314 |  | DEER TS | 7030230422596 | 2023-04-10 | 2024-04-09 |  |  |  | 2024-04-09
862 |  | CEF-BRATEIU | BRATEIU | SB | 1.53 | 1.53 | 0 | 20 | LEA 20 KV DUMBRAVENI-AUREL VLAICU 7D33O |  | DEER TS | 7020220814316 | 2023-04-05 | 2024-04-04 |  |  |  | 2024-04-04
863 |  | CEF-OCNA SIBIULUI | OCNA SIBIULUI | SB | 0.98 | 0.98 | 0 | 20 | PA 2 20 KV OCNA SIBIULUI |  | DEER TS | 7020230218446 | 2023-04-11 | 2024-04-10 | TS4562 | 2024-03-29 | 2025-10-20 | 2024-12-31
864 |  | CEF-AGNITA | AGNITA | SB | 0.01635 | 0.01635 | 0 | 0.4 | PTZ 3 20/0.4 KV AGNITA |  | DEER TS | 7020230319240 | 2023-04-03 | 2024-04-02 |  |  |  | 2024-04-02
865 |  | CEF-AXENTE SEVER | AXENTE SEVER | SB | 0.012 | 0.012 | 0 | 0.4 | RETELE JT PTZ 16 20/0.4 KV COPSA MICA |  | DEER TS | 7020230319406 | 2023-04-03 | 2024-04-02 |  |  |  | 2024-04-02
866 |  | CEF-AXENTE SEVER | AXENTE SEVER | SB | 0.012 | 0.012 | 0 | 0.4 | RETELE JT PTAB 4 20/0.4 KV AXENTE SEVER |  | DEER TS | 7020230319407 | 2023-04-03 | 2024-04-02 |  |  |  | 2024-04-02
867 |  | CEF-DUMBRAVENI | DUMBRAVENI | SB | 0.00598 | 0.00598 | 0 | 0.4 | PTZ 13 20/0.4 KV DUMBRAVENI |  | DEER TS | 7020230319426 | 2023-04-03 | 2024-04-02 |  |  |  | 2024-04-02
868 |  | CEF-SIBIU | SIBIU | SB | 0.0198 | 0.0198 | 0 | 0.4 | PTZ 160 20/0.4 KV SIBIU |  | DEER TS | 7020230319432 | 2023-04-03 | 2024-04-02 |  |  |  | 2024-04-02
869 |  | CEF-SIBIU | SIBIU | SB | 0.006 | 0.006 | 0 | 0.4 | PA 4 20/0.4 KV SIBIU |  | DEER TS | 7020230319439 | 2023-04-06 | 2024-04-05 |  |  |  | 2024-04-05
870 |  | CEF-AVRIG | AVRIG | SB | 0.38383 | 0.38383 | 0 | 20 | LEA 20 KV MARSA-HIDRO1 7D33O314 |  | DEER TS | 7020230319655 | 2023-04-25 | 2024-04-24 |  |  |  | 2024-04-24
871 |  | CEF-AGNITA | AGNITA | SB | 0.03 | 0.03 | 0 | 0.4 | PTZ 4 20/0.4 KV AGNITA |  | DEER TS | 7020230419884 | 2023-04-11 | 2024-04-10 |  |  |  | 2024-04-10
872 |  | CEF-APOLDUL DE JOS | APOLDUL DE JOS | SB | 0.00525 | 0.00525 | 0 | 0.4 | PTAB 1 20/0.4 KV APOLDU DE JOS |  | DEER TS | 7020230420026 | 2023-04-20 | 2024-04-19 | TS6866 | 2023-05-15 | 2023-08-13 | 2024-08-12
873 |  | CEF-SIBIU | SIBIU | SB | 0.005 | 0.005 | 0 | 0.4 | PTAB 2 20/0.4 KV GUSTERITA |  | DEER TS | 7020230319538 | 2023-04-03 | 2024-04-02 | TS5557 | 2023-04-19 | 2023-07-18 | 2024-07-17
874 |  | CEF-IACOBENI | IACOBENI | SB | 4.95 | 4.95 | 0 | 20 | LEA 20 KV AGNITA-CINCU 7D33O314 |  | DEER TS | 7020220813952 | 2023-05-15 | 2024-05-15 |  |  |  | 2024-05-15
875 |  | CEF-MANDRA | MANDRA | BV | 40.075 | 40.075 | 0 | 110 | STATIA FAGARAS 110/20/6 KV |  | DEER TS | 7010220923079 | 2023-05-11 | 2024-05-11 |  |  |  | 2024-05-11
876 |  | CEF-BRASOV | BRASOV | BV | 0.02639 | 0.02639 | 0 | 0.4 | RETELE JT PTZ 592305 20/0.4 KV BRASOV |  | DEER TS | 7010220924041 | 2023-05-23 | 2024-05-23 |  |  |  | 2024-05-23
877 |  | CEF-REGHIN | REGHIN | MS | 3 | 3 | 0 | 20 | LES 20 KV DISTRIBUITOR PA8 7D27O313 |  | DEER TS | 7030221017630 | 2023-05-02 | 2024-05-02 | TS18483 | 2023-11-24 | 2024-10-19 | 2024-10-14
878 |  | CEF-FAGARAS | FAGARAS | BV | 3.7 | 3.7 | 0 | 20 | STATIA FAGARAS 110/20/6 KV |  | DEER TS | 7010221026057 | 2023-05-16 | 2024-05-16 | TS17775 | 2023-11-16 | 2024-02-14 | 2024-02-09
879 |  | CEF-REGHIN | REGHIN | MS | 3 | 3 | 0 | 20 | LEA 20 KV REGHIN-GORNESTI 7D27O313 |  | DEER TS | 7030221118206 | 2023-05-02 | 2024-05-02 | TS8579 | 2023-06-13 | 2023-09-11 | 2024-09-10
880 |  | CEF-ZABALA | ZABALA | CV | 49.8 | 49.8 | 0 | 110 | LEA 110 KV TG.SECUIESC-COVASNA |  | DEER TS | 7060221206671 | 2023-05-09 | 2024-05-09 |  |  |  | 2024-05-09
881 |  | CEF-CRISTIAN | CRISTIAN | SB | 3 | 3 | 0 | 20 | LES 20 KV PA10-PT50 TURNISOR 7D33O312 |  | DEER TS | 7020230218621 | 2023-05-08 | 2024-05-08 | TS20590 | 2023-12-28 | 2024-05-30 | 2024-05-08
882 |  | CEF-BRASOV | BRASOV | BV | 0.027 | 0.027 | 0 | 0.4 | PTZ 58 6/0.4 KV PCT MATERNITATE |  | DEER TS | 7010230331295 | 2023-05-19 | 2024-05-19 |  |  |  | 2024-05-19
883 |  | CEF-BOD | BOD | BV | 3.5 | 3.5 | 0 | 20 | LEA 20 KV ST BOD - NIVEA 7D08O313 |  | DEER TS | 7010230331513 | 2023-05-25 | 2024-05-25 |  |  |  | 2024-05-25
884 |  | CEF-GHIMBAV | GHIMBAV | BV | 0.1998 | 0.1998 | 0 | 20 | LES MT-20 KV TBARSEI GENERAL |  | DEER TS | 7010230332006 | 2023-05-08 | 2024-05-08 | TS3445 | 2024-03-15 | 2024-09-11 | 2024-05-08
885 |  | CEF-GHIMBAV | GHIMBAV | BV | 0.1998 | 0.1998 | 0 | 20 | LES MT-20 KV TBARSEI GENERAL |  | DEER TS | 7010230332010 | 2023-05-08 | 2024-05-08 | TS3456 | 2024-03-15 | 2024-09-11 | 2024-05-08
886 |  | CEF-MIERCUREA NIRAJULUI | MIERCUREA NIRAJULUI | MS | 0.012025 | 0.012025 | 0 | 0.4 | PTA 6 20/0.4 KV MIERCUREA NIRAJ |  | DEER TS | 7030230422489 | 2023-05-02 | 2024-05-02 |  |  |  | 2024-05-02
887 |  | CEF-SANCRAIU DE MURES | SANCRAIU DE MURES | MS | 0.99 | 0.99 | 0 | 20 | PTAB 578 20/0.4 KV NAZNA |  | DEER TS | 7030230422535 | 2023-05-22 | 2024-05-22 |  |  |  | 2024-05-22
888 |  | CEF-RUPEA | RUPEA | BV | 49.8 | 49.8 | 0 | 110 | STATIA HOGHIZ 110/20 KV |  | DEER TS | 7010221127551 | 2023-05-31 | 2024-05-31 | TS3826 | 2024-03-21 | 2024-06-19 | 2024-06-19
889 |  | CEF-GHIMBAV | GHIMBAV | BV | 0.14 | 0.14 | 0 | 0.4 | PTAB 461203 20/0.4 KV BRASOV |  | DEER TS | 7010230432888 | 2023-05-09 | 2024-05-09 |  |  |  | 2024-05-09
890 |  | CEF-BRANCOVENESTI | BRANCOVENESTI | MS | 0.048 | 0.048 | 0 | 0.4 | PTA 1 20/0.4 KV VALENII DE MURES |  | DEER TS | 7030230422723 | 2023-05-04 | 2024-05-04 |  |  |  | 2024-05-04
891 |  | CEF-CRISTIAN | CRISTIAN | SB | 0.01288 | 0.01288 | 0 | 0.4 | PTA 3 20/0.4 KV CRISTIAN SIBIU |  | DEER TS | 7020230420022 | 2023-05-02 | 2024-05-02 | TS1089 | 2024-02-05 | 2024-05-05 | 2024-05-02
892 |  | CEF-MEDIAS | MEDIAS | SB | 0.2 | 0.2 | 0 | 0.4 | PTZ 108 20/0.4 KV MEDIAS |  | DEER TS | 7020230420025 | 2023-05-02 | 2024-05-02 |  |  |  | 2024-05-02
893 |  | CEF-SIBIU | SIBIU | SB | 0.0299 | 0.0299 | 0 | 0.4 | PTZ 15 20/0.4 KV TURNISOR |  | DEER TS | 7020230420028 | 2023-05-02 | 2024-05-02 | TS18253 | 2023-11-22 | 2024-02-20 | 2024-02-15
894 |  | CEF-CRICAU | CRICAU | AB | 0.077 | 0.077 | 0 | 20 | LEA 20 KV DREN 7D01O312 |  | DEER TS | 7040230416990 | 2023-05-25 | 2024-05-25 |  |  |  | 2024-05-25
895 |  | CEF-HARMAN | HARMAN | BV | 0.01326 | 0.01326 | 0 | 0.4 | PTAB 50 HARMAN |  | DEER TS | 7010230533865 | 2023-05-09 | 2024-05-09 |  |  |  | 2024-05-09
896 |  | CEF-TARGU MURES | TARGU MURES | MS | 0.00495 | 0.00495 | 0 | 0.4 | PTAB 566 20/0.4 KV TG MURES HAGI STOIAN |  | DEER TS | 7030230523081 | 2023-05-25 | 2024-05-25 | TS15520 | 2023-10-11 | 2024-01-09 | 2024-05-25
897 |  | CEF-SELIMBAR | SELIMBAR | SB | 0.005 | 0.005 | 0 | 0.4 | PTAB 42 20/0.4 KV SELIMBAR |  | DEER TS | 7020230520364 | 2023-05-23 | 2024-05-23 |  |  |  | 2024-05-23
898 |  | CEF-SELIMBAR | SELIMBAR | SB | 0.006 | 0.006 | 0 | 0.4 | PTAB 42 20/0.4 KV SELIMBAR |  | DEER TS | 7020230520365 | 2023-05-23 | 2024-05-23 |  |  |  | 2024-05-23
899 |  | CEF-PANET | PANET | MS | 0.14 | 0.14 | 0 | 0.4 | PTA 5 20/0.4 KV SANTIOANA |  | DEER TS | 7030230523138 | 2023-05-22 | 2024-05-22 |  |  |  | 2024-05-22
900 |  | CEF-HARMAN | HARMAN | BV | 0.008 | 0.008 | 0 | 0.4 | PTM 26 HARMAN |  | DEER TS | 7010230534299 | 2023-05-18 | 2024-05-18 |  |  |  | 2024-05-18
901 |  | CEF-CODLEA | CODLEA | BV | 0.0048 | 0.0048 | 0 | 0.4 | PTZ 156 CODLEA |  | DEER TS | 7010230534309 | 2023-05-18 | 2024-05-18 | TS16216 | 2023-10-19 | 2024-01-17 | 2024-05-18
902 |  | CEF-CRISTIAN | CRISTIAN | SB | 0.8 | 0.8 | 0 | 0.4 | PTZ 8 20/0.4 KV CRISTIAN SIBIU |  | DEER TS | 7020230520701 | 2023-05-12 | 2024-05-12 | TS8481 | 2023-06-13 | 2023-09-11 | 2024-09-10
903 |  | CEF-VISTEA | VISTEA | BV | 0.094 | 0.094 | 0 | 20 | PTA 2 20/0.4 KV OLTET - COLAS |  | DEER TS | 7010230534482 | 2023-05-26 | 2024-05-26 |  |  |  | 2024-05-26
904 |  | CEF-SOVATA | SOVATA | MS | 0.04 | 0.04 | 0 | 0.4 | PTA 55 20/0.4 KV SOVATA |  | DEER TS | 7030230523418 | 2023-05-23 | 2024-05-23 |  |  |  | 2024-05-23
905 |  | CEF-CODLEA | CODLEA | BV | 0.39 | 0.39 | 0 | 20 | PTZ 32 CODLEA |  | DEER TS | 7010230534496 | 2023-05-22 | 2024-05-22 |  |  |  | 2024-05-22
906 |  | CEF-CRISTIAN | CRISTIAN | SB | 0.0285 | 0.0285 | 0 | 0.4 | PTA 3 20/0.4 KV CRISTIAN SIBIU |  | DEER TS | 7020230520829 | 2023-05-29 | 2024-05-29 |  |  |  | 2024-05-29
907 |  | CEF-RIMETEA | RIMETEA | AB | 0.04 | 0.04 | 0 | 0.4 | PTA 1 20/0.4 KV BINAL MOB |  | DEER TS | 7040230517531 | 2023-05-30 | 2024-05-30 |  |  |  | 2024-05-30
908 |  | CEF-ZARNESTI | ZARNESTI | BV | 0.009 | 0.009 | 0 | 0.4 | PTAB 20 ZARNESTI |  | DEER TS | 7010220923491 | 2022-09-30 | 2023-09-30 | TS8202 | 2023-06-06 | 2023-09-04 | 2024-09-03
909 |  | CEF-PREJMER | PREJMER | BV | 0.006 | 0.006 | 0 | 0.4 | PTAB 3 PODU OLT |  | DEER TS | 7010221126350 | 2022-12-30 | 2023-12-30 | TS7344 | 2023-05-19 | 2023-08-17 | 2024-08-16
910 |  | CEF-BRASOV | BRASOV | BV | 0.01 | 0.01 | 0 | 0.4 | RETELE JT PTZ 632517 20/0.4 KV BRASOV |  | DEER TS | 7010221228127 | 2023-01-18 | 2024-01-18 | TS7088 | 2023-05-17 | 2023-08-15 | 2024-08-14
911 |  | CEF-BRASOV | BRASOV | BV | 0.012 | 0.012 | 0 | 0.4 | PTS 29 6/0.4 KV BRASOV |  | DEER TS | 7010230332229 | 2023-04-24 | 2024-04-24 | TS7944 | 2023-05-29 | 2023-08-27 | 2024-08-26
912 |  | CEF-SUSENI | SUSENI | MS | 4.6 | 4.6 | 0 | 20 | LEA 20 KV REGHIN-UILA 7D27O313 |  | DEER TS | 7030220816289 | 2023-06-19 | 2024-06-19 |  |  |  | 2024-06-19
913 |  | CEF-JIBERT | JIBERT | BV | 1.8 | 1.8 | 0 | 20 | LEA 20 KV ST HOGHIZ-IF HOMOROD 7D08O314 |  | DEER TS | 7010221025449 | 2023-06-07 | 2024-06-07 |  |  |  | 2024-06-07
914 |  | CEF-RUPEA | RUPEA | BV | 49.8 | 49.8 | 0 | 110 | STATIA HOGHIZ 110/20 KV |  | DEER TS | 7010221228410 | 2023-06-06 | 2024-06-06 | TS3825 | 2024-03-21 | 2025-03-21 | 2025-03-01
915 |  | CEF-MIHESU DE CAMPIE | MIHESU DE CAMPIE | MS | 0.8 | 0.8 | 0 | 20 | LEA 20 KV LUDUS-SARMAS 7D27O315 |  | DEER TS | 7030230321706 | 2023-06-13 | 2024-06-13 |  |  |  | 2024-06-13
916 |  | CEF-CORUNCA | CORUNCA | MS | 0.01448 | 0.01448 | 0 | 0.4 | PTA 22 20/0.4 KV CORUNCA |  | DEER TS | 7030230322169 | 2023-06-09 | 2024-06-09 |  |  |  | 2024-06-09
917 |  | CEF-SINCA NOUA | SINCA NOUA | BV | 0.12194 | 0.12194 | 0 | 0.4 | PTZ 6 SINCA VECHE |  | DEER TS | 7010230332294 | 2023-06-13 | 2024-06-13 |  |  |  | 2024-06-13
918 |  | CEF-BRAN | BRAN | BV | 0.03 | 0.03 | 0 | 0.4 | PTZ 1 PREDELUT |  | DEER TS | 7010230534270 | 2023-06-13 | 2024-06-13 |  |  |  | 2024-06-13
919 |  | CEF-RECEA | RECEA | BV | 0.04 | 0.04 | 0 | 20 | PTAB 6 20/0.4 KV DEJANI - ELCATA |  | DEER TS | 7010230534526 | 2023-06-09 | 2024-06-09 |  |  |  | 2024-06-09
920 |  | CEF-BRASOV | BRASOV | BV | 0.008 | 0.008 | 0 | 0.4 | RETELE JT PTZ 590502 6/0.4 KV BRASOV |  | DEER TS | 7010230534634 | 2023-06-14 | 2024-06-14 |  |  |  | 2024-06-14
921 |  | CEF-GHEORGHE DOJA | GHEORGHE DOJA | MS | 0.25 | 0.25 | 0 | 20 | LEA 20 KV UNGHENI-M NIRAJ 7D27O312 |  | DEER TS | 7030230523624 | 2023-06-14 | 2024-06-14 |  |  |  | 2024-06-14
922 |  | CEF-TARGU MURES | TARGU MURES | MS | 0.40913 | 0.40913 | 0 | 20 | LEA 6 KV MURESENI-SANCRAI 7D27O312 |  | DEER TS | 7030230523650 | 2023-06-08 | 2024-06-08 |  |  |  | 2024-06-08
923 |  | CEF-SIBIU | SIBIU | SB | 0.015 | 0.015 | 0 | 0.4 | PTAB 426 20/0.4 KV SIBIU |  | DEER TS | 7020230520917 | 2023-06-07 | 2024-06-07 |  |  |  | 2024-06-07
924 |  | CEF-PORUMBACU DE JOS | PORUMBACU DE JOS | SB | 0.02 | 0.02 | 0 | 0.4 | PTA 1 20/0.4 KV PORUMBACUL DE JOS |  | DEER TS | 7020230520981 | 2023-06-14 | 2024-06-14 | TS2910 | 2024-03-06 | 2024-09-02 | 2024-06-14
925 |  | CEF-SIBIU | SIBIU | SB | 0.01 | 0.01 | 0 | 0.4 | PTAB 317 20/0.4 KV SIBIU |  | DEER TS | 7020230521175 | 2023-06-13 | 2024-06-13 |  |  |  | 2024-06-13
926 |  | CEF-BRAN | BRAN | BV | 0.005 | 0.005 | 0 | 0.4 | PTA 3 20/0.4 KV SIMON |  | DEER TS | 7010230535063 | 2023-06-21 | 2024-06-21 |  |  |  | 2024-06-21
927 |  | CEF-ALBA IULIA | ALBA IULIA | AB | 0.003 | 0.003 | 0 | 0.4 | PTAB 190 20/0.4 KV ALBA |  | DEER TS | 7040230517642 | 2023-06-14 | 2024-06-14 | TS18438 | 2023-11-23 | 2024-02-21 | 2024-02-16
928 |  | CEF-RASNOV | RASNOV | BV | 0.05 | 0.05 | 0 | 0.4 | PTA 54 RASNOV |  | DEER TS | 7010230635235 | 2023-06-21 | 2024-06-21 |  |  |  | 2024-06-21
929 |  | CEF-ACATARI | ACATARI | MS | 0.03 | 0.03 | 0 | 0.4 | PTA 5 20/0.4 KV ACATARI |  | DEER TS | 7030230624462 | 2023-06-28 | 2024-06-28 |  |  |  | 2024-06-28
930 |  | CEF-SOLOVASTRU | SOLOVASTRU | MS | 4.9 | 4.9 | 0 | 20 | LEA 20 kV (REGHIN) - AVICOLA 1, Statia 110 / 20 kV Reghin |  | DEER TS | 7030220413178 | 2023-06-30 | 2024-06-29 |  |  |  | 2024-07-29
931 |  | CEF-GURA RAULUI | GURA RAULUI | SB | 10.85 | 10.85 | 0 | 20 | bara de 20 kV din Stația 110/20 kV Orlat |  | DEER TS | 7020220713708 | 2023-06-22 | 2024-06-21 |  |  |  | 2024-07-21
932 |  | CEF-TARGU SECUIESC | TARGU SECUIESC | CV | 0.24 | 0.24 | 0 | 20 | LES 20 KV AMIDON 7D15O313 |  | DEER TS | 7060230608585 | 2023-06-28 | 2024-06-28 |  |  |  | 2024-06-28
933 |  | CEF-BRASOV | BRASOV | BV | 2.15 | 2.15 | 0 | 0.4 | PTZ 461205 20/0.4 KV AUTOLIV 2 |  | DEER TS | 7010230635890 | 2023-06-26 | 2024-06-26 |  |  |  | 2024-06-26
934 |  | CEF-APOLD | APOLD | MS | 1.4 | 1.4 | 0 | 20 | LEA 20 KV SIGHISOARA-APOLD 7D27O314 |  | DEER TS | 7030220211628 | 2022-06-23 | 2023-06-23 | TS9030 | 2023-06-19 | 2023-09-17 | 2024-09-16
935 |  | CEF-SANPETRU | SANPETRU | BV | 0.0225 | 0.0225 | 0 | 0.4 | PTAB 4 20/0.4 KV SANPETRU |  | DEER TS | 7010220720653 | 2022-08-26 | 2023-08-26 | TS9641 | 2023-06-26 | 2023-09-24 | 2024-09-23
936 |  | CEF-SANPETRU | SANPETRU | BV | 0.006 | 0.006 | 0 | 0.4 | RETELE JT PTAB 38 20/0.4 KV DOBROGEI |  | DEER TS | 7010230230688 | 2023-04-21 | 2024-04-20 | TS9278 | 2023-06-22 | 2023-09-20 | 2024-09-19
937 |  | CEF-ALUNIS | ALUNIS | MS | 0.0123 | 0.0123 | 0 | 0.4 | PTA 2 ALUNIS |  | DEER TS | 7030230322094 | 2023-04-21 | 2024-04-20 | TS8614 | 2023-06-14 | 2023-09-12 | 2024-09-11
938 |  | CEF-MADARAS | MADARAS | MS | 40.75 | 40.75 | 0 | 110 | LEA 110 KV UNGHENI-RACIU |  | DEER TS | 7030220413485 | 2023-07-11 | 2024-07-11 |  |  |  | 2024-07-11
939 |  | CEF- COPSA MICA | COPSA MICA | SB | 18 | 18 | 0 | 20 | STATIA COPSA MICA 110/20 KV |  | DEER TS | 7020220612358 | 2023-07-07 | 2024-07-07 |  |  |  | 2024-07-07
940 |  | CEF- BRASOV | BRASOV | BV | 19.06 | 19.06 | 0 | 20 | STATIA STUPINI 110/20 KV |  | DEER TS | 7010221025963 | 2023-07-03 | 2024-07-03 |  |  |  | 2024-07-03
941 |  | CEF-SIBIU | SIBIU | SB | 2 | 2 | 0 | 20 | PTA 1 20/0.4 KV HODOS |  | DEER TS | 7020230218467 | 2023-07-04 | 2024-07-04 |  |  |  | 2024-07-04
942 |  | CEF-LASLEA | LASLEA | SB | 1.9 | 1.9 | 0 | 20 | LEA 20 KV DUMBRAVENI-SIGHISOARA 7D33O31 |  | DEER TS | 7020230420043 | 2023-07-03 | 2024-07-03 | TS1808 | 2024-02-16 | 2025-12-31 | 2024-12-01
943 |  | CEF-MIERCUREA-CIUC | MIERCUREA-CIUC | HR | 0.01 | 0.01 | 0 | 0.4 | PTA 128 20/0.4 KV M-CIUC |  | DEER TS | 7050230511406 | 2023-07-18 | 2024-07-18 | TS17380 | 2023-11-10 | 2024-02-08 | 2024-02-03
944 |  | CEF- FELDIOARA | FELDIOARA | BV | 3.5 | 3.5 | 0 | 20 | LEA 20 KV ST FELDIOARA - SANPETRU 7D08O |  | DEER TS | 7010230534578 | 2023-07-26 | 2024-07-26 |  |  |  | 2024-07-26
945 |  | CEF- GHINDARI | GHINDARI | MS | 0.1 | 0.1 | 0 | 0.4 | PTA 4 20/0.4 KV TREI SATE |  | DEER TS | 7030230523535 | 2023-07-03 | 2024-07-03 | TS20658 | 2023-12-29 | 2024-07-01 | 2024-07-03
946 |  | CEF- POPLACA | POPLACA | SB | 0.006 | 0.006 | 0 | 0.4 | PTA 8 20/0.4 KV POPLACA |  | DEER TS | 7020230520899 | 2023-07-03 | 2024-07-03 | TS18232 | 2023-11-22 | 2024-02-20 | 2024-02-15
947 |  | CEF- VAMA BUZAULUI | VAMA BUZAULUI | BV | 0.003 | 0.003 | 0 | 0.4 | PTA 1 ACRIS |  | DEER TS | 7010230535088 | 2023-07-10 | 2024-07-10 |  |  |  | 2024-07-10
948 |  | CEF-SACELE | SACELE | BV | 0.006 | 0.006 | 0 | 0.4 | PTZ 16 SACELE |  | DEER TS | 7010230635265 | 2023-07-17 | 2024-07-17 | TS738 | 2024-01-25 | 2024-04-24 | 2024-04-01
949 |  | CEF-BRETCU | BRETCU | CV | 0.03 | 0.03 | 0 | 0.4 | PTA 7 20/0.4 KV BRETCU |  | DEER TS | 7060230608475 | 2023-07-05 | 2024-07-05 |  |  |  | 2024-07-05
950 |  | CEF-POPLACA | POPLACA | SB | 0.006 | 0.006 | 0 | 0.4 | PTA 8 20/0.4 KV POPLACA |  | DEER TS | 7020230621648 | 2023-07-05 | 2024-07-05 | TS18231 | 2023-11-22 | 2024-02-20 | 2024-02-15
951 |  | CEF-BRECEA | BRECEA | BV | 0.016 | 0.016 | 0 | 0.4 | PTA 2 DEJANI |  | DEER TS | 7010230635678 | 2023-07-07 | 2024-07-07 | TS18230 | 2023-11-22 | 2024-02-20 | 2024-02-15
952 |  | CEF-BRASOV | BRASOV | BV | 0.012 | 0.012 | 0 | 0.4 | PTAB 35 20/0.4 KV MARTE |  | DEER TS | 7010230635783 | 2023-07-06 | 2024-07-06 |  |  |  | 2024-07-06
953 |  | CEF-CODLEA | CODLEA | BV | 0.012 | 0.012 | 0 | 0.4 | PTZ 50 CODLEA |  | DEER TS | 7010230635790 | 2023-07-07 | 2024-07-07 |  |  |  | 2024-07-07
954 |  | CEF-SIBIU | SIBIU | SB | 0.049 | 0.049 | 0 | 0.4 | PTZ 116 20/0.4 KV SIBIU |  | DEER TS | 7020230621884 | 2023-07-07 | 2024-07-07 |  |  |  | 2024-07-07
955 |  | CEF-SIBIU | SIBIU | SB | 0.024 | 0.024 | 0 | 0.4 | PTAB 502 20/0.4 KV SIBIU |  | DEER TS | 7020230621893 | 2023-07-19 | 2024-07-19 |  |  |  | 2024-07-19
956 |  | CEF-RUPEA | RUPEA | BV | 0.028 | 0.028 | 0 | 20 | PTA 23 RUPEA |  | DEER TS | 7010230635967 | 2023-07-26 | 2024-07-26 |  |  |  | 2024-07-26
957 |  | CEF- HARMAN | HARMAN | BV | 0.2 | 0.2 | 0 | 20 | PTA 28 HARMAN |  | DEER TS | 7010230636072 | 2023-07-18 | 2024-07-18 |  |  |  | 2024-07-18
958 |  | CEF-ALUNIS | ALUNIS | MS | 0.021 | 0.021 | 0 | 0.4 | PTA 1 20/0.4 KV FITCAU |  | DEER TS | 7030230724778 | 2023-07-06 | 2024-07-06 |  |  |  | 2024-07-06
959 |  | CEF-BRASOV | BRASOV | BV | 0.008 | 0.008 | 0 | 0.4 | PTZ 34 6/0.4 KV BRASOV |  | DEER TS | 7010230736570 | 2023-07-13 | 2024-07-13 |  |  |  | 2024-07-13
960 |  | CEF-SEBES | SEBES | AB | 9.24 | 9.24 | 0 | 110 | STATIA SEBES 110/20 KV |  | DEER TS | 7040230718522 | 2023-07-14 | 2024-07-14 |  |  |  | 2024-07-14
961 |  | CEF-PANET | PANET | MS | 4.9 | 4.9 | 0 | 20 | LEA 20 KV UNGHENI-BAND 7D27O312 |  | DEER TS | 7030230724990 | 2023-07-17 | 2024-07-17 | TS17609 | 2023-11-14 | 2024-02-12 | 2024-02-07
962 |  | CEF- TARGU MURES | TARGU MURES | MS | 0.006 | 0.006 | 0 | 0.4 | PTZ 71 20/0.4 KV TEXTILA MURESUL |  | DEER TS | 7030230725009 | 2023-07-28 | 2024-07-28 | TS916 | 2024-01-31 | 2024-04-30 | 2024-07-28
963 |  | CEF-VINTU DE JOS | VINTU DE JOS | AB | 0.99 | 0.99 | 0 | 20 | LEA 20kV DC racord PTZ 20/0,4kV FERMA DE IEPURI |  | DEER TS | 7040230718536 | 2023-07-27 | 2024-07-27 | TS3151 | 2024-03-11 | 2024-06-09 | 2024-06-09
964 |  | CEF-BRASOV | BRASOV | BV | 1.7 | 1.7 | 0 | 20 | PTZ 1504 20/0.4 KV BRASOV - FPL |  | DEER TS | 7010230736764 | 2023-07-24 | 2024-07-24 |  |  |  | 2024-07-24
965 |  | CEF-SATU MARE | SATU MARE | HR | 3.6 | 3.6 | 0 | 20 | LEA 20 KV ODORHEI 7D21O314 |  | DEER TS | 7050220907618 | 2023-03-08 | 2024-03-07 | TS11666 | 2023-07-31 | 2023-10-29 | 2023-10-29
966 |  | CEF- SANTANA DE MURES | SANTANA DE MURES | MS | 0.09 | 0.09 | 0 | 0.4 | PTAB 464 20/0.4 KV GERRY WEBER |  | DEER TS | 7030220916951 | 2022-09-29 | 2023-09-29 | TS11349 | 2023-07-25 | 2023-10-23 | 2023-10-23
967 |  | CEF-SANTANA DE MURES | SANTANA DE MURES | MS | 0.1 | 0.1 | 0 | 0.4 | PTAB 464 20/0.4 KV GERRY WEBER |  | DEER TS | 7030220916955 | 2022-09-29 | 2023-09-29 | TS11348 | 2023-07-25 | 2023-10-23 | 2023-10-23
968 |  | CEF- HALCHIU | HALCHIU | BV | 0.025 | 0.025 | 0 | 0.4 | PTA 16 HALCHIU |  | DEER TS | 7010230129043 | 2023-02-01 | 2024-02-01 | TS11423 | 2023-07-25 | 2023-10-23 | 2023-10-23
969 |  | CEF-BRASOV | BRASOV | BV | 0.015 | 0.015 | 0 | 0.4 | RETELE JT PTZ 1330 6/0.4 KV BRASOV |  | DEER TS | 7010230229754 | 2023-02-17 | 2024-02-17 | TS11142 | 2023-07-19 | 2023-10-17 | 2023-10-17
970 |  | CEF-VAMA BUZAULUI | VAMA BUZAULUI | BV | 0.015 | 0.015 | 0 | 0.4 | PTA 1 ACRIS |  | DEER TS | 7010230331319 | 2023-03-20 | 2024-03-19 | TS10408 | 2023-07-06 | 2023-10-04 | 2023-10-04
971 |  | CEF-SELIMBAR | SELIMBAR | SB | 3.75 | 3.75 | 0 | 20 | PTAB 336 20/0.4 KV SIBIU |  | DEER TS | 7020230419822 | 2023-04-12 | 2024-04-11 | DRAFT | 2023-07-03 | 2023-10-01 | 2023-10-01
972 |  | CEF-SELIMBAR | SELIMBAR | SB | 0.1 | 0.1 | 0 | 0.4 | PTAB 17 20/0.4 KV SELIMBAR |  | DEER TS | 7020230420159 | 2023-05-02 | 2024-05-01 | TS11334 | 2023-07-24 | 2023-10-22 | 2023-10-22
973 |  | CEF-MIERCUREA NIRAJULUI | MIERCUREA NIRAJULUI | MS | 0.012 | 0.012 | 0 | 0.4 | PTA 6 20/0.4 KV MIERCUREA NIRAJ |  | DEER TS | 7030230523862 | 2023-06-14 | 2024-06-13 | TS11132 | 2023-07-18 | 2023-10-16 | 2023-10-16
974 |  | CEF-CHIHERU DE JOS | CHIHERU DE JOS | MS | 0.008 | 0.008 | 0 | 0.4 | PTA 2 20/0.4 KV CHIHERU DE JOS |  | DEER TS | 7030230624277 | 2023-06-30 | 2024-06-29 | DRAFT | 2023-07-06 | 2023-10-04 | 2023-10-04
975 |  | CEF-PETELEA | PETELEA | MS | 0.4 | 0.4 | 0 | 0.4 | PTA 1 20/0.4 KV IAS MOCIAR |  | DEER TS | 7030230624499 | 2023-07-03 | 2024-07-02 | TS11517 | 2023-07-27 | 2023-10-25 | 2023-10-25
976 |  | CEF-BRASOV | BRASOV | BV | 1 | 1 | 350 | 6 | STATIA ASTRA 110/6 KV |  | DEER TS | 7010220619779 | 2023-08-04 | 2024-08-04 |  |  |  | 2024-08-04
977 |  | CEF-LUDUS | LUDUS | MS | 2.45 | 2.45 | 0 | 20 | LEA 20 KV LUDUS-SARMAS 7D27O315 |  | DEER TS | 7030220614763 | 2023-08-07 | 2024-08-07 |  |  |  | 2024-08-07
978 |  | CEF-CRIZBAV | CRIZBAV | BV | 49.8 | 49.8 | 0 | 110 | STATIA UZINA R 110/20/6 KV |  | DEER TS | 7010230128962 | 2023-08-21 | 2024-08-21 |  |  |  | 2024-05-31
979 |  | CEF-AXENTE SEVER | AXENTE SEVER | SB | 3.6 | 3.6 | 0 | 20 | LEA 20 KV COPSA-BLAJ 7D33O313 |  | DEER TS | 7020230520727 | 2023-08-08 | 2024-08-08 |  |  |  | 2023-10-31
980 |  | CEF-VALEA CRISULUI | VALEA CRISULUI | CV | 0.39985 | 0.39985 | 0 | 20 | LEA 20 KV ST 8 / L1-ST.V CRISULUI 7D15O |  | DEER TS | 7060230508371 | 2023-08-08 | 2024-08-08 |  |  |  | 2024-08-08
981 |  | CEF-FAGARAS | FAGARAS | BV | 0.004 | 0.004 | 0 | 0.4 | PTZ 4 FAGARAS |  | DEER TS | 7010230635333 | 2023-08-11 | 2024-08-11 |  |  |  | 2024-08-11
982 |  | CEF-CRISTESTI | CRISTESTI | MS | 0.027 | 0.027 | 0 | 0.4 | PTA 326 20/0.4 KV GOSTATULUI CRISTESTI |  | DEER TS | 7030230624246 | 2023-08-04 | 2024-08-04 | TS12839 | 2023-08-25 | 2023-11-23 | 2023-06-20
983 |  | CEF-TOPLITA | TOPLITA | HR | 0.005 | 0.005 | 0 | 0.23 | PTA 13 20/0.4 KV TOPLITA |  | DEER TS | 7050230611865 | 2023-08-23 | 2024-08-23 | TS15277 | 2023-10-05 | 2024-10-04 | 2024-08-23
984 |  | CEF-BRASOV | BRASOV | BV | 0.011 | 0.011 | 0 | 0.4 | RETELE JT PTZ 532915 20/0.4 KV BRASOV |  | DEER TS | 7010230736382 | 2023-08-04 | 2024-08-04 | TS15942 | 2023-10-17 | 2024-10-16 | 2024-08-04
985 |  | CEF-VOILA | VOILA | BV | 0.00945 | 0.00945 | 0 | 0.4 | PTA 1 20/0.4 KV DRIDIF |  | DEER TS | 7010230736568 | 2023-08-18 | 2024-08-18 |  |  |  | 2024-08-18
986 |  | CEF-SONA | SONA | AB | 0.395 | 0.395 | 10 | 0.4 | PTA 3 20/0.4 KV SANMICLAUS ZOOT |  | DEER TS | 7040230718622 | 2023-08-01 | 2024-08-01 |  |  |  | 2024-08-23
987 |  | CEF-VADU MOTILOR | VADU MOTILOR | AB | 0.005 | 0.005 | 0 | 0.4 | PTA 1 20/0.4 KV TRIFESTI VADU MOTILOR |  | DEER TS | 7040230718639 | 2023-08-04 | 2024-08-04 |  |  |  | 2024-08-04
988 |  | CEF-SELIMBAR | SELIMBAR | SB | 0.0082 | 0.0082 | 0 | 0.4 | PTAB 2 20/0.4 KV SELIMBAR |  | DEER TS | 7020230722522 | 2023-08-03 | 2024-08-03 |  |  |  | 2024-08-03
989 |  | CEF-CISNADIE | CISNADIE | SB | 0.00819 | 0.00819 | 0 | 0.4 | PTA 6 20/0.4 KV CISNADIOARA |  | DEER TS | 7020230722551 | 2023-08-09 | 2024-08-09 |  |  |  | 2024-08-09
990 |  | CEF-BRASOV | BRASOV | BV | 0.015 | 0.015 | 0 | 0.4 | PTZ 2632 6/0.4 KV BRASOV |  | DEER TS | 7010230736936 | 2023-08-10 | 2024-08-10 | TS17647 | 2023-11-14 | 2024-02-12 | 2024-02-07
991 |  | CEF-BRASOV | BRASOV | BV | 0.01 | 0.01 | 0 | 0.4 | PTAB 8033 20/0.4 KV ALF |  | DEER TS | 7010230736963 | 2023-08-08 | 2024-08-08 |  |  |  | 2024-08-08
992 |  | CEF-ILIENI | ILIENI | CV | 0.015 | 0.015 | 0 | 0.4 | PTA 1 20/0.4 KV DOBOLI DE JOS |  | DEER TS | 7060230708764 | 2023-08-10 | 2024-08-10 |  |  |  | 2024-08-10
993 |  | CEF-BRASOV | BRASOV | BV | 0.006 | 0.006 | 0 | 0.4 | PTZ 591004 20/0.4 KV BRASOV |  | DEER TS | 7010230737463 | 2023-08-11 | 2024-08-11 | TS16575 | 2023-10-26 | 2024-05-31 | 2024-05-01
994 |  | CEF-SELIMBAR | SELIMBAR | SB | 0.046 | 0.046 | 0 | 0.4 | PTAB 36 20/0.4 KV SELIMBAR |  | DEER TS | 7020230722904 | 2023-08-29 | 2024-08-29 |  |  |  | 2024-08-29
995 |  | CEF-COVASNA | COVASNA | CV | 0.23 | 0.23 | 0 | 20 | PTAB 50 20/0.4 KV COVASNA |  | DEER TS | 7060230809006 | 2023-08-29 | 2024-08-29 |  |  |  | 2024-08-29
996 |  | CEF-SIBIU | SIBIU | SB | 0.024 | 0.024 | 0 | 0.4 | PTAB 502 20/0.4 KV SIBIU |  | DEER TS | 7020230823637 | 2023-08-30 | 2024-08-30 | TS16126 | 2023-10-18 | 2024-08-31 | 2024-08-01
997 |  | CEF-SACELE | SACELE | BV | 4.8 | 4.8 | 0 | 20 | LES 20 KV ST ZIZIN - PCT 533707 L1 7D08 |  | DEER TS | 7010230635435 | 2023-08-31 | 2024-08-31 |  |  |  | 2024-08-31
998 |  | CEF-SURA MICA | SURA MICA | SB | 0.006 | 0.006 | 0 | 0.4 | PTZ 5 20/0.4 KV SURA MICA |  | DEER TS | 7020230823656 | 2023-08-31 | 2024-08-31 |  |  |  | 2024-08-31
999 |  | CEF-ALBA IULIA | ALBA IULIA | AB | 0.056 | 0.056 | 0 | 0.4 | PTAB 181 20/0.4 KV ALBA |  | DEER TS | 7040230718823 | 2023-08-10 | 2024-08-10 | TS15606 | 2023-10-11 | 2024-01-09 | 2024-07-24
1000 |  | CEF-HARMAN | HARMAN | BV | 0.018 | 0.018 | 0 | 0.4 | PTA 9 HARMAN |  | DEER TS | 7010230737143 | 2023-08-04 | 2024-08-04 |  |  |  | 2024-08-04
1001 |  | CEF-MIERCUREA SIBIULUI | MIERCUREA SIBIULUI | SB | 0.9 | 0.9 | 1000 | 20 | PTZ 13 20/0.4 KV MIERCUREA SIBIULUI |  | DEER TS | 7020230722832 | 2023-08-02 | 2024-08-02 |  |  |  | 2024-05-25
1002 |  | CEF-BRAN | BRAN | BV | 0.02 | 0.02 | 0 | 0.4 | PTA 4 PREDELUT |  | DEER TS | 7010230737450 | 2023-08-04 | 2024-08-04 |  |  |  | 2023-07-20
1003 |  | CEF-SELIMBAR | SELIMBAR | SB | 0.006 | 0.006 | 0 | 0.4 | PTAB 27 20/0.4 KV SELIMBAR |  | DEER TS | 7020230823106 | 2023-08-21 | 2024-08-21 | TS16979 | 2023-11-02 | 2023-12-31 | 2023-12-31
1004 |  | CEF-CISNADIE | CISNADIE | SB | 0.00486 | 0.00486 | 0 | 0.4 | PTAB 466 20/0.4 KV SIBIU |  | DEER TS | 7020230823351 | 2023-08-22 | 2024-08-22 | TS19528 | 2023-12-12 | 2024-03-11 | 2024-03-05
1005 |  | CEF-HALCHIU | HALCHIU | BV | 0.015 | 0.015 | 0 | 0.4 | PTA 16 HALCHIU |  | DEER TS | 7010230838367 | 2023-08-29 | 2024-08-29 |  |  |  | 2024-08-29
1006 |  | CEF-HALCHIU | HALCHIU | BV | 0.008 | 0.008 | 0 | 0.4 | PTA 16 HALCHIU |  | DEER TS | 7010230838369 | 2023-08-29 | 2024-08-29 |  |  |  | 2024-08-29
1007 |  | CEF-SIBIU | SIBIU | SB | 2.98 | 2.98 | 0 | 20 | PTZ 18 20/0.4 KV GUSTERITA |  | DEER TS | 7020230823555 | 2023-08-28 | 2024-08-28 |  |  |  | 2023-09-28
1008 |  | CEF-SEBES | SEBES | AB | 0.188 | 0.188 | 0 | 0.4 | PTZ 2 20/0.4 KV SEBES |  | DEER TS | 7040230819579 | 2023-08-31 | 2024-08-31 |  |  |  | 2024-02-01
1009 |  | CEF-BLAJ | BLAJ | AB | 3.3 | 3.3 | 0 | 20 | LEA 20 KV BLAJ 7D01O313 |  | DEER TS | 7040220610508 | 2023-04-19 | 2024-04-19 | TS12906 | 2023-08-25 | 2023-11-23 | 2023-11-23
1010 |  | CEF-TEIUS | TEIUS | AB | 60.2 | 60.2 | 0 | 110 | LEA 110 KV ALBA-AIUD |  | DEER TS | 7040221113588 | 2023-02-28 | 2024-02-28 | TS11858 | 2023-08-03 | 2023-11-01 | 2023-11-10
1011 |  | CEF-CIPAU | CIPAU | MS | 2.75 | 2.75 | 0 | 20 | LEA 20 KV TARNAVENI-BABY-BEEF 7D27O315 |  | DEER TS | 7030221219012 | 2023-05-02 | 2024-05-02 | TS11906 | 2023-08-04 | 2023-11-02 | 2023-05-01
1012 |  | CEF-CIPAU | CIPAU | MS | 2.4 | 2.4 | 0 | 20 | LEA 20 KV TARNAVENI-CIPAU 7D27O315 |  | DEER TS | 7030221219013 | 2023-05-02 | 2024-05-02 | TS11905 | 2023-08-04 | 2023-11-02 | 2023-09-01
1013 |  | CEF-SIBIU | SIBIU | SB | 0.0125 | 0.0125 | 0 | 0.4 | PTZ 1 20/0.4 KV SIBIU |  | DEER TS | 7020230218279 | 2023-02-22 | 2024-02-22 | TS12087 | 2023-08-08 | 2023-11-06 | 2023-02-07
1014 |  | CEF-SEBES | SEBES | AB | 4 | 4 | 0 | 20 | LEA 20 KV ALBA IV 7D01O312 |  | DEER TS | 7040230215599 | 2023-05-29 | 2024-05-29 | TS11921 | 2023-08-04 | 2023-11-02 | 2023-01-30
1015 |  | CEF-TARGU MURES | TARGU MURES | MS | 0.22999 | 0.22999 | 0 | 0.4 | PTAB 139 20/0.4 KV COOP. CONSTRUCTORUL |  | DEER TS | 7030230423031 | 2023-05-09 | 2024-05-09 | TS12453 | 2023-08-17 | 2023-11-15 | 2023-05-12
1016 |  | CEF-TARGU MURES | TARGU MURES | MS | 0.015 | 0.015 | 0 | 0.4 | PTAB 537 20/0.4 KV RASARITULUI |  | DEER TS | 7030230523145 | 2023-05-30 | 2024-05-30 | TS13023 | 2023-08-30 | 2023-11-28 | 2023-05-19
1017 |  | CEF-RASINARI | RASINARI | SB | 0.0198 | 0.0198 | 0 | 0.4 | PTZ 4 20/0.4 KV RASINARI |  | DEER TS | 7020230622073 | 2023-07-05 | 2024-07-05 | TS13104 | 2023-08-31 | 2023-11-29 | 2023-07-27
1018 |  | CEF-AVRIG | AVRIG | SB | 0.2 | 0.2 | 0 | 0.4 | PTA 40 20/0.4 KV AVRIG |  | DEER TS | 7020230722278 | 2023-07-19 | 2024-07-19 | TS12501 | 2023-08-18 | 2023-11-16 | 2023-09-15
1019 |  | CEF-OCNA MURES | OCNA MURES | AB | 0.88 | 0.88 | 0 | 20 | LEA 20 KV RAZBOIENI 7D01O313 |  | DEER TS | 7040220510382 | 2023-09-14 | 2024-09-14 |  |  |  | 2024-09-14
1020 |  | CEF-OCNA MURES | OCNA MURES | AB | 0.88 | 0.88 | 0 | 20 | LEA 20 KV RAZBOIENI 7D01O313 |  | DEER TS | 7040220510384 | 2023-09-14 | 2024-09-14 |  |  |  | 2024-09-14
1021 |  | CEF-OCNA MURES | OCNA MURES | AB | 0.88 | 0.88 | 0 | 20 | LEA 20 KV RAZBOIENI 7D01O313 |  | DEER TS | 7040220510386 | 2023-09-14 | 2024-09-14 |  |  |  | 2024-09-14
1022 |  | CEF-CODLEA | CODLEA | BV | 0.95 | 0.95 | 0 | 20 | LEA 20 KV ST CODLEA - MAI CODLEA 7D08O3 |  | DEER TS | 7010221126624 | 2023-09-14 | 2024-09-14 |  |  |  | 2024-09-14
1023 |  | CEF- SIGHISOARA | SIGHISOARA | MS | 1.72 | 1.72 | 0 | 20 | PA 110 20/0.4 KV PC SIGHISOARA |  | DEER TS | 7030230119682 | 2023-09-21 | 2024-09-21 | TS20528 | 2023-12-28 | 2024-03-27 | 2024-03-20
1024 |  | CEF-ABRUD | ABRUD | AB | 0.04 | 0.04 | 0 | 0.4 | PTZ 2 20/0.4 KV ABRUD |  | DEER TS | 7040230215680 | 2023-09-26 | 2024-09-26 |  |  |  | 2024-09-26
1025 |  | CEF-ZABALA | ZABALA | CV | 20 | 20 | 0 | 110 | LEA 110 KV TG.SECUIESC-COVASNA |  | DEER TS | 7060230407932 | 2023-09-25 | 2024-09-25 |  |  |  | 2024-09-25
1026 |  | CEF-UNGHENI | UNGHENI | MS | 0.9999 | 0.9999 | 0 | 20 | LEA 20 KV UNGHENI-M NIRAJ 7D27O312 |  | DEER TS | 7030230422950 | 2023-09-11 | 2024-09-11 |  |  |  | 2024-09-11
1027 |  | CEF-FAGARAS | FAGARAS | BV | 0.005 | 0.005 | 0 | 0.4 | PTZ 5 FAGARAS |  | DEER TS | 7010230635669 | 2023-09-07 | 2024-09-07 |  |  |  | 2024-09-07
1028 |  | CEF-MANDRA | MANDRA | BV | 0.006 | 0.006 | 0 | 0.4 | PTA 1 20/0.4 KV SONA |  | DEER TS | 7010230635940 | 2023-09-28 | 2024-09-28 | TS16566 | 2023-10-26 | 2024-01-24 | 2024-09-28
1029 |  | CEF-HOLBAV | HOLBAV | BV | 0.004905 | 0.004905 | 0 | 0.4 | PTA 1 HOLBAV |  | DEER TS | 7010230736413 | 2023-09-26 | 2024-09-26 | TS19249 | 2023-12-07 | 2024-09-20 | 2024-09-26
1030 |  | CEF-ALBA IULIA | ALBA IULIA | AB | 0.75 | 0.75 | 0 | 20 | PTAB 191 20/0.4 KV ALBA |  | DEER TS | 7040230718540 | 2023-09-27 | 2024-09-27 | TS19687 | 2023-12-14 | 2024-10-01 | 2024-09-27
1031 |  | CEF-BRASOV | BRASOV | BV | 0.005 | 0.005 | 0 | 0.4 | PTZ 58 6/0.4 KV PCT MATERNITATE |  | DEER TS | 7010230737151 | 2023-09-06 | 2024-09-06 |  |  |  | 2024-09-06
1032 |  | CEF-LISA | LISA | BV | 0.005 | 0.005 | 0 | 0.4 | PTA 3 20/0.4 KV LISA |  | DEER TS | 7010230737386 | 2023-09-19 | 2024-09-19 |  |  |  | 2024-09-19
1033 |  | CEF-SACELE | SACELE | BV | 0.0147 | 0.0147 | 0 | 0.4 | PTA 78 DAMBUL MORII |  | DEER TS | 7010230837490 | 2023-09-25 | 2024-09-25 | TS17481 | 2023-11-13 | 2024-02-11 | 2024-02-06
1034 |  | CEF-RECEA | RECEA | BV | 0.006 | 0.006 | 0 | 0.4 | PTA 2 20/0.4 KV RECEA |  | DEER TS | 7010230837520 | 2023-09-08 | 2024-09-08 | TS17878 | 2023-11-17 | 2024-02-15 | 2024-02-10
1035 |  | CEF-CRACIUNELU DE JOS | CRACIUNELU DE JOS | AB | 0.027 | 0.027 | 0 | 0.4 | PTA 2 20/0.4 KV CRACIUNELU DE JOS |  | DEER TS | 7040230819020 | 2023-09-01 | 2024-09-01 |  |  |  | 2024-09-01
1036 |  | CEF- ALBA IULIA | ALBA IULIA | AB | 0.0125 | 0.0125 | 0 | 0.4 | PTAB 181 20/0.4 KV ALBA |  | DEER TS | 7040230819087 | 2023-09-06 | 2024-09-06 | TS16901 | 2023-11-01 | 2024-02-29 | 2024-02-24
1037 |  | CEF-RECEA | RECEA | BV | 0.016 | 0.016 | 0 | 0.4 | LEA 20 KV SUMERNA ST UCEA 7D08O314 |  | DEER TS | 7010230838095 | 2023-09-05 | 2024-09-05 |  |  |  | 2024-09-05
1038 |  | CEF-VAMA BUZAULUI | VAMA BUZAULUI | BV | 0.29526 | 0.29526 | 0 | 20 | LEA 20 KV ST PREJMER - INTORSURA 7D08O |  | DEER TS | 7010230838128 | 2023-09-22 | 2024-09-22 |  |  |  | 2024-09-22
1039 |  | CEF- SIBIU | SIBIU | SB | 0.003 | 0.003 | 0 | 0.4 | PTA 1 20/0.4 KV GUSTERITA |  | DEER TS | 7020230823528 | 2023-09-07 | 2024-09-07 | TS15186 | 2023-10-04 | 2024-01-02 | 2024-09-07
1040 |  | CEF- ABRUD | ABRUD | AB | 0.015 | 0.015 | 0 | 0.4 | PTA 1 20/0.4 KV GURA CORNII |  | DEER TS | 7040230819427 | 2023-09-21 | 2024-09-21 |  |  |  | 2024-09-21
1041 |  | CEF-PESTERA | PESTERA | BV | 0.008 | 0.008 | 0 | 0.4 | PTA 1 PESTERA |  | DEER TS | 7010230838356 | 2023-09-07 | 2024-09-07 |  |  |  | 2024-09-07
1042 |  | CEF-CRISTIAN | CRISTIAN | BV | 0.01 | 0.01 | 0 | 0.4 | PTA 6 CRISTIAN |  | DEER TS | 7010230838373 | 2023-09-07 | 2024-09-07 |  |  |  | 2024-09-07
1043 |  | CEF-FAGARAS | FAGARAS | BV | 0.02 | 0.02 | 0 | 0.4 | PTZ 2 FAGARAS |  | DEER TS | 7010230838495 | 2023-09-25 | 2024-09-25 | TS15543 | 2023-10-11 | 2024-01-09 | 2024-09-25
1044 |  | CEF-CRISTIAN | CRISTIAN | BV | 0.0132 | 0.0132 | 0 | 0.4 | PTA 6 CRISTIAN |  | DEER TS | 7010230938636 | 2023-09-07 | 2024-09-07 | TS20510 | 2023-12-28 | 2024-03-27 | 2024-03-20
1045 |  | CEF-CIURULEASA | CIURULEASA | AB | 0.15 | 0.15 | 0 | 0.4 | PTA 1 20/0.4 KV CIURULEASA |  | DEER TS | 7040230919631 | 2023-09-12 | 2024-09-12 |  |  |  | 2024-09-12
1046 |  | CEF-TEIUS | TEIUS | AB | 0.02 | 0.02 | 0 | 0.4 | PTAB 26 20/0.4 KV TEIUS |  | DEER TS | 7040230919647 | 2023-09-22 | 2024-09-22 | TS20435 | 2023-12-21 | 2024-09-30 | 2024-09-22
1047 |  | CEF-SACELE | SACELE | BV | 0.004 | 0.004 | 0 | 0.4 | PTA 1 SACELE |  | DEER TS | 7010230938804 | 2023-09-25 | 2024-09-25 |  |  |  | 2024-09-25
1048 |  | CEF-PREJMER | PREJMER | BV | 0.0055 | 0.0055 | 0 | 0.4 | PTA 3 LUNCA CALNICULUI |  | DEER TS | 7010230938807 | 2023-09-25 | 2024-09-25 | TS20021 | 2023-12-19 | 2024-03-18 | 2024-03-10
1049 |  | CEF-TARGU MURES | TARGU MURES | MS | 0.005 | 0.005 | 0 | 0.4 | PTAB 556 20/0.4 KV VIILE DEALUL MIC |  | DEER TS | 7030230926557 | 2023-09-22 | 2024-09-22 |  |  |  | 2024-09-22
1050 |  | CEF-SIBIU | SIBIU | SB | 0.627 | 0.627 | 0 | 20 | PTAB 32 20/0.4 KV TURNISOR |  | DEER TS | 7020230924008 | 2023-09-22 | 2024-09-22 |  |  |  | 2024-09-22
1051 |  | CEF-BRASOV | BRASOV | BV | 0.05 | 0.05 | 0 | 0.4 | RETELE JT PTZ 342 20/0.4 KV BRASOV |  | DEER TS | 7010230939005 | 2023-09-28 | 2024-09-28 |  |  |  | 2024-09-28
1052 |  | CEF-RECI | RECI | CV | 1.225 | 1.225 | 0 | 20 | LEA 20 KV IRIGATII 7D15O312 |  | DEER TS | 7060211203584 | 2022-09-28 | 2023-09-28 | TS14943 | 2023-09-27 | 2023-12-26 | 2022-01-24
1053 |  | CEF-TARNAVENI | TARNAVENI | MS | 49.996 | 49.996 | 0 | 110 | STATIA TARNAVENI 110/20 KV |  | DEER TS | 7030220111130 | 2022-10-10 | 2023-10-10 | TS15036 | 2023-09-29 | 2023-12-28 | 2023-12-28
1054 |  | CEF-ADAMUS | ADAMUS | MS | 49.996 | 49.996 | 0 | 110 | STATIA TARNAVENI 110/20 kV |  | DEER TS | 7030220211243 | 2022-10-10 | 2023-10-10 | TS15041 | 2023-09-29 | 2023-12-28 | 2023-12-28
1055 |  | CEF-DANES | DANES | MS | 1.526 | 1.526 | 0 | 20 | LEA 20 KV SIGHISOARA-DUMBRAVENI 7D27O31 |  | DEER TS | 7030220211459 | 2022-09-30 | 2023-09-30 | TS14233 | 2023-09-20 | 2023-12-19 | 2023-09-01
1056 |  | CEF-SEBES | SEBES | AB | 0.01472 | 0.01472 | 0 | 0.4 | PTAB 51 20/0.4 KV SEBES |  | DEER TS | 7040221113481 | 2023-01-27 | 2024-01-28 | TS13316 | 2023-09-05 | 2023-12-04 | 2022-11-04
1057 |  | CEF-SANPETRU | SANPETRU | BV | 0.02 | 0.02 | 0 | 0.4 | PTA 2 20/0.4 KV SANPETRU |  | DEER TS | 7010230128768 | 2023-03-07 | 2024-03-06 | TS15040 | 2023-09-29 | 2023-12-28 | 2023-12-28
1058 |  | CEF-TAURENI | TAURENI | MS | 0.006 | 0.006 | 0 | 0.4 | PTA 1 20/0.4 KV TAURENI |  | DEER TS | 7030230220449 | 2023-03-01 | 2024-02-29 | TS14753 | 2023-09-26 | 2023-12-25 | 2023-03-31
1059 |  | CEF-TARGU SECUIESC | TARGU SECUIESC | CV | 0.029 | 0.029 | 0 | 0.4 | RETELE JT PTZ 6 20/0.4 KV TG.SECUIESC |  | DEER TS | 7060230207421 | 2023-04-18 | 2024-04-17 | TS13666 | 2023-09-11 | 2023-12-10 | 2023-03-27
1060 |  | CEF-LUNCA | LUNCA | MS | 0.08 | 0.08 | 0 | 0.4 | PTA 1 20/0.4 KV FRUNZENI |  | DEER TS | 7030230422404 | 2023-05-02 | 2024-05-01 | TS14425 | 2023-09-22 | 2023-12-21 | 2023-04-17
1061 |  | CEF-BRASOV | BRASOV | BV | 0.21 | 0.21 | 0 | 20 | LES MT-20 KV BV MUN GENERAL |  | DEER TS | 7010230534300 | 2023-06-13 | 2024-06-12 | TS14252 | 2023-09-20 | 2023-12-19 | 2023-12-19
1062 |  | CEF-BRASOV | BRASOV | BV | 0.008 | 0.008 | 0 | 0.4 | RETELE JT PTZ 712 20/0.4 KV BRASOV |  | DEER TS | 7010230534597 | 2023-05-26 | 2024-05-25 | TS15533 | 2023-10-11 | 2024-01-09 | 2024-05-25
1063 |  | CEF-SANCRAIU DE MURES | SANCRAIU DE MURES | MS | 0.01 | 0.01 | 0 | 0.4 | PTA 80 6/0.4 KV TG-MURES PODENI |  | DEER TS | 7030230523680 | 2023-06-19 | 2024-06-18 | TS14260 | 2023-09-20 | 2023-12-19 | 2023-06-06
1064 |  | CEF-TARGU MURES | TARGU MURES | MS | 0.4 | 0.4 | 0 | 20 | PTZ 113 20/0.4 KV CONSERVE |  | DEER TS | 7030230523811 | 2023-06-20 | 2024-06-19 | TS13424 | 2023-09-07 | 2023-12-06 | 2022-10-01
1065 |  | CEF-BUDILA | BUDILA | BV | 0.36 | 0.36 | 0 | 0.4 | PTA 128 BUDILA |  | DEER TS | 7010230635440 | 2023-08-09 | 2024-08-08 | TS13414 | 2023-09-07 | 2023-12-06 | 2023-09-01
1066 |  | CEF-SANPETRU | SANPETRU | BV | 0.006 | 0.006 | 0 | 0.4 | PTA 9 20/0.4 KV SANPETRU |  | DEER TS | 7010230635577 | 2023-06-29 | 2024-06-28 | TS13673 | 2023-09-11 | 2023-12-10 | 2023-12-10
1067 |  | CEF-CISNADIE | CISNADIE | SB | 0.01 | 0.01 | 0 | 0.4 | PTA 26 20/0.4 KV CISNADIE |  | DEER TS | 7020230621915 | 2023-07-05 | 2024-07-04 | TS13128 | 2023-09-01 | 2023-11-30 | 2023-07-22
1068 |  | CEF-CORUNCA | CORUNCA | MS | 0.02 | 0.02 | 0 | 0.4 | PTA 17 20/0.4 KV CORUNCA |  | DEER TS | 7030230725456 | 2023-08-25 | 2024-08-24 | TS14437 | 2023-09-22 | 2023-12-21 | 2023-08-30
1069 |  | CEF-BRASOV | BRASOV | BV | 0.01 | 0.01 | 0 | 0.4 | LES JT PTAB 8037 20/0.4 KV BRASOV CD 22 |  | DEER TS | 7010230837544 | 2023-08-10 | 2024-08-09 | TS14029 | 2023-09-15 | 2023-12-14 | 2023-12-14
1070 |  | CEF-SIBIU | SIBIU | SB | 0.01 | 0.01 | 0 | 0.4 | PTAB 364 20/0.4 KV SIBIU |  | DEER TS | 7020230823336 | 2023-08-29 | 2024-08-28 | TS14388 | 2023-09-21 | 2023-12-20 | 2023-09-21
1071 |  | CEF-ADAMUS | ADAMUS | MS | 49.996 | 49.996 | 0 | 110 | STATIA TARNAVENI 110/20 KV |  | DEER TS | 7030220211249 | 2023-09-12 | 2024-09-12 |  |  |  | 2024-09-12
1072 |  | CEF-BRASOV | BRASOV | BV | 18 | 18 | 0 | 20 | STATIA STUPINI 110/20 KV |  | DEER TS | 7010230229775 | 2023-09-28 | 2024-09-28 |  |  |  | 2024-09-28
1073 |  | CEF-ADAMUS | ADAMUS | MS | 49.95 | 49.95 | 0 | 110 | STATIA TARNAVENI 110/20 KV |  | DEER TS | 7030220211247 | 2023-09-11 | 2024-09-11 |  |  |  | 2024-09-11
1074 |  | CEF-SURA MICA | SURA MICA | SB | 0.8 | 0.8 | 0 | 20 | PA 1 20/20 KV SURA MICA |  | DEER TS | 7020230319228 | 2023-09-28 | 2024-09-28 |  |  |  | 2024-09-28
1075 |  | CEF-SANPAUL | SANPAUL | MS | 3.745 | 3.745 | 0 | 20 | PA 3 20/0.4 KV PC VALEA IZVOARELOR |  | DEER TS | 7030230523541 | 2023-09-27 | 2024-09-27 |  |  |  | 2024-09-27
1076 |  | CET-SIBIU | SIBIU | SB | 46.2 | 46.2 | 0 | 110 | LEA 110 kV TARNAVENI - MEDIAS |  | DEER TS | 7020210100054 | 2023-10-17 | 2024-10-17 |  |  |  | 2024-10-17
1077 |  | CEF-ALBESTI | ALBESTI | MS | 0.77 | 0.77 | 0 | 20 | LEA 20 KV SIGHISOARA-CRISTUR 7D27O314 |  | DEER TS | 7030220514124 | 2023-10-25 | 2024-10-25 |  |  |  | 2024-10-25
1078 |  | CEF-AIUD | AIUD | AB | 0.99 | 0.99 | 0 | 20 | LEA 20 KV AIUD TEIUS 7D01O313 |  | DEER TS | 7040220711373 | 2023-10-11 | 2024-10-11 |  |  |  | 2024-10-11
1079 |  | CEF-SOLOVASTRU | SOLOVASTRU | MS | 34 | 34 | 0 | 110 | STATIA REGHIN 110/20 KV |  | DEER TS | 7030221118662 | 2023-10-11 | 2024-10-11 |  |  |  | 2023-12-31
1080 |  | CEF-TARLUNGENI | TARLUNGENI | BV | 4.73 | 4.73 | 0 | 20 | PTAB 2 20/0.4 KV STUPINII HARMANULUI |  | DEER TS | 7010230128796 | 2023-10-16 | 2024-10-16 |  |  |  | 2024-10-16
1081 |  | CEF-MIERCUREA SIBIULUI | MIERCUREA SIBIULUI | SB | 3.655 | 3.655 | 0 | 20 | PTZ 1 20/0.4 KV AVICOLA MIERCUREA |  | DEER TS | 7020230117783 | 2023-10-05 | 2024-10-05 | TS19670 | 2023-12-14 | 2024-12-31 | 2024-11-30
1082 |  | CEF-ODORHEIU SECUIESC | ODORHEIU SECUIESC | HR | 0.02056 | 0.02056 | 0 | 0.4 | PTA 47 20/0.4 KV ODORHEI |  | DEER TS | 7050230209931 | 2023-10-19 | 2024-10-19 |  |  |  | 2023-12-31
1083 |  | CEF-TOPLITA | TOPLITA | HR | 0.9 | 0.9 | 0 | 20 | LEA 20 KV ZENCANI II 7D21O313 |  | DEER TS | 7050230310208 | 2023-10-04 | 2024-10-04 |  |  |  | 2023-12-31
1084 |  | CEF-SELIMBAR | SELIMBAR | SB | 0.39949 | 0.39949 | 0 | 20 | LES 0.4 kV CE Sibiu Ext |  | DEER TS | 7020230520991 | 2023-10-06 | 2024-10-06 |  |  |  | 2023-12-31
1085 |  | CEF-SELIMBAR | SELIMBAR | SB | 0.39949 | 0.39949 | 0 | 20 | LES 0.4 kV CE Sibiu Ext |  | DEER TS | 7020230520993 | 2023-10-09 | 2024-10-09 |  |  |  | 2023-12-31
1086 |  | CEF-ABRUD | ABRUD | AB | 0.02 | 0.02 | 0 | 0.4 | PTA 1 20/0.4 KV GURA CORNII |  | DEER TS | 7040230617890 | 2023-10-03 | 2024-10-03 | TS18171 | 2023-11-21 | 2024-02-19 | 2024-02-14
1087 |  | CEF-SIBIU | SIBIU | SB | 0.6 | 0.6 | 0 | 20 | PTZ 38 20/0.4 KV TURNISOR |  | DEER TS | 7020230622010 | 2023-10-06 | 2024-10-06 | TS16852 | 2023-10-31 | 2024-07-27 | 2024-06-30
1088 |  | CEF-SACELE | SACELE | BV | 0.006 | 0.006 | 0 | 0.4 | PTZ 53 20/0.4 KV SACELE |  | DEER TS | 7010230737447 | 2023-10-27 | 2024-10-27 | TS18646 | 2023-11-27 | 2024-02-25 | 2024-02-20
1089 |  | CEF-SANPAUL | SANPAUL | MS | 0.9 | 0.9 | 0 | 20 | LEA 20 KV SANPAUL-AEROPORT 7D27O312 |  | DEER TS | 7030230825514 | 2023-10-20 | 2024-10-20 |  |  |  | 2023-12-31
1090 |  | CEF-PIANU DE JOS | PIANU DE JOS | AB | 0.2 | 0.2 | 0 | 20 | LEA 20 KV SEBES 7D01O312 |  | DEER TS | 7040230819311 | 2023-10-13 | 2024-10-13 |  |  |  | 2024-08-21
1091 |  | CEF-LISA | LISA | BV | 0.006 | 0.006 | 0 | 0.4 | PTA 4 POJORTA |  | DEER TS | 7010230838171 | 2023-10-10 | 2024-10-10 | TS17839 | 2023-11-17 | 2024-02-15 | 2024-02-10
1092 |  | CEF-BUDILA | BUDILA | BV | 0.01 | 0.01 | 0 | 0.4 | PTZ 44 BUDILA |  | DEER TS | 7010230838496 | 2023-10-09 | 2024-10-09 | TS16311 | 2023-10-23 | 2024-01-21 | 2024-10-09
1093 |  | CEF-BRASOV | BRASOV | BV | 0.006 | 0.006 | 0 | 0.4 | RETELE JT BV MUN GENERAL |  | DEER TS | 7010230938748 | 2023-10-20 | 2024-10-20 | TS17283 | 2023-11-08 | 2024-02-06 | 2024-02-01
1094 |  | CEF-CAMPENI | CAMPENI | AB | 0.9 | 0.9 | 0 | 20 | STATIA CIMPENI 110/20 KV |  | DEER TS | 7040230919714 | 2023-10-10 | 2024-10-10 |  |  |  | 2024-09-06
1095 |  | CEF-TARGU MURES | TARGU MURES | MS | 0.01 | 0.01 | 0 | 0.4 | PTZ 264 20/0.4 KV GLORIEI NR. 12 |  | DEER TS | 7030230926527 | 2023-10-10 | 2024-10-10 | TS1605 | 2024-02-15 | 2024-08-13 | 2024-08-08
1096 |  | CEF-TARGU MURES | TARGU MURES | MS | 0.03 | 0.03 | 0 | 0.4 | PTZ 264 20/0.4 KV GLORIEI NR. 12 |  | DEER TS | 7030230926528 | 2023-10-10 | 2024-10-10 | TS1607 | 2024-02-15 | 2024-08-13 | 2024-08-08
1097 |  | CEF-ZETEA | ZETEA | HR | 0.006 | 0.006 | 0 | 0.23 | RETELE 0.4 KV PTA 1 ZETEA |  | DEER TS | 7050230913337 | 2023-10-27 | 2024-10-27 |  |  |  | 2024-10-27
1098 |  | CEF-ALBA IULIA | ALBA IULIA | AB | 0.01998 | 0.01998 | 0 | 0.4 | PTZ 91 20/0.4 KV ALBA IULIA |  | DEER TS | 7040230919900 | 2023-10-20 | 2024-10-20 | TS913 | 2024-01-30 | 2025-01-30 | 2024-10-20
1099 |  | CEF-ALBA IULIA | ALBA IULIA | AB | 0.027 | 0.027 | 0 | 0.4 | PTZ 91 20/0.4 KV ALBA IULIA |  | DEER TS | 7040230919901 | 2023-10-20 | 2024-10-20 | TS940 | 2024-01-31 | 2025-01-31 | 2023-12-31
1100 |  | CEF-TARGU MURES | TARGU MURES | MS | 0.06 | 0.06 | 0 | 0.4 | PTAB 533 20/0.4 KV DEZROBIRII |  | DEER TS | 7030230926687 | 2023-10-11 | 2024-10-11 | TS18508 | 2023-11-24 | 2024-02-22 | 2024-02-17
1101 |  | CEF-MAIERUS | MAIERUS | BV | 0.0165 | 0.0165 | 0 | 0.4 | PTA 1 ARINI |  | DEER TS | 7010230939191 | 2023-10-10 | 2024-10-10 | TS15927 | 2023-10-16 | 2024-01-14 | 2024-10-10
1102 |  | CEF-JIDVEI | JIDVEI | AB | 0.02376 | 0.02376 | 0 | 0.4 | PTA 4 20/0.4 KV JIDVEI POMPE IAS |  | DEER TS | 7040230920014 | 2023-10-13 | 2024-10-13 | TS2991 | 2024-03-06 | 2024-09-02 | 2024-09-22
1103 |  | CEF-CIUGUD | CIUGUD | AB | 0.037 | 0.037 | 0 | 0.4 | PTA 2 20/0.4 KV TELEAC |  | DEER TS | 7040230920023 | 2023-10-20 | 2024-10-20 |  |  |  | 2023-12-31
1104 |  | CEF-CRISTIAN | CRISTIAN | BV | 0.0082 | 0.0082 | 0 | 0.4 | PTZ 4 CRISTIAN |  | DEER TS | 7010230939418 | 2023-10-10 | 2024-10-10 | TS16278 | 2023-10-20 | 2024-01-18 | 2024-10-10
1105 |  | CEF-SANPETRU | SANPETRU | BV | 0.006 | 0.006 | 0 | 0.4 | PTAB 39 20/0.4 KV POARTA CAMPULUI |  | DEER TS | 7010230939469 | 2023-10-13 | 2024-10-13 |  |  |  | 2024-10-13
1106 |  | CEF-SANPETRU | SANPETRU | BV | 0.008 | 0.008 | 0 | 0.4 | PTA 14 20/0.4 KV SANPETRU |  | DEER TS | 7010230939504 | 2023-10-13 | 2024-10-13 |  |  |  | 2024-10-13
1107 |  | CEF-LIVEZENI | LIVEZENI | MS | 0.009 | 0.009 | 0 | 0.23 | PTZ 4 20/0.4 KV LIVEZENI |  | DEER TS | 7030230926971 | 2023-10-23 | 2024-10-23 | TS18242 | 2023-11-22 | 2024-02-20 | 2024-02-15
1108 |  | CEF-VULCAN | VULCAN | BV | 0.008 | 0.008 | 0 | 0.4 | PTA 2 VULCAN |  | DEER TS | 7010230939712 | 2023-10-10 | 2024-10-10 | TS20261 | 2023-12-20 | 2024-12-20 | 2024-12-31
1109 |  | CEF-SIBIU | SIBIU | SB | 0.008 | 0.008 | 0 | 0.4 | PTAB 364 20/0.4 KV SIBIU |  | DEER TS | 7020231024611 | 2023-10-17 | 2024-10-17 |  |  |  | 2023-12-31
1110 |  | CEF-MIERCUREA NIRAJULUI | MIERCUREA NIRAJULUI | MS | 0.996 | 0.996 | 0 | 20 | LEA 20 KV LIVEZENI-ICLAND 7D27O312 |  | DEER TS | 7030231027126 | 2023-10-03 | 2024-10-03 | TS15177 | 2023-10-04 | 2024-01-02 | 2023-12-31
1111 |  | CEF-BECLEAN | BECLEAN | BV | 0.0384 | 0.0384 | 0 | 20 | PTA 4 20/0.4 KV BECLEAN |  | DEER TS | 7010231039888 | 2023-10-26 | 2024-10-26 |  |  |  | 2024-10-26
1112 |  | CEF-ADAMUS | ADAMUS | MS | 0.00495 | 0.00495 | 0 | 0.4 | PTA 1 20/0.4 KV CRAIESTI |  | DEER TS | 7030231027266 | 2023-10-09 | 2024-10-09 | TS1421 | 2024-02-12 | 2024-08-10 | 2024-08-05
1113 |  | CEF-IGHISUL NOU | IGHISUL NOU | SB | 0.01328 | 0.01328 | 0 | 0.4 | PTA 1 20/0.4 KV IGHISUL NOU |  | DEER TS | 7020231024697 | 2023-10-23 | 2024-10-23 | TS17354 | 2023-11-09 | 2024-02-07 | 2024-02-02
1114 |  | CEF-ALBA IULIA | ALBA IULIA | AB | 0.908 | 0.908 | 0 | 20 | PTAB 1 20/20 KV PC IPEC |  | DEER TS | 7040231020312 | 2023-10-11 | 2024-10-11 |  |  |  | 2024-10-05
1115 |  | CEF-INTORSURA BUZAULUI | INTORSURA BUZAULUI | CV | 0.45 | 0.45 | 0 | 20 | LEA 20 KV MOBILA-IBUZAULUI 7D15O313 |  | DEER TS | 7060231009624 | 2023-10-06 | 2024-10-06 |  |  |  | 2023-12-31
1116 |  | CEF-BOD | BOD | BV | 0.003 | 0.003 | 0 | 0.4 | PTA 22 20/0.4 KV BOD COLONIE |  | DEER TS | 7010231040057 | 2023-10-27 | 2024-10-27 | TS58 | 2024-01-09 | 2024-04-08 | 2024-03-01
1117 |  | CEF-TARGU MURES | TARGU MURES | MS | 0.00336 | 0.00336 | 0 | 0.4 | PTZ 125 20/0.4 KV PANSELUTELOR |  | DEER TS | 7030231027382 | 2023-10-26 | 2024-10-26 |  |  |  | 2024-03-29
1118 |  | CEF-GHIMBAV | GHIMBAV | BV | 0.02 | 0.02 | 0 | 0.4 | PT 1 GHIMBAV |  | DEER TS | 7010231040101 | 2023-10-27 | 2024-10-27 |  |  |  | 2024-10-27
1119 |  | CEF-RICIU | RICIU | MS | 0.012 | 0.012 | 0 | 0.4 | PTA 1 20/0.4 KV SANMARTIN |  | DEER TS | 7030231027389 | 2023-10-23 | 2024-10-23 | TS18341 | 2023-11-23 | 2023-12-31 | 2023-12-31
1120 |  | CEF-SIBIEL | SIBIEL | SB | 0.25351 | 0.25351 | 0 | 20 | LEA 20 KV ORLAT-SALISTE 7D33O314 |  | DEER TS | 7020231024771 | 2023-10-10 | 2024-10-10 |  |  |  | 2023-12-31
1121 |  | CEF-SIBIU | SIBIU | SB | 1.9 | 1.9 | 0 | 20 | PTZ 50 20/20 KV TURNISOR |  | DEER TS | 7020231024791 | 2023-10-11 | 2024-10-11 |  |  |  | 2024-03-30
1122 |  | CEF-REGHIN | REGHIN | MS | 3 | 3 | 0 | 20 | LEA 20 KV REGHIN-GORNESTI 7D27O312 |  | DEER TS | 7030231027415 | 2023-10-12 | 2024-10-12 | TS15768 | 2023-10-13 | 2024-01-11 | 2023-12-31
1123 |  | CEF-VOIVODENI | VOIVODENI | MS | 0.027 | 0.027 | 0 | 0.4 | PTA 1 20/0.4 KV IHOD |  | DEER TS | 7030231027417 | 2023-10-24 | 2024-10-24 |  |  |  | 2024-10-24
1124 |  | CEF-VETCA | VETCA | MS | 0.03 | 0.03 | 0 | 0.4 | PTA 1 20/0.4 KV VETCA |  | DEER TS | 7030231027447 | 2023-10-26 | 2024-10-26 |  |  |  | 2024-10-26
1125 |  | CEF-AXENTE SEVER | AXENTE SEVER | SB | 2.97 | 2.97 | 0 | 20 | LEA 20 KV COPSA-BLAJ 7D33O313 |  | DEER TS | 7020231024872 | 2023-10-19 | 2024-10-19 |  |  |  | 2023-12-15
1126 |  | CEF-SANPAUL | SANPAUL | MS | 0.4 | 0.4 | 0 | 20 | LEA 20 KV SANPAUL CIPAU 7D27O312 |  | DEER TS | 7030231027495 | 2023-10-16 | 2024-10-16 | TS17523 | 2023-11-13 | 2024-02-11 | 2024-02-06
1127 |  | CEF-BRATEIU | BRATEIU | SB | 0.949 | 0.949 | 480 | 20 | LEA 20 KV DUMBRAVENI-AUREL VLAICU 7D33O |  | DEER TS | 7020231024887 | 2023-10-20 | 2024-10-20 |  |  |  | 2024-12-31
1128 |  | CEF-FANTANELE | FANTANELE | MS | 0.392 | 0.392 | 0 | 20 | LEA 20 KV FANTANELE-JACOD 7D27O314 |  | DEER TS | 7030231027508 | 2023-10-17 | 2024-10-17 |  |  |  | 2023-12-31
1129 |  | CEF-REGHIN | REGHIN | MS | 0.32 | 0.32 | 0 | 20 | LEA 20 KV REGHIN-ORAS 7D27O312 |  | DEER TS | 7030231027524 | 2023-10-16 | 2024-10-16 |  |  |  | 2023-12-31
1130 |  | CEF-HODOSA | HODOSA | MS | 0.015 | 0.015 | 0 | 0.4 | PTA 1 20/0.4 KV IHOD |  | DEER TS | 7030231027529 | 2023-10-24 | 2024-10-24 |  |  |  | 2023-12-31
1131 |  | CEF-SACELE | SACELE | BV | 0.005 | 0.005 | 0 | 0.4 | PTZ 7 SACELE |  | DEER TS | 7010231040642 | 2023-10-25 | 2024-10-25 | TS1123 | 2024-02-06 | 2024-05-06 | 2024-05-01
1132 |  | CEF-SIBIU | SIBIU | SB | 0.045 | 0.045 | 0 | 0.4 | PTA 101 20/0.4 KV SIBIU |  | DEER TS | 7020231025059 | 2023-10-23 | 2024-10-23 |  |  |  | 2023-12-31
1133 |  | CEF-REGHIN | REGHIN | MS | 0.01 | 0.01 | 0 | 0.4 | PTZ 3 20/0.4 KV REGHIN |  | DEER TS | 7030231027625 | 2023-10-31 | 2024-10-31 |  |  |  | 2023-12-18
1134 |  | CEF-IBANESTI | IBANESTI | MS | 0.2296 | 0.2296 | 0 | 20 | LEA 20 KV REGHIN-LAPUSNA 7D27O312 |  | DEER TS | 7030231027652 | 2023-10-30 | 2024-10-30 |  |  |  | 2024-10-30
1135 |  | CEF-TARGU MURES | TARGU MURES | MS | 0.21 | 0.21 | 0 | 20 | PA 15 6 KV IMATEX |  | DEER TS | 7030231027731 | 2023-10-31 | 2024-10-31 |  |  |  | 2024-10-31
1136 |  | CEF-LUPSA | LUPSA | AB | 0.1 | 0.1 | 0 | 0.4 | PTA 1 20/0.4 KV SUT MUSCA |  | DEER TS | 7040231020640 | 2023-10-23 | 2024-10-23 |  |  |  | 2024-10-23
1137 |  | CEF-ZETEA | ZETEA | HR | 0.004 | 0.004 | 8.33 | 0.4 | PTA 1 20/0.4 KV SICASAU |  | DEER TS | 7050231014035 | 2023-10-25 | 2024-10-25 |  |  |  | 2024-10-25
1138 |  | CEF-SANPAUL | SANPAUL | MS | 4.5 | 4.5 | 0 | 20 | Statia 110 / 20 kV Sanpaul – Sectia 1A de bare 20 kV – pe distribuitorul LEA 20 kV Cipau |  | DEER TS | 7030231027254 | 2023-10-05 | 2024-10-05 | TS15321 | 2023-10-06 | 2024-01-04 | 2024-01-04
1139 |  | CEF-TARGU MURES | TARGU MURES | MS | 0.40005 | 0.40005 | 0 | 20 | PA 42 20 KV F-CA MEDICAMENTE |  | DEER TS | 7030231027823 | 2023-10-31 | 2024-10-31 |  |  |  | 2024-10-31
1140 |  | CEF-ALBA IULIA | ALBA IULIA | AB | 0.00912 | 0.00912 | 0 | 0.4 | PA 1 20 KV ALBA |  | DEER TS | 7040231020769 | 2023-10-30 | 2024-10-30 |  |  |  | 2024-03-22
1141 |  | CEF-BRASOV | BRASOV | BV | 0.006 | 0.006 | 0 | 0.4 | PTZ 590502 6/0.4 KV BRASOV |  | DEER TS | 7010231040111 | 2023-10-16 | 2024-10-16 |  |  |  | 2022-08-12
1142 |  | CEF-ARCUS | ARCUS | CV | 20.21 | 20.21 | 0 | 110 | STATIA VALEA CRISULUI 110/20 KV |  | DEER TS | 7060220905964 | 2023-11-14 | 2024-11-14 |  |  |  | 2022-10-20
1143 |  | CEF-BRASOV | BRASOV | BV | 0.00364 | 0.00364 | 0 | 0.4 | PTAB 8019 20/0.4 KV BRASOV |  | DEER TS | 7010231040834 | 2023-11-15 | 2024-11-15 |  |  |  | 2022-11-16
1144 |  | CEF-GLODENI | GLODENI | MS | 49.875 | 49.875 | 0 | 110 | LEA 110 KV UNGHENI-REGHIN1 |  | DEER TS | 7030220312377 | 2023-11-07 | 2024-11-07 |  |  |  | 2023-03-01
1145 |  | CEF-BRASOV | BRASOV | BV | 0.009 | 0.009 | 0 | 0.4 | PTZ 58 6/0.4 KV PCT MATERNITATE |  | DEER TS | 7010231041167 | 2023-11-08 | 2024-11-08 |  |  |  | 2023-06-21
1146 |  | CEF-AIUD | AIUD | AB | 2.0004 | 2.0004 | 0 | 20 | LEA 20 KV AIUD TEIUS 7D01O313 |  | DEER TS | 7040220711374 | 2023-11-15 | 2024-11-15 |  |  |  | 2023-07-18
1147 |  | CEF-TARNAVENI | TARNAVENI | MS | 31 | 31 | 0 | 110 | STATIA TARNAVENI 110/20 KV |  | DEER TS | 7030220916582 | 2023-11-16 | 2024-11-16 |  |  |  | 2023-08-31
1148 |  | CEF-TARNAVENI | TARNAVENI | MS | 18 | 18 | 0 | 110 | STATIA TARNAVENI 110/20 KV |  | DEER TS | 7030220916585 | 2023-11-16 | 2024-11-16 |  |  |  | 2023-08-31
1149 |  | CEF-BRASOV | BRASOV | BV | 0.013 | 0.013 | 0 | 0.4 | PTZ 20 6/0.4 KV BRASOV |  | DEER TS | 7010230939635 | 2023-11-08 | 2024-11-08 | TS18412 | 2023-11-23 | 2023-12-31 | 2023-12-31
1150 |  | CEF-VLAHITA | VLAHITA | HR | 0.046 | 0.046 | 0 | 0.4 | PTA 6 20/0.4 KV BAILE SELTERS |  | DEER TS | 7050230913442 | 2023-10-19 | 2024-10-19 |  |  |  | 2023-09-30
1151 |  | CEF-CORBU | CORBU | HR | 0.00553 | 0.00553 | 0 | 0.23 | PTA 1 20/0.4 KV CAPU CORBU |  | DEER TS | 7050231013716 | 2023-11-29 | 2024-11-29 | TS19053 | 2023-12-06 | 2024-03-05 | 2024-02-05
1152 |  | CEF-CRISTIAN | CRISTIAN | BV | 0.006 | 0.006 | 0 | 0.4 | PTZ 2 CRISTIAN |  | DEER TS | 7010231039991 | 2023-11-14 | 2024-11-14 |  |  |  | 2023-10-20
1153 |  | CEF-CRISTURU SECUIESC | CRISTURU SECUIESC | HR | 0.1 | 0.1 | 50 | 20 | PTZ 22 20/0.4 KV CRISTUR |  | DEER TS | 7050231013995 | 2023-11-01 | 2024-11-01 | TS17300 | 2023-11-08 | 2023-12-31 | 2023-12-31
1154 |  | CEF-SACELE | SACELE | BV | 0.05 | 0.05 | 0 | 0.4 | PTA 113 SACELE |  | DEER TS | 7010231041116 | 2023-11-20 | 2024-11-20 |  |  |  | 2023-10-30
1155 |  | CEF-BRASOV | BRASOV | BV | 0.02 | 0.02 | 0 | 0.4 | RETELE JT BV MUN GENERAL |  | DEER TS | 7010230939420 | 2023-10-20 | 2024-10-20 |  |  |  | 2023-10-31
1156 |  | CEF-SFANTUL GHEORGHE | SFANTUL GHEORGHE | CV | 0.013 | 0.013 | 0 | 0.4 | RETELE 0.4 KV PTZ 15 SF.GHEORGHE |  | DEER TS | 7060230909546 | 2023-10-20 | 2024-10-20 | TS885 | 2024-01-30 | 2024-04-30 | 2024-03-30
1157 |  | CEG-TARNAVENI | TARNAVENI | MS | 20.148 | 20.148 | 0 | 110 | STATIA TARNAVENI 110/20 KV |  | DEER TS | 7030220916654 | 2023-11-16 | 2024-11-16 |  |  |  | 2023-10-31
1158 |  | CEF-CISNADIE | CISNADIE | SB | 0.04 | 0.04 | 0 | 0.4 | PTA 379 20/0.4 KV SIBIU |  | DEER TS | 7020231025405 | 2023-11-10 | 2024-11-10 |  |  |  | 2023-10-31
1159 |  | CEF-BRASOV | BRASOV | BV | 0.02 | 0.02 | 0 | 0.4 | RETELE JT PTZ 672712 20/0.4 KV PCT ZOO |  | DEER TS | 7010231141545 | 2023-11-20 | 2024-11-20 |  |  |  | 2023-10-31
1160 |  | CEF-INTORSURA BUZAULUI | INTORSURA BUZAULUI | CV | 0.399 | 0.399 | 0 | 20 | LEA 20 KV MOBILA-IBUZAULUI 7D15O312 |  | DEER TS | 7060231109886 | 2023-11-06 | 2024-11-06 |  |  |  | 2023-11-09
1161 |  | CEF-TURIA | TURIA | CV | 0.01 | 0.01 | 0 | 0.4 | RETELE JT PTA 1 20/0.4 KV TURIA |  | DEER TS | 7060231009683 | 2023-11-10 | 2024-11-10 |  |  |  | 2023-11-13
1162 |  | CEF-BRASOV | BRASOV | BV | 0.0099 | 0.0099 | 0 | 0.4 | PTAB 8004 20/0.4 KV BRASOV |  | DEER TS | 7010231141827 | 2023-11-27 | 2024-11-27 |  |  |  | 2023-11-17
1163 |  | CEF-LUNGA | LUNGA | CV | 0.01 | 0.01 | 0 | 0.4 | RETELE JT PTA 4 20/0.4 KV LUNGA |  | DEER TS | 7060231009839 | 2023-11-27 | 2024-11-27 | TS659 | 2024-01-19 | 2024-04-19 | 2024-04-01
1164 |  | CEF-HOGHIZ | HOGHIZ | BV | 0.02952 | 0.02952 | 0 | 0.4 | PTZ 1 HOGHIZ |  | DEER TS | 7010231141777 | 2023-11-21 | 2024-11-21 | TS716 | 2024-01-23 | 2024-04-22 | 2024-04-01
1165 |  | CEF-CRISTURU SECUIESC | CRISTURU SECUIESC | HR | 0.6 | 0.6 | 50 | 20 | PTZ 22 20/0.4 KV CRISTUR |  | DEER TS | 7050231114456 | 2023-11-28 | 2024-11-28 |  |  |  | 2023-11-30
1166 |  | CEF-MEDIAS | MEDIAS | SB | 0.01 | 0.01 | 0 | 0.4 | PTZ 23 20/0.4 KV MEDIAS |  | DEER TS | 7020231125576 | 2023-11-24 | 2024-11-24 |  |  |  | 2023-12-07
1167 |  | CEF-GARBOVA | GARBOVA | AB | 4.9 | 4.9 | 0 | 20 | LEA 20 KV APOLD 7D01O312 |  | DEER TS | 7040221214178 | 2023-11-13 | 2024-11-13 |  |  |  | 2023-12-13
1168 |  | CEF-VALEA LUNGA | VALEA LUNGA | AB | 4.968 | 4.968 | 0 | 20 | LEA 20 KV BLAJ 7D01O312 |  | DEER TS | 7040221214233 | 2023-11-02 | 2024-11-02 |  |  |  | 2023-12-15
1169 |  | CEF-SALISTE | SALISTE | SB | 0.25 | 0.25 | 0 | 0.4 | PA 1 20/0.4 KV SALISTE |  | DEER TS | 7020231125779 | 2023-11-15 | 2024-11-15 |  |  |  | 2023-12-15
1170 |  | CEF-SIBIU | SIBIU | SB | 1.1 | 0.4 | 0 | 20 | PTZ 21 20/0.4 KV TURNISOR |  | DEER TS | 7020231126057 | 2023-11-23 | 2024-11-23 |  |  |  | 2023-12-23
1171 |  | CEF-SANTANA DE MURES | SANTANA DE MURES | MS | 0.00495 | 0.00495 | 0 | 0.4 | PTA 319 20/0.4 KV SANTANA DE MS HORGOSA |  | DEER TS | 7030231027240 | 2023-11-02 | 2024-11-02 | TS19570 | 2023-12-13 | 2024-03-12 | 2024-03-04
1172 |  | CEF-BLAJ | BLAJ | AB | 8.4737 | 8.4737 | 0 | 20 | LEA 20 KV JIDVEI 7D01O312 |  | DEER TS | 7040230114916 | 2023-11-23 | 2024-11-23 |  |  |  | 2024-01-26
1173 |  | CEF-BRASOV | BRASOV | BV | 0.006 | 0.006 | 0 | 0.4 | RETELE JT BV MUN GENERAL |  | DEER TS | 7010230838197 | 2023-08-31 | 2024-08-31 | TS16925 | 2023-11-01 | 2024-01-30 | 2024-01-30
1174 |  | CEF-BRASOV | BRASOV | BV | 0.008 | 0.008 | 0 | 0.4 | PTAB 672704 20/0.4 KV BRASOV |  | DEER TS | 7010231141285 | 2023-11-08 | 2024-11-08 |  |  |  | 2024-01-30
1175 |  | CEF-BRASOV | BRASOV | BV | 0.003 | 0.003 | 0 | 0.4 | PTZ 712 20/0.4 KV BRASOV |  | DEER TS | 7010230636181 | 2023-07-03 | 2024-07-03 | TS17168 | 2023-11-06 | 2024-02-04 | 2024-02-04
1176 |  | CEF-SANPETRU | SANPETRU | BV | 0.007 | 0.007 | 0 | 0.4 | PTA 19 20/0.4 KV SANPETRU |  | DEER TS | 7010221127158 | 2022-12-08 | 2023-12-08 | TS17279 | 2023-11-08 | 2024-02-06 | 2024-02-06
1177 |  | CEF-SANPETRU | SANPETRU | BV | 0.007 | 0.007 | 0 | 0.4 | PTA 19 20/0.4 KV SANPETRU |  | DEER TS | 7010221127157 | 2022-12-08 | 2023-12-08 | TS17278 | 2023-11-08 | 2024-02-06 | 2024-02-06
1178 |  | CEF-SIBIU | SIBIU | SB | 0.01196 | 0.01196 | 0 | 0.4 | PTAB 147 20/0.4 KV SIBIU |  | DEER TS | 7020231125571 | 2023-11-10 | 2024-11-10 | TS19536 | 2023-12-12 | 2024-03-11 | 2024-03-05
1179 |  | CEF-BRASOV | BRASOV | BV | 0.1 | 0.1 | 0 | 0.4 | PTZ 502401 6/0.4 KV BRASOV |  | DEER TS | 7010230534288 | 2023-05-12 | 2024-05-12 | TS17597 | 2023-11-14 | 2024-02-12 | 2024-02-12
1180 |  | CEF-BRASOV | BRASOV | BV | 0.006 | 0.006 | 0 | 0.4 | RETELE JT PTZ 18 6/0.4 KV BRASOV |  | DEER TS | 7010230737472 | 2023-08-29 | 2024-08-29 | TS17616 | 2023-11-14 | 2024-02-12 | 2024-02-12
1181 |  | CEF-BRASOV | BRASOV | BV | 0.006 | 0.006 | 0 | 0.4 | RETELE JT PTZ 18 6/0.4 KV BRASOV |  | DEER TS | 7010230837498 | 2023-08-29 | 2024-08-29 | TS17615 | 2023-11-14 | 2024-02-12 | 2024-02-12
1182 |  | CEF-BRASOV | BRASOV | BV | 0.0099 | 0.0099 | 0 | 0.4 | PTZ 532303 20/0.4 KV BRASOV |  | DEER TS | 7010230736308 | 2023-07-06 | 2024-07-06 | TS18153 | 2023-11-21 | 2024-02-19 | 2024-02-19
1183 |  | CEF-SUGAG | SUGAG | AB | 0.3888 | 0.3888 | 0 | 20 | LEA 20 kV 20 KV Galceag 1din Statia 110/20 kv Pompe Galceag |  | DEER TS | 7040231020418 | 2023-11-09 | 2024-11-09 |  |  |  | 2024-04-10
1184 |  | CEF-ALBA IULIA | ALBA IULIA | AB | 0.015 | 0.015 | 0 | 0.4 | PTZ 86 20/0.4 KV ALBA IULIA |  | DEER TS | 7040231020591 | 2023-11-07 | 2024-11-07 |  |  |  | 2024-04-20
1185 |  | CEF-ALBA IULIA | ALBA IULIA | AB | 0.012 | 0.012 | 0 | 0.4 | PTZ 97 20/0.4 KV ALBA IULIA |  | DEER TS | 7040231120849 | 2023-11-28 | 2024-11-28 | TS1701 | 2024-02-15 | 2024-08-13 | 2024-08-08
1186 |  | CEF-OCNA MURES | OCNA MURES | AB | 0.015 | 0.015 | 0 | 0.4 | PTZ 3 20/0.4 KV OCNA MURES |  | DEER TS | 7040231121110 | 2023-11-23 | 2024-11-23 | TS1115 | 2024-02-06 | 2024-08-04 | 2024-05-13
1187 |  | CEF-CHIBED | CHIBED | MS | 0.4 | 0.4 | 0 | 0.4 | PTA 3 20/0.4 KV CHIBED |  | DEER TS | 7030231128509 | 2023-11-23 | 2024-11-23 |  |  |  | 2024-07-01
1188 |  | CEF-CUGIR | CUGIR | AB | 0.098 | 0.098 | 0 | 20 | PTA 1 6/0.4 KV RAD CHEMISSION |  | DEER TS | 7040230819322 | 2023-09-19 | 2024-09-19 |  |  |  | 2024-08-21
1189 |  | CEF-VANATORI | VANATORI | MS | 0.38976 | 0.38976 | 0 | 20 | LEA 20 KV TURZUN 7D27O312 |  | DEER TS | 7030230926868 | 2023-11-17 | 2024-11-17 |  |  |  | 2024-09-02
1190 |  | CEF-DAIA ROMANA | DAIA ROMANA | AB | 0.008 | 0.008 | 0 | 0.4 | PTA 2 20/0.4 KV DAIA ROMANA |  | DEER TS | 7040230919902 | 2023-11-03 | 2024-11-03 | TS18673 | 2023-11-27 | 2024-02-25 | 2024-02-20
1191 |  | CEF-SOHODOL | SOHODOL | AB | 0.01968 | 0.01968 | 0 | 0.4 | PTA 1 20/0.4 KV GURA SOHODOL |  | DEER TS | 7040230919946 | 2023-11-07 | 2024-11-07 | TS19952 | 2023-12-18 | 2024-03-17 | 2024-03-10
1192 |  | CEF-BERGHIN | BERGHIN | AB | 0.05 | 0.05 | 0 | 0.4 | PTA 2 20/0.4 KV BERGHIN |  | DEER TS | 7040231020268 | 2023-11-03 | 2024-11-03 |  |  |  | 2024-10-04
1193 |  | CEF-CUGIR | CUGIR | AB | 0.0988 | 0.0988 | 0 | 6 | PTA 1 6/0.4 KV ACHITEC |  | DEER TS | 7040231020607 | 2023-11-03 | 2024-11-03 | TS19119 | 2023-12-06 | 2024-03-05 | 2024-10-20
1194 |  | CEF-LOPADEA NOUA | LOPADEA NOUA | AB | 0.01978 | 0.01978 | 0 | 0.4 | PTA 1 20/0.4 KV BAGAU |  | DEER TS | 7040231020659 | 2023-11-07 | 2024-11-07 | TS18666 | 2023-11-27 | 2024-02-25 | 2024-02-20
1195 |  | CEF-SIBIU | SIBIU | SB | 0.3796 | 0.3796 | 0 | 0.4 | PTAB 494 20/0.4 KV SIBIU |  | DEER TS | 7020231025402 | 2023-11-01 | 2024-11-01 |  |  |  | 2024-10-31
1196 |  | CEF-PANET | PANET | MS | 0.3 | 0.3 | 0 | 20 | LEA 20 KV UNGHENI-BAND 7D27O312 |  | DEER TS | 7030231128199 | 2023-11-24 | 2024-11-24 |  |  |  | 2024-11-01
1197 |  | CEF-TARGU MURES | TARGU MURES | MS | 0.3996 | 0.3996 | 0 | 0.4 | PTA 530 20/0.4 KV VALPET |  | DEER TS | 7030231128606 | 2023-11-27 | 2024-11-27 |  |  |  | 2024-11-01
1198 |  | CEF-TARGU MURES | TARGU MURES | MS | 0.399 | 0.399 | 0 | 20 | LEA 20 KV UNGHENI-PRODCOMPLEX 7D27O312 |  | DEER TS | 7030231128642 | 2023-11-27 | 2024-11-27 |  |  |  | 2024-11-01
1199 |  | CEF-BRASOV | BRASOV | BV | 0.01079 | 0.01079 | 0 | 0.4 | RETELE JT PTZ 502301 20/0.4 KV BRASOV |  | DEER TS | 7010231141308 | 2023-11-08 | 2024-11-08 | TS18114 | 2023-11-21 | 2024-02-19 | 2024-02-24
1200 |  | CEF-FAGARAS | FAGARAS | BV | 0.01485 | 0.01485 | 0 | 0.4 | PTZ 72 FAGARAS |  | DEER TS | 7010231040645 | 2023-11-14 | 2024-11-14 | TS18382 | 2023-11-23 | 2024-02-21 | 2024-02-26
1201 |  | CEF-BRADESTI | BRADESTI | HR | 0.06 | 0.06 | 0 | 0.4 | PTA 2 20/0.4 KV BRADESTI |  | DEER TS | 7050230812988 | 2023-09-15 | 2024-09-15 | TS19347 | 2023-12-08 | 2024-09-20 | 2024-09-15
1202 |  | CEF-TOPLITA | TOPLITA | HR | 0.085 | 0.085 | 0 | 0.4 | PTA 15 20/0.4 KV TOPLITA |  | DEER TS | 7050230813017 | 2023-09-21 | 2024-09-21 | TS20659 | 2023-12-29 | 2024-08-31 | 2024-09-21
1203 |  | CEF-SIBIU | SIBIU | SB | 0.006 | 0.006 | 0 | 0.4 | PTAB 317 20/0.4 KV SIBIU |  | DEER TS | 7020230923834 | 2023-09-25 | 2024-09-25 |  |  |  | 2024-09-25
1204 |  | CEF-BRASOV | BRASOV | BV | 0.036 | 0.036 | 0 | 0.4 | PTAB 180201 20/0.4 KV POIANA BRASOV - S |  | DEER TS | 7010230938955 | 2023-09-27 | 2024-09-27 |  |  |  | 2024-09-27
1205 |  | CEF-BRASOV | BRASOV | BV | 0.02 | 0.011 | 0 | 0.4 | PTAB 8033 20/0.4 KV ALF |  | DEER TS | 7010230939366 | 2023-10-13 | 2024-10-13 |  |  |  | 2024-10-13
1206 |  | CEF-BRASOV | BRASOV | BV | 0.05 | 0.05 | 0 | 0.4 | RETELE JT PTZ 5531 6/0.4 KV BRASOV |  | DEER TS | 7010230939528 | 2023-10-18 | 2024-10-18 | TS5 | 2024-01-05 | 2024-11-30 | 2024-10-18
1207 |  | CEF-MICA | MICA | MS | 0.0235 | 0.0235 | 0 | 0.4 | PTA 1 20/0.4 KV DEAJ |  | DEER TS | 7030231027454 | 2023-10-23 | 2024-10-23 |  |  |  | 2024-10-23
1208 |  | CEF-COSENI | COSENI | CV | 0.007 | 0.007 | 0 | 0.23 | RETELE JT PTA 1 20/0.4 KV COSENI |  | DEER TS | 7060230708762 | 2023-08-07 | 2024-08-07 | TS20394 | 2023-12-21 | 2024-03-20 | 2024-03-20
1209 |  | CEF-BRASOV | BRASOV | BV | 0.01395 | 0.01395 | 0 | 0.4 | PTZ 20 6/0.4 KV BRASOV |  | DEER TS | 7010230939519 | 2023-10-13 | 2024-10-13 | TS19265 | 2023-12-07 | 2024-03-06 | 2024-03-06
1210 |  | CEF-SEBES | SEBES | AB | 41.125 | 41.125 | 0 | 110 | STATIA SEBES 110/20 KV |  | DEER TS | 7040221113503 | 2023-11-27 | 2024-11-27 |  |  |  | 2024-11-27
1211 |  | CEF-BRASOV | BRASOV | BV | 0.009 | 0.009 | 0 | 0.4 | RETELE JT PTZ 590209 6/0.4 KV BRASOV |  | DEER TS | 7010230534573 | 2023-11-13 | 2024-11-13 | TS2695 | 2024-03-01 | 2024-08-28 | 2024-11-13
1212 |  | CEF-BRASOV | BRASOV | BV | 0.015 | 0.015 | 0 | 0.4 | PTAB 8037 20/0.4 KV BRASOV |  | DEER TS | 7010230635325 | 2023-11-10 | 2024-11-10 |  |  |  | 2024-11-10
1213 |  | CEF-BOD | BOD | BV | 0.0123 | 0.0123 | 0 | 0.4 | PTA 12 BOD |  | DEER TS | 7010230736872 | 2023-11-20 | 2024-11-20 |  |  |  | 2024-11-20
1214 |  | CEF-CRACIUNESTI | CRACIUNESTI | MS | 2.3994 | 2.3994 | 0 | 20 | LEA 20 KV UNGHENI-CRISTESTI 7D27O312 |  | DEER TS | 7030230725265 | 2023-11-24 | 2024-11-24 |  |  |  | 2024-11-24
1215 |  | CEF-CRISTIAN | CRISTIAN | BV | 0.015 | 0.015 | 0 | 0.4 | PTZ 4 CRISTIAN |  | DEER TS | 7010231039714 | 2023-11-22 | 2024-11-22 |  |  |  | 2024-11-22
1216 |  | CEF-PASARENI | PASARENI | MS | 0.02 | 0.02 | 0 | 0.4 | PTA 1 20/0.4 KV PASARENI |  | DEER TS | 7030231027431 | 2023-11-10 | 2024-11-10 |  |  |  | 2024-11-10
1217 |  | CEF-GALESTI | GALESTI | MS | 0.0221 | 0.0221 | 0 | 0.4 | PTA 1 20/0.4 KV TROITA |  | DEER TS | 7030231027434 | 2023-11-10 | 2024-11-10 |  |  |  | 2024-11-10
1218 |  | CEF-GALESTI | GALESTI | MS | 0.017 | 0.017 | 0 | 0.4 | PTA 1 20/0.4 KV GALESTI |  | DEER TS | 7030231027439 | 2023-11-10 | 2024-11-10 |  |  |  | 2024-11-10
1219 |  | CEF-BRASOV | BRASOV | BV | 0.007 | 0.007 | 0 | 0.4 | PTZ 743 20/0.4 KV BRASOV |  | DEER TS | 7010231040402 | 2023-11-08 | 2024-11-08 |  |  |  | 2024-11-08
1220 |  | CEF-POIAN | POIAN | CV | 0.005 | 0.005 | 0 | 0.4 | RETELE JT PTA 2 20/0.4 KV ESTELNIC |  | DEER TS | 7060231009728 | 2023-11-15 | 2024-11-15 |  |  |  | 2024-11-15
1221 |  | CEF-SACELE | SACELE | BV | 0.006 | 0.006 | 0 | 0.4 | PTZ 46 SACELE |  | DEER TS | 7010231040807 | 2023-11-14 | 2024-11-14 | TS19358 | 2023-12-08 | 2024-03-07 | 2024-03-01
1222 |  | CEF-ERNEI | ERNEI | MS | 0.03 | 0.03 | 0 | 0.4 | PTA 3 20/0.4 KV ERNEI |  | DEER TS | 7030231027706 | 2023-11-17 | 2024-11-17 |  |  |  | 2024-11-17
1223 |  | CEF-EREMITU | EREMITU | MS | 0.00975 | 0.00975 | 0 | 0.4 | PTA 1 20/0.4 KV DAMIENI |  | DEER TS | 7030231027813 | 2023-11-08 | 2024-11-08 |  |  |  | 2024-11-08
1224 |  | CEF-EREMITU | EREMITU | MS | 0.04 | 0.04 | 0 | 0.4 | PTA 1 20/0.4 KV EREMITU |  | DEER TS | 7030231027798 | 2023-11-07 | 2024-11-07 |  |  |  | 2024-11-07
1225 |  | CEF-BERENI | BERENI | MS | 0.00925 | 0.00925 | 0 | 0.4 | PTA 1 20/0.4 KV MARCULENI |  | DEER TS | 7030231027800 | 2023-11-08 | 2024-11-08 |  |  |  | 2024-11-08
1226 |  | CEF-REGHIN | REGHIN | MS | 0.006 | 0.006 | 0 | 0.4 | PTZ 71 20/0.4 KV REGHIN |  | DEER TS | 7030231027802 | 2023-11-01 | 2024-11-01 |  |  |  | 2024-11-01
1227 |  | CEF-BERENI | BERENI | MS | 0.03 | 0.03 | 0 | 0.4 | PTA 1 20/0.4 KV EREMIENI |  | DEER TS | 7030231027828 | 2023-11-07 | 2024-11-07 |  |  |  | 2024-11-07
1228 |  | CEF-GHINDARI | GHINDARI | MS | 0.06 | 0.06 | 0 | 0.4 | PTA 3 20/0.4 KV TREI SATE |  | DEER TS | 7030231127929 | 2023-11-15 | 2024-11-15 |  |  |  | 2024-11-15
1229 |  | CEF-HARMAN | HARMAN | BV | 0.00495 | 0.00495 | 0 | 0.4 | PTAB 15 HARMAN |  | DEER TS | 7010231141279 | 2023-11-14 | 2024-11-14 | TS20597 | 2023-12-28 | 2024-10-30 | 2024-11-14
1230 |  | CEF-BRASOV | BRASOV | BV | 0.013 | 0.013 | 0 | 0.4 | PTA 8003 20/0.4 KV BRASOV |  | DEER TS | 7010231141393 | 2023-11-09 | 2024-11-09 | TS976 | 2024-01-31 | 2024-11-30 | 2024-11-09
1231 |  | CEF-CODLEA | CODLEA | BV | 0.004 | 0.004 | 0 | 0.4 | PA 99 CODLEA |  | DEER TS | 7010231141443 | 2023-11-20 | 2024-11-20 |  |  |  | 2024-11-20
1232 |  | CEF-TARGU MURES | TARGU MURES | MS | 0.006 | 0.006 | 0 | 0.4 | PTZ 423 20/0.4 KV TRANSILVANIEI NR.42 |  | DEER TS | 7030231128014 | 2023-11-20 | 2024-11-20 | TS800 | 2024-01-26 | 2024-11-30 | 2024-11-20
1233 |  | CEF-UNGHENI | UNGHENI | MS | 0.015 | 0.015 | 0 | 0.4 | PTA 9 20/0.4 KV UNGHENI |  | DEER TS | 7030231128017 | 2023-11-13 | 2024-11-13 | TS20621 | 2023-12-29 | 2024-10-30 | 2024-11-13
1234 |  | CEF-BRASOV | BRASOV | BV | 0.01 | 0.01 | 0 | 0.4 | PTZ 5531 6/0.4 KV BRASOV |  | DEER TS | 7010231141663 | 2023-11-13 | 2024-11-13 | TS1415 | 2024-02-12 | 2024-08-10 | 2024-08-05
1235 |  | CEF-BRASOV | BRASOV | BV | 0.005 | 0.005 | 0 | 0.4 | PTZ 2621 20/0.4 KV BRASOV |  | DEER TS | 7010231141683 | 2023-11-20 | 2024-11-20 |  |  |  | 2024-11-20
1236 |  | CEF-BRASOV | BRASOV | BV | 0.005 | 0.005 | 0 | 0.4 | PTZ 712 20/0.4 KV BRASOV |  | DEER TS | 7010231141684 | 2023-11-20 | 2024-11-20 |  |  |  | 2024-11-20
1237 |  | CEF-PETELEA | PETELEA | MS | 0.00581 | 0.00581 | 0 | 0.4 | PTA 10 20/0.4 KV PETELEA |  | DEER TS | 7030231128109 | 2023-11-10 | 2024-11-10 |  |  |  | 2024-11-10
1238 |  | CEF-FAGARAS | FAGARAS | BV | 0.005 | 0.005 | 0 | 0.4 | PTZ 39 FAGARAS |  | DEER TS | 7010231141882 | 2023-11-21 | 2024-11-21 | TS17 | 2024-01-08 | 2024-04-07 | 2024-03-30
1239 |  | CEF-BRASOV | BRASOV | BV | 0.3 | 0.3 | 0 | 0.4 | PTAB 532519 20/0.4 KV NOVA PAN |  | DEER TS | 7010231142231 | 2023-11-28 | 2024-11-28 | TS3094 | 2024-03-11 | 2024-09-07 | 2024-11-28
1240 |  | CEF-SELIMBAR | SELIMBAR | SB | 0.028 | 0.028 | 0 | 0.4 | PTAB 36 20/0.4 KV SELIMBAR |  | DEER TS | 7020231125569 | 2023-11-27 | 2024-11-27 |  |  |  | 2024-11-27
1241 |  | CEF-LUDOS | LUDOS | SB | 0.0468 | 0.0468 | 0 | 0.4 | PTA 1 20/0.4 KV LUDOS |  | DEER TS | 7020231226277 | 2023-12-22 | 2024-12-22 |  |  |  | 2024-12-22
1242 |  | CEF-BRASOV | BRASOV | BV | 0.4 | 0.4 | 0 | 0.4 | STATIA ZIZIN 110/27.5/20/6 KV |  | DEER TS | 7010220518932 | 2023-12-20 | 2024-12-20 |  |  |  | 2024-12-20
1243 |  | CEF-BRASOV | BRASOV | BV | 0.22 | 0.22 | 0 | 0.4 | STATIA BARTOLOMEU 110/20/6 KV |  | DEER TS | 7010220518967 | 2023-12-20 | 2024-12-20 |  |  |  | 2024-12-20
1244 |  | CEF-SPRING | SPRING | AB | 47.425 | 47.425 | 99000 | 110 | STATIA PETRESTI 110/6 KV |  | DEER TS | 7040220912442 | 2023-12-04 | 2024-12-04 |  |  |  | 2023-09-30
1245 |  | CEF-PACLISA | PACLISA | AB | 4.9 | 2.7 | 0 | 20 | LEA 20 KV PT 207 ALBA 7D01O312 |  | DEER TS | 7040230215520 | 2023-12-05 | 2024-12-05 |  |  |  | 2024-02-23
1246 |  | CEF-TALMACIU | TALMACIU | SB | 1.336 | 1.336 | 0 | 20 | PTAB 30 20/0.4 KV TALMACIU |  | DEER TS | 7020230319524 | 2023-12-08 | 2024-12-08 |  |  |  | 2024-06-30
1247 |  | CEF-TARLUNGENI | TARLUNGENI | BV | 1.2 | 1.2 | 0 | 20 | LEA 20 KV ST PREJMER-ST ZIZIN 7D08O313 |  | DEER TS | 7010230736743 | 2023-12-11 | 2024-12-11 |  |  |  | 2023-09-01
1248 |  | CEF-REGHIN | REGHIN | MS | 0.013 | 0.013 | 0 | 0.4 | PTA 130 20/0.4 KV REGHIN |  | DEER TS | 7030230926732 | 2023-12-22 | 2024-12-22 |  |  |  | 2023-10-09
1249 |  | CEF-GHEORGHENI | GHEORGHENI | HR | 1 | 1 | 0 | 20 | LEA 20 KV ORAS II GHEORGHENI 7D21O313 |  | DEER TS | 7050231013930 | 2023-12-22 | 2024-12-22 |  |  |  | 2024-12-22
1250 |  | CEF-ZARNESTI | ZARNESTI | BV | 0.0066 | 0.0066 | 0 | 0.4 | PTA 2 PREDELUT |  | DEER TS | 7010231041004 | 2023-12-05 | 2024-12-05 | TS20147 | 2023-12-20 | 2024-03-20 | 2024-03-01
1251 |  | CEF-SANPETRU | SANPETRU | BV | 0.01 | 0.01 | 0 | 0.4 | PTA 19 20/0.4 KV SANPETRU |  | DEER TS | 7010231041105 | 2023-12-05 | 2024-12-05 | TS1244 | 2024-02-07 | 2024-08-05 | 2024-08-01
1252 |  | CEF-DITRAU | DITRAU | HR | 0.1 | 0.1 | 0 | 20 | LEA 20 KV LAZAREA 7D21O313 |  | DEER TS | 7050231014116 | 2023-12-14 | 2024-12-14 |  |  |  | 2023-11-02
1253 |  | CEF-ZARNESTI | ZARNESTI | BV | 0.02 | 0.02 | 0 | 0.4 | PTM 15 ZARNESTI |  | DEER TS | 7010231041169 | 2023-12-05 | 2024-12-05 | TS135 | 2024-01-10 | 2024-04-09 | 2024-12-05
1254 |  | CEF-SPRING | SPRING | AB | 0.01485 | 0.01485 | 0 | 0.4 | PTA 1 20/0.4 KV DRASOV |  | DEER TS | 7040231120889 | 2023-11-28 | 2024-11-28 | TS1117 | 2024-02-06 | 2024-08-04 | 2024-05-03
1255 |  | CEF-BOD | BOD | BV | 0.4 | 0.4 | 0 | 20 | LEA MT-20 KV TBARSEI GENERAL |  | DEER TS | 7010231141367 | 2023-12-04 | 2024-12-04 |  |  |  | 2024-12-04
1256 |  | CEF-VICTORIA | VICTORIA | BV | 0.0072 | 0.0072 | 0 | 0.4 | PTZ 7 VICTORIA - LICEU IND. |  | DEER TS | 7010231141627 | 2023-12-05 | 2024-12-05 |  |  |  | 2023-12-31
1257 |  | CEF-SANPETRU | SANPETRU | BV | 0.008 | 0.008 | 0 | 0.4 | PTA 14 20/0.4 KV SANPETRU |  | DEER TS | 7010231141654 | 2023-12-20 | 2024-12-20 |  |  |  | 2024-12-20
1258 |  | CEF-BRASOV | BRASOV | BV | 0.005 | 0.005 | 0 | 0.4 | RETELE JT PTZ 100101 6/0.4 KV BRASOV |  | DEER TS | 7010231141704 | 2023-11-27 | 2024-11-27 |  |  |  | 2022-11-01
1259 |  | CEF-STREMT | STREMT | AB | 0.011 | 0.011 | 0 | 0.4 | PTA 1 20/0.4 KV STREMT |  | DEER TS | 7040231121099 | 2023-12-05 | 2024-12-05 |  |  |  | 2024-11-10
1260 |  | CEF-SANGEORGIU DE MURES | SANGEORGIU DE MURES | MS | 0.00828 | 0.00828 | 0 | 0.4 | PTA 358 20/0.4 KV SG. DE MURES |  | DEER TS | 7030231128142 | 2023-11-28 | 2024-11-28 | TS3721 | 2024-03-19 | 2024-09-15 | 2024-11-28
1261 |  | CEF-HALCHIU | HALCHIU | BV | 0.004 | 0.004 | 0 | 0.4 | PTA 9 HALCHIU |  | DEER TS | 7010231141769 | 2023-12-05 | 2024-12-05 |  |  |  | 2024-12-05
1262 |  | CEF-SAMBATA DE SUS | SAMBATA DE SUS | BV | 0.011 | 0.011 | 0 | 0.4 | PTA 6 SAMBATA DE SUS - POMICO |  | DEER TS | 7010231141807 | 2023-12-05 | 2024-12-05 | TS665 | 2024-01-19 | 2024-04-19 | 2024-12-05
1263 |  | CEF-BRASOV | BRASOV | BV | 0.02 | 0.02 | 0 | 0.4 | RETELE JT PTZ 186 6/0.4 KV BRASOV |  | DEER TS | 7010231141893 | 2023-11-27 | 2024-11-27 |  |  |  | 2023-11-10
1264 |  | CEF-SELIMBAR | SELIMBAR | SB | 1.875 | 0 | 0 | 20 | PTAB 336 20/0.4 KV SIBIU |  | DEER TS | 7020231125906 | 2023-12-08 | 2024-12-08 |  |  |  | 2024-11-20
1265 |  | CEF-SELIMBAR | SELIMBAR | SB | 0.75 | 0 | 0 | 20 | PTZ 360 20/0.4 KV SIBIU |  | DEER TS | 7020231125929 | 2023-12-08 | 2024-12-08 |  |  |  | 2024-11-22
1266 |  | CEF-SELIMBAR | SELIMBAR | SB | 0.75 | 0 | 0 | 20 | PTAB 361 20/0.4 KV SIBIU |  | DEER TS | 7020231125930 | 2023-12-08 | 2024-12-08 |  |  |  | 2024-11-22
1267 |  | CEF-BRASOV | BRASOV | BV | 0.01 | 0.01 | 0 | 0.4 | PTZ 2611 20/0.4 KV BRASOV |  | DEER TS | 7010231142013 | 2023-11-27 | 2024-11-27 |  |  |  | 2024-11-27
1268 |  | CEF-CISNADIE | CISNADIE | SB | 0.012 | 0.012 | 0 | 0.4 | PTA 5 20/0.4 KV CISNADIOARA |  | DEER TS | 7020231125950 | 2023-12-18 | 2024-12-18 | TS820 | 2024-01-26 | 2024-11-30 | 2023-11-20
1269 |  | CEF-RIMETEA | RIMETEA | AB | 0.04 | 0.04 | 0 | 0.4 | PTA 1 20/0.4 KV BINAL MOB |  | DEER TS | 7040231121348 | 2023-12-13 | 2024-12-13 |  |  |  | 2024-05-23
1270 |  | CEF-TURIA | TURIA | CV | 0.38 | 0.38 | 0 | 0.4 | PTZ 1 20/0.4 KV HOTEL CARPATI |  | DEER TS | 7060231110056 | 2023-12-19 | 2024-12-19 |  |  |  | 2023-12-27
1271 |  | CEF-TARLUNGENI | TARLUNGENI | BV | 0.003 | 0.003 | 0 | 0.4 | PTAB 2 STUPINII HARMANULUI |  | DEER TS | 7010231142297 | 2023-12-11 | 2024-12-11 | TS1612 | 2024-02-15 | 2024-08-13 | 2024-08-08
1272 |  | CEF-BRASOV | BRASOV | BV | 0.00494 | 0.00494 | 0 | 0.4 | PTZ 18 6/0.4 KV BRASOV |  | DEER TS | 7010231142306 | 2023-12-12 | 2024-12-12 |  |  |  | 2024-12-12
1273 |  | CEF-LUDUS | LUDUS | MS | 0.01 | 0.01 | 0 | 0.4 | PTA 13 20/0.4 KV LUDUS |  | DEER TS | 7030231228838 | 2023-12-05 | 2024-12-05 | TS2917 | 2024-03-06 | 2024-09-02 | 2023-12-18
1274 |  | CEF-RASNOV | RASNOV | BV | 0.012 | 0.012 | 0 | 0.4 | PTA 47 RASNOV |  | DEER TS | 7010231242387 | 2023-12-11 | 2024-12-11 | TS1402 | 2024-02-09 | 2024-08-07 | 2024-08-02
1275 |  | CEF-PREJMER | PREJMER | BV | 0.015 | 0.015 | 0 | 0.4 | PTA 5 PREJMER |  | DEER TS | 7010231242477 | 2023-12-11 | 2024-12-11 | TS801 | 2024-01-26 | 2024-12-31 | 2024-12-11
1276 |  | CEF-ACILIU | ACILIU | SB | 30.275 | 30.275 | 0 | 110 | LEA 110 KV ORLAT-MIERCUREA |  | DEER TS | 7020231226251 | 2023-12-06 | 2024-12-06 | TS20495 | 2023-12-22 | 2024-12-31 | 2024-12-01
1277 |  | CEF-BRASOV | BRASOV | BV | 0.0064 | 0.0064 | 0 | 0.4 | PTAB 8052 20/0.4 KV CAPRA NEAGRA |  | DEER TS | 7010231242493 | 2023-12-19 | 2024-12-19 | TS3839 | 2024-03-21 | 2024-09-17 | 2024-09-07
1278 |  | CEF-TARGU MURES | TARGU MURES | MS | 0.279 | 0.279 | 212.5 | 20 | PA 35 20 KV SUMEL ELECTROMURES |  | DEER TS | 7030231228947 | 2023-12-07 | 2024-12-07 |  |  |  | 2024-12-07
1279 |  | CEF-SEBES | SEBES | AB | 0.02 | 0.02 | 0 | 0.4 | PTAB 50 20/0.4 KV SEBES |  | DEER TS | 7040231221487 | 2023-12-14 | 2024-12-14 | TS603 | 2024-01-19 | 2024-12-31 | 2024-12-06
1280 |  | CEF-BUNESTI | BUNESTI | BV | 0.03 | 0.03 | 0 | 0.4 | PTAB 6 BUNESTI |  | DEER TS | 7010231242547 | 2023-12-21 | 2024-12-21 | TS1580 | 2024-02-14 | 2024-08-12 | 2024-08-07
1281 |  | CEF-SIBIU | SIBIU | SB | 0.05148 | 0.05148 | 0 | 0.4 | PTA 101 20/0.4 KV SIBIU |  | DEER TS | 7020231226393 | 2023-12-13 | 2024-12-13 |  |  |  | 2024-01-07
1282 |  | CEF-CRISTIAN | CRISTIAN | SB | 0.3956 | 0.3956 | 0 | 0.4 | PTAB 80 20/0.4 KV TURNISOR |  | DEER TS | 7020231226394 | 2023-12-13 | 2024-12-13 | TS2162 | 2024-02-21 | 2024-08-19 | 2024-08-14
1283 |  | CEF-SEBES | SEBES | AB | 0.015 | 0.015 | 0 | 0.4 | PTA 2 20/0.4 KV RAHAU |  | DEER TS | 7040231221513 | 2023-12-14 | 2024-12-14 |  |  |  | 2024-06-07
1284 |  | CEF-DRAGUS | DRAGUS | BV | 0.006 | 0.006 | 0 | 0.4 | PTA 1 DRAGUS |  | DEER TS | 7010231242609 | 2023-12-21 | 2024-12-21 |  |  |  | 2024-12-21
1285 |  | CEF-SINCAI | SINCAI | MS | 1.7 | 1.7 | 0 | 20 | LEA 20 KV RACIU-SAULIA 7D27O312 |  | DEER TS | 7030231229021 | 2023-12-12 | 2024-12-12 | TS19916 | 2023-12-18 | 2024-03-17 | 2024-03-01
1286 |  | CEF-TARNAVENI | TARNAVENI | MS | 0.205 | 0.205 | 0 | 20 | PTZ 8 20/0.4 KV TARNAVENI |  | DEER TS | 7030231229027 | 2023-12-19 | 2024-12-19 | TS1558 | 2024-02-14 | 2024-08-12 | 2024-08-07
1287 |  | CEF-MIERCUREA NIRAJULUI | MIERCUREA NIRAJULUI | MS | 0.02548 | 0.02548 | 0 | 0.4 | PTZ 7 20/0.4 KV MIERCUREA NIRAJ |  | DEER TS | 7030231229035 | 2023-12-12 | 2024-12-12 | TS20566 | 2023-12-28 | 2024-03-31 | 2024-03-15
1288 |  | CEF-LUDUS | LUDUS | MS | 0.1 | 0.1 | 0 | 0.4 | PTZ 25 20/0.4 KV LUDUS |  | DEER TS | 7030231229073 | 2023-12-22 | 2024-12-22 | TS3792 | 2024-03-20 | 2024-09-16 | 2024-09-06
1289 |  | CEF-BRAN | BRAN | BV | 0.00987 | 0.00987 | 0 | 0.4 | PTA 3 BRAN |  | DEER TS | 7010231242906 | 2023-12-21 | 2024-12-21 | TS331 | 2024-01-12 | 2024-12-31 | 2024-12-21
1290 |  | CEF-GHIMBAV | GHIMBAV | BV | 0.01411 | 0.01411 | 0 | 0.4 | PTAB 25 GHIMBAV |  | DEER TS | 7010231242915 | 2023-12-21 | 2024-12-21 | TS345 | 2024-01-12 | 2024-12-31 | 2024-12-21
1291 |  | CEF-SIBIU | SIBIU | SB | 0.4 | 0.4 | 0 | 20 | PTZ 24 20/0.4 KV TURNISOR |  | DEER TS | 7020231226642 | 2023-12-28 | 2024-12-28 |  |  |  | 2022-12-12
1292 |  | CEF-CODLEA | CODLEA | BV | 0.93 | 0.93 | 0 | 20 | PTAB 86 20/0.4 KV CODLEA DRAXLMAIER |  | DEER TS | 7010231242950 | 2023-12-19 | 2024-12-19 |  |  |  | 2024-12-19
1293 |  | CEF-UCEA | UCEA | BV | 0.006 | 0.006 | 0 | 0.4 | PTAB 9 UCEA DE JOS |  | DEER TS | 7010231242981 | 2023-12-21 | 2024-12-21 |  |  |  | 2024-12-21
1294 |  | CEF-TARGU MURES | TARGU MURES | MS | 0.015 | 0.015 | 0 | 0.4 | PTZ60 20/0.4 KV INSTITUT INGINERI |  | DEER TS | 7030231229129 | 2023-12-29 | 2024-12-29 | TS1630 | 2024-02-15 | 2024-08-13 | 2024-08-08
1295 |  | CEF-BAND | BAND | MS | 0.32 | 0.32 | 0 | 20 | LEA 20 KV REGHIN-PADURENI 7D27O313 |  | DEER TS | 7030231229135 | 2023-12-19 | 2024-12-19 |  |  |  | 2024-12-19
1296 |  | CEF-CRISTIAN | CRISTIAN | BV | 0.01 | 0.01 | 0 | 0.4 | PTZ 2 CRISTIAN |  | DEER TS | 7010231243019 | 2023-12-21 | 2024-12-21 | TS4 | 2024-01-05 | 2024-04-04 | 2024-04-01
1297 |  | CEF-SIBIU | SIBIU | SB | 0.0825 | 0.0825 | 0 | 0.4 | PTZ 42 20/0.4 KV SIBIU |  | DEER TS | 7020231226837 | 2023-12-29 | 2024-12-29 |  |  |  | 2023-12-21
1298 |  | CEF-GLODENI | GLODENI | MS | 48 | 48 | 0 | 110 | LEA 110 KV UNGHENI-REGHIN2 |  | DEER TS | 7030231229190 | 2023-12-22 | 2024-12-22 | TS20494 | 2023-12-22 | 2024-12-31 | 2024-12-01
1299 |  | CEF-RUSII-MUNTI | RUSII-MUNTI | MS | 0.0135 | 0.0135 | 0 | 0.4 | PTA 1 20/0.4 KV SEBES |  | DEER TS | 7030231229197 | 2023-12-22 | 2024-12-22 | TS20573 | 2023-12-28 | 2024-03-31 | 2024-03-15
1300 |  | CEF-CIUGUD | CIUGUD | AB | 0.02 | 0.02 | 0 | 0.4 | PTA 1 20/0.4 KV VERONELLA |  | DEER TS | 7040231221808 | 2023-12-22 | 2024-12-22 |  |  |  | 2024-12-22
1301 |  | CEF-IERNUT | IERNUT | MS | 0.8 | 0.8 | 0 | 20 | LEA 20 KV TARNAVENI-CIPAU 7D27O315 |  | DEER TS | 7030230523670 | 2023-12-21 | 2024-12-21 |  |  |  | 2023-11-15
1302 |  | CEF-MIHALT | MIHALT | AB | 2 | 2 | 480 | 20 | LEA 20 KV BLAJ 7D01O312 |  | DEER TS | 7040230517718 | 2024-01-15 | 2025-01-15 |  |  |  | 2024-05-31
1303 |  | CEF-MIERCUREA-CIUC | MIERCUREA-CIUC | HR | 3 | 3 | 0 | 20 | LES 20 KV UZINA DE APA 7D21O312 |  | DEER TS | 7050230712608 | 2024-01-15 | 2025-01-15 |  |  |  | 2025-01-15
1304 |  | CEF-CRISTESTI | CRISTESTI | MS | 4.95 | 4.95 | 0 | 20 | LEA 20 KV PARC INDUSTRIAL 7D27O312 |  | DEER TS | 7030230725404 | 2024-01-15 | 2025-01-15 | TS1006 | 2024-02-01 | 2024-08-29 | 2024-08-01
1305 |  | CEF-SINCAI | SINCAI | MS | 0.945 | 0.945 | 0 | 20 | LEA 20 KV LIVEZENI-RACIU 7D27O312 |  | DEER TS | 7030230926529 | 2024-01-19 | 2025-01-19 |  |  |  | 2023-09-29
1306 |  | CEF-BUNESTI | BUNESTI | BV | 0.006 | 0.006 | 0 | 0.4 | PTA 1 20/0.4 KV VISCRI |  | DEER TS | 7010230939010 | 2024-01-11 | 2025-01-11 | TS1096 | 2024-02-05 | 2024-08-31 | 2023-08-22
1307 |  | CEF-UCEA DE JOS | UCEA DE JOS | BV | 0.005 | 0.005 | 0 | 0.4 | PTAB 8 20/0.4 KV UCEA DE JOS |  | DEER TS | 7010231040022 | 2024-01-30 | 2025-01-30 | TS2303 | 2024-02-22 | 2024-08-20 | 2024-08-15
1308 |  | CEF-SAULIA | SAULIA | MS | 0.05 | 0.05 | 0 | 0.4 | PTA 6 20/0.4 KV VALENI |  | DEER TS | 7030231027511 | 2024-01-18 | 2025-01-18 |  |  |  | 2023-10-30
1309 |  | CEF-SANPETRU | SANPETRU | BV | 0.015 | 0.015 | 0 | 0.4 | PTAB 39 20/0.4 KV POARTA CAMPULUI |  | DEER TS | 7010231041255 | 2024-01-09 | 2025-01-09 | TS2139 | 2024-02-21 | 2024-08-19 | 2024-08-14
1310 |  | CEF-BUNESTI | BUNESTI | BV | 0.01482 | 0.01482 | 0 | 0.4 | PTA 1 20/0.4 KV CRIT |  | DEER TS | 7010231141324 | 2024-01-09 | 2025-01-09 | TS1563 | 2024-02-14 | 2024-08-12 | 2024-08-07
1311 |  | CEF-SIBIU | SIBIU | SB | 0.702 | 0.702 | 0 | 20 | LES 20 KV PA10-PT100 TURNISOR 7D33O312 |  | DEER TS | 7020231125910 | 2024-01-30 | 2025-01-30 |  |  |  | 2023-03-03
1312 |  | CEF-PESTERA | PESTERA | BV | 0.019965 | 0.019965 | 0 | 0.4 | PTAB 4 PESTERA |  | DEER TS | 7010231142281 | 2024-01-10 | 2025-01-10 |  |  |  | 2025-01-10
1313 |  | CEF-RAU SADULUI | RAU SADULUI | SB | 0.08 | 0.08 | 0 | 20 | LEA 20 KV SADU - TALMACIU 7D33O314 |  | DEER TS | 7020231226253 | 2024-01-04 | 2025-01-04 |  |  |  | 2023-11-23
1314 |  | CEF-SOVATA | SOVATA | MS | 0.6 | 0.6 | 0 | 20 | LEA 20 KV SOVATA-ORAS1 7D27O314 |  | DEER TS | 7030231228993 | 2024-01-16 | 2025-01-16 |  |  |  | 2025-01-16
1315 |  | CEF-SINCA | SINCA | BV | 0.006 | 0.006 | 0 | 0.4 | PTA 1 20/0.4 KV OHABA |  | DEER TS | 7010231242660 | 2024-01-29 | 2025-01-29 | TS2253 | 2024-02-22 | 2024-08-20 | 2024-08-15
1316 |  | CEF-BRASOV | BRASOV | BV | 0.006 | 0.006 | 0 | 0.4 | PTZ 18A 6/0.4 KV BRASOV |  | DEER TS | 7010231242680 | 2023-12-18 | 2024-12-18 | TS1391 | 2024-02-09 | 2024-08-07 | 2024-08-02
1317 |  | CEF-SANPAUL | SANPAUL | MS | 0.336 | 0.336 | 0 | 0.4 | PTA 1 20/0.4 KV SANPAUL |  | DEER TS | 7030231229086 | 2024-01-12 | 2025-01-12 |  |  |  | 2025-01-12
1318 |  | CEF-ZARNESTI | ZARNESTI | BV | 8.7 | 0 | 0 | 110 | LES 20 KV ST TOHAN-IF ZARNESTI 7D08O313 |  | DEER TS | 7010231242998 | 2024-01-09 | 2025-01-09 |  |  |  | 2025-01-09
1319 |  | CEF-BRASOV | BRASOV | BV | 0.02 | 0.02 | 0 | 0.4 | PTZ 323 20/0.4 KV BRASOV |  | DEER TS | 7010231243008 | 2024-01-17 | 2025-01-17 |  |  |  | 2025-01-17
1320 |  | CEF-BEICA DE JOS | BEICA DE JOS | MS | 0.01962 | 0.01962 | 74 | 0.4 | PTA 1 20/0.4 KV BEICA DE JOS |  | DEER TS | 7030231229142 | 2024-01-09 | 2025-01-09 | TS3222 | 2024-03-12 | 2024-09-08 | 2025-01-09
1321 |  | CEF-UCEA | UCEA | BV | 0.005 | 0.005 | 0 | 0.4 | PTA 1 UCEA DE JOS |  | DEER TS | 7010231243025 | 2024-01-04 | 2025-01-04 |  |  |  | 2025-01-04
1322 |  | CEF-BRASOV | BRASOV | BV | 0.00901 | 0.00901 | 0 | 0.4 | PTZ 1614 6/0.4 KV BRASOV |  | DEER TS | 7010231243042 | 2023-12-22 | 2024-12-22 |  |  |  | 2024-12-22
1323 |  | CEF-RECI | RECI | CV | 100 | 100 | 0 | 110 | LEA 110 KV SF.GHEORGHE-TUSNAD |  | DEER TS | 7060231210243 | 2023-12-21 | 2024-12-21 |  |  |  | 2024-12-31
1324 |  | CEF-BRASOV | BRASOV | BV | 0.01 | 0.01 | 0 | 0.4 | PTZ 323 20/0.4 KV BRASOV |  | DEER TS | 7010231243114 | 2024-01-17 | 2025-01-17 |  |  |  | 2025-01-17
1325 |  | CEF-ERNEI | ERNEI | MS | 0.125 | 0.125 | 0 | 20 | LEA 20 KV RACIU-REGHIN 7D27O312 |  | DEER TS | 7030231229176 | 2024-01-17 | 2025-01-17 |  |  |  | 2024-01-11
1326 |  | CEF-FANTANELE | FANTANELE | MS | 0.25 | 0.25 | 0 | 20 | LEA 20 KV FANTANELE-JACOD 7D27O314 |  | DEER TS | 7030231229177 | 2024-01-18 | 2025-01-18 |  |  |  | 2024-01-11
1327 |  | CEF-SANTANA DE MURES | SANTANA DE MURES | MS | 0.3 | 0.3 | 0 | 20 | LEA 20 KV LIVEZENI-RACIU 7D27O312 |  | DEER TS | 7030231229178 | 2024-01-15 | 2025-01-15 |  |  |  | 2024-01-11
1328 |  | CEF-ZAU DE CAMPIE | ZAU DE CAMPIE | MS | 0.15 | 0.15 | 0 | 20 | LEA 20 KV LUDUS-SARMAS 7D27O315 |  | DEER TS | 7030231229179 | 2024-01-19 | 2025-01-19 |  |  |  | 2024-01-11
1329 |  | CEF-EREMITU | EREMITU | MS | 0.2 | 0.2 | 0 | 20 | LEA 20 KV SOVATA-MIERCUREA.NIRAJ 7D27O3 |  | DEER TS | 7030231229180 | 2024-01-16 | 2025-01-16 |  |  |  | 2024-01-11
1330 |  | CEF-HALCHIU | HALCHIU | BV | 0.005 | 0.005 | 0 | 0.4 | PTZ 6 HALCHIU |  | DEER TS | 7010231243129 | 2024-01-10 | 2025-01-10 | TS3899 | 2024-03-21 | 2024-09-17 | 2025-01-10
1331 |  | CEF-CRACIUNESTI | CRACIUNESTI | MS | 0.125 | 0.125 | 0 | 20 | LEA 20 KV UNGHENI-M NIRAJ 7D27O312 |  | DEER TS | 7030231229181 | 2024-01-17 | 2025-01-17 |  |  |  | 2024-01-11
1332 |  | CEF-BERENI | BERENI | MS | 0.2 | 0.2 | 0 | 20 | LEA 20 KV SOVATA-FANTANELE 7D27O314 |  | DEER TS | 7030231229182 | 2024-01-15 | 2025-01-15 |  |  |  | 2024-01-11
1333 |  | CEF-ACATARI | ACATARI | MS | 0.15 | 0.15 | 0 | 20 | LEA 20 KV LIVEZENI-FANTANELE 7D27O312 |  | DEER TS | 7030231229183 | 2024-01-19 | 2025-01-19 |  |  |  | 2025-01-19
1334 |  | CEF-BRASOV | BRASOV | BV | 0.01 | 0.01 | 0 | 0.4 | PTZ 20 6/0.4 KV BRASOV |  | DEER TS | 7010231243182 | 2024-01-15 | 2025-01-15 | TS2565 | 2024-02-27 | 2024-08-25 | 2024-08-20
1335 |  | CEF-SIBIU | SIBIU | SB | 0.006 | 0.006 | 0 | 0.4 | PTZ 79 20/0.4 KV SIBIU |  | DEER TS | 7020231226860 | 2024-01-29 | 2025-01-29 |  |  |  | 2025-01-29
1336 |  | CEF-SACELE | SACELE | BV | 0.012 | 0.012 | 0 | 0.4 | PTZ 11 SACELE |  | DEER TS | 7010240100009 | 2024-01-23 | 2025-01-23 | TS2605 | 2024-02-28 | 2024-08-26 | 2024-08-21
1337 |  | CEF-ZARNESTI | ZARNESTI | BV | 0.01 | 0.01 | 0 | 0.4 | PTA 5 ZARNESTI |  | DEER TS | 7010240100011 | 2024-01-23 | 2025-01-23 | TS1658 | 2024-02-15 | 2024-08-13 | 2024-08-08
1338 |  | CEF-ZARNESTI | ZARNESTI | BV | 0.01 | 0.01 | 0 | 0.4 | PTA 5 ZARNESTI |  | DEER TS | 7010240100012 | 2024-01-23 | 2025-01-23 |  |  |  | 2025-01-23
1339 |  | CEF-CRISTIAN | CRISTIAN | BV | 0.00637 | 0.00637 | 0 | 0.4 | PTA 14 CRISTIAN |  | DEER TS | 7010240100015 | 2024-01-23 | 2025-01-23 |  |  |  | 2025-01-23
1340 |  | CEF-BLAJ | BLAJ | AB | 1.1 | 0 | 0 | 20 | LES 20 KV BOSCH 7D01O313 |  | DEER TS | 7040240100020 | 2024-01-16 | 2025-01-16 |  |  |  | 2026-01-08
1341 |  | CEF-SIGHISOARA | SIGHISOARA | MS | 0.02 | 0.02 | 0 | 0.4 | PTZ 10 20/0.4 KV SIGHISOARA |  | DEER TS | 7030240100114 | 2024-01-19 | 2025-01-19 | TS3493 | 2024-03-15 | 2024-09-11 | 2025-01-19
1342 |  | CEF-BRASOV | BRASOV | BV | 0.015 | 0.015 | 0 | 0.4 | PTA 8003 20/0.4 KV BRASOV |  | DEER TS | 7010240100167 | 2024-01-17 | 2025-01-17 |  |  |  | 2025-01-17
1343 |  | CEF-ALBA IULIA | ALBA IULIA | AB | 0.054 | 0.054 | 0 | 20 | PTA 1 20/0.4 KV CRIOS |  | DEER TS | 7040240100099 | 2024-01-23 | 2025-01-23 | TS2319 | 2024-02-22 | 2024-08-20 | 2024-08-15
1344 |  | CEF-CHETANI | CHETANI | MS | 0.0246 | 0.0246 | 0 | 0.4 | PTA 2 20/0.4 KV CHETANI |  | DEER TS | 7030240100269 | 2024-01-23 | 2025-01-23 |  |  |  | 2025-01-23
1345 |  | CEF-SANPAUL | SANPAUL | MS | 0.015 | 0.015 | 0 | 0.4 | PTA 2 20/0.4 KV CHIRILEU |  | DEER TS | 7030240100390 | 2024-01-23 | 2025-01-23 | TS1972 | 2024-02-19 | 2024-08-17 | 2024-08-12
1346 |  | CEF-BOGATA | BOGATA | MS | 0.012 | 0.012 | 0 | 0.4 | PTA 1 20/0.4 KV RANTA BOGATII |  | DEER TS | 7030240100399 | 2024-01-29 | 2025-01-29 |  |  |  | 2024-02-06
1347 |  | CEF-SARMASU | SARMASU | MS | 0.25088 | 0.25088 | 0 | 0.4 | PTA 1 20/0.4 KV SARMASEL SAT |  | DEER TS | 7030240100330 | 2024-01-31 | 2025-01-31 |  |  |  | 2025-01-31
1348 |  | CEF-MAIERUS | MAIERUS | BV | 0.24008 | 0.24008 | 0 | 20 | PTA 9 20/0.4 KV MAIERUS |  | DEER TS | 7010220619508 | 2024-02-22 | 2025-02-22 |  |  |  | 2025-02-22
1349 |  | CEF-ROSIA | ROSIA | SB | 4.99 | 4.99 | 0 | 20 | LEA 20 KV SIBIU SUD-PT344 SIBIU 7D33O31 |  | DEER TS | 7020220914689 | 2024-01-29 | 2025-01-29 |  |  |  | 2025-01-29
1350 |  | CEF-UNIREA | UNIREA | AB | 2.6 | 2.6 | 0 | 20 | PTA 1 20/0.4 KV CARIERA CARAMIDA |  | DEER TS | 7040221214407 | 2024-02-07 | 2025-02-07 |  |  |  | 2024-12-28
1351 |  | CEF-SANCEL | SANCEL | AB | 36 | 36 | 0 | 110 | LEA 110 KV BLAJ-BARABANT |  | DEER TS | 7040230316030 | 2024-02-06 | 2025-02-06 |  |  |  | 2025-12-31
1352 |  | CEF-HOMOROD | HOMOROD | BV | 48.118 | 48.118 | 0 | 110 | LEA 110 kV Hoghiz - Fagaras |  | DEER TS | 7010230432590 | 2024-02-08 | 2025-02-08 |  |  |  | 2025-02-08
1353 |  | CEF-COPSA MICA | COPSA MICA | SB | 9.9 | 9.9 | 0 | 110 | STATIA COPSA MICA 110/20 KV |  | DEER TS | 7020230419802 | 2024-02-23 | 2025-02-23 |  |  |  | 2024-12-31
1354 |  | CEF-CORUNCA | CORUNCA | MS | 0.05 | 0.05 | 0 | 0.4 | PTA 10 20/0.4 KV CORUNCA |  | DEER TS | 7030230926569 | 2024-02-08 | 2025-02-08 |  |  |  | 2025-02-08
1355 |  | CEF-ALMASU MARE | ALMASU MARE | AB | 0.015 | 0.015 | 0 | 0.4 | PTA 1 20/0.4 KV CHEILE CIBULUI |  | DEER TS | 7040231020381 | 2024-02-16 | 2025-02-16 |  |  |  | 2024-10-09
1356 |  | CEF-SACELE | SACELE | BV | 0.014715 | 0.014715 | 0 | 0.4 | PTAB 140 SACELE |  | DEER TS | 7010231040950 | 2024-02-27 | 2025-02-27 |  |  |  | 2025-02-27
1357 |  | CEF-COVASNA | COVASNA | CV | 0.015 | 0.015 | 0 | 0.4 | PTZ 1 20/0.4 KV COVASNA |  | DEER TS | 7060231009799 | 2024-02-28 | 2025-02-28 |  |  |  | 2024-11-26
1358 |  | CEF-TARGU MURES | TARGU MURES | MS | 0.03 | 0.03 | 0 | 0.4 | PTM 1 20/0.4 KV BARAJ |  | DEER TS | 7030231128010 | 2024-02-26 | 2025-02-26 |  |  |  | 2024-10-24
1359 |  | CEF-TARLUNGENI | TARLUNGENI | BV | 0.006 | 0.006 | 0 | 0.4 | PTZ 39 ZIZIN |  | DEER TS | 7010231141583 | 2024-02-27 | 2025-02-27 |  |  |  | 2025-02-27
1360 |  | CEF-BRASOV | BRASOV | BV | 0.06 | 0.06 | 0 | 6 | LES 6 KV PA 13 - PT 130401 7D08O312 |  | DEER TS | 7010231141587 | 2024-02-08 | 2025-02-08 |  |  |  | 2025-02-08
1361 |  | CEF-RECEA | RECEA | BV | 0.02475 | 0.02475 | 0 | 0.4 | PTA 1 20/0.4 KV RECEA |  | DEER TS | 7010231141644 | 2024-02-21 | 2025-02-21 |  |  |  | 2025-02-21
1362 |  | CEF-CAMPENI | CAMPENI | AB | 0.012 | 0.012 | 0 | 0.4 | PTM 11 20/0.4 KV LICEU CIMPENI |  | DEER TS | 7040231121116 | 2024-02-13 | 2025-02-13 |  |  |  | 2024-05-13
1363 |  | CEF-TARGU SECUIESC | TARGU SECUIESC | CV | 0.01 | 0.01 | 0 | 0.4 | PTA 4 20/0.4 KV RUSENI |  | DEER TS | 7060231210100 | 2024-02-12 | 2025-02-12 | TS2288 | 2024-02-22 | 2024-08-20 | 2024-08-15
1364 |  | CEF-COVASNA | COVASNA | CV | 0.0087 | 0.0087 | 0 | 0.4 | PTZ 5 20/0.4 KV FILATURA |  | DEER TS | 7060231210180 | 2024-02-06 | 2025-02-06 |  |  |  | 2025-02-06
1365 |  | CEF-ARCUS | ARCUS | CV | 0.25 | 0.25 | 0 | 20 | PTA 4 ARCUS |  | DEER TS | 7060231210216 | 2024-01-11 | 2025-01-11 |  |  |  | 2024-01-22
1366 |  | CEF-CORBI | CORBI | BV | 0.00615 | 0.00615 | 0 | 0.4 | PTA 1 20/0.4 KV CORBI |  | DEER TS | 7010231243012 | 2024-02-20 | 2025-02-20 |  |  |  | 2025-02-20
1367 |  | CEF-SFANTUL GHEORGHE | SFANTUL GHEORGHE | CV | 0.01806 | 0.01806 | 0 | 0.4 | PTM 160 20/0.4 KV SF.GHEORGHE |  | DEER TS | 7060240100035 | 2024-01-15 | 2025-01-15 | TS4286 | 2024-03-26 | 2024-09-22 | 2024-02-12
1368 |  | CEF-SUB CETATE | SUB CETATE | HR | 0.00413 | 0.00413 | 0 | 0.4 | PTA 2 20/0.4 KV SUB CETATE |  | DEER TS | 7050240100044 | 2024-01-15 | 2025-01-15 | TS1991 | 2024-02-19 | 2024-12-31 | 2024-12-01
1369 |  | CEF-UNGHENI | UNGHENI | MS | 0.0315 | 0.0315 | 0 | 0.4 | PTA 5 20/0.4 KV VIDRASAU |  | DEER TS | 7030240100159 | 2024-02-02 | 2025-02-02 | TS1985 | 2024-02-19 | 2024-08-17 | 2024-08-12
1370 |  | CEF-SFANTUL GHEORGHE | SFANTUL GHEORGHE | CV | 0.05 | 0.05 | 0 | 0.4 | PTA 11 20/0.4 KV TEXTILA |  | DEER TS | 7060240100101 | 2024-02-01 | 2025-02-01 |  |  |  | 2024-02-19
1371 |  | CEF-SFANTUL GHEORGHE | SFANTUL GHEORGHE | CV | 0.015 | 0.015 | 0 | 0.4 | PTA 166 20/0.4 KV SF.GHEORGHE |  | DEER TS | 7060240100103 | 2024-02-01 | 2025-02-01 | TS3864 | 2024-03-21 | 2024-09-17 | 2024-02-19
1372 |  | CEF-BRADU | BRADU | SB | 0.1 | 0.1 | 0 | 0.4 | PTA 7 20/0.4 KV BRADU |  | DEER TS | 7020240100291 | 2024-02-14 | 2025-02-14 |  |  |  | 2024-02-23
1373 |  | CEF-LIVEZENI | LIVEZENI | MS | 0.005 | 0.005 | 0 | 0.4 | PTA 13 20/0.4 KV LIVEZENI |  | DEER TS | 7030240100384 | 2024-02-01 | 2025-02-01 | TS3099 | 2024-03-11 | 2024-09-07 | 2025-02-01
1374 |  | CEF-BRASOV | BRASOV | BV | 0.12 | 0.12 | 0 | 20 | LES MT-20 KV BV MUN GENERAL |  | DEER TS | 7010240100405 | 2024-02-23 | 2025-02-23 |  |  |  | 2025-02-23
1375 |  | CEF-CRISTIAN | CRISTIAN | BV | 4.9 | 4.9 | 0 | 20 | STATIA CRISTIAN 110/20 KV |  | DEER TS | 7010240100413 | 2024-02-05 | 2025-02-05 |  |  |  | 2024-12-30
1376 |  | CEF-TALMACIU | TALMACIU | SB | 0.171 | 0.171 | 0 | 0.4 | PTZ 18 20/0.4 KV TALMACIU |  | DEER TS | 7020240100336 | 2024-02-13 | 2025-02-13 | TS3714 | 2024-03-19 | 2024-09-15 | 2024-02-23
1377 |  | CEF-TALMACIU | TALMACIU | SB | 0.01 | 0.01 | 0 | 0.4 | PTA 8 20/0.4 KV TALMACIU |  | DEER TS | 7020240100337 | 2024-02-13 | 2025-02-13 |  |  |  | 2024-02-23
1378 |  | CEF-TALMACIU | TALMACIU | SB | 0.006 | 0.006 | 0 | 0.4 | PTA 6 20/0.4 KV TALMACIU |  | DEER TS | 7020240100338 | 2024-02-13 | 2025-02-13 |  |  |  | 2024-02-23
1379 |  | CEF-TALMACIU | TALMACIU | SB | 0.005 | 0.005 | 0 | 0.4 | PTM 2 20/0.4 KV TALMACIU |  | DEER TS | 7020240100339 | 2024-02-13 | 2025-02-13 | TS3672 | 2024-03-19 | 2024-09-15 | 2024-02-23
1380 |  | CEF-TALMACIU | TALMACIU | SB | 0.01 | 0.01 | 0 | 0.4 | PTM 2 20/0.4 KV TALMACIU |  | DEER TS | 7020240100341 | 2024-02-13 | 2025-02-13 | TS3651 | 2024-03-19 | 2024-09-15 | 2024-02-23
1381 |  | CEF-TALMACIU | TALMACIU | SB | 0.00329 | 0.00329 | 0 | 0.4 | PTM 2 20/0.4 KV TALMACIU |  | DEER TS | 7020240100342 | 2024-02-13 | 2025-02-13 | TS3727 | 2024-03-19 | 2024-09-15 | 2024-02-23
1382 |  | CEF-TALMACIU | TALMACIU | SB | 0.01 | 0.01 | 0 | 0.4 | PTA 8 20/0.4 KV TALMACIU |  | DEER TS | 7020240100343 | 2024-02-13 | 2025-02-13 |  |  |  | 2024-02-23
1383 |  | CEF-TALMACIU | TALMACIU | SB | 0.01 | 0.01 | 0 | 0.4 | PTA 8 20/0.4 KV TALMACIU |  | DEER TS | 7020240100344 | 2024-02-13 | 2025-02-13 |  |  |  | 2024-02-23
1384 |  | CEF-TALMACIU | TALMACIU | SB | 0.003 | 0.003 | 0 | 0.4 | PTM 2 20/0.4 KV TALMACIU |  | DEER TS | 7020240100345 | 2024-02-13 | 2025-02-13 | TS3682 | 2024-03-19 | 2024-09-15 | 2024-02-23
1385 |  | CEF-TALMACIU | TALMACIU | SB | 0.017 | 0.017 | 0 | 0.4 | PTM 16 20/0.4 KV TALMACIU |  | DEER TS | 7020240100346 | 2024-02-13 | 2025-02-13 | TS3667 | 2024-03-19 | 2024-09-15 | 2024-02-23
1386 |  | CEF-ZAU DE CAMPIE | ZAU DE CAMPIE | MS | 0.006 | 0.006 | 0 | 0.4 | PTA 11 20/0.4 KV ZAU DE CAMPIE |  | DEER TS | 7030240100512 | 2024-02-07 | 2025-02-07 | TS2734 | 2024-03-01 | 2024-08-28 | 2024-08-23
1387 |  | CEF-CUCERDEA | CUCERDEA | MS | 0.2 | 0.2 | 0 | 0.4 | PTA 3 20/0.4 KV CUCERDEA |  | DEER TS | 7030240100517 | 2024-02-06 | 2025-02-06 |  |  |  | 2025-02-06
1388 |  | CEF-BRETCU | BRETCU | CV | 0.03 | 0.03 | 0 | 0.4 | PTA 7 20/0.4 KV BRETCU |  | DEER TS | 7060240100132 | 2024-02-08 | 2025-02-08 |  |  |  | 2024-02-26
1389 |  | CEF-TARGU MURES | TARGU MURES | MS | 0.16 | 0.16 | 0 | 20 | LEA 20 KV MURESENI-F-PA10 7D27O312 |  | DEER TS | 7030240100542 | 2024-02-13 | 2025-02-13 |  |  |  | 2025-02-13
1390 |  | CEF-HARMAN | HARMAN | BV | 0.005 | 0.005 | 0 | 0.4 | PTAB 50 HARMAN |  | DEER TS | 7010240100516 | 2024-02-02 | 2025-02-02 | TS1707 | 2024-02-16 | 2024-08-14 | 2024-08-09
1391 |  | CEF-ZARNESTI | ZARNESTI | BV | 0.4 | 0.4 | 0 | 20 | PTZ 25 20/0.4 KV ZARNESTI |  | DEER TS | 7010240100547 | 2024-02-15 | 2025-02-15 |  |  |  | 2025-02-15
1392 |  | CEF-SEBES | SEBES | AB | 0.01 | 0.01 | 0 | 0.4 | PTA 1 20/0.4 KV RAHAU |  | DEER TS | 7040240100361 | 2024-02-08 | 2025-02-08 |  |  |  | 2025-01-31
1393 |  | CEF-ZARNESTI | ZARNESTI | BV | 0.015 | 0.015 | 0 | 0.4 | PTZ 5 ZARNESTI |  | DEER TS | 7010240100581 | 2024-02-02 | 2025-02-02 | TS1644 | 2024-02-15 | 2024-08-13 | 2024-08-08
1394 |  | CEF-IERNUT | IERNUT | MS | 0.233 | 0.233 | 0 | 20 | LEA 20 KV LUDUS-CIPAU 7D27O315 |  | DEER TS | 7030240200619 | 2024-02-14 | 2025-02-14 |  |  |  | 2025-02-14
1395 |  | CEF-TARNAVENI | TARNAVENI | MS | 0.012 | 0.012 | 0 | 0.4 | PTA 7 20/0.4 KV TARNAVENI |  | DEER TS | 7030240200659 | 2024-02-13 | 2025-02-13 |  |  |  | 2025-02-13
1396 |  | CEF-CORUNCA | CORUNCA | MS | 0.004 | 0.004 | 0 | 0.4 | PTA 17 20/0.4 KV CORUNCA |  | DEER TS | 7030240200669 | 2024-02-07 | 2025-02-07 | TS3820 | 2024-03-21 | 2024-09-17 | 2025-02-07
1397 |  | CEF-CRISTESTI | CRISTESTI | MS | 0.01 | 0.01 | 0 | 0.4 | PTA 324 20/0.4 KV CRISTESTI |  | DEER TS | 7030240200671 | 2024-02-20 | 2025-02-20 |  |  |  | 2025-02-20
1398 |  | CEF-SIGHISOARA | SIGHISOARA | MS | 0.12 | 0.12 | 0 | 0.4 | PTAB 106 20/0.4 KV SIGHISOARA |  | DEER TS | 7030240200678 | 2024-02-09 | 2025-02-09 | TS3223 | 2024-03-12 | 2024-09-08 | 2025-02-09
1399 |  | CEF-SANPETRU | SANPETRU | BV | 0.01 | 0.01 | 0 | 0.4 | PTA 19 20/0.4 KV SANPETRU |  | DEER TS | 7010240200760 | 2024-02-20 | 2025-02-20 | TS3716 | 2024-03-19 | 2024-09-15 | 2025-02-20
1400 |  | CEF-BALAUSERI | BALAUSERI | MS | 0.4 | 0.4 | 0 | 20 | LEA 20 KV FANTANELE-SIGHISOARA 7D27O420 |  | DEER TS | 7030240200744 | 2024-02-16 | 2025-02-16 |  |  |  | 2025-02-16
1401 |  | CEF-SANGEORGIU DE MURES | SANGEORGIU DE MURES | MS | 0.4 | 0.4 | 0 | 20 | PTA 348 20/0.4 KV TOP ELECTRO |  | DEER TS | 7030240200751 | 2024-02-08 | 2025-02-08 |  |  |  | 2025-02-08
1402 |  | CEF-CODLEA | CODLEA | BV | 0.02 | 0.02 | 0 | 0.4 | PTZ 157 CODLEA |  | DEER TS | 7010240200917 | 2024-02-16 | 2025-02-16 | TS3297 | 2024-03-13 | 2024-09-09 | 2025-02-16
1403 |  | CEF-SELIMBAR | SELIMBAR | SB | 0.006 | 0.006 | 0 | 0.4 | PTAB 22 20/0.4 KV SELIMBAR |  | DEER TS | 7020240200626 | 2024-02-21 | 2025-02-21 |  |  |  | 2025-02-21
1404 |  | CEF-VOILA | VOILA | BV | 0.006 | 0.006 | 0 | 0.4 | PTA 1 DRIDIF |  | DEER TS | 7010240201059 | 2024-02-16 | 2025-02-16 | TS4436 | 2024-03-27 | 2024-09-23 | 2025-02-16
1405 |  | CEF-RECEA | RECEA | BV | 0.008 | 0.008 | 0 | 0.4 | PTA 4 20/0.4 KV DEJANI |  | DEER TS | 7010240201066 | 2024-02-13 | 2025-02-13 | TS3261 | 2024-03-12 | 2024-09-08 | 2025-02-13
1406 |  | CEF-TARLUNGENI | TARLUNGENI | BV | 0.012 | 0.012 | 0 | 0.4 | PTA 47 STUPINII HARMANULUI |  | DEER TS | 7010240201086 | 2024-02-16 | 2025-02-16 |  |  |  | 2025-02-16
1407 |  | CEF-TARLUNGENI | TARLUNGENI | BV | 0.012 | 0.012 | 0 | 0.4 | PTA 47 STUPINII HARMANULUI |  | DEER TS | 7010240201087 | 2024-02-16 | 2025-02-16 |  |  |  | 2025-02-16
1408 |  | CEF-CISNADIE | CISNADIE | SB | 0.006 | 0.006 | 0 | 0.4 | PTAB 407 20/0.4 KV SIBIU |  | DEER TS | 7020240200708 | 2024-02-21 | 2025-02-21 | TS3954 | 2024-03-22 | 2024-09-18 | 2025-02-21
1409 |  | CEF-LISA | LISA | BV | 0.006375 | 0.006375 | 0 | 0.4 | PTA 4 20/0.4 KV POJORTA |  | DEER TS | 7010240201232 | 2024-02-20 | 2025-02-20 | TS3763 | 2024-03-20 | 2024-09-16 | 2025-02-20
1410 |  | CEF-VULCAN | VULCAN | BV | 0.015 | 0.015 | 0 | 0.4 | PTA 1 VULCAN |  | DEER TS | 7010240201240 | 2024-02-16 | 2025-02-16 | TS3543 | 2024-03-18 | 2024-09-14 | 2024-02-29
1411 |  | CEF-BRASOV | BRASOV | BV | 0.027 | 0.027 | 0 | 0.4 | PTM BV MUN GENERAL |  | DEER TS | 7010240201297 | 2024-02-27 | 2025-02-27 |  |  |  | 2024-02-14
1412 |  | CEF-LISA | LISA | BV | 0.00533 | 0.00533 | 0 | 0.4 | PTAB 5 20/0.4 KV LISA |  | DEER TS | 7010240201434 | 2024-02-20 | 2025-02-20 |  |  |  | 2025-02-20
1413 |  | CEF-SANPETRU | SANPETRU | BV | 0.006 | 0.006 | 0 | 0.4 | PTAB 4 20/0.4 KV SANPETRU |  | DEER TS | 7010240201549 | 2024-02-27 | 2025-02-27 | TS4303 | 2024-03-26 | 2024-09-22 | 2025-02-27
1414 |  | CEF-SANTANA DE MURES | SANTANA DE MURES | MS | 0.02 | 0.02 | 0 | 0.4 | PTA 319 20/0.4 KV SANTANA DE MS HORGOSA |  | DEER TS | 7030240201103 | 2024-02-22 | 2025-02-22 |  |  |  | 2025-02-22
1415 |  | CEF-FELDIOARA | FELDIOARA | BV | 6.4 | 6.4 | 0 | 20 | PTAB 32 20/0.4 KV FELDIOARA |  | DEER TS | 7010230331876 | 2024-03-06 | 2025-03-06 |  |  |  | 2025-01-31
1416 |  | CEF-TOPLITA | TOPLITA | HR | 0.08528 | 0.08528 | 0 | 0.4 | PTA 15 TOPLITA, |  | DEER TS | 7050240300870 | 2024-03-08 | 2025-04-08 | TS3092 | 2024-03-08 | 2024-06-06 | 2024-06-06
1417 |  | CEF-HOGHIZ | HOGHIZ | BV | 0.027 | 0.027 | 0 | 0.4 | PTA 6 BOGATA LEMNARU |  | DEER TS | 7010230736863 | 2024-03-20 | 2025-03-20 |  |  |  | 2025-03-20
1418 |  | CEF-BRASOV | BRASOV | BV | 0.0298 | 0.0298 | 0 | 0.4 | PTM BV MUN GENERAL |  | DEER TS | 7010231141688 | 2024-03-14 | 2025-03-14 |  |  |  | 2025-03-14
1419 |  | CEF-RECEA | RECEA | BV | 0.006 | 0.006 | 0 | 0.4 | PTA 5 20/0.4 KV RECEA |  | DEER TS | 7010231141794 | 2024-03-25 | 2025-03-25 |  |  |  | 2025-03-25
1420 |  | CEF-SFANTUL GHEORGHE | SFANTUL GHEORGHE | CV | 0.45 | 0.45 | 0 | 0.4 | PTM 156 20/0.4 KV SF.GHEORGHE |  | DEER TS | 7060231110010 | 2024-03-01 | 2025-03-01 |  |  |  | 2025-03-01
1421 |  | CEF-FAGARAS | FAGARAS | BV | 0.1 | 0.1 | 0 | 0.4 | PTZ FAG-RUPEA GENERAL |  | DEER TS | 7010231242562 | 2024-03-22 | 2025-03-22 |  |  |  | 2025-03-22
1422 |  | CEF-BRASOV | BRASOV | BV | 0.017 | 0.017 | 0 | 0.4 | PTAB 170105 6/0.4 KV BRASOV |  | DEER TS | 7010231242639 | 2024-03-07 | 2025-03-07 |  |  |  | 2025-03-07
1423 |  | CEF-MIERCUREA-CIUC | MIERCUREA-CIUC | HR | 0.02 | 0.02 | 0 | 20 | LEA 20 KV SANTIMBRU 7D21O312 |  | DEER TS | 7050231214631 | 2024-03-08 | 2025-03-08 |  |  |  | 2025-03-08
1424 |  | CEF-ODORHEIU SECUIESC | ODORHEIU SECUIESC | HR | 0.0819 | 0.0819 | 0 | 0.4 | PTZ 3 20/0.4 KV ODORHEI |  | DEER TS | 7050231214653 | 2024-03-12 | 2025-03-12 |  |  |  | 2025-03-12
1425 |  | CEF-UCEA DE JOS | UCEA DE JOS | BV | 0.00533 | 0.00533 | 0 | 0.4 | PTA 1 20/0.4 KV UCEA DE JOS |  | DEER TS | 7010231243000 | 2024-03-20 | 2025-03-20 |  |  |  | 2025-03-20
1426 |  | CEF-BRADESTI | BRADESTI | HR | 0.0341 | 0.0341 | 0 | 0.4 | PTA 1 20/0.4 KV TARNOVITA |  | DEER TS | 7050231214689 | 2024-03-07 | 2025-03-07 |  |  |  | 2025-03-07
1427 |  | CEF-FAGARAS | FAGARAS | BV | 2.0007 | 2.0007 | 0 | 20 | LES 20 KV FAGARAS 5 ST FAGARAS 7D08O31 |  | DEER TS | 7010240100017 | 2024-03-12 | 2025-03-12 |  |  |  | 2025-03-12
1428 |  | CEF-SOVATA | SOVATA | MS | 0.027 | 0.027 | 0 | 0.4 | PTA 50 20/0.4 KV SOVATA |  | DEER TS | 7030240100001 | 2024-03-07 | 2025-03-07 |  |  |  | 2025-03-07
1429 |  | CEF-VINTU DE JOS | VINTU DE JOS | AB | 0.02486 | 0.02486 | 0 | 0.4 | PTA 2 20/0.4 KV SIBISENI |  | DEER TS | 7040240100059 | 2024-02-07 | 2025-02-07 |  |  |  | 2025-02-07
1430 |  | CEF-BRASOV | BRASOV | BV | 0.005 | 0.005 | 0 | 0.4 | PTZ 500804 6/0.4 KV BRASOV |  | DEER TS | 7010240100409 | 2024-03-05 | 2025-03-05 |  |  |  | 2025-03-05
1431 |  | CEF-SFANTUL GHEORGHE | SFANTUL GHEORGHE | CV | 0.02 | 0.02 | 0 | 0.4 | PTM 161 20/0.4 KV SF.GHEORGHE |  | DEER TS | 7060240100148 | 2024-02-12 | 2025-02-12 |  |  |  | 2025-02-12
1432 |  | CEF-PALTINIS | PALTINIS | SB | 0.02 | 0.02 | 0 | 0.4 | PTA 14 20/0.4 KV PALTINIS |  | DEER TS | 7020240100380 | 2024-02-14 | 2025-02-14 |  |  |  | 2025-02-14
1433 |  | CEF-LOPADEA NOUA | LOPADEA NOUA | AB | 0.05 | 0.05 | 0 | 0.4 | PTA 1 20/0.4 KV LOPADEA NOUA |  | DEER TS | 7040240100327 | 2024-02-29 | 2025-02-28 |  |  |  | 2025-02-28
1434 |  | CEF-ARCUS | ARCUS | CV | 0.03 | 0.03 | 0 | 0.4 | PTA 1 20/0.4 KV SAIVAN |  | DEER TS | 7060240100150 | 2024-02-12 | 2025-02-12 |  |  |  | 2025-02-12
1435 |  | CEF-SUGAG | SUGAG | AB | 0.00696 | 0.00696 | 0 | 0.4 | PTA 3 20/0.4 KV LUNCILE PRIGOANEI |  | DEER TS | 7040240100346 | 2024-02-29 | 2025-02-28 |  |  |  | 2025-02-28
1436 |  | CEF-GALDA DE JOS | GALDA DE JOS | AB | 0.008 | 0.008 | 0 | 0.4 | PTA 6 20/0.4 KV GALDA DE JOS |  | DEER TS | 7040240200500 | 2024-03-05 | 2025-03-05 |  |  |  | 2025-03-05
1437 |  | CEF-TARGU MURES | TARGU MURES | MS | 0.03 | 0.03 | 0 | 0.4 | PTM 1 20/0.4 KV BARAJ |  | DEER TS | 7030240200736 | 2024-03-04 | 2025-03-04 |  |  |  | 2025-03-04
1438 |  | CEF-BECLEAN | BECLEAN | BV | 0.03844 | 0.03844 | 0 | 0.4 | PTA 4 20/0.4 KV BECLEAN |  | DEER TS | 7010240200862 | 2024-03-06 | 2025-03-06 |  |  |  | 2025-03-06
1439 |  | CEF-ZARNESTI | ZARNESTI | BV | 0.008 | 0.008 | 0 | 0.4 | PTZ 1 ZARNESTI |  | DEER TS | 7010240200875 | 2024-03-06 | 2025-03-06 | TS3370 | 2024-03-14 | 2024-09-10 | 2024-02-29
1440 |  | CEF-SIMONESTI | SIMONESTI | HR | 0.01932 | 0.01932 | 16.66 | 0.4 | PTA 1 20/0.4 KV SIMONESTI |  | DEER TS | 7050240200325 | 2024-03-12 | 2025-03-12 | TS3629 | 2024-03-18 | 2024-09-14 | 2024-09-04
1441 |  | CEF-CRACIUNESTI | CRACIUNESTI | MS | 0.01 | 0.01 | 0 | 0.4 | PTA 1 20/0.4 KV CIBA NICOLESTI |  | DEER TS | 7030240200855 | 2024-03-06 | 2025-03-06 |  |  |  | 2025-03-06
1442 |  | CEF-ALBA IULIA | ALBA IULIA | AB | 0.006 | 0.006 | 0 | 0.23 | PTZ 40 20/0.4 KV ALBA IULIA |  | DEER TS | 7040240200670 | 2024-03-04 | 2025-03-04 | DRAFT | 2024-03-18 | 2024-09-14 | 2024-09-04
1443 |  | CEF-JOSENI | JOSENI | HR | 0.01 | 0.01 | 0 | 0.4 | PTA 18 20/0.4 KV JOSENI |  | DEER TS | 7050240200372 | 2024-03-20 | 2025-03-20 |  |  |  | 2025-03-20
1444 |  | CEF-VICTORIA | VICTORIA | BV | 0.12 | 0.12 | 0 | 0.4 | PTZ 3 VICTORIA - CASA CULTURA |  | DEER TS | 7010240201223 | 2024-03-04 | 2025-03-04 |  |  |  | 2025-03-04
1445 |  | CEF-ZARNESTI | ZARNESTI | BV | 0.0184 | 0.0184 | 0 | 0.4 | PTZ 6 ZARNESTI |  | DEER TS | 7010240201237 | 2024-03-12 | 2025-03-12 | TS3569 | 2024-03-18 | 2024-09-14 | 2024-02-29
1446 |  | CEF-ZARNESTI | ZARNESTI | BV | 0.018 | 0.018 | 0 | 0.4 | PTZ 6 ZARNESTI |  | DEER TS | 7010240201239 | 2024-03-06 | 2025-03-06 | TS3544 | 2024-03-18 | 2024-09-14 | 2024-02-29
1447 |  | CEF-SANGEORGIU DE PADURE | SANGEORGIU DE PADURE | MS | 0.3 | 0.3 | 0 | 20 | LEA 20 KV FANTANELE-SOVATA 7D27O314 |  | DEER TS | 7030240201038 | 2024-03-04 | 2025-03-04 |  |  |  | 2025-03-04
1448 |  | CEF-VINTU DE JOS | VINTU DE JOS | AB | 0.36 | 0.36 | 0 | 0.4 | PTZ 1 20/0.4 KV IEPURI SIBISENI |  | DEER TS | 7040240200734 | 2024-03-05 | 2025-03-05 |  |  |  | 2025-03-05
1449 |  | CEF-ALBA IULIA | ALBA IULIA | AB | 0.02736 | 0.02736 | 10 | 0.4 | PTZ 140 20/0.4 KV RAIFFEISEN BANK |  | DEER TS | 7040240200738 | 2024-03-07 | 2025-03-07 |  |  |  | 2025-03-07
1450 |  | CEF-PIANU DE JOS | PIANU DE JOS | AB | 0.3956 | 0.3956 | 0 | 20 | PTA 1 20/0.4 KV GAINI OUATOARE |  | DEER TS | 7040240200760 | 2024-03-05 | 2025-03-05 |  |  |  | 2025-03-05
1451 |  | CEF-GHIMBAV | GHIMBAV | BV | 0.2 | 0.2 | 0 | 0.4 | PCT 38 GHIMBAV |  | DEER TS | 7010240201568 | 2024-03-21 | 2025-03-21 |  |  |  | 2025-03-21
1452 |  | CEF-ALBA IULIA | ALBA IULIA | AB | 0.01025 | 0.01025 | 0 | 0.4 | PTA 1 20/0.4 KV BARABANT |  | DEER TS | 7040240200775 | 2024-03-05 | 2025-03-05 |  |  |  | 2025-03-05
1453 |  | CEF-SIBIU | SIBIU | SB | 0.015 | 0.015 | 0 | 0.4 | PTA 9 20/0.4 KV DAIA |  | DEER TS | 7020240200945 | 2024-03-08 | 2025-03-08 |  |  |  | 2025-03-08
1454 |  | CEF-SIBIU | SIBIU | SB | 0.015 | 0.015 | 0 | 0.4 | PTAB 296 20/0.4 KV SIBIU |  | DEER TS | 7020240200946 | 2024-03-08 | 2025-03-08 |  |  |  | 2025-03-08
1455 |  | CEF-MANDRA | MANDRA | BV | 0.006 | 0.006 | 0 | 0.4 | PTAB 10 MANDRA SAT |  | DEER TS | 7010240201877 | 2024-03-06 | 2025-03-06 |  |  |  | 2025-03-06
1456 |  | CEF-HARMAN | HARMAN | BV | 0.006 | 0.006 | 0 | 0.4 | PTAB 19 HARMAN |  | DEER TS | 7010240201874 | 2024-03-06 | 2025-03-06 |  |  |  | 2025-03-06
1457 |  | CEF-ZARNESTI | ZARNESTI | BV | 0.006 | 0.006 | 0 | 0.4 | PTA 2 PREDELUT |  | DEER TS | 7010240201903 | 2024-03-21 | 2025-03-21 |  |  |  | 2025-03-21
1458 |  | CEF-MANDRA | MANDRA | BV | 0.006 | 0.006 | 0 | 0.4 | PTAB 10 MANDRA SAT |  | DEER TS | 7010240201949 | 2024-03-12 | 2025-03-12 | TS4218 | 2024-03-26 | 2024-09-22 | 2024-09-12
1459 |  | CEF-PREJMER | PREJMER | BV | 0.01426 | 0.01426 | 0 | 0.4 | PTA 5 LUNCA CALNICULUI |  | DEER TS | 7010240202021 | 2024-03-18 | 2025-03-18 | TS3919 | 2024-03-22 | 2024-09-18 | 2024-03-04
1460 |  | CEF-SACELE | SACELE | BV | 0.01 | 0.01 | 0 | 0.4 | PTZ 11 SACELE |  | DEER TS | 7010240202032 | 2024-03-18 | 2025-03-18 |  |  |  | 2025-03-18
1461 |  | CEF-SAMBATA DE SUS | SAMBATA DE SUS | BV | 0.006 | 0.006 | 0 | 0.4 | PTA 1 SAMBATA DE SUS |  | DEER TS | 7010240202039 | 2024-03-06 | 2025-03-06 |  |  |  | 2025-03-06
1462 |  | CEF-HARMAN | HARMAN | BV | 0.02 | 0.02 | 0 | 0.4 | PTA 9 HARMAN |  | DEER TS | 7010240202044 | 2024-03-06 | 2025-03-06 | TS3354 | 2024-03-13 | 2024-09-09 | 2024-03-08
1463 |  | CEF-TARLUNGENI | TARLUNGENI | BV | 0.00455 | 0.00455 | 0 | 0.4 | PTA 27 STUPINII HARMANULUI |  | DEER TS | 7010240202050 | 2024-03-12 | 2025-03-12 | TS3837 | 2024-03-21 | 2024-09-17 | 2024-02-19
1464 |  | CEF-NOCRICH | NOCRICH | SB | 0.00264 | 0.00264 | 0 | 0.4 | PTA 1 20/0.4 KV NOCRICH |  | DEER TS | 7020240201038 | 2024-03-01 | 2025-03-01 |  |  |  | 2025-03-01
1465 |  | CEF-FOFELDEA | FOFELDEA | SB | 0.00396 | 0.00396 | 0 | 0.4 | PTA 1 20/0.4 KV FOFELDEA |  | DEER TS | 7020240201041 | 2024-03-01 | 2025-03-01 |  |  |  | 2025-03-01
1466 |  | CEF-HOSMAN | HOSMAN | SB | 0.006 | 0.006 | 0 | 0.4 | PTA 1 20/0.4 KV HOSMAN |  | DEER TS | 7020240201042 | 2024-03-01 | 2025-03-01 |  |  |  | 2025-03-01
1467 |  | CEF-NOCRICH | NOCRICH | SB | 0.00792 | 0.00792 | 0 | 0.4 | PTA 1 20/0.4 KV NOCRICH |  | DEER TS | 7020240201045 | 2024-03-01 | 2025-03-01 |  |  |  | 2025-03-01
1468 |  | CEF-NOCRICH | NOCRICH | SB | 0.00528 | 0.00528 | 0 | 0.4 | PTA 1 20/0.4 KV NOCRICH |  | DEER TS | 7020240201046 | 2024-03-01 | 2025-03-01 |  |  |  | 2025-03-01
1469 |  | CEF-SANTANA DE MURES | SANTANA DE MURES | MS | 0.01 | 0.01 | 0 | 0.4 | PTA 1 20/0.4 KV BARDESTI |  | DEER TS | 7030240201389 | 2024-03-08 | 2025-03-08 |  |  |  | 2025-03-08
1470 |  | CEF-GHIMBAV | GHIMBAV | BV | 0.02 | 0.02 | 0 | 0.4 | PTZ 4 GHIMBAV |  | DEER TS | 7010240202080 | 2024-03-12 | 2025-03-12 | TS3801 | 2024-03-20 | 2024-09-16 | 2024-09-06
1471 |  | CEF-ALBESTI | ALBESTI | MS | 0.01 | 0.01 | 0 | 0.4 | PTZ 64 20/0.4 KV SIGHISOARA |  | DEER TS | 7030240201401 | 2024-03-11 | 2025-03-11 |  |  |  | 2025-03-11
1472 |  | CEF-BOD | BOD | BV | 0.01 | 0.01 | 0 | 0.4 | PTAB 30 BOD |  | DEER TS | 7010240202101 | 2024-03-18 | 2025-03-18 |  |  |  | 2025-03-18
1473 |  | CEF-SIBIU | SIBIU | SB | 0.004 | 0.004 | 0 | 0.4 | PTZ 48 20/0.4 KV SIBIU |  | DEER TS | 7020240201079 | 2024-03-11 | 2025-03-11 |  |  |  | 2025-03-11
1474 |  | CEF-SIBIU | SIBIU | SB | 0.004 | 0.004 | 0 | 0.4 | PTZ 48 20/0.4 KV SIBIU |  | DEER TS | 7020240201080 | 2024-03-11 | 2025-03-11 |  |  |  | 2025-03-11
1475 |  | CEF-MEDIAS | MEDIAS | SB | 0.00476 | 0.00476 | 0 | 0.4 | PTA 28 20/0.4 KV MEDIAS |  | DEER TS | 7020240201085 | 2024-02-28 | 2025-02-28 |  |  |  | 2025-02-28
1476 |  | CEF-COPSA MICA | COPSA MICA | SB | 0.025 | 0.025 | 0 | 0.4 | PTZ 18 20/0.4 KV COPSA MICA |  | DEER TS | 7020240201090 | 2024-02-28 | 2025-02-28 |  |  |  | 2025-02-28
1477 |  | CEF-TALMACIU | TALMACIU | SB | 0.02 | 0.02 | 0 | 0.4 | PTA 7 20/0.4 KV TALMACIU |  | DEER TS | 7020240201119 | 2024-03-11 | 2025-03-11 |  |  |  | 2025-03-11
1478 |  | CEF-VOILA | VOILA | BV | 0.00535 | 0.00535 | 0 | 0.4 | PTA FAG-RUPEA GENERAL |  | DEER TS | 7010240202330 | 2024-03-06 | 2025-03-06 |  |  |  | 2025-03-06
1479 |  | CEF-SIBIU | SIBIU | SB | 0.0146 | 0.0146 | 0 | 0.4 | PTAB 341 20/0.4 KV SIBIU |  | DEER TS | 7020240201134 | 2024-03-11 | 2025-03-11 |  |  |  | 2025-03-11
1480 |  | CEF-VOILA | VOILA | BV | 0.00328 | 0.00328 | 0 | 0.4 | PTA 1 LUDISOR |  | DEER TS | 7010240202343 | 2024-03-06 | 2025-03-06 | TS4164 | 2024-03-25 | 2024-09-21 | 2024-09-11
1481 |  | CEF-GREBENISU DE CAMPIE | GREBENISU DE CAMPIE | MS | 0.00648 | 0.00648 | 0 | 0.4 | PTA 6 20/0.4 KV GREBENIS |  | DEER TS | 7030240201521 | 2024-03-14 | 2025-03-14 |  |  |  | 2025-03-14
1482 |  | CEF-MOIECIU DE JOS | MOIECIU DE JOS | BV | 0.006 | 0.006 | 0 | 0.4 | PTA 1 MOIECIU DE JOS |  | DEER TS | 7010240202372 | 2024-03-06 | 2025-03-06 | TS3373 | 2024-03-14 | 2024-09-10 | 2024-08-31
1483 |  | CEF-BRAN | BRAN | BV | 0.005915 | 0.005915 | 0 | 0.4 | PTA 5 PREDELUT |  | DEER TS | 7010240302456 | 2024-03-21 | 2025-03-21 |  |  |  | 2025-03-21
1484 |  | CEF-CRISTIAN | CRISTIAN | BV | 0.00846 | 0.00846 | 0 | 0.4 | PTZ 2 CRISTIAN |  | DEER TS | 7010240302481 | 2024-03-21 | 2025-03-21 |  |  |  | 2025-03-21
1485 |  | CEF-TELIU | TELIU | BV | 0.02 | 0.02 | 0 | 0.4 | PTA 16 TELIU |  | DEER TS | 7010240302482 | 2024-03-12 | 2025-03-12 | TS3316 | 2024-03-13 | 2024-09-09 | 2024-03-06
1486 |  | CEF-PREDEAL | PREDEAL | BV | 0.03 | 0.03 | 0 | 0.4 | PTAB 11 PREDEAL |  | DEER TS | 7010240302609 | 2024-03-12 | 2025-03-12 |  |  |  | 2025-03-12
1487 |  | CEF-TARGU MURES | TARGU MURES | MS | 0.01 | 0.01 | 0 | 0.4 | PTAB 164 20/0.4 KV LAMIITEI CT |  | DEER TS | 7030240301623 | 2024-03-26 | 2025-03-26 |  |  |  | 2025-03-26
1488 |  | CEF-SIBIU | SIBIU | SB | 0.01 | 0.01 | 0 | 0.4 | PTA 1 20/0.4 KV GUSTERITA |  | DEER TS | 7020240301268 | 2024-03-11 | 2025-03-11 |  |  |  | 2025-03-11
1489 |  | CEF-BECLEAN | BECLEAN | BV | 0.009 | 0.009 | 0 | 0.4 | PTA 3 HUREZ |  | DEER TS | 7010240302649 | 2024-03-18 | 2025-03-18 |  |  |  | 2025-03-18
1490 |  | CEF-HARMAN | HARMAN | BV | 0.02916 | 0.02916 | 0 | 0.4 | PTA 9 HARMAN |  | DEER TS | 7010240302674 | 2024-03-12 | 2025-03-12 |  |  |  | 2025-03-12
1491 |  | CEF-FAGARAS | FAGARAS | BV | 0.0041 | 0.0041 | 0 | 0.4 | PTZ 13 FAGARAS |  | DEER TS | 7010240302711 | 2024-03-18 | 2025-03-18 |  |  |  | 2025-03-18
1492 |  | CEF-RUSII-MUNTI | RUSII-MUNTI | MS | 0.1558 | 0.1558 | 0 | 0.4 | PTA 7 20/0.4 KV RUSII MUNTI |  | DEER TS | 7030240301746 | 2024-03-19 | 2025-03-19 |  |  |  | 2025-03-19
1493 |  | CEF-UNIREA | UNIREA | AB | 0.1118 | 0.1118 | 0 | 0.4 | PTA 1 20/0.4 KV UNIREA II |  | DEER TS | 7040240301190 | 2024-03-26 | 2025-03-26 |  |  |  | 2025-03-26
1494 |  | CEF-ALBESTI | ALBESTI | MS | 0.015 | 0.015 | 0 | 0.4 | PTA 17 20/0.4 KV ALBESTI |  | DEER TS | 7030240301804 | 2024-03-25 | 2025-03-25 |  |  |  | 2025-03-25
1495 |  | CEF-SIBIU | SIBIU | SB | 0.0032 | 0.0032 | 0 | 0.4 | PTM 105 20/0.4 KV SIBIU |  | DEER TS | 7020240301501 | 2024-03-11 | 2025-03-11 |  |  |  | 2025-03-11
1496 |  | CEF-LISA | LISA | BV | 0.005 | 0.005 | 0 | 0.4 | PTA 4 POJORTA |  | DEER TS | 7010240302893 | 2024-03-21 | 2025-03-21 |  |  |  | 2025-03-21
1497 |  | CEF-VOILA | VOILA | BV | 0.006 | 0.006 | 0 | 0.4 | PTA 2 20/0.4 KV VOIVODENI |  | DEER TS | 7010240302908 | 2024-03-12 | 2025-03-12 |  |  |  | 2025-03-12
1498 |  | CEF-GHIMBAV | GHIMBAV | BV | 3 | 3 | 0 | 20 | PTAB 462008 20/0.4 KV PCT QUIN-2 |  | DEER TS | 7010240302913 | 2024-03-12 | 2025-03-12 |  |  |  | 2025-03-12
1499 |  | CEF-LIVEZENI | LIVEZENI | MS | 0.011 | 0.011 | 0 | 0.4 | PTA 3 20/0.4 KV LIVEZENI |  | DEER TS | 7030240301933 | 2024-03-19 | 2025-03-19 |  |  |  | 2025-03-19
1500 |  | CEF-BOD | BOD | BV | 0.008 | 0.008 | 0 | 0.4 | PTA 12 BOD COLONIE |  | DEER TS | 7010240303085 | 2024-03-21 | 2025-03-21 |  |  |  | 2025-03-21
1501 |  | CEF-SIBIU | SIBIU | SB | 0.01 | 0.01 | 0 | 0.4 | PTZ 162 20/0.4 KV SIBIU |  | DEER TS | 7020240301943 | 2024-03-21 | 2025-03-21 |  |  |  | 2025-03-21
1502 |  | CEF-ALBA IULIA | ALBA IULIA | AB | 0.00552 | 0.00552 | 0 | 0.4 | PTZ 84 20/0.4 KV ALBA IULIA |  | DEER TS | 7040240301566 | 2024-03-28 | 2025-03-28 |  |  |  | 2025-03-28
1503 |  | CEF-ALBA IULIA | ALBA IULIA | AB | 0.006 | 0.006 | 0 | 0.23 | PTZ 162 20/0.4 KV ALBA IULIA |  | DEER TS | 7040240301568 | 2024-03-26 | 2025-03-26 | TS4525 | 2024-03-28 | 2024-09-24 | 2025-03-20
1504 |  | CEF-RUSII-MUNTI | RUSII-MUNTI | MS | 0.1558 | 0.1558 | 0 | 0.4 | PTA 7 20/0.4 KV RUSII MUNTI |  | DEER TS | 7030240302351 | 2024-03-29 | 2025-03-29 |  |  |  | 2025-03-29
1505 |  | CEF-MAGHERANI | MAGHERANI | MS | 0.13 | 0.13 | 0 | 20 | LEA 20 KV SOVATA-MIERCUREA.NIRAJ 7D27O3 |  | DEER TS | 7030240302573 | 2024-03-29 | 2025-03-29 |  |  |  | 2025-03-29