## sheet1 -1
Anexa 9.1 Ord. 52/2021
Lista cu avizele tehnice de racordare (ATR) si contractele de racordare (CR) emise pentru instalatii de producere a energiei electrice din surse regenerabile
| Operatorul de distributie a energiei electrice: | DISTRIBUȚIE ENERGIE ELECTRICĂ ROMANIA S.A. zona MN
| Anul : | 2025
| Luna : | 5
Nr. crt | Denumirea investitorului | Denumirea centralei electrice | Adresa locului de producere si consum | Judetul | Tipul sursei de energie | Putere instalata (MW) | Putere aprobata (MW) | Capacitatea de stocare (Ah) | Tensiunea nominala la care se racordeaza capacitatea de stocare U (kV) | Statia de racordare | Comentariu | Emitent | Numar ATR | Data emiterii ATR | Data expirarii valabilitatii ATR | Numar CR | Data emiterii CR | Data expirarii valabilitatii CR | Data estimata PIF
0 | 1 | 2 | 3 | 4 | 5 | 6 | 7 | 8 | 9 | 10 | 11 | 12 | 13 | 14 | 15 | 16 | 17 | 18 | 19
1 |  | CEE-SCORTARU NOU | SCORTARU NOU | BR | eolian | 8 | 8 | 0 | 0 | ST. ROMANU 110/20 KV |  | DEER MN | 3020210803216 | 2021-11-10 | 2022-11-10 | MN12680 | 2022-10-31 | 2025-11-03 | 2024-01-29
2 |  | CEF-ULIESTI | ULIESTI | DB | solar | 2.8 | 2.8 | 0 | 0 | LEA 20 KV PETRESTI 2 |  | DEER MN | 3060210804598 | 2021-11-02 | 2022-11-02 | MN12579 | 2022-10-27 | 2025-01-14 | 2025-01-09
3 |  | CEE-BALENI | BALENI | GL | eolian | 10.35 | 10.35 | 0 | 0 | ST. BUJORU 110/20 KV |  | DEER MN | 3050210905435 | 2022-04-14 | 2023-04-14 | MN4612 | 2023-04-12 | 2025-06-30 | 2025-06-25
4 |  | CEF-MORENI | MORENI | DB | solar | 0.004 | 0.004 | 0 | 0 | PTA 3057 HCC MORENI |  | DEER MN | 3060211005896 | 2021-10-15 | 2022-10-15 | 7601 | 2021-10-20 | 2022-01-18 | 2023-01-18
5 |  | CEE-FRUMUSITA | FRUMUSITA | GL | eolian | 24 | 24 | 0 | 0 | ST. SRP5 FRUMUSITA 110/20/6 KV |  | DEER MN | 3050211107533 | 2021-11-19 | 2022-11-19 | MN13630 | 2022-11-17 | 2026-12-26 | 2026-02-15
6 |  | CEF-RACARI | RACARI | DB | solar | 0.003 | 0.003 | 0 | 0 | PTA 6063 GHERGANI SPITAL |  | DEER MN | 3060211106664 | 2021-12-23 | 2022-12-23 | MN4176 | 2022-05-09 | 2027-05-08 | 2023-08-07
7 |  | CEF-SAHATENI | SAHATENI | BZ | solar | 9.62 | 9.62 | 0 | 0 | ST. SAHATENI 110/20 KV |  | DEER MN | 3030211205462 | 2021-12-10 | 2022-12-10 | MN4333 | 2022-05-11 | 2022-08-09 | 2023-08-09
8 |  | CEE-STALPU | STALPU | BZ | eolian | 129.33 | 129.33 | 0 | 0 | ST. STALPU-TERTI 220/110/20 KV |  | DEER MN | 3030211205598 | 2021-12-21 | 2022-12-21 | 1925 | 2022-04-08 | 2027-03-13 | 2026-12-31
9 |  | CEF-CAMPINA | CAMPINA | PH | solar | 0.1 | 0.1 | 0 | 0 | PTAB 0196 CORNU PRIMAVERII |  | DEER MN | 3010220312048 | 2022-03-21 | 2023-03-21 | MN5214 | 2022-05-30 | 2022-08-28 | 2023-08-28
10 |  | CEF-GALATI | GALATI | GL | solar | 0.029 | 0.029 | 0 | 0 | PA 25 F-CA DE PAINE |  | DEER MN | 3050220309993 | 2022-04-14 | 2023-04-14 | MN6383 | 2022-06-21 | 2022-09-19 | 2023-09-19
11 |  | CEF-BUZAU | BUZAU | BZ | solar | 0.012 | 0.012 | 0 | 0 | PTZ 0062 CANTINA ZONA |  | DEER MN | 3030220407334 | 2022-04-19 | 2023-04-19 | MN10528 | 2022-09-22 | 2022-12-21 | 2023-12-21
12 |  | CEF-COSTESTII DIN VALE | COSTESTII DIN VALE | DB | solar | 35.7 | 35.7 | 7680 | 0.4 | Statia 110/20 kV Crovu |  | DEER MN | 3060211106386 | 2022-05-24 | 2023-05-24 | MN11223 | 2022-10-04 | 2025-10-04 | 2024-09-20
13 |  | CEF-FOCSANI | FOCSANI | VN | solar | 0.01 | 0.01 | 0 | 0 | PTZ 2811 VALCELE |  | DEER MN | 3040220606309 | 2022-07-06 | 2023-07-06 | MN9946 | 2022-09-09 | 2022-12-08 | 2023-12-08
14 |  | CEF-TITU | TITU | DB | solar | 14 | 14 | 0 | 0 | ST. TITU 110/20 kV |  | DEER MN | 3060220107523 | 2022-08-08 | 2023-08-08 | MN11224 | 2022-10-05 | 2025-10-05 | 2024-09-20
15 |  | CEF-FOCSANI | FOCSANI | VN | solar | 0.727 | 0.727 | 0 | 0 | PA PC 2908 INDUSTRIAL SUD |  | DEER MN | 3040220506132 | 2022-08-05 | 2023-08-05 | MN13228 | 2022-11-10 | 2023-02-08 | 2024-02-08
16 |  | CEF-VADU PASII | VADU PASII | BZ | solar | 0.06 | 0.06 | 0 | 0 | LEA 20 KV SCURTESTI 30300301 |  | DEER MN | 3030220608784 | 2022-09-21 | 2023-09-21 | MN3867 | 2023-03-28 | 2023-06-26 | 2024-06-25
17 |  | CEF-BUZAU | BUZAU | BZ | solar | 0.08 | 0.08 | 0 | 0 | LES 20 KV INDUSTRIILOR 30300202 |  | DEER MN | 3030220608863 | 2022-09-15 | 2023-09-15 | MN3866 | 2023-03-28 | 2023-06-26 | 2024-06-25
18 |  | CEF-CHISCANI | CHISCANI | BR | solar | 0.3645 | 0.3645 | 0 | 0 | PTA 2622 CFR LACU SARAT |  | DEER MN | 3020220908258 | 2022-10-10 | 2023-10-10 | MN14127 | 2022-11-23 | 2023-02-21 | 2024-02-21
19 |  | CEF-BANESTI | BANESTI | PH | solar | 0.06 | 0.06 | 0 | 0 | PTA 0209 DRUMUL URLETEI |  | DEER MN | 3010220918353 | 2022-10-24 | 2023-10-24 | MN2271 | 2023-02-24 | 2023-05-25 | 2024-05-24
20 |  | CEF-BRANESTI | BRANESTI | DB | solar | 0.0046 | 0.0046 | 0 | 0 | PTA 4031 BRANESTI |  | DEER MN | 3060221013257 | 2022-10-13 | 2023-10-13 | MN11994 | 2022-10-17 | 2023-01-15 | 2024-01-15
21 |  | CEE-FRUMUSITA | FRUMUSITA | GL | eolian | 36 | 36 | 0 | 0 | ST. PECHEA 110/20 KV |  | DEER MN | 3050220209346 | 2023-02-03 | 2024-02-03 | MN275 | 2024-01-12 | 2029-12-11 | 2028-12-31
22 |  | CEE-SLOBOZIA CONACHI | SLOBOZIA CONACHI | GL | eolian | 49.6 | 49.6 | 0 | 0 | ST. SRP2 TUDOR VLADIMIRESCU |  | DEER MN | 3050220209348 | 2022-11-22 | 2023-11-22 | MN14974 | 2023-11-17 | 2026-07-04 | 2025-12-31
23 |  | CEF-POIENARII BURCHII | POIENARII BURCHII | PH | solar | 4.9 | 4.9 | 26600 | 0.4 | LEA 20 KV PUTURI 30100203 |  | DEER MN | 3010220614473 | 2022-10-18 | 2023-10-18 | MN13121 | 2023-10-13 | 2024-07-12 | 2023-12-31
24 |  | CEF-GORGOTA | GORGOTA | PH | solar | 0.005 | 0.005 | 0 | 0 | PTA 3066 GORGOTA |  | DEER MN | 3010221120826 | 2022-12-13 | 2023-12-13 | DRAFT | 2022-12-29 | 2023-12-29 | 2023-12-13
25 |  | CEE-FOLTESTI | FOLTESTI | GL | eolian | 44.8 | 44.8 | 0 | 0 | ST. FOLTESTI 110/20 KV |  | DEER MN | 3050211207963 | 2021-12-21 | 2022-12-21 | MN15531 | 2022-12-20 | 2027-01-28 | 2026-12-31
26 |  | CEE-FRUMUSITA | FRUMUSITA | GL | eolian | 61.6 | 61.6 | 0 | 0 | ST. SRP1 VANATORI 110/20 KV |  | DEER MN | 3050211207968 | 2021-12-21 | 2022-12-21 | MN15526 | 2022-12-20 | 2027-01-28 | 2026-12-31
27 |  | CEE-FRUMUSITA | FRUMUSITA | GL | eolian | 56 | 56 | 0 | 0 | ST. SRP1 VANATORI 110/6 KV |  | DEER MN | 3050211207972 | 2021-12-21 | 2022-12-21 | MN15530 | 2022-12-20 | 2027-01-28 | 2026-12-31
28 |  | CEE-Tulucesti | Tulucesti | GL | eolian | 12 | 12 | 0 | 0 | Statia 110/20kV Vanatori |  | DEER MN | 3050210603952 | 2022-12-21 | 2023-12-21 | MN16177 | 2023-12-18 | 2029-11-16 | 2028-12-31
29 |  | CEF-BLEJOI | BLEJOI | PH | solar | 0.02772 | 0.02772 | 0 | 0 | PTA 9546 CORD |  | DEER MN | 3010220716473 | 2022-09-19 | 2023-09-19 | MN15114 | 2022-12-13 | 2023-03-13 | 2024-03-12
30 |  | CEE-PECHEA | PECHEA | GL | eolian | 21.6 | 21.6 | 0 | 0 | ST. PECHEA 110/20 KV |  | DEER MN | 3050220209347 | 2022-09-22 | 2023-09-22 | MN15802 | 2023-12-08 | 2030-02-04 | 2029-12-31
31 |  | CEE-TUFESTI | TUFESTI | BR | eolian | 49.6 | 49.6 | 0 | 0 | ST. CUZA VODA 110/20 KV |  | DEER MN | 3020220205819 | 2022-11-24 | 2023-11-24 | MN15112 | 2023-11-21 | 2026-11-05 | 2025-12-31
32 |  | CEF-CORBII MARI | CORBII MARI | DB | solar | 2.625 | 2.625 | 0 | 0 | LEA 20 kV PETROL 1 |  | DEER MN | 3060220107380 | 2022-12-18 | 2023-12-18 | MN5255 | 2023-04-28 | 2026-06-11 | 2025-12-31
33 |  | CEF-COSTESTII DIN VALE | COSTESTII DIN VALE | DB | solar | 41.244 | 41.244 | 0 | 0 | LEA 110 KV GAESTI-CROVU 3060 |  | DEER MN | 3060220308800 | 2023-01-11 | 2024-01-11 | MN2726 | 2024-03-13 | 2028-02-21 | 2027-12-31
34 |  | CEF-SENDRENI | SENDRENI | GL | solar | 4.9 | 4.9 | 0 | 0 | LEA 20 KV ABATOR _ SERBESTI 30500402 |  | DEER MN | 3050220309584 | 2023-02-23 | 2024-02-23 | MN1559 | 2024-02-20 | 2031-01-14 | 2030-12-31
35 |  | CEF-INSURATEI | INSURATEI | BR | solar | 4.5 | 4.5 | 0 | 0 | LEA 20 KV SRPA 02 CUZA 30200301 |  | DEER MN | 3020221008507 | 2023-02-02 | 2024-02-02 | MN16050 | 2023-12-14 | 2025-12-19 | 2024-12-03
36 |  | CEF-VADENI | VADENI | BR | solar | 2.95 | 2.95 | 0 | 0 | LEA 20 KV VAMESU 30200304 |  | DEER MN | 3020211008647 | 2022-10-24 | 2023-10-24 | MN2505 | 2023-03-01 | 2024-09-13 | 2024-05-29
37 |  | CEF-GALBENU | GALBENU | BR | solar | 1.307 | 1.307 | 0 | 0 | LEA 20 KV DROGU 30200302 |  | DEER MN | 3020211008648 | 2022-10-24 | 2023-10-24 | MN2504 | 2023-03-01 | 2025-06-15 | 2024-05-29
38 |  | CEF-MARACINENI | MARACINENI | BZ | solar | 0.0082 | 0.0082 | 0 | 0 | PTA 0248 MARACINENI SHELL |  | DEER MN | 3030221211757 | 2023-02-24 | 2024-02-24 | MN5130 | 2023-04-27 | 2023-07-26 | 2024-07-25
39 |  | CEF-PUCHENII MARI | PUCHENII MARI | PH | solar | 42 | 42 | 0 | 0 | ST. TATARANI 110/20 KV |  | DEER MN | 3010220311603 | 2023-01-31 | 2024-01-31 | MN882 | 2024-01-31 | 2026-01-20 | 2026-01-15
40 |  | CEF-TARGOVISTE | TARGOVISTE | DB | solar | 0.003 | 0.003 | 0 | 0 | PTAB 9002 CMD R1508/2012 COCONILOR |  | DEER MN | 3060230215960 | 2023-03-15 | 2024-03-14 | MN3345 | 2023-03-17 | 2023-06-15 | 2024-06-14
41 |  | CEF-FOCSANI | FOCSANI | VN | solar | 0.01 | 0.01 | 0 | 0 | PTAB 2633 PARCHET |  | DEER MN | 3040230209360 | 2023-03-16 | 2024-03-15 | MN3602 | 2023-03-22 | 2023-06-20 | 2024-06-19
42 |  | CEE-INSURATEI | INSURATEI | BR | eolian | 49.6 | 49.6 | 0 | 0 | ST. INSURATEI 110/20 KV |  | DEER MN | 3020220406445 | 2023-04-05 | 2024-04-05 | MN1965 | 2024-02-29 | 2035-12-28 | 2034-12-31
43 |  | CEF-SURDILA - GAISEANCA | SURDILA - GAISEANCA | BR | solar | 4 | 4 | 0 | 0 | ST. FAUREI 110/20 KV |  | DEER MN | 3020221108967 | 2023-04-21 | 2024-04-21 | MN3389 | 2024-03-25 | 2025-04-19 | 2025-04-14
44 |  | CEF-VANATORI | VANATORI | GL | solar | 0.07052 | 0.07052 | 0 | 0 | PTZ 5897 B 4 IRICAD |  | DEER MN | 3050230417468 | 2023-04-21 | 2024-04-21 | MN14496 | 2023-11-08 | 2025-03-06 | 2025-03-01
45 |  | CEF-GREBANU | GREBANU | BZ | solar | 0.008 | 0.008 | 0 | 0 | PTA 0092 LIVADA MICA |  | DEER MN | 3030221211826 | 2023-02-27 | 2024-02-27 | MN4233 | 2023-04-05 | 2023-07-04 | 2024-07-03
46 |  | CEF-NEREJU | NEREJU | VN | solar | 0.016 | 0.016 | 0 | 0 | PTA 5431 CRACIUNARI |  | DEER MN | 3040221208733 | 2023-02-23 | 2024-02-23 | MN4538 | 2023-04-11 | 2025-04-11 | 2024-07-09
47 |  | CEF-NEREJU | NEREJU | VN | solar | 0.0162 | 0.0162 | 0 | 0 | PTA 5431 CRACIUNARI |  | DEER MN | 3040221208746 | 2023-02-23 | 2024-02-23 | MN4531 | 2023-04-11 | 2024-09-11 | 2024-07-09
48 |  | CEF-RAZVAD | RAZVAD | DB | solar | 0.005 | 0.005 | 0 | 0 | PTA 2057 GORGOTA |  | DEER MN | 3060230215988 | 2023-03-28 | 2024-03-27 | MN4237 | 2023-04-05 | 2023-07-04 | 2024-07-03
49 |  | CEF-TULNICI | TULNICI | VN | solar | 0.004 | 0.004 | 0 | 0 | PTA 5357 CANTON SILVIC |  | DEER MN | 3040230309581 | 2023-03-31 | 2024-03-30 | MN4462 | 2023-04-10 | 2023-07-09 | 2024-07-08
50 |  | CEF-DUMBRAVENI | DUMBRAVENI | VN | solar | 3.57 | 3.57 | 0 | 0 | LEA 20 KV DUMITRESTI 30400401 |  | DEER MN | 3040211204343 | 2023-05-10 | 2024-05-10 | MN5045 | 2024-05-02 | 2039-02-13 | 2038-12-31
51 |  | CEF-DUMBRAVENI | DUMBRAVENI | VN | solar | 3.99 | 3.99 | 0 | 0 | LEA 20 KV DUMITRESTI 30400401 |  | DEER MN | 3040211204346 | 2023-05-11 | 2024-05-11 | MN5031 | 2024-05-02 | 2039-02-13 | 2038-12-31
52 |  | CEF-ODOBESTI | ODOBESTI | VN | solar | 4.515 | 4.515 | 0 | 0 | ST. FOCSANI NORD 110/20/6 KV |  | DEER MN | 3040220405554 | 2023-05-12 | 2024-05-12 | MN5112 | 2024-05-09 | 2039-02-20 | 2038-12-31
53 |  | CEF-SAHATENI | SAHATENI | BZ | solar | 4.45 | 4.45 | 0 | 0 | ST. SAHATENI 110/20 KV |  | DEER MN | 3030220608452 | 2023-05-03 | 2024-05-03 | MN2610 | 2024-03-13 | 2026-03-03 | 2026-02-26
54 |  | CEF-SENDRENI | SENDRENI | GL | solar | 0.025 | 0.025 | 0 | 0 | PTA 6196 PETROM SENDRENI |  | DEER MN | 3050230216263 | 2023-05-08 | 2024-05-08 | MN3967 | 2024-04-05 | 2024-10-02 | 2024-09-17
55 |  | CEF-SILISTEA | SILISTEA | BR | solar | 2.5357 | 2.5357 | 0 | 0 | LEA 20 KV POMPE PETROIU 30200303 |  | DEER MN | 3020230310545 | 2023-05-22 | 2024-05-22 | MN16213 | 2023-12-18 | 2024-11-12 | 2024-11-07
56 |  | CEF-TITU | TITU | DB | solar | 44.9535 | 44.9535 | 0 | 0 | LEA 110 KV TITU-POTLOGI 3060 |  | DEER MN | 3060210905547 | 2022-05-10 | 2023-05-10 | MN5531 | 2023-05-09 | 2025-10-25 | 2025-10-20
57 |  | CEF-IANCA | IANCA | BZ | solar | 1.85 | 1.85 | 0 | 0 | ST. SAHATENI 110/20 KV |  | DEER MN | 3030220206365 | 2022-05-26 | 2023-05-26 | MN6174 | 2023-05-23 | 2024-09-14 | 2024-09-10
58 |  | CEF-BREAZA | BREAZA | PH | solar | 0.003 | 0.003 | 0 | 0 | PTZ 0363 SCOALA AJUTATOARE |  | DEER MN | 3010221120734 | 2023-02-16 | 2024-02-16 | MN6665 | 2023-05-31 | 2023-08-29 | 2024-08-28
59 |  | CEF-BUZAU | BUZAU | BZ | solar | 0.2025 | 0.2025 | 4400 | 0.4 | PTA 9189 ROLCAR BUZAU |  | DEER MN | 3030230313437 | 2023-04-10 | 2024-04-10 | MN6489 | 2023-05-29 | 2023-08-27 | 2024-08-26
60 |  | CEF-IANCA | IANCA | BR | solar | 6.105 | 6.105 | 0 | 0 | ST. IANCA 110/20 KV |  | DEER MN | 3020221109095 | 2023-06-26 | 2024-06-26 | MN7408 | 2024-06-25 | 2027-06-10 | 2026-12-31
61 |  | CEF-PLOIESTI | PLOIESTI | PH | solar | 0.351 | 0.351 | 0 | 0 | LES 20 KV ST. 110/20 KV VEGA 30100401 |  | DEER MN | 3010230123224 | 2023-06-08 | 2024-06-08 |  |  |  | 2024-06-08
62 |  | CEF-IVESTI | IVESTI | GL | solar | 2.4 | 2.4 | 0 | 0 | LEA 20 KV LIESTI - PA 2 LIESTI 30500302 |  | DEER MN | 3050230317185 | 2023-06-09 | 2024-06-09 | MN4911 | 2024-04-29 | 2025-05-24 | 2025-05-19
63 |  | CEF-TRAIAN | TRAIAN | BR | solar | 0.025 | 0.025 | 0 | 0 | PTA 2904 ICAR SILISTRARU |  | DEER MN | 3020230611686 | 2023-06-27 | 2024-06-27 | MN14024 | 2023-10-31 | 2024-01-29 | 2024-06-27
64 |  | CEF-MATCA | MATCA | GL | solar | 0.2706 | 0.2706 | 0 | 0 | LEA 20 KV TECUCI - POCHIDIA 30500302 |  | DEER MN | 3050230619019 | 2023-06-28 | 2024-06-28 | MN5496 | 2024-05-15 | 2024-11-11 | 2024-06-28
65 |  | CEF-CORBII MARI | CORBII MARI | DB | solar | 0.006 | 0.006 | 0 | 0 | PTA 6151 PETRESTI |  | DEER MN | 3060230619149 | 2023-06-27 | 2024-06-27 | MN12955 | 2023-10-11 | 2024-01-09 | 2024-06-27
66 |  | CEF-VACARESTI | VACARESTI | DB | solar | 5.7915 | 5.7915 | 0 | 0 | LEA 20 KV LAZURI 30600202 |  | DEER MN | 3060220308804 | 2023-03-09 | 2024-03-09 |  |  |  | 2025-02-01
67 |  | CEF-IANCA | IANCA | BR | solar | 7.25 | 7.25 | 0 | 0 | ST. IANCA 110/20 KV |  | DEER MN | 3020220807659 | 2023-03-16 | 2024-03-16 | MN1955 | 2024-02-28 | 2024-11-24 | 2024-11-19
68 |  | CEF-STRAOANE | STRAOANE | VN | solar | 2 | 2 | 0 | 0 | LEA 20 KV TIFESTI 30400301 |  | DEER MN | 3040220506163 | 2023-03-24 | 2024-03-24 | MN3705 | 2024-03-22 | 2025-08-14 | 2025-08-09
69 |  | CEF-TARGSORU VECHI | TARGSORU VECHI | PH | solar | 27 | 27 | 5.64 | 0.4 | LEA 110 KV BRAZI VEST-CRANG 3010 |  | DEER MN | 3010220614919 | 2023-03-27 | 2024-03-27 | MN3579 | 2024-03-27 | 2027-04-11 | 2026-03-12
70 |  | CEF-ARICESTII RAHTIVANI | ARICESTII RAHTIVANI | PH | solar | 33.6 | 33.6 | 0 | 0 | LEA 110 KV PLOIESTI NORD-ARICESTI |  | DEER MN | 3010220312175 | 2023-03-28 | 2024-03-28 | MN4888 | 2024-04-26 | 2025-04-21 | 2025-04-16
71 |  | CEF-INDEPENDENTA | INDEPENDENTA | GL | solar | 2.625 | 2.625 | 0 | 0 | LEA 20 KV SCHELA - PORCINE 30500402 |  | DEER MN | 3050211006877 | 2023-04-19 | 2024-04-19 | MN1648 | 2024-02-21 | 2031-01-15 | 2030-12-31
72 |  | CEF-TITU | TITU | DB | solar | 16 | 16 | 0 | 0 | ST. TITU 110/20 KV |  | DEER MN | 3060220811954 | 2023-04-26 | 2024-04-26 | MN4789 | 2024-04-24 | 2026-04-14 | 2025-12-31
73 |  | CEF-RACARI | RACARI | DB | solar | 6.71 | 6.71 | 1960 | 0.4 | ST. MAVRODIN 110/20 KV |  | DEER MN | 3060220912332 | 2023-07-28 | 2024-07-28 | MN8044 | 2024-07-10 | 2025-07-05 | 2025-06-30
74 |  | CEF-TECUCI | TECUCI | GL | solar | 3.79 | 3.79 | 0 | 0 | LEA 20 KV TECUCI - PETROL 30500302 |  | DEER MN | 3050220912954 | 2023-07-03 | 2024-07-03 | MN7748 | 2024-07-03 | 2026-06-23 | 2024-12-20
75 |  | CEF-BUTIMANU | BUTIMANU | DB | solar | 10.8 | 10.8 | 0 | 0 | ST. BUTIMANU 110/20/6 KV |  | DEER MN | 3060221013854 | 2023-07-06 | 2024-07-06 | MN6474 | 2024-06-03 | 2025-05-29 | 2025-05-24
76 |  | CEF-ULMI | ULMI | DB | solar | 4.95 | 4.95 | 0 | 0 | LEA 20 KV RANCACIOV 30600202 |  | DEER MN | 3060221114050 | 2023-07-11 | 2024-07-11 | MN8110 | 2024-07-10 | 2027-06-25 | 2026-12-31
77 |  | CEF-COCORASTII COLT | COCORASTII COLT | PH | solar | 7.094 | 7.094 | 0 | 0 | LEA 20 KV MANESTI 30100402 |  | DEER MN | 3010230324566 | 2023-07-04 | 2024-07-04 | MN7751 | 2024-07-03 | 2025-06-28 | 2025-06-23
78 |  | CEF-SOS. FOCSANI | SOS. FOCSANI | BR | solar | 0.11 | 0.11 | 0 | 0 | PTA 1870 CERES BRAILA 2 |  | DEER MN | 3020230611903 | 2023-07-18 | 2024-07-18 | MN7464 | 2024-06-26 | 2024-12-23 | 2024-07-18
79 |  | CEF-CAMPINEANCA | CAMPINEANCA | VN | solar | 0.02764 | 0.02764 | 0 | 0 | PTA 2764 CONSILIU CAMPINEANCA (18) |  | DEER MN | 3040230611075 | 2023-07-17 | 2024-07-16 | MN9210 | 2023-07-24 | 2023-10-22 | 2023-10-22
80 |  | CEF-CONTESTI | CONTESTI | DB | solar | 49.88 | 49.88 | 0 | 0 | LEA 110 KV MAVRODIN-TARGOVISTE 3060 |  | DEER MN | 3060220509704 | 2023-05-09 | 2024-05-09 | MN8863 | 2024-07-29 | 2026-01-20 | 2026-01-15
81 |  | CEF-PLOIESTI | PLOIESTI | PH | solar | 0.6 | 0.6 | 0 | 0 | ST. VEGA 110/20 KV |  | DEER MN | 3010220918605 | 2023-05-26 | 2024-05-26 | MN5799 | 2024-05-23 | 2024-11-19 | 2024-11-01
82 |  | CEF-BANESTI | BANESTI | PH | solar | 3.5 | 3.5 | 1280 | 0.4 | LEA 20 KV CAMPINA ST. CAMPINA 30100301 |  | DEER MN | 3010220918711 | 2023-05-30 | 2024-05-30 | MN4945 | 2024-04-29 | 2025-04-24 | 2025-04-19
83 |  | CEF-GALATI | GALATI | GL | solar | 3 | 3 | 0 | 0 | PTA 6179 SPE (SOMOVA) POMPE BADALAN |  | DEER MN | 3050221114417 | 2023-05-31 | 2024-05-31 | MN6048 | 2024-05-27 | 2027-05-12 | 2027-04-30
84 |  | CEF-GALATI | GALATI | GL | solar | 2 | 2 | 0 | 0 | LEA 20 kV SPA Dun_re - Ghimia |  | DEER MN | 3050221114418 | 2023-05-31 | 2024-05-31 | MN5450 | 2024-05-15 | 2027-04-30 | 2026-12-31
85 |  | CEF-TARGOVISTE | TARGOVISTE | DB | solar | 1.76 | 1.76 | 0 | 0 | ST. ROMLUX 110/20/6 KV |  | DEER MN | 3060220811904 | 2023-06-07 | 2024-06-07 | MN14481 | 2023-11-08 | 2024-02-06 | 2021-11-30
86 |  | CEF-GEMENELE | GEMENELE | BR | solar | 47.5 | 47.5 | 0 | 0 | ST. CEE GEMENELE 110/20 KV |  | DEER MN | 3020220908002 | 2023-06-09 | 2024-06-09 | MN5463 | 2024-05-15 | 2024-11-11 | 2024-11-06
87 |  | CEF-TATARANU | TATARANU | VN | solar | 2.475 | 2.475 | 0 | 0 | LEA 20 KV CIORASTI VN 30400401 |  | DEER MN | 3040220907428 | 2023-06-13 | 2024-06-13 | MN7817 | 2024-07-05 | 2025-05-01 | 2025-04-26
88 |  | CEF-BALABANESTI | BALABANESTI | GL | solar | 0.95095 | 0.95095 | 0 | 0 | LEA 20 KV BERESTI _ RADESTI 30500403 |  | DEER MN | 3050230316780 | 2023-06-19 | 2024-06-19 | MN5217 | 2024-05-10 | 2024-11-06 | 2024-06-19
89 |  | CEF-ODOBESTI | ODOBESTI | VN | solar | 4.988 | 4.988 | 0 | 0 | ST. FOCSANI NORD 110/20/6 KV |  | DEER MN | 3040220405564 | 2023-06-21 | 2024-06-21 | MN7441 | 2024-06-26 | 2039-04-09 | 2038-12-31
90 |  | CEF-PLOIESTI | PLOIESTI | PH | solar | 0.014 | 0.014 | 0 | 0 | PA PC 6045 TRAIAN |  | DEER MN | 3010230325008 | 2023-06-08 | 2024-06-07 | MN8305 | 2023-07-04 | 2023-10-02 | 2023-10-02
91 |  | CEF-SLANIC | SLANIC | PH | solar | 0.027 | 0.027 | 0 | 0 | PTZ 2055 SANATORIU SLANIC |  | DEER MN | 3010230425476 | 2023-06-27 | 2024-06-26 | MN8445 | 2023-07-06 | 2023-10-04 | 2023-10-04
92 |  | CEF-STALPU | STALPU | BZ | solar | 4.9997 | 4.9997 | 0 | 0 | LEA 20 KV AVICOLA 1 BZ 30300204 |  | DEER MN | 3030220508239 | 2023-08-18 | 2024-08-18 | MN3889 | 2024-04-03 | 2025-03-29 | 2025-03-24
93 |  | CEF-GURA OCNITEI | GURA OCNITEI | DB | solar | 49 | 49 | 0 | 0 | LEA 110 KV ROMLUX-GURA OCNITEI 3060 |  | DEER MN | 3060220510086 | 2023-08-11 | 2024-08-11 | MN9452 | 2024-08-09 | 2026-01-31 | 2026-01-26
94 |  | CEF-BAICOI | BAICOI | PH | solar | 0.00792 | 0.00792 | 0 | 0 | PTA 2092 TINTEA |  | DEER MN | 3010221222191 | 2023-08-25 | 2024-08-25 | MN13492 | 2023-10-19 | 2024-01-17 | 2024-08-25
95 |  | CEF-GRADISTEA | GRADISTEA | BR | solar | 2.975 | 2.975 | 1064 | 0.4 | LEA 20 KV SUTESTI 30200302 |  | DEER MN | 3020230109585 | 2023-08-02 | 2024-08-02 | MN8121 | 2024-07-11 | 2024-12-08 | 2024-12-03
96 |  | CEF-PARSCOV | PARSCOV | BZ | solar | 0.396 | 0.396 | 0 | 0 | LEA 20 KV BOZIORU 30300303 |  | DEER MN | 3030230313034 | 2023-08-10 | 2024-08-10 |  |  |  | 2024-03-04
97 |  | CEF-BUZAU | BUZAU | BZ | solar | 0.004995 | 0.004995 | 0 | 0 | ST. BUZAU CRANG 110/20 KV |  | DEER MN | 3030230413913 | 2023-08-18 | 2024-08-18 | MN9128 | 2024-08-05 | 2025-02-01 | 2025-01-22
98 |  | CEF-GURA VADULUI | GURA VADULUI | PH | solar | 0.4 | 0.4 | 0 | 0 | LEA 20 KV TOHANI INOTESTI 30100403 |  | DEER MN | 3010230526888 | 2023-08-17 | 2024-08-17 | MN9497 | 2024-08-12 | 2025-02-08 | 2025-01-29
99 |  | CEF-BUZAU | BUZAU | BZ | solar | 0.17004 | 0.17004 | 0 | 0 | PTZ 0010 PASAJ BUZAU |  | DEER MN | 3030230514614 | 2023-08-23 | 2024-08-23 | MN9935 | 2024-08-22 | 2025-02-18 | 2025-02-08
100 |  | CEF-PLOIESTI | PLOIESTI | PH | solar | 0.035 | 0.035 | 0 | 0 | PTZ 0249 MAXIGEL |  | DEER MN | 3010230527385 | 2023-08-17 | 2024-08-17 |  |  |  | 2024-08-17
101 |  | CEE-COROD | COROD | GL | eolian | 72 | 72 | 0 | 0 | ST. ICM TECUCI 110/6 KV |  | DEER MN | 3050230619153 | 2023-08-10 | 2024-08-10 | MN9629 | 2024-08-14 | 2031-07-09 | 2030-12-31
102 |  | CEF-BUZAU | BUZAU | BZ | solar | 0.015 | 0.015 | 0 | 0 | PTZ 0031 TRAIAN VUIA |  | DEER MN | 3030230615454 | 2023-08-09 | 2024-08-09 |  |  |  | 2023-09-11
103 |  | CEF-VERNESTI | VERNESTI | BZ | solar | 0.03 | 0.03 | 0 | 0 | PTA 9369 HALA PRODUCTIE |  | DEER MN | 3030230715197 | 2023-08-11 | 2024-08-11 |  |  |  | 2024-08-11
104 |  | CEF-PLOPENI | PLOPENI | PH | solar | 0.2025 | 0.2025 | 0 | 0 | PTA 9718 IRDIRO |  | DEER MN | 3010230728956 | 2023-08-10 | 2024-08-10 |  |  |  | 2024-08-10
105 |  | CEF-ARICESTII RAHTIVANI | ARICESTII RAHTIVANI | PH | solar | 0.003 | 0.003 | 0 | 0 | PTA 2034 ARICESTI |  | DEER MN | 3010230728985 | 2023-08-11 | 2024-08-11 | MN10468 | 2023-08-23 | 2023-11-21 | 2024-08-11
106 |  | CEF-VERNESTI | VERNESTI | BZ | solar | 0.02047 | 0.02047 | 0 | 0 | PTA 0161 AESC VERNESTI |  | DEER MN | 3030230715357 | 2023-08-14 | 2024-08-14 |  |  |  | 2023-10-16
107 |  | CEF-VANATORI | VANATORI | VN | solar | 0.03 | 0.03 | 0 | 0 | PTA 4356 MOARA VINATORI |  | DEER MN | 3040230711519 | 2023-08-28 | 2024-08-28 | MN10846 | 2023-08-30 | 2023-11-28 | 2023-09-29
108 |  | CEF-DUMBRAVENI | DUMBRAVENI | VN | solar | 3 | 3 | 0 | 0 | LEA 20 KV GURA CALITEI 30400401 |  | DEER MN | 3040220204990 | 2022-08-05 | 2023-08-05 | MN9519 | 2023-08-01 | 2025-02-21 | 2025-02-16
109 |  | CEE-SCHELA | SCHELA | GL | eolian | 6.2 | 6.2 | 0 | 0 | LEA 20 KV SCHELA _ SPP 15 30500402 |  | DEER MN | 3050220209293 | 2022-08-08 | 2023-08-08 | MN9517 | 2023-08-01 | 2027-02-01 | 2026-01-01
110 |  | CEF-CORNU | CORNU | PH | solar | 0.9 | 0.9 | 0 | 0 | LEA 20 KV COMARNIC ST. COMARNIC 30100301 |  | DEER MN | 3010221019953 | 2023-06-14 | 2024-06-13 | MN10414 | 2023-08-22 | 2025-05-24 | 2025-05-24
111 |  | CEF-FLORESTI | FLORESTI | PH | solar | 0.003185 | 0.003185 | 0 | 0 | PTA 2183 CALINESTI |  | DEER MN | 3010230527453 | 2023-07-17 | 2024-07-16 | MN10155 | 2023-08-16 | 2023-11-14 | 2023-07-28
112 |  | CEF-VLADESTI | VLADESTI | GL | solar | 0.0121 | 0.0121 | 0 | 0 | PTA 7192 VLADESTI 2 |  | DEER MN | 3050230619139 | 2023-07-07 | 2024-07-06 | MN9568 | 2023-08-02 | 2023-10-31 | 2023-10-31
113 |  | CEF-PLOIESTI | PLOIESTI | PH | solar | 0.01485 | 0.01485 | 0 | 0 | PTZ 0035 I.P.I.P. |  | DEER MN | 3010230628183 | 2023-06-22 | 2024-06-21 | MN10495 | 2023-08-23 | 2023-11-21 | 2023-06-14
114 |  | CEF-VALEA RAMNICULUI | VALEA RAMNICULUI | BZ | solar | 0.006 | 0.006 | 0 | 0 | PTA 0048 VALEA RAMNICULUI_2 |  | DEER MN | 3030230715262 | 2023-07-25 | 2024-07-25 | MN14329 | 2023-11-06 | 2024-02-04 | 2023-10-20
115 |  | CEF-ODOBESTI | ODOBESTI | VN | solar | 4.515 | 4.515 | 0 | 0 | LES 20 KV VRANCEI 30400202 |  | DEER MN | 3040220405556 | 2023-07-26 | 2024-07-26 | MN7447 | 2024-06-26 | 2039-04-09 | 2038-12-31
116 |  | CEF-GRADISTEA | GRADISTEA | BR | solar | 2.8 | 2.8 | 1118 | 0.4 | LEA 20 KV SUTESTI 30200302 |  | DEER MN | 3020230109584 | 2023-07-26 | 2024-07-26 | MN8120 | 2024-07-11 | 2024-12-08 | 2024-12-03
117 |  | CEF-RAMNICU SARAT | RAMNICU SARAT | BZ | solar | 4.9995 | 4.9995 | 0 | 0 | ST. COSTIENI 110/20 KV |  | DEER MN | 3030221211943 | 2023-07-31 | 2024-07-31 | MN13579 | 2023-10-23 | 2024-10-23 | 2024-10-12
118 |  | CEF-RAMNICU SARAT | RAMNICU SARAT | BZ | solar | 4.9995 | 4.9995 | 0 | 0 | ST. COSTIENI 110/20 KV |  | DEER MN | 3030221211986 | 2023-07-31 | 2024-07-31 | MN13615 | 2023-10-23 | 2024-10-23 | 2024-10-12
119 |  | CEF-SALCIOARA | SALCIOARA | DB | solar | 4.5942 | 4.5942 | 0 | 0 | PTA 6198 MIRCEA VODA BARAJ |  | DEER MN | 3060230115314 | 2023-08-11 | 2024-08-11 | MN15890 | 2023-12-11 | 2025-11-30 | 2025-11-25
120 |  | CEF-GALATI | GALATI | GL | solar | 4.945 | 4.945 | 0 | 0 | LEA 20 KV FILESTI - SMARDAN 30500402 |  | DEER MN | 3050230518692 | 2023-08-21 | 2024-08-21 | MN8046 | 2024-07-10 | 2026-12-27 | 2026-08-31
121 |  | CEF-TRAIAN | TRAIAN | BR | solar | 2.75 | 2.75 | 0 | 0 | LEA 20 KV SU 2_3 30200302 |  | DEER MN | 3020230310270 | 2023-08-23 | 2024-08-23 | MN9774 | 2024-08-21 | 2025-05-18 | 2025-05-13
122 |  | CEF-SILISTEA | SILISTEA | BR | solar | 0.22008 | 0.22008 | 0 | 0 | LEA 20 KV SPP 4 30200303 |  | DEER MN | 3020230712179 | 2023-08-23 | 2024-08-23 | MN8845 | 2024-07-29 | 2025-01-25 | 2025-01-15
123 |  | CEF-LUCIU | LUCIU | BZ | solar | 0.03 | 0.03 | 0 | 0 | PTA 0306 CARAGELE 1 |  | DEER MN | 3030230614809 | 2023-08-28 | 2024-08-28 | MN734 | 2024-01-29 | 2024-07-27 | 2024-06-20
124 |  | CEF-TULNICI | TULNICI | VN | solar | 0.013825 | 0.013825 | 0 | 0 | PTA 5363 DOGARIE |  | DEER MN | 3040230611069 | 2023-07-05 | 2024-07-04 | MN10385 | 2023-08-21 | 2023-11-19 | 2023-11-19
125 |  | CEF-VANATORI | VANATORI | GL | solar | 0.9 | 0.9 | 0 | 0 | LES 20 KV ABATOR _ ANTREPOZIT F1 3050010 |  | DEER MN | 3050220611616 | 2023-09-25 | 2024-09-25 | MN11539 | 2024-09-25 | 2025-09-25 | 2025-08-14
126 |  | CEF-BALTESTI | BALTESTI | PH | solar | 0.010125 | 0.010125 | 0 | 0 | ST. BALTESTI 110/20 KV |  | DEER MN | 3010221019811 | 2023-09-08 | 2024-09-08 | MN13253 | 2024-10-25 | 2025-04-23 | 2025-04-13
127 |  | CEF-VANATORI | VANATORI | GL | solar | 3.85 | 3.85 | 0 | 0 | LEA 20 KV VANATORI - FRUMUSITA 30500402 |  | DEER MN | 3050221114596 | 2023-09-25 | 2024-09-25 | MN11580 | 2024-09-25 | 2028-03-25 | 2027-12-31
128 |  | CEF-ARICESTII RAHTIVANI | ARICESTII RAHTIVANI | PH | solar | 47.7485 | 47.7485 | 0 | 0 | LEA 110 KV FLORESTI-CET BRAZI 3010 |  | DEER MN | 3010221121656 | 2023-09-04 | 2024-09-04 | MN10386 | 2024-08-30 | 2027-12-30 | 2027-08-30
129 |  | CEF-RAMNICU SARAT | RAMNICU SARAT | BZ | solar | 1.65 | 1.65 | 0 | 0 | LEA 20 KV CIORASTI 30300402 |  | DEER MN | 3030230212779 | 2023-09-18 | 2024-09-18 |  |  |  | 2024-09-18
130 |  | CEF-POIANA CAMPINA | POIANA CAMPINA | PH | solar | 0.05 | 0.05 | 0 | 0 | PTA 0001 POIANA CENTRU |  | DEER MN | 3010230324346 | 2023-09-15 | 2024-09-15 |  |  |  | 2024-09-15
131 |  | CEF-ARICESTII RAHTIVANI | ARICESTII RAHTIVANI | PH | solar | 0.04 | 0.04 | 0 | 0 | PTA 2093 ARICESTI SAT |  | DEER MN | 3010230325214 | 2023-09-19 | 2024-09-19 |  |  |  | 2024-09-19
132 |  | CEF-TINTESTI | TINTESTI | BZ | solar | 0.999 | 0.999 | 280 | 0.4 | LES 20 KV GREENTECH 20 |  | DEER MN | 3030230313672 | 2023-09-14 | 2024-09-14 |  |  |  | 2024-09-14
133 |  | CEF-BAICOI | BAICOI | PH | solar | 3.1555 | 3.1555 | 0 | 0 | ST. MOVILA VULPII 110/20 KV |  | DEER MN | 3010230425473 | 2023-09-25 | 2024-09-25 | MN3794 | 2024-04-02 | 2026-03-23 | 2024-09-25
134 |  | CEF-PLOIESTI | PLOIESTI | PH | solar | 0.01 | 0.01 | 0 | 0 | PTZ 0209 EXTRAPAN |  | DEER MN | 3010230829784 | 2023-09-13 | 2024-09-13 | MN15979 | 2023-12-13 | 2024-03-12 | 2024-09-13
135 |  | CEF-GALATI | GALATI | GL | solar | 0.012 | 0.012 | 0 | 0 | PTAB 0142 PIATA RIZER |  | DEER MN | 3050230820094 | 2023-09-07 | 2024-09-07 |  |  |  | 2024-09-07
136 |  | CEF-VADENI | VADENI | BR | solar | 0.0232 | 0.0232 | 0 | 0 | LEA 20 KV PORCINE 2 30200303 |  | DEER MN | 3020230812372 | 2023-09-05 | 2024-09-05 | MN10313 | 2024-08-29 | 2025-02-25 | 2025-02-15
137 |  | CEF-FULGA | FULGA | PH | solar | 0.02145 | 0.02145 | 0 | 0 | PTAB 1180 FULGA DE SUS |  | DEER MN | 3010230831189 | 2023-09-13 | 2024-09-13 | MN13617 | 2023-10-23 | 2024-01-21 | 2024-09-13
138 |  | CEF-FULGA | FULGA | PH | solar | 0.0198 | 0.0198 | 0 | 0 | PTA 1079 FULGA DE SUS |  | DEER MN | 3010230830044 | 2023-09-06 | 2024-09-06 | MN13507 | 2023-10-20 | 2024-01-18 | 2024-09-06
139 |  | CEF-RACIU | RACIU | DB | solar | 0.005 | 0.005 | 0 | 0 | PTA 2023 RACIU |  | DEER MN | 3060230820715 | 2023-09-19 | 2024-09-19 | MN12959 | 2023-10-11 | 2024-01-09 | 2024-09-19
140 |  | CEF-GALATI | GALATI | GL | solar | 0.008 | 0.008 | 0 | 0 | PTZ 1208 AVANTULUI |  | DEER MN | 3050230820595 | 2023-09-06 | 2024-09-06 |  |  |  | 2024-09-06
141 |  | CEF-SAHATENI | SAHATENI | BZ | solar | 0.006 | 0.006 | 0 | 0 | PTA 0027 ISTRITA DE JOS |  | DEER MN | 3030230916178 | 2023-09-07 | 2024-09-07 |  |  |  | 2024-09-07
142 |  | CEF-BRAILA | BRAILA | BR | solar | 0.003 | 0.003 | 0 | 0 | PTZ 0721 7 VIZIRU III |  | DEER MN | 3020230912665 | 2023-09-12 | 2024-09-12 |  |  |  | 2024-09-12
143 |  | CEF-BRAILA | BRAILA | BR | solar | 0.003 | 0.003 | 0 | 0 | PTZ 0721 7 VIZIRU III |  | DEER MN | 3020230912676 | 2023-09-12 | 2024-09-12 |  |  |  | 2024-09-12
144 |  | CEF-TULUCESTI | TULUCESTI | GL | solar | 0.005 | 0.005 | 0 | 0 | PTA 5538 TULUCESTI 11 |  | DEER MN | 3050230920758 | 2023-09-22 | 2024-09-22 |  |  |  | 2024-09-22
145 |  | CEF-PUCHENII MARI | PUCHENII MARI | PH | solar | 0.0239 | 0.0239 | 0 | 0 | PTA 3059 I.A.S. MOSNENI |  | DEER MN | 3010230931265 | 2023-09-25 | 2024-09-25 | MN12292 | 2023-10-02 | 2024-03-30 | 2024-09-25
146 |  | CEF-BREZOAELE | BREZOAELE | DB | solar | 0.005 | 0.005 | 0 | 0 | PTA 6170 BREZOAELE |  | DEER MN | 3060230921303 | 2023-09-20 | 2024-09-20 |  |  |  | 2024-09-20
147 |  | CEF-VALENII DE MUNTE | VALENII DE MUNTE | PH | solar | 4.5 | 0 | 0 | 0 | PA PC 8007 TYMBARK |  | DEER MN | 3010230931431 | 2023-09-26 | 2024-09-26 | MN11411 | 2024-09-23 | 2025-03-22 | 2025-03-12
148 |  | CEF-BUZAU | BUZAU | BZ | solar | 0.03024 | 0.03024 | 0 | 0 | PTA 0208 APA CALNAU |  | DEER MN | 3030230413975 | 2023-07-05 | 2024-07-04 | MN11770 | 2023-09-19 | 2023-12-18 | 2023-12-18
149 |  | CEF-ODOBESTI | ODOBESTI | DB | solar | 0.0294 | 0.0294 | 0 | 0 | PTZ 1005 COMANEANU |  | DEER MN | 3060230719654 | 2023-09-06 | 2024-09-05 | MN11430 | 2023-09-13 | 2023-12-12 | 2023-12-12
150 |  | CEF-TIFESTI | TIFESTI | VN | solar | 0.9999 | 0.9999 | 0 | 0 | LEA 20 KV FAUREI FC 30400301 |  | DEER MN | 3040230209301 | 2023-08-16 | 2024-08-16 | MN9479 | 2024-08-12 | 2025-02-08 | 2025-01-29
151 |  | CEF-ADJUD | ADJUD | VN | solar | 0.005 | 0.005 | 0 | 0 | PTA 6193 ADJUDUL VECHI |  | DEER MN | 3040230811739 | 2023-09-08 | 2024-09-07 | MN11977 | 2023-09-22 | 2023-12-21 | 2023-12-21
152 |  | CEF-FOCSANI | FOCSANI | VN | solar | 0.104 | 0.104 | 0 | 0 | PTA 9009 MANDRESTI CERES RODALUM |  | DEER MN | 3040230811936 | 2023-09-11 | 2024-09-10 | MN11470 | 2023-09-13 | 2023-12-12 | 2023-12-12
153 |  | CEF-VANATORI | VANATORI | GL | solar | 0.9 | 0.9 | 0 | 0 | LEA 20 KV VANATORI _ ABATOR I 30500402 |  | DEER MN | 3050211107519 | 2023-09-26 | 2024-09-26 | MN11499 | 2024-09-24 | 2025-09-24 | 2025-03-13
154 |  | CEF-TATARANU | TATARANU | VN | solar | 4.92 | 4.92 | 0 | 0 | LEA 20 KV CIORASTI VN 30400401 |  | DEER MN | 3040220806959 | 2023-09-29 | 2024-09-29 | MN10800 | 2024-09-27 | 2026-09-27 | 2026-03-16
155 |  | CEF-IANCA | IANCA | BR | solar | 0.9 | 0.9 | 0 | 0 | ST. IANCA 110/20 KV |  | DEER MN | 3020220707374 | 2023-10-04 | 2024-10-04 |  |  |  | 2023-08-09
156 |  | CEF-ULMU | ULMU | BR | solar | 3.6 | 3.6 | 0 | 0 | ST. JUGUREANU 110/20 KV |  | DEER MN | 3020221108790 | 2023-10-04 | 2024-10-04 | MN12545 | 2024-10-14 | 2026-04-07 | 2025-12-31
157 |  | CEF-MOVILITA | MOVILITA | VN | solar | 4.92 | 4.92 | 0 | 0 | LEA 20 KV MOVILITA 30400301 |  | DEER MN | 3040230309637 | 2023-10-18 | 2024-10-18 | MN12873 | 2024-10-18 | 2026-10-18 | 2026-07-31
158 |  | CEF-TICHILESTI | TICHILESTI | BR | solar | 0.85008 | 0.85008 | 0 | 0 | LEA 20 KV TICHILESTI 30200303 |  | DEER MN | 3020230210163 | 2023-10-10 | 2024-10-10 | MN6387 | 2024-05-31 | 2024-11-27 | 2024-10-30
159 |  | CEF-TRAIAN | TRAIAN | BR | solar | 4.5 | 4.5 | 0 | 0 | LEA 20 KV SRPD 6 30200302 |  | DEER MN | 3020230611697 | 2023-10-12 | 2024-10-12 | MN274 | 2024-01-11 | 2025-01-05 | 2024-12-31
160 |  | CEF-TARGOVISTE | TARGOVISTE | DB | solar | 0.05 | 0.05 | 0 | 0 | PA 1011 F-CA DE INGHETATA CICOM |  | DEER MN | 3060230619413 | 2023-10-18 | 2024-10-18 |  |  |  | 2023-03-31
161 |  | CEF-VERNESTI | VERNESTI | BZ | solar | 0.396 | 0.396 | 0 | 0 | LEA 20 KV IRIGATII 4 30300204 |  | DEER MN | 3030230715178 | 2023-10-20 | 2024-10-20 |  |  |  | 2023-10-31
162 |  | CEF-BRAILA | BRAILA | BR | solar | 0.025 | 0.025 | 0 | 0 | LES 20 KV PT 1 RADU NEGRU 30200201 |  | DEER MN | 3020230712264 | 2023-10-23 | 2024-10-23 | MN7779 | 2024-07-04 | 2024-12-31 | 2024-12-21
163 |  | CEF-NICULESTI | NICULESTI | DB | solar | 3.6 | 3.6 | 0 | 0 | LEA 20 KV NICULESTI 30600203 |  | DEER MN | 3060230820630 | 2023-10-04 | 2024-10-04 | MN12128 | 2024-10-02 | 2025-10-02 | 2025-08-31
164 |  | CEF-GURA OCNITEI | GURA OCNITEI | DB | solar | 0.0072 | 0.0072 | 0 | 0 | PTA 3061 ADANCA |  | DEER MN | 3060230921237 | 2023-10-10 | 2024-10-10 | MN501 | 2024-01-19 | 2024-07-17 | 2024-10-10
165 |  | CEF-ADJUD | ADJUD | VN | solar | 0.075 | 0.075 | 0 | 0 | PTAB 6013 PENNY MARKET |  | DEER MN | 3040230912416 | 2023-10-09 | 2024-10-09 | MN11426 | 2024-09-23 | 2025-03-22 | 2025-03-12
166 |  | CEF-ADJUD | ADJUD | VN | solar | 0.02 | 0.02 | 0 | 0 | PTZ 6010 CASA DE CULTURA CT |  | DEER MN | 3040230912417 | 2023-10-11 | 2024-10-11 | MN13488 | 2023-10-19 | 2024-01-17 | 2024-01-23
167 |  | CEF-ADJUD | ADJUD | VN | solar | 0.0475 | 0.0475 | 0 | 0 | PTZ 6005 PIATA AGROALIMENTARA ADJUD |  | DEER MN | 3040230912418 | 2023-10-10 | 2024-10-10 | MN13234 | 2023-10-16 | 2024-01-14 | 2024-01-20
168 |  | CEF-ADJUD | ADJUD | VN | solar | 0.03 | 0.03 | 0 | 0 | PTZ 6074 OBOR ADJUD |  | DEER MN | 3040230912419 | 2023-10-10 | 2024-10-10 | MN11442 | 2024-09-23 | 2025-03-22 | 2025-03-12
169 |  | CEF-ADJUD | ADJUD | VN | solar | 0.04 | 0.04 | 0 | 0 | PTZ 6005 PIATA AGROALIMENTARA ADJUD |  | DEER MN | 3040230912420 | 2023-10-10 | 2024-10-10 | MN11432 | 2024-09-23 | 2025-03-22 | 2025-03-12
170 |  | CEF-ADJUD | ADJUD | VN | solar | 0.035 | 0.035 | 0 | 0 | PTZ 6036 SCOALA NR.2 ADJUD |  | DEER MN | 3040230912421 | 2023-10-09 | 2024-10-09 | MN11433 | 2024-09-23 | 2025-03-22 | 2025-03-12
171 |  | CEF-ADJUD | ADJUD | VN | solar | 0.04 | 0.04 | 0 | 0 | PTZ 6037 MOTEL ADJUD |  | DEER MN | 3040230912422 | 2023-10-09 | 2024-10-09 | MN11441 | 2024-09-23 | 2025-03-22 | 2025-03-12
172 |  | CEE-LIESTI | LIESTI | GL | eolian | 48 | 48 | 0 | 0 | ST. LIESTI 110/20 KV |  | DEER MN | 3050230921009 | 2023-10-30 | 2024-10-30 | MN4743 | 2024-04-23 | 2024-10-20 | 2024-10-05
173 |  | CEF-ADJUD | ADJUD | VN | solar | 0.006 | 0.006 | 0 | 0 | PTA 6072 HORIA ADJUD |  | DEER MN | 3040230912424 | 2023-10-12 | 2024-10-12 | MN11431 | 2024-09-23 | 2025-03-22 | 2025-03-12
174 |  | CEF-ADJUD | ADJUD | VN | solar | 0.05 | 0.05 | 0 | 0 | PTZ 6009 LICEU ADJUD |  | DEER MN | 3040230912425 | 2023-10-09 | 2024-10-09 | MN11424 | 2024-09-23 | 2025-03-22 | 2025-03-12
175 |  | CEF-ADJUD | ADJUD | VN | solar | 0.012 | 0.012 | 0 | 0 | PTZ 6010 CASA DE CULTURA CT |  | DEER MN | 3040230912426 | 2023-10-12 | 2024-10-12 | MN11427 | 2024-09-23 | 2025-03-22 | 2025-03-12
176 |  | CEF-ADJUD | ADJUD | VN | solar | 0.012 | 0.012 | 0 | 0 | PTA 6073 TABACARI ADJUD |  | DEER MN | 3040230912427 | 2023-10-12 | 2024-10-12 | MN11429 | 2024-09-23 | 2025-03-22 | 2025-03-12
177 |  | CEF-ADJUD | ADJUD | VN | solar | 0.05 | 0.05 | 0 | 0 | PTZ 6011 SALCIMILOR ADJUD |  | DEER MN | 3040230912428 | 2023-10-09 | 2024-10-09 | MN11444 | 2024-09-23 | 2025-03-22 | 2025-03-12
178 |  | CEF-ADJUD | ADJUD | VN | solar | 0.028 | 0.028 | 0 | 0 | PTAB 6025 PTAB-ANV ANL ADJUD |  | DEER MN | 3040230912429 | 2023-10-10 | 2024-10-10 | MN11439 | 2024-09-23 | 2025-03-22 | 2025-03-12
179 |  | CEF-ADJUD | ADJUD | VN | solar | 0.023 | 0.023 | 0 | 0 | PTZ 6086 MARESAL ANTONESCU |  | DEER MN | 3040230912430 | 2023-10-12 | 2024-10-12 | MN11445 | 2024-09-23 | 2025-03-22 | 2025-03-12
180 |  | CEF-ADJUD | ADJUD | VN | solar | 0.012 | 0.012 | 0 | 0 | PTA 6021 30 DECEMBRIE ADJUD |  | DEER MN | 3040230912431 | 2023-10-12 | 2024-10-12 | MN11430 | 2024-09-23 | 2025-03-22 | 2025-03-12
181 |  | CEF-ADJUD | ADJUD | VN | solar | 0.068 | 0.068 | 0 | 0 | PTZ 6033 REPUBLICII ADJUD |  | DEER MN | 3040230912432 | 2023-10-10 | 2024-10-10 | MN11440 | 2024-09-23 | 2025-03-22 | 2025-03-12
182 |  | CEF-ADJUD | ADJUD | VN | solar | 0.02 | 0.02 | 0 | 0 | PTA 6054 BURCIOAIA |  | DEER MN | 3040230912433 | 2023-10-11 | 2024-10-11 | MN11446 | 2024-09-23 | 2025-03-22 | 2025-03-12
183 |  | CEF-ADJUD | ADJUD | VN | solar | 0.025 | 0.025 | 0 | 0 | PTA 6194 SISCANI |  | DEER MN | 3040230912434 | 2023-10-05 | 2024-10-05 | MN11437 | 2024-09-23 | 2025-03-22 | 2025-03-12
184 |  | CEF-ADJUD | ADJUD | VN | solar | 0.0195 | 0.0195 | 0 | 0 | PTA 6192 ICT ADJUDUL VECHI |  | DEER MN | 3040230912435 | 2023-10-05 | 2024-10-05 | MN11434 | 2024-09-23 | 2025-03-22 | 2025-03-12
185 |  | CEF-ADJUD | ADJUD | VN | solar | 0.02 | 0.02 | 0 | 0 | PTA 6193 ADJUDUL VECHI |  | DEER MN | 3040230912437 | 2023-10-05 | 2024-10-05 | MN11435 | 2024-09-23 | 2025-03-22 | 2025-03-12
186 |  | CEF-ADJUD | ADJUD | VN | solar | 0.004 | 0.004 | 0 | 0 | PTA 6190 SECT.MEC. ADJUDUL VECHI |  | DEER MN | 3040230912438 | 2023-10-05 | 2024-10-05 | MN11428 | 2024-09-23 | 2025-03-22 | 2025-03-12
187 |  | CEF-VANATORI | VANATORI | VN | solar | 0.4 | 0.4 | 0 | 0 | PTA 9760 DEPOZIT PRECISTANU |  | DEER MN | 3040230912453 | 2023-10-06 | 2024-10-06 |  |  |  | 2024-10-06
188 |  | CEF-BANEASA | BANEASA | GL | solar | 0.006 | 0.006 | 0 | 0 | PTA 7517 BANEASA 1 |  | DEER MN | 3050230921121 | 2023-10-05 | 2024-10-05 |  |  |  | 2023-03-20
189 |  | CEF-SENDRENI | SENDRENI | GL | solar | 0.05704 | 0.05704 | 0 | 0 | PTA 5776 SENDRENI 1 COMUNA |  | DEER MN | 3050230921195 | 2023-10-13 | 2024-10-13 |  |  |  | 2024-10-13
190 |  | CEF-GALATI | GALATI | GL | solar | 0.024705 | 0.024705 | 0 | 0 | ST. DUNAREA 110/20/6 KV |  | DEER MN | 3050230921205 | 2023-10-18 | 2024-10-18 | MN12851 | 2024-10-17 | 2025-04-15 | 2025-04-05
191 |  | CEF-VIZANTEA-LIVEZI | VIZANTEA-LIVEZI | VN | solar | 0.2 | 0.2 | 0 | 0 | PTA 5215 BAZA TRATAMENT |  | DEER MN | 3040230912564 | 2023-10-14 | 2024-10-14 | MN14861 | 2023-11-15 | 2024-02-13 | 2024-10-14
192 |  | CEF-FOCSANI | FOCSANI | VN | solar | 0.05 | 0.05 | 0 | 0 | PTZ 2713 CIMITIR |  | DEER MN | 3040230912567 | 2023-10-16 | 2024-10-16 | MN13505 | 2023-10-20 | 2024-01-18 | 2024-01-30
193 |  | CEF-FOCSANI | FOCSANI | VN | solar | 0.01836 | 0.01836 | 0 | 0 | LES 20 KV VILE COTESTI 30400201 |  | DEER MN | 3040231012600 | 2023-10-27 | 2024-10-27 |  |  |  | 2024-10-27
194 |  | CEF-CIOCANESTI | CIOCANESTI | DB | solar | 0.008 | 0.008 | 0 | 0 | PTA 6186 CRETU |  | DEER MN | 3060231021679 | 2023-10-06 | 2024-10-06 | MN951 | 2024-02-02 | 2024-07-31 | 2024-10-06
195 |  | CEF-TECUCI | TECUCI | GL | solar | 1.68 | 1.68 | 1190 | 0.4 | PC-113 3116 F-ca Conserve |  | DEER MN | 3050231021280 | 2023-10-11 | 2024-10-11 | MN9954 | 2024-08-23 | 2025-02-19 | 2025-02-09
196 |  | CEF-TARGOVISTE | TARGOVISTE | DB | solar | 0.012 | 0.012 | 0 | 0 | PTA 1150 COMPARATO |  | DEER MN | 3060231021851 | 2023-10-18 | 2024-10-18 | MN15952 | 2023-12-13 | 2024-03-12 | 2024-10-18
197 |  | CEF-TARTASESTI | TARTASESTI | DB | solar | 0.0104 | 0.0104 | 0 | 0 | PTA 6113 GULIA |  | DEER MN | 3060231021895 | 2023-10-17 | 2024-10-17 |  |  |  | 2023-12-10
198 |  | CEF-PANCIU | PANCIU | VN | solar | 0.02034 | 0.02034 | 0 | 0 | PTZ 5006 CT 3 PANCIU |  | DEER MN | 3040231012807 | 2023-10-31 | 2024-10-31 |  |  |  | 2023-11-13
199 |  | CEF-PUCIOASA | PUCIOASA | DB | solar | 0.08024 | 0.08024 | 0 | 0 | ST. PUCIOASA 110/20 KV |  | DEER MN | 3060231022076 | 2023-10-18 | 2024-10-18 |  |  |  | 2024-10-18
200 |  | CEF-PLOIESTI | PLOIESTI | PH | solar | 0.025 | 0.025 | 0 | 0 | PTZ 0599 BL. N7 DEMOCRATIEI |  | DEER MN | 3010230526932 | 2023-08-24 | 2024-08-24 | MN11133 | 2023-09-07 | 2023-12-31 | 2023-12-31
201 |  | CEF-LUCIU | LUCIU | BZ | solar | 0.03 | 0.03 | 0 | 0 | PTA 0308 LUCIU 1 |  | DEER MN | 3030230614797 | 2023-09-01 | 2024-09-01 | MN9095 | 2024-08-05 | 2025-02-01 | 2025-01-22
202 |  | CEF-GREBANU | GREBANU | BZ | solar | 0.02376 | 0.02376 | 0 | 0 | PTA 0077 GREBANU |  | DEER MN | 3030230313460 | 2023-09-05 | 2024-09-05 |  |  |  | 2024-09-05
203 |  | CEF-MARACINENI | MARACINENI | BZ | solar | 0.3 | 0.3 | 0 | 0 | PTA 0173 CAP CAPATANESTI |  | DEER MN | 3030230313348 | 2023-09-12 | 2024-09-12 |  |  |  | 2024-09-12
204 |  | CEF-CIOCANESTI | CIOCANESTI | DB | solar | 0.0049 | 0.0049 | 0 | 0 | PTA 6189 DECINDEA |  | DEER MN | 3060230820695 | 2023-09-20 | 2024-09-20 |  |  |  | 2024-09-20
205 |  | CEF-BORDEI VERDE | BORDEI VERDE | BR | solar | 6.25 | 6.25 | 0 | 0 | PTA 5452 SRPA 09 SI |  | DEER MN | 3020230411043 | 2023-09-22 | 2024-09-22 | MN11298 | 2024-09-19 | 2025-09-14 | 2025-09-09
206 |  | CEF-SALCIOARA | SALCIOARA | DB | solar | 0.0022 | 0.0022 | 0 | 0 | PTA 6241 PODU RIZII |  | DEER MN | 3060231021819 | 2023-10-23 | 2024-10-23 |  |  |  | 2023-12-31
207 |  | CEF-SALCIOARA | SALCIOARA | DB | solar | 0.0022 | 0.0022 | 0 | 0 | PTA 6079 CUZA VODA |  | DEER MN | 3060231021840 | 2023-10-23 | 2024-10-23 |  |  |  | 2023-12-31
208 |  | CEF-SALCIOARA | SALCIOARA | DB | solar | 0.0022 | 0.0022 | 0 | 0 | PTA 6080 MIRCEA VODA |  | DEER MN | 3060231021848 | 2023-10-23 | 2024-10-23 |  |  |  | 2023-12-31
209 |  | CEF-SALCIOARA | SALCIOARA | DB | solar | 0.0022 | 0.0022 | 0 | 0 | PTA 6080 MIRCEA VODA |  | DEER MN | 3060231021854 | 2023-10-23 | 2024-10-23 |  |  |  | 2023-12-31
210 |  | CEF-SALCIOARA | SALCIOARA | DB | solar | 0.015 | 0.015 | 0 | 0 | PTA 6079 CUZA VODA |  | DEER MN | 3060231021858 | 2023-10-23 | 2024-10-23 |  |  |  | 2023-12-31
211 |  | CEF-GREBANU | GREBANU | BZ | solar | 4.68 | 4.68 | 0 | 0 | PA PC 0006 CEF_6 ZAPLAZI |  | DEER MN | 3030230514480 | 2023-10-26 | 2024-10-26 |  |  |  | 2023-12-31
212 |  | CEF-GALATI | GALATI | GL | solar | 2.2 | 0 | 1661 | 0.4 | PTAB 9390 PC FIERCTC SIBEL |  | DEER MN | 3050231021732 | 2023-10-26 | 2024-10-26 | MN11579 | 2024-09-25 | 2025-09-25 | 2025-08-31
213 |  | CEF-DUDESTI | DUDESTI | BR | solar | 2.31 | 2.31 | 0 | 0 | ST. DUDESTI 110/20 KV |  | DEER MN | 3020230310438 | 2023-10-30 | 2024-10-30 | MN13706 | 2024-11-05 | 2026-05-05 | 2026-03-31
214 |  | CEF-SENDRENI | SENDRENI | GL | solar | 0.003 | 0.003 | 0 | 0 | PTA 5778 SENDRENI CIA |  | DEER MN | 3050231021753 | 2023-10-31 | 2024-10-31 | MN1280 | 2024-02-14 | 2024-08-12 | 2024-08-07
215 |  | CEF-TINTESTI | TINTESTI | BZ | solar | 0.38003 | 0.38003 | 0 | 0 | LEA 20 KV MAXENU 30300204 |  | DEER MN | 3030230514185 | 2023-11-02 | 2024-11-02 |  |  |  | 2024-12-31
216 |  | CEF-SCORTOASA | SCORTOASA | BZ | solar | 0.396 | 0.396 | 0 | 0 | LEA 20 KV SCORTOASA 30300303 |  | DEER MN | 3030230916595 | 2023-11-02 | 2024-11-02 |  |  |  | 2024-01-24
217 |  | CEF-SOVEJA | SOVEJA | VN | solar | 0.15 | 0.15 | 0 | 0 | LEA 20 KV CIMPURI |  | DEER MN | 3040231012949 | 2023-11-02 | 2024-11-02 | MN14870 | 2023-11-15 | 2024-02-13 | 2024-01-31
218 |  | CEF-FOCSANI | FOCSANI | VN | solar | 0.208 | 0.208 | 0 | 0 | PTZ 2700 FNC |  | DEER MN | 3040231012987 | 2023-11-03 | 2024-11-03 | MN14567 | 2023-11-09 | 2024-02-07 | 2024-02-02
219 |  | CEF-BUCIUMENI | BUCIUMENI | GL | solar | 0.006 | 0.006 | 0 | 0 | PTA 4347 BUCIUMENI 2 |  | DEER MN | 3050231021653 | 2023-11-06 | 2024-11-06 |  |  |  | 2024-11-06
220 |  | CEF-VIZIRU | VIZIRU | BR | solar | 0.0135 | 0.0135 | 0 | 0 | PTA 4575 6 VIZIRU |  | DEER MN | 3020231013281 | 2023-11-06 | 2024-11-06 | MN15206 | 2023-11-22 | 2024-02-20 | 2024-02-05
221 |  | CEF-PLOIESTI | PLOIESTI | PH | solar | 4 | 4 | 0 | 0 | LEA 20 KV NEGOIESTI 30100402 |  | DEER MN | 3010230526778 | 2023-11-07 | 2024-11-07 | MN13981 | 2024-11-12 | 2026-11-12 | 2026-08-31
222 |  | CEF-BAICOI | BAICOI | PH | solar | 0.3828 | 0.3828 | 0 | 0 | LEA 20kV Mislea. Statia 110/20 kV Baicoi |  | DEER MN | 3010230829965 | 2023-11-07 | 2024-11-07 |  |  |  | 2024-11-07
223 |  | CEF-FULGA | FULGA | PH | solar | 0.095 | 0.095 | 0 | 0 | PTA 8284 ST. EPURARE FULGA DE JOS |  | DEER MN | 3010230830125 | 2023-11-07 | 2024-11-07 |  |  |  | 2024-11-07
224 |  | CEF-TRAIAN | TRAIAN | BR | solar | 0.20904 | 0.20904 | 0 | 0 | PTA 2904 ICAR SILISTRARU |  | DEER MN | 3020231013198 | 2023-11-07 | 2024-11-07 |  |  |  | 2023-12-31
225 |  | CEG-BABA ANA | BABA ANA | PH | biomasa | 0.502 | 0.502 | 0 | 0 | LEA 20 KV BABA ANA 30100403 |  | DEER MN | 3010220513578 | 2023-11-08 | 2024-11-08 | MN1491 | 2024-02-19 | 2026-02-08 | 2025-12-31
226 |  | CEF-POGOANELE | POGOANELE | BZ | solar | 3.3 | 3.3 | 0 | 0 | LEA 20 KV BRADEANU 30300205 |  | DEER MN | 3030230313238 | 2023-11-08 | 2024-11-08 | MN14072 | 2024-11-13 | 2025-10-13 | 2025-09-30
227 |  | CEF-MAGURELE | MAGURELE | PH | solar | 0.01 | 0.01 | 0 | 0 | PTA 1032 MAGURELE |  | DEER MN | 3010231032282 | 2023-11-08 | 2024-11-08 |  |  |  | 2024-11-08
228 |  | CEF-SALCIA TUDOR | SALCIA TUDOR | BR | solar | 2.8 | 2.8 | 0 | 0 | LEA 20 KV SPE MAXINENI 30200303 |  | DEER MN | 3020220607159 | 2023-11-09 | 2024-11-09 | MN12717 | 2024-10-16 | 2025-04-14 | 2025-04-04
229 |  | CEF-RACOVITA | RACOVITA | BR | solar | 0.0253 | 0.0253 | 0 | 0 | PTA 3775 COMUNA 2 RACOVITA |  | DEER MN | 3020231013195 | 2023-11-09 | 2024-11-09 |  |  |  | 2023-11-17
230 |  | CEF-FOCSANI | FOCSANI | VN | solar | 0.00712 | 0.00712 | 0 | 0 | PTZ 2604 CUZA VODA |  | DEER MN | 3040231113071 | 2023-11-09 | 2024-11-09 |  |  |  | 2024-01-31
231 |  | CEF-TITU | TITU | DB | solar | 25.2 | 25.2 | 5760 | 0.4 | ST. TITU 110/20 KV |  | DEER MN | 3060231022131 | 2023-11-13 | 2024-11-13 | MN15240 | 2023-11-23 | 2027-11-02 | 2026-12-31
232 |  | CEF-TARGSORUL NOU | TARGSORUL NOU | PH | solar | 0.552 | 0.552 | 0 | 0 | PTA 8227 CLASS BETON |  | DEER MN | 3010230425983 | 2023-11-14 | 2024-11-14 | MN14126 | 2024-11-14 | 2025-05-13 | 2025-04-13
233 |  | CEF-BUZAU | BUZAU | BZ | solar | 0.1 | 0.1 | 0 | 0 | PTZ 0023 DEPOU BUZAU |  | DEER MN | 3030230916238 | 2023-11-14 | 2024-11-14 |  |  |  | 2024-01-26
234 |  | CEF-CORNU | CORNU | PH | solar | 0.37968 | 0.37968 | 0 | 0 | LEA 20 KV COMARNIC ST. CAMPINA 30100301 |  | DEER MN | 3010231133085 | 2023-11-14 | 2024-11-14 |  |  |  | 2024-11-14
235 |  | CEF-TARTASESTI | TARTASESTI | DB | solar | 2.5 | 2.5 | 0 | 0 | LEA 20 KV ZAHAR 2 30600302 |  | DEER MN | 3060231022344 | 2023-11-15 | 2024-11-15 |  |  |  | 2024-11-15
236 |  | CEF-GURA OCNITEI | GURA OCNITEI | DB | solar | 0.00285 | 0.00285 | 0 | 0 | PTA 3059 GURA OCNITEI |  | DEER MN | 3060231022353 | 2023-11-15 | 2024-11-15 |  |  |  | 2024-11-15
237 |  | CEF-MARASU | MARASU | BR | solar | 1.8 | 1.8 | 0 | 0 | LEA 20 KV PLOT 35 IMB 30200303 |  | DEER MN | 3020230511481 | 2023-11-16 | 2024-11-16 | MN13502 | 2024-10-31 | 2026-08-22 | 2026-08-12
238 |  | CEF-VANATORI | VANATORI | GL | solar | 0.21 | 0.21 | 5600 | 0.4 | LES 20 KV VANATORI - PT 1 DN26 30500402 |  | DEER MN | 3050231021680 | 2023-11-17 | 2024-11-17 |  |  |  | 2024-11-17
239 |  | CEF-GAESTI | GAESTI | DB | solar | 0.1734 | 0.1734 | 0 | 0 | PTA 8012 IGO GAESTI |  | DEER MN | 3060231122566 | 2023-11-23 | 2024-11-23 | MN6336 | 2024-05-30 | 2024-11-26 | 2024-11-01
240 |  | CEF-COSTACHE NEGRI | COSTACHE NEGRI | GL | solar | 0.2092 | 0.2092 | 0 | 0 | LEA 20 KV PECHEA _ CUDALBI 1 30500401 |  | DEER MN | 3050230719805 | 2023-11-24 | 2024-11-24 | MN621 | 2024-01-23 | 2024-07-21 | 2024-06-20
241 |  | CEF-MEREI | MEREI | BZ | solar | 0.01275 | 0.01275 | 0 | 0 | PTA 0442 VALEA CALUGARA MEREI |  | DEER MN | 3030231016785 | 2023-11-24 | 2024-11-24 | MN3404 | 2024-03-25 | 2024-09-21 | 2024-01-11
242 |  | CEF-CIORASTI | CIORASTI | VN | solar | 0.36057 | 0.36057 | 0 | 0 | LEA 20 KV CIORASTI VN 30400401 |  | DEER MN | 3040231113275 | 2023-11-24 | 2024-11-24 |  |  |  | 2023-12-15
243 |  | CEF-VARFURI | VARFURI | DB | solar | 0.005 | 0.005 | 0 | 0 | PTA 4225 VARFURI MERISORU |  | DEER MN | 3060231122789 | 2023-11-27 | 2024-11-27 | MN15481 | 2023-11-28 | 2024-02-26 | 2024-01-31
244 |  | CEF-BUTIMANU | BUTIMANU | DB | solar | 0.0164 | 0.0164 | 0 | 0 | LEA 20 KV BILCIURESTI 30600203 |  | DEER MN | 3060231022349 | 2023-11-29 | 2024-11-29 | MN241 | 2024-01-11 | 2024-07-09 | 2024-11-29
245 |  | CEF-CORNU | CORNU | PH | solar | 0.006 | 0.006 | 0 | 0 | PTA 0047 BISERICA |  | DEER MN | 3010231032729 | 2023-11-29 | 2024-11-29 | MN9404 | 2024-08-09 | 2025-02-05 | 2025-01-26
246 |  | CEF-ULMI | ULMI | DB | solar | 0.081 | 0.081 | 0 | 0 | LEA 20 KV LAZURI 30600202 |  | DEER MN | 3060231122737 | 2023-11-29 | 2024-11-29 | MN4429 | 2024-04-16 | 2024-10-13 | 2024-09-28
247 |  | CEF-SOTANGA | SOTANGA | DB | solar | 46.4 | 46.4 | 0 | 0 | LEA 110 KV DRAGAESTI-DOICESTI |  | DEER MN | 3060220509663 | 2023-11-29 | 2024-11-29 | MN15349 | 2024-12-04 | 2028-12-03 | 2028-11-03
248 |  | CEF-TINTESTI | TINTESTI | BZ | solar | 1 | 1 | 0 | 0 | LEA 20 KV STALPU 30300204 |  | DEER MN | 3030221010804 | 2023-12-28 | 2024-12-28 |  |  |  | 2024-02-02
249 |  | CEF-BUZAU | BUZAU | BZ | solar | 0.2268 | 0.2268 | 0 | 0 | Statia 110/20/6kV Buzau Nord |  | DEER MN | 3030231217885 | 2023-12-19 | 2024-12-19 |  |  |  | 2024-01-26
250 |  | CEF-ZAVOAIA | ZAVOAIA | BR | solar | 5.06 | 5.06 | 0 | 0 | LEA 20 KV SRPA 81 - 82 30200301 |  | DEER MN | 3020230109501 | 2023-12-11 | 2024-12-11 |  |  |  | 2024-09-02
251 |  | CEF-FLORESTI | FLORESTI | PH | solar | 4.15 | 4.15 | 0 | 0 | LEA 20 KV FILIPESTI ST. FLORESTI 3010030 |  | DEER MN | 3010230223875 | 2023-12-12 | 2024-12-12 | MN14742 | 2024-11-26 | 2025-05-25 | 2025-04-25
252 |  | CEF-BUZAU | BUZAU | BZ | solar | 3.85 | 3.85 | 0 | 0 | LEA 20 KV FRASINU 30300204 |  | DEER MN | 3030230514115 | 2023-12-06 | 2024-12-06 | MN14424 | 2024-11-19 | 2025-05-18 | 2025-04-18
253 |  | CEF-RAMNICU SARAT | RAMNICU SARAT | BZ | solar | 0.006 | 0.006 | 0 | 0 | PTZ 0006 STR AMURGULUI |  | DEER MN | 3030230514331 | 2023-12-13 | 2024-12-13 | MN11646 | 2024-09-26 | 2025-03-25 | 2025-03-15
254 |  | CEF-GALATI | GALATI | GL | solar | 0.21 | 0.21 | 0 | 0 | ST. SNG 110/6 KV |  | DEER MN | 3050231222605 | 2023-12-19 | 2024-12-19 |  |  |  | 2024-12-19
255 |  | CEF-SUCEVENI | SUCEVENI | GL | solar | 0.5 | 0.5 | 0 | 0 | LEA 20 KV BERESTI - SUCEVENI 30500403 |  | DEER MN | 3050230518503 | 2023-12-05 | 2024-12-05 | MN2408 | 2024-03-11 | 2024-09-07 | 2024-12-05
256 |  | CEF-CREVEDIA | CREVEDIA | DB | solar | 2.5 | 2.5 | 480 | 0.4 | LEA 20 KV COMPRESOARE ST. BUTIMANU 30600 |  | DEER MN | 3060230518466 | 2023-11-20 | 2024-11-20 |  |  |  | 2025-01-15
257 |  | CEF-PAULESTI | PAULESTI | PH | solar | 6.6 | 6.6 | 0 | 0 | PA PC 6154 MOVILA VULPII |  | DEER MN | 3010230628064 | 2023-12-11 | 2024-12-11 | MN9259 | 2024-08-07 | 2025-08-02 | 2025-07-28
258 |  | CEF-CREVEDIA | CREVEDIA | DB | solar | 0.2002 | 0.2002 | 0 | 0 | ST. BUFTEA 110/20 KV |  | DEER MN | 3060230719979 | 2023-12-22 | 2024-12-22 |  |  |  | 2024-12-22
259 |  | CEF-BAICOI | BAICOI | PH | solar | 0.975 | 0.975 | 0 | 0 | LEA 20 KV MISLEA 30100303 |  | DEER MN | 3010230829966 | 2023-12-19 | 2024-12-19 |  |  |  | 2024-12-19
260 |  | CEF-GALATI | GALATI | GL | solar | 0.88 | 0.88 | 0 | 0 | LEA 20 KV VANATORI - CML 30500402 |  | DEER MN | 3050230920934 | 2023-12-11 | 2024-12-11 |  |  |  | 2024-09-02
261 |  | CEF-ROSIORI | ROSIORI | BR | solar | 4 | 4 | 0 | 0 | LEA 20 KV SRPA 94 30200301 |  | DEER MN | 3020230912854 | 2023-12-13 | 2024-12-13 | MN12175 | 2024-10-03 | 2026-03-27 | 2026-03-17
262 |  | CEF-MAGURELE | MAGURELE | PH | solar | 0.08 | 0.08 | 0 | 0 | PTA 1032 MAGURELE |  | DEER MN | 3010231032283 | 2023-12-11 | 2024-12-11 |  |  |  | 2024-12-11
263 |  | CEF-SAHATENI | SAHATENI | BZ | solar | 0.0261 | 0.0261 | 0 | 0 | PTA 0027 ISTRITA DE JOS |  | DEER MN | 3030231017130 | 2023-12-14 | 2024-12-14 |  |  |  | 2024-01-29
264 |  | CEF-BUCOV | BUCOV | PH | solar | 0.39976 | 0.39976 | 0 | 0 | PTZ 1110 MOARA MANDRIA |  | DEER MN | 3010231032714 | 2023-12-20 | 2024-12-20 | MN16 | 2025-01-03 | 2025-07-02 | 2025-06-02
265 |  | CEF-CAMPINEANCA | CAMPINEANCA | VN | solar | 0.04 | 0.04 | 0 | 0 | LEA 20 KV CIMPINEANCA 30400201 |  | DEER MN | 3040231113157 | 2023-12-05 | 2024-12-05 |  |  |  | 2024-12-05
266 |  | CEF-MIZIL | MIZIL | PH | solar | 0.06 | 0.06 | 0 | 0 | PTZ 1108 OTET |  | DEER MN | 3010231133044 | 2023-12-08 | 2024-12-08 | MN13026 | 2024-10-22 | 2025-04-20 | 2025-04-10
267 |  | CEF-PANCIU | PANCIU | VN | solar | 0.12 | 0.12 | 0 | 0 | PTZ 5015 FRE PANCIU( DEMOCRATIEI) |  | DEER MN | 3040231113271 | 2023-12-07 | 2024-12-07 |  |  |  | 2023-12-15
268 |  | CEF-BECENI | BECENI | BZ | solar | 0.3993 | 0.3993 | 0 | 0 | LEA 20 KV FLORESTI BZ 30300301 |  | DEER MN | 3030231117485 | 2023-12-05 | 2024-12-05 |  |  |  | 2024-02-20
269 |  | CEF-BUZAU | BUZAU | BZ | solar | 0.3993 | 0.3993 | 0 | 0 | LEA 20 KV TOPITORIE 30300204 |  | DEER MN | 3030231117486 | 2023-12-05 | 2024-12-05 |  |  |  | 2024-02-20
270 |  | CEF-LIPANESTI | LIPANESTI | PH | solar | 0.008 | 0.008 | 0 | 0 | PTA 1070 CP LIPANESTI |  | DEER MN | 3010231133522 | 2023-12-22 | 2024-12-22 |  |  |  | 2023-11-30
271 |  | CEF-TULUCESTI | TULUCESTI | GL | solar | 0.006 | 0.006 | 0 | 0 | PTA 5581 SIVITA 1 SAT |  | DEER MN | 3050231122331 | 2023-12-06 | 2024-12-06 |  |  |  | 2024-12-06
272 |  | CEF-MOVILA BANULUI | MOVILA BANULUI | BZ | solar | 0.3 | 0.3 | 208 | 0.4 | PTAB 9277 F-CA FERTILIZANTI CIORANCA |  | DEER MN | 3030231117650 | 2023-12-11 | 2024-12-11 |  |  |  | 2024-06-25
273 |  | CEF-TG BUJOR | TG BUJOR | GL | solar | 0.006 | 0.006 | 0 | 0 | PTA 7376 JIRU BUJORU |  | DEER MN | 3050231122350 | 2023-12-08 | 2024-12-08 | MN3645 | 2024-03-28 | 2024-09-24 | 2024-12-08
274 |  | CEF-PODGORIA | PODGORIA | BZ | solar | 0.0201 | 0.0201 | 0 | 0 | PTA 9235 HAN KARPATIN PODGORIA |  | DEER MN | 3030231217669 | 2023-12-11 | 2024-12-11 | MN4026 | 2024-04-05 | 2024-10-02 | 2024-09-17
275 |  | CEF-GALATI | GALATI | GL | solar | 0.05 | 0.05 | 0 | 0 | PTZ 1166 T14 SIDER V |  | DEER MN | 3050231222502 | 2023-12-15 | 2024-12-15 |  |  |  | 2024-12-15
276 |  | CEF-BUZAU | BUZAU | BZ | solar | 0.00492 | 0.00492 | 0 | 0 | PTAB 0044 COL BUZOIANU BUZAU |  | DEER MN | 3030231217803 | 2023-12-19 | 2024-12-19 | MN330 | 2024-01-15 | 2024-07-13 | 2024-03-22
277 |  | CEF-PLOIESTI | PLOIESTI | PH | solar | 4.498 | 4.498 | 0 | 0 | ST.PLOIESTI EST 110/6 KV |  | DEER MN | 3010221120885 | 2023-12-18 | 2024-12-18 |  |  |  | 2024-12-31
278 |  | CEF-PANCIU | PANCIU | VN | solar | 0.108 | 0.108 | 0 | 0 | PTZ 5015 FRE PANCIU( DEMOCRATIEI) |  | DEER MN | 3040231213537 | 2023-12-21 | 2024-12-21 |  |  |  | 2024-12-21
279 |  | CEF-LIPANESTI | LIPANESTI | PH | solar | 31.2 | 31.2 | 0 | 0 | LEA 110 KV BALTESTI-VALENI 3010 |  | DEER MN | 3010220513771 | 2024-01-17 | 2025-01-17 |  |  |  | 2025-01-17
280 |  | CEF-CAMPINA | CAMPINA | PH | solar | 0.649 | 0.649 | 0 | 0 | LES 20 KV PT 9945 MHC DOFTANA 1 30100301 |  | DEER MN | 3010221222428 | 2024-01-12 | 2025-01-12 | MN11036 | 2024-09-17 | 2025-09-17 | 2025-07-06
281 |  | CEF-CAMPINA | CAMPINA | PH | solar | 0.749 | 0.749 | 0 | 0 | PTA 9390 METALEUROEST |  | DEER MN | 3010221222429 | 2024-01-15 | 2025-01-15 | MN4388 | 2024-04-15 | 2024-10-12 | 2024-09-27
282 |  | CEF-BOLDU | BOLDU | BZ | solar | 2.1 | 2.1 | 960 | 0.4 | LEA 20 KV BALTA ALBA 30300402 |  | DEER MN | 3030230313055 | 2023-12-29 | 2024-12-29 | MN660 | 2025-01-20 | 2027-01-20 | 2026-12-31
283 |  | CEF-SENDRENI | SENDRENI | GL | solar | 2.185 | 2.185 | 0 | 0 | LEA 20 KV ABATOR - DUNAREA 30500402 |  | DEER MN | 3050230619290 | 2023-12-11 | 2024-12-11 | MN14416 | 2024-11-19 | 2027-03-09 | 2026-12-31
284 |  | CEF-DRAGOMIRESTI | DRAGOMIRESTI | DB | solar | 0.025 | 0.025 | 0 | 0 | LEA 20 KV PRISEACA 30600202 |  | DEER MN | 3060230719850 | 2024-01-30 | 2025-01-30 |  |  |  | 2023-09-29
285 |  | CEF-MAXINENI | MAXINENI | BR | solar | 0.7 | 0.7 | 0 | 0 | LEA 20 KV LATINU 30200303 |  | DEER MN | 3020230912711 | 2023-12-22 | 2024-12-22 | MN15166 | 2024-12-02 | 2026-11-01 | 2026-09-30
286 |  | CEF-TARGOVISTE | TARGOVISTE | DB | solar | 0.35 | 0.35 | 0 | 0 | LES 20 KV TROLEU 30600201 |  | DEER MN | 3060230921124 | 2024-01-25 | 2025-01-25 |  |  |  | 2025-01-25
287 |  | CEF-VADU PASII | VADU PASII | BZ | solar | 0.015 | 0.015 | 0 | 0 | PTA 0189 POLIGON CALNAU |  | DEER MN | 3030231017138 | 2024-01-30 | 2025-01-30 |  |  |  | 2023-11-30
288 |  | CEF-COCORASTII COLT | COCORASTII COLT | PH | solar | 4.7 | 4.7 | 0 | 0 | LEA 20 KV BILCIURESTI 30100402 |  | DEER MN | 3010231133017 | 2024-01-16 | 2025-01-16 | MN678 | 2025-01-20 | 2031-01-19 | 2029-12-31
289 |  | CEF-LIPANESTI | LIPANESTI | PH | solar | 0.012 | 0.012 | 0 | 0 | PTA 1020 LIPANESTI |  | DEER MN | 3010231133050 | 2024-01-12 | 2025-01-12 | MN768 | 2024-01-29 | 2024-07-27 | 2024-07-01
290 |  | CEF-MOVILA MIRESII | MOVILA MIRESII | BR | solar | 0.3 | 0.3 | 0 | 0 | LEA 20 KV VALEA ENCII 30200303 |  | DEER MN | 3020231113425 | 2023-12-07 | 2024-12-07 |  |  |  | 2023-11-24
291 |  | CEF-TITU | TITU | DB | solar | 3.744 | 0 | 0 | 0 | PTZ 9945 RTR TITU |  | DEER MN | 3060231223206 | 2024-01-10 | 2025-01-10 |  |  |  | 2024-09-06
292 |  | CEF-DRAGOMIRESTI | DRAGOMIRESTI | DB | solar | 0.025 | 0.025 | 0 | 0 | PTA 2155 GEANGOESTI |  | DEER MN | 3060231223508 | 2024-01-22 | 2025-01-22 | DRAFT | 2024-09-06 | 2025-03-05 | 2025-02-23
293 |  | CEF-BRAILA | BRAILA | BR | solar | 0.005 | 0.005 | 0 | 0 | PTAB 6125 CAPORAL MUSAT |  | DEER MN | 3020231213865 | 2024-01-10 | 2025-01-10 | MN1115 | 2024-02-09 | 2024-08-07 | 2024-08-02
294 |  | CEF-GALATI | GALATI | GL | solar | 0.009 | 0.009 | 0 | 0 | LEA 20 KV SPA DUNARE - GHIMIA 30500402 |  | DEER MN | 3050231222647 | 2024-01-19 | 2025-01-19 |  |  |  | 2025-01-19
295 |  | CEF-CREVEDIA | CREVEDIA | DB | solar | 0.006 | 0.006 | 0 | 0 | PTA 3336 SAMURCASI |  | DEER MN | 3060240100045 | 2024-01-18 | 2025-01-18 | MN3376 | 2024-03-25 | 2025-01-31 | 2025-01-18
296 |  | CEF-TARGOVISTE | TARGOVISTE | DB | solar | 0.006 | 0.006 | 0 | 0 | PTZ 1105 AI CUZA |  | DEER MN | 3060240100161 | 2024-01-17 | 2025-01-17 |  |  |  | 2025-01-17
297 |  | CEF-BUZAU | BUZAU | BZ | solar | 0.0123 | 0.0123 | 0 | 0 | PTAB 0127 INTIMODA BUZAU |  | DEER MN | 3030240100126 | 2024-01-18 | 2025-01-18 |  |  |  | 2024-04-17
298 |  | CEF-MEREI | MEREI | BZ | solar | 0.01 | 0.01 | 0 | 0 | PTA 0015 MONTEORU 1 |  | DEER MN | 3030220608852 | 2022-07-15 | 2023-07-15 | MN14364 | 2023-11-06 | 2024-03-04 | 2024-03-31
299 |  | CEF-GALATI | GALATI | GL | solar | 6.7 | 6.7 | 0 | 0 | PTAB 2030 PC 1 PRUTUL |  | DEER MN | 3050220812711 | 2022-09-15 | 2023-09-15 | MN11397 | 2023-09-12 | 2024-03-15 | 2024-03-31
300 |  | CEF-BUZAU | BUZAU | BZ | solar | 0.02 | 0.02 | 0 | 0 | PTA 0557 SPATARU |  | DEER MN | 3030221010696 | 2023-06-20 | 2024-06-20 |  |  |  | 2024-06-20
301 |  | CEF-PLOIESTI | PLOIESTI | PH | solar | 0.006 | 0.006 | 0 | 0 | PTZ 0577 BL.34R GHE. DOJA |  | DEER MN | 3010221120387 | 2023-01-10 | 2024-01-10 | MN14770 | 2023-11-14 | 2024-05-12 | 2024-05-01
302 |  | CEF-TG BUJOR | TG BUJOR | GL | solar | 19.2 | 19.2 | 0 | 0 | ST. BUJORU 110/20 KV |  | DEER MN | 3050220711794 | 2024-01-09 | 2025-01-09 | MN1513 | 2025-02-06 | 2027-02-06 | 2026-12-31
303 |  | CEF-BRANISTEA | BRANISTEA | DB | solar | 3 | 3 | 0 | 0 | LEA 20 KV BRANISTE 30600302 |  | DEER MN | 3060220711052 | 2024-02-13 | 2025-02-13 | MN2537 | 2025-02-24 | 2026-08-24 | 2026-07-01
304 |  | CEF-VALEA MARE | VALEA MARE | DB | solar | 4 | 4 | 0 | 0 | LEA 20 KV LUDESTI 30600301 |  | DEER MN | 3060220912276 | 2024-01-31 | 2025-01-31 | MN1537 | 2025-02-06 | 2028-02-06 | 2027-12-01
305 |  | CEF-VULTURU | VULTURU | VN | solar | 1.5 | 1.5 | 0 | 0 | LEA 20 KV DESECARI-VADU ROSCA 30400401 |  | DEER MN | 3040230309455 | 2024-01-31 | 2025-01-31 | MN1102 | 2025-01-29 | 2027-02-28 | 2026-12-31
306 |  | CEF-BAICOI | BAICOI | PH | solar | 3 | 3 | 0 | 0 | PA PC 9046 FDMS BAICOI |  | DEER MN | 3010230526761 | 2024-02-12 | 2025-02-12 |  |  |  | 2025-02-12
307 |  | CEF-UMBRARESTI | UMBRARESTI | GL | solar | 5.2 | 5.2 | 0 | 0 | ST. IVESTI 110/20 KV |  | DEER MN | 3050230518719 | 2024-01-17 | 2025-01-17 |  |  |  | 2024-05-29
308 |  | CEF-GALATI | GALATI | GL | solar | 1.98 | 1.98 | 8000 | 0.4 | ST. SPA DUNARE 110/20 KV |  | DEER MN | 3050230619226 | 2024-01-30 | 2025-01-30 | MN1315 | 2025-02-03 | 2026-02-03 | 2025-12-31
309 |  | CEF-CORNESTI | CORNESTI | DB | solar | 0.02975 | 0.02975 | 0 | 0 | PTA 3134 PASTARNACU |  | DEER MN | 3060230719692 | 2024-02-26 | 2025-02-26 |  |  |  | 2025-02-26
310 |  | CEF-TUDOR VLADIMIRESCU | TUDOR VLADIMIRESCU | GL | solar | 0.4792 | 0.4792 | 0 | 0 | LEA 20 KV TECUCI - LIESTI 30500302 |  | DEER MN | 3050230920700 | 2024-02-07 | 2025-02-07 | MN11688 | 2024-09-27 | 2026-01-27 | 2025-12-31
311 |  | CEF-CHIOJDU | CHIOJDU | BZ | solar | 0.06 | 0.06 | 0 | 0 | PTA 0122 POENITELE |  | DEER MN | 3030231016936 | 2024-02-02 | 2025-02-02 |  |  |  | 2025-02-02
312 |  | CEF-VADU PASII | VADU PASII | BZ | solar | 0.05 | 0.05 | 0 | 0 | PTA 9303 AUTOROLLA |  | DEER MN | 3030231017134 | 2024-02-01 | 2025-02-01 |  |  |  | 2025-02-01
313 |  | CEF-PAULESTI | PAULESTI | PH | solar | 0.01 | 0.01 | 0 | 0 | PTA 1155 SAT PAULESTI |  | DEER MN | 3010231032774 | 2024-02-09 | 2025-02-09 | MN2896 | 2024-03-15 | 2025-03-11 | 2025-02-09
314 |  | CEF-PIETROASELE | PIETROASELE | BZ | solar | 0.235 | 0.235 | 0 | 0 | LEA 20 KV ISTRITA 30300204 |  | DEER MN | 3030231117406 | 2024-02-08 | 2025-02-08 |  |  |  | 2024-06-01
315 |  | CEF-VULCANA-PANDELE | VULCANA-PANDELE | DB | solar | 0.027 | 0.027 | 0 | 0 | PTA 9022 CMD EURO-NASTRI SARGUINTA |  | DEER MN | 3060231122829 | 2024-02-27 | 2025-02-27 |  |  |  | 2024-12-31
316 |  | CEF-POGOANELE | POGOANELE | BZ | solar | 0.1199 | 0.1199 | 0 | 0 | LEA 20 KV SILOZ POGOANELE 30300205 |  | DEER MN | 3030231117544 | 2024-02-01 | 2025-02-01 |  |  |  | 2024-12-31
317 |  | CEF-BRAILA | BRAILA | BR | solar | 6.3 | 6.3 | 0 | 0 | ST. BRAILA SUD 110/20/6 KV |  | DEER MN | 3020231113644 | 2024-01-30 | 2025-01-30 | MN10237 | 2024-08-28 | 2025-12-21 | 2025-12-16
318 |  | CEF-VIDRA | VIDRA | VN | solar | 0.205 | 0.205 | 37.5 | 0.4 | PTZ 9434 SMA VIDRA |  | DEER MN | 3040231213653 | 2024-01-22 | 2025-01-22 |  |  |  | 2024-02-28
319 |  | CEF-VIDRA | VIDRA | VN | solar | 0.003 | 0.003 | 0 | 0 | PTA 5150 VIDRA NR.2 |  | DEER MN | 3040240100017 | 2024-02-02 | 2025-02-02 | MN1605 | 2024-02-21 | 2024-05-21 | 2024-01-08
320 |  | CEF-MIZIL | MIZIL | PH | solar | 0.01 | 0.01 | 0 | 0 | PTZ 1017 CRESA |  | DEER MN | 3010240100171 | 2024-01-30 | 2025-01-30 |  |  |  | 2024-12-31
321 |  | CEF-MIZIL | MIZIL | PH | solar | 0.02 | 0.02 | 0 | 0 | PTZ 1017 CRESA |  | DEER MN | 3010240100172 | 2024-01-30 | 2025-01-30 |  |  |  | 2024-12-31
322 |  | CEF-MIZIL | MIZIL | PH | solar | 0.025 | 0.025 | 0 | 0 | PTZ 1112 SPITAL |  | DEER MN | 3010240100173 | 2024-01-30 | 2025-01-30 |  |  |  | 2024-12-31
323 |  | CEF-MIZIL | MIZIL | PH | solar | 0.015 | 0.015 | 0 | 0 | PTZ 1062 PTTR |  | DEER MN | 3010240100174 | 2024-01-30 | 2025-01-30 |  |  |  | 2024-12-31
324 |  | CEF-MIZIL | MIZIL | PH | solar | 0.01 | 0.01 | 0 | 0 | PTZ 1009 PARC |  | DEER MN | 3010240100176 | 2024-01-30 | 2025-01-30 |  |  |  | 2024-12-31
325 |  | CEF-MIZIL | MIZIL | PH | solar | 0.01 | 0.01 | 0 | 0 | PTZ 1017 CRESA |  | DEER MN | 3010240100177 | 2024-01-30 | 2025-01-30 |  |  |  | 2024-12-31
326 |  | CEF-MIZIL | MIZIL | PH | solar | 0.01 | 0.01 | 0 | 0 | PTZ 1009 PARC |  | DEER MN | 3010240100178 | 2024-01-30 | 2025-01-30 |  |  |  | 2024-12-31
327 |  | CEF-CAMPINEANCA | CAMPINEANCA | VN | solar | 0.009 | 0.009 | 0 | 0 | PTAB 2744 ANV.NARCISELOR |  | DEER MN | 3040240100123 | 2024-01-30 | 2025-01-30 | MN3757 | 2024-04-01 | 2025-02-28 | 2025-01-30
328 |  | CEF-TARGOVISTE | TARGOVISTE | DB | solar | 0.04 | 0.04 | 0 | 0 | PTZ 1137 RAPID |  | DEER MN | 3060240100240 | 2024-02-09 | 2025-02-09 |  |  |  | 2025-02-09
329 |  | CEF-GALATI | GALATI | GL | solar | 0.03 | 0.03 | 0 | 0 | PTAB 1260 DRUM CENTURA 3 |  | DEER MN | 3050240100325 | 2024-02-19 | 2025-02-19 |  |  |  | 2025-02-19
330 |  | CEF-TATARANU | TATARANU | VN | solar | 0.456 | 0.456 | 279.42 | 0.4 | ST. TATARANU 110/20 KV |  | DEER MN | 3040240100267 | 2024-02-07 | 2025-02-07 |  |  |  | 2025-02-07
331 |  | CEF-VALEA CALUGAREASCA | VALEA CALUGAREASCA | PH | solar | 0.01932 | 0.01932 | 0 | 0 | PTA 2045 VALEA LARGA |  | DEER MN | 3010240200818 | 2024-02-22 | 2025-02-22 | DRAFT | 2024-03-04 | 2024-08-31 | 2024-08-01
332 |  | CEF-PAULESTI | PAULESTI | PH | solar | 0.17763 | 0.17763 | 0 | 0 | LEA 20 kV PUTURI |  | DEER MN | 3010240200830 | 2024-02-20 | 2025-02-20 |  |  |  | 2025-02-20
333 |  | CEF-MATCA | MATCA | GL | solar | 0.003 | 0.003 | 0 | 0 | PTA 4213 MATCA 23 |  | DEER MN | 3050240200571 | 2024-02-07 | 2025-02-07 |  |  |  | 2025-02-07
334 |  | CEF-COMARNIC | COMARNIC | PH | solar | 0.003 | 0.003 | 0 | 0 | PTA 0320 POIANA COMARNIC |  | DEER MN | 3010240200998 | 2024-02-13 | 2025-02-13 | MN1725 | 2024-02-22 | 2024-05-22 | 2024-05-05
335 |  | CEF-BREAZA | BREAZA | PH | solar | 0.005 | 0.005 | 0 | 0 | PTA 0370 POIENITA |  | DEER MN | 3010240201001 | 2024-02-14 | 2025-02-14 | MN1728 | 2024-02-22 | 2024-05-22 | 2024-05-05
336 |  | CEF-TULUCESTI | TULUCESTI | GL | solar | 0.3936 | 0.3936 | 0 | 0 | LEA 20 KV VANATORI - TINERET I 30500402 |  | DEER MN | 3050240200609 | 2024-02-26 | 2025-02-26 |  |  |  | 2025-02-26
337 |  | CEF-BERESTI | BERESTI | GL | solar | 0.01 | 0.01 | 0 | 0 | PTZ 7629 BLOC BERESTI 2 |  | DEER MN | 3050240200633 | 2024-02-22 | 2025-02-22 | MN13244 | 2024-10-25 | 2025-04-23 | 2025-04-13
338 |  | CEF-BERESTI | BERESTI | GL | solar | 0.01 | 0.01 | 0 | 0 | PTZ 7629 BLOC BERESTI 2 |  | DEER MN | 3050240200637 | 2024-02-16 | 2025-02-16 | MN13177 | 2024-10-24 | 2025-04-22 | 2025-04-12
339 |  | CEF-GURA SUTII | GURA SUTII | DB | solar | 0.006 | 0.006 | 0 | 0 | PTA 2047 GURA SUTII |  | DEER MN | 3060240200965 | 2024-02-21 | 2025-02-21 | MN5121 | 2024-05-09 | 2024-11-05 | 2024-05-16
340 |  | CEF-COCORASTII MISLII | COCORASTII MISLII | PH | solar | 0.0082 | 0.0082 | 0 | 0 | PTA 2111 COCORASTII MISLII |  | DEER MN | 3010240201497 | 2024-02-22 | 2025-02-22 | MN7711 | 2024-07-02 | 2024-12-29 | 2024-12-19
341 |  | CEF-VISINA | VISINA | DB | solar | 0.04968 | 0.04968 | 0 | 0 | PTA 5150 SMA VISINA |  | DEER MN | 3060240201335 | 2024-02-27 | 2025-02-27 | MN1361 | 2025-02-04 | 2025-08-03 | 2025-07-04
342 |  | CEF-VULCANA PANDELE | VULCANA PANDELE | DB | solar | 44.955 | 44.955 | 0 | 0 | LEA 110 PUCIOASA-DOICESTI-ANINOASA-TEIS |  | DEER MN | 3060230317300 | 2024-03-11 | 2025-03-11 | MN3956 | 2025-03-21 | 2030-03-20 | 2029-12-31
343 |  | CEF-CAMPINA | CAMPINA | PH | solar | 0.3 | 0.3 | 0 | 0 | PA PC 6008 IRUE |  | DEER MN | 3010230526883 | 2024-03-04 | 2025-03-04 | MN10771 | 2024-09-10 | 2025-09-10 | 2025-05-10
344 |  | CEF-CAMPINA | CAMPINA | PH | solar | 1.127 | 1.127 | 0 | 0 | PA PC 6054 NEPTUN |  | DEER MN | 3010230527061 | 2024-02-19 | 2025-02-19 |  |  |  | 2025-02-19
345 |  | CEF-BERTESTII DE JOS | BERTESTII DE JOS | BR | solar | 6.785 | 6.785 | 0 | 0 | ST. INSURATEI 110/20 KV |  | DEER MN | 3020230711982 | 2024-02-20 | 2025-02-20 |  |  |  | 2025-02-20
346 |  | CEF-BERTESTII DE JOS | BERTESTII DE JOS | BR | solar | 2.53 | 2.53 | 0 | 0 | LEA 20 KV SPE 30200301 |  | DEER MN | 3020230712075 | 2023-12-13 | 2024-12-13 |  |  |  | 2024-12-13
347 |  | CEF-VANATORI | VANATORI | GL | solar | 0.89925 | 0.89925 | 0 | 0 | LEA 20 KV VANATORI - ABATOR I 30500402 |  | DEER MN | 3050230820551 | 2024-03-04 | 2025-03-04 | MN3124 | 2025-03-07 | 2027-03-07 | 2026-12-31
348 |  | CEF-BUZAU | BUZAU | BZ | solar | 0.03822 | 0.03822 | 0 | 0 | PTZ 0006 1 MAI BUZAU |  | DEER MN | 3030231117290 | 2024-01-23 | 2025-01-23 |  |  |  | 2024-03-22
349 |  | CEF-MARASU | MARASU | BR | solar | 2.875 | 2.875 | 0 | 0 | LEA 20 KV ZAGNA 30200303 |  | DEER MN | 3020231113445 | 2024-03-07 | 2025-03-07 |  |  |  | 2025-03-07
350 |  | CEF-TRAIAN | TRAIAN | BR | solar | 0.05 | 0.05 | 0 | 0 | PTA 2901 SAT SILISTRARU 2 |  | DEER MN | 3020231213798 | 2024-02-01 | 2025-02-01 | MN1176 | 2025-01-30 | 2025-07-29 | 2025-06-29
351 |  | CEF-CAMPINA | CAMPINA | PH | solar | 0.005 | 0.005 | 0 | 0 | PTZ 0060 ISLAZ |  | DEER MN | 3010231233951 | 2024-03-08 | 2025-03-08 |  |  |  | 2025-03-08
352 |  | CEF-CAMPINA | CAMPINA | PH | solar | 0.02 | 0.02 | 0 | 0 | PTAB 0223 OSCAR |  | DEER MN | 3010231233983 | 2024-03-29 | 2025-03-29 | MN1901 | 2025-02-13 | 2025-08-12 | 2025-07-13
353 |  | CEF-RACARI | RACARI | DB | solar | 40.425 | 40.425 | 0 | 0 | ST. MAVRODIN 110/20 KV |  | DEER MN | 3060231223695 | 2024-03-07 | 2025-03-07 | MN8523 | 2024-07-19 | 2026-07-09 | 2025-01-05
354 |  | CEF-TATARANI | TATARANI | DB | solar | 0.0055 | 0.0055 | 0 | 0 | PTA 2091 CAPRIORU |  | DEER MN | 3060240100481 | 2024-03-13 | 2025-03-13 |  |  |  | 2025-03-13
355 |  | CEF-ARICESTII RAHTIVANI | ARICESTII RAHTIVANI | PH | solar | 0.008 | 0.008 | 0 | 0 | PTA 2118 NEDELEA |  | DEER MN | 3010240200965 | 2024-03-21 | 2025-03-21 | MN2268 | 2025-02-20 | 2025-08-19 | 2025-07-20
356 |  | CEF-BUCOV | BUCOV | PH | solar | 0.013 | 0.013 | 0 | 0 | PTA 2188 CHITORANI |  | DEER MN | 3010240200987 | 2024-03-12 | 2025-03-12 | MN2895 | 2024-03-15 | 2024-09-11 | 2024-09-01
357 |  | CEF-COMISANI | COMISANI | DB | solar | 0.0082 | 0.0082 | 0 | 0 | PTA 3283 CAP LAZURI |  | DEER MN | 3060240200718 | 2024-02-29 | 2025-02-28 |  |  |  | 2024-04-25
358 |  | CEF-PAULESTI | PAULESTI | PH | solar | 0.00648 | 0.00648 | 0 | 0 | PTA 1161 GAGENI |  | DEER MN | 3010240201055 | 2024-03-21 | 2025-03-21 | MN6040 | 2024-05-27 | 2024-11-23 | 2025-03-21
359 |  | CEF-FOLTESTI | FOLTESTI | GL | solar | 0.25 | 0.25 | 0 | 0 | LEA 20 KV FOLTESTI - IRIGATII 30500402 |  | DEER MN | 3050240200619 | 2024-02-29 | 2025-02-28 |  |  |  | 2025-02-28
360 |  | CEF-MAICANESTI | MAICANESTI | VN | solar | 0.7 | 0.7 | 2750 | 0.4 | LEA 20 KV STUPINA 30400401 |  | DEER MN | 3040240200383 | 2024-03-04 | 2025-03-04 | MN15459 | 2024-12-06 | 2025-06-04 | 2025-05-05
361 |  | CEF-BERESTI | BERESTI | GL | solar | 0.02 | 0.02 | 0 | 0 | PTZ 7633 BLOC BERESTI 1 |  | DEER MN | 3050240200635 | 2024-02-29 | 2025-02-28 |  |  |  | 2025-02-28
362 |  | CEF-GAROAFA | GAROAFA | VN | solar | 0.01 | 0.01 | 0 | 0 | PTA 4193 RACHITOSU |  | DEER MN | 3040240200392 | 2024-02-29 | 2025-02-28 |  |  |  | 2025-02-28
363 |  | CEF-BECENI | BECENI | BZ | solar | 0.237 | 0.237 | 0 | 0 | LEA 20 KV SARULESTI 30300301 |  | DEER MN | 3030240200455 | 2024-03-08 | 2025-03-08 |  |  |  | 2024-05-31
364 |  | CEF-ARICESTII RAHTIVANI | ARICESTII RAHTIVANI | PH | solar | 0.04 | 0.04 | 0 | 0 | PTA 2097 ARICESTI |  | DEER MN | 3010240201459 | 2024-03-07 | 2025-03-07 | MN1608 | 2025-02-10 | 2025-08-09 | 2025-07-10
365 |  | CEF-BRAILA | BRAILA | BR | solar | 0.03 | 0.03 | 0 | 0 | PTZ 0555 AUTOBAZA 4 |  | DEER MN | 3020240200424 | 2024-03-08 | 2025-03-08 |  |  |  | 2025-03-08
366 |  | CEF-BERTEA | BERTEA | PH | solar | 0.19 | 0.19 | 0 | 0 | LEA 20 KV COMUNE 30100202 |  | DEER MN | 3010240201627 | 2024-03-08 | 2025-03-08 | MN6193 | 2024-05-28 | 2024-11-24 | 2024-11-01
367 |  | CEF-CIORASTI | CIORASTI | VN | solar | 0.035 | 0.035 | 0 | 0 | PTA 4146 SALCIA NOUA |  | DEER MN | 3040240200567 | 2024-03-15 | 2025-03-15 | MN3186 | 2024-03-20 | 2024-09-16 | 2024-09-06
368 |  | CEF-CIORASTI | CIORASTI | VN | solar | 0.02 | 0.02 | 0 | 0 | PTA 4151 MOARA CIORASTI |  | DEER MN | 3040240200568 | 2024-03-08 | 2025-03-08 | MN3453 | 2024-03-25 | 2024-09-21 | 2024-09-11
369 |  | CEF-GALATI | GALATI | GL | solar | 0.15 | 0.15 | 0 | 0 | PTAB 1300 SPITAL SF PARASCHEVA |  | DEER MN | 3050240200966 | 2024-03-08 | 2025-03-08 |  |  |  | 2025-03-08
370 |  | CEF-CIORASTI | CIORASTI | VN | solar | 0.06 | 0.06 | 0 | 0 | PTA 9803 SALA SPORT CIORASTI |  | DEER MN | 3040240200574 | 2024-03-14 | 2025-03-14 | MN3187 | 2024-03-20 | 2024-09-16 | 2024-09-06
371 |  | CEF-CIORASTI | CIORASTI | VN | solar | 0.005 | 0.005 | 0 | 0 | PTA 4318 INT CIORASTII MARI |  | DEER MN | 3040240200583 | 2024-03-05 | 2025-03-05 | MN3456 | 2024-03-25 | 2024-09-21 | 2024-09-11
372 |  | CEF-GLODENI | GLODENI | DB | solar | 0.02 | 0.02 | 0 | 0 | PTA 4201 GLODENI MALU MIERII |  | DEER MN | 3060240301433 | 2024-03-01 | 2025-03-01 |  |  |  | 2025-03-01
373 |  | CEF-MAICANESTI | MAICANESTI | VN | solar | 0.7 | 0.7 | 2750 | 0.4 | PTAB 9783 SPP1 MAIAPRODSILVA MAICANESTI |  | DEER MN | 3040240300624 | 2024-03-06 | 2025-03-06 |  |  |  | 2025-03-06
374 |  | CEF-PIETROASELE | PIETROASELE | BZ | solar | 4.9896 | 4.9896 | 0 | 0 | LEA 20 KV ULMENI 30300204 |  | DEER MN | 3030240300789 | 2024-03-05 | 2025-03-05 | MN3898 | 2024-04-03 | 2025-03-29 | 2025-03-05
375 |  | CEF-FILIPESTII DE PADURE | FILIPESTII DE PADURE | PH | solar | 0.00977 | 0.00977 | 0 | 0 | PTA 2017 DITESTI |  | DEER MN | 3010240301934 | 2024-03-12 | 2025-03-12 |  |  |  | 2025-03-12
376 |  | CEF-CORNU | CORNU | PH | solar | 0.02 | 0.02 | 0 | 0 | PTA 0007 CORNU POMPE |  | DEER MN | 3010240302233 | 2024-03-25 | 2025-03-25 | MN6317 | 2024-05-30 | 2024-11-26 | 2025-03-25
377 |  | CEF-BAICOI | BAICOI | PH | solar | 0.01 | 0.01 | 0 | 0 | PTA 2007 BAICOI CIRESI |  | DEER MN | 3010240302345 | 2024-03-18 | 2025-03-18 | MN15098 | 2024-11-29 | 2025-05-28 | 2025-04-28
378 |  | CEF-GAESTI | GAESTI | DB | solar | 0.017 | 0.017 | 0 | 0 | ST. GAESTI 110/20/6 KV |  | DEER MN | 3060240302048 | 2024-03-26 | 2025-03-26 |  |  |  | 2025-03-26
379 |  | CEF-IANCA | IANCA | BR | solar | 5.75 | 5.75 | 0 | 0 | ST IANCA 110/20 KV |  | DEER MN | 3020220807658 | 2023-03-16 | 2024-03-16 | MN2190 | 2024-03-05 | 2024-11-30 | 2024-11-25
380 |  | CEF-VISINA | VISINA | DB | solar | 0.924 | 0.924 | 0 | 0 | LEA 20 KV VISINA 30600301 |  | DEER MN | 3060220811956 | 2024-03-18 | 2025-03-18 | MN3695 | 2025-03-18 | 2026-09-09 | 2026-08-01
381 |  | CEF-BUSTENI | BUSTENI | PH | solar | 0.0456 | 0.0456 | 0 | 0 | PTAB 1117 ST.O.IOSIF |  | DEER MN | 3010230223297 | 2024-04-24 | 2025-04-24 | MN5110 | 2025-04-14 | 2025-10-11 | 2025-09-11
382 |  | CEF-MEREI | MEREI | BZ | solar | 1.46 | 1.46 | 0 | 0 | LEA 20 KV ULMENI 30300204 |  | DEER MN | 3030230313089 | 2024-03-26 | 2025-03-26 |  |  |  | 2025-03-26
383 |  | CEF-MAXINENI | MAXINENI | BR | solar | 4.9998 | 4.9998 | 0 | 0 | ST. MAXINENI 110/20 KV |  | DEER MN | 3020230611791 | 2024-04-16 | 2025-04-16 |  |  |  | 2025-04-16
384 |  | CEF-PROVITA DE JOS | PROVITA DE JOS | PH | solar | 1.87 | 1.87 | 0 | 0 | LEA 20 KV PITIGAIA 30100301 |  | DEER MN | 3010230628382 | 2024-04-23 | 2025-04-23 | MN5745 | 2025-04-30 | 2029-04-30 | 2028-12-31
385 |  | CEF-PATARLAGELE | PATARLAGELE | BZ | solar | 0.88 | 0.88 | 0 | 0 | LEA 20 KV PALTINENI 30300302 |  | DEER MN | 3030230715245 | 2024-04-11 | 2025-04-11 |  |  |  | 2025-04-11
386 |  | CEF-BLEJOI | BLEJOI | PH | solar | 0.0984 | 0.0984 | 0 | 0 | PTZ 3218 ACRTC BLEJOI |  | DEER MN | 3010231234109 | 2024-04-23 | 2025-04-23 | MN10980 | 2024-09-16 | 2025-03-15 | 2025-03-05
387 |  | CEF-VALENII DE MUNTE | VALENII DE MUNTE | PH | solar | 0.11766 | 0.11766 | 0 | 0 | PTA 0128 VALENI |  | DEER MN | 3010240302006 | 2024-04-03 | 2025-04-03 |  |  |  | 2025-04-03
388 |  | CEF-BARCANESTI | BARCANESTI | PH | solar | 0.019 | 0.019 | 0 | 0 | PTA 3092 TATARANI |  | DEER MN | 3010240302153 | 2024-04-18 | 2025-04-18 | MN13788 | 2024-11-06 | 2025-05-05 | 2025-04-05
389 |  | CEF-MANECIU | MANECIU | PH | solar | 0.008 | 0.008 | 0 | 0 | PTA 0026 MOCANI |  | DEER MN | 3010240302194 | 2024-04-26 | 2025-04-26 | MN10618 | 2024-09-06 | 2025-03-05 | 2025-02-23
390 |  | CEF-BREAZA | BREAZA | PH | solar | 0.3 | 0.3 | 0 | 0 | LEA 10 KV OCINA 30100301 |  | DEER MN | 3010240302283 | 2024-04-03 | 2025-04-03 |  |  |  | 2025-04-03
391 |  | CEF-PACURETI | PACURETI | PH | solar | 0.05 | 0.05 | 0 | 0 | PTA 1033 PACURETI |  | DEER MN | 3010240302410 | 2024-04-17 | 2025-04-17 |  |  |  | 2025-04-17
392 |  | CEE-SURDILA - GAISEANCA | SURDILA - GAISEANCA | BR | eolian | 46.8 | 46.8 | 0 | 0 | ST. FAUREI 110/20 KV |  | DEER MN | 3020240300772 | 2024-04-02 | 2025-04-02 | MN5664 | 2024-05-20 | 2031-05-14 | 2030-12-31
393 |  | CEF-BERESTI MERIA | BERESTI MERIA | GL | solar | 0.00341 | 0.00341 | 0 | 0 | PTA 7767 CIOINAGI 2 |  | DEER MN | 3050240301597 | 2024-04-02 | 2025-04-02 |  |  |  | 2025-04-02
394 |  | CEF-CAMPINEANCA | CAMPINEANCA | VN | solar | 0.008 | 0.008 | 0 | 0 | LEA 20 KV CIMPINEANCA 30400201 |  | DEER MN | 3040240301078 | 2024-04-10 | 2025-04-10 |  |  |  | 2025-04-10
395 |  | CEF-DUDESTI | DUDESTI | BR | solar | 4.8 | 4.8 | 0 | 0 | LEA 20 KV SRPD 50 30200302 |  | DEER MN | 3020240300850 | 2024-04-04 | 2025-04-04 | MN5183 | 2024-05-10 | 2025-05-05 | 2025-04-30
396 |  | CEF-BLEJOI | BLEJOI | PH | solar | 0.004 | 0.004 | 0 | 0 | PTAB 0646 STR. HORTENSIEI |  | DEER MN | 3010240302762 | 2024-04-01 | 2025-04-01 | MN5399 | 2024-05-14 | 2024-11-10 | 2025-04-01
397 |  | CEF-FILIPESTII DE TARG | FILIPESTII DE TARG | PH | solar | 0.2542 | 0.2542 | 0 | 0 | LEA 20 KV MORENI 2 ST. FLORESTI 30100303 |  | DEER MN | 3010240302768 | 2024-04-19 | 2025-04-19 |  |  |  | 2025-04-19
398 |  | CEF-VANATORI | VANATORI | GL | solar | 0.008 | 0.008 | 0 | 0 | PTA 5514 OD MANOLACHE 1 SAT |  | DEER MN | 3050240301701 | 2024-04-08 | 2025-04-08 |  |  |  | 2025-04-08
399 |  | CEF-VANATORI | VANATORI | GL | solar | 0.13476 | 0.13476 | 0 | 0 | LES 20 KV VANATORI - PT 1 DN26 30500402 |  | DEER MN | 3050240401738 | 2024-04-15 | 2025-04-15 |  |  |  | 2025-04-15
400 |  | CEF-NICULESTI | NICULESTI | DB | solar | 0.006 | 0.006 | 0 | 0 | PTA 3405 MOVILA |  | DEER MN | 3060240402370 | 2024-04-02 | 2025-04-02 | MN3902 | 2024-04-03 | 2024-09-30 | 2024-09-15
401 |  | CEF-FOCSANI | FOCSANI | VN | solar | 0.35 | 0.35 | 0 | 0 | LES 20 KV INDUSTRIAL 1 30400201 |  | DEER MN | 3040240401253 | 2024-04-19 | 2025-04-19 |  |  |  | 2025-04-19
402 |  | CEF-DRAGOMIRESTI | DRAGOMIRESTI | DB | solar | 0.015 | 0.015 | 0 | 0 | PTA 2077 RANCACIOV |  | DEER MN | 3060240402491 | 2024-04-26 | 2025-04-26 | MN5830 | 2024-05-23 | 2024-11-19 | 2025-04-26
403 |  | CEF-GALATI | GALATI | GL | solar | 0.02 | 0.02 | 600 | 0.4 | PTA 6040 BARBOSI STR.GAROFITEI |  | DEER MN | 3050240401986 | 2024-04-24 | 2025-04-24 | MN6609 | 2024-06-06 | 2024-12-03 | 2025-04-24
404 |  | CEF-DUMBRAVA | DUMBRAVA | PH | solar | 0.008 | 0.008 | 0 | 0 | PTA 2109 CIUPELNITA |  | DEER MN | 3010240403404 | 2024-04-29 | 2025-04-29 | MN8102 | 2024-07-10 | 2025-01-06 | 2024-12-27
405 |  | CEF-VADU PASII | VADU PASII | BZ | solar | 0.165 | 0.165 | 0 | 0 | LEA 20 KV TINTESTI 30300204 |  | DEER MN | 3030240401810 | 2024-04-16 | 2025-04-16 |  |  |  | 2025-04-16
406 |  | CEF-ALBESTI-PALEOLOGU | ALBESTI-PALEOLOGU | PH | solar | 0.3 | 0.3 | 0 | 0 | LEA 20 KV VALEA CALUGAREASCA |  | DEER MN | 3010240302843 | 2024-04-30 | 2025-04-30 |  |  |  | 2025-04-30
407 |  | CEF-SCHELA | SCHELA | GL | solar | 0.3362 | 0.3362 | 0 | 0 | LEA 20 KV SCHELA _ SPP 18 30500401 |  | DEER MN | 3050240402118 | 2024-04-29 | 2025-04-29 |  |  |  | 2025-04-29
408 |  | CEE-ROMANU | ROMANU | BR | eolian | 29.9 | 29.9 | 0 | 0 | ST. ROMANU 110/20 KV |  | DEER MN | 3020240401172 | 2024-04-22 | 2025-04-22 | MN5677 | 2024-05-20 | 2031-05-14 | 2030-12-31
409 |  | CEF-BAICOI | BAICOI | PH | solar | 0.88 | 0.88 | 0 | 0 | LEA 20 KV FLORESTI ST FLORESTI 30100303 |  | DEER MN | 3010230526814 | 2024-05-28 | 2025-05-28 | MN5062 | 2025-04-11 | 2026-03-11 | 2026-02-05
410 |  | CEF-NICORESTI | NICORESTI | GL | solar | 0.99 | 0.99 | 0 | 0 | LEA 20 KV IONASESTI - SPP 2 3 NIC 305003 |  | DEER MN | 3050230518425 | 2024-05-16 | 2025-05-16 | MN6987 | 2025-05-21 | 2027-05-21 | 2027-04-01
411 |  | CEF-MIHAILESTI | MIHAILESTI | BZ | solar | 0.2673 | 0.2673 | 0 | 0 | LEA 20 KV GLODEANU SARAT 30300204 |  | DEER MN | 3030231017171 | 2024-04-09 | 2025-04-09 |  |  |  | 2025-04-09
412 |  | CEF-POSESTI | POSESTI | PH | solar | 0.2 | 0.2 | 0 | 0 | LEA 20 KV FCA 30100201 |  | DEER MN | 3010231233748 | 2024-05-02 | 2025-05-02 |  |  |  | 2025-05-02
413 |  | CEF-GRIVITA | GRIVITA | GL | solar | 1.8 | 1.8 | 0 | 0 | LEA 20 KV SCHELA - PORCINE 30500402 |  | DEER MN | 3050240100105 | 2024-05-14 | 2025-05-14 | MN7148 | 2025-05-23 | 2035-07-30 | 2034-12-31
414 |  | CEF-LIPANESTI | LIPANESTI | PH | solar | 0.4 | 0.4 | 0 | 0 | LEA 20 KV PUTURI 30100203 |  | DEER MN | 3010240302170 | 2024-05-08 | 2025-05-08 |  |  |  | 2025-05-08
415 |  | CEF-PODENII NOI | PODENII NOI | PH | solar | 0.2 | 0.2 | 0 | 0 | LEA 20 KV MEHEDINTA 1 30100203 |  | DEER MN | 3010240302404 | 2024-05-02 | 2025-05-02 |  |  |  | 2025-05-02
416 |  | CEF-ADUNATI | ADUNATI | PH | solar | 0.2 | 0.2 | 0 | 0 | LEA 10 KV OCINA 30100301 |  | DEER MN | 3010240302411 | 2024-03-29 | 2025-03-29 | MN3879 | 2025-03-20 | 2025-09-16 | 2025-08-17
417 |  | CEF-BERCENI | BERCENI | PH | solar | 0.01 | 0.01 | 0 | 0 | PTA 3275 CIOCANARI |  | DEER MN | 3010240302487 | 2024-05-17 | 2025-05-17 |  |  |  | 2025-05-17
418 |  | CEF-BUCSANI | BUCSANI | DB | solar | 0.006 | 0.006 | 0 | 0 | PTA 3372 BUCSANI |  | DEER MN | 3060240302129 | 2024-05-10 | 2025-05-10 | MN5235 | 2024-05-13 | 2024-11-09 | 2024-10-30
419 |  | CEF-BREAZA | BREAZA | PH | solar | 0.01 | 0.01 | 0 | 0 | PTZ 0318 BRANCOVEANU |  | DEER MN | 3010240403350 | 2024-05-13 | 2025-05-13 | MN6180 | 2024-05-28 | 2024-11-24 | 2024-11-14
420 |  | CEF-CHISCANI | CHISCANI | BR | solar | 0.15 | 0.15 | 0 | 0 | LEA 20 KV REDRESOR 30200303 |  | DEER MN | 3020240401114 | 2024-05-10 | 2025-05-10 | MN11635 | 2024-09-26 | 2026-02-26 | 2025-12-31
421 |  | CEF-ANINOASA | ANINOASA | DB | solar | 0.02 | 0.02 | 0 | 0 | PTA 2016 VIFORATA |  | DEER MN | 3060240402991 | 2024-05-15 | 2025-05-15 | MN2977 | 2025-03-04 | 2025-08-31 | 2025-08-01
422 |  | CEF-BECENI | BECENI | BZ | solar | 0.1558 | 0.1558 | 0 | 0 | LEA 20 KV SARULESTI 30300301 |  | DEER MN | 3030240401882 | 2024-05-17 | 2025-05-17 |  |  |  | 2024-07-26
423 |  | CEF-BORDEI VERDE | BORDEI VERDE | BR | solar | 0.02739 | 0.02739 | 0 | 0 | PTA 5413 SAT 3 GABRIELESCU |  | DEER MN | 3020240401197 | 2024-05-13 | 2025-05-13 | MN2015 | 2025-02-17 | 2025-08-16 | 2025-07-17
424 |  | CEF-POPESTI | POPESTI | VN | solar | 0.02 | 0.02 | 0 | 0 | PTA 4037 POPESTI CAMIN |  | DEER MN | 3040240401628 | 2024-05-09 | 2025-05-09 | MN10558 | 2024-09-04 | 2025-03-03 | 2025-02-21
425 |  | CEF-POPESTI | POPESTI | VN | solar | 0.02 | 0.02 | 0 | 0 | PTA 4037 POPESTI CAMIN |  | DEER MN | 3040240401629 | 2024-05-09 | 2025-05-09 | MN10563 | 2024-09-05 | 2025-03-04 | 2025-02-22
426 |  | CEF-DRAGANESTI | DRAGANESTI | PH | solar | 0.0152 | 0.0152 | 0 | 0 | PTA 2121 MERI |  | DEER MN | 3010240403910 | 2024-05-17 | 2025-05-17 |  |  |  | 2025-05-17
427 |  | CEF-SURAIA | SURAIA | VN | solar | 0.0032 | 0.0032 | 0 | 0 | PTA 4168 SURAIA 4 HARABAGIU |  | DEER MN | 3040240401671 | 2024-05-09 | 2025-05-09 | MN6758 | 2024-06-10 | 2024-12-07 | 2024-07-11
428 |  | CEF-COMARNIC | COMARNIC | PH | solar | 0.006 | 0.006 | 0 | 0 | PTA 0378 PRECAUTU |  | DEER MN | 3010240404253 | 2024-05-29 | 2025-05-29 | MN11616 | 2024-09-26 | 2025-03-25 | 2025-03-15
429 |  | CEF-BUZAU | BUZAU | BZ | solar | 0.011205 | 0.011205 | 0 | 0 | PTZ 0006 1 MAI BUZAU |  | DEER MN | 3030240502260 | 2024-05-27 | 2025-05-27 | MN6550 | 2024-06-04 | 2024-12-01 | 2024-07-26
430 |  | CEF-FOCSANI | FOCSANI | VN | solar | 0.03968 | 0.03968 | 0 | 0 | PTAB 2009 PETROM EST FOCSANI |  | DEER MN | 3040240501872 | 2024-05-27 | 2025-05-27 | MN7187 | 2024-06-18 | 2024-12-15 | 2025-05-27
431 |  | CEF-ADJUD | ADJUD | VN | solar | 0.008 | 0.008 | 0 | 0 | PTZ 6086 MARESAL ANTONESCU |  | DEER MN | 3040240501873 | 2024-05-14 | 2025-05-14 | MN9786 | 2024-08-21 | 2025-02-17 | 2025-02-07
432 |  | CEF-IZVOARELE | IZVOARELE | PH | solar | 0.025 | 0.025 | 0 | 0 | PTA 0010 IZVOARE |  | DEER MN | 3010240504509 | 2024-05-21 | 2025-05-21 | MN6069 | 2024-05-27 | 2024-11-23 | 2024-11-13
433 |  | CEF-FOCSANI | FOCSANI | VN | solar | 0.39804 | 0.39804 | 0 | 0 | PA 2909 SUD ARTIFEX |  | DEER MN | 3040240502006 | 2024-05-28 | 2025-05-28 | MN6431 | 2024-06-03 | 2024-11-30 | 2025-05-28
434 |  | CEF-DUDESTI | DUDESTI | BR | solar | 49.9 | 49.9 | 0 | 0 | ST. DUDESTI 110/20 KV |  | DEER MN | 3020221008639 | 2024-05-29 | 2025-05-29 |  |  |  | 2025-03-15
435 |  | CEE-TICHILESTI | TICHILESTI | BR | eolian | 47.948 | 47.948 | 0 | 0 | ST. GROPENI 110/20 KV |  | DEER MN | 3020221209182 | 2024-06-12 | 2025-06-12 |  |  |  | 2024-12-31
436 |  | CEF-BUZAU | BUZAU | BZ | solar | 49 | 49 | 0 | 0 | ST. BUZAU SUD 110/6 KV |  | DEER MN | 3030230112306 | 2024-06-12 | 2025-06-12 |  |  |  | 2025-06-12
437 |  | CEF-MORTENI | MORTENI | DB | solar | 3.6 | 3.6 | 0 | 0 | LEA 20 KV PETRESTI TG 30600301 |  | DEER MN | 3060230417831 | 2024-06-12 | 2025-06-12 |  |  |  | 2025-06-12
438 |  | CEF-BUCSANI | BUCSANI | DB | solar | 8.55 | 8.55 | 0 | 0 | LEA 20 KV COMISANI 30600203 |  | DEER MN | 3060230417832 | 2024-05-31 | 2025-05-31 |  |  |  | 2025-05-31
439 |  | CEF-BALENI | BALENI | DB | solar | 4.95 | 4.95 | 0 | 0 | LEA 20 KV FINTA 30600203 |  | DEER MN | 3060230417839 | 2024-06-04 | 2025-06-04 |  |  |  | 2025-06-04
440 |  | CEF-BALENI | BALENI | DB | solar | 4.5 | 4.5 | 0 | 0 | LEA 20 KV CORNATEL 30600302 |  | DEER MN | 3060230417840 | 2024-06-13 | 2025-06-13 |  |  |  | 2025-06-13
441 |  | CEF-VIDRA | VIDRA | VN | solar | 4.9561 | 4.9561 | 0 | 0 | ST. VIDRA 110/20 KV |  | DEER MN | 3040230510460 | 2024-06-11 | 2025-06-11 | MN7489 | 2025-05-28 | 2025-12-28 | 2025-12-01
442 |  | CEF-DRAGOMIRESTI | DRAGOMIRESTI | DB | solar | 1 | 1 | 0 | 0 | LEA 20 KV RANCACIOV 30600202 |  | DEER MN | 3060230518797 | 2024-06-12 | 2025-06-12 |  |  |  | 2025-06-12
443 |  | CEF-BLEJOI | BLEJOI | PH | solar | 0.006 | 0.006 | 0 | 0 | PTAB 0646 STR. HORTENSIEI |  | DEER MN | 3010231133084 | 2024-06-21 | 2025-06-21 |  |  |  | 2025-06-21
444 |  | CEF-CISLAU | CISLAU | BZ | solar | 0.12 | 0.12 | 0 | 0 | LEA 20 KV VIPERESTI 30300302 |  | DEER MN | 3030231117641 | 2024-06-06 | 2025-06-06 |  |  |  | 2025-06-06
445 |  | CEF-PLOIESTI | PLOIESTI | PH | solar | 0.008 | 0.008 | 0 | 0 | PTZ 0435 STR. T.VLADIMIRESCU |  | DEER MN | 3010240201129 | 2024-06-28 | 2025-06-28 | MN3160 | 2025-03-10 | 2025-09-06 | 2025-08-07
446 |  | CEF-PLOIESTI | PLOIESTI | PH | solar | 0.059925 | 0.059925 | 0 | 0 | PTZ 0255 TRANSCONTAINERE |  | DEER MN | 3010240201554 | 2024-06-19 | 2025-06-19 |  |  |  | 2025-06-19
447 |  | CEF-PLOIESTI | PLOIESTI | PH | solar | 0.0816 | 0.0816 | 0 | 0 | PTZ 0169 CAMINE PETROTEL |  | DEER MN | 3010240201556 | 2024-06-03 | 2025-06-03 |  |  |  | 2025-06-03
448 |  | CEF-PLOIESTI | PLOIESTI | PH | solar | 0.09 | 0.09 | 0 | 0 | PTZ 0264 S.C.C.R. |  | DEER MN | 3010240201558 | 2024-06-07 | 2025-06-07 |  |  |  | 2025-06-07
449 |  | CEF-TATARU | TATARU | PH | solar | 0.2 | 0.2 | 0 | 0 | LEA 20 KV MIZIL FANTANELE 30100403 |  | DEER MN | 3010240302407 | 2024-05-30 | 2025-05-30 | MN3950 | 2025-03-21 | 2025-09-17 | 2025-08-18
450 |  | CEF-VERNESTI | VERNESTI | BZ | solar | 0.225 | 0.225 | 0 | 0 | PTA 0051 IAS NISCOV |  | DEER MN | 3030231117586 | 2024-05-24 | 2025-05-24 |  |  |  | 2025-05-24
451 |  | CEF-COTESTI | COTESTI | VN | solar | 0.003 | 0.003 | 0 | 0 | PTA 4388 GOLESTII DE SUS SCOALA |  | DEER MN | 3040240502221 | 2024-06-18 | 2025-06-18 |  |  |  | 2025-06-18
452 |  | CEF-MEREI | MEREI | BZ | solar | 0.3399 | 0.3399 | 0 | 0 | PTA 0494 SPP 15 MEREI |  | DEER MN | 3030240704081 | 2024-07-30 | 2025-07-30 |  |  |  | 2025-07-30
453 |  | CEF-MEREI | MEREI | BZ | solar | 0.3399 | 0.3399 | 0 | 0 | PTA 0495 SPP 16 ULMENI |  | DEER MN | 3030240704082 | 2024-07-30 | 2025-07-30 |  |  |  | 2025-07-30
454 |  | CEF-BRAZI | BRAZI | PH | solar | 0.00984 | 0.00984 | 0 | 0 | PTA 3262 POPESTI |  | DEER MN | 3010240403518 | 2024-06-04 | 2025-06-04 |  |  |  | 2025-06-04
455 |  | CEF-JIRLAU | JIRLAU | BR | solar | 0.1 | 0.1 | 0 | 0 | PTA 5105 CAP JIRLAU |  | DEER MN | 3020240401181 | 2024-06-07 | 2025-06-07 |  |  |  | 2026-08-01
456 |  | CEF-MARASESTI | MARASESTI | VN | solar | 0.3942 | 0.3942 | 0 | 0 | PA PC 5024 TUBURI DOAGA |  | DEER MN | 3040240501844 | 2024-06-05 | 2025-06-05 | MN8019 | 2024-07-10 | 2025-01-06 | 2024-12-27
457 |  | CEF-FOCSANI | FOCSANI | VN | solar | 0.01 | 0.01 | 0 | 0 | PTAB 2613 ANV.RASARITULUI |  | DEER MN | 3040240501866 | 2024-06-20 | 2025-06-20 |  |  |  | 2025-06-20
458 |  | CEF-BARCANESTI | BARCANESTI | PH | solar | 0.00972 | 0.00972 | 0 | 0 | PTA 3092 TATARANI |  | DEER MN | 3010240504978 | 2024-06-18 | 2025-06-18 | MN10976 | 2024-09-16 | 2025-03-15 | 2025-03-05
459 |  | CEF-CAMPINEANCA | CAMPINEANCA | VN | solar | 0.00756 | 0.00756 | 0 | 0 | PTAB 2744 ANV.NARCISELOR |  | DEER MN | 3040240602269 | 2024-06-07 | 2025-06-07 | MN7331 | 2024-06-21 | 2024-12-18 | 2024-12-08
460 |  | CEF-BUTIMANU | BUTIMANU | DB | solar | 22.8 | 22.8 | 0 | 0 | ST. BUTIMANU 110/20/6 KV |  | DEER MN | 3060240604578 | 2024-06-06 | 2025-06-06 | MN13693 | 2024-11-04 | 2030-11-04 | 2029-12-31
461 |  | CEF-BILIESTI | BILIESTI | VN | solar | 0.00328 | 0.00328 | 0 | 0 | PTA 4350 BILIESTI MAGAZIN |  | DEER MN | 3040240602290 | 2024-06-11 | 2025-06-11 | MN7336 | 2024-06-21 | 2024-12-18 | 2024-12-08
462 |  | CEF-BILIESTI | BILIESTI | VN | solar | 0.0041 | 0.0041 | 0 | 0 | PTA 4265 BILIESTI BISERICA |  | DEER MN | 3040240602293 | 2024-06-07 | 2025-06-07 |  |  |  | 2025-06-07
463 |  | CEF-BARCANESTI | BARCANESTI | PH | solar | 0.00656 | 0.00656 | 0 | 0 | PTA 3382 CARTIER SERE TATARANI |  | DEER MN | 3010240605887 | 2024-06-12 | 2025-06-12 | MN7589 | 2024-06-28 | 2024-12-25 | 2024-12-15
464 |  | CEF-CAMPINA | CAMPINA | PH | solar | 0.024 | 0.024 | 0 | 0 | PTZ 0117 PACURI |  | DEER MN | 3010240605992 | 2024-06-27 | 2025-06-27 | MN12200 | 2024-10-03 | 2025-04-01 | 2025-03-22
465 |  | CEF-TARGSORU VECHI | TARGSORU VECHI | PH | solar | 0.05586 | 0.05586 | 0 | 0 | PTA 3267 COMPLEX VACI |  | DEER MN | 3010240404213 | 2024-06-17 | 2025-06-17 | MN981 | 2025-01-27 | 2025-07-26 | 2025-06-26
466 |  | CEF-URLATI | URLATI | PH | solar | 0.0245 | 0.0245 | 0 | 0 | PTAB 2229 CRAMA URLATI |  | DEER MN | 3010240505318 | 2024-06-17 | 2025-06-17 | MN1001 | 2025-01-27 | 2025-07-26 | 2025-06-26
467 |  | CEF-MEREI | MEREI | BZ | solar | 0.4 | 0.4 | 0 | 0 | PTA 9077 EXIMPROD MEREI |  | DEER MN | 3030240704098 | 2024-07-26 | 2025-07-26 | MN1035 | 2025-01-28 | 2025-07-27 | 2025-06-27
468 |  | CEE-TUFESTI | TUFESTI | BR | eolian | 48.126 | 48.126 | 0 | 0 | ST. CUZA VODA 110/20 KV |  | DEER MN | 3020221209284 | 2024-06-27 | 2025-06-27 |  |  |  | 2024-12-31
469 |  | CEF-BRAILA | BRAILA | BR | solar | 4 | 4 | 0 | 0 | LEA 20 KV SP 2 CENTRAL 30200303 |  | DEER MN | 3020230912709 | 2024-07-17 | 2025-07-17 |  |  |  | 2025-07-17
470 |  | CEF-GALATI | GALATI | GL | solar | 1.05 | 1.05 | 0 | 0 | LES 20 KV DUNAREA _ SC25 MICRO 17 305002 |  | DEER MN | 3050240200846 | 2024-07-05 | 2025-07-05 |  |  |  | 2025-07-05
471 |  | CEF-GALATI | GALATI | GL | solar | 4 | 4 | 0 | 0 | LES 20 KV DUNAREA - SC36 M20 30500201 |  | DEER MN | 3050240200850 | 2024-07-05 | 2025-07-05 |  |  |  | 2025-07-05
472 |  | CEF-BERCENI | BERCENI | PH | solar | 0.01962 | 0.01962 | 0 | 0 | PTA 3247 BERCENI |  | DEER MN | 3010240201643 | 2024-07-05 | 2025-07-05 |  |  |  | 2025-07-05
473 |  | CEF-LIPANESTI | LIPANESTI | PH | solar | 0.4 | 0.4 | 0 | 0 | LEA 20 KV PUTURI 30100203 |  | DEER MN | 3010240302159 | 2024-04-30 | 2025-04-30 |  |  |  | 2025-04-30
474 |  | CEF-ULIESTI | ULIESTI | DB | solar | 0.99999 | 0.99999 | 0 | 0 | LEA 20 KV PETRESTI TG 30600301 |  | DEER MN | 3060240302216 | 2024-07-29 | 2025-07-29 |  |  |  | 2025-07-29
475 |  | CEF-POIENARII BURCHII | POIENARII BURCHII | PH | solar | 0.00984 | 0.00984 | 0 | 0 | PTA 3142 OLOGENI |  | DEER MN | 3010240302745 | 2024-07-05 | 2025-07-05 |  |  |  | 2025-07-05
476 |  | CEF-TITU | TITU | DB | solar | 0.03 | 0.03 | 0 | 0 | PTZ 6154 LICEUL AGRICOL |  | DEER MN | 3060240403128 | 2024-06-28 | 2025-06-28 | MN10173 | 2024-08-27 | 2025-02-23 | 2025-02-13
477 |  | CEF-MAICANESTI | MAICANESTI | VN | solar | 0.399 | 0.399 | 0 | 0 | LEA 20 KV STUPINA 30400401 |  | DEER MN | 3040240401637 | 2024-07-21 | 2025-07-21 |  |  |  | 2025-07-21
478 |  | CEF-PLOIESTI | PLOIESTI | PH | solar | 0.01418 | 0.01418 | 0 | 0 | PTZ 0038 LIC. M. VITEAZU |  | DEER MN | 3010240404197 | 2024-07-05 | 2025-07-05 |  |  |  | 2025-07-05
479 |  | CEF-PAULESTI | PAULESTI | PH | solar | 0.006 | 0.006 | 0 | 0 | PTA 1145 GAGENI |  | DEER MN | 3010240404236 | 2024-07-05 | 2025-07-05 |  |  |  | 2025-07-05
480 |  | CEF-IZVOARELE | IZVOARELE | PH | solar | 0.075 | 0.075 | 0 | 0 | PTA 0010 IZVOARE |  | DEER MN | 3010240504434 | 2024-07-04 | 2025-07-04 | MN8360 | 2024-07-17 | 2025-01-13 | 2025-01-03
481 |  | CEF-IZVOARELE | IZVOARELE | PH | solar | 0.2 | 0.2 | 0 | 0 | LEA 20 KV MANECIU 30100201 |  | DEER MN | 3010240504439 | 2024-07-04 | 2025-07-04 | MN8358 | 2024-07-17 | 2025-01-13 | 2025-01-03
482 |  | CEF-ARICESTII RAHTIVANI | ARICESTII RAHTIVANI | PH | solar | 0.027 | 0.027 | 0 | 0 | PTA 2030 ARICESTII RAHTIVANI |  | DEER MN | 3010240504474 | 2024-07-08 | 2025-07-08 | MN2936 | 2025-03-03 | 2025-08-30 | 2025-07-31
483 |  | CEF-TARGOVISTE | TARGOVISTE | DB | solar | 0.385 | 0.385 | 0 | 0 | PA 1006 CHIMICA VICTORIA |  | DEER MN | 3060240503863 | 2024-07-12 | 2025-07-12 |  |  |  | 2025-07-12
484 |  | CEF-AMARA | AMARA | BZ | solar | 0.15 | 0.15 | 0 | 0 | LEA 20 KV BALTA ALBA 30300402 |  | DEER MN | 3030240502553 | 2024-07-08 | 2025-07-08 |  |  |  | 2025-07-08
485 |  | CEF-SMARDAN | SMARDAN | GL | solar | 0.2542 | 0.2542 | 0 | 0 | LEA 20 KV SMARDAN _ SCHELA 30500402 |  | DEER MN | 3050240502889 | 2024-07-08 | 2025-07-08 |  |  |  | 2025-07-08
486 |  | CEF-CIRESU | CIRESU | BR | solar | 0.08 | 0.08 | 0 | 0 | PTA 4064 CRR CIRESU |  | DEER MN | 3020240501756 | 2024-06-19 | 2025-06-19 |  |  |  | 2025-06-19
487 |  | CEF-SILISTEA | SILISTEA | BR | solar | 0.1558 | 0.1558 | 0 | 0 | PTA 2280 SAT COTU LUNG |  | DEER MN | 3020240601793 | 2024-06-21 | 2025-06-21 |  |  |  | 2025-06-21
488 |  | CEF-FOCSANI | FOCSANI | VN | solar | 0.3872 | 0.3872 | 0 | 0 | PA 2909 SUD ARTIFEX |  | DEER MN | 3040240602329 | 2024-06-18 | 2025-06-18 | MN13086 | 2024-10-22 | 2025-04-20 | 2025-04-10
489 |  | CEF-FOCSANI | FOCSANI | VN | solar | 0.3872 | 0.3872 | 0 | 0 | PA 2909 SUD ARTIFEX |  | DEER MN | 3040240602331 | 2024-06-18 | 2025-06-18 | MN13087 | 2024-10-22 | 2025-04-20 | 2025-04-10
490 |  | CEF-VALEA MARULUI | VALEA MARULUI | GL | solar | 0.006 | 0.006 | 0 | 0 | PTA 7471 V MARULUI 1 |  | DEER MN | 3050240603536 | 2024-07-11 | 2025-07-11 |  |  |  | 2025-07-11
491 |  | CEF-PIETROASELE | PIETROASELE | BZ | solar | 0.11368 | 0.11368 | 0 | 0 | LEA 20 KV IRIGATII 4 30300204 |  | DEER MN | 3030240603290 | 2024-07-03 | 2025-07-03 |  |  |  | 2025-07-03
492 |  | CEF-VADU SAPAT | VADU SAPAT | PH | solar | 0.09 | 0.09 | 0 | 0 | PTAB 1175 PARASCHIV |  | DEER MN | 3010240606154 | 2024-07-24 | 2025-07-24 |  |  |  | 2025-07-24
493 |  | CEF-BUZAU | BUZAU | BZ | solar | 0.2 | 0.2 | 0 | 0 | LES 20 KV INDUSTRIILOR 30300202 |  | DEER MN | 3030240603460 | 2024-07-02 | 2025-07-02 | DRAFT | 2025-05-15 | 2025-11-11 | 2025-10-12
494 |  | CEF-TARGSORU VECHI | TARGSORU VECHI | PH | solar | 0.009 | 0.009 | 0 | 0 | PTA 3431 STREJNIC |  | DEER MN | 3010240706610 | 2024-07-19 | 2025-07-19 |  |  |  | 2025-07-19
495 |  | CEF-CAMPURI | CAMPURI | VN | solar | 0.020085 | 0.020085 | 0 | 0 | PTA 5228 CIMPURI NR.1 |  | DEER MN | 3040240702820 | 2024-07-09 | 2025-07-09 | MN5023 | 2025-04-10 | 2025-10-07 | 2025-09-07
496 |  | CEF-CIORASTI | CIORASTI | VN | solar | 0.005 | 0.005 | 0 | 0 | PTA 4148 MIHALCENI SAT |  | DEER MN | 3040240702919 | 2024-07-26 | 2025-07-26 | MN11267 | 2024-09-19 | 2025-03-18 | 2025-03-08
497 |  | CEF-SMARDAN | SMARDAN | GL | solar | 0.01944 | 0.01944 | 0 | 0 | PTA 5466 SMARDAN COMUNA |  | DEER MN | 3050240704206 | 2024-07-19 | 2025-07-19 |  |  |  | 2025-07-19
498 |  | CEF-SCHELA | SCHELA | GL | solar | 0.02952 | 0.02952 | 0 | 0 | PTA 5425 SCHELA 7 |  | DEER MN | 3050240704295 | 2024-07-26 | 2025-07-26 | MN6550 | 2025-05-14 | 2025-11-10 | 2025-10-11
499 |  | CEF-TARTASESTI | TARTASESTI | DB | solar | 0.00531 | 0.00531 | 0 | 0 | PTA 6253 GULIA |  | DEER MN | 3060240705898 | 2024-07-24 | 2025-07-24 |  |  |  | 2025-07-24
500 |  | CEF-MILCOVUL | MILCOVUL | VN | solar | 0.008 | 0.008 | 0 | 0 | PTA 4526 LAMOTESTI BISERICA |  | DEER MN | 3040240703015 | 2024-07-23 | 2025-07-23 | MN8784 | 2024-07-25 | 2025-01-21 | 2025-01-11
501 |  | CEF-CAMPINA | CAMPINA | PH | solar | 0.749 | 0.749 | 0 | 0 | LEA 20 KV DOFTANA ST.110 DOFTANA 3010030 |  | DEER MN | 3010240707542 | 2024-07-24 | 2025-07-24 | MN12533 | 2024-10-14 | 2025-10-14 | 2025-09-30
502 |  | CEE-FRUMUSITA | FRUMUSITA | GL | eolian | 66 | 66 | 0 | 0 | ST.110/20/6 KV SRP5 FRUMUSITA |  | DEER MN | 3050210201135 | 2021-02-18 | 2022-02-18 | 362 | 2021-03-02 | 2025-12-02 | 2025-09-01
503 |  | CEF-FRECATEI | FRECATEI | BR | solar | 4 | 4 | 0 | 0 | LEA 20 kV PLOT33 |  | DEER MN | 3020240200377 | 2024-07-17 | 2025-07-17 | MN5612 | 2025-04-28 | 2026-10-28 | 2026-09-20
504 |  | CEF-VERNESTI | VERNESTI | BZ | solar | 1.584 | 1.584 | 0 | 0 | ST. VERNESTI 110/20 KV |  | DEER MN | 3030230313288 | 2024-08-14 | 2025-08-14 |  |  |  | 2025-08-14
505 |  | CEF-CILIBIA | CILIBIA | BZ | solar | 4.0003 | 4.0003 | 0 | 0 | LEA 20 KV CARAGELE 30300205 |  | DEER MN | 3030230413836 | 2024-08-07 | 2025-08-07 |  |  |  | 2025-08-07
506 |  | CEF-VALEA MARE | VALEA MARE | DB | solar | 7.75 | 7.75 | 0 | 0 | LEA 20 KV GAESTI 1 30600301 |  | DEER MN | 3060230418036 | 2024-07-31 | 2025-07-31 |  |  |  | 2025-07-31
507 |  | CEF-COJASCA | COJASCA | DB | solar | 33 | 33 | 0 | 0 | LEA 110 KV MAVRODIN-TARGOVISTE 3060 |  | DEER MN | 3060230618878 | 2024-07-29 | 2025-07-29 |  |  |  | 2025-07-29
508 |  | CEF-CHIOJDEANCA | CHIOJDEANCA | PH | solar | 0.00738 | 0.00738 | 0 | 0 | PTA 2126 CHIOJDEANCA |  | DEER MN | 3010230729636 | 2024-08-14 | 2025-08-14 |  |  |  | 2025-08-14
509 |  | CEF-Vanatorii MICI | Vanatorii MICI | DB | solar | 0.045045 | 0.045045 | 0 | 0 | PTA 9342 PARC 4 CORBII MARI |  | DEER MN | 3060231021694 | 2024-08-02 | 2025-08-02 | MN5670 | 2025-04-29 | 2025-10-26 | 2025-09-26
510 |  | CEF-VADENI | VADENI | BR | solar | 15 | 15 | 1680 | 0.4 | ST. PORT BRAILA 110/20 KV |  | DEER MN | 3020231113563 | 2024-08-08 | 2025-08-08 |  |  |  | 2025-08-08
511 |  | CEF-CALVINI | CALVINI | BZ | solar | 0.03034 | 0.03034 | 0 | 0 | PTA 0107 FRASINET |  | DEER MN | 3030231217863 | 2024-08-09 | 2025-08-09 |  |  |  | 2025-08-09
512 |  | CEF-BUZAU | BUZAU | BZ | solar | 0.00966 | 0.00966 | 0 | 0 | PTZ 0119 BL STADIONULUI BUZAU |  | DEER MN | 3030240100112 | 2024-08-09 | 2025-08-09 | MN11517 | 2024-09-25 | 2025-03-24 | 2025-03-14
513 |  | CEF-PLOIESTI | PLOIESTI | PH | solar | 0.02 | 0.02 | 0 | 0 | LES 20 KV PT 440 MIHAI BRAVU 30100401 |  | DEER MN | 3010240301945 | 2024-08-08 | 2025-08-08 |  |  |  | 2025-08-08
514 |  | CEF-TARGOVISTE | TARGOVISTE | DB | solar | 0.012 | 0.012 | 0 | 0 | PTZ 1005 COMANEANU |  | DEER MN | 3060240403094 | 2024-08-30 | 2025-08-30 |  |  |  | 2025-08-30
515 |  | CEF-FLORESTI | FLORESTI | PH | solar | 0.03052 | 0.03052 | 0 | 0 | PTZ 2127 FLORESTI |  | DEER MN | 3010240404224 | 2024-08-29 | 2025-08-29 |  |  |  | 2025-08-29
516 |  | CEF-CERASU | CERASU | PH | solar | 0.02 | 0.02 | 0 | 0 | PTA 0083 CERASU |  | DEER MN | 3010240404230 | 2024-08-30 | 2025-08-30 |  |  |  | 2025-08-30
517 |  | CEF-CERASU | CERASU | PH | solar | 0.02 | 0.02 | 0 | 0 | PTA 0086 SLON |  | DEER MN | 3010240404232 | 2024-08-30 | 2025-08-30 |  |  |  | 2025-08-30
518 |  | CEF-CERASU | CERASU | PH | solar | 0.01 | 0.01 | 0 | 0 | PTA 0081 CERASU |  | DEER MN | 3010240404234 | 2024-08-30 | 2025-08-30 |  |  |  | 2025-08-30
519 |  | CEF-CERASU | CERASU | PH | solar | 0.07 | 0.07 | 0 | 0 | PTA 0083 CERASU |  | DEER MN | 3010240404237 | 2024-08-28 | 2025-08-28 |  |  |  | 2025-08-28
520 |  | CEF-MARASESTI | MARASESTI | VN | solar | 0.803 | 0.803 | 0 | 0 | LEA 20 KV TUBURI 30400302 |  | DEER MN | 3040240401760 | 2024-08-07 | 2025-08-07 |  |  |  | 2025-08-07
521 |  | CEF-PLOIESTI | PLOIESTI | PH | solar | 0.025 | 0.025 | 0 | 0 | LES 20 KV PT 669 C. MEDICAL 30100401 |  | DEER MN | 3010240404290 | 2024-08-26 | 2025-08-26 |  |  |  | 2025-08-26
522 |  | CEF-MOTAIENI | MOTAIENI | DB | solar | 0.013 | 0.013 | 0 | 0 | PTA 4105 MOTAIENI |  | DEER MN | 3060240503735 | 2024-08-27 | 2025-08-27 | MN12339 | 2024-10-08 | 2025-04-06 | 2025-03-27
523 |  | CEF-POIENARII BURCHII | POIENARII BURCHII | PH | solar | 0.0048 | 0.0048 | 0 | 0 | PTA 3048 TATARAI |  | DEER MN | 3010240504593 | 2024-08-14 | 2025-08-14 | MN9964 | 2024-08-23 | 2024-11-23 | 2024-10-15
524 |  | CEF-POIENARII BURCHII | POIENARII BURCHII | PH | solar | 0.01968 | 0.01968 | 0 | 0 | PTA 3034 POIENARII BURCHII |  | DEER MN | 3010240504833 | 2024-08-19 | 2025-08-19 | MN11249 | 2024-09-19 | 2025-03-18 | 2025-03-08
525 |  | CEF-BRAZI | BRAZI | PH | solar | 0.003 | 0.003 | 0 | 0 | PTA 3148 BATESTI |  | DEER MN | 3010240504870 | 2024-08-13 | 2025-08-13 |  |  |  | 2025-08-13
526 |  | CEF-BREAZA | BREAZA | PH | solar | 0.00972 | 0.00972 | 0 | 0 | PA PC 6002 CALUGARENI |  | DEER MN | 3010240606049 | 2024-08-08 | 2025-08-08 | MN11591 | 2024-09-26 | 2025-03-25 | 2025-03-15
527 |  | CEF-TARGOVISTE | TARGOVISTE | DB | solar | 0.17928 | 0.17928 | 0 | 0 | LES 20 KV TROLEU 30600201 |  | DEER MN | 3060240605112 | 2024-08-14 | 2025-08-14 |  |  |  | 2025-08-14
528 |  | CEF-TARGSORU VECHI | TARGSORU VECHI | PH | solar | 0.035945 | 0.035945 | 0 | 0 | PA PC 6119 SCHIT |  | DEER MN | 3010240606140 | 2024-08-13 | 2025-08-13 |  |  |  | 2025-08-13
529 |  | CEF-VALEA CALUGAREASCA | VALEA CALUGAREASCA | PH | solar | 4.999 | 4.999 | 0 | 0 | ST. VALEA CALUGAREASCA 110/20 KV |  | DEER MN | 3010240706712 | 2024-08-26 | 2025-08-26 | MN10314 | 2024-08-29 | 2025-08-24 | 2025-08-19
530 |  | CEF-TARGOVISTE | TARGOVISTE | DB | solar | 1.035 | 0 | 0 | 0 | ST. ROMLUX 110/20/6 KV |  | DEER MN | 3060240705770 | 2024-07-31 | 2025-07-31 | MN5871 | 2025-05-02 | 2025-10-29 | 2025-09-29
531 |  | CEF-GORNET-CRICOV | GORNET-CRICOV | PH | solar | 0.00644 | 0.00644 | 0 | 0 | PTA 2041 GORNET CRICOV |  | DEER MN | 3010240707122 | 2024-08-30 | 2025-08-30 |  |  |  | 2025-08-30
532 |  | CEF-PROVITA DE SUS | PROVITA DE SUS | PH | solar | 0.01 | 0.01 | 0 | 0 | PTA 0029 VALEA SULTANULUI |  | DEER MN | 3010240707476 | 2024-08-14 | 2025-08-14 |  |  |  | 2025-08-14
533 |  | CEF-POGOANELE | POGOANELE | BZ | solar | 0.39985 | 0.39985 | 0 | 0 | LEA 20 KV SILOZ POGOANELE 30300205 |  | DEER MN | 3030240704054 | 2024-08-09 | 2025-08-09 |  |  |  | 2025-08-09
534 |  | CEF-PIETROASELE | PIETROASELE | BZ | solar | 0.235 | 0.235 | 0 | 0 | LEA 20 KV ISTRITA 30300204 |  | DEER MN | 3030240704101 | 2024-08-09 | 2025-08-09 | MN13255 | 2024-10-25 | 2025-04-23 | 2025-04-13
535 |  | CEF-GALATI | GALATI | GL | solar | 0.005 | 0.005 | 0 | 0 | PTZ 0166 TRC-MIA |  | DEER MN | 3050240704648 | 2024-08-05 | 2025-08-05 | MN9159 | 2024-08-06 | 2025-02-02 | 2025-01-23
536 |  | CEF-TINOSU | TINOSU | PH | solar | 0.0999 | 0.0999 | 0 | 0 | LEA 20 KV NEGOIESTI 30100402 |  | DEER MN | 3010240807888 | 2024-08-27 | 2025-08-27 |  |  |  | 2025-08-27
537 |  | CEF-MAICANESTI | MAICANESTI | VN | solar | 0.7 | 0.7 | 2750 | 0.4 | LEA 20 KV STUPINA 30400401 |  | DEER MN | 3040240803358 | 2024-08-23 | 2025-08-23 | MN5193 | 2025-04-15 | 2025-10-12 | 2025-09-12
538 |  | CEF-REDIU | REDIU | GL | solar | 0.006 | 0.006 | 0 | 0 | PTA 5188 REDIU COMUNA |  | DEER MN | 3050240805201 | 2024-08-29 | 2025-08-29 | MN15402 | 2024-12-05 | 2025-06-03 | 2025-05-04
539 |  | CEF-FOCSANI | FOCSANI | VN | solar | 0.02 | 0.02 | 0 | 0 | PTZ 2720 ODOBESTI |  | DEER MN | 3040240803695 | 2024-08-30 | 2025-08-30 |  |  |  | 2025-08-30
540 |  | CEF-MARASESTI | MARASESTI | VN | solar | 6.66 | 6.66 | 0 | 0 | LEA 20 KV DOMNESTI 30400303 |  | DEER MN | 3040230409947 | 2024-09-05 | 2025-09-05 |  |  |  | 2025-09-05
541 |  | CEF-FOCSANI | FOCSANI | VN | solar | 1.5 | 1.5 | 0 | 0 | LEA 20 KV PETRESTI FC 30400201 |  | DEER MN | 3040230510482 | 2024-08-26 | 2025-08-26 |  |  |  | 2025-08-26
542 |  | CEF-MALU CU FLORI | MALU CU FLORI | DB | solar | 0.09196 | 0.09196 | 0 | 0 | LEA 20 KV VOINESTI 30600202 |  | DEER MN | 3060231223750 | 2024-09-02 | 2025-09-02 | MN6433 | 2025-05-13 | 2025-11-09 | 2025-10-10
543 |  | CEF-TATARANI | TATARANI | DB | solar | 0.14696 | 0.14696 | 0 | 0 | PTA 9043 CMD 16097/2007 GOSPODARIE APA T |  | DEER MN | 3060231223751 | 2024-09-09 | 2025-09-09 | MN5594 | 2025-04-28 | 2025-10-25 | 2025-09-25
544 |  | CEF-TULNICI | TULNICI | VN | solar | 0.396 | 0.396 | 0 | 0 | LEA 20 KV SOVEJA 30400301 |  | DEER MN | 3040240401646 | 2024-09-06 | 2025-09-06 |  |  |  | 2025-09-06
545 |  | CEF-BUZAU | BUZAU | BZ | solar | 0.015 | 0.015 | 0 | 0 | PTZ 0015 PATRIEI BUZAU |  | DEER MN | 3030240502465 | 2024-08-27 | 2025-08-27 | MN3195 | 2025-03-10 | 2025-09-06 | 2025-08-07
546 |  | CEF-TARGSORU VECHI | TARGSORU VECHI | PH | solar | 0.008 | 0.008 | 0 | 0 | PTA 3233 RADIOFAR |  | DEER MN | 3010240504800 | 2024-09-20 | 2025-09-20 | MN1891 | 2025-02-13 | 2025-08-12 | 2025-07-13
547 |  | CEF-TARGSORU VECHI | TARGSORU VECHI | PH | solar | 0.15 | 0.15 | 0 | 0 | LEA 20 KV TARGSORUL NOU 30100402 |  | DEER MN | 3010240505285 | 2024-09-24 | 2025-09-24 |  |  |  | 2025-09-24
548 |  | CEF-VERNESTI | VERNESTI | BZ | solar | 0.033 | 0.033 | 0 | 0 | PTA 0161 AESC VERNESTI |  | DEER MN | 3030240602997 | 2024-09-19 | 2025-09-19 |  |  |  | 2025-09-19
549 |  | CEF-VERNESTI | VERNESTI | BZ | solar | 0.06 | 0.06 | 0 | 0 | PTA 9214 FERMA POMICOLA VERNESTI |  | DEER MN | 3030240602998 | 2024-09-19 | 2025-09-19 |  |  |  | 2025-09-19
550 |  | CEF-PLOIESTI | PLOIESTI | PH | solar | 0.006 | 0.006 | 0 | 0 | LES 6 KV PC 6045 TRAIAN 30100401 |  | DEER MN | 3010240606522 | 2024-09-24 | 2025-09-24 | MN14384 | 2024-11-19 | 2025-05-18 | 2025-04-18
551 |  | CEE+CEF-CUDALBI | CUDALBI | GL | mixt | 38.4 | 38.4 | 34560 | 0.4 | ST. CUDALBI 110/20 KV |  | DEER MN | 3050240704100 | 2024-09-13 | 2025-09-13 |  |  |  | 2025-08-31
552 |  | CEF-DRAGANESTI | DRAGANESTI | GL | solar | 0.00777 | 0.00777 | 0 | 0 | PTA 4004 MALU ALB 2 |  | DEER MN | 3050240704296 | 2024-09-13 | 2025-09-13 |  |  |  | 2025-09-13
553 |  | CEF-TARGOVISTE | TARGOVISTE | DB | solar | 0.01 | 0.01 | 0 | 0 | PTA 2048 PRISEACA |  | DEER MN | 3060240706048 | 2024-09-04 | 2025-09-04 |  |  |  | 2025-09-04
554 |  | CEF-SAHATENI | SAHATENI | BZ | solar | 0.00432 | 0.00432 | 0 | 0 | LEA 20 KV ISTRITA 30300204 |  | DEER MN | 3030240704040 | 2024-09-11 | 2025-09-11 | MN15260 | 2024-12-03 | 2025-06-01 | 2025-05-02
555 |  | CEF-LIESTI | LIESTI | GL | solar | 0.3992 | 0.3992 | 0 | 0 | LEA 20 KV LIESTI - SCHELA 30500401 |  | DEER MN | 3050240704473 | 2024-09-20 | 2025-09-20 |  |  |  | 2025-09-20
556 |  | CEF-LUCIENI | LUCIENI | DB | solar | 0.019 | 0.019 | 0 | 0 | PTA 2243 CIURARI |  | DEER MN | 3060240706266 | 2024-08-16 | 2025-08-16 |  |  |  | 2025-08-16
557 |  | CEF-SMEENI | SMEENI | BZ | solar | 0.01 | 0.01 | 0 | 0 | PTA 0113 SMA SMEENI |  | DEER MN | 3030240704135 | 2024-09-16 | 2025-09-16 |  |  |  | 2025-09-16
558 |  | CEF-CERNATESTI | CERNATESTI | BZ | solar | 0.03864 | 0.03864 | 0 | 0 | PTA 0107 CERNATESTI_1 |  | DEER MN | 3030240704252 | 2024-09-05 | 2025-09-05 | MN2587 | 2025-02-25 | 2025-08-24 | 2025-07-25
559 |  | CEF-CILIBIA | CILIBIA | BZ | solar | 0.099 | 0.099 | 100 | 0.4 | PTA 0325 MOVILA OII |  | DEER MN | 3030240704260 | 2024-09-13 | 2025-09-13 |  |  |  | 2025-09-13
560 |  | CEF-SCHELA | SCHELA | GL | solar | 0.3992 | 0.3992 | 400 | 0.4 | PTZ 5822 SPP LOZOVA |  | DEER MN | 3050240804833 | 2024-09-05 | 2025-09-05 |  |  |  | 2025-09-05
561 |  | CEF-SCHELA | SCHELA | GL | solar | 0.3992 | 0.3992 | 400 | 0.4 | PTM 6076 SPP 14 |  | DEER MN | 3050240804840 | 2024-09-05 | 2025-09-05 |  |  |  | 2025-09-05
562 |  | CEF-SCHELA | SCHELA | GL | solar | 0.3992 | 0.3992 | 400 | 0.4 | PTZ 5085 SPP 15 |  | DEER MN | 3050240804849 | 2024-09-05 | 2025-09-05 |  |  |  | 2025-09-05
563 |  | CEF-VIRLEZI | VIRLEZI | GL | solar | 0.1 | 0.1 | 400 | 0.4 | LEA 20 KV BUJORU - CUDALBI 30500403 |  | DEER MN | 3050240804865 | 2024-09-05 | 2025-09-05 | MN3808 | 2025-03-20 | 2025-09-16 | 2025-08-17
564 |  | CEF-TARGOVISTE | TARGOVISTE | DB | solar | 0.008 | 0.008 | 0 | 0 | PTZ 1005 COMANEANU |  | DEER MN | 3060240806590 | 2024-09-12 | 2025-09-12 | MN11086 | 2024-09-17 | 2025-03-16 | 2025-03-06
565 |  | CEF-PISCU | PISCU | GL | solar | 0.3992 | 0.3992 | 400 | 0.4 | PTZ 9601 SPP 22 OUAI PISCU |  | DEER MN | 3050240804956 | 2024-09-05 | 2025-09-05 |  |  |  | 2025-09-05
566 |  | CEF-PISCU | PISCU | GL | solar | 0.3992 | 0.3992 | 400 | 0.4 | LEA 20 KV LIESTI - SPP 43 30500401 |  | DEER MN | 3050240804972 | 2024-09-05 | 2025-09-05 |  |  |  | 2025-09-05
567 |  | CEF-TUDOR VLADIMIRESCU | TUDOR VLADIMIRESCU | GL | solar | 0.3992 | 0.3992 | 400 | 0.4 | PTZ 5079 SPP 58 |  | DEER MN | 3050240804973 | 2024-09-06 | 2025-09-06 |  |  |  | 2025-09-06
568 |  | CEF-GALATI | GALATI | GL | solar | 0.01 | 0.01 | 0 | 0 | PTZ 1036 K12 MICRO 21 |  | DEER MN | 3050240804983 | 2024-09-02 | 2025-09-02 |  |  |  | 2025-09-02
569 |  | CEF-VANATORI | VANATORI | GL | solar | 0.3 | 0.3 | 0 | 0 | PTZ 5897 B 4 IRICAD |  | DEER MN | 3050240805077 | 2024-09-06 | 2025-09-06 |  |  |  | 2025-09-06
570 |  | CEF-GALATI | GALATI | GL | solar | 0.01 | 0.01 | 0 | 0 | LES 6 KV FILESTI _ PA 19 TIGLINA 1 30500 |  | DEER MN | 3050240805121 | 2024-09-25 | 2025-09-25 |  |  |  | 2025-09-25
571 |  | CEF-CAMPINA | CAMPINA | PH | solar | 0.09576 | 0.09576 | 0 | 0 | PTZ 0250 STR. CICERO |  | DEER MN | 3010240808504 | 2024-09-25 | 2025-09-25 | MN15265 | 2024-12-03 | 2025-06-01 | 2025-05-02
572 |  | CEF-GALATI | GALATI | GL | solar | 0.006 | 0.006 | 0 | 0 | PTAB 1235 PRELUNGIREA TRAIAN |  | DEER MN | 3050240805247 | 2024-09-02 | 2025-09-02 |  |  |  | 2025-09-02
573 |  | CEF-IZVOARELE | IZVOARELE | PH | solar | 0.018 | 0.018 | 0 | 0 | PTA 0010 IZVOARE |  | DEER MN | 3010240808631 | 2024-09-09 | 2025-09-09 | MN11232 | 2024-09-18 | 2025-03-17 | 2025-03-07
574 |  | CEF-BAICOI | BAICOI | PH | solar | 0.05995 | 0.05995 | 0 | 0 | PTA 2026 CIOFICA |  | DEER MN | 3010240808806 | 2024-09-13 | 2025-09-13 | MN6132 | 2025-05-07 | 2025-11-03 | 2025-10-04
575 |  | CEF-SALCIA TUDOR | SALCIA TUDOR | BR | solar | 0.09516 | 0.09516 | 0 | 0 | PTA 2363 GULIANCA |  | DEER MN | 3020240803051 | 2024-09-17 | 2025-09-17 |  |  |  | 2025-09-17
576 |  | CEF-NEHOIU | NEHOIU | BZ | solar | 0.00385 | 0.00385 | 0 | 0 | PTA 0526 PALTINENI |  | DEER MN | 3030240804800 | 2024-09-10 | 2025-09-10 |  |  |  | 2025-09-10
577 |  | CEF-LIESTI | LIESTI | GL | solar | 0.24936 | 0.24936 | 0 | 0 | LEA 20 KV LIESTI - PUTURI 30500302 |  | DEER MN | 3050240805501 | 2024-09-20 | 2025-09-20 |  |  |  | 2025-09-20
578 |  | CEF-JARISTEA | JARISTEA | VN | solar | 0.15 | 0.15 | 300 | 0.4 | PTA 9120 ROTRADE COPACI |  | DEER MN | 3040240903875 | 2024-09-09 | 2025-09-09 |  |  |  | 2025-09-09
579 |  | CEF-SMARDAN | SMARDAN | GL | solar | 0.006 | 0.006 | 0 | 0 | PTA 6016 SMARDAN INT |  | DEER MN | 3050240905766 | 2024-09-23 | 2025-09-23 | MN11476 | 2024-09-24 | 2024-12-24 | 2024-12-01
580 |  | CEF-POPESTI | POPESTI | VN | solar | 0.015 | 0.015 | 0 | 0 | PTA 4036 POPESTI 2 ILIESCU |  | DEER MN | 3040240904105 | 2024-09-27 | 2025-09-27 | MN13090 | 2024-10-22 | 2025-04-20 | 2025-04-10
581 |  | CEF-BANESTI | BANESTI | PH | solar | 0.008 | 0.008 | 0 | 0 | PTA 0009 CIMITIR BANESTI |  | DEER MN | 3010240909655 | 2024-09-26 | 2025-09-26 | MN3738 | 2025-03-19 | 2025-09-15 | 2025-08-16
582 |  | CEF-GALATI | GALATI | GL | solar | 0.008 | 0.008 | 0 | 0 | PTZ 1196 ANUL REVOLUTIEI |  | DEER MN | 3050240905958 | 2024-09-19 | 2025-09-19 |  |  |  | 2025-09-19
583 |  | CEF-IVESTI | IVESTI | GL | solar | 0.008 | 0.008 | 0 | 0 | PTA 4049 HALTA BUCESTI |  | DEER MN | 3050240905969 | 2024-09-19 | 2025-09-19 |  |  |  | 2025-09-19
584 |  | CEF-ODOBESTI | ODOBESTI | VN | solar | 0.003344 | 0.003344 | 0 | 0 | PTA 3187 UNIREA 2 BLOCURI |  | DEER MN | 3040240904243 | 2024-09-27 | 2025-09-27 | MN12196 | 2024-10-03 | 2025-04-01 | 2025-03-22
585 |  | CEF-BUZAU | BUZAU | BZ | solar | 0.02058 | 0.02058 | 0 | 0 | PTZ 0047 CT 2 MICRO 14 BUZAU |  | DEER MN | 3030240905197 | 2024-09-27 | 2025-09-27 | MN12814 | 2024-10-17 | 2025-04-15 | 2025-04-05
586 |  | CEF-SMEENI | SMEENI | BZ | solar | 0.38584 | 0.38584 | 0 | 0 | LEA 20kV Albesti |  | DEER MN | 3030240603026 | 2024-09-30 | 2025-09-30 |  |  |  | 2025-09-30
587 |  | CEF-PODENII NOI | PODENII NOI | PH | solar | 0.00814 | 0.00814 | 0 | 0 | RED JT |  | DEER MN | 3010240808505 | 2024-09-30 | 2025-09-30 | MN14124 | 2024-11-14 | 2025-05-13 | 2025-04-13
588 |  | CEF-BUZAU | BUZAU | BZ | solar | 0.2 | 0.2 | 0 | 0 | PTZ 0084 ICM BUZAU |  | DEER MN | 3030240905342 | 2024-10-03 | 2025-10-03 |  |  |  | 2025-10-03
589 |  | CEF-GALATI | GALATI | GL | solar | 0.006 | 0.006 | 0 | 0 | PTZ 0130 TBC |  | DEER MN | 3050241006265 | 2024-10-11 | 2025-10-11 |  |  |  | 2025-10-11
590 |  | CEF-DRAGANESTI | DRAGANESTI | GL | solar | 0.006 | 0.006 | 0 | 0 | PTA 4003 MALU ALB 1 |  | DEER MN | 3050241006345 | 2024-10-07 | 2025-10-07 |  |  |  | 2025-10-07
591 |  | CEF-POSTA CALNAU | POSTA CALNAU | BZ | solar | 0.004 | 0.004 | 0 | 0 | PTA 0016 POTARNICHESTI |  | DEER MN | 3030241005458 | 2024-10-21 | 2025-10-21 | MN1360 | 2025-02-04 | 2025-08-03 | 2025-07-04
592 |  | CEF-GOLESTI | GOLESTI | VN | solar | 0.01 | 0.01 | 0 | 0 | PTA 2352 VICTORIEI 2 GOLESTI |  | DEER MN | 3040241004560 | 2024-10-16 | 2025-10-16 | MN13138 | 2024-10-23 | 2025-04-21 | 2025-04-11
593 |  | CEF-CAMPURI | CAMPURI | VN | solar | 0.11 | 0.11 | 0 | 0 | LEA 20 KV CIMPURI 30400301 |  | DEER MN | 3040241004587 | 2024-10-17 | 2025-10-17 | MN13484 | 2024-10-30 | 2025-04-28 | 2025-04-18
594 |  | CEF-BAICOI | BAICOI | PH | solar | 0.382 | 0.382 | 0 | 0 | LEA 20 KV MISLEA 30100303 |  | DEER MN | 3010241010450 | 2024-10-24 | 2025-10-24 | MN13771 | 2024-11-06 | 2025-05-05 | 2025-04-05
595 |  | CEF-RASTOACA | RASTOACA | VN | solar | 0.03 | 0.03 | 0 | 0 | PA PC (RMU) 4568 RASTOACA |  | DEER MN | 3040241004633 | 2024-10-28 | 2025-10-28 | MN13866 | 2024-11-07 | 2025-05-06 | 2025-04-06
596 |  | CEF-FOCSANI | FOCSANI | VN | solar | 0.00756 | 0.00756 | 0 | 0 | PTA 2769 VALCELE (VLAD TEPES) |  | DEER MN | 3040241004642 | 2024-10-21 | 2025-10-21 | MN13418 | 2024-10-30 | 2025-04-28 | 2025-04-18
597 |  | CEF-STALPU | STALPU | BZ | solar | 8.9998 | 8.9998 | 0 | 0 | ST. BUZAU CRANG 110/20 KV |  | DEER MN | 3030220809802 | 2024-09-18 | 2025-09-18 |  |  |  | 2025-09-18
598 |  | CEF-POSTA CALNAU | POSTA CALNAU | BZ | solar | 0.2511 | 0.2511 | 0 | 0 | LEA 20 KV VADU SORESTI 30300301 |  | DEER MN | 3030231117319 | 2024-02-16 | 2025-02-16 |  |  |  | 2025-02-16
599 |  | CEF-BALTA ALBA | BALTA ALBA | BZ | solar | 0.1 | 0.1 | 0 | 0 | LEA 20 KV BALTA ALBA 30300402 |  | DEER MN | 3030240300928 | 2024-08-26 | 2025-08-26 |  |  |  | 2025-08-26
600 |  | CEF-VISANI | VISANI | BR | solar | 0.015 | 0.015 | 0 | 0 | PTA 5207 COMUNA 2 VISANI |  | DEER MN | 3020240501512 | 2024-06-04 | 2025-06-04 |  |  |  | 2025-06-04
601 |  | CEF-BUCOV | BUCOV | PH | solar | 0.008 | 0.008 | 0 | 0 | PTA 2188 CHITORANI |  | DEER MN | 3010240505064 | 2024-10-03 | 2025-10-03 | MN2550 | 2025-02-25 | 2025-08-24 | 2025-07-25
602 |  | CEF-GALBINASI | GALBINASI | BZ | solar | 0.3108 | 0.3108 | 0 | 0 | PTA 9391 STATIE EPURARE GALBINASI |  | DEER MN | 3030240502773 | 2024-10-07 | 2025-10-07 |  |  |  | 2025-10-07
603 |  | CEF-SIRNA | SIRNA | PH | solar | 0.008 | 0.008 | 0 | 0 | PTA 3038 VARNITA |  | DEER MN | 3010240605563 | 2024-10-14 | 2025-10-14 |  |  |  | 2025-10-14
604 |  | CEF-VANATORI | VANATORI | GL | solar | 0.0745 | 0.0745 | 0 | 0 | PTAB 5019 NR 2 DN26 SAT COSTI |  | DEER MN | 3050240603335 | 2024-10-18 | 2025-10-18 |  |  |  | 2025-10-18
605 |  | CEF-GORGOTA | GORGOTA | PH | solar | 0.027 | 0.027 | 0 | 0 | PTA 3066 GORGOTA |  | DEER MN | 3010240605840 | 2024-10-15 | 2025-10-15 |  |  |  | 2025-10-15
606 |  | CEF-PODENII NOI | PODENII NOI | PH | solar | 49 | 49 | 85000 | 0.4 | ST. BALTESTI 110/20 KV |  | DEER MN | 3010240605961 | 2024-10-01 | 2025-02-08 | MN1582 | 2025-02-07 | 2029-02-07 | 2028-12-01
607 |  | CEF-IVESTI | IVESTI | GL | solar | 0.3992 | 0.3992 | 0 | 0 | PTZ 5087 SPP 47 |  | DEER MN | 3050240704476 | 2024-10-03 | 2025-10-03 |  |  |  | 2025-10-03
608 |  | CEF-IVESTI | IVESTI | GL | solar | 0.3992 | 0.3992 | 0 | 0 | PTZ 6125 |  | DEER MN | 3050240704478 | 2024-10-03 | 2025-10-03 |  |  |  | 2025-10-03
609 |  | CEF-BRANISTEA | BRANISTEA | GL | solar | 0.3992 | 0.3992 | 400 | 0.4 | PTZ 6127 SPP 55 |  | DEER MN | 3050240704686 | 2024-10-03 | 2025-10-03 |  |  |  | 2025-10-03
610 |  | CEF-URLATI | URLATI | PH | solar | 0.013 | 0.013 | 0 | 0 | PTA 2095 S.M.A URLATI |  | DEER MN | 3010240807877 | 2024-10-21 | 2025-10-21 | MN15407 | 2024-12-05 | 2025-06-03 | 2025-05-04
611 |  | CEF-VIZIRU | VIZIRU | BR | solar | 0.3992 | 0.3992 | 400 | 0.4 | PTA 4578 9 VIZIRU |  | DEER MN | 3020240802690 | 2024-08-29 | 2025-08-29 |  |  |  | 2025-08-29
612 |  | CEF-BORDEI VERDE | BORDEI VERDE | BR | solar | 0.3992 | 0.3992 | 400 | 0.4 | PTAB 9192 SRPA 13 |  | DEER MN | 3020240802692 | 2024-08-27 | 2025-08-27 |  |  |  | 2025-08-27
613 |  | CEF-VARBILAU | VARBILAU | PH | solar | 0.0082 | 0.0082 | 0 | 0 | PTA 2060 VARBILAU |  | DEER MN | 3010240808098 | 2024-10-03 | 2025-10-03 | MN12598 | 2024-10-14 | 2025-04-12 | 2025-04-02
614 |  | CEF-INSURATEI | INSURATEI | BR | solar | 0.3992 | 0.3992 | 400 | 0.4 | PTA 4908 LIVADA LACU REZI |  | DEER MN | 3020240802768 | 2024-09-24 | 2025-09-24 |  |  |  | 2025-09-24
615 |  | CEF-VIZIRU | VIZIRU | BR | solar | 0.1993 | 0.1993 | 200 | 0.4 | PTA 4585 SPP 1 |  | DEER MN | 3020240802781 | 2024-09-16 | 2025-09-16 |  |  |  | 2025-09-16
616 |  | CEF-VIZIRU | VIZIRU | BR | solar | 0.0495 | 0.0495 | 50 | 0.4 | PTA 4577 8 VIZIRU |  | DEER MN | 3020240802783 | 2024-08-27 | 2025-08-27 |  |  |  | 2025-08-27
617 |  | CEF-BREAZA | BREAZA | PH | solar | 0.0264 | 0.0264 | 0 | 0 | PTZ 0363 SCOALA AJUTATOARE |  | DEER MN | 3010240808523 | 2024-10-10 | 2025-10-10 | MN1527 | 2025-02-06 | 2025-08-05 | 2025-07-06
618 |  | CEF-MAXINENI | MAXINENI | BR | solar | 0.01815 | 0.01815 | 0 | 0 | PTA 2151 SAT MAXINENI 1 |  | DEER MN | 3020240903186 | 2024-09-26 | 2025-09-26 |  |  |  | 2025-09-26
619 |  | CEF-CAMPINA | CAMPINA | PH | solar | 0.02132 | 0.02132 | 0 | 0 | PTZ 0087 FRANCULESCU |  | DEER MN | 3010240909158 | 2024-10-24 | 2025-10-24 | MN15170 | 2024-12-02 | 2025-05-31 | 2025-05-01
620 |  | CEF-POPESTI | POPESTI | VN | solar | 0.015 | 0.015 | 0 | 0 | PTA 4037 POPESTI CAMIN |  | DEER MN | 3040240904103 | 2024-10-01 | 2025-10-01 | MN13091 | 2024-10-22 | 2025-04-20 | 2025-04-10
621 |  | CEF-SINAIA | SINAIA | PH | solar | 0.00825 | 0.00825 | 0 | 0 | PTZ 1030 CERAMICA |  | DEER MN | 3010240909555 | 2024-10-23 | 2025-10-23 | MN15140 | 2024-12-02 | 2025-05-31 | 2025-05-01
622 |  | CEF-PLOIESTI | PLOIESTI | PH | solar | 0.01 | 0.01 | 0 | 0 | PTA 3204 CARTIER |  | DEER MN | 3010240909813 | 2024-10-29 | 2025-10-29 | MN13650 | 2024-11-04 | 2025-05-03 | 2025-04-03
623 |  | CEF-GURA SUTII | GURA SUTII | DB | solar | 0.014985 | 0.014985 | 0 | 0 | PTA 2065 GURA SUTII |  | DEER MN | 3060240907752 | 2024-10-21 | 2025-10-21 |  |  |  | 2025-10-21
624 |  | CEF-GORNET-CRICOV | GORNET-CRICOV | PH | solar | 0.003 | 0.003 | 0 | 0 | PTA 2041 GORNET CRICOV |  | DEER MN | 3010240909964 | 2024-10-14 | 2025-10-14 | DRAFT | 2024-10-21 | 2025-04-19 | 2025-03-20
625 |  | CEE-BALENI | BALENI | GL | eolian | 50 | 50 | 9180 | 0.4 | ST. BALENI 110/20 KV |  | DEER MN | 3050240906005 | 2024-10-02 | 2025-10-02 |  |  |  | 2026-12-31
626 |  | CEF-RAMNICU SARAT | RAMNICU SARAT | BZ | solar | 0.0116 | 0.0116 | 0 | 0 | PTAB 0096 BARIERA-FOCSANI_2 |  | DEER MN | 3030240905370 | 2024-10-28 | 2025-10-28 |  |  |  | 2025-10-28
627 |  | CEF-UNIREA | UNIREA | BR | solar | 0.015 | 0.015 | 0 | 0 | PTA 2889 SAT UNIREA 1 |  | DEER MN | 3020241003583 | 2024-10-28 | 2025-10-28 |  |  |  | 2025-10-28
628 |  | CEF-ADJUD | ADJUD | VN | solar | 0.006 | 0.006 | 0 | 0 | PTAB 6013 PENNY MARKET |  | DEER MN | 3040241004607 | 2024-10-31 | 2025-10-31 | MN6744 | 2025-05-15 | 2025-11-11 | 2025-10-12
629 |  | CEF-GOLESTI | GOLESTI | VN | solar | 0.00322 | 0.00322 | 0 | 0 | PTA 2358 SMA GOLESTI |  | DEER MN | 3040241004559 | 2024-11-01 | 2025-11-01 |  |  |  | 2025-11-01
630 |  | CEF-VADU SAPAT | VADU SAPAT | PH | solar | 0.075 | 0.075 | 0 | 0 | PTAB 1175 PARASCHIV |  | DEER MN | 3010241010636 | 2024-11-12 | 2025-11-12 |  |  |  | 2025-11-12
631 |  | CEF-TULUCESTI | TULUCESTI | GL | solar | 0.1 | 0.1 | 0 | 0 | LEA 20 KV VANATORI - FRUMUSITA 30500402 |  | DEER MN | 3050241006620 | 2024-11-07 | 2025-11-07 |  |  |  | 2025-11-07
632 |  | CEF-PLOIESTI | PLOIESTI | PH | solar | 0.008 | 0.008 | 0 | 0 | PTZ 0023 STR. FABRICILOR |  | DEER MN | 3010241010715 | 2024-11-01 | 2025-11-01 | MN13875 | 2024-11-08 | 2025-05-07 | 2025-04-07
633 |  | CEF-BUZAU | BUZAU | BZ | solar | 0.01962 | 0.01962 | 0 | 0 | PTZ 0039 MIHAI VITEAZUL |  | DEER MN | 3030241005728 | 2024-11-12 | 2025-11-12 | MN5039 | 2025-04-11 | 2025-10-08 | 2025-09-08
634 |  | CEF-GALATI | GALATI | GL | solar | 0.028 | 0.028 | 0 | 0 | PTM 0057 BOBINAJ |  | DEER MN | 3050241006766 | 2024-11-04 | 2025-11-04 | MN1275 | 2025-02-03 | 2025-08-02 | 2025-07-03
635 |  | CEF-VINTILA VODA | VINTILA VODA | BZ | solar | 0.06 | 0.06 | 0 | 0 | PTA 0101 USCATOR VINTILA VODA |  | DEER MN | 3030241005761 | 2024-11-21 | 2025-11-21 | MN15463 | 2024-12-08 | 2025-06-06 | 2025-05-07
636 |  | CEF-GORNET-CRICOV | GORNET-CRICOV | PH | solar | 0.009 | 0.009 | 0 | 0 | PTA 2040 COSARELE |  | DEER MN | 3010241010869 | 2024-11-11 | 2025-11-11 | MN790 | 2025-01-22 | 2025-07-21 | 2025-06-21
637 |  | CEF-DRAGANESTI | DRAGANESTI | PH | solar | 0.15 | 0.15 | 0 | 0 | LEA 20 KV CIORANI 30100403 |  | DEER MN | 3010241010925 | 2024-11-27 | 2025-11-27 |  |  |  | 2025-11-27
638 |  | CEF-PLOIESTI | PLOIESTI | PH | solar | 0.35 | 0.35 | 0 | 0 | LES 20 KV PT 9126 MOLDOCONS 30100401 |  | DEER MN | 3010241010953 | 2024-11-18 | 2025-11-18 | MN2185 | 2025-02-19 | 2025-08-18 | 2025-07-19
639 |  | CEF-TINTESTI | TINTESTI | BZ | solar | 0.004 | 0.004 | 0 | 0 | PTA 0387 MAXENU |  | DEER MN | 3030241005836 | 2024-11-04 | 2025-11-04 | MN1168 | 2025-01-30 | 2025-07-29 | 2025-06-29
640 |  | CEF-CAMPINEANCA | CAMPINEANCA | VN | solar | 0.005 | 0.005 | 0 | 0 | PTA 2773 SALCAMILOR |  | DEER MN | 3040241004904 | 2024-11-01 | 2025-11-01 | MN14323 | 2024-11-18 | 2025-05-17 | 2025-04-17
641 |  | CEF-RAZVAD | RAZVAD | DB | solar | 0.008 | 0.008 | 0 | 0 | PTA 1221 VALEA VOIEVOZILOR |  | DEER MN | 3060241008533 | 2024-11-20 | 2025-11-20 | MN14941 | 2024-11-28 | 2025-05-27 | 2025-04-27
642 |  | CEF-FOCSANI | FOCSANI | VN | solar | 0.03 | 0.03 | 50 | 0.4 | PTAB 2721 CUP |  | DEER MN | 3040241004925 | 2024-11-07 | 2025-11-07 |  |  |  | 2025-11-07
643 |  | CEF-IVESTI | IVESTI | GL | solar | 0.3992 | 0.3992 | 0 | 0 | PTZ 6125 SPP 48 |  | DEER MN | 3050241006960 | 2024-11-11 | 2025-11-11 |  |  |  | 2025-11-11
644 |  | CEF-PIETROASELE | PIETROASELE | BZ | solar | 0.11368 | 0.11368 | 0 | 0 | PTA 9376 C CAP SARANGA |  | DEER MN | 3030241005936 | 2024-11-20 | 2025-11-20 | MN6443 | 2025-05-13 | 2025-11-09 | 2025-10-10
645 |  | CEF-FOCSANI | FOCSANI | VN | solar | 0.00783 | 0.00783 | 0 | 0 | PTAB 2627 ANV.MARA LOCUINTE |  | DEER MN | 3040241004971 | 2024-11-07 | 2025-11-07 | MN14100 | 2024-11-14 | 2025-05-13 | 2025-04-13
646 |  | CEF-SENDRENI | SENDRENI | GL | solar | 0.006 | 0.006 | 0 | 0 | PTA 5802 SERBESTII VECHI NR 3 |  | DEER MN | 3050241006964 | 2024-11-08 | 2025-11-08 | DRAFT | 2024-11-12 | 2025-05-11 | 2025-04-11
647 |  | CEF-CUDALBI | CUDALBI | GL | solar | 0.006 | 0.006 | 0 | 0 | PTA 5259 CUDALBI 11 |  | DEER MN | 3050241006997 | 2024-11-18 | 2025-11-18 | MN5391 | 2025-04-17 | 2025-10-14 | 2025-09-14
648 |  | CEF-SUHURLUI | SUHURLUI | GL | solar | 0.125 | 0.125 | 0 | 0 | LEA 20 KV PECHEA _ CUCA 30500401 |  | DEER MN | 3050241007030 | 2024-11-28 | 2025-11-28 |  |  |  | 2025-11-28
649 |  | CEF-NAMOLOASA | NAMOLOASA | GL | solar | 0.0058 | 0.0058 | 0 | 0 | PTA 5873 NAMOLOASA TARG SFAT NR 3 |  | DEER MN | 3050241107049 | 2024-11-18 | 2025-11-18 |  |  |  | 2025-11-18
650 |  | CEF-GALATI | GALATI | GL | solar | 0.02475 | 0.02475 | 0 | 0 | PTZ 1190 CUZA VODA |  | DEER MN | 3050241107068 | 2024-11-19 | 2025-11-19 |  |  |  | 2025-11-19
651 |  | CEF-COMARNIC | COMARNIC | PH | solar | 0.00738 | 0.00738 | 0 | 0 | PTA 0302 COSTIS |  | DEER MN | 3010241111319 | 2024-11-20 | 2025-11-20 | MN775 | 2025-01-22 | 2025-07-21 | 2025-06-21
652 |  | CEF-BAICOI | BAICOI | PH | solar | 0.975 | 0.975 | 0 | 0 | LEA 20 KV MISLEA 30100303 |  | DEER MN | 3010241111380 | 2024-11-06 | 2025-11-06 | MN15160 | 2024-12-02 | 2025-05-31 | 2025-05-01
653 |  | CEF-CAMPINEANCA | CAMPINEANCA | VN | solar | 0.005 | 0.005 | 0 | 0 | PTAB 2745 MARULUI CAMPINEANCA |  | DEER MN | 3040241105146 | 2024-11-17 | 2025-11-17 | MN14325 | 2024-11-18 | 2025-05-17 | 2025-04-17
654 |  | CEF-FOCSANI | FOCSANI | VN | solar | 0.008 | 0.008 | 0 | 0 | PTZ 2602 FULGER 1 |  | DEER MN | 3040241105147 | 2024-11-18 | 2025-11-18 | MN14602 | 2024-11-22 | 2025-05-21 | 2025-04-21
655 |  | CEF-MAXINENI | MAXINENI | BR | solar | 96.9 | 96.9 | 0 | 0 | ST. MAXINENI 110/20 KV |  | DEER MN | 3020241104017 | 2024-11-11 | 2025-11-11 |  |  |  | 2025-11-11
656 |  | CEF-MOVILA BANULUI | MOVILA BANULUI | BZ | solar | 0.01375 | 0.01375 | 0 | 0 | PTA 0163 LIMPEZIS II |  | DEER MN | 3030241106146 | 2024-11-29 | 2025-11-29 | MN1982 | 2025-02-17 | 2025-08-16 | 2025-07-17
657 |  | CEF-TATARANI | TATARANI | DB | solar | 0.2 | 0.2 | 0 | 0 | LEA 20 KV TATARANI 30600202 |  | DEER MN | 3060241108902 | 2024-11-26 | 2025-11-26 |  |  |  | 2025-11-26
658 |  | CEF-DRAGOMIRESTI | DRAGOMIRESTI | DB | solar | 0.2 | 0.2 | 0 | 0 | LEA 20 KV RANCACIOV 30600202 |  | DEER MN | 3060241108904 | 2024-11-27 | 2025-11-27 |  |  |  | 2025-11-27
659 |  | CEF-NUCET | NUCET | DB | solar | 0.2 | 0.2 | 0 | 0 | LEA 20 KV MATEI VOIEVOD 30600202 |  | DEER MN | 3060241108907 | 2024-11-27 | 2025-11-27 |  |  |  | 2025-11-27
660 |  | CEF-GURA SUTII | GURA SUTII | DB | solar | 0.2 | 0.2 | 0 | 0 | LEA 20 KV SUTA 30600202 |  | DEER MN | 3060241108910 | 2024-11-27 | 2025-11-27 |  |  |  | 2025-11-27
661 |  | CEF-BILCIURESTI | BILCIURESTI | DB | solar | 0.2 | 0.2 | 0 | 0 | LEA 20 KV ISCIP BILCIURESTI 30600302 |  | DEER MN | 3060241108920 | 2024-11-28 | 2025-11-28 |  |  |  | 2025-11-28
662 |  | CEF-NICULESTI | NICULESTI | DB | solar | 0.2002 | 0.2002 | 0 | 0 | LEA 20 KV NICULESTI 30600203 |  | DEER MN | 3060241108921 | 2024-11-28 | 2025-11-28 |  |  |  | 2025-11-28
663 |  | CEF-VALEA LUNGA | VALEA LUNGA | DB | solar | 0.2002 | 0.2002 | 0 | 0 | LEA 20 KV COLIBASI 30600203 |  | DEER MN | 3060241108929 | 2024-11-28 | 2025-11-28 |  |  |  | 2025-11-28
664 |  | CEF-LUCIENI | LUCIENI | DB | solar | 0.2002 | 0.2002 | 0 | 0 | LEA 20 KV RANCACIOV 30600202 |  | DEER MN | 3060241108933 | 2024-11-29 | 2025-11-29 |  |  |  | 2025-11-29
665 |  | CEF-PATARLAGELE | PATARLAGELE | BZ | solar | 0.77 | 0.77 | 0 | 0 | LEA 20 KV PALTINENI 30300302 |  | DEER MN | 3030241106200 | 2024-11-13 | 2025-11-13 | MN1009 | 2025-01-27 | 2026-02-26 | 2026-01-27
666 |  | CEF-TULUCESTI | TULUCESTI | GL | solar | 0.3936 | 0.3936 | 0 | 0 | PTA 9342 DEP CIMENT IEELIF TULUCESTI |  | DEER MN | 3050241107270 | 2024-11-15 | 2025-11-15 |  |  |  | 2025-11-15
667 |  | CEF-COTESTI | COTESTI | VN | solar | 0.008 | 0.008 | 0 | 0 | PTA 4040 BUDESTI VINALCOOL |  | DEER MN | 3040241105206 | 2024-11-19 | 2025-11-19 | MN1363 | 2025-02-04 | 2025-08-03 | 2025-07-04
668 |  | CEF-IVESTI | IVESTI | GL | solar | 0.006 | 0.006 | 0 | 0 | PTA 4047 ROINITA IVESTI |  | DEER MN | 3050241107401 | 2024-11-22 | 2025-11-22 |  |  |  | 2025-11-22
669 |  | CEF-TARTASESTI | TARTASESTI | DB | solar | 0.00531 | 0.00531 | 0 | 0 | PTA 6253 GULIA |  | DEER MN | 3060241109069 | 2024-11-20 | 2025-11-20 | MN5030 | 2025-04-10 | 2025-10-07 | 2025-09-07
670 |  | CEF-CAMPINEANCA | CAMPINEANCA | VN | solar | 0.008 | 0.008 | 0 | 0 | PTA 2761 CAMPINEANCA STADION |  | DEER MN | 3040241105292 | 2024-11-24 | 2025-11-24 | MN14879 | 2024-11-27 | 2025-05-26 | 2025-04-26
671 |  | CEF-BALABANESTI | BALABANESTI | GL | solar | 5 | 5 | 0 | 0 | LEA 20 KV BERESTI - RADESTI 30500403 |  | DEER MN | 3050230719802 | 2024-11-07 | 2025-11-07 |  |  |  | 2025-11-07
672 |  | CEF-CHISCANI | CHISCANI | BR | solar | 0.95071 | 0.95071 | 0 | 0 | LEA 20 KV SRPD 1-4 30200303 |  | DEER MN | 3020240300752 | 2024-11-29 | 2025-11-29 | MN3810 | 2025-03-20 | 2025-12-20 | 2025-11-15
673 |  | CEF-BOLOTESTI | BOLOTESTI | VN | solar | 0.0984 | 0.0984 | 0 | 0 | LEA 20 KV CERAMICA 30400202 |  | DEER MN | 3040240401653 | 2024-11-17 | 2025-11-17 |  |  |  | 2025-11-17
674 |  | CEF-BUCOV | BUCOV | PH | solar | 0.02 | 0.02 | 0 | 0 | PTA 1138 BUCOV |  | DEER MN | 3010240606175 | 2024-11-07 | 2025-11-07 |  |  |  | 2025-11-07
675 |  | CEF-SOTANGA | SOTANGA | DB | solar | 0.009 | 0.009 | 0 | 0 | PTA 4145 TEIS - SATUL NOU |  | DEER MN | 3060240605212 | 2024-11-06 | 2025-11-06 |  |  |  | 2025-11-06
676 |  | CEF-SCHELA | SCHELA | GL | solar | 0.99 | 0.99 | 0 | 0 | LEA 20 KV SCHELA _ PECHEA 30500401 |  | DEER MN | 3050240603928 | 2024-11-06 | 2025-11-06 |  |  |  | 2025-11-06
677 |  | CEF-ODOBESTI | ODOBESTI | VN | solar | 0.396 | 0.396 | 0 | 0 | LEA 20 KV CERAMICA 30400202 |  | DEER MN | 3040240803484 | 2024-11-09 | 2025-11-09 |  |  |  | 2025-11-09
678 |  | CEF-MIZIL | MIZIL | PH | solar | 0.025 | 0.025 | 0 | 0 | PTA 1158 CPADM MIZIL |  | DEER MN | 3010240909448 | 2024-11-12 | 2025-11-12 | MN2202 | 2025-02-19 | 2025-08-18 | 2025-07-19
679 |  | CEF-COMISANI | COMISANI | DB | solar | 0.005 | 0.005 | 0 | 0 | PTA 3116 LAZURI |  | DEER MN | 3060240907682 | 2024-11-20 | 2025-11-20 | MN989 | 2025-01-27 | 2025-07-26 | 2025-06-26
680 |  | CEF-DUMBRAVA | DUMBRAVA | PH | solar | 0.15 | 0.15 | 0 | 0 | LEA 20 KV DUMBRAVA 30100404 |  | DEER MN | 3010240909840 | 2024-11-06 | 2025-11-06 |  |  |  | 2025-11-06
681 |  | CEF-URLATI | URLATI | PH | solar | 0.236 | 0.236 | 1000 | 0.4 | PTAB 9880 OLTINA |  | DEER MN | 3010240910003 | 2024-11-13 | 2025-11-13 | MN15303 | 2024-12-04 | 2025-06-02 | 2025-05-03
682 |  | CEF-PLOIESTI | PLOIESTI | PH | solar | 0.003 | 0.003 | 0 | 0 | PTZ 0228 POLICLINICA PRAGA |  | DEER MN | 3010241010302 | 2024-12-03 | 2025-12-03 | MN1795 | 2025-02-12 | 2025-08-11 | 2025-07-12
683 |  | CEF-BUCOV | BUCOV | PH | solar | 0.006 | 0.006 | 0 | 0 | PTA 1209 PLEASA |  | DEER MN | 3010241010951 | 2024-12-05 | 2025-12-05 |  |  |  | 2025-12-05
684 |  | CEF-GALATI | GALATI | GL | solar | 0.006 | 0.006 | 200 | 0.4 | PTM 0143 POSTA VECHE |  | DEER MN | 3050241107199 | 2024-11-22 | 2025-11-22 |  |  |  | 2025-11-22
685 |  | CEF-BEZDEAD | BEZDEAD | DB | solar | 0.2002 | 0.2002 | 0 | 0 | LEA 20 KV PUCIOASA 30600204 |  | DEER MN | 3060241108897 | 2024-12-05 | 2025-12-05 |  |  |  | 2025-12-05
686 |  | CEF-BUCIUMENI | BUCIUMENI | DB | solar | 0.121 | 0.121 | 0 | 0 | LEA 20 KV DOBRESTI 30600204 |  | DEER MN | 3060241108901 | 2024-12-02 | 2025-12-02 |  |  |  | 2025-12-02
687 |  | CEF-POTLOGI | POTLOGI | DB | solar | 0.2 | 0.2 | 0 | 0 | LEA 20 KV TITU 30600302 |  | DEER MN | 3060241108909 | 2024-12-05 | 2025-12-05 |  |  |  | 2025-12-05
688 |  | CEF-MALU CU FLORI | MALU CU FLORI | DB | solar | 0.2 | 0.2 | 0 | 0 | LEA 20 KV TATARANI 30600202 |  | DEER MN | 3060241108918 | 2024-12-03 | 2025-12-03 |  |  |  | 2025-12-03
689 |  | CEF-CORNATELU | CORNATELU | DB | solar | 0.2 | 0.2 | 0 | 0 | LEA 20 KV CORNATEL 30600203 |  | DEER MN | 3060241108919 | 2024-12-02 | 2025-12-02 |  |  |  | 2025-12-02
690 |  | CEF-COSTESTII DIN VALE | COSTESTII DIN VALE | DB | solar | 0.2 | 0.2 | 0 | 0 | LEA 20 KV COSTESTI 30600302 |  | DEER MN | 3060241108924 | 2024-12-02 | 2025-12-02 |  |  |  | 2025-12-02
691 |  | CEF-RACARI | RACARI | DB | solar | 0.3993 | 0.3993 | 0 | 0 | LEA 20 KV ISCIP BILCIURESTI 30600302 |  | DEER MN | 3060241108939 | 2024-12-05 | 2025-12-05 |  |  |  | 2025-12-05
692 |  | CEF-BRAHASESTI | BRAHASESTI | GL | solar | 0.03 | 0.03 | 0 | 0 | PTA 4444 BRAHASESTI 2 |  | DEER MN | 3050241107328 | 2024-12-06 | 2025-12-06 |  |  |  | 2025-12-06
693 |  | CEF-BERESTI MERIA | BERESTI MERIA | GL | solar | 0.03 | 0.03 | 0 | 0 | LEA 20 KV BERESTI - SUCEVENI 30500403 |  | DEER MN | 3050241107330 | 2024-12-06 | 2025-12-06 |  |  |  | 2025-12-06
694 |  | CEF-DRAGUSENI | DRAGUSENI | GL | solar | 0.03 | 0.03 | 0 | 0 | PTA 7167 FUNDEANU INT |  | DEER MN | 3050241107331 | 2024-12-06 | 2025-12-06 |  |  |  | 2025-12-06
695 |  | CEF-SLOBOZIA CONACHI | SLOBOZIA CONACHI | GL | solar | 0.03 | 0.03 | 0 | 0 | PTA 5105 SLOBOZIA CONACHI 8 |  | DEER MN | 3050241107332 | 2024-12-06 | 2025-12-06 |  |  |  | 2025-12-06
696 |  | CEF-VALEA MARULUI | VALEA MARULUI | GL | solar | 0.03 | 0.03 | 0 | 0 | PTA 7873 MINDRESTI 1 |  | DEER MN | 3050241107333 | 2024-12-06 | 2025-12-06 |  |  |  | 2025-12-06
697 |  | CEF-UMBRARESTI | UMBRARESTI | GL | solar | 0.03 | 0.03 | 0 | 0 | PTA 4038 CIRESI IVESTI |  | DEER MN | 3050241107334 | 2024-12-05 | 2025-12-05 |  |  |  | 2025-12-05
698 |  | CEF-MAGURELE | MAGURELE | PH | solar | 0.01 | 0.01 | 0 | 0 | PTA 1032 MAGURELE |  | DEER MN | 3010241111794 | 2024-12-02 | 2025-12-02 |  |  |  | 2025-12-02
699 |  | CEF-BUZAU | BUZAU | BZ | solar | 0.05063 | 0.05063 | 0 | 0 | PTZ 0081 FLACARA - BUZAU |  | DEER MN | 3030241106456 | 2024-11-28 | 2025-11-28 | MN920 | 2025-01-23 | 2025-07-22 | 2025-06-22
700 |  | CEF-FOCSANI | FOCSANI | VN | solar | 0.0414 | 0.0414 | 0 | 0 | LES 20 KV APELE ROMANE 30400201 |  | DEER MN | 3040241105440 | 2024-12-20 | 2025-12-20 | MN2549 | 2025-02-25 | 2025-08-24 | 2025-07-25
701 |  | CEF-TECUCI | TECUCI | GL | solar | 0.02 | 0.02 | 0 | 0 | PTZ 3152 PIATA NR. 54 |  | DEER MN | 3050241107823 | 2024-12-06 | 2025-12-06 | MN4396 | 2025-03-31 | 2025-09-27 | 2025-08-28
702 |  | CEF-CAMPINEANCA | CAMPINEANCA | VN | solar | 0.02 | 0.02 | 0 | 0 | PTA 2762 CAMPINEANCA UNIVERSITATE (SMA ) |  | DEER MN | 3040241105489 | 2024-12-06 | 2025-12-06 | MN103 | 2025-01-09 | 2025-07-08 | 2025-06-08
703 |  | CEF-VALEA MARULUI | VALEA MARULUI | GL | solar | 0.006 | 0.006 | 0 | 0 | PTA 7474 VALEA MARULUI 5 |  | DEER MN | 3050241207869 | 2024-12-30 | 2025-12-30 |  |  |  | 2025-12-30
704 |  | CEF-SALCIOARA | SALCIOARA | DB | solar | 0.1804 | 0.1804 | 0 | 0 | LEA 20 KV MIRCEA VODA 30600302 |  | DEER MN | 3060241209423 | 2024-12-03 | 2025-12-03 |  |  |  | 2025-12-03
705 |  | CEF-TULNICI | TULNICI | VN | solar | 0.005 | 0.005 | 0 | 0 | PTA 5186 TULNICI NR.2 |  | DEER MN | 3040241205566 | 2024-12-04 | 2025-12-04 | MN15408 | 2024-12-05 | 2025-06-05 | 2025-03-31
706 |  | CEG+CEF-FILIPESTII DE PADURE | FILIPESTII DE PADURE | PH | mixt | 1.067 | 1.067 | 0 | 0 | LEA 20 KV MORENI 1 ST. FLORESTI 30100303 |  | DEER MN | 3010241212363 | 2024-12-03 | 2025-12-03 |  |  |  | 2025-12-03
707 |  | CEF-TARGOVISTE | TARGOVISTE | DB | solar | 0.86 | 0 | 0 | 0 | PTZ 9815 RONDOCARTON |  | DEER MN | 3060241209450 | 2024-12-03 | 2025-12-03 | MN1174 | 2025-01-30 | 2025-07-29 | 2025-06-29
708 |  | CEF-TARGOVISTE | TARGOVISTE | DB | solar | 0.01 | 0.01 | 0 | 0 | PTA 2048 PRISEACA |  | DEER MN | 3060241209465 | 2024-12-04 | 2025-12-04 | MN651 | 2025-01-20 | 2025-07-19 | 2025-06-19
709 |  | CEF-FOCSANI | FOCSANI | VN | solar | 4.1 | 4.1 | 0 | 0 | LES 20 KV BAZINE ACUMULARE 30400201 |  | DEER MN | 3040230610844 | 2024-12-05 | 2025-12-05 |  |  |  | 2025-12-05
710 |  | CEF-TINTESTI | TINTESTI | BZ | solar | 41.1 | 41.1 | 4200 | 0.4 | ST. MAXENU 110/20 KV |  | DEER MN | 3030230815839 | 2024-12-06 | 2025-12-06 |  |  |  | 2025-12-06
711 |  | CEF-MEREI | MEREI | BZ | solar | 4.9995 | 4.9995 | 0 | 0 | LEA 20 KV STALPU 30300204 |  | DEER MN | 3030230815921 | 2024-11-26 | 2025-11-26 |  |  |  | 2025-11-26
712 |  | CEF-FIENI | FIENI | DB | solar | 0.35 | 0.35 | 0 | 0 | LEA 20 KV PUCIOASA 30600204 |  | DEER MN | 3060240403055 | 2024-12-02 | 2025-12-02 |  |  |  | 2025-12-02
713 |  | CEF-GHERGHITA | GHERGHITA | PH | solar | 0.008 | 0.008 | 0 | 0 | PTA 3026 GHERGHITA |  | DEER MN | 3010240605554 | 2024-12-02 | 2025-12-02 | MN1824 | 2025-02-12 | 2025-08-11 | 2025-07-12
714 |  | CEF-MANESTI | MANESTI | PH | solar | 0.01591 | 0.01591 | 0 | 0 | PTAB 3458 COADA IZVORULUI |  | DEER MN | 3010240606417 | 2024-12-03 | 2025-12-03 | MN1994 | 2025-02-17 | 2025-08-16 | 2025-07-17
715 |  | CEF-VALENII DE MUNTE | VALENII DE MUNTE | PH | solar | 0.75 | 0.75 | 0 | 0 | LEA 20 KV SLANIC 1 30100201 |  | DEER MN | 3010240706671 | 2024-12-03 | 2025-12-03 |  |  |  | 2025-12-03
716 |  | CEF-BREAZA | BREAZA | BZ | solar | 0.19965 | 0.19965 | 0 | 0 | LEA 20 KV IRIGATII 4 30300204 |  | DEER MN | 3030240704075 | 2024-11-11 | 2025-11-11 |  |  |  | 2025-11-11
717 |  | CEF-FINTA | FINTA | DB | solar | 0.01232 | 0.01232 | 0 | 0 | PTA 3402 GHEBOAIA |  | DEER MN | 3060240907720 | 2024-12-04 | 2025-12-04 | MN991 | 2025-01-27 | 2025-07-26 | 2025-06-26
718 |  | CEF-VADU PASII | VADU PASII | BZ | solar | 0.0165 | 0.0165 | 0 | 0 | LEA 20 KV SCURTESTI 30300301 |  | DEER MN | 3030240703789 | 2024-10-18 | 2025-10-18 |  |  |  | 2025-10-18
719 |  | CEF-VERNESTI | VERNESTI | BZ | solar | 0.39985 | 0.39985 | 400 | 0.4 | LEA 20 KV IRIGATII 4 30300204 |  | DEER MN | 3030240804399 | 2024-11-11 | 2025-11-11 |  |  |  | 2025-11-11
720 |  | CEF-BILCIURESTI | BILCIURESTI | DB | solar | 0.006 | 0.006 | 0 | 0 | PTA 3303 BILCIURESTI |  | DEER MN | 3060241008230 | 2025-01-14 | 2026-01-14 | MN2899 | 2025-03-03 | 2025-08-30 | 2025-07-31
721 |  | CEF-DOBRA | DOBRA | DB | solar | 0.006 | 0.006 | 0 | 0 | PTA 3392 MARCESTI |  | DEER MN | 3060241008318 | 2025-01-18 | 2026-01-18 | MN2809 | 2025-02-28 | 2025-08-27 | 2025-07-28
722 |  | CEF-SCORTARU NOU | SCORTARU NOU | BR | solar | 0.0099 | 0.0099 | 0 | 0 | PTA 2184 SAT SIHLEANU |  | DEER MN | 3020241003730 | 2025-01-16 | 2026-01-16 |  |  |  | 2026-01-16
723 |  | CEF-CIOCANESTI | CIOCANESTI | DB | solar | 0.00738 | 0.00738 | 200 | 0.4 | PTZ 6191 UM CIOCANESTI |  | DEER MN | 3060241108774 | 2025-01-12 | 2026-01-12 |  |  |  | 2026-01-12
724 |  | CEF-GALATI | GALATI | GL | solar | 0.01 | 0.01 | 0 | 0 | LES 20 KV FILESTI - PTAB OTELUL 30500201 |  | DEER MN | 3050241107128 | 2025-01-09 | 2026-01-09 |  |  |  | 2026-01-09
725 |  | CEF-FULGA | FULGA | PH | solar | 0.095 | 0.095 | 0 | 0 | LEA 20 KV CIORANI 30100403 |  | DEER MN | 3010241111403 | 2025-01-27 | 2026-01-27 | MN5204 | 2025-04-15 | 2025-10-12 | 2025-09-12
726 |  | CEF-POIENARII BURCHII | POIENARII BURCHII | PH | solar | 0.01 | 0.01 | 0 | 0 | PTA 3142 OLOGENI |  | DEER MN | 3010241111439 | 2025-01-09 | 2026-01-09 | MN1193 | 2025-01-30 | 2025-07-29 | 2025-06-29
727 |  | CEF-GALBINASI | GALBINASI | BZ | solar | 0.03051 | 0.03051 | 0 | 0 | PTA 0439 GALBINASI 2 |  | DEER MN | 3030241106182 | 2024-12-20 | 2025-12-20 |  |  |  | 2025-12-20
728 |  | CEF-SCORTOASA | SCORTOASA | BZ | solar | 0.256 | 0.256 | 0 | 0 | LEA 20 KV SCORTOASA 30300303 |  | DEER MN | 3030241106263 | 2025-01-10 | 2026-01-10 |  |  |  | 2026-01-10
729 |  | CEF-CAMPINA | CAMPINA | PH | solar | 0.022 | 0.022 | 0 | 0 | PTAB 0222 LIBERTATII |  | DEER MN | 3010241111757 | 2024-12-31 | 2025-12-31 |  |  |  | 2025-12-31
730 |  | CEF-LUCIENI | LUCIENI | DB | solar | 0.0182 | 0.0182 | 0 | 0 | PTA 2006 LUCIENI |  | DEER MN | 3060241109270 | 2025-01-23 | 2026-01-23 | MN1659 | 2025-02-10 | 2025-08-09 | 2025-07-10
731 |  | CEF-TG.BUJOR | TG.BUJOR | GL | solar | 0.03 | 0.03 | 0 | 0 | PTA 7323 UMBRARESTI NR 1 |  | DEER MN | 3050241107788 | 2025-01-09 | 2026-01-09 |  |  |  | 2026-01-09
732 |  | CEF-PLOIESTI | PLOIESTI | PH | solar | 0.008 | 0.008 | 0 | 0 | PTA 3217 PL. VEST |  | DEER MN | 3010241112251 | 2025-01-10 | 2026-01-10 | MN1539 | 2025-02-07 | 2025-08-06 | 2025-07-07
733 |  | CEF-RAZVAD | RAZVAD | DB | solar | 0.005 | 0.005 | 0 | 0 | PTA 1277 CARAMIDARI |  | DEER MN | 3060241109391 | 2025-01-29 | 2026-01-29 | MN1754 | 2025-02-11 | 2025-08-10 | 2025-07-11
734 |  | CEF-ROBEASCA | ROBEASCA | BZ | solar | 0.135 | 0.135 | 0 | 0 | LEA 20 KV SCURTESTI 30300301 |  | DEER MN | 3030241106479 | 2024-12-04 | 2025-12-04 |  |  |  | 2025-12-04
735 |  | CEF-GHERASENI | GHERASENI | BZ | solar | 0.015 | 0.015 | 0 | 0 | PTA 0464 BLOC GHERASENI |  | DEER MN | 3030241206502 | 2024-12-30 | 2025-12-30 |  |  |  | 2025-12-30
736 |  | CEF-GHERASENI | GHERASENI | BZ | solar | 0.005 | 0.005 | 0 | 0 | PTA 0464 BLOC GHERASENI |  | DEER MN | 3030241206504 | 2024-12-31 | 2025-12-31 |  |  |  | 2025-12-31
737 |  | CEF-GHERASENI | GHERASENI | BZ | solar | 0.06 | 0.06 | 0 | 0 | PTA 0464 BLOC GHERASENI |  | DEER MN | 3030241206505 | 2025-01-17 | 2026-01-17 |  |  |  | 2026-01-17
738 |  | CEF-GHERASENI | GHERASENI | BZ | solar | 0.02016 | 0.02016 | 0 | 0 | PTA 0464 BLOC GHERASENI |  | DEER MN | 3030241206507 | 2025-01-17 | 2026-01-17 |  |  |  | 2026-01-17
739 |  | CEF-GHERASENI | GHERASENI | BZ | solar | 0.02128 | 0.02128 | 0 | 0 | PTA 0464 BLOC GHERASENI |  | DEER MN | 3030241206509 | 2025-01-17 | 2026-01-17 |  |  |  | 2026-01-17
740 |  | CEF-GAROAFA | GAROAFA | VN | solar | 0.209 | 0.209 | 0 | 0 | PTA 9404 IRIGATII DOAGA |  | DEER MN | 3040241205577 | 2025-01-27 | 2026-01-27 | MN1223 | 2025-01-31 | 2025-07-30 | 2025-06-30
741 |  | CEF-UNIREA | UNIREA | BR | solar | 0.015 | 0.015 | 0 | 0 | PTA 2889 SAT UNIREA 1 |  | DEER MN | 3020241204270 | 2024-12-24 | 2025-12-24 | MN1487 | 2025-02-06 | 2025-08-05 | 2025-07-06
742 |  | CEF-VOINESTI | VOINESTI | DB | solar | 0.24037 | 0.24037 | 152.5 | 0.4 | LEA 20 KV VOINESTI 30600202 |  | DEER MN | 3060241209480 | 2025-01-21 | 2026-01-21 |  |  |  | 2026-01-21
743 |  | CEF-LIESTI | LIESTI | GL | solar | 0.02 | 0.02 | 0 | 0 | PTA 4267 PADURE SERBANESTI |  | DEER MN | 3050241207929 | 2025-01-09 | 2026-01-09 |  |  |  | 2026-01-09
744 |  | CEF-SAGEATA | SAGEATA | BZ | solar | 0.00968 | 0.00968 | 0 | 0 | PTA 0092 SAGEATA_1 |  | DEER MN | 3030241206611 | 2025-01-03 | 2026-01-03 | MN2723 | 2025-02-26 | 2025-08-25 | 2025-07-26
745 |  | CEF-DUMBRAVA | DUMBRAVA | PH | solar | 0.00957 | 0.00957 | 0 | 0 | PTA 2023 DUMBRAVA |  | DEER MN | 3010241212429 | 2025-01-17 | 2026-01-17 | MN5624 | 2025-04-28 | 2025-10-25 | 2025-09-25
746 |  | CEF-SILISTEA | SILISTEA | BR | solar | 0.15 | 0.15 | 0 | 0 | PTAB 9440 JUSTORGANIC SILISTEA |  | DEER MN | 3020241204296 | 2024-12-30 | 2025-12-30 |  |  |  | 2025-12-30
747 |  | CEF-ADJUD | ADJUD | VN | solar | 0.01932 | 0.01932 | 0 | 0 | PTA 6190 SECT.MEC. ADJUDUL VECHI |  | DEER MN | 3040241205604 | 2025-01-29 | 2026-01-29 | MN2871 | 2025-02-28 | 2025-08-27 | 2025-07-28
748 |  | CEF-ADJUD | ADJUD | VN | solar | 0.00414 | 0.00414 | 0 | 0 | PTA 6192 ICT ADJUDUL VECHI |  | DEER MN | 3040241205605 | 2025-01-29 | 2026-01-29 | MN2869 | 2025-02-28 | 2025-08-27 | 2025-07-28
749 |  | CEF-BUZAU | BUZAU | BZ | solar | 0.1496 | 0.1496 | 0 | 0 | PTZ 0186 I.U.T. |  | DEER MN | 3030241206639 | 2025-01-10 | 2026-01-10 |  |  |  | 2026-01-10
750 |  | CEF-MAICANESTI | MAICANESTI | VN | solar | 0.14 | 0.14 | 0 | 0 | PTZ 4458 SPP 14 MAICANESTI |  | DEER MN | 3040241205606 | 2025-01-10 | 2026-01-10 | MN753 | 2025-01-21 | 2025-07-20 | 2025-06-20
751 |  | CEF-MAICANESTI | MAICANESTI | VN | solar | 0.14 | 0.14 | 0 | 0 | PTZ 4459 SPP 15A MAICANESTI |  | DEER MN | 3040241205609 | 2025-01-13 | 2026-01-13 | MN1167 | 2025-01-30 | 2025-07-29 | 2025-06-29
752 |  | CEF-FOLTESTI | FOLTESTI | GL | solar | 0.3978 | 0.3978 | 0 | 0 | LEA 20 KV FOLTESTI - OANCEA 30500403 |  | DEER MN | 3050241207977 | 2025-01-16 | 2026-01-16 |  |  |  | 2026-01-16
753 |  | CEF-PLOIESTI | PLOIESTI | PH | solar | 0.15 | 0.15 | 0 | 0 | PTZ 0144 LICEU POLITIE |  | DEER MN | 3010241212521 | 2025-01-15 | 2026-01-15 |  |  |  | 2026-01-15
754 |  | CEF-MATCA | MATCA | GL | solar | 0.006 | 0.006 | 0 | 0 | PTA 4214 MATCA 1 |  | DEER MN | 3050250100139 | 2025-01-17 | 2026-01-17 | MN4861 | 2025-04-08 | 2025-10-05 | 2025-09-05
755 |  | CEF-MANESTI | MANESTI | PH | solar | 0.2 | 0.2 | 0 | 0 | LEA 20 KV MANESTI 30100402 |  | DEER MN | 3010240201603 | 2024-12-31 | 2025-12-31 |  |  |  | 2025-12-31
756 |  | CEF-TARGOVISTE | TARGOVISTE | DB | solar | 3 | 3 | 0 | 0 | ST. VALEA VOIEVOZILOR 110/20/6 KV |  | DEER MN | 3060240301665 | 2025-01-13 | 2026-01-13 |  |  |  | 2026-01-13
757 |  | CEF-VADU PASII | VADU PASII | BZ | solar | 0.00728 | 0.00728 | 0 | 0 | PTA 0402 GURA CALNAU 2 |  | DEER MN | 3030240300940 | 2024-11-11 | 2025-11-11 |  |  |  | 2025-11-11
758 |  | CEF-BAICOI | BAICOI | PH | solar | 0.9 | 0.9 | 0 | 0 | LEA 20 KV AVICOLA GAGENI 30100303 |  | DEER MN | 3010240302190 | 2025-01-14 | 2026-01-14 |  |  |  | 2026-01-14
759 |  | CEF-BARCANESTI | BARCANESTI | PH | solar | 0.205 | 0.205 | 0 | 0 | PTAB 3426 ROHRER |  | DEER MN | 3010240302793 | 2025-01-09 | 2026-01-09 |  |  |  | 2026-01-09
760 |  | CEF-CEPTURA | CEPTURA | PH | solar | 0.33 | 0.33 | 0 | 0 | LEA 20 KV MIZIL FANTANELE 30100403 |  | DEER MN | 3010240403357 | 2025-01-29 | 2026-01-29 |  |  |  | 2026-01-29
761 |  | CEF-ploiesti | ploiesti | PH | solar | 0.008 | 0.008 | 0 | 0 | PTZ 0166 STR. I.L.CARAGIALE |  | DEER MN | 3010240403890 | 2025-01-16 | 2026-01-16 | MN1625 | 2025-02-10 | 2025-08-09 | 2025-07-10
762 |  | CEF-CORNU | CORNU | PH | solar | 0.01377 | 0.01377 | 0 | 0 | PTAB 0196 CORNU PRIMAVERII |  | DEER MN | 3010240808286 | 2025-01-14 | 2026-01-14 | MN1261 | 2025-02-03 | 2025-08-02 | 2025-07-03
763 |  | CEF-CERASU | CERASU | PH | solar | 0.00328 | 0.00328 | 0 | 0 | PTA 0081 CERASU |  | DEER MN | 3010240909258 | 2025-01-17 | 2026-01-17 | MN4679 | 2025-04-03 | 2025-09-30 | 2025-08-31
764 |  | CEF-CIOCANESTI | CIOCANESTI | DB | solar | 0.09922 | 0.09922 | 400 | 0.4 | PTA 6192 CIOCANESTI CRR |  | DEER MN | 3060240907838 | 2025-01-30 | 2026-01-30 |  |  |  | 2026-01-30
765 |  | CEF-CIOCANESTI | CIOCANESTI | DB | solar | 0.23 | 0.23 | 1000 | 0.4 | LEA 20 KV GHIMPATI 30600302 |  | DEER MN | 3060240907839 | 2025-01-30 | 2026-01-30 |  |  |  | 2026-01-30
766 |  | CEF-BERCENI | BERCENI | PH | solar | 0.008 | 0.008 | 0 | 0 | PTA 3244 MOARA NOUA |  | DEER MN | 3010240910039 | 2025-02-17 | 2026-02-17 | MN2955 | 2025-03-04 | 2025-08-31 | 2025-08-01
767 |  | CEF-CIOCANESTI | CIOCANESTI | DB | solar | 0.008 | 0.008 | 0 | 0 | PTA 6201 CIOCANESTI |  | DEER MN | 3060241008006 | 2025-02-13 | 2026-02-13 | MN2116 | 2025-02-18 | 2025-08-17 | 2025-07-18
768 |  | CEF-RAZVAD | RAZVAD | DB | solar | 0.0045 | 0.0045 | 0 | 0 | PTA 1218 VALEA VOIEVOZILOR |  | DEER MN | 3060241008021 | 2025-01-27 | 2026-01-27 |  |  |  | 2026-01-27
769 |  | CEF-BUZAU | BUZAU | BZ | solar | 0.045 | 0.045 | 0 | 0 | PTAB 0261 AURORA INCONSTRUCT SPATARU |  | DEER MN | 3030241005447 | 2024-11-01 | 2025-11-01 |  |  |  | 2025-11-01
770 |  | CEF-MORENI | MORENI | DB | solar | 0.008 | 0.008 | 800 | 0.23 | PTA 3100 MORENI-TISA |  | DEER MN | 3060241008299 | 2025-02-17 | 2026-02-17 | MN3757 | 2025-03-19 | 2025-09-15 | 2025-08-16
771 |  | CEE+CEF-PECHEA | PECHEA | GL | mixt | 6 | 6 | 0 | 0 | ST. PECHEA 110/20 KV |  | DEER MN | 3050241006659 | 2025-02-28 | 2026-02-28 |  |  |  | 2026-02-28
772 |  | CEF-BUSTENI | BUSTENI | PH | solar | 0.02 | 0.02 | 0 | 0 | PTA 1108 PECO |  | DEER MN | 3010241010942 | 2025-02-14 | 2026-02-14 | MN6148 | 2025-05-07 | 2025-11-03 | 2025-10-04
773 |  | CEF-BERCENI | BERCENI | PH | solar | 0.4 | 0.4 | 0 | 0 | LEA 20 KV PANTAZI 30100404 |  | DEER MN | 3010241011034 | 2025-02-25 | 2026-02-25 |  |  |  | 2026-02-25
774 |  | CEF-IVESTI | IVESTI | GL | solar | 0.3992 | 0.3992 | 0 | 0 | PTZ 5087 SPP 47 |  | DEER MN | 3050241006961 | 2024-11-11 | 2025-11-11 |  |  |  | 2025-11-11
775 |  | CEF-BUCOV | BUCOV | PH | solar | 0.2 | 0.2 | 0 | 0 | LEA 20 KV ALBESTI 30100404 |  | DEER MN | 3010241011132 | 2025-02-24 | 2026-02-24 |  |  |  | 2026-02-24
776 |  | CEF-SANGERU | SANGERU | PH | solar | 0.1 | 0.1 | 0 | 0 | LEA 20 KV PLAVIA 30100404 |  | DEER MN | 3010241111254 | 2025-02-24 | 2026-02-24 |  |  |  | 2026-02-24
777 |  | CEF-TELEGA | TELEGA | PH | solar | 0.00912 | 0.00912 | 0 | 0 | PTA 0044 TELEGA VALE |  | DEER MN | 3010241111273 | 2025-01-16 | 2026-01-16 | MN4123 | 2025-03-27 | 2025-09-23 | 2025-08-24
778 |  | CEF-PLOIESTI | PLOIESTI | PH | solar | 0.02 | 0.02 | 0 | 0 | PTZ 0166 STR. I.L.CARAGIALE |  | DEER MN | 3010241111324 | 2025-02-05 | 2026-02-05 | MN3042 | 2025-03-05 | 2025-09-01 | 2025-08-02
779 |  | CEF-DRAGODANA | DRAGODANA | DB | solar | 0.02016 | 0.02016 | 0 | 0 | PTA 5397 DN7 |  | DEER MN | 3060241108803 | 2025-02-24 | 2026-02-24 | MN5012 | 2025-04-10 | 2025-10-07 | 2025-09-07
780 |  | CEF-PUCHENII MARI | PUCHENII MARI | PH | solar | 0.01472 | 0.01472 | 0 | 0 | PTA 3429 PUCHENII MARI |  | DEER MN | 3010241111354 | 2025-02-12 | 2026-02-12 | MN3463 | 2025-03-13 | 2025-09-09 | 2025-08-10
781 |  | CEF-SINAIA | SINAIA | PH | solar | 0.2772 | 0.2772 | 0 | 0 | PTZ 1035 RELEU COSTILA |  | DEER MN | 3010241111365 | 2025-02-10 | 2026-02-10 |  |  |  | 2026-02-10
782 |  | CEF-MIZIL | MIZIL | PH | solar | 0.00704 | 0.00704 | 0 | 0 | PTZ 1144 STADION |  | DEER MN | 3010241111652 | 2025-02-17 | 2026-02-17 | MN2650 | 2025-02-25 | 2025-08-24 | 2025-07-25
783 |  | CEF-PAULESTI | PAULESTI | PH | solar | 0.012 | 0.012 | 0 | 0 | PTA 1162 GAGENI SAT |  | DEER MN | 3010241111711 | 2024-12-06 | 2025-12-06 |  |  |  | 2025-12-06
784 |  | CEF-SCHELA | SCHELA | GL | solar | 0.3362 | 0.3362 | 0 | 0 | LEA 20 KV SCHELA _ SPP 18 30500401 |  | DEER MN | 3050241107421 | 2025-02-10 | 2026-02-10 |  |  |  | 2026-02-10
785 |  | CEF-PREDEAL-SARARI | PREDEAL-SARARI | PH | solar | 0.006 | 0.006 | 0 | 0 | PTA 0110 POIENILE |  | DEER MN | 3010241111857 | 2025-02-18 | 2026-02-18 | MN3016 | 2025-03-05 | 2025-09-01 | 2025-08-02
786 |  | CEF-FILIPESTII DE TARG | FILIPESTII DE TARG | PH | solar | 0.0121 | 0.0121 | 0 | 0 | PTA 2058 MARGINENII DE JOS |  | DEER MN | 3010241112269 | 2025-01-15 | 2026-01-15 |  |  |  | 2026-01-15
787 |  | CEF-GHERASENI | GHERASENI | BZ | solar | 0.01568 | 0.01568 | 0 | 0 | PTA 0464 BLOC GHERASENI |  | DEER MN | 3030241206506 | 2025-02-05 | 2026-02-05 |  |  |  | 2026-02-05
788 |  | CEF-BRAZI | BRAZI | PH | solar | 0.00786 | 0.00786 | 0 | 0 | PTA 3187 BATESTI |  | DEER MN | 3010241212424 | 2025-01-20 | 2026-01-20 | MN3281 | 2025-03-11 | 2025-09-07 | 2025-08-08
789 |  | CEF-FOCSANI | FOCSANI | VN | solar | 0.00774 | 0.00774 | 0 | 0 | PTZ 2049 COTESTI |  | DEER MN | 3040241205628 | 2025-02-07 | 2026-02-07 | MN2547 | 2025-02-25 | 2025-08-24 | 2025-07-25
790 |  | CEF-SURAIA | SURAIA | VN | solar | 0.008 | 0.008 | 0 | 0 | PTA 4175 SURAIA 1 PETICA |  | DEER MN | 3040241205629 | 2025-01-29 | 2026-01-29 | MN3286 | 2025-03-11 | 2025-09-07 | 2025-08-08
791 |  | CEF-BLEJOI | BLEJOI | PH | solar | 0.02 | 0.02 | 0 | 0 | PTA 3420 TANTARENI |  | DEER MN | 3010241212503 | 2025-02-20 | 2026-02-20 | MN2720 | 2025-02-26 | 2025-08-25 | 2025-07-26
792 |  | CEF-MAICANESTI | MAICANESTI | VN | solar | 0.29952 | 0.29952 | 0 | 0 | PTZ 4457 SPP 13 MAICANESTI |  | DEER MN | 3040241205633 | 2025-01-27 | 2026-01-27 | MN2272 | 2025-02-20 | 2025-08-19 | 2025-07-20
793 |  | CEF-JARISTEA | JARISTEA | VN | solar | 0.15 | 0.15 | 0 | 0 | PTA 9120 ROTRADE COPACI |  | DEER MN | 3040241205649 | 2025-02-24 | 2026-02-24 |  |  |  | 2026-02-24
794 |  | CEF-GRIVITA | GRIVITA | GL | solar | 0.008 | 0.008 | 0 | 0 | PTA 5231 SAT CALMATUI |  | DEER MN | 3050250100023 | 2025-02-07 | 2026-02-07 | MN2151 | 2025-02-18 | 2025-08-17 | 2025-07-18
795 |  | CEF-COCHIRLEANCA | COCHIRLEANCA | BZ | solar | 0.00968 | 0.00968 | 0 | 0 | PTA 0018 BOBOC |  | DEER MN | 3030250100044 | 2025-01-31 | 2026-01-31 | MN2692 | 2025-02-26 | 2025-08-25 | 2025-07-26
796 |  | CEF-ZAVOAIA | ZAVOAIA | BR | solar | 0.004 | 0.004 | 0 | 0 | PTA 4269 1 ZAVOAIA |  | DEER MN | 3020250100089 | 2025-02-07 | 2026-02-07 | MN2960 | 2025-03-04 | 2025-08-31 | 2025-08-01
797 |  | CEF-MAGURELE | MAGURELE | PH | solar | 0.08 | 0.08 | 0 | 0 | PTA 1032 MAGURELE |  | DEER MN | 3010250100251 | 2025-01-21 | 2026-01-21 |  |  |  | 2026-01-21
798 |  | CEF-TOPLICENI | TOPLICENI | BZ | solar | 0.1 | 0.1 | 0 | 0 | PTA 0050 POSTA |  | DEER MN | 3030250100085 | 2025-02-07 | 2026-02-07 |  |  |  | 2026-02-07
799 |  | CEF-STARCHIOJD | STARCHIOJD | PH | solar | 0.1 | 0.1 | 0 | 0 | LEA 20 KV FCA 30100201 |  | DEER MN | 3010250100264 | 2025-02-12 | 2026-02-12 |  |  |  | 2026-02-12
800 |  | CEF-STRAOANE | STRAOANE | VN | solar | 0.00738 | 0.00738 | 0 | 0 | PTA 5278 STRAOANE CONSILIU |  | DEER MN | 3040250100118 | 2025-02-03 | 2026-02-03 | MN2144 | 2025-02-18 | 2025-08-17 | 2025-07-18
801 |  | CEF-STRAOANE | STRAOANE | VN | solar | 0.003 | 0.003 | 0 | 0 | PTA 5059 FARMACIE STRAOANE |  | DEER MN | 3040250100120 | 2025-02-03 | 2026-02-03 | MN2180 | 2025-02-19 | 2025-08-18 | 2025-07-19
802 |  | CEF-STRAOANE | STRAOANE | VN | solar | 0.002 | 0.002 | 0 | 0 | PTA 5127 MUNCELU NR.3 |  | DEER MN | 3040250100122 | 2025-02-03 | 2026-02-03 | MN2128 | 2025-02-18 | 2025-08-17 | 2025-07-18
803 |  | CEF-STRAOANE | STRAOANE | VN | solar | 0.03526 | 0.03526 | 0 | 0 | PTA 5129 COSARE STRAOANE 6 |  | DEER MN | 3040250100123 | 2025-02-03 | 2026-02-03 | MN2497 | 2025-02-24 | 2025-08-23 | 2025-07-24
804 |  | CEF-STRAOANE | STRAOANE | VN | solar | 0.003 | 0.003 | 0 | 0 | PTA 5278 STRAOANE CONSILIU |  | DEER MN | 3040250100124 | 2025-02-03 | 2026-02-03 | MN2130 | 2025-02-18 | 2025-08-17 | 2025-07-18
805 |  | CEF-CORNATELU | CORNATELU | DB | solar | 0.07425 | 0.07425 | 0 | 0 | PTA 6077 BOLOVANI C.A.P. |  | DEER MN | 3060250100198 | 2025-02-24 | 2026-02-24 | MN3105 | 2025-03-06 | 2025-09-02 | 2025-08-03
806 |  | CEF-INDEPENDENTA | INDEPENDENTA | GL | solar | 0.008 | 0.008 | 0 | 0 | PTA 5746 INDEPENDENTA 5 INT |  | DEER MN | 3050250100252 | 2025-02-03 | 2026-02-03 | MN4896 | 2025-04-08 | 2025-10-05 | 2025-09-05
807 |  | CEF-VINTILA VODA | VINTILA VODA | BZ | solar | 0.1221 | 0.1221 | 0 | 0 | LEA 20 KV VINTILA VODA 30300301 |  | DEER MN | 3030250100155 | 2025-02-14 | 2026-02-14 |  |  |  | 2026-02-14
808 |  | CEF-BATRANI | BATRANI | PH | solar | 0.02 | 0.02 | 0 | 0 | PTA 0100 BATRANI |  | DEER MN | 3010250100366 | 2025-02-17 | 2026-02-17 |  |  |  | 2026-02-17
809 |  | CEF-BATRANI | BATRANI | PH | solar | 0.01 | 0.01 | 0 | 0 | PTA 0100 BATRANI |  | DEER MN | 3010250100370 | 2025-02-17 | 2026-02-17 |  |  |  | 2026-02-17
810 |  | CEF-BATRANI | BATRANI | PH | solar | 0.03 | 0.03 | 0 | 0 | PTA 0064 BATRINI |  | DEER MN | 3010250100374 | 2025-02-14 | 2026-02-14 |  |  |  | 2026-02-14
811 |  | CEF-ZAVOAIA | ZAVOAIA | BR | solar | 0.005 | 0.005 | 0 | 0 | PTA 4269 1 ZAVOAIA |  | DEER MN | 3020250100134 | 2025-02-07 | 2026-02-07 | MN2958 | 2025-03-04 | 2025-08-31 | 2025-08-01
812 |  | CEF-VARTESCOIU | VARTESCOIU | VN | solar | 0.399 | 0.399 | 0 | 0 | LEA 20 KV ANDREIASU 30400202 |  | DEER MN | 3040250100155 | 2025-02-17 | 2026-02-17 |  |  |  | 2026-02-17
813 |  | CEF-RAMNICU SARAT | RAMNICU SARAT | BZ | solar | 0.055 | 0.055 | 0 | 0 | PTZ 0030 BLOC GARA |  | DEER MN | 3030250100184 | 2025-01-31 | 2026-01-31 | MN5736 | 2025-04-30 | 2025-10-27 | 2025-09-27
814 |  | CEF-GOLOGANU | GOLOGANU | VN | solar | 0.0033 | 0.0033 | 0 | 0 | PTA 4032 SMA GOLOGANU |  | DEER MN | 3040250100161 | 2025-01-29 | 2026-01-29 | MN2176 | 2025-02-19 | 2025-08-18 | 2025-07-19
815 |  | CEF-GALATI | GALATI | GL | solar | 0.012 | 0.012 | 0 | 0 | LES 20 KV FILESTI - PA 10 SILOZ 30500201 |  | DEER MN | 3050250100320 | 2025-02-20 | 2026-02-20 |  |  |  | 2026-02-20
816 |  | CEF-BERESTI | BERESTI | GL | solar | 0.01 | 0.01 | 0 | 0 | PTA 7625 BERESTI 11 |  | DEER MN | 3050250100351 | 2025-02-04 | 2026-02-04 | MN1488 | 2025-02-06 | 2025-08-05 | 2025-07-06
817 |  | CEF-SILISTEA | SILISTEA | BR | solar | 0.08281 | 0.08281 | 0 | 0 | PTZ 9533 ST COMPRIM GAZ SILISTEA |  | DEER MN | 3020250100190 | 2025-01-29 | 2026-01-29 |  |  |  | 2026-01-29
818 |  | CEF-PUFESTI | PUFESTI | VN | solar | 0.012 | 0.012 | 0 | 0 | PTA 6251 DOMNESTI SAT |  | DEER MN | 3040250100243 | 2025-02-04 | 2026-02-04 | MN2171 | 2025-02-19 | 2025-08-18 | 2025-07-19
819 |  | CEF-PUFESTI | PUFESTI | VN | solar | 0.002 | 0.002 | 0 | 0 | PTA 6251 DOMNESTI SAT |  | DEER MN | 3040250100247 | 2025-02-04 | 2026-02-04 | MN2168 | 2025-02-19 | 2025-08-18 | 2025-07-19
820 |  | CEF-PUFESTI | PUFESTI | VN | solar | 0.01 | 0.01 | 0 | 0 | PTA 6244 CIORANI 2 |  | DEER MN | 3040250100251 | 2025-02-04 | 2026-02-04 | MN2157 | 2025-02-19 | 2025-08-18 | 2025-07-19
821 |  | CEF-VALEA CALUGAREASCA | VALEA CALUGAREASCA | PH | solar | 0.01148 | 0.01148 | 0 | 0 | PTA 2048 VALEA CALUGAREASCA |  | DEER MN | 3010250100628 | 2025-02-12 | 2026-02-12 | MN3369 | 2025-03-13 | 2025-09-09 | 2025-08-10
822 |  | CEF-PUFESTI | PUFESTI | VN | solar | 0.013 | 0.013 | 0 | 0 | PTA 6239 PUFESTI 2 |  | DEER MN | 3040250100253 | 2025-02-04 | 2026-02-04 | MN2156 | 2025-02-19 | 2025-08-18 | 2025-07-19
823 |  | CEF-PUFESTI | PUFESTI | VN | solar | 0.002 | 0.002 | 0 | 0 | PTA 6244 CIORANI 2 |  | DEER MN | 3040250100261 | 2025-02-04 | 2026-02-04 | MN2173 | 2025-02-19 | 2025-08-18 | 2025-07-19
824 |  | CEF-PUFESTI | PUFESTI | VN | solar | 0.006 | 0.006 | 0 | 0 | PTA 6249 GARA PUFESTI |  | DEER MN | 3040250100263 | 2025-02-06 | 2026-02-06 | MN2178 | 2025-02-19 | 2025-08-18 | 2025-07-19
825 |  | CEF-PUFESTI | PUFESTI | VN | solar | 0.018 | 0.018 | 0 | 0 | PTA 6244 CIORANI 2 |  | DEER MN | 3040250100266 | 2025-02-14 | 2026-02-14 | MN2493 | 2025-02-24 | 2025-08-23 | 2025-07-24
826 |  | CEF-PUFESTI | PUFESTI | VN | solar | 0.006 | 0.006 | 0 | 0 | PTA 6244 CIORANI 2 |  | DEER MN | 3040250100267 | 2025-02-06 | 2026-02-06 | MN2282 | 2025-02-20 | 2025-08-19 | 2025-07-20
827 |  | CEF-PUFESTI | PUFESTI | VN | solar | 0.003 | 0.003 | 0 | 0 | PTA 6239 PUFESTI 2 |  | DEER MN | 3040250100268 | 2025-02-05 | 2026-02-05 | MN2287 | 2025-02-20 | 2025-08-19 | 2025-07-20
828 |  | CEF-PUFESTI | PUFESTI | VN | solar | 0.012 | 0.012 | 0 | 0 | PTA 6244 CIORANI 2 |  | DEER MN | 3040250100271 | 2025-02-04 | 2026-02-04 | MN2182 | 2025-02-19 | 2025-08-18 | 2025-07-19
829 |  | CEF-BREBU | BREBU | PH | solar | 0.01 | 0.01 | 0 | 0 | PTA 0204 CAMP BREBU |  | DEER MN | 3010250100665 | 2025-02-07 | 2026-02-07 | MN6784 | 2025-05-16 | 2025-11-12 | 2025-10-13
830 |  | CEF-PAULESTI | PAULESTI | PH | solar | 0.01 | 0.01 | 0 | 0 | PTA 1161 GAGENI |  | DEER MN | 3010250100668 | 2025-02-20 | 2026-02-20 |  |  |  | 2026-02-20
831 |  | CEF-BREAZA | BREAZA | BZ | solar | 0.01 | 0.01 | 0 | 0 | PTA 0413 BREAZA 2 |  | DEER MN | 3030250100358 | 2025-02-12 | 2026-02-12 |  |  |  | 2026-02-12
832 |  | CEF-BREAZA | BREAZA | BZ | solar | 0.01 | 0.01 | 0 | 0 | PTA 0280 GRECEANCA |  | DEER MN | 3030250100379 | 2025-02-12 | 2026-02-12 |  |  |  | 2026-02-12
833 |  | CEF-BREAZA | BREAZA | BZ | solar | 0.005 | 0.005 | 0 | 0 | PTA 0011 BREAZA 1 |  | DEER MN | 3030250100380 | 2025-02-12 | 2026-02-12 |  |  |  | 2026-02-12
834 |  | CEF-BREAZA | BREAZA | BZ | solar | 0.005 | 0.005 | 0 | 0 | PTA 0011 BREAZA 1 |  | DEER MN | 3030250100381 | 2025-02-12 | 2026-02-12 |  |  |  | 2026-02-12
835 |  | CEF-BREAZA | BREAZA | BZ | solar | 0.01 | 0.01 | 0 | 0 | PTA 0014 VISPESTI |  | DEER MN | 3030250100382 | 2025-02-12 | 2026-02-12 |  |  |  | 2026-02-12
836 |  | CEF-GALATI | GALATI | GL | solar | 0.0135 | 0.0135 | 0 | 0 | PTZ 0307 T3 MICRO 19 |  | DEER MN | 3050250100472 | 2025-02-10 | 2026-02-10 |  |  |  | 2026-02-10
837 |  | CEF-TEPU | TEPU | GL | solar | 0.006 | 0.006 | 0 | 0 | PTA 4424 BRUTARIE TEPU |  | DEER MN | 3050250100511 | 2025-02-04 | 2026-02-04 |  |  |  | 2026-02-04
838 |  | CEF-BREAZA | BREAZA | BZ | solar | 0.01 | 0.01 | 0 | 0 | PTA 0414 BREAZA |  | DEER MN | 3030250100415 | 2025-02-12 | 2026-02-12 |  |  |  | 2026-02-12
839 |  | CEF-SLOBOZIA CONACHI | SLOBOZIA CONACHI | GL | solar | 0.006 | 0.006 | 0 | 0 | PTA 5066 SLOBOZIA CONACHI INT 2 |  | DEER MN | 3050250100548 | 2025-02-20 | 2026-02-20 | MN6747 | 2025-05-15 | 2025-11-11 | 2025-10-12
840 |  | CEF-BAICOI | BAICOI | PH | solar | 0.02 | 0.02 | 0 | 0 | PTA 2013 TUFENI |  | DEER MN | 3010250100878 | 2025-02-19 | 2026-02-19 | MN3360 | 2025-03-13 | 2025-09-09 | 2025-08-10
841 |  | CEF-SENDRENI | SENDRENI | GL | solar | 0.006 | 0.006 | 0 | 0 | PTA 6194 SENDRENI NR 9 |  | DEER MN | 3050250200617 | 2025-02-10 | 2026-02-10 | MN3443 | 2025-03-13 | 2025-09-09 | 2025-08-10
842 |  | CEF-GURA OCNITEI | GURA OCNITEI | DB | solar | 0.19952 | 0.19952 | 0 | 0 | LEA 20kV Comisani |  | DEER MN | 3060250200691 | 2025-02-21 | 2026-02-21 |  |  |  | 2026-02-21
843 |  | CEF-LIESTI | LIESTI | GL | solar | 0.006 | 0.006 | 0 | 0 | PTA 4057 INT LIESTI |  | DEER MN | 3050250200635 | 2025-02-07 | 2026-02-07 |  |  |  | 2026-02-07
844 |  | CEF-TECUCI | TECUCI | GL | solar | 0.0082 | 0.0082 | 0 | 0 | PTA 3132 NR 33 PLUGULUI |  | DEER MN | 3050250200637 | 2025-02-07 | 2026-02-07 | MN4640 | 2025-04-03 | 2025-09-30 | 2025-08-31
845 |  | CEF-FLORICA | FLORICA | BZ | solar | 0.13045 | 0.13045 | 0 | 0 | PTA 0225 CAP FLORICA |  | DEER MN | 3030250200520 | 2025-02-17 | 2026-02-17 |  |  |  | 2026-02-17
846 |  | CEF-LIESTI | LIESTI | GL | solar | 0.024975 | 0.024975 | 0 | 0 | PTA 4070 DISPENSAR VETERINAR SERBANESTI |  | DEER MN | 3050250200657 | 2025-02-18 | 2026-02-18 | MN7007 | 2025-05-21 | 2025-11-17 | 2025-10-18
847 |  | CEF-DRAGODANA | DRAGODANA | DB | solar | 0.006 | 0.006 | 0 | 0 | PTA 5206 PICIOR DE MUNTE |  | DEER MN | 3060250200744 | 2025-02-13 | 2026-02-13 | MN5735 | 2025-04-30 | 2025-10-27 | 2025-09-27
848 |  | CEF-CAZASU | CAZASU | BR | solar | 0.00972 | 0.00972 | 0 | 0 | PTA 2667 BALACEA |  | DEER MN | 3020250200428 | 2025-02-10 | 2026-02-10 | MN2892 | 2025-03-03 | 2025-08-30 | 2025-07-31
849 |  | CEF-INDEPENDENTA | INDEPENDENTA | GL | solar | 0.008 | 0.008 | 0 | 0 | PTA 5747 INDEPENDENTA 7 CANTON |  | DEER MN | 3050250200732 | 2025-02-18 | 2026-02-18 | MN4400 | 2025-04-01 | 2025-09-28 | 2025-08-29
850 |  | CEF-BRANISTEA | BRANISTEA | GL | solar | 0.006 | 0.006 | 0 | 0 | PTA 5813 BRANISTEA 3 |  | DEER MN | 3050250200733 | 2025-02-21 | 2026-02-21 | MN3759 | 2025-03-19 | 2025-09-15 | 2025-08-16
851 |  | CEF-MOVILENI (TECUCI) | MOVILENI (TECUCI) | GL | solar | 0.00798 | 0.00798 | 0 | 0 | PTA 4019 MOARA MOVILENI |  | DEER MN | 3050250200737 | 2025-02-10 | 2026-02-10 | MN4704 | 2025-04-04 | 2025-10-01 | 2025-09-01
852 |  | CEF-VALEA LUNGA | VALEA LUNGA | DB | solar | 0.054 | 0.054 | 600 | 0.4 | PTA 3357 VALEA LUNGA - CRICOV |  | DEER MN | 3060250200784 | 2025-02-27 | 2026-02-27 | MN3816 | 2025-03-20 | 2025-09-16 | 2025-08-17
853 |  | CEF-BUZAU | BUZAU | BZ | solar | 0.015 | 0.015 | 0 | 0 | PA 0031 TRAIAN VUIA - BUZAU |  | DEER MN | 3030250200594 | 2025-02-20 | 2026-02-20 | MN5679 | 2025-04-29 | 2025-10-26 | 2025-09-26
854 |  | CEF-MORTENI | MORTENI | DB | solar | 0.13158 | 0.13158 | 0 | 0 | PTA 5107 MORTENI |  | DEER MN | 3060250200795 | 2025-02-14 | 2026-02-14 |  |  |  | 2026-02-14
855 |  | CEF-MORTENI | MORTENI | DB | solar | 0.0344 | 0.0344 | 0 | 0 | PTA 5107 MORTENI |  | DEER MN | 3060250200796 | 2025-02-14 | 2026-02-14 |  |  |  | 2026-02-14
856 |  | CEF-MORTENI | MORTENI | DB | solar | 0.08084 | 0.08084 | 0 | 0 | PTA 5107 MORTENI |  | DEER MN | 3060250200802 | 2025-02-14 | 2026-02-14 |  |  |  | 2026-02-14
857 |  | CEF-COSMESTI | COSMESTI | GL | solar | 0.3034 | 0.3034 | 0 | 0 | LEA 20 KV TECUCI - UIL COSMESTI 30500302 |  | DEER MN | 3050250200751 | 2025-02-27 | 2026-02-27 |  |  |  | 2026-02-27
858 |  | CEF-GURA OCNITEI | GURA OCNITEI | DB | solar | 0.125 | 0 | 0 | 0 | PTA 3185 OCHIURI |  | DEER MN | 3060250200833 | 2025-02-27 | 2026-02-27 |  |  |  | 2026-02-27
859 |  | CEF-STALPU | STALPU | BZ | solar | 4.9997 | 4.9997 | 0 | 0 | LEA 20 KV AVICOLA 1 BZ 30300204 |  | DEER MN | 3030250200625 | 2025-02-13 | 2026-02-13 |  |  |  | 2026-02-13
860 |  | CEF-NARUJA | NARUJA | VN | solar | 0.085 | 0.085 | 0 | 0 | LEA 20 KV SOVEJA 30400301 |  | DEER MN | 3040250200491 | 2025-02-25 | 2026-02-25 |  |  |  | 2026-02-25
861 |  | CEF-MIZIL | MIZIL | PH | solar | 0.01 | 0.01 | 0 | 0 | PTZ 1017 CRESA |  | DEER MN | 3010250201165 | 2025-02-18 | 2026-02-18 |  |  |  | 2026-02-18
862 |  | CEF-MIZIL | MIZIL | PH | solar | 0.01 | 0.01 | 0 | 0 | PTZ 1009 PARC |  | DEER MN | 3010250201166 | 2025-02-18 | 2026-02-18 |  |  |  | 2026-02-18
863 |  | CEF-MIZIL | MIZIL | PH | solar | 0.01 | 0.01 | 0 | 0 | PTZ 1009 PARC |  | DEER MN | 3010250201169 | 2025-02-18 | 2026-02-18 |  |  |  | 2026-02-18
864 |  | CEF-MIZIL | MIZIL | PH | solar | 0.025 | 0.025 | 0 | 0 | PTZ 1112 SPITAL |  | DEER MN | 3010250201172 | 2025-02-18 | 2026-02-18 |  |  |  | 2026-02-18
865 |  | CEF-MIZIL | MIZIL | PH | solar | 0.02 | 0.02 | 0 | 0 | PTZ 1017 CRESA |  | DEER MN | 3010250201173 | 2025-02-18 | 2026-02-18 |  |  |  | 2026-02-18
866 |  | CEF-MIZIL | MIZIL | PH | solar | 0.015 | 0.015 | 0 | 0 | PTZ 1062 PTTR |  | DEER MN | 3010250201177 | 2025-02-18 | 2026-02-18 |  |  |  | 2026-02-18
867 |  | CEF-MIZIL | MIZIL | PH | solar | 0.01 | 0.01 | 0 | 0 | PTZ 1017 CRESA |  | DEER MN | 3010250201179 | 2025-02-18 | 2026-02-18 |  |  |  | 2026-02-18
868 |  | CEF-FILIPESTII DE TARG | FILIPESTII DE TARG | PH | solar | 0.00868 | 0.00868 | 0 | 0 | PTA 2063 MARGINENI |  | DEER MN | 3010250201202 | 2025-02-11 | 2026-02-11 | MN2689 | 2025-02-26 | 2025-08-25 | 2025-07-26
869 |  | CEF-DUDESTI | DUDESTI | BR | solar | 4.8 | 4.8 | 0 | 0 | LEA 20 KV SRPD 50 30200302 |  | DEER MN | 3020250200469 | 2025-02-17 | 2026-02-17 |  |  |  | 2026-02-17
870 |  | CEF-TEISANI | TEISANI | PH | solar | 0.0198 | 0.0198 | 0 | 0 | PTA 0142 VALENI |  | DEER MN | 3010250201227 | 2025-02-17 | 2026-02-17 | MN4378 | 2025-03-31 | 2025-09-27 | 2025-08-28
871 |  | CEF-SOVEJA | SOVEJA | VN | solar | 0.012 | 0.012 | 0 | 0 | PTA 5236 DUMICUS |  | DEER MN | 3040250200539 | 2025-02-21 | 2026-02-21 | MN3514 | 2025-03-14 | 2025-09-10 | 2025-08-11
872 |  | CEF-TARGOVISTE | TARGOVISTE | DB | solar | 0.399 | 0.399 | 0 | 0 | PTAB 1144 DEDEMAN |  | DEER MN | 3060250200973 | 2025-02-28 | 2026-02-28 |  |  |  | 2026-02-28
873 |  | CEF-MILCOVUL | MILCOVUL | VN | solar | 0.30369 | 0.30369 | 120 | 0.4 | PTA 9656 LAPTE LAMOTESTI |  | DEER MN | 3040250200565 | 2025-02-14 | 2026-02-14 |  |  |  | 2026-02-14
874 |  | CEF-HULUBESTI | HULUBESTI | DB | solar | 0.00555 | 0.00555 | 200 | 0.23 | PTA 5059 HULUBESTI |  | DEER MN | 3060250200985 | 2025-02-12 | 2026-02-12 |  |  |  | 2026-02-12
875 |  | CEF-VANATORI | VANATORI | GL | solar | 0.02 | 0.02 | 74 | 0.4 | PTA 5473 MAILOO |  | DEER MN | 3050250200953 | 2025-02-26 | 2026-02-26 | MN7168 | 2025-05-23 | 2025-11-19 | 2025-10-20
876 |  | CEF-INSURATEI | INSURATEI | BR | solar | 0.006 | 0.006 | 0 | 0 | PTA 4967 1 GRIVITA |  | DEER MN | 3020250200518 | 2025-02-25 | 2026-02-25 | MN2943 | 2025-03-04 | 2025-08-31 | 2025-08-01
877 |  | CEF-COTESTI | COTESTI | VN | solar | 0.012 | 0.012 | 0 | 0 | PTA 4287 BUDESTI PATIC |  | DEER MN | 3040250200622 | 2025-02-20 | 2026-02-20 | MN3524 | 2025-03-14 | 2025-09-10 | 2025-08-11
878 |  | CEF-HOMOCEA | HOMOCEA | VN | solar | 0.01162 | 0.01162 | 0 | 0 | PTAB 6208 LESPEZI SAT |  | DEER MN | 3040250200623 | 2025-02-21 | 2026-02-21 | MN3517 | 2025-03-14 | 2025-09-10 | 2025-08-11
879 |  | CEF-PLOIESTI | PLOIESTI | PH | solar | 0.008 | 0.008 | 0 | 0 | PTZ 0469 BL.55 M. ROSU |  | DEER MN | 3010250201436 | 2025-02-17 | 2026-02-17 | MN2690 | 2025-02-26 | 2025-08-25 | 2025-07-26
880 |  | CEF-GALATI | GALATI | GL | solar | 0.006 | 0.006 | 0 | 0 | PTAB 1241 RAZBOIENI |  | DEER MN | 3050250201040 | 2025-02-25 | 2026-02-25 |  |  |  | 2026-02-25
881 |  | CEF-STRAOANE | STRAOANE | VN | solar | 0.083 | 0.083 | 0 | 0 | LEA 20 KV MOVILITA 30400301 |  | DEER MN | 3040250200691 | 2025-02-25 | 2026-02-25 |  |  |  | 2026-02-25
882 |  | CEF-PUFESTI | PUFESTI | VN | solar | 0.065 | 0.065 | 0 | 0 | LEA 20 KV DOMNESTI 30400303 |  | DEER MN | 3040250200693 | 2025-02-25 | 2026-02-25 |  |  |  | 2026-02-25
883 |  | CEF-GALATI | GALATI | GL | solar | 0.04859 | 0.04859 | 0 | 0 | PTM 0357 STIINTEI |  | DEER MN | 3050250201124 | 2025-02-27 | 2026-02-27 |  |  |  | 2026-02-27
884 |  | CEF-GALATI | GALATI | GL | solar | 0.0215 | 0.0215 | 0 | 0 | PTAB 1222 CAMIN STUDENTI 1 |  | DEER MN | 3050250201125 | 2025-02-27 | 2026-02-27 |  |  |  | 2026-02-27
885 |  | CEF-COSTESTII DIN VALE | COSTESTII DIN VALE | DB | solar | 49.88 | 49.88 | 0 | 0 | ST. CROVU 110/20 KV |  | DEER MN | 3060221114582 | 2025-02-18 | 2026-02-18 |  |  |  | 2026-02-18
886 |  | CEF-BORDEI VERDE | BORDEI VERDE | BR | solar | 6.75 | 6.75 | 0 | 0 | LES 20 KV ST URLEASCA SRPA15 |  | DEER MN | 3020230109716 | 2025-01-29 | 2026-01-29 |  |  |  | 2026-01-29
887 |  | CEF-POIENARII BURCHII | POIENARII BURCHII | PH | solar | 2 | 2 | 0 | 0 | LEA 20 KV TINOSU 30100402 |  | DEER MN | 3010231031964 | 2025-02-11 | 2026-02-11 |  |  |  | 2026-02-11
888 |  | CEF-OLARI | OLARI | PH | solar | 0.2 | 0.2 | 0 | 0 | LEA 20 KV ZANOAGA 30100402 |  | DEER MN | 3010240201601 | 2025-02-06 | 2026-02-06 |  |  |  | 2026-02-06
889 |  | CEF-TISAU | TISAU | BZ | solar | 0.10032 | 0.10032 | 0 | 0 | PTA 0080 MANASTIREA CIOLANU |  | DEER MN | 3030240402098 | 2025-02-19 | 2026-02-19 |  |  |  | 2026-02-19
890 |  | CEF-COSTESTI | COSTESTI | BZ | solar | 0.02 | 0.02 | 0 | 0 | PTA 0243 SPATARU |  | DEER MN | 3030240502551 | 2025-02-14 | 2026-02-14 |  |  |  | 2026-02-14
891 |  | CEF-BAICOI | BAICOI | PH | solar | 0.008 | 0.008 | 0 | 0 | PTA 2136 BAICOI |  | DEER MN | 3010240606339 | 2025-02-12 | 2026-02-12 | MN6080 | 2025-05-06 | 2025-11-02 | 2025-10-03
892 |  | CEF-PLOIESTI | PLOIESTI | PH | solar | 0.00798 | 0.00798 | 0 | 0 | PTZ 0035 I.P.I.P. |  | DEER MN | 3010240808344 | 2025-02-18 | 2026-02-18 | MN6995 | 2025-05-21 | 2025-11-17 | 2025-10-18
893 |  | CEF-BUZAU | BUZAU | BZ | solar | 0.2 | 0.2 | 0 | 0 | PTAB 9134 PRODINVEST BUZAU |  | DEER MN | 3030240804647 | 2025-02-14 | 2026-02-14 |  |  |  | 2026-02-14
894 |  | CEF-PADINA | PADINA | BZ | solar | 0.15 | 0.15 | 0 | 0 | PTA 0417 PADINA |  | DEER MN | 3030240804680 | 2025-02-17 | 2026-02-17 | MN4901 | 2025-04-08 | 2025-10-05 | 2025-09-05
895 |  | CEF-PLOIESTI | PLOIESTI | PH | solar | 0.008 | 0.008 | 0 | 0 | PTZ 0150 LICEU MUZICA |  | DEER MN | 3010241010363 | 2025-03-06 | 2026-03-06 | MN3865 | 2025-03-20 | 2025-09-16 | 2025-08-17
896 |  | CEF-COSTESTII DIN VALE | COSTESTII DIN VALE | DB | solar | 0.4 | 0.4 | 0 | 0 | LEA 20 KV F N C 30600302 |  | DEER MN | 3060241008308 | 2025-03-05 | 2026-03-05 |  |  |  | 2026-03-05
897 |  | CEF+CEE-INSURATEI | INSURATEI | BR | mixt | 10 | 10 | 0 | 0 | ST. INSURATEI 110/20 KV |  | DEER MN | 3020241003692 | 2025-02-24 | 2026-02-24 |  |  |  | 2026-02-24
898 |  | CEF-PLOIESTI | PLOIESTI | PH | solar | 0.00602 | 0.00602 | 0 | 0 | PTZ 0469 BL.55 M. ROSU |  | DEER MN | 3010241011129 | 2025-03-04 | 2026-03-04 | MN5648 | 2025-04-28 | 2025-10-25 | 2025-09-25
899 |  | CEF-GURA FOII | GURA FOII | DB | solar | 0.008 | 0.008 | 0 | 0 | PTA 5068 BUMBUIA |  | DEER MN | 3060241008686 | 2025-03-05 | 2026-03-05 | MN3104 | 2025-03-06 | 2025-09-02 | 2025-08-03
900 |  | CEF-MARACINENI | MARACINENI | BZ | solar | 0.3 | 0.3 | 0 | 0 | PTA 0173 CAP CAPATANESTI |  | DEER MN | 3030241105990 | 2024-11-29 | 2025-11-29 |  |  |  | 2025-11-29
901 |  | CEF-TATARANI | TATARANI | DB | solar | 0.0113 | 0.0113 | 0 | 0 | PTA 2015 GHEBOIENI |  | DEER MN | 3060241108761 | 2025-03-03 | 2026-03-03 |  |  |  | 2026-03-03
902 |  | CEF-SINAIA | SINAIA | PH | solar | 0.1584 | 0.1584 | 0 | 0 | LES 6 KV PC 6086 CAZINOU 2 30100302 |  | DEER MN | 3010241111369 | 2025-03-28 | 2026-03-28 |  |  |  | 2026-03-28
903 |  | CEF-SINAIA | SINAIA | PH | solar | 0.07777 | 0.07777 | 0 | 0 | PA PC 6112 CARPATI |  | DEER MN | 3010241111373 | 2025-03-21 | 2026-03-21 |  |  |  | 2026-03-21
904 |  | CEF-SINAIA | SINAIA | PH | solar | 0.1 | 0.1 | 0 | 0 | PTZ 1096 SPITAL |  | DEER MN | 3010241111469 | 2025-03-24 | 2026-03-24 |  |  |  | 2026-03-24
905 |  | CEF-SINAIA | SINAIA | PH | solar | 0.2 | 0.2 | 0 | 0 | LES 6 KV PC 6086 CAZINOU 2 30100302 |  | DEER MN | 3010241111473 | 2025-03-19 | 2026-03-19 |  |  |  | 2026-03-19
906 |  | CEF-SINAIA | SINAIA | PH | solar | 0.35 | 0.35 | 0 | 0 | PTAB 1148 GRUP SCOLAR |  | DEER MN | 3010241111475 | 2025-03-21 | 2026-03-21 |  |  |  | 2026-03-21
907 |  | CEF-NEHOIU | NEHOIU | BZ | solar | 0.02024 | 0.02024 | 0 | 0 | PTA 0613 PISCUL MARZEI |  | DEER MN | 3030241106175 | 2025-03-06 | 2026-03-06 | MN5307 | 2025-04-16 | 2025-10-13 | 2025-09-13
908 |  | CEF-BALTA DOAMNEI | BALTA DOAMNEI | PH | solar | 0.01 | 0.01 | 0 | 0 | PTA 3147 BALTA DOAMNEI |  | DEER MN | 3010241111629 | 2025-03-24 | 2026-03-24 |  |  |  | 2026-03-24
909 |  | CEF-CUDALBI | CUDALBI | GL | solar | 0.006 | 0.006 | 100 | 0.23 | PTA 5253 CUDALBI 12 |  | DEER MN | 3050241107404 | 2025-03-25 | 2026-03-25 |  |  |  | 2026-03-25
910 |  | CEF-GAESTI | GAESTI | DB | solar | 0.0099 | 0.0099 | 0 | 0 | PTAB 5247 RETAIL LIDL |  | DEER MN | 3060241109107 | 2025-03-05 | 2026-03-05 |  |  |  | 2026-03-05
911 |  | CEF-VALEA CALUGAREASCA | VALEA CALUGAREASCA | PH | solar | 0.06 | 0.06 | 0 | 0 | PTZ 2169 COLONIE V.CALUG. |  | DEER MN | 3010241111980 | 2025-03-25 | 2026-03-25 | MN7635 | 2025-05-30 | 2025-11-26 | 2025-10-27
912 |  | CEF-BUCOV | BUCOV | PH | solar | 0.0693 | 0.0693 | 0 | 0 | PTA 1006 FERMA BUCOV |  | DEER MN | 3010241112112 | 2025-03-26 | 2026-03-26 |  |  |  | 2026-03-26
913 |  | CEF-PLOIESTI | PLOIESTI | PH | solar | 0.01215 | 0.01215 | 0 | 0 | PTZ 0504 AUTODROM |  | DEER MN | 3010241112209 | 2025-03-06 | 2026-03-06 |  |  |  | 2026-03-06
914 |  | CEF-POIANA CAMPINA | POIANA CAMPINA | PH | solar | 0.00776 | 0.00776 | 0 | 0 | PTA 0033 BOBOLIA |  | DEER MN | 3010250100054 | 2025-02-11 | 2026-02-11 | MN4133 | 2025-03-27 | 2025-09-23 | 2025-08-24
915 |  | CEF-TITU | TITU | DB | solar | 0.05 | 0.05 | 0 | 0 | LEA 20 KV LUNGULETU 30600302 |  | DEER MN | 3060250100024 | 2025-03-06 | 2026-03-06 |  |  |  | 2026-03-06
916 |  | CEF-VIZIRU | VIZIRU | BR | solar | 0.3965 | 0.3965 | 0 | 0 | ST. SRPA 20 VIZIRU 20/6 KV |  | DEER MN | 3020250100029 | 2025-03-24 | 2026-03-24 |  |  |  | 2026-03-24
917 |  | CEF-TUFESTI | TUFESTI | BR | solar | 0.39732 | 0.39732 | 0 | 0 | PTAB 9654 SPP 1 BEJANI |  | DEER MN | 3020250100075 | 2025-02-06 | 2026-02-06 |  |  |  | 2026-02-06
918 |  | CEF-TINOSU | TINOSU | PH | solar | 0.0999 | 0.0999 | 0 | 0 | LEA 20 KV NEGOIESTI 30100402 |  | DEER MN | 3010250100218 | 2025-02-26 | 2026-02-26 |  |  |  | 2026-02-26
919 |  | CEF-RAMNICELU | RAMNICELU | BR | solar | 0.39732 | 0.39732 | 0 | 0 | ST. SR RIMNICELU 20/6 KV |  | DEER MN | 3020250100084 | 2025-02-06 | 2026-02-06 |  |  |  | 2026-02-06
920 |  | CEF-RAMNICELU | RAMNICELU | BR | solar | 0.06916 | 0.06916 | 0 | 0 | PTA 5658 AGROINDUSTRIALA RIMNICELU |  | DEER MN | 3020250100085 | 2025-02-06 | 2026-02-06 |  |  |  | 2026-02-06
921 |  | CEF-ZIDURI | ZIDURI | BZ | solar | 0.12012 | 0.12012 | 0 | 0 | LEA 20 KV BALACEANU 30300402 |  | DEER MN | 3030250100074 | 2025-03-17 | 2026-03-17 |  |  |  | 2026-03-17
922 |  | CEF-GAESTI | GAESTI | DB | solar | 0.006 | 0.006 | 200 | 0.23 | PTZ 5156 BLOCURI GAESTI |  | DEER MN | 3060250100254 | 2025-03-05 | 2026-03-05 | MN5708 | 2025-04-29 | 2025-10-26 | 2025-09-26
923 |  | CEF-BOLDESTI - GRADISTEA | BOLDESTI - GRADISTEA | PH | solar | 0.14 | 0.14 | 0 | 0 | LEA 20 KV CIORANI 30100403 |  | DEER MN | 3010250100432 | 2025-03-12 | 2026-03-12 |  |  |  | 2026-03-12
924 |  | CEF-BLEJOI | BLEJOI | PH | solar | 0.0085 | 0.0085 | 0 | 0 | PTA 1020 SAT INOTESTI |  | DEER MN | 3010250100497 | 2025-03-11 | 2026-03-11 | MN4673 | 2025-04-03 | 2025-09-30 | 2025-08-31
925 |  | CEF-PROVITA DE SUS | PROVITA DE SUS | PH | solar | 0.01476 | 0.01476 | 0 | 0 | PTA 0029 VALEA SULTANULUI |  | DEER MN | 3010250100523 | 2025-02-06 | 2026-02-06 |  |  |  | 2026-02-06
926 |  | CEF-MORENI | MORENI | DB | solar | 0.008 | 0.008 | 0 | 0 | PTA 3100 MORENI-TISA |  | DEER MN | 3060250100359 | 2025-03-05 | 2026-03-05 |  |  |  | 2026-03-05
927 |  | CEF-ROSIORI | ROSIORI | BR | solar | 0.2 | 0.2 | 0 | 0 | PTA 4881 PLOT 54 - 6 |  | DEER MN | 3020250100237 | 2025-02-13 | 2026-02-13 |  |  |  | 2026-02-13
928 |  | CEF-RAFOV | RAFOV | PH | solar | 0.00908 | 0.00908 | 0 | 0 | PTA 3024 SICRITA |  | DEER MN | 3010250100675 | 2025-03-12 | 2026-03-12 |  |  |  | 2026-03-12
929 |  | CEF-GROPENI | GROPENI | BR | solar | 0.2 | 0.2 | 0 | 0 | LEA 20 KV SP1A CUZA VODA 30200303 |  | DEER MN | 3020250100252 | 2025-02-14 | 2026-02-14 |  |  |  | 2026-02-14
930 |  | CEF-BREAZA | BREAZA | BZ | solar | 0.04032 | 0.04032 | 0 | 0 | PTA 0414 BREAZA |  | DEER MN | 3030250100348 | 2025-02-28 | 2026-02-28 |  |  |  | 2026-02-28
931 |  | CEF-BREAZA | BREAZA | BZ | solar | 0.03024 | 0.03024 | 0 | 0 | PTA 0414 BREAZA |  | DEER MN | 3030250100350 | 2025-02-28 | 2026-02-28 |  |  |  | 2026-02-28
932 |  | CEF-BREAZA | BREAZA | BZ | solar | 0.04032 | 0.04032 | 0 | 0 | PTA 0011 BREAZA 1 |  | DEER MN | 3030250100368 | 2025-02-28 | 2026-02-28 |  |  |  | 2026-02-28
933 |  | CEF-VIZIRU | VIZIRU | BR | solar | 0.2495 | 0.2495 | 0 | 0 | PTAB 9965 SISMAD VIZIRU |  | DEER MN | 3020250100277 | 2025-02-19 | 2026-02-19 |  |  |  | 2026-02-19
934 |  | CEF-UNIREA | UNIREA | BR | solar | 0.1452 | 0.1452 | 0 | 0 | LEA 20 KV SRPA 27 30200303 |  | DEER MN | 3020250100279 | 2025-02-18 | 2026-02-18 |  |  |  | 2026-02-18
935 |  | CEF-VANATORI | VANATORI | GL | solar | 0.02952 | 0.02952 | 0 | 0 | PTAB 5018 NR 1 DN 26 VANATORI |  | DEER MN | 3050250100513 | 2025-02-24 | 2026-02-24 |  |  |  | 2026-02-24
936 |  | CEF-RAZVAD | RAZVAD | DB | solar | 0.006 | 0.006 | 0 | 0 | PTA 2024 RAZVAD |  | DEER MN | 3060250100623 | 2025-03-20 | 2026-03-20 | MN5077 | 2025-04-11 | 2025-10-08 | 2025-09-08
937 |  | CEF-FOCSANI | FOCSANI | VN | solar | 0.03 | 0.03 | 0 | 0 | PTAB 2905 BL. SUD STR. ULMULUI TINERET |  | DEER MN | 3040250200415 | 2025-03-17 | 2026-03-17 |  |  |  | 2026-03-17
938 |  | CEF-SCORTENI | SCORTENI | PH | solar | 0.01 | 0.01 | 0 | 0 | PTA 2039 BORDENI |  | DEER MN | 3010250201007 | 2025-03-27 | 2026-03-27 | MN6942 | 2025-05-20 | 2025-11-16 | 2025-10-17
939 |  | CEF-GALATI | GALATI | GL | solar | 0.04 | 0.04 | 0 | 0 | PTZ 0043 PROGRESUL |  | DEER MN | 3050250200685 | 2025-02-03 | 2026-02-03 |  |  |  | 2026-02-03
940 |  | CEF-MANESTI | MANESTI | DB | solar | 0.034 | 0.034 | 0 | 0 | PTA 2093 MANESTI |  | DEER MN | 3060250200769 | 2025-03-03 | 2026-03-03 |  |  |  | 2026-03-03
941 |  | CEF-MANESTI | MANESTI | DB | solar | 0.13588 | 0.13588 | 0 | 0 | PTA 2094 DRAGAESTI |  | DEER MN | 3060250200770 | 2025-03-03 | 2026-03-03 |  |  |  | 2026-03-03
942 |  | CEF-MANESTI | MANESTI | DB | solar | 0.25 | 0.25 | 0 | 0 | PTA 2291 MANESTI SALA SPORT |  | DEER MN | 3060250200771 | 2025-03-03 | 2026-03-03 |  |  |  | 2026-03-03
943 |  | CEE-CUZA VODA | CUZA VODA | GL | eolian | 36 | 36 | 0 | 0 | ST. PECHEA 110/20 KV |  | DEER MN | 3050250200718 | 2025-03-18 | 2026-03-18 |  |  |  | 2026-03-18
944 |  | CEF-MANESTI | MANESTI | DB | solar | 0.01075 | 0.01075 | 0 | 0 | PTA 2093 MANESTI |  | DEER MN | 3060250200774 | 2025-02-28 | 2026-02-28 |  |  |  | 2026-02-28
945 |  | CEF-MANESTI | MANESTI | DB | solar | 0.05 | 0.05 | 0 | 0 | PTA 2094 DRAGAESTI |  | DEER MN | 3060250200779 | 2025-03-03 | 2026-03-03 |  |  |  | 2026-03-03
946 |  | CEF-GLODEANU SARAT | GLODEANU SARAT | BZ | solar | 0.02997 | 0.02997 | 0 | 0 | PTA 0209 GLODEANU SARAT |  | DEER MN | 3030250200603 | 2025-03-06 | 2026-03-06 |  |  |  | 2026-03-06
947 |  | CEF-BREZOAELE | BREZOAELE | DB | solar | 0.08385 | 0.08385 | 0 | 0 | PTA 6236 BREZOAIA |  | DEER MN | 3060250200809 | 2025-03-03 | 2026-03-03 |  |  |  | 2026-03-03
948 |  | CEF-BREZOAELE | BREZOAELE | DB | solar | 0.0559 | 0.0559 | 0 | 0 | PTA 6166 BREZOAELE |  | DEER MN | 3060250200811 | 2025-03-03 | 2026-03-03 |  |  |  | 2026-03-03
949 |  | CEF-MANESTI | MANESTI | PH | solar | 0.008 | 0.008 | 0 | 0 | PTAB 3458 COADA IZVORULUI |  | DEER MN | 3010250201132 | 2025-03-10 | 2026-03-10 |  |  |  | 2026-03-10
950 |  | CEF-COLCEAG | COLCEAG | PH | solar | 0.006 | 0.006 | 0 | 0 | PTA 1020 SAT INOTESTI |  | DEER MN | 3010250201193 | 2025-03-10 | 2026-03-10 | MN5104 | 2025-04-14 | 2025-10-11 | 2025-09-11
951 |  | CEF-GALATI | GALATI | GL | solar | 0.04 | 0.04 | 0 | 0 | LES 6 KV SNG - PC PESCARI 30500201 |  | DEER MN | 3050250200826 | 2025-03-03 | 2026-03-03 |  |  |  | 2026-03-03
952 |  | CEF-SLOBOZIA CONACHI | SLOBOZIA CONACHI | GL | solar | 0.008 | 0.008 | 0 | 0 | PTA 5066 SLOBOZIA CONACHI INT 2 |  | DEER MN | 3050250200842 | 2025-03-05 | 2026-03-05 | MN3159 | 2025-03-10 | 2025-09-06 | 2025-08-07
953 |  | CEF-PLOIESTI | PLOIESTI | PH | solar | 0.02 | 0.02 | 0 | 0 | PA PC 6045 TRAIAN |  | DEER MN | 3010250201236 | 2025-03-17 | 2026-03-17 | MN3933 | 2025-03-21 | 2025-09-17 | 2025-08-18
954 |  | CEF-BALABANESTI | BALABANESTI | GL | solar | 0.006 | 0.006 | 0 | 0 | PTA 7674 BALABANESTI 4 |  | DEER MN | 3050250200864 | 2025-03-11 | 2026-03-11 | MN4789 | 2025-03-18 | 2025-09-14 | 2025-08-15
955 |  | CEF-CAMPINA | CAMPINA | PH | solar | 0.03 | 0.03 | 0 | 0 | PTZ 0120 CASA STIINTEI |  | DEER MN | 3010250201273 | 2025-03-12 | 2026-03-12 |  |  |  | 2026-03-12
956 |  | CEF-TARGOVISTE | TARGOVISTE | DB | solar | 0.36927 | 0.36927 | 1000 | 0.4 | PTAB 1301 UNIVERSITATEA VALAHIA |  | DEER MN | 3060250200976 | 2025-03-02 | 2026-03-02 |  |  |  | 2026-03-02
957 |  | CEF-BREAZA | BREAZA | PH | solar | 0.009 | 0.009 | 0 | 0 | PTA 0315 NISTORESTI |  | DEER MN | 3010250201286 | 2025-03-13 | 2026-03-13 | MN3682 | 2025-03-18 | 2025-09-14 | 2025-08-15
958 |  | CEF-PAUNESTI | PAUNESTI | VN | solar | 0.008 | 0.008 | 0 | 0 | PTA 6269 BOSTANESTI |  | DEER MN | 3040250200596 | 2025-03-03 | 2026-03-03 | MN3380 | 2025-03-13 | 2025-09-09 | 2025-08-10
959 |  | CEE-TICHILESTI | TICHILESTI | BR | eolian | 49.6 | 49.6 | 0 | 0 | ST. GROPENI 110/20 KV |  | DEER MN | 3020250200515 | 2025-03-21 | 2026-03-21 |  |  |  | 2026-03-21
960 |  | CEE-TUFESTI | TUFESTI | BR | eolian | 49.6 | 49.6 | 0 | 0 | ST. CUZA VODA 110/20 KV |  | DEER MN | 3020250200516 | 2025-03-24 | 2026-03-24 |  |  |  | 2026-03-24
961 |  | CEF-VALEA MARE | VALEA MARE | DB | solar | 0.006 | 0.006 | 0 | 0 | PTA 5235 VALEA MARE |  | DEER MN | 3060250201082 | 2025-03-13 | 2026-03-13 |  |  |  | 2026-03-13
962 |  | CEF-BUCOV | BUCOV | PH | solar | 0.013 | 0.013 | 0 | 0 | PTA 2188 CHITORANI |  | DEER MN | 3010250201433 | 2025-03-14 | 2026-03-14 | MN4967 | 2025-04-09 | 2025-10-06 | 2025-09-06
963 |  | CEF-PREDEAL-SARARI | PREDEAL-SARARI | PH | solar | 0.007 | 0.007 | 0 | 0 | PTA 0090 VITIOARA DE SUS |  | DEER MN | 3010250201435 | 2025-03-11 | 2026-03-11 | MN3694 | 2025-03-18 | 2025-09-14 | 2025-08-15
964 |  | CEF-DOBRA | DOBRA | DB | solar | 0.006 | 0.006 | 0 | 0 | PTA 3347 MARCESTI |  | DEER MN | 3060250201088 | 2025-03-05 | 2026-03-05 |  |  |  | 2026-03-05
965 |  | CEF-CUDALBI | CUDALBI | GL | solar | 0.006 | 0.006 | 0 | 0 | PTA 5258 CUDALBI 4 |  | DEER MN | 3050250200991 | 2025-03-14 | 2026-03-14 |  |  |  | 2026-03-14
966 |  | CEF-COTESTI | COTESTI | VN | solar | 0.1 | 0.1 | 0 | 0 | LEA 20 KV COTESTI 30400401 |  | DEER MN | 3040250200645 | 2025-03-17 | 2026-03-17 |  |  |  | 2026-03-17
967 |  | CEF-BILIESTI | BILIESTI | VN | solar | 0.027 | 0.027 | 0 | 0 | PTA 4350 BILIESTI MAGAZIN |  | DEER MN | 3040250200652 | 2025-03-04 | 2026-03-04 | MN3378 | 2025-03-13 | 2025-09-09 | 2025-08-10
968 |  | CEF-CAZASU | CAZASU | BR | solar | 0.006 | 0.006 | 0 | 0 | PTA 2661 SAT CAZASU 4 |  | DEER MN | 3020250200569 | 2025-02-27 | 2026-02-27 |  |  |  | 2026-02-27
969 |  | CEF-PANCIU | PANCIU | VN | solar | 0.0086 | 0.0086 | 0 | 0 | PTA 5016 SATU NOU NR 1 |  | DEER MN | 3040250200677 | 2025-03-03 | 2026-03-03 | MN3387 | 2025-03-13 | 2025-09-09 | 2025-08-10
970 |  | CEF-GRADISTEA | GRADISTEA | BR | solar | 0.391 | 0.391 | 0 | 0 | LEA 20 KV IANCA 30200302 |  | DEER MN | 3020250200584 | 2025-03-10 | 2026-03-10 |  |  |  | 2026-03-10
971 |  | CEF-ALBESTI-PALEOLOGU | ALBESTI-PALEOLOGU | PH | solar | 0.132 | 0.132 | 0 | 0 | LEA 20 KV VALEA CALUGAREASCA 30100404 |  | DEER MN | 3010250201563 | 2025-03-21 | 2026-03-21 |  |  |  | 2026-03-21
972 |  | CEF-ADJUD | ADJUD | VN | solar | 0.012 | 0.012 | 0 | 0 | PTA 6289 GRADINARILOR |  | DEER MN | 3040250200705 | 2025-03-03 | 2026-03-03 | MN3385 | 2025-03-13 | 2025-09-09 | 2025-08-10
973 |  | CEF-ULIESTI | ULIESTI | DB | solar | 0.006 | 0.006 | 0 | 0 | PTA 5405 JUGURENI II |  | DEER MN | 3060250201236 | 2025-03-05 | 2026-03-05 | MN3068 | 2025-03-06 | 2025-09-02 | 2025-08-03
974 |  | CEF-PAULESTI | PAULESTI | PH | solar | 0.006 | 0.006 | 0 | 0 | PTA 9634 PRIMARIE PAULESTI (COMODAT) |  | DEER MN | 3010250201619 | 2025-03-18 | 2026-03-18 | MN4423 | 2025-04-01 | 2025-09-28 | 2025-08-29
975 |  | CEF-GALATI | GALATI | GL | solar | 0.08041 | 0.08041 | 0 | 0 | PTAB 1222 CAMIN STUDENTI 1 |  | DEER MN | 3050250201136 | 2025-02-28 | 2026-02-28 |  |  |  | 2026-02-28
976 |  | CEF-GALATI | GALATI | GL | solar | 0.07095 | 0.07095 | 0 | 0 | PTZ 0129 CAMIN STUDENTI 2 |  | DEER MN | 3050250201137 | 2025-02-28 | 2026-02-28 |  |  |  | 2026-02-28
977 |  | CEF-GALATI | GALATI | GL | solar | 0.06751 | 0.06751 | 0 | 0 | PTM 0357 STIINTEI |  | DEER MN | 3050250201139 | 2025-02-28 | 2026-02-28 |  |  |  | 2026-02-28
978 |  | CEF-GALATI | GALATI | GL | solar | 0.08557 | 0.08557 | 0 | 0 | PTAB 1222 CAMIN STUDENTI 1 |  | DEER MN | 3050250201156 | 2025-02-28 | 2026-02-28 |  |  |  | 2026-02-28
979 |  | CEF-GALATI | GALATI | GL | solar | 0.07439 | 0.07439 | 0 | 0 | PTZ 0191 FACULTATEA DE MECANICA |  | DEER MN | 3050250201159 | 2025-02-28 | 2026-02-28 |  |  |  | 2026-02-28
980 |  | CEF-CHISCANI | CHISCANI | BR | solar | 0.00552 | 0.00552 | 0 | 0 | PTA 2620 SAT LACU SARAT 2 |  | DEER MN | 3020250200622 | 2025-03-07 | 2026-03-07 | MN3859 | 2025-03-20 | 2025-09-16 | 2025-08-17
981 |  | CEF-GALATI | GALATI | GL | solar | 0.08514 | 0.08514 | 0 | 0 | PTM 0357 STIINTEI |  | DEER MN | 3050250201180 | 2025-02-27 | 2026-02-27 |  |  |  | 2026-02-27
982 |  | CEF-GALATI | GALATI | GL | solar | 0.08342 | 0.08342 | 0 | 0 | PTM 0357 STIINTEI |  | DEER MN | 3050250201182 | 2025-02-27 | 2026-02-27 |  |  |  | 2026-02-27
983 |  | CEF-TARGOVISTE | TARGOVISTE | DB | solar | 0.006 | 0.006 | 0 | 0 | PTZ 1003 UZINA |  | DEER MN | 3060250201306 | 2025-03-25 | 2026-03-25 |  |  |  | 2026-03-25
984 |  | CEF-TULNICI | TULNICI | VN | solar | 0.02 | 0.02 | 0 | 0 | PTA 5356 STREIU |  | DEER MN | 3040250200740 | 2025-03-25 | 2026-03-25 |  |  |  | 2026-03-25
985 |  | CEF-RACARI | RACARI | DB | solar | 40.425 | 40.425 | 0 | 0 | ST. MAVRODIN 110/20 KV |  | DEER MN | 3060250201308 | 2025-03-17 | 2026-03-17 |  |  |  | 2026-03-17
986 |  | CEF-CUDALBI | CUDALBI | GL | solar | 0.008 | 0.008 | 100 | 0.23 | PTA 5253 CUDALBI 12 |  | DEER MN | 3050250201191 | 2025-03-25 | 2026-03-25 |  |  |  | 2026-03-25
987 |  | CEF-VIRLEZI | VIRLEZI | GL | solar | 0.02664 | 0.02664 | 0 | 0 | LEA 20 KV BUJORU - CUDALBI 30500403 |  | DEER MN | 3050250201210 | 2025-03-12 | 2026-03-12 |  |  |  | 2026-03-12
988 |  | CEF-CERASU | CERASU | PH | solar | 0.026 | 0.026 | 0 | 0 | PTA 0083 CERASU |  | DEER MN | 3010250201739 | 2025-03-14 | 2026-03-14 |  |  |  | 2026-03-14
989 |  | CEF-IORDACHEANU | IORDACHEANU | PH | solar | 0.07 | 0.07 | 0 | 0 | PTA 2143 MOCESTI |  | DEER MN | 3010250201740 | 2025-03-25 | 2026-03-25 |  |  |  | 2026-03-25
990 |  | CEF-MEREI | MEREI | BZ | solar | 0.01152 | 0.01152 | 0 | 0 | PTA 0276 VALEA PUTULUI 2 |  | DEER MN | 3030250200983 | 2025-03-12 | 2026-03-12 | MN5622 | 2025-04-28 | 2025-10-25 | 2025-09-25
991 |  | CEF-TRAIAN | TRAIAN | BR | solar | 0.2198 | 0.2198 | 0 | 0 | PTA 2905 SPE 26 |  | DEER MN | 3020250200658 | 2025-03-18 | 2026-03-18 |  |  |  | 2026-03-18
992 |  | CEF-BUSTENI | BUSTENI | PH | solar | 0.008 | 0.008 | 0 | 0 | PTA 1119 PIATRA ARSA |  | DEER MN | 3010250201759 | 2025-03-18 | 2026-03-18 | MN4383 | 2025-03-31 | 2025-09-27 | 2025-08-28
993 |  | CEF-VANATORI | VANATORI | VN | solar | 0.011125 | 0.011125 | 0 | 0 | PTA 4584 SOIMULUI |  | DEER MN | 3040250200781 | 2025-03-04 | 2026-03-04 | MN3347 | 2025-03-12 | 2025-09-08 | 2025-08-09
994 |  | CEF-MAXINENI | MAXINENI | BR | solar | 0.2509 | 0.2509 | 0 | 0 | LEA 20 KV SPE MAXINENI 30200303 |  | DEER MN | 3020250200666 | 2025-03-20 | 2026-03-20 |  |  |  | 2026-03-20
995 |  | CEF-VALEA CALUGAREASCA | VALEA CALUGAREASCA | PH | solar | 0.1905 | 0.1905 | 0 | 0 | LEA 20 KV PANTAZI 30100404 |  | DEER MN | 3010250201780 | 2025-03-20 | 2026-03-20 |  |  |  | 2026-03-20
996 |  | CEF-BAICOI | BAICOI | PH | solar | 0.00495 | 0.00495 | 0 | 0 | PTM 2003 LILIESTI |  | DEER MN | 3010250201782 | 2025-03-18 | 2026-03-18 |  |  |  | 2026-03-18
997 |  | CEF-FIENI | FIENI | DB | solar | 0.05 | 0.05 | 1200 | 0.4 | PTZ 4097 FIENI CENTRU |  | DEER MN | 3060250201426 | 2025-03-18 | 2026-03-18 |  |  |  | 2026-03-18
998 |  | CEF-BRAILA | BRAILA | BR | solar | 0.00495 | 0.00495 | 0 | 0 | PTM 1374 RADU NEGRU 6 |  | DEER MN | 3020250200689 | 2025-03-13 | 2026-03-13 | MN3762 | 2025-03-20 | 2025-09-16 | 2025-08-17
999 |  | CEF-RACOASA | RACOASA | VN | solar | 0.012 | 0.012 | 0 | 0 | PTA 5106 VARNITA 1 |  | DEER MN | 3040250300845 | 2025-03-22 | 2026-03-22 | MN5016 | 2025-04-10 | 2025-10-07 | 2025-09-07
1000 |  | CEF-PLOIESTI | PLOIESTI | PH | solar | 0.00972 | 0.00972 | 0 | 0 | PTZ 0088 SCOALA NR.21 |  | DEER MN | 3010250302405 | 2025-03-24 | 2026-03-24 |  |  |  | 2026-03-24
1001 |  | CEF-BABA ANA | BABA ANA | PH | solar | 0.4 | 0.4 | 0 | 0 | LEA 20 KV BABA ANA 30100403 |  | DEER MN | 3010250301982 | 2025-03-13 | 2026-03-13 |  |  |  | 2026-03-13
1002 |  | CEF-COLCEAG | COLCEAG | PH | solar | 0.008 | 0.008 | 0 | 0 | PTA 1149 INOTESTI |  | DEER MN | 3010250302015 | 2025-03-25 | 2026-03-25 |  |  |  | 2026-03-25
1003 |  | CEF-BILIESTI | BILIESTI | VN | solar | 0.13542 | 0.13542 | 0 | 0 | LEA 20 KV SIRET 30400401 |  | DEER MN | 3040250300881 | 2025-03-14 | 2026-03-14 |  |  |  | 2026-03-14
1004 |  | CEF-SCHELA | SCHELA | GL | solar | 0.006 | 0.006 | 0 | 0 | PTA 5428 SCHELA 2 |  | DEER MN | 3050250301429 | 2025-03-25 | 2026-03-25 | MN4797 | 2025-04-07 | 2025-10-04 | 2025-09-04
1005 |  | CEF-SENDRENI | SENDRENI | GL | solar | 0.006 | 0.006 | 0 | 0 | PTA 6192 SENDRENI NR 6 |  | DEER MN | 3050250301433 | 2025-03-19 | 2026-03-19 | MN3805 | 2025-03-20 | 2025-09-16 | 2025-08-17
1006 |  | CEF-VALEA SARII | VALEA SARII | VN | solar | 0.01958 | 0.01958 | 0 | 0 | PTA 5164 PRISACA |  | DEER MN | 3040250300920 | 2025-03-26 | 2026-03-26 | MN5970 | 2025-05-05 | 2025-11-01 | 2025-10-02
1007 |  | CEF-GOLOGANU | GOLOGANU | VN | solar | 0.008 | 0.008 | 0 | 0 | PTA 4030 SOSEA GOLOGANU |  | DEER MN | 3040250300925 | 2025-03-22 | 2026-03-22 |  |  |  | 2026-03-22
1008 |  | CEF-BALTA DOAMNEI | BALTA DOAMNEI | PH | solar | 0.02 | 0.02 | 0 | 0 | PTA 3051 BALTA DOAMNEI |  | DEER MN | 3010250302125 | 2025-03-17 | 2026-03-17 |  |  |  | 2026-03-17
1009 |  | CEF-GALATI | GALATI | GL | solar | 0.006 | 0.006 | 20 | 0.4 | PTAB 5022 PA METRO |  | DEER MN | 3050250301451 | 2025-03-17 | 2026-03-17 |  |  |  | 2026-03-17
1010 |  | CEF-GALATI | GALATI | GL | solar | 0.006 | 0.006 | 20 | 0.4 | PTAB 5022 PA METRO |  | DEER MN | 3050250301452 | 2025-03-17 | 2026-03-17 | MN5416 | 2025-04-23 | 2025-10-20 | 2025-09-20
1011 |  | CEF-APOSTOLACHE | APOSTOLACHE | PH | solar | 0.0228 | 0.0228 | 0 | 0 | PTA 2080 APOSTOLACHE |  | DEER MN | 3010250302155 | 2025-03-21 | 2026-03-21 |  |  |  | 2026-03-21
1012 |  | CEF-GALATI | GALATI | GL | solar | 0.006 | 0.006 | 50 | 0.4 | PTAB 1245 TUDOR VLADIMIRESCU |  | DEER MN | 3050250301454 | 2025-03-17 | 2026-03-17 | MN6800 | 2025-05-19 | 2025-11-15 | 2025-10-16
1013 |  | CEF-GALATI | GALATI | GL | solar | 0.006 | 0.006 | 50 | 0.4 | PTS 1066 HOTEL GALATI |  | DEER MN | 3050250301462 | 2025-03-18 | 2026-03-18 | MN4192 | 2025-03-27 | 2025-09-23 | 2025-08-24
1014 |  | CEF-PAULESTI | PAULESTI | PH | solar | 0.005 | 0.005 | 0 | 0 | PTA 1191 MAGNOLIA |  | DEER MN | 3010250302174 | 2025-03-27 | 2026-03-27 | MN7583 | 2025-05-29 | 2025-11-25 | 2025-10-26
1015 |  | CEF-BARCEA | BARCEA | GL | solar | 0.008 | 0.008 | 200 | 0.23 | PTA 4073 TROITA BARCEA |  | DEER MN | 3050250301478 | 2025-03-13 | 2026-03-13 | MN3713 | 2025-03-19 | 2025-09-15 | 2025-08-16
1016 |  | CEF-TULUCESTI | TULUCESTI | GL | solar | 0.006 | 0.006 | 0 | 0 | PTA 5577 SIVITA 1 INT |  | DEER MN | 3050250301496 | 2025-03-25 | 2026-03-25 | MN4313 | 2025-03-31 | 2025-09-27 | 2025-08-28
1017 |  | CEF-FRUMUSITA | FRUMUSITA | GL | solar | 0.005 | 0.005 | 0 | 0 | PTA 5636 TAMAOANI 1 SAT |  | DEER MN | 3050250301513 | 2025-03-25 | 2026-03-25 |  |  |  | 2026-03-25
1018 |  | CEF-GALATI | GALATI | GL | solar | 0.006 | 0.006 | 50 | 0.4 | PTAB 5022 PA METRO |  | DEER MN | 3050250301518 | 2025-03-18 | 2026-03-18 | MN3746 | 2025-03-19 | 2025-09-15 | 2025-08-16
1019 |  | CEF-LIESTI | LIESTI | GL | solar | 0.0108 | 0.0108 | 280 | 0.4 | PTA 4327 SERBANESTI 1 |  | DEER MN | 3050250301526 | 2025-03-13 | 2026-03-13 | MN4825 | 2025-04-07 | 2025-10-04 | 2025-09-04
1020 |  | CEF-SMARDAN | SMARDAN | GL | solar | 0.006 | 0.006 | 0 | 0 | PTA 5463 M.KOGALNICEANU 2 |  | DEER MN | 3050250301538 | 2025-03-25 | 2026-03-25 | MN4125 | 2025-03-27 | 2025-09-23 | 2025-08-24
1021 |  | CEF-GALATI | GALATI | GL | solar | 0.006 | 0.006 | 0 | 0 | PTAB 1238 CARAGIALE |  | DEER MN | 3050250301543 | 2025-03-21 | 2026-03-21 | MN4065 | 2025-03-26 | 2025-09-22 | 2025-08-23
1022 |  | CEF-PUFESTI | PUFESTI | VN | solar | 0.008 | 0.008 | 0 | 0 | PTA 6248 PUFESTI 1 (INT) |  | DEER MN | 3040250301006 | 2025-03-22 | 2026-03-22 | MN4552 | 2025-04-02 | 2025-09-29 | 2025-08-30
1023 |  | CEF-GALATI | GALATI | GL | solar | 0.005 | 0.005 | 0 | 0 | PTAB 5022 PA METRO |  | DEER MN | 3050250301595 | 2025-03-26 | 2026-03-26 | MN4242 | 2025-03-28 | 2025-09-24 | 2025-08-25
1024 |  | CEF-BERCA | BERCA | BZ | solar | 0.0092 | 0.0092 | 0 | 0 | PTA 0160 SATUC |  | DEER MN | 3030250301348 | 2025-03-26 | 2026-03-26 | MN6135 | 2025-05-07 | 2025-11-03 | 2025-10-04
1025 |  | CEF-COSTESTI | COSTESTI | BZ | solar | 0.01526 | 0.01526 | 0 | 0 | PTA 0243 SPATARU |  | DEER MN | 3030250301359 | 2025-03-27 | 2026-03-27 | MN5271 | 2025-04-16 | 2025-10-13 | 2025-09-13
1026 |  | CEF-BRAILA | BRAILA | BR | solar | 0.024 | 0.024 | 200 | 0.4 | PTZ 1214 SCOALA SPECIALA 1 MAI |  | DEER MN | 3020250300852 | 2025-03-25 | 2026-03-25 | MN5184 | 2025-04-15 | 2025-10-12 | 2025-09-12
1027 |  | CEF-SCHELA | SCHELA | GL | solar | 0.006 | 0.006 | 0 | 0 | PTA 5425 SCHELA 7 |  | DEER MN | 3050250301694 | 2025-03-25 | 2026-03-25 | MN4214 | 2025-03-27 | 2025-09-23 | 2025-08-24
1028 |  | CEF-GOHOR | GOHOR | GL | solar | 0.012 | 0.012 | 0 | 0 | PTA 4438 GOHOR 4 |  | DEER MN | 3050250301713 | 2025-03-19 | 2026-03-19 | MN4108 | 2025-03-26 | 2025-09-22 | 2025-08-23
1029 |  | CEF-VANATORI | VANATORI | GL | solar | 0.006 | 0.006 | 0 | 0 | PTA 5514 OD MANOLACHE 1 SAT |  | DEER MN | 3050250301715 | 2025-03-25 | 2026-03-25 | MN4233 | 2025-03-28 | 2025-09-24 | 2025-08-25
1030 |  | CEF-CREVEDIA | CREVEDIA | DB | solar | 0.008 | 0.008 | 0 | 0 | PTA 3248 CREVEDIA |  | DEER MN | 3060250301894 | 2025-03-25 | 2026-03-25 |  |  |  | 2026-03-25
1031 |  | CEF-GURA FOII | GURA FOII | DB | solar | 0.20002 | 0.20002 | 0 | 0 | LEA 20 KV GAESTI 1 30600301 |  | DEER MN | 3060250301944 | 2025-03-19 | 2026-03-19 |  |  |  | 2026-03-19
1032 |  | CEF-TATARANI | TATARANI | DB | solar | 0.02 | 0.02 | 0 | 0 | PTA 2015 GHEBOIENI |  | DEER MN | 3060250301955 | 2025-03-14 | 2026-03-14 | MN3770 | 2025-03-20 | 2025-09-16 | 2025-08-17
1033 |  | CEF-GALATI | GALATI | GL | solar | 0.0102 | 0.0102 | 0 | 0 | PTZ 0138 DESF SPITAL 2 |  | DEER MN | 3050250301783 | 2025-03-21 | 2026-03-21 |  |  |  | 2026-03-21
1034 |  | CEF-BUZAU | BUZAU | BZ | solar | 0.0187 | 0.0187 | 0 | 0 | PTAB 0016 VULTUR BUZAU |  | DEER MN | 3030250301526 | 2025-03-26 | 2026-03-26 | MN6946 | 2025-05-20 | 2025-11-16 | 2025-10-17
1035 |  | CEF-BROSTENI | BROSTENI | VN | solar | 0.00792 | 0.00792 | 0 | 0 | PTA 3144 BROSTENI |  | DEER MN | 3040250301168 | 2025-03-24 | 2026-03-24 | MN4684 | 2025-04-03 | 2025-09-30 | 2025-08-31
1036 |  | CEF-UMBRARESTI | UMBRARESTI | GL | solar | 0.006 | 0.006 | 0 | 0 | PTA 4881 SILISTEA 2 |  | DEER MN | 3050250301824 | 2025-03-21 | 2026-03-21 |  |  |  | 2026-03-21
1037 |  | CEF-VANATORI | VANATORI | GL | solar | 0.006 | 0.006 | 0 | 0 | PTAB 6031 G.O.C. SAT COSTI |  | DEER MN | 3050250301830 | 2025-03-25 | 2026-03-25 | MN4115 | 2025-03-26 | 2025-09-22 | 2025-08-23
1038 |  | CEF-GALATI | GALATI | GL | solar | 0.006 | 0.006 | 0 | 0 | PTM 0357 STIINTEI |  | DEER MN | 3050250301853 | 2025-03-26 | 2026-03-26 | MN4238 | 2025-03-28 | 2025-09-24 | 2025-08-25
1039 |  | CEF-PANCIU | PANCIU | VN | solar | 0.012 | 0.012 | 0 | 0 | PTA 5020 CRUCEA DE SUS 3 |  | DEER MN | 3040250301214 | 2025-03-30 | 2026-03-30 | MN4628 | 2025-04-03 | 2025-09-30 | 2025-08-31
1040 |  | CEF-MANECIU | MANECIU | PH | solar | 0.008 | 0.008 | 0 | 0 | PTZ 0096 UFET MANECIU UNGURENI |  | DEER MN | 3010250302802 | 2025-03-28 | 2026-03-28 | MN5152 | 2025-04-14 | 2025-10-11 | 2025-09-11
1041 |  | CEF-TINOSU | TINOSU | PH | solar | 0.0999 | 0.0999 | 0 | 0 | LEA 20 KV NEGOIESTI 30100402 |  | DEER MN | 3010250302829 | 2025-03-26 | 2026-03-26 |  |  |  | 2026-03-26
1042 |  | CEF-GALATI | GALATI | GL | solar | 0.006 | 0.006 | 0 | 0 | PTM 0229 OS/APOLLON |  | DEER MN | 3050250301904 | 2025-03-26 | 2026-03-26 |  |  |  | 2026-03-26
1043 |  | CEF-POIANA CAMPINA | POIANA CAMPINA | PH | solar | 0.003 | 0.003 | 0 | 0 | PTA 0001 POIANA CENTRU |  | DEER MN | 3010250302846 | 2025-03-25 | 2026-03-25 | MN4421 | 2025-04-01 | 2025-09-28 | 2025-08-29
1044 |  | CEF-PLOIESTI | PLOIESTI | PH | solar | 0.008 | 0.008 | 200 | 0.23 | PTAB 0148 STR. INOTESTI |  | DEER MN | 3010250302847 | 2025-03-28 | 2026-03-28 |  |  |  | 2026-03-28
1045 |  | CEF-DUMBRAVENI | DUMBRAVENI | VN | solar | 3 | 3 | 0 | 0 | LEA 20 KV GURA CALITEI 30400401 |  | DEER MN | 3040250301256 | 2025-03-24 | 2026-03-24 | MN4936 | 2025-04-09 | 2025-10-06 | 2025-09-06
1046 |  | CEF-BRANISTEA | BRANISTEA | GL | solar | 0.008 | 0.008 | 0 | 0 | PTA 5819 BRANISTEA 7 |  | DEER MN | 3050250301936 | 2025-03-25 | 2026-03-25 | MN4634 | 2025-04-03 | 2025-09-30 | 2025-08-31
1047 |  | CEF-TECUCI | TECUCI | GL | solar | 0.00705 | 0.00705 | 0 | 0 | PTA 3194 NR.101 STOICESCU |  | DEER MN | 3050250301949 | 2025-03-21 | 2026-03-21 | MN4060 | 2025-03-26 | 2025-09-22 | 2025-08-23
1048 |  | CEF-PLOIESTI | PLOIESTI | PH | solar | 0.008 | 0.008 | 0 | 0 | PTZ 0531 BL.140G-EN.VACARESCU |  | DEER MN | 3010250302902 | 2025-03-25 | 2026-03-25 | MN5370 | 2025-04-17 | 2025-10-14 | 2025-09-14
1049 |  | CEF-GALATI | GALATI | GL | solar | 0.006 | 0.006 | 0 | 0 | PTZ 1008 T5 MICRO 13B |  | DEER MN | 3050250302016 | 2025-03-26 | 2026-03-26 | MN4658 | 2025-04-03 | 2025-09-30 | 2025-08-31
1050 |  | CEF-BUTIMANU | BUTIMANU | DB | solar | 5.1 | 5.1 | 812.8 | 0.4 | ST. BUTIMANU 110/20/6 KV |  | DEER MN | 3060231122937 | 2025-03-20 | 2026-03-20 |  |  |  | 2026-03-20
1051 |  | CEF-BUTIMANU | BUTIMANU | DB | solar | 6.6 | 6.6 | 2438.4 | 0.4 | ST. BUTIMANU 110/20/6 KV |  | DEER MN | 3060231122961 | 2025-03-19 | 2026-03-19 |  |  |  | 2026-03-19
1052 |  | CEF-FIENI | FIENI | DB | solar | 0.39996 | 0.39996 | 0 | 0 | LEA 20 KV PUCIOASA 30600204 |  | DEER MN | 3060231223748 | 2025-03-05 | 2026-03-05 |  |  |  | 2026-03-05
1053 |  | CEF-TALEA | TALEA | PH | solar | 0.2 | 0.2 | 0 | 0 | LEA 20 KV COMARNIC ST. COMARNIC 30100301 |  | DEER MN | 3010240201446 | 2025-03-26 | 2026-03-26 |  |  |  | 2026-03-26
1054 |  | CEF-VOINESTI | VOINESTI | DB | solar | 1.665 | 1.665 | 0 | 0 | LEA 20 KV DRAGAESTI 1 30600202 |  | DEER MN | 3060240301603 | 2025-03-06 | 2026-03-06 |  |  |  | 2026-03-06
1055 |  | CEF-FILIPESTII DE TARG | FILIPESTII DE TARG | PH | solar | 1.5 | 1.5 | 0 | 0 | LEA 20 KV MORENI 2 ST. FLORESTI 30100303 |  | DEER MN | 3010240302758 | 2025-03-12 | 2026-03-12 |  |  |  | 2026-03-12
1056 |  | CEF-PUIESTI | PUIESTI | BZ | solar | 0.03535 | 0.03535 | 0 | 0 | PTA 0014 PUIESTII DE JOS_1 |  | DEER MN | 3030240703809 | 2025-03-14 | 2026-03-14 |  |  |  | 2026-03-14
1057 |  | CEF-GAESTI | GAESTI | DB | solar | 0.008 | 0.008 | 0 | 0 | PTA 5027 CAMPULUI |  | DEER MN | 3060240705972 | 2025-03-31 | 2026-03-31 | MN4830 | 2025-04-07 | 2025-10-04 | 2025-09-04
1058 |  | CEF-LARGU | LARGU | BZ | solar | 0.29975 | 0.29975 | 0 | 0 | LEA 20 KV CARAGELE 30300205 |  | DEER MN | 3030240704084 | 2025-03-14 | 2026-03-14 |  |  |  | 2026-03-14
1059 |  | CEF-Popesti | Popesti | PH | solar | 0.39903 | 0.39903 | 0 | 0 | PTA 9858 COMPLEX PORCI POPESTI |  | DEER MN | 3010240707756 | 2025-03-24 | 2026-03-24 |  |  |  | 2026-03-24
1060 |  | CEF-COCORASTII MISLII | COCORASTII MISLII | PH | solar | 0.3 | 0.3 | 0 | 0 | LEA 20 KV MISLEA 30100303 |  | DEER MN | 3010240707851 | 2025-03-05 | 2026-03-05 |  |  |  | 2026-03-05
1061 |  | CEF-COBIA | COBIA | DB | solar | 0.00795 | 0.00795 | 0 | 0 | PTA 5071 FRASIN DEAL |  | DEER MN | 3060240907385 | 2025-03-21 | 2026-03-21 |  |  |  | 2026-03-21
1062 |  | CEF-PLOIESTI | PLOIESTI | PH | solar | 0.02 | 0.02 | 0 | 0 | PTZ 0209 EXTRAPAN |  | DEER MN | 3010240910063 | 2025-04-03 | 2026-04-03 | MN4947 | 2025-04-09 | 2025-10-06 | 2025-09-06
1063 |  | CEF-PUCIOASA | PUCIOASA | DB | solar | 1.1 | 1.1 | 0 | 0 | LEA 20 KV PUCIOASA 30600204 |  | DEER MN | 3060241007980 | 2025-04-09 | 2026-04-09 |  |  |  | 2026-04-09
1064 |  | CEF-BUCOV | BUCOV | PH | solar | 4.9 | 4.9 | 0 | 0 | ST. PLEASA 110/20 KV |  | DEER MN | 3010241010611 | 2025-04-03 | 2026-04-03 |  |  |  | 2026-04-03
1065 |  | CEF-PLOIESTI | PLOIESTI | PH | solar | 0.0203 | 0.0203 | 0 | 0 | PTZ 0595 BL.5G DOMNISORI |  | DEER MN | 3010241010892 | 2025-03-03 | 2026-03-03 | MN6736 | 2025-05-15 | 2025-11-11 | 2025-10-12
1066 |  | CEF-VLADENI | VLADENI | DB | solar | 0.006 | 0.006 | 0 | 0 | PTA 3381 VLADENI |  | DEER MN | 3060241108721 | 2025-04-03 | 2026-04-03 | MN4996 | 2025-04-10 | 2025-10-07 | 2025-09-07
1067 |  | CEF-BARBULETU | BARBULETU | DB | solar | 0.009 | 0.009 | 0 | 0 | PTA 2121 RAU ALB DE JOS |  | DEER MN | 3060241108817 | 2024-12-05 | 2025-12-05 | MN4920 | 2025-04-09 | 2025-10-06 | 2025-09-06
1068 |  | CEF-PLOIESTI | PLOIESTI | PH | solar | 0.1998 | 0.1998 | 0 | 0 | LEA 20 KV POMPE ST.110 KV CRANG 30100402 |  | DEER MN | 3010241111531 | 2025-03-18 | 2026-03-18 |  |  |  | 2026-03-18
1069 |  | CEF-TEPU | TEPU | GL | solar | 0.006 | 0.006 | 0 | 0 | PTA 4424 BRUTARIE TEPU |  | DEER MN | 3050241107242 | 2025-04-14 | 2026-04-14 | MN5523 | 2025-04-24 | 2025-10-21 | 2025-09-21
1070 |  | CEF-NUCET | NUCET | DB | solar | 0.006 | 0.006 | 125 | 0.23 | PTA 2297 CAZACI |  | DEER MN | 3060241109298 | 2025-04-04 | 2026-04-04 | MN4918 | 2025-04-09 | 2025-10-06 | 2025-09-06
1071 |  | CEF-BUZAU | BUZAU | BZ | solar | 0.14976 | 0.14976 | 0 | 0 | PA PC 0149 SURSA APA ZAHAR |  | DEER MN | 3030241106478 | 2025-02-04 | 2026-02-04 |  |  |  | 2026-02-04
1072 |  | CEF-SLANIC | SLANIC | PH | solar | 0.056 | 0.056 | 0 | 0 | PTM 2032 FANTANA RECE |  | DEER MN | 3010250100345 | 2025-04-25 | 2026-04-25 |  |  |  | 2026-04-25
1073 |  | CEF-CORBII MARI | CORBII MARI | DB | solar | 0.006 | 0.006 | 0 | 0 | PTA 6003 SATU NOU |  | DEER MN | 3060250100320 | 2025-04-29 | 2026-04-29 |  |  |  | 2026-04-29
1074 |  | CEF-CERNATESTI | CERNATESTI | BZ | solar | 0.00616 | 0.00616 | 0 | 0 | PTA 0107 CERNATESTI_1 |  | DEER MN | 3030250100324 | 2025-02-17 | 2026-02-17 | MN6399 | 2025-05-12 | 2025-11-08 | 2025-10-09
1075 |  | CEF-PLOIESTI | PLOIESTI | PH | solar | 0.015 | 0.015 | 0 | 0 | PTZ 0596 STR. SOARELUI |  | DEER MN | 3010250100745 | 2025-04-11 | 2026-04-11 |  |  |  | 2026-04-11
1076 |  | CEF-TARGSORU VECHI | TARGSORU VECHI | PH | solar | 0.01222 | 0.01222 | 0 | 0 | PTAB 3404 STREJNIC |  | DEER MN | 3010250201015 | 2025-03-07 | 2026-03-07 |  |  |  | 2026-03-07
1077 |  | CEF-BALASESTI | BALASESTI | GL | solar | 0.0902 | 0.0902 | 0 | 0 | LEA 20 KV TECUCI - POCHIDIA 30500302 |  | DEER MN | 3050250200743 | 2025-03-20 | 2026-03-20 |  |  |  | 2026-03-20
1078 |  | CEF-RACARI | RACARI | DB | solar | 0.006 | 0.006 | 0 | 0 | PTA 6103 GHIMPATI |  | DEER MN | 3060250200971 | 2025-04-15 | 2026-04-15 | MN6388 | 2025-05-12 | 2025-11-08 | 2025-10-09
1079 |  | CEE-UNIREA | UNIREA | BR | eolian | 49.6 | 49.6 | 0 | 0 | ST. GROPENI 110/20 KV |  | DEER MN | 3020250200506 | 2025-03-21 | 2025-06-27 |  |  |  | 2025-06-27
1080 |  | CEF-PAULESTI | PAULESTI | PH | solar | 0.006 | 0.006 | 0 | 0 | PTAB 1213 CARTIER BEFFA 2 |  | DEER MN | 3010250201544 | 2025-03-05 | 2026-03-05 | MN7388 | 2025-05-27 | 2025-11-23 | 2025-10-24
1081 |  | CEF-TARGOVISTE | TARGOVISTE | DB | solar | 0.00747 | 0.00747 | 0 | 0 | PTA 2234 PRISEACA |  | DEER MN | 3060250201291 | 2025-04-14 | 2026-04-14 |  |  |  | 2026-04-14
1082 |  | CEF-RAMNICU SARAT | RAMNICU SARAT | BZ | solar | 0.015 | 0.015 | 0 | 0 | PTZ 0003 22_DEC_1989 |  | DEER MN | 3030250301323 | 2025-04-17 | 2026-04-17 |  |  |  | 2026-04-17
1083 |  | CEF-CANDESTI | CANDESTI | DB | solar | 0.006 | 0.006 | 0 | 0 | PTA 2084 CANDESTI VALE |  | DEER MN | 3060250201341 | 2025-04-01 | 2026-04-01 |  |  |  | 2026-04-01
1084 |  | CEF-COSTESTII DIN VALE | COSTESTII DIN VALE | DB | solar | 0.008 | 0.008 | 0 | 0 | PTA 6020 MATRACA |  | DEER MN | 3060250201343 | 2025-04-29 | 2026-04-29 | MN7503 | 2025-05-28 | 2025-11-24 | 2025-10-25
1085 |  | CEF-MARACINENI | MARACINENI | BZ | solar | 0.02501 | 0.02501 | 0 | 0 | PTA 0076 POTOCENI_3 |  | DEER MN | 3030250201035 | 2025-03-21 | 2026-03-21 | MN6704 | 2025-05-15 | 2025-11-11 | 2025-10-12
1086 |  | CEF-TULNICI | TULNICI | VN | solar | 0.05008 | 0.05008 | 0 | 0 | PTA 5361 FRENTA 2 |  | DEER MN | 3040250300832 | 2025-04-03 | 2026-04-03 | MN6896 | 2025-05-20 | 2025-11-16 | 2025-10-17
1087 |  | CEF-ADJUD | ADJUD | VN | solar | 0.015 | 0.015 | 0 | 0 | LEA 20 KV REPUBLICII 30400303 |  | DEER MN | 3040250300838 | 2025-04-03 | 2026-04-03 |  |  |  | 2026-04-03
1088 |  | CEF-PAULESTI | PAULESTI | PH | solar | 0.008 | 0.008 | 0 | 0 | PTA 1191 MAGNOLIA |  | DEER MN | 3010250301947 | 2025-03-21 | 2026-03-21 | MN5448 | 2025-04-23 | 2025-10-20 | 2025-09-20
1089 |  | CEF-FOCSANI | FOCSANI | VN | solar | 0.02 | 0.02 | 0 | 0 | LES 20 KV PARC 30400201 |  | DEER MN | 3040250300850 | 2025-03-31 | 2026-03-31 |  |  |  | 2026-03-31
1090 |  | CEF-BRAILA | BRAILA | BR | solar | 0.32 | 0.32 | 0 | 0 | PTAB 1003 MECANIZATORILOR |  | DEER MN | 3020250300716 | 2025-03-24 | 2026-03-24 |  |  |  | 2026-03-24
1091 |  | CEF-PLOIESTI | PLOIESTI | PH | solar | 0.009 | 0.009 | 0 | 0 | PA PC 6045 TRAIAN |  | DEER MN | 3010250302340 | 2025-04-01 | 2026-04-01 |  |  |  | 2026-04-01
1092 |  | CEF-POSESTI | POSESTI | PH | solar | 0.02 | 0.02 | 0 | 0 | PTA 0056 NUCSOARA DE SUS |  | DEER MN | 3010250302084 | 2025-03-20 | 2026-03-20 | MN7558 | 2025-05-29 | 2025-11-25 | 2025-10-26
1093 |  | CEF-SAGEATA | SAGEATA | BZ | solar | 0.00968 | 0.00968 | 0 | 0 | PTA 0109 DAMBROCA_1 |  | DEER MN | 3030250301169 | 2025-04-04 | 2026-04-04 |  |  |  | 2026-04-04
1094 |  | CEF-PAULESTI | PAULESTI | PH | solar | 0.0147 | 0.0147 | 0 | 0 | PTA 1159 SAT COCOSESTI |  | DEER MN | 3010250302141 | 2025-03-28 | 2026-03-28 | MN6737 | 2025-05-15 | 2025-11-11 | 2025-10-12
1095 |  | CEF-MOVILA BANULUI | MOVILA BANULUI | BZ | solar | 0.3198 | 0.3198 | 0 | 0 | LEA 20 KV GLODEANU SARAT 30300204 |  | DEER MN | 3030250301215 | 2025-03-14 | 2026-03-14 |  |  |  | 2026-03-14
1096 |  | CEF-MAICANESTI | MAICANESTI | VN | solar | 0.4 | 0.4 | 0 | 0 | PTA 4460 SPP 15 B MAICANESTI |  | DEER MN | 3040250300971 | 2025-03-24 | 2026-03-24 | MN5636 | 2025-04-28 | 2025-10-25 | 2025-09-25
1097 |  | CEF-TARGOVISTE | TARGOVISTE | DB | solar | 0.02 | 0.02 | 0 | 0 | PTZ 1056 PARVAN POPESCU |  | DEER MN | 3060250301726 | 2025-04-25 | 2026-04-25 |  |  |  | 2026-04-25
1098 |  | CEF-BUCOV | BUCOV | PH | solar | 0.03 | 0.03 | 110 | 0.4 | PTA 2178 CHITORANI |  | DEER MN | 3010250302415 | 2025-03-27 | 2026-03-27 |  |  |  | 2026-03-27
1099 |  | CEF-JARISTEA | JARISTEA | VN | solar | 0.00495 | 0.00495 | 0 | 0 | PTA 3124 JARISTEA 1 |  | DEER MN | 3040250301048 | 2025-04-11 | 2026-04-11 |  |  |  | 2026-04-11
1100 |  | CEF-PLOPU | PLOPU | PH | solar | 0.01224 | 0.01224 | 0 | 0 | PTA 1056 HIRSA |  | DEER MN | 3010250302578 | 2025-04-01 | 2026-04-01 |  |  |  | 2026-04-01
1101 |  | CEF-BREAZA | BREAZA | PH | solar | 0.3936 | 0.3936 | 0 | 0 | LEA 10 KV OCINA 30100301 |  | DEER MN | 3010250302591 | 2025-04-10 | 2026-04-10 |  |  |  | 2026-04-10
1102 |  | CEF-TITU | TITU | DB | solar | 0.4 | 0.4 | 0 | 0 | LEA 20 KV F N C 30600302 |  | DEER MN | 3060250301869 | 2025-03-21 | 2026-03-21 |  |  |  | 2026-03-21
1103 |  | CEF-TULUCESTI | TULUCESTI | GL | solar | 0.006 | 0.006 | 0 | 0 | PTA 5581 SIVITA 1 SAT |  | DEER MN | 3050250301727 | 2025-04-01 | 2026-04-01 | MN7166 | 2025-05-23 | 2025-11-19 | 2025-10-20
1104 |  | CEF-SCORTARU NOU | SCORTARU NOU | BR | solar | 0.0099 | 0.0099 | 0 | 0 | PTA 2184 SAT SIHLEANU |  | DEER MN | 3020250300923 | 2025-04-04 | 2026-04-04 | MN5719 | 2025-04-30 | 2025-10-27 | 2025-09-27
1105 |  | CEF-BARCANESTI | BARCANESTI | PH | solar | 0.0278 | 0.0278 | 0 | 0 | PTA 3387 ROMANESTI |  | DEER MN | 3010250302709 | 2025-04-28 | 2026-04-28 |  |  |  | 2026-04-28
1106 |  | CEF-GALATI | GALATI | GL | solar | 0.012 | 0.012 | 0 | 0 | PTZ 5430 SCHELA 5 CT |  | DEER MN | 3050250301814 | 2025-04-03 | 2026-04-03 |  |  |  | 2026-04-03
1107 |  | CEF-MATCA | MATCA | GL | solar | 0.006 | 0.006 | 0 | 0 | PTA 4216 MATCA 12 |  | DEER MN | 3050250301817 | 2025-04-04 | 2026-04-04 |  |  |  | 2026-04-04
1108 |  | CEF-SENDRENI | SENDRENI | GL | solar | 0.006 | 0.006 | 0 | 0 | PTA 5805 TRAIAN SAT |  | DEER MN | 3050250301833 | 2025-04-03 | 2026-04-03 | MN4902 | 2025-04-08 | 2025-10-05 | 2025-09-05
1109 |  | CEF-GALATI | GALATI | GL | solar | 0.04 | 0.04 | 0 | 0 | LES 20 KV DUNAREA - SC36 M20 30500201 |  | DEER MN | 3050250301882 | 2025-04-04 | 2026-04-04 |  |  |  | 2026-04-04
1110 |  | CEF-CAMPURI | CAMPURI | VN | solar | 0.01164 | 0.01164 | 0 | 0 | PTA 5238 CIMPURI NR.4 |  | DEER MN | 3040250301224 | 2025-04-14 | 2026-04-14 | MN5634 | 2025-04-28 | 2025-10-25 | 2025-09-25
1111 |  | CEF-BREAZA | BREAZA | PH | solar | 0.008 | 0.008 | 0 | 0 | PTAB 0353 FRONESCU |  | DEER MN | 3010250302848 | 2025-04-02 | 2026-04-02 | MN4839 | 2025-04-08 | 2025-10-05 | 2025-09-05
1112 |  | CEF-ADJUD | ADJUD | VN | solar | 0.04 | 0.04 | 0 | 0 | PTZ 6005 PIATA AGROALIMENTARA ADJUD |  | DEER MN | 3040250301239 | 2025-04-07 | 2026-04-07 |  |  |  | 2026-04-07
1113 |  | CEF-SCHELA | SCHELA | GL | solar | 0.006 | 0.006 | 0 | 0 | PTZ 5430 SCHELA 5 CT |  | DEER MN | 3050250301911 | 2025-04-03 | 2026-04-03 |  |  |  | 2026-04-03
1114 |  | CEF-POIANA CAMPINA | POIANA CAMPINA | PH | solar | 0.008 | 0.008 | 0 | 0 | PTA 0181 BOBOLIA |  | DEER MN | 3010250302849 | 2025-04-01 | 2026-04-01 | MN5150 | 2025-04-14 | 2025-10-11 | 2025-09-11
1115 |  | CEF-ADJUD | ADJUD | VN | solar | 0.02 | 0.02 | 0 | 0 | PTZ 6010 CASA DE CULTURA CT |  | DEER MN | 3040250301240 | 2025-04-01 | 2026-04-01 | MN5186 | 2025-04-15 | 2025-10-12 | 2025-09-12
1116 |  | CEF-ADJUD | ADJUD | VN | solar | 0.0475 | 0.0475 | 0 | 0 | PTZ 6005 PIATA AGROALIMENTARA ADJUD |  | DEER MN | 3040250301241 | 2025-04-07 | 2026-04-07 |  |  |  | 2026-04-07
1117 |  | CEF-ADJUD | ADJUD | VN | solar | 0.035035 | 0.035035 | 0 | 0 | PTZ 6036 SCOALA NR.2 ADJUD |  | DEER MN | 3040250301242 | 2025-04-08 | 2026-04-08 |  |  |  | 2026-04-08
1118 |  | CEF-ADJUD | ADJUD | VN | solar | 0.012 | 0.012 | 0 | 0 | PTA 6073 TABACARI ADJUD |  | DEER MN | 3040250301244 | 2025-04-01 | 2026-04-01 |  |  |  | 2026-04-01
1119 |  | CEF-ADJUD | ADJUD | VN | solar | 0.07 | 0.07 | 0 | 0 | PTAB 6013 PENNY MARKET |  | DEER MN | 3040250301245 | 2025-04-07 | 2026-04-07 |  |  |  | 2026-04-07
1120 |  | CEF-ADJUD | ADJUD | VN | solar | 0.025 | 0.025 | 0 | 0 | PTA 6149 SERBANESTI |  | DEER MN | 3040250301246 | 2025-04-01 | 2026-04-01 | MN5894 | 2025-05-02 | 2025-10-29 | 2025-09-29
1121 |  | CEF-ADJUD | ADJUD | VN | solar | 0.01 | 0.01 | 0 | 0 | PTA 6021 30 DECEMBRIE ADJUD |  | DEER MN | 3040250301251 | 2025-04-01 | 2026-04-01 |  |  |  | 2026-04-01
1122 |  | CEF-ADJUD | ADJUD | VN | solar | 0.05 | 0.05 | 0 | 0 | PTZ 6033 REPUBLICII ADJUD |  | DEER MN | 3040250301253 | 2025-04-07 | 2026-04-07 |  |  |  | 2026-04-07
1123 |  | CEF-ADJUD | ADJUD | VN | solar | 0.012 | 0.012 | 0 | 0 | PTZ 6010 CASA DE CULTURA CT |  | DEER MN | 3040250301254 | 2025-04-01 | 2026-04-01 |  |  |  | 2026-04-01
1124 |  | CEF-ADJUD | ADJUD | VN | solar | 0.05 | 0.05 | 0 | 0 | PTZ 6009 LICEU ADJUD |  | DEER MN | 3040250301257 | 2025-04-07 | 2026-04-07 |  |  |  | 2026-04-07
1125 |  | CEF-PLOIESTI | PLOIESTI | PH | solar | 0.0198 | 0.0198 | 0 | 0 | PTZ 0529 BL. 139A EN. VACARESCU |  | DEER MN | 3010250302885 | 2025-04-04 | 2026-04-04 |  |  |  | 2026-04-04
1126 |  | CEF-GALATI | GALATI | GL | solar | 0.01 | 0.01 | 0 | 0 | LES 6 KV FILESTI _ PA 19 TIGLINA 1 30500 |  | DEER MN | 3050250301925 | 2025-04-04 | 2026-04-04 |  |  |  | 2026-04-04
1127 |  | CEF-ADJUD | ADJUD | VN | solar | 0.04 | 0.04 | 0 | 0 | PTZ 6037 MOTEL ADJUD |  | DEER MN | 3040250301288 | 2025-04-08 | 2026-04-08 |  |  |  | 2026-04-08
1128 |  | CEF-ADJUD | ADJUD | VN | solar | 0.006 | 0.006 | 0 | 0 | PTA 6072 HORIA ADJUD |  | DEER MN | 3040250301289 | 2025-04-01 | 2026-04-01 |  |  |  | 2026-04-01
1129 |  | CEF-ADJUD | ADJUD | VN | solar | 0.03 | 0.03 | 0 | 0 | PTZ 6074 OBOR ADJUD |  | DEER MN | 3040250301290 | 2025-04-01 | 2026-04-01 | MN5848 | 2025-05-02 | 2025-10-29 | 2025-09-29
1130 |  | CEF-ADJUD | ADJUD | VN | solar | 0.028 | 0.028 | 0 | 0 | PTZ 6011 SALCIMILOR ADJUD |  | DEER MN | 3040250301291 | 2025-04-01 | 2026-04-01 |  |  |  | 2026-04-01
1131 |  | CEF-ADJUD | ADJUD | VN | solar | 0.02 | 0.02 | 0 | 0 | PTA 6054 BURCIOAIA |  | DEER MN | 3040250301292 | 2025-04-01 | 2026-04-01 |  |  |  | 2026-04-01
1132 |  | CEF-ADJUD | ADJUD | VN | solar | 0.023 | 0.023 | 0 | 0 | PTZ 6086 MARESAL ANTONESCU |  | DEER MN | 3040250301293 | 2025-04-01 | 2026-04-01 |  |  |  | 2026-04-01
1133 |  | CEF-ADJUD | ADJUD | VN | solar | 0.02 | 0.02 | 0 | 0 | PTA 6193 ADJUDUL VECHI |  | DEER MN | 3040250301294 | 2025-04-01 | 2026-04-01 | MN6186 | 2025-05-08 | 2025-11-04 | 2025-10-05
1134 |  | CEF-TECUCI | TECUCI | GL | solar | 0.008 | 0.008 | 0 | 0 | PTZ 3163 M BASARAB NR. 67 |  | DEER MN | 3050250301960 | 2025-04-04 | 2026-04-04 |  |  |  | 2026-04-04
1135 |  | CEF-FRUMUSITA | FRUMUSITA | GL | solar | 0.006 | 0.006 | 0 | 0 | PTA 5711 IJDILENI 1 SAT |  | DEER MN | 3050250301961 | 2025-04-08 | 2026-04-08 |  |  |  | 2026-04-08
1136 |  | CEF-CAMPINA | CAMPINA | PH | solar | 0.00651 | 0.00651 | 0 | 0 | PTZ 0060 ISLAZ |  | DEER MN | 3010250302972 | 2025-04-14 | 2026-04-14 | MN7330 | 2025-05-27 | 2025-11-23 | 2025-10-24
1137 |  | CEF-TARGSORU VECHI | TARGSORU VECHI | PH | solar | 0.00602 | 0.00602 | 0 | 0 | PTA 3431 STREJNIC |  | DEER MN | 3010250303006 | 2025-03-31 | 2026-03-31 | MN6451 | 2025-05-13 | 2025-11-09 | 2025-10-10
1138 |  | CEF-FOCSANI | FOCSANI | VN | solar | 0.021 | 0.021 | 0 | 0 | PTAB 2634 ROVINE |  | DEER MN | 3040250301366 | 2025-04-04 | 2026-04-04 | MN6732 | 2025-05-15 | 2025-11-11 | 2025-10-12
1139 |  | CEF-BRANISTEA | BRANISTEA | GL | solar | 0.006 | 0.006 | 0 | 0 | PTA 5812 BRANISTEA PARC |  | DEER MN | 3050250302018 | 2025-04-08 | 2026-04-08 | MN4961 | 2025-04-09 | 2025-10-06 | 2025-09-06
1140 |  | CEF-BRANISTEA | BRANISTEA | GL | solar | 0.006 | 0.006 | 0 | 0 | PTA 5818 BRANISTEA 6 |  | DEER MN | 3050250302030 | 2025-04-08 | 2026-04-08 | MN4939 | 2025-04-09 | 2025-10-06 | 2025-09-06
1141 |  | CEF-MANECIU | MANECIU | PH | solar | 0.0085 | 0.0085 | 150 | 0.4 | PTAB 0193 MANECIU |  | DEER MN | 3010250303074 | 2025-03-31 | 2026-03-31 |  |  |  | 2026-03-31
1142 |  | CEF-MATCA | MATCA | GL | solar | 0.006 | 0.006 | 0 | 0 | PTA 4293 MATCA 16 |  | DEER MN | 3050250302063 | 2025-04-07 | 2026-04-07 | MN4849 | 2025-04-08 | 2025-10-05 | 2025-09-05
1143 |  | CEF-FOCSANI | FOCSANI | VN | solar | 0.015 | 0.015 | 0 | 0 | PTAB 2634 ROVINE |  | DEER MN | 3040250301410 | 2025-04-04 | 2026-04-04 | MN5247 | 2025-04-15 | 2025-10-12 | 2025-09-12
1144 |  | CEF-NARUJA | NARUJA | VN | solar | 0.01 | 0.01 | 0 | 0 | PTA 5376 NARUJA SAT |  | DEER MN | 3040250301413 | 2025-04-08 | 2026-04-08 | MN5729 | 2025-04-30 | 2025-10-27 | 2025-09-27
1145 |  | CEF-PLOIESTI | PLOIESTI | PH | solar | 0.015 | 0.015 | 0 | 0 | PTZ 0220 PARC GHE. ASACHI |  | DEER MN | 3010250303137 | 2025-04-04 | 2026-04-04 |  |  |  | 2026-04-04
1146 |  | CEF-MATCA | MATCA | GL | solar | 0.006 | 0.006 | 0 | 0 | PTA 4206 MATCA 4 |  | DEER MN | 3050250302114 | 2025-04-07 | 2026-04-07 | MN4974 | 2025-04-10 | 2025-10-07 | 2025-09-07
1147 |  | CEF-BILIESTI | BILIESTI | VN | solar | 0.008 | 0.008 | 0 | 0 | PTA 4350 BILIESTI MAGAZIN |  | DEER MN | 3040250301448 | 2025-04-06 | 2026-04-06 | MN5291 | 2025-04-16 | 2025-10-13 | 2025-09-13
1148 |  | CEF-STARCHIOJD | STARCHIOJD | PH | solar | 0.008 | 0.008 | 0 | 0 | PTA 0120 BRADET STARCHIOJD |  | DEER MN | 3010250303187 | 2025-04-09 | 2026-04-09 |  |  |  | 2026-04-09
1149 |  | CEF-RAMNICU SARAT | RAMNICU SARAT | BZ | solar | 0.01792 | 0.01792 | 0 | 0 | PTZ 0037 ZORILOR |  | DEER MN | 3030250301887 | 2025-04-01 | 2026-04-01 |  |  |  | 2026-04-01
1150 |  | CEF-VANATORI | VANATORI | GL | solar | 0.006 | 0.006 | 0 | 0 | PTAB 5477 SAT COSTI APA |  | DEER MN | 3050250302162 | 2025-04-10 | 2026-04-10 |  |  |  | 2026-04-10
1151 |  | CEF-GALATI | GALATI | GL | solar | 0.006 | 0.006 | 0 | 0 | PTM 0111 DESF MUZEUL DE ARTA |  | DEER MN | 3050250302163 | 2025-04-23 | 2026-04-23 | MN5783 | 2025-04-30 | 2025-10-27 | 2025-09-27
1152 |  | CEF-VANATORI | VANATORI | VN | solar | 0.027 | 0.027 | 0 | 0 | PTA 4584 SOIMULUI |  | DEER MN | 3040250301536 | 2025-04-04 | 2026-04-04 | MN5025 | 2025-04-10 | 2025-10-07 | 2025-09-07
1153 |  | CEF-VALEA MARULUI | VALEA MARULUI | GL | solar | 0.02024 | 0.02024 | 0 | 0 | PTA 7476 V MARULUI 6 |  | DEER MN | 3050250302182 | 2025-04-01 | 2026-04-01 | MN6421 | 2025-05-13 | 2025-11-09 | 2025-10-10
1154 |  | CEF-COSMESTI | COSMESTI | GL | solar | 0.00783 | 0.00783 | 0 | 0 | PTA 4644 CLORINARE COSMESTI |  | DEER MN | 3050250302190 | 2025-04-04 | 2026-04-04 | MN4951 | 2025-04-09 | 2025-10-06 | 2025-09-06
1155 |  | CEF-LIESTI | LIESTI | GL | solar | 0.006 | 0.006 | 0 | 0 | PTA 4317 SERBANESTI 4 |  | DEER MN | 3050250302189 | 2025-04-04 | 2026-04-04 |  |  |  | 2026-04-04
1156 |  | CEF-COSMESTI | COSMESTI | GL | solar | 0.00783 | 0.00783 | 0 | 0 | PTA 4623 COSMESTI 1 |  | DEER MN | 3050250302194 | 2025-04-04 | 2026-04-04 |  |  |  | 2026-04-04
1157 |  | CEF-GALATI | GALATI | GL | solar | 0.006 | 0.006 | 0 | 0 | PTAB 0142 PIATA RIZER |  | DEER MN | 3050250302196 | 2025-04-01 | 2026-04-01 | MN6127 | 2025-05-07 | 2025-11-03 | 2025-10-04
1158 |  | CEF-MATCA | MATCA | GL | solar | 0.008 | 0.008 | 0 | 0 | PTA 4212 MOARA MATCA 3 |  | DEER MN | 3050250302210 | 2025-04-04 | 2026-04-04 | MN4912 | 2025-04-09 | 2025-10-06 | 2025-09-06
1159 |  | CEF-BALTA DOAMNEI | BALTA DOAMNEI | PH | solar | 0.01 | 0.01 | 0 | 0 | PTA 3147 BALTA DOAMNEI |  | DEER MN | 3010250303307 | 2025-04-14 | 2026-04-14 |  |  |  | 2026-04-14
1160 |  | CEF-SCHELA | SCHELA | GL | solar | 0.006 | 0.006 | 0 | 0 | PTA 5426 SCHELA 3 |  | DEER MN | 3050250302219 | 2025-04-16 | 2026-04-16 | MN5575 | 2025-04-25 | 2025-10-22 | 2025-09-22
1161 |  | CEF-PISCU | PISCU | GL | solar | 0.006 | 0.006 | 0 | 0 | PTA 5316 PISCU 1 CAP |  | DEER MN | 3050250302234 | 2025-04-08 | 2026-04-08 | MN5917 | 2025-05-05 | 2025-11-01 | 2025-10-02
1162 |  | CEF-BERCA | BERCA | BZ | solar | 0.09776 | 0.09776 | 0 | 0 | LEA 20 KV BERCA 30300303 |  | DEER MN | 3030250401992 | 2025-04-03 | 2026-04-03 |  |  |  | 2026-04-03
1163 |  | CEF-FOCSANI | FOCSANI | VN | solar | 0.008 | 0.008 | 0 | 0 | PTA 2769 VALCELE (VLAD TEPES) |  | DEER MN | 3040250401605 | 2025-04-09 | 2026-04-09 | MN5493 | 2025-04-24 | 2025-10-21 | 2025-09-21
1164 |  | CEF-ARICESTII RAHTIVANI | ARICESTII RAHTIVANI | PH | solar | 0.01299 | 0.01299 | 0 | 0 | PTA 2097 ARICESTI |  | DEER MN | 3010250403388 | 2025-04-15 | 2026-04-15 |  |  |  | 2026-04-15
1165 |  | CEF-SURAIA | SURAIA | VN | solar | 0.008 | 0.008 | 0 | 0 | PTA 9678 SURAIA BALASTIERA IJCM N |  | DEER MN | 3040250401617 | 2025-04-04 | 2026-04-04 | MN7530 | 2025-05-29 | 2025-11-25 | 2025-10-26
1166 |  | CEF-GALATI | GALATI | GL | solar | 0.018 | 0.018 | 0 | 0 | LES 20 KV GL CENTRU-PT T10 TIGLINA2 3050 |  | DEER MN | 3050250402305 | 2025-04-24 | 2026-04-24 |  |  |  | 2026-04-24
1167 |  | CEF-ODOBESTI | ODOBESTI | DB | solar | 0.009 | 0.009 | 0 | 0 | PTA 6016 CROVU |  | DEER MN | 3060250402560 | 2025-04-22 | 2026-04-22 | MN5658 | 2025-04-29 | 2025-10-26 | 2025-09-26
1168 |  | CEF-SENDRENI | SENDRENI | GL | solar | 0.006 | 0.006 | 0 | 0 | PTA 5203 SENDRENI NR 8 |  | DEER MN | 3050250402324 | 2025-04-16 | 2026-04-16 | MN7397 | 2025-05-27 | 2025-11-23 | 2025-10-24
1169 |  | CEF-TECUCI | TECUCI | GL | solar | 0.006 | 0.006 | 0 | 0 | PTAB 3008 BUCOVINA |  | DEER MN | 3050250402354 | 2025-04-07 | 2026-04-07 | MN5287 | 2025-04-16 | 2025-10-13 | 2025-09-13
1170 |  | CEF-RASTOACA | RASTOACA | VN | solar | 0.03 | 0.03 | 0 | 0 | PA PC (RMU) 4568 RASTOACA |  | DEER MN | 3040250401662 | 2025-04-25 | 2026-04-25 |  |  |  | 2026-04-25
1171 |  | CEF-GALATI | GALATI | GL | solar | 0.006 | 0.006 | 0 | 0 | PTAB 1244 PARC CAROL |  | DEER MN | 3050250402365 | 2025-04-10 | 2026-04-10 | MN5778 | 2025-04-30 | 2025-10-27 | 2025-09-27
1172 |  | CEF-PRODULESTI | PRODULESTI | DB | solar | 0.008 | 0.008 | 0 | 0 | PTA 6044 BROSTENI |  | DEER MN | 3060250402640 | 2025-04-09 | 2026-04-09 |  |  |  | 2026-04-09
1173 |  | CEF-GALATI | GALATI | GL | solar | 0.012 | 0.012 | 0 | 0 | PTA 5010 ARCASILOR |  | DEER MN | 3050250402398 | 2025-04-15 | 2026-04-15 |  |  |  | 2026-04-15
1174 |  | CEF-GALATI | GALATI | GL | solar | 0.006 | 0.006 | 0 | 0 | PTS 0070 T12 MICRO 16 |  | DEER MN | 3050250402402 | 2025-04-15 | 2026-04-15 | MN5298 | 2025-04-16 | 2025-10-13 | 2025-09-13
1175 |  | CEF-SENDRENI | SENDRENI | GL | solar | 0.006 | 0.006 | 0 | 0 | PTA 6198 SENDRENI NR 11 |  | DEER MN | 3050250402405 | 2025-04-16 | 2026-04-16 | MN5432 | 2025-04-23 | 2025-10-20 | 2025-09-20
1176 |  | CEF-IVESTI | IVESTI | GL | solar | 0.006 | 0.006 | 0 | 0 | PTA 4037 SPITAL IVESTI |  | DEER MN | 3050250402409 | 2025-04-08 | 2026-04-08 |  |  |  | 2026-04-08
1177 |  | CEF-VARBILAU | VARBILAU | PH | solar | 0.008 | 0.008 | 0 | 0 | PTA 2017 VARBILAU |  | DEER MN | 3010250403562 | 2025-04-23 | 2026-04-23 |  |  |  | 2026-04-23
1178 |  | CEF-SCHELA | SCHELA | GL | solar | 0.006 | 0.006 | 0 | 0 | PTZ 5430 SCHELA 5 CT |  | DEER MN | 3050250402413 | 2025-04-16 | 2026-04-16 |  |  |  | 2026-04-16
1179 |  | CEF-ADJUD | ADJUD | VN | solar | 0.054 | 0.054 | 0 | 0 | PTZ 6011 SALCIMILOR ADJUD |  | DEER MN | 3040250401711 | 2025-04-08 | 2026-04-08 | MN5892 | 2025-05-02 | 2025-10-29 | 2025-09-29
1180 |  | CEF-ADJUD | ADJUD | VN | solar | 0.028 | 0.028 | 0 | 0 | PTAB 6025 ANL ADJUD |  | DEER MN | 3040250401712 | 2025-04-08 | 2026-04-08 |  |  |  | 2026-04-08
1181 |  | CEF-PLOIESTI | PLOIESTI | PH | solar | 0.006 | 0.006 | 0 | 0 | PTZ 0029 STR. MARASESTI |  | DEER MN | 3010250403582 | 2025-04-23 | 2026-04-23 | MN6300 | 2025-05-08 | 2025-11-04 | 2025-10-05
1182 |  | CEF-GALATI | GALATI | GL | solar | 0.005 | 0.005 | 0 | 0 | PTAB 1079 POLITEHNICA |  | DEER MN | 3050250402426 | 2025-04-24 | 2026-04-24 |  |  |  | 2026-04-24
1183 |  | CEF-BRANISTEA | BRANISTEA | GL | solar | 0.006 | 0.006 | 0 | 0 | PTA 5812 BRANISTEA PARC |  | DEER MN | 3050250402433 | 2025-04-16 | 2026-04-16 |  |  |  | 2026-04-16
1184 |  | CEF-BRANISTEA | BRANISTEA | GL | solar | 0.006 | 0.006 | 0 | 0 | PTA 5805 TRAIAN SAT |  | DEER MN | 3050250402451 | 2025-04-16 | 2026-04-16 | MN6650 | 2025-05-14 | 2025-11-10 | 2025-10-11
1185 |  | CEF-TECUCI | TECUCI | GL | solar | 0.006 | 0.006 | 0 | 0 | PTAB 3018 POSTA |  | DEER MN | 3050250402458 | 2025-04-09 | 2026-04-09 | MN5145 | 2025-04-14 | 2025-10-11 | 2025-09-11
1186 |  | CEF-BRANISTEA | BRANISTEA | GL | solar | 0.008 | 0.008 | 0 | 0 | PTA 5814 BRANISTEA 4 COMUNA |  | DEER MN | 3050250402465 | 2025-04-16 | 2026-04-16 | MN7654 | 2025-05-30 | 2025-11-26 | 2025-10-27
1187 |  | CEF-MARASESTI | MARASESTI | VN | solar | 0.015 | 0.015 | 0 | 0 | PTZ 5261 CASTEL APA MARASESTI 2 |  | DEER MN | 3040250401734 | 2025-04-17 | 2026-04-17 |  |  |  | 2026-04-17
1188 |  | CEF-UMBRARESTI | UMBRARESTI | GL | solar | 0.008 | 0.008 | 0 | 0 | PTA 4027 TORCESTI 1 |  | DEER MN | 3050250402472 | 2025-04-11 | 2026-04-11 |  |  |  | 2026-04-11
1189 |  | CEF-ODOBESTI | ODOBESTI | DB | solar | 0.015 | 0.015 | 0 | 0 | PTA 6015 CROVU |  | DEER MN | 3060250402744 | 2025-04-09 | 2026-04-09 | MN6089 | 2025-05-06 | 2025-11-02 | 2025-10-03
1190 |  | CEF-MAGURELE | MAGURELE | PH | solar | 0.0087 | 0.0087 | 0 | 0 | PTA 1062 MAGURELE |  | DEER MN | 3010250403676 | 2025-04-14 | 2026-04-14 | MN5574 | 2025-04-25 | 2025-10-22 | 2025-09-22
1191 |  | CEF-ANINOASA | ANINOASA | DB | solar | 0.008 | 0.008 | 20 | 0.23 | PTA 2040 ANINOASA |  | DEER MN | 3060250402759 | 2025-04-15 | 2026-04-15 | MN5513 | 2025-04-24 | 2025-10-21 | 2025-09-21
1192 |  | CEF-TARTASESTI | TARTASESTI | DB | solar | 0.008 | 0.008 | 0 | 0 | PTA 6253 GULIA |  | DEER MN | 3060250402765 | 2025-04-15 | 2026-04-15 | MN5568 | 2025-04-25 | 2025-10-22 | 2025-09-22
1193 |  | CEF-SENDRENI | SENDRENI | GL | solar | 0.006 | 0.006 | 0 | 0 | PTA 6204 SENDRENI 16 |  | DEER MN | 3050250402501 | 2025-04-16 | 2026-04-16 |  |  |  | 2026-04-16
1194 |  | CEF-BRAZI | BRAZI | PH | solar | 0.0088 | 0.0088 | 0 | 0 | PTA 3148 BATESTI |  | DEER MN | 3010250403715 | 2025-04-15 | 2026-04-15 | MN5413 | 2025-04-23 | 2025-10-20 | 2025-09-20
1195 |  | CEF-IVESTI | IVESTI | GL | solar | 0.006 | 0.006 | 0 | 0 | PTA 4054 MOARA BUCESTI |  | DEER MN | 3050250402550 | 2025-04-14 | 2026-04-14 |  |  |  | 2026-04-14
1196 |  | CEF-TECUCI | TECUCI | GL | solar | 0.006 | 0.006 | 0 | 0 | PTA 4130 AVRAM IANCU |  | DEER MN | 3050250402557 | 2025-04-15 | 2026-04-15 |  |  |  | 2026-04-15
1197 |  | CEF-SCHELA | SCHELA | GL | solar | 0.006 | 0.006 | 0 | 0 | PTA 5425 SCHELA 7 |  | DEER MN | 3050250402577 | 2025-04-16 | 2026-04-16 |  |  |  | 2026-04-16
1198 |  | CEF-GHERGHITA | GHERGHITA | PH | solar | 0.00801 | 0.00801 | 0 | 0 | PTA 3027 UNGURENI |  | DEER MN | 3010250403787 | 2025-04-16 | 2026-04-16 | MN5644 | 2025-04-28 | 2025-10-25 | 2025-09-25
1199 |  | CEF-LIESTI | LIESTI | GL | solar | 0.006 | 0.006 | 0 | 0 | PTA 4067 BLOC 16 AP SERBANESTI |  | DEER MN | 3050250402589 | 2025-04-28 | 2026-04-28 | MN6061 | 2025-05-06 | 2025-11-02 | 2025-10-03
1200 |  | CEF-TECUCI | TECUCI | GL | solar | 0.006 | 0.006 | 0 | 0 | PTAB 3200 NR110 ANTON CINCU |  | DEER MN | 3050250402598 | 2025-04-15 | 2026-04-15 | MN5821 | 2025-05-02 | 2025-10-29 | 2025-09-29
1201 |  | CEF-BRAILA | BRAILA | BR | solar | 0.0055 | 0.0055 | 0 | 0 | PTAB 1139 33 VICTORIEI |  | DEER MN | 3020250401415 | 2025-04-28 | 2026-04-28 |  |  |  | 2026-04-28
1202 |  | CEF-PUCHENII MARI | PUCHENII MARI | PH | solar | 0.00864 | 0.00864 | 0 | 0 | PTA 3007 PIETROSANI |  | DEER MN | 3010250403840 | 2025-04-17 | 2026-04-17 | MN5828 | 2025-05-02 | 2025-10-29 | 2025-09-29
1203 |  | CEF-TECUCI | TECUCI | GL | solar | 0.006 | 0.006 | 0 | 0 | PTZ 3163 M BASARAB NR. 67 |  | DEER MN | 3050250402647 | 2025-04-16 | 2026-04-16 |  |  |  | 2026-04-16
1204 |  | CEF-RAFOV | RAFOV | PH | solar | 0.006 | 0.006 | 0 | 0 | PTA 3070 RAFOV |  | DEER MN | 3010250403896 | 2025-04-24 | 2026-04-24 | MN5939 | 2025-05-05 | 2025-11-01 | 2025-10-02
1205 |  | CEF-I.L.CARAGIALE | I.L.CARAGIALE | DB | solar | 0.006 | 0.006 | 120 | 0.23 | PTA 3007 GHIRDOVENI |  | DEER MN | 3060250403088 | 2025-04-16 | 2026-04-16 | MN5518 | 2025-04-24 | 2025-10-21 | 2025-09-21
1206 |  | CEF-SENDRENI | SENDRENI | GL | solar | 0.006 | 0.006 | 0 | 0 | PTA 6198 SENDRENI NR 11 |  | DEER MN | 3050250402682 | 2025-04-17 | 2026-04-17 |  |  |  | 2026-04-17
1207 |  | CEF-PAULESTI | PAULESTI | PH | solar | 0.008 | 0.008 | 10.24 | 0.23 | PTA 1153 DUMBRAVA |  | DEER MN | 3010250403952 | 2025-04-17 | 2026-04-17 |  |  |  | 2026-04-17
1208 |  | CEF-TARGOVISTE | TARGOVISTE | DB | solar | 0.04 | 0.04 | 0 | 0 | PTZ 1137 RAPID |  | DEER MN | 3060250403113 | 2025-04-16 | 2026-04-16 |  |  |  | 2026-04-16
1209 |  | CEF-VALEA LUNGA | VALEA LUNGA | DB | solar | 0.01 | 0.01 | 0 | 0 | PTA 3018 VALEA LUNGA |  | DEER MN | 3060250403120 | 2025-04-28 | 2026-04-28 | MN6373 | 2025-05-12 | 2025-11-08 | 2025-10-09
1210 |  | CEF-VULCANA BAI | VULCANA BAI | DB | solar | 0.009 | 0.009 | 0 | 0 | PTA 4058 VULCANA DE SUS |  | DEER MN | 3060250403119 | 2025-04-24 | 2026-04-24 |  |  |  | 2026-04-24
1211 |  | CEF-FRUMUSITA | FRUMUSITA | GL | solar | 0.006 | 0.006 | 0 | 0 | PTA 5639 TAMAOANI 4 |  | DEER MN | 3050250402709 | 2025-04-17 | 2026-04-17 | MN5753 | 2025-04-30 | 2025-10-27 | 2025-09-27
1212 |  | CEF-CREVEDIA | CREVEDIA | DB | solar | 0.005 | 0.005 | 0 | 0 | PTA 3314 SAMURCASI |  | DEER MN | 3060250403264 | 2025-04-25 | 2026-04-25 |  |  |  | 2026-04-25
1213 |  | CEF-OANCEA | OANCEA | GL | solar | 1.6 | 1.6 | 0 | 0 | LEA 20 KV FOLTESTI - OANCEA 30500403 |  | DEER MN | 3050231021325 | 2025-04-04 | 2026-04-04 |  |  |  | 2026-04-04
1214 |  | CEF-PLOPU | PLOPU | PH | solar | 3.9 | 3.9 | 0 | 0 | LEA 20 KV CHITORANI 30100203 |  | DEER MN | 3010231132908 | 2025-04-02 | 2026-04-02 |  |  |  | 2026-04-02
1215 |  | CEF-BRAILA | BRAILA | BR | solar | 3.25 | 3.25 | 0 | 0 | ST. BRAILA SUD 110/20/6 KV |  | DEER MN | 3020240702433 | 2025-04-03 | 2026-04-03 |  |  |  | 2026-04-03
1216 |  | CEF-MAICANESTI | MAICANESTI | VN | solar | 0.7 | 0.7 | 2750 | 0.4 | PTAB 9783 SPP1 MAIAPRODSILVA MAICANESTI |  | DEER MN | 3040240803354 | 2024-08-26 | 2025-08-26 | MN5188 | 2025-04-15 | 2025-10-12 | 2025-09-12
1217 |  | CEF-CALVINI | CALVINI | BZ | solar | 0.02296 | 0.02296 | 0 | 0 | PTA 0107 FRASINET |  | DEER MN | 3030240804774 | 2025-03-14 | 2026-03-14 |  |  |  | 2026-03-14
1218 |  | CEF-LUDESTI | LUDESTI | DB | solar | 0.009 | 0.009 | 0 | 0 | PTA 5100 POTOCELU |  | DEER MN | 3060240907513 | 2025-04-04 | 2026-04-04 | MN5230 | 2025-04-15 | 2025-10-12 | 2025-09-12
1219 |  | CEF-PLOIESTI | PLOIESTI | PH | solar | 0.04 | 0.04 | 0 | 0 | PTZ 0144 ICM |  | DEER MN | 3010240909727 | 2025-03-17 | 2026-03-17 | MN4966 | 2025-04-09 | 2025-10-06 | 2025-09-06
1220 |  | CEF-VERNESTI | VERNESTI | BZ | solar | 0.01726 | 0.01726 | 0 | 0 | PTA 0207 CAP VERNESTI |  | DEER MN | 3030240905198 | 2024-10-01 | 2025-10-01 | MN5122 | 2025-04-14 | 2025-10-11 | 2025-09-11
1221 |  | CEF-FILIPESTII DE TARG | FILIPESTII DE TARG | PH | solar | 0.008 | 0.008 | 0 | 0 | PTA 2103 FILIPESTII DE TARG |  | DEER MN | 3010241111594 | 2025-04-30 | 2026-04-30 |  |  |  | 2026-04-30
1222 |  | CEF-MANECIU | MANECIU | PH | solar | 0.0084 | 0.0084 | 0 | 0 | PTA 0018 GHEABA |  | DEER MN | 3010241112135 | 2025-05-08 | 2026-05-08 |  |  |  | 2026-05-08
1223 |  | CEF-MAGURENI | MAGURENI | PH | solar | 0.3 | 0 | 0 | 0 | LEA 20 KV FILIPESTI ST. CAMPINA 30100301 |  | DEER MN | 3010241112249 | 2025-05-14 | 2026-05-14 |  |  |  | 2026-05-14
1224 |  | CEF-LARGU | LARGU | BZ | solar | 0.05395 | 0.05395 | 0 | 0 | PTA 9356 APA LARGU |  | DEER MN | 3030250100410 | 2025-04-29 | 2026-04-29 |  |  |  | 2026-04-29
1225 |  | CEF-PAULESTI | PAULESTI | PH | solar | 0.00495 | 0.00495 | 0 | 0 | PTA 1188 PAULESTI |  | DEER MN | 3010250200922 | 2025-05-15 | 2026-05-15 |  |  |  | 2026-05-15
1226 |  | CEF-BREBU | BREBU | PH | solar | 0.00798 | 0.00798 | 0 | 0 | PTA 0155 CIMITIR BREBU |  | DEER MN | 3010250201405 | 2025-05-02 | 2026-05-02 | MN6172 | 2025-05-07 | 2025-11-03 | 2025-10-04
1227 |  | CEF-MAICANESTI | MAICANESTI | VN | solar | 5.05 | 5.05 | 15119.45 | 0.4 | LEA 20 KV STUPINA 30400401 |  | DEER MN | 3040250200647 | 2025-05-15 | 2026-05-15 |  |  |  | 2026-05-15
1228 |  | CEF-MAICANESTI | MAICANESTI | VN | solar | 5.05 | 5.05 | 15119.45 | 0.4 | ST. TATARANU 110/20 KV |  | DEER MN | 3040250200648 | 2025-05-20 | 2026-05-20 |  |  |  | 2026-05-20
1229 |  | CEF-CALVINI | CALVINI | BZ | solar | 0.11137 | 0.11137 | 0 | 0 | LEA 20 KV CHIOJD 30300302 |  | DEER MN | 3030250200865 | 2025-05-27 | 2026-05-27 |  |  |  | 2026-05-27
1230 |  | CEF-ANINOASA | ANINOASA | DB | solar | 0.008 | 0.008 | 0 | 0 | PTA 2210 VIFORATA-ANINOASA |  | DEER MN | 3060250201116 | 2025-05-12 | 2026-05-12 | MN6811 | 2025-05-19 | 2025-11-15 | 2025-10-16
1231 |  | CEF-GREBANU | GREBANU | BZ | solar | 0.02376 | 0.02376 | 0 | 0 | PTA 0077 GREBANU |  | DEER MN | 3030250200873 | 2025-04-15 | 2026-04-15 |  |  |  | 2026-04-15
1232 |  | CEF-PAULESTI | PAULESTI | PH | solar | 0.006 | 0.006 | 0 | 0 | PTAB 1213 GARA CALATORI |  | DEER MN | 3010250201550 | 2025-05-20 | 2026-05-20 | MN7386 | 2025-05-27 | 2025-11-23 | 2025-10-24
1233 |  | CEF-BALTA DOAMNEI | BALTA DOAMNEI | PH | solar | 0.00531 | 0.00531 | 0 | 0 | PTA 3153 BIRA |  | DEER MN | 3010250201585 | 2025-03-18 | 2026-03-18 | MN6941 | 2025-05-20 | 2025-11-16 | 2025-10-17
1234 |  | CEF-LUNGULETU | LUNGULETU | DB | solar | 0.008 | 0.008 | 628 | 0.23 | PTA 6054 LUNGULETU |  | DEER MN | 3060250201219 | 2025-05-21 | 2026-05-21 |  |  |  | 2026-05-21
1235 |  | CEF-ANINOASA | ANINOASA | DB | solar | 0.069375 | 0.069375 | 0 | 0 | LEA 20 KV TARGOVISTE NORD 2 30600201 |  | DEER MN | 3060250201356 | 2025-05-30 | 2026-05-30 |  |  |  | 2026-05-30
1236 |  | CEF-MARASESTI | MARASESTI | VN | solar | 6 | 6 | 30000 | 0.4 | ST. MARASESTI 110/20 KV |  | DEER MN | 3040250200783 | 2025-05-26 | 2026-05-26 |  |  |  | 2026-05-26
1237 |  | CEF-MORENI | MORENI | DB | solar | 0.00792 | 0.00792 | 0 | 0 | PTA 3057 HCC MORENI |  | DEER MN | 3060250201401 | 2025-05-06 | 2026-05-06 | MN6557 | 2025-05-14 | 2025-11-10 | 2025-10-11
1238 |  | CEF-PETRESTI | PETRESTI | DB | solar | 0.00792 | 0.00792 | 0 | 0 | PTA 5067 GRECI |  | DEER MN | 3060250201415 | 2025-05-06 | 2026-05-06 | MN7507 | 2025-05-28 | 2025-11-24 | 2025-10-25
1239 |  | CEF-CHIOJDU | CHIOJDU | BZ | solar | 0.06 | 0.06 | 0 | 0 | PTA 0122 POENITELE |  | DEER MN | 3030250301086 | 2025-04-29 | 2026-04-29 |  |  |  | 2026-04-29
1240 |  | CEF-BANESTI | BANESTI | PH | solar | 0.01 | 0.01 | 0 | 0 | PTA 0011 CENTRU BANESTI |  | DEER MN | 3010250302019 | 2025-03-26 | 2026-03-26 |  |  |  | 2026-03-26
1241 |  | CEF-TARGSORU VECHI | TARGSORU VECHI | PH | solar | 0.02024 | 0.02024 | 19.2 | 0.4 | PTA 3200 STREJNIC |  | DEER MN | 3010250302584 | 2025-04-02 | 2026-04-02 | MN7367 | 2025-05-27 | 2025-11-23 | 2025-10-24
1242 |  | CEF-INSURATEI | INSURATEI | BR | solar | 0.35 | 0.35 | 0 | 0 | LEA 20 KV INSURATEI 30200301 |  | DEER MN | 3020250300933 | 2025-04-07 | 2026-04-07 |  |  |  | 2026-04-07
1243 |  | CEF-TECUCI | TECUCI | GL | solar | 3.2 | 3.2 | 0 | 0 | LEA 20 KV TECUCI - TECUCI EST 30500302 |  | DEER MN | 3050250301863 | 2025-05-27 | 2026-05-27 |  |  |  | 2026-05-27
1244 |  | CEF-VISINESTI | VISINESTI | DB | solar | 0.006 | 0.006 | 100 | 0.23 | PTA 3015 VISINESTI |  | DEER MN | 3060250302090 | 2025-05-29 | 2026-05-29 |  |  |  | 2026-05-29
1245 |  | CEF-TARGOVISTE | TARGOVISTE | DB | solar | 0.155 | 0.155 | 0 | 0 | PTZ 1009 GARA |  | DEER MN | 3060250302109 | 2025-05-09 | 2026-05-09 |  |  |  | 2026-05-09
1246 |  | CEF-COJASCA | COJASCA | DB | solar | 0.17673 | 0.17673 | 0 | 0 | ST 110/20 KV MAVRODIN |  | DEER MN | 3060250302112 | 2025-05-28 | 2026-05-28 |  |  |  | 2026-05-28
1247 |  | CEF-BUZAU | BUZAU | BZ | solar | 0.4 | 0.4 | 0 | 0 | PA PC 0223 EXPLORER |  | DEER MN | 3030250301684 | 2025-05-29 | 2026-05-29 |  |  |  | 2026-05-29
1248 |  | CEF-LUCIENI | LUCIENI | DB | solar | 0.008 | 0.008 | 0 | 0 | PTA 9007 CMD 435/2003 CAP ZOOTEHNIE LUCI |  | DEER MN | 3060250302217 | 2025-05-12 | 2026-05-12 | MN6719 | 2025-05-15 | 2025-11-11 | 2025-10-12
1249 |  | CEF-POGOANELE | POGOANELE | BZ | solar | 0.39962 | 0.39962 | 400 | 0.4 | LEA 20 KV SILOZ POGOANELE 30300205 |  | DEER MN | 3030250301770 | 2025-04-24 | 2026-04-24 |  |  |  | 2026-04-24
1250 |  | CEF-COCORASTII MISLII | COCORASTII MISLII | PH | solar | 0.00774 | 0.00774 | 100 | 0.23 | PTA 2047 GORUNA |  | DEER MN | 3010250303014 | 2025-05-20 | 2026-05-20 |  |  |  | 2026-05-20
1251 |  | CEF-PLOIESTI | PLOIESTI | PH | solar | 0.00774 | 0.00774 | 100 | 0.23 | PTZ 0084 BLOC A 10 CINA |  | DEER MN | 3010250303025 | 2025-05-20 | 2026-05-20 | MN7180 | 2025-05-26 | 2025-11-22 | 2025-10-23
1252 |  | CEF-VALENII DE MUNTE | VALENII DE MUNTE | PH | solar | 0.017 | 0.017 | 0 | 0 | PTA 0069 VALEA GARDULUI |  | DEER MN | 3010250303195 | 2025-05-19 | 2026-05-19 |  |  |  | 2026-05-19
1253 |  | CEF-VADENI | VADENI | BR | solar | 0.3996 | 0.3996 | 0 | 0 | LEA 20 KV PORCINE 1 30200303 |  | DEER MN | 3020250301104 | 2025-04-24 | 2026-04-24 |  |  |  | 2026-04-24
1254 |  | CEF-DOBRA | DOBRA | DB | solar | 0.006 | 0.006 | 0 | 0 | PTA 3392 MARCESTI |  | DEER MN | 3060250302414 | 2025-05-12 | 2026-05-12 | MN6989 | 2025-05-21 | 2025-11-17 | 2025-10-18
1255 |  | CEF-ARICESTII RAHTIVANI | ARICESTII RAHTIVANI | PH | solar | 6.344 | 6.344 | 0 | 0 | LEA 20 KV PLOIESTI 2 ST PL N 30100402 |  | DEER MN | 3010250303304 | 2025-05-14 | 2026-05-14 |  |  |  | 2026-05-14
1256 |  | CEF-BANESTI | BANESTI | PH | solar | 0.006 | 0.006 | 0 | 0 | PTA 0009 CIMITIR BANESTI |  | DEER MN | 3010250303306 | 2025-05-19 | 2026-05-19 |  |  |  | 2026-05-19
1257 |  | CEF-BALENI | BALENI | GL | solar | 0.1456 | 0.1456 | 0 | 0 | LEA 20 KV BUJORU - FOLTESTI 30500403 |  | DEER MN | 3050250402272 | 2025-04-30 | 2026-04-30 |  |  |  | 2026-04-30
1258 |  | CEF-TUDOR VLADIMIRESCU | TUDOR VLADIMIRESCU | GL | solar | 0.006 | 0.006 | 280 | 0.23 | PTA 5399 TUDOR VLADIMIRESCU 8 UJECOOP |  | DEER MN | 3050250402311 | 2025-04-30 | 2026-04-30 |  |  |  | 2026-04-30
1259 |  | CEF-MATCA | MATCA | GL | solar | 0.006 | 0.006 | 0 | 0 | PTA 4280 MATCA 7.1 |  | DEER MN | 3050250402321 | 2025-05-14 | 2026-05-14 | MN7340 | 2025-05-27 | 2025-11-23 | 2025-10-24
1260 |  | CEF-VADU SAPAT | VADU SAPAT | PH | solar | 0.1473 | 0.1473 | 0 | 0 | PTA 1015 VINALCOOL |  | DEER MN | 3010250403453 | 2025-05-15 | 2026-05-15 |  |  |  | 2026-05-15
1261 |  | CEF-CREVEDIA | CREVEDIA | DB | solar | 0.005 | 0.005 | 0 | 0 | PTA 3214 LAC CREVEDIA |  | DEER MN | 3060250402575 | 2025-05-06 | 2026-05-06 | MN6444 | 2025-05-13 | 2025-11-09 | 2025-10-10
1262 |  | CEF-BERCA | BERCA | BZ | solar | 0.00651 | 0.00651 | 0 | 0 | PTA 0308 BERCA_2 |  | DEER MN | 3030250402082 | 2025-04-28 | 2026-04-28 |  |  |  | 2026-04-28
1263 |  | CEF-CORBII MARI | CORBII MARI | DB | solar | 0.006 | 0.006 | 0 | 0 | PTA 6265 OBISLAV |  | DEER MN | 3060250402587 | 2025-05-05 | 2026-05-05 | MN6701 | 2025-05-15 | 2025-11-11 | 2025-10-12
1264 |  | CEF-DRAGODANA | DRAGODANA | DB | solar | 0.006 | 0.006 | 0 | 0 | PTA 5205 PICIOR DE MUNTE |  | DEER MN | 3060250402618 | 2025-05-02 | 2026-05-02 | MN6442 | 2025-05-13 | 2025-11-09 | 2025-10-10
1265 |  | CEF-BLEJOI | BLEJOI | PH | solar | 0.03397 | 0.03397 | 0 | 0 | JT PT 3198 CIRCUIT 4 STR. VEGA |  | DEER MN | 3010250403485 | 2025-05-07 | 2026-05-07 |  |  |  | 2026-05-07
1266 |  | CEF-TUDOR VLADIMIRESCU | TUDOR VLADIMIRESCU | GL | solar | 0.006 | 0.006 | 0 | 0 | PTA 5277 TUDOR VLADIMIRESCU 11 INT |  | DEER MN | 3050250402359 | 2025-04-30 | 2026-04-30 | MN7364 | 2025-05-27 | 2025-11-23 | 2025-10-24
1267 |  | CEF-GRIVITA | GRIVITA | GL | solar | 0.22176 | 0.22176 | 0 | 0 | LEA 20 KV CUDALBI - PECHEA 30500401 |  | DEER MN | 3050250402381 | 2025-04-30 | 2026-04-30 |  |  |  | 2026-04-30
1268 |  | CEF-CHISCANI | CHISCANI | BR | solar | 0.33 | 0.33 | 0 | 0 | LEA 20 KV REDRESOR 30200303 |  | DEER MN | 3020250401284 | 2025-04-30 | 2026-04-30 |  |  |  | 2026-04-30
1269 |  | CEF-PAULESTI | PAULESTI | PH | solar | 0.008 | 0.008 | 200 | 0.23 | PTA 1207 CARTIER PAULESTI NOI |  | DEER MN | 3010250403544 | 2025-05-06 | 2026-05-06 | MN7043 | 2025-05-22 | 2025-11-18 | 2025-10-19
1270 |  | CEF-BREAZA | BREAZA | PH | solar | 0.00936 | 0.00936 | 0 | 0 | PTA 0325 MIRON CAPROIU |  | DEER MN | 3010250403557 | 2025-04-30 | 2026-04-30 | MN6447 | 2025-05-13 | 2025-11-09 | 2025-10-10
1271 |  | CEF-VIDRA | VIDRA | VN | solar | 0.027 | 0.027 | 0 | 0 | PTZ 5342 BLOCURI VIDRA |  | DEER MN | 3040250401723 | 2025-04-28 | 2026-04-28 |  |  |  | 2026-04-28
1272 |  | CEF-PAULESTI | PAULESTI | PH | solar | 0.008 | 0.008 | 0 | 0 | PTA 1160 PAULESTI |  | DEER MN | 3010250403642 | 2025-05-05 | 2026-05-05 |  |  |  | 2026-05-05
1273 |  | CEF-TARGSORU VECHI | TARGSORU VECHI | PH | solar | 0.008 | 0.008 | 0 | 0 | PTA 3443 STREJNIC |  | DEER MN | 3010250403652 | 2025-05-05 | 2026-05-05 | MN6494 | 2025-05-13 | 2025-11-09 | 2025-10-10
1274 |  | CEF-VADU PASII | VADU PASII | BZ | solar | 0.00728 | 0.00728 | 0 | 0 | PTA 0088 IZVORUL |  | DEER MN | 3030250402202 | 2025-05-07 | 2026-05-07 |  |  |  | 2026-05-07
1275 |  | CEF-SUCEVENI | SUCEVENI | GL | solar | 0.00776 | 0.00776 | 200 | 0.23 | PTA 7779 SUCEVENI 1 |  | DEER MN | 3050250402491 | 2025-05-08 | 2026-05-08 |  |  |  | 2026-05-08
1276 |  | CEF-VIDRA | VIDRA | VN | solar | 0.006 | 0.006 | 0 | 0 | PTA 5088 IRESTI NR.1 |  | DEER MN | 3040250401762 | 2025-05-06 | 2026-05-06 | MN7602 | 2025-05-30 | 2025-11-26 | 2025-10-27
1277 |  | CEF-NISTORESTI | NISTORESTI | VN | solar | 0.035 | 0.035 | 0 | 0 | PTA 5400 BITCARI FAGET |  | DEER MN | 3040250401764 | 2025-05-09 | 2026-05-09 |  |  |  | 2026-05-09
1278 |  | CEF-NISTORESTI | NISTORESTI | VN | solar | 0.007 | 0.007 | 0 | 0 | PTA 5398 NISTORESTI NR.1 |  | DEER MN | 3040250401765 | 2025-05-14 | 2026-05-14 | MN7527 | 2025-05-29 | 2025-11-25 | 2025-10-26
1279 |  | CEF-BOLDESTI-SCAENI | BOLDESTI-SCAENI | PH | solar | 0.01243 | 0.01243 | 5 | 0.4 | PTA 1206 POMPE APA BOLDESTI |  | DEER MN | 3010250403681 | 2025-05-07 | 2026-05-07 | MN7191 | 2025-05-26 | 2025-11-22 | 2025-10-23
1280 |  | CEF-RAZVAD | RAZVAD | DB | solar | 0.006 | 0.006 | 0 | 0 | PTA 2197 RAZVAD |  | DEER MN | 3060250402761 | 2025-04-25 | 2026-04-25 |  |  |  | 2026-04-25
1281 |  | CEF-SMARDAN | SMARDAN | GL | solar | 0.006 | 0.006 | 0 | 0 | PTA 5454 CISMELE 3 |  | DEER MN | 3050250402499 | 2025-05-02 | 2026-05-02 | MN5942 | 2025-05-05 | 2025-11-01 | 2025-10-02
1282 |  | CEF-ULMI | ULMI | DB | solar | 0.006 | 0.006 | 13.8 | 0.23 | PTA 1151 ULMI PROTRUCK |  | DEER MN | 3060250402763 | 2025-05-20 | 2026-05-20 | MN7318 | 2025-05-27 | 2025-11-23 | 2025-10-24
1283 |  | CEF-LUCIENI | LUCIENI | DB | solar | 0.008 | 0.008 | 100 | 0.23 | PTA 9007 CMD 435/2003 CAP ZOOTEHNIE LUCI |  | DEER MN | 3060250402766 | 2025-05-06 | 2026-05-06 | MN6403 | 2025-05-12 | 2025-11-08 | 2025-10-09
1284 |  | CEF-ANINOASA | ANINOASA | DB | solar | 0.006 | 0.006 | 100 | 0.23 | PTA 2029 ANINOASA |  | DEER MN | 3060250402770 | 2025-05-06 | 2026-05-06 | MN6404 | 2025-05-12 | 2025-11-08 | 2025-10-09
1285 |  | CEF-VULCANA-BAI | VULCANA-BAI | DB | solar | 0.006 | 0.006 | 0 | 0 | PTA 4021 VULCANA BAI |  | DEER MN | 3060250402783 | 2025-05-06 | 2026-05-06 |  |  |  | 2026-05-06
1286 |  | CEF-IANCA | IANCA | BR | solar | 0.203 | 0.203 | 0 | 0 | PTA 9882 FORTIREKO |  | DEER MN | 3020250401367 | 2025-04-29 | 2026-04-29 |  |  |  | 2026-04-29
1287 |  | CEF-SIHLEA | SIHLEA | VN | solar | 0.008 | 0.008 | 100 | 0.23 | PTA 4249 SIHLEA AGROMEC |  | DEER MN | 3040250401788 | 2025-05-08 | 2026-05-08 | MN6775 | 2025-05-16 | 2025-11-12 | 2025-10-13
1288 |  | CEF-DUMBRAVENI | DUMBRAVENI | VN | solar | 0.008 | 0.008 | 100 | 0.23 | PTA 4059 MOARA DUMBRAVENI |  | DEER MN | 3040250401790 | 2025-05-08 | 2026-05-08 | MN6776 | 2025-05-16 | 2025-11-12 | 2025-10-13
1289 |  | CEF-SLANIC | SLANIC | PH | solar | 0.008 | 0.008 | 0 | 0 | PTA 2007 GROSANI |  | DEER MN | 3010250403754 | 2025-04-30 | 2026-04-30 | MN7536 | 2025-05-29 | 2025-11-25 | 2025-10-26
1290 |  | CEF-SOVEJA | SOVEJA | VN | solar | 0.15 | 0.15 | 0 | 0 | PTA 5337 STATIE EPURARE SOVEJA |  | DEER MN | 3040250401802 | 2025-05-05 | 2026-05-05 |  |  |  | 2026-05-05
1291 |  | CEF-BRANISTEA | BRANISTEA | GL | solar | 0.006 | 0.006 | 0 | 0 | PTA 5833 VASILE ALECSANDRI SAT |  | DEER MN | 3050250402585 | 2025-05-02 | 2026-05-02 | MN6008 | 2025-05-06 | 2025-11-02 | 2025-10-03
1292 |  | CEF-CAMPINEANCA | CAMPINEANCA | VN | solar | 0.008 | 0.008 | 300 | 0.23 | PTM 2744 NARCISELOR |  | DEER MN | 3040250401810 | 2025-05-14 | 2026-05-14 |  |  |  | 2026-05-14
1293 |  | CEF-VIDRA | VIDRA | VN | solar | 0.008 | 0.008 | 100 | 0.23 | PTZ 5342 BLOCURI VIDRA |  | DEER MN | 3040250401812 | 2025-05-07 | 2026-05-07 |  |  |  | 2026-05-07
1294 |  | CEF-DRAGODANA | DRAGODANA | DB | solar | 0.006 | 0.006 | 100 | 0.23 | PTA 5205 PICIOR DE MUNTE |  | DEER MN | 3060250402909 | 2025-05-19 | 2026-05-19 |  |  |  | 2026-05-19
1295 |  | CEF-TULUCESTI | TULUCESTI | GL | solar | 0.006 | 0.006 | 0 | 0 | PTA 5540 TULUCESTI 8 MOARA |  | DEER MN | 3050250402588 | 2025-05-02 | 2026-05-02 |  |  |  | 2026-05-02
1296 |  | CEF-VLADESTI | VLADESTI | GL | solar | 0.006 | 0.006 | 102 | 0.23 | PTA 7192 VLADESTI 2 |  | DEER MN | 3050250402590 | 2025-05-13 | 2026-05-13 |  |  |  | 2026-05-13
1297 |  | CEF-MEREI | MEREI | BZ | solar | 0.01042 | 0.01042 | 0 | 0 | PTA 0033 LIPIA_1 |  | DEER MN | 3030250402277 | 2025-05-07 | 2026-05-07 | MN6891 | 2025-05-20 | 2025-11-16 | 2025-10-17
1298 |  | CEF-ADJUD | ADJUD | VN | solar | 0.008 | 0.008 | 0 | 0 | PTA 6021 30 DECEMBRIE ADJUD |  | DEER MN | 3040250401830 | 2025-05-08 | 2026-05-08 | MN7537 | 2025-05-29 | 2025-11-25 | 2025-10-26
1299 |  | CEF-JARISTEA | JARISTEA | VN | solar | 0.02 | 0.02 | 0 | 0 | PTA 3198 VARSATURA |  | DEER MN | 3040250401828 | 2025-05-06 | 2026-05-06 |  |  |  | 2026-05-06
1300 |  | CEF-MARASESTI | MARASESTI | VN | solar | 0.008 | 0.008 | 100 | 0.23 | PTA 5287 CALIMANESTI NR 2 |  | DEER MN | 3040250401831 | 2025-05-09 | 2026-05-09 | MN6773 | 2025-05-16 | 2025-11-12 | 2025-10-13
1301 |  | CEF-PATARLAGELE | PATARLAGELE | BZ | solar | 0.2 | 0.2 | 0 | 0 | LEA 20 KV PALTINENI 30300302 |  | DEER MN | 3030250402300 | 2025-05-08 | 2026-05-08 |  |  |  | 2026-05-08
1302 |  | CEF-VANATORI | VANATORI | VN | solar | 0.015 | 0.015 | 0 | 0 | PTA 4349 MIRCESTII NOI SCOALA |  | DEER MN | 3040250401836 | 2025-05-21 | 2026-05-21 |  |  |  | 2026-05-21
1303 |  | CEF-CREVEDIA | CREVEDIA | DB | solar | 0.006 | 0.006 | 0 | 0 | PTA 3374 MANASTIREA |  | DEER MN | 3060250402977 | 2025-05-06 | 2026-05-06 | MN6463 | 2025-05-13 | 2025-11-13 | 2025-10-01
1304 |  | CEF-PLOIESTI | PLOIESTI | PH | solar | 0.006 | 0.006 | 0 | 0 | PTZ 0124 EXTRAPAN COLINII |  | DEER MN | 3010250403838 | 2025-05-05 | 2026-05-05 | MN6764 | 2025-05-16 | 2025-11-12 | 2025-10-13
1305 |  | CEF-SENDRENI | SENDRENI | GL | solar | 0.006 | 0.006 | 0 | 0 | PTA 5203 SENDRENI NR 8 |  | DEER MN | 3050250402646 | 2025-05-02 | 2026-05-02 |  |  |  | 2026-05-02
1306 |  | CEF-TEPU | TEPU | GL | solar | 0.12 | 0.12 | 0 | 0 | LEA 20 KV TECUCI - CIORASTI 30500302 |  | DEER MN | 3050250402650 | 2025-04-30 | 2026-04-30 |  |  |  | 2026-04-30
1307 |  | CEF-BUCOV | BUCOV | PH | solar | 0.008 | 0.008 | 0 | 0 | PTA 1112 PLEASA |  | DEER MN | 3010250403876 | 2025-05-08 | 2026-05-08 | MN6576 | 2025-05-14 | 2025-11-10 | 2025-10-11
1308 |  | CEF-PAULESTI | PAULESTI | VN | solar | 0.035 | 0.035 | 0 | 0 | PTA 5174 PAULESTI NR.1 |  | DEER MN | 3040250401870 | 2025-05-09 | 2026-05-09 |  |  |  | 2026-05-09
1309 |  | CEF-GURA OCNITEI | GURA OCNITEI | DB | solar | 0.008 | 0.008 | 200 | 0.23 | PTA 3035 SACUIENI |  | DEER MN | 3060250403087 | 2025-05-20 | 2026-05-20 |  |  |  | 2026-05-20
1310 |  | CEF-FUNDENI | FUNDENI | GL | solar | 0.008 | 0.008 | 200 | 0.23 | PTA 5381 FUNDENI COMUNA |  | DEER MN | 3050250402676 | 2025-05-05 | 2026-05-05 | MN6345 | 2025-05-09 | 2025-11-05 | 2025-10-06
1311 |  | CEF-TULUCESTI | TULUCESTI | GL | solar | 0.012 | 0.012 | 0 | 0 | LEA 20 KV VANATORI - FRUMUSITA 30500402 |  | DEER MN | 3050250402688 | 2025-05-05 | 2026-05-05 |  |  |  | 2026-05-05
1312 |  | CEF-BRAILA | BRAILA | BR | solar | 0.009 | 0.009 | 0 | 0 | PTM 1377 RADU NEGRU 5 |  | DEER MN | 3020250401470 | 2025-05-07 | 2026-05-07 |  |  |  | 2026-05-07
1313 |  | CEF-BLEJOI | BLEJOI | PH | solar | 0.008 | 0.008 | 0 | 0 | PTA 1158 BLEJOI |  | DEER MN | 3010250403958 | 2025-05-08 | 2026-05-08 |  |  |  | 2026-05-08
1314 |  | CEF-FARTANESTI | FARTANESTI | GL | solar | 0.2 | 0.2 | 0 | 0 | LEA 20 KV FOLTESTI - BUJORU 30500403 |  | DEER MN | 3050250402703 | 2025-05-22 | 2026-05-22 |  |  |  | 2026-05-22
1315 |  | CEF-CAVADINESTI | CAVADINESTI | GL | solar | 0.15 | 0.15 | 0 | 0 | LEA 20 KV BERESTI - SUCEVENI 30500403 |  | DEER MN | 3050250402707 | 2025-05-22 | 2026-05-22 |  |  |  | 2026-05-22
1316 |  | CEF-BUZAU | BUZAU | BZ | solar | 0.02 | 0.02 | 0 | 0 | PTZ 0114 CT BANCA BUZAU |  | DEER MN | 3030250402367 | 2025-05-07 | 2026-05-07 |  |  |  | 2026-05-07
1317 |  | CEF-BUZAU | BUZAU | BZ | solar | 0.04 | 0.04 | 0 | 0 | PTZ 0120 BLOC 16F |  | DEER MN | 3030250402369 | 2025-05-07 | 2026-05-07 |  |  |  | 2026-05-07
1318 |  | CEF-AZUGA | AZUGA | PH | solar | 0.008 | 0.008 | 0 | 0 | PTZ 1107 BLOCURI |  | DEER MN | 3010250403970 | 2025-05-09 | 2026-05-09 | MN7189 | 2025-05-26 | 2025-11-22 | 2025-10-23
1319 |  | CEF-TARGSORU VECHI | TARGSORU VECHI | PH | solar | 0.03 | 0.03 | 0 | 0 | PTA 3223 GARA CRANG |  | DEER MN | 3010250404024 | 2025-05-16 | 2026-05-16 |  |  |  | 2026-05-16
1320 |  | CEF-INDEPENDENTA | INDEPENDENTA | GL | solar | 0.006 | 0.006 | 0 | 0 | PTA 5745 INDEPENDENTA 14 |  | DEER MN | 3050250402734 | 2025-05-06 | 2026-05-06 |  |  |  | 2026-05-06
1321 |  | CEF-BALTA ALBA | BALTA ALBA | BZ | solar | 0.01044 | 0.01044 | 300 | 0.4 | PTA 0104 BAILE_2 |  | DEER MN | 3030250402396 | 2025-04-28 | 2026-04-28 | MN6481 | 2025-05-13 | 2025-11-09 | 2025-10-10
1322 |  | CEF-TECUCI | TECUCI | GL | solar | 0.008 | 0.008 | 0 | 0 | PTAB 3017 F3 |  | DEER MN | 3050250402736 | 2025-04-30 | 2026-04-30 |  |  |  | 2026-04-30
1323 |  | CEF-SMARDAN | SMARDAN | GL | solar | 0.006 | 0.006 | 0 | 0 | PTA 5070 SMARDAN INT 5 |  | DEER MN | 3050250402743 | 2025-05-02 | 2026-05-02 | MN6094 | 2025-05-07 | 2025-11-03 | 2025-10-04
1324 |  | CEF-FARTANESTI | FARTANESTI | GL | solar | 0.006 | 0.006 | 50 | 0.23 | PTA 7101 FIRTANESTI NR. 3 SAT |  | DEER MN | 3050250402745 | 2025-05-20 | 2026-05-20 |  |  |  | 2026-05-20
1325 |  | CEF-COROD | COROD | GL | solar | 0.006 | 0.006 | 0 | 0 | PTA 4230 COROD 1 |  | DEER MN | 3050250402747 | 2025-04-30 | 2026-04-30 |  |  |  | 2026-04-30
1326 |  | CEF-COSMESTI | COSMESTI | GL | solar | 0.00609 | 0.00609 | 0 | 0 | PTA 4628 COSMESTI VALE 5 |  | DEER MN | 3050250402750 | 2025-04-30 | 2026-04-30 | MN5937 | 2025-05-05 | 2025-11-01 | 2025-10-02
1327 |  | CEF-CAMPINEANCA | CAMPINEANCA | VN | solar | 0.008 | 0.008 | 0 | 0 | PTM 2744 NARCISELOR |  | DEER MN | 3040250401948 | 2025-05-19 | 2026-05-19 | MN7529 | 2025-05-29 | 2025-11-25 | 2025-10-26
1328 |  | CEF-SLOBOZIA CONACHI | SLOBOZIA CONACHI | GL | solar | 0.008 | 0.008 | 10 | 0.23 | PTA 5312 IZVOARELE HOTAR |  | DEER MN | 3050250402765 | 2025-05-05 | 2026-05-05 |  |  |  | 2026-05-05
1329 |  | CEF-SENDRENI | SENDRENI | GL | solar | 0.006 | 0.006 | 0 | 0 | PTA 6195 SENDRENI NR 10 |  | DEER MN | 3050250402769 | 2025-05-06 | 2026-05-06 | MN6425 | 2025-05-13 | 2025-11-09 | 2025-10-10
1330 |  | CEF-SMARDAN | SMARDAN | GL | solar | 0.006 | 0.006 | 0 | 0 | PTA 5459 MIHAIL KOGALNICEANU NR. 4 |  | DEER MN | 3050250402770 | 2025-05-06 | 2026-05-06 | MN6341 | 2025-05-09 | 2025-11-05 | 2025-10-06
1331 |  | CEF-SENDRENI | SENDRENI | GL | solar | 0.006 | 0.006 | 0 | 0 | PTA 6203 SENDRENI 15 |  | DEER MN | 3050250402781 | 2025-05-02 | 2026-05-02 | MN6527 | 2025-05-14 | 2025-11-10 | 2025-10-11
1332 |  | CEF-GOHOR | GOHOR | GL | solar | 0.003 | 0.003 | 0 | 0 | PTA 4441 GOHOR ORBU |  | DEER MN | 3050250402789 | 2025-05-02 | 2026-05-02 |  |  |  | 2026-05-02
1333 |  | CEF-DUMBRAVENI | DUMBRAVENI | VN | solar | 0.006 | 0.006 | 0 | 0 | PTA 4068 CINDESTI CAP |  | DEER MN | 3040250401952 | 2025-05-07 | 2026-05-07 | MN6906 | 2025-05-20 | 2025-11-16 | 2025-10-17
1334 |  | CEF-GALATI | GALATI | GL | solar | 0.008 | 0.008 | 0 | 0 | PTA 5918 CARTIER FILESTI |  | DEER MN | 3050250402790 | 2025-05-02 | 2026-05-02 | MN6162 | 2025-05-07 | 2025-11-03 | 2025-10-04
1335 |  | CEF-BLEJOI | BLEJOI | PH | solar | 0.122 | 0.122 | 0 | 0 | PTA 3416 FORMACONS |  | DEER MN | 3010250404094 | 2025-05-07 | 2026-05-07 |  |  |  | 2026-05-07
1336 |  | CEF-VANATORI | VANATORI | GL | solar | 0.006 | 0.006 | 0 | 0 | PTA 5936 SAT COSTI |  | DEER MN | 3050250402796 | 2025-05-06 | 2026-05-06 |  |  |  | 2026-05-06
1337 |  | CEF-GALATI | GALATI | GL | solar | 0.00712 | 0.00712 | 0 | 0 | PTZ 1057 T2 PORT |  | DEER MN | 3050250402822 | 2025-04-30 | 2026-04-30 |  |  |  | 2026-04-30
1338 |  | CEF-TECUCI | TECUCI | GL | solar | 0.006 | 0.006 | 0 | 0 | PTAB 3009 DUMBRAVA ROSIE |  | DEER MN | 3050250402837 | 2025-05-07 | 2026-05-07 |  |  |  | 2026-05-07
1339 |  | CEF-TULUCESTI | TULUCESTI | GL | solar | 0.006 | 0.006 | 0 | 0 | PTA 5582 SIVITA DRIFOT |  | DEER MN | 3050250402838 | 2025-05-06 | 2026-05-06 | MN6872 | 2025-05-19 | 2025-11-15 | 2025-10-16
1340 |  | CEF-VALEA MARULUI | VALEA MARULUI | GL | solar | 0.006 | 0.006 | 200 | 0.23 | PTA 7474 VALEA MARULUI 5 |  | DEER MN | 3050250402854 | 2025-05-20 | 2026-05-20 | MN7671 | 2025-05-30 | 2025-11-26 | 2025-10-27
1341 |  | CEF-VALEA MARULUI | VALEA MARULUI | GL | solar | 0.006 | 0.006 | 200 | 0.23 | PTA 7474 VALEA MARULUI 5 |  | DEER MN | 3050250402856 | 2025-05-19 | 2026-05-19 |  |  |  | 2026-05-19
1342 |  | CEF-SMARDAN | SMARDAN | GL | solar | 0.006 | 0.006 | 0 | 0 | PTA 5070 SMARDAN INT 5 |  | DEER MN | 3050250402861 | 2025-05-06 | 2026-05-06 | MN6194 | 2025-05-08 | 2025-11-04 | 2025-10-05
1343 |  | CEF-CAMPINEANCA | CAMPINEANCA | VN | solar | 0.0077 | 0.0077 | 280 | 0.23 | PTA 2761 CAMPINEANCA STADION |  | DEER MN | 3040250401977 | 2025-05-07 | 2026-05-07 | MN6666 | 2025-05-15 | 2025-11-11 | 2025-10-12
1344 |  | CEF-FOCSANI | FOCSANI | VN | solar | 0.35 | 0.35 | 375 | 0.4 | LES 20 KV INDUSTRIAL 2 30400201 |  | DEER MN | 3040250401978 | 2025-05-15 | 2026-05-15 |  |  |  | 2026-05-15
1345 |  | CEF-TULUCESTI | TULUCESTI | GL | solar | 0.006 | 0.006 | 0 | 0 | PTA 5541 TULUCESTI 1 |  | DEER MN | 3050250402867 | 2025-05-06 | 2026-05-06 | MN7251 | 2025-05-27 | 2025-11-23 | 2025-10-24
1346 |  | CEF-TECUCI | TECUCI | GL | solar | 0.006 | 0.006 | 0 | 0 | PTZ 3106 CARTIER CERCETASI NR. 6 |  | DEER MN | 3050250402875 | 2025-05-07 | 2026-05-07 | MN6600 | 2025-05-14 | 2025-11-10 | 2025-10-11
1347 |  | CEF-TECUCI | TECUCI | GL | solar | 0.008 | 0.008 | 0 | 0 | PTA 3109 NR 9 CRIVITENI |  | DEER MN | 3050250402876 | 2025-05-02 | 2026-05-02 |  |  |  | 2026-05-02
1348 |  | CEF-GOHOR | GOHOR | GL | solar | 0.006 | 0.006 | 0 | 0 | PTA 4451 GOHOR 3 |  | DEER MN | 3050250402877 | 2025-05-07 | 2026-05-07 |  |  |  | 2026-05-07
1349 |  | CEF-VANATORI | VANATORI | GL | solar | 0.006 | 0.006 | 0 | 0 | PTA 5506 VANATORI 9 |  | DEER MN | 3050250402879 | 2025-05-06 | 2026-05-06 | MN6876 | 2025-05-19 | 2025-11-15 | 2025-10-16
1350 |  | CEF-TULNICI | TULNICI | VN | solar | 0.00792 | 0.00792 | 205 | 0.23 | PTA 5187 COZA NR.1 |  | DEER MN | 3040250401990 | 2025-05-27 | 2026-05-27 |  |  |  | 2026-05-27
1351 |  | CEF-GALATI | GALATI | GL | solar | 0.005 | 0.005 | 0 | 0 | PTZ 0133 IONEL JORA |  | DEER MN | 3050250402883 | 2025-05-05 | 2026-05-05 |  |  |  | 2026-05-05
1352 |  | CEF-SENDRENI | SENDRENI | GL | solar | 0.006 | 0.006 | 0 | 0 | PTA 5801 SERBESTII VECHI SAT |  | DEER MN | 3050250402884 | 2025-05-06 | 2026-05-06 | MN6419 | 2025-05-13 | 2025-11-09 | 2025-10-10
1353 |  | CEF-BUCIUMENI | BUCIUMENI | GL | solar | 0.006 | 0.006 | 0 | 0 | PTA 4335 VIZURESTI |  | DEER MN | 3050250402885 | 2025-05-07 | 2026-05-07 | MN6227 | 2025-05-08 | 2025-11-04 | 2025-10-05
1354 |  | CEF-PAULESTI | PAULESTI | PH | solar | 0.00774 | 0.00774 | 5 | 0.23 | PTA 1191 MAGNOLIA |  | DEER MN | 3010250404204 | 2025-05-12 | 2026-05-12 |  |  |  | 2026-05-12
1355 |  | CEF-BAICOI | BAICOI | PH | solar | 0.005 | 0.005 | 200 | 0.23 | PTA 2134 BAICOI |  | DEER MN | 3010250404214 | 2025-05-05 | 2026-05-05 | MN6866 | 2025-05-19 | 2025-11-15 | 2025-10-16
1356 |  | CEF-BARCEA | BARCEA | GL | solar | 0.006 | 0.006 | 0 | 0 | PTA 4087 BARCEA 5 |  | DEER MN | 3050250402910 | 2025-05-07 | 2026-05-07 | MN7368 | 2025-05-27 | 2025-11-23 | 2025-10-24
1357 |  | CEF-MUNTENI | MUNTENI | GL | solar | 0.006 | 0.006 | 0 | 0 | PTA 4423 MUNTENI 9 |  | DEER MN | 3050250402914 | 2025-05-02 | 2026-05-02 |  |  |  | 2026-05-02
1358 |  | CEF-VANATORI | VANATORI | VN | solar | 0.39035 | 0.39035 | 1600 | 0.4 | PTA 9770 FERMA PIF LMS PRECISTANU |  | DEER MN | 3040250402031 | 2025-05-16 | 2026-05-16 | MN6985 | 2025-05-21 | 2025-11-17 | 2025-10-18
1359 |  | CEF-SENDRENI | SENDRENI | GL | solar | 0.008 | 0.008 | 0 | 0 | PTA 6193 SENDRENI NR 7 |  | DEER MN | 3050250402918 | 2025-05-06 | 2026-05-06 | MN7625 | 2025-05-30 | 2025-11-26 | 2025-10-27
1360 |  | CEF-PARSCOV | PARSCOV | BZ | solar | 0.02 | 0.02 | 0 | 0 | PTA 9231 APA PARSCOV |  | DEER MN | 3030250402537 | 2025-05-15 | 2026-05-15 |  |  |  | 2026-05-15
1361 |  | CEF-BUCIUMENI | BUCIUMENI | GL | solar | 0.006 | 0.006 | 65.22 | 0.23 | PTA 4335 VIZURESTI |  | DEER MN | 3050250402925 | 2025-05-07 | 2026-05-07 |  |  |  | 2026-05-07
1362 |  | CEF-BROSTENI | BROSTENI | VN | solar | 0.00792 | 0.00792 | 43.48 | 0.23 | PTA 3146 PITULUSA 1 |  | DEER MN | 3040250402041 | 2025-05-13 | 2026-05-13 | MN6902 | 2025-05-20 | 2025-11-16 | 2025-10-17
1363 |  | CEF-GOHOR | GOHOR | GL | solar | 0.00792 | 0.00792 | 0 | 0 | PTA 4521 BERHECI 1 |  | DEER MN | 3050250402927 | 2025-05-07 | 2026-05-07 |  |  |  | 2026-05-07
1364 |  | CEF-VANATORI | VANATORI | GL | solar | 0.006 | 0.006 | 0 | 0 | PTA 5491 VANATORI 2 |  | DEER MN | 3050250402932 | 2025-05-06 | 2026-05-06 | MN7593 | 2025-05-29 | 2025-11-25 | 2025-10-26
1365 |  | CEF-RAMNICU SARAT | RAMNICU SARAT | BZ | solar | 0.03 | 0.03 | 0 | 0 | PTZ 0052 DIG TOAMNEI |  | DEER MN | 3030250402554 | 2025-05-15 | 2026-05-15 |  |  |  | 2026-05-15
1366 |  | CEF-VANATORI | VANATORI | VN | solar | 0.008 | 0.008 | 200 | 0.23 | PTA 2657 PETRESTI CRING |  | DEER MN | 3040250402064 | 2025-05-14 | 2026-05-14 |  |  |  | 2026-05-14
1367 |  | CEF-BUCIUMENI | BUCIUMENI | GL | solar | 0.006 | 0.006 | 0 | 0 | PTA 4336 HANTESTI 1 |  | DEER MN | 3050250402954 | 2025-05-07 | 2026-05-07 | MN6231 | 2025-05-08 | 2025-11-04 | 2025-10-05
1368 |  | CEF-GALATI | GALATI | GL | solar | 0.05 | 0.05 | 0 | 0 | PTAB 0311 SALA SPORTURILOR |  | DEER MN | 3050250402956 | 2025-05-06 | 2026-05-06 |  |  |  | 2026-05-06
1369 |  | CEF-TECUCI | TECUCI | GL | solar | 0.006 | 0.006 | 0 | 0 | PTAB 3017 F3 |  | DEER MN | 3050250402967 | 2025-05-07 | 2026-05-07 |  |  |  | 2026-05-07
1370 |  | CEF-JARISTEA | JARISTEA | VN | solar | 0.00495 | 0.00495 | 0 | 0 | PTA 3124 JARISTEA 1 |  | DEER MN | 3040250402081 | 2025-05-13 | 2026-05-13 |  |  |  | 2026-05-13
1371 |  | CEF-FLORESTI | FLORESTI | PH | solar | 0.00798 | 0.00798 | 100 | 0.23 | PTZ 2068 FLORESTI |  | DEER MN | 3010250404311 | 2025-05-13 | 2026-05-13 | MN7008 | 2025-05-21 | 2025-11-17 | 2025-10-18
1372 |  | CEF-TARGSORU VECHI | TARGSORU VECHI | PH | solar | 0.01582 | 0.01582 | 5 | 0.4 | PTA 3181 STREJNIC |  | DEER MN | 3010250404345 | 2025-05-19 | 2026-05-19 |  |  |  | 2026-05-19
1373 |  | CEF-CAMPINEANCA | CAMPINEANCA | VN | solar | 0.008 | 0.008 | 100 | 0.23 | PTM 2745 CAMPINEANCA MARULUI |  | DEER MN | 3040250402096 | 2025-05-21 | 2026-05-21 |  |  |  | 2026-05-21
1374 |  | CEF-VANATORI | VANATORI | VN | solar | 0.01 | 0.01 | 0 | 0 | PTA 4181 MIRCESTII NOI STADION |  | DEER MN | 3040250502110 | 2025-05-14 | 2026-05-14 | MN6915 | 2025-05-20 | 2025-11-16 | 2025-10-17
1375 |  | CEF-FOCSANI | FOCSANI | VN | solar | 0.0072 | 0.0072 | 200 | 0.23 | PTM 2036 TUNEL |  | DEER MN | 3040250502123 | 2025-05-13 | 2026-05-13 | MN6978 | 2025-05-21 | 2025-11-17 | 2025-10-18
1376 |  | CEF-VANATORI | VANATORI | GL | solar | 0.006 | 0.006 | 0 | 0 | PTA 5048 VANATORI 4 |  | DEER MN | 3050250503007 | 2025-05-06 | 2026-05-06 | MN6453 | 2025-05-14 | 2025-11-10 | 2025-10-11
1377 |  | CEF-SENDRENI | SENDRENI | GL | solar | 0.008 | 0.008 | 0 | 0 | PTA 6199 SENDRENI NR. 12 |  | DEER MN | 3050250503014 | 2025-05-13 | 2026-05-13 |  |  |  | 2026-05-13
1378 |  | CEF-GUGESTI | GUGESTI | VN | solar | 0.015 | 0.015 | 30 | 0.4 | PTA 4073 EPURARE 2 GUGESTI |  | DEER MN | 3040250502135 | 2025-05-23 | 2026-05-23 |  |  |  | 2026-05-23
1379 |  | CEF-ODOBESTI | ODOBESTI | VN | solar | 0.00765 | 0.00765 | 200 | 0.23 | PTZ 3308 FRE ODOBESTI |  | DEER MN | 3040250502136 | 2025-05-22 | 2026-05-22 | MN7534 | 2025-05-29 | 2025-11-25 | 2025-10-26
1380 |  | CEF-BARCEA | BARCEA | GL | solar | 0.01521 | 0.01521 | 0 | 0 | PTA 4011 POLITIE BARCEA |  | DEER MN | 3050250503043 | 2025-05-09 | 2026-05-09 |  |  |  | 2026-05-09
1381 |  | CEF-TEISANI | TEISANI | PH | solar | 0.009 | 0.009 | 200 | 0.4 | PTA 0006 OLTENI |  | DEER MN | 3010250504436 | 2025-05-08 | 2026-05-08 |  |  |  | 2026-05-08
1382 |  | CEF-PLOIESTI | PLOIESTI | PH | solar | 0.02 | 0.02 | 600 | 0.4 | PTZ 0244 STR. TOMA IONESCU |  | DEER MN | 3010250504453 | 2025-05-07 | 2026-05-07 |  |  |  | 2026-05-07
1383 |  | CEF-BARCEA | BARCEA | GL | solar | 0.006 | 0.006 | 0 | 0 | PTA 4181 BARCEA 6 |  | DEER MN | 3050250503051 | 2025-05-14 | 2026-05-14 | MN7629 | 2025-05-30 | 2025-11-26 | 2025-10-27
1384 |  | CEF-GEMENELE | GEMENELE | BR | solar | 0.12 | 0.12 | 0 | 0 | PTA 5645 SAT GEMENELE 2 |  | DEER MN | 3020250501698 | 2025-05-20 | 2026-05-20 |  |  |  | 2026-05-20
1385 |  | CEF-FITIONESTI | FITIONESTI | VN | solar | 0.008 | 0.008 | 100 | 0.23 | PTA 5322 HOLBANESTI |  | DEER MN | 3040250502162 | 2025-05-21 | 2026-05-21 |  |  |  | 2026-05-21
1386 |  | CEF-UMBRARESTI | UMBRARESTI | GL | solar | 0.006 | 0.006 | 0 | 0 | PTA 4179 PREFABRICATE UMBRARESTI |  | DEER MN | 3050250503108 | 2025-05-14 | 2026-05-14 | MN7153 | 2025-05-23 | 2025-11-19 | 2025-10-20
1387 |  | CEF-VANATORI | VANATORI | GL | solar | 0.006 | 0.006 | 0 | 0 | PTA 5936 SAT COSTI |  | DEER MN | 3050250503109 | 2025-05-13 | 2026-05-13 | MN7623 | 2025-05-30 | 2025-11-26 | 2025-10-27
1388 |  | CEF-TARGSORU VECHI | TARGSORU VECHI | PH | solar | 0.09933 | 0.09933 | 0 | 0 | PTA 3233 RADIOFAR |  | DEER MN | 3010250504540 | 2025-05-14 | 2026-05-14 |  |  |  | 2026-05-14
1389 |  | CEF-PACURETI | PACURETI | PH | solar | 0.05 | 0.05 | 0 | 0 | PTA 1033 PACURETI |  | DEER MN | 3010250504541 | 2025-05-16 | 2026-05-16 |  |  |  | 2026-05-16
1390 |  | CEF-GAROAFA | GAROAFA | VN | solar | 0.2241 | 0.2241 | 0 | 0 | LEA 20 KV PRECISTANU 30400401 |  | DEER MN | 3040250502170 | 2025-05-27 | 2026-05-27 |  |  |  | 2026-05-27
1391 |  | CEF-FOCSANI | FOCSANI | VN | solar | 0.008 | 0.008 | 100 | 0.23 | PTZ 2049 COTESTI |  | DEER MN | 3040250502172 | 2025-05-21 | 2026-05-21 |  |  |  | 2026-05-21
1392 |  | CEF-GOLESTI | GOLESTI | VN | solar | 0.008 | 0.008 | 200 | 0.23 | PTA 2356 REPOMPARE GOLESTI |  | DEER MN | 3040250502173 | 2025-05-22 | 2026-05-22 |  |  |  | 2026-05-22
1393 |  | CEF-VANATORI | VANATORI | GL | solar | 0.006 | 0.006 | 0 | 0 | PTA 5503 VANATORI 8 |  | DEER MN | 3050250503119 | 2025-05-13 | 2026-05-13 | MN7550 | 2025-05-29 | 2025-11-25 | 2025-10-26
1394 |  | CEF-SENDRENI | SENDRENI | GL | solar | 0.006 | 0.006 | 0 | 0 | PTA 6194 SENDRENI NR 9 |  | DEER MN | 3050250503124 | 2025-05-13 | 2026-05-13 |  |  |  | 2026-05-13
1395 |  | CEF-FOCSANI | FOCSANI | VN | solar | 0.008 | 0.008 | 200 | 0.23 | PTM 2613 RASARITULUI |  | DEER MN | 3040250502198 | 2025-05-26 | 2026-05-26 |  |  |  | 2026-05-26
1396 |  | CEF-Branistea | Branistea | GL | solar | 0.006 | 0.006 | 0 | 0 | PTA 5814 BRANISTEA 4 COMUNA |  | DEER MN | 3050250503133 | 2025-05-13 | 2026-05-13 | MN6873 | 2025-05-19 | 2025-11-15 | 2025-10-16
1397 |  | CEF-GALATI | GALATI | GL | solar | 0.006 | 0.006 | 0 | 0 | PTAB 1292 T3 TRAIAN NORD |  | DEER MN | 3050250503139 | 2025-05-09 | 2026-05-09 | MN6713 | 2025-05-15 | 2025-11-11 | 2025-10-12
1398 |  | CEF-GALATI | GALATI | GL | solar | 0.006 | 0.006 | 0 | 0 | PTZ 1046 T13 SIDER |  | DEER MN | 3050250503149 | 2025-05-08 | 2026-05-08 | MN6493 | 2025-05-13 | 2025-11-09 | 2025-10-10
1399 |  | CEF-PLOIESTI | PLOIESTI | PH | solar | 0.0079 | 0.0079 | 300 | 0.23 | PTZ 0207 POLITIA |  | DEER MN | 3010250504659 | 2025-05-19 | 2026-05-19 | MN7365 | 2025-05-27 | 2025-11-23 | 2025-10-24
1400 |  | CEF-BREAZA | BREAZA | PH | solar | 0.01 | 0.01 | 200 | 0.4 | PTZ 0363 SCOALA AJUTATOARE |  | DEER MN | 3010250504664 | 2025-05-13 | 2026-05-13 |  |  |  | 2026-05-13
1401 |  | CEF-PLOIESTI | PLOIESTI | PH | solar | 0.0079 | 0.0079 | 300 | 0.23 | PTZ 0207 POLITIA |  | DEER MN | 3010250504671 | 2025-05-14 | 2026-05-14 | MN7376 | 2025-05-27 | 2025-11-23 | 2025-10-24
1402 |  | CEF-BAICOI | BAICOI | PH | solar | 0.008 | 0.008 | 314 | 0.23 | PTA 2031 BAICOI |  | DEER MN | 3010250504705 | 2025-05-14 | 2026-05-14 |  |  |  | 2026-05-14
1403 |  | CEF-COMARNIC | COMARNIC | PH | solar | 0.015 | 0.015 | 0 | 0 | PTA 0301 VATRA SATULUI |  | DEER MN | 3010250504726 | 2025-05-15 | 2026-05-15 |  |  |  | 2026-05-15
1404 |  | CEF-VANATORI | VANATORI | GL | solar | 0.006 | 0.006 | 0 | 0 | PTA 5514 OD MANOLACHE 1 SAT |  | DEER MN | 3050250503192 | 2025-05-13 | 2026-05-13 |  |  |  | 2026-05-13
1405 |  | CEF-GALATI | GALATI | GL | solar | 0.00674 | 0.00674 | 0 | 0 | PTZ 1164 INCINERARE |  | DEER MN | 3050250503195 | 2025-05-19 | 2026-05-19 |  |  |  | 2026-05-19
1406 |  | CEF-SENDRENI | SENDRENI | GL | solar | 0.006 | 0.006 | 0 | 0 | PTA 6197 MOVILENI INT NR. 3 |  | DEER MN | 3050250503200 | 2025-05-23 | 2026-05-23 | MN7411 | 2025-05-27 | 2025-11-23 | 2025-10-24
1407 |  | CEF-BARCEA | BARCEA | GL | solar | 0.005 | 0.005 | 0 | 0 | PTA 4011 POLITIE BARCEA |  | DEER MN | 3050250503202 | 2025-05-14 | 2026-05-14 |  |  |  | 2026-05-14
1408 |  | CEF-GALATI | GALATI | GL | solar | 0.023 | 0.023 | 0 | 0 | PTAB 1237 EMINESCU |  | DEER MN | 3050250503204 | 2025-05-21 | 2026-05-21 |  |  |  | 2026-05-21
1409 |  | CEF-TECUCI | TECUCI | GL | solar | 0.006 | 0.006 | 0 | 0 | PTA 3203 CERNICARI 2 |  | DEER MN | 3050250503205 | 2025-05-14 | 2026-05-14 | MN6843 | 2025-05-19 | 2025-11-15 | 2025-10-16
1410 |  | CEF-GALATI | GALATI | GL | solar | 0.006 | 0.006 | 0 | 0 | PTAB 1245 TUDOR VLADIMIRESCU |  | DEER MN | 3050250503208 | 2025-05-19 | 2026-05-19 | MN7651 | 2025-05-30 | 2025-11-26 | 2025-10-27
1411 |  | CEF-TECUCI | TECUCI | GL | solar | 0.006 | 0.006 | 0 | 0 | PTAB 3018 POSTA |  | DEER MN | 3050250503220 | 2025-05-21 | 2026-05-21 |  |  |  | 2026-05-21
1412 |  | CEF-BRANISTEA | BRANISTEA | GL | solar | 0.006 | 0.006 | 0 | 0 | PTA 5833 VASILE ALECSANDRI SAT |  | DEER MN | 3050250503222 | 2025-05-23 | 2026-05-23 |  |  |  | 2026-05-23
1413 |  | CEF-COMISANI | COMISANI | DB | solar | 0.00636 | 0.00636 | 0 | 0 | PTA 3038 COMISANI |  | DEER MN | 3060250503854 | 2025-05-12 | 2026-05-12 | MN6456 | 2025-05-13 | 2025-11-09 | 2025-10-10
1414 |  | CEF-BRAILA | BRAILA | BR | solar | 0.008 | 0.008 | 0 | 0 | PTM 0070 BRAILITA 1 |  | DEER MN | 3020250501841 | 2025-05-21 | 2026-05-21 |  |  |  | 2026-05-21
1415 |  | CEF-CORNESTI | CORNESTI | DB | solar | 0.006 | 0.006 | 100 | 0.23 | PTA 3133 UNGURENI CRISTEASCA |  | DEER MN | 3060250503863 | 2025-05-12 | 2026-05-12 | MN6710 | 2025-05-15 | 2025-11-11 | 2025-10-12
1416 |  | CEF-FINTA | FINTA | DB | solar | 0.008 | 0.008 | 0 | 0 | PTA 3373 GHEBOAIA |  | DEER MN | 3060250503869 | 2025-05-12 | 2026-05-12 | MN6715 | 2025-05-15 | 2025-11-11 | 2025-10-12
1417 |  | CEF-PLOIESTI | PLOIESTI | PH | solar | 0.0081 | 0.0081 | 200 | 0.23 | PTAB 0111 STR. PARTIZANI |  | DEER MN | 3010250504795 | 2025-05-20 | 2026-05-20 |  |  |  | 2026-05-20
1418 |  | CEF-VANATORI | VANATORI | VN | solar | 0.011 | 0.011 | 280 | 0.4 | PTA 2660 S.C.CIOBI SRL |  | DEER MN | 3040250502289 | 2025-05-26 | 2026-05-26 | MN7655 | 2025-05-30 | 2025-11-26 | 2025-10-27
1419 |  | CEF-FILIPESTII DE PADURE | FILIPESTII DE PADURE | PH | solar | 0.008 | 0.008 | 200 | 0.23 | PTA 2104 USCATORIE |  | DEER MN | 3010250504816 | 2025-05-19 | 2026-05-19 |  |  |  | 2026-05-19
1420 |  | CEF-TULUCESTI | TULUCESTI | GL | solar | 0.005 | 0.005 | 0 | 0 | PTA 5516 TULUCESTI NR 9 |  | DEER MN | 3050250503248 | 2025-05-26 | 2026-05-26 |  |  |  | 2026-05-26
1421 |  | CEF-COCORASTII MISLII | COCORASTII MISLII | PH | solar | 0.015 | 0.015 | 0 | 0 | PTA 2047 GORUNA |  | DEER MN | 3010250504825 | 2025-05-16 | 2026-05-16 |  |  |  | 2026-05-16
1422 |  | CEF-BREAZA | BREAZA | PH | solar | 0.008 | 0.008 | 0 | 0 | PTA 0304 BREAZA |  | DEER MN | 3010250504831 | 2025-05-19 | 2026-05-19 | MN7248 | 2025-05-26 | 2025-11-22 | 2025-10-23
1423 |  | CEF-OANCEA | OANCEA | GL | solar | 0.006 | 0.006 | 100 | 0.23 | PTA 7210 OANCEA 5 |  | DEER MN | 3050250503258 | 2025-05-20 | 2026-05-20 |  |  |  | 2026-05-20
1424 |  | CEF-JARISTEA | JARISTEA | VN | solar | 0.015 | 0.015 | 0 | 0 | PTA 3197 PADURENI |  | DEER MN | 3040250502325 | 2025-05-15 | 2026-05-15 | MN6973 | 2025-05-21 | 2025-11-17 | 2025-10-18
1425 |  | CEF-VANATORI | VANATORI | GL | solar | 0.006 | 0.006 | 0 | 0 | PTA 5492 VANATORI CAP |  | DEER MN | 3050250503280 | 2025-05-16 | 2026-05-16 | MN6914 | 2025-05-20 | 2025-11-16 | 2025-10-17
1426 |  | CEF-VANATORI | VANATORI | GL | solar | 0.006 | 0.006 | 0 | 0 | PTA 6194 SENDRENI NR 9 |  | DEER MN | 3050250503292 | 2025-05-16 | 2026-05-16 |  |  |  | 2026-05-16
1427 |  | CEF-PIETROSITA | PIETROSITA | DB | solar | 0.01498 | 0.01498 | 0 | 0 | PTA 4056 PIETROSITA JOSENI |  | DEER MN | 3060250503944 | 2025-05-14 | 2026-05-14 |  |  |  | 2026-05-14
1428 |  | CEF-BAICOI | BAICOI | PH | solar | 0.0077 | 0.0077 | 0 | 0 | PTAB 2135 BAICOI |  | DEER MN | 3010250504911 | 2025-05-16 | 2026-05-16 | MN7329 | 2025-05-27 | 2025-11-23 | 2025-10-24
1429 |  | CEF-ANINOASA | ANINOASA | DB | solar | 0.008 | 0.008 | 0 | 0 | PTA 2016 VIFORATA |  | DEER MN | 3060250503973 | 2025-05-19 | 2026-05-19 |  |  |  | 2026-05-19
1430 |  | CEF-SENDRENI | SENDRENI | GL | solar | 0.008 | 0.008 | 0 | 0 | PTA 6195 SENDRENI NR 10 |  | DEER MN | 3050250503310 | 2025-05-23 | 2026-05-23 | MN7308 | 2025-05-27 | 2025-11-23 | 2025-10-24
1431 |  | CEF-STARCHIOJD | STARCHIOJD | PH | solar | 0.008 | 0.008 | 20 | 0.23 | PTA 0048 STARCHIOJD |  | DEER MN | 3010250504938 | 2025-05-21 | 2026-05-21 | MN7389 | 2025-05-27 | 2025-11-23 | 2025-10-24
1432 |  | CEF-PETRESTI | PETRESTI | DB | solar | 0.01 | 0.01 | 0 | 0 | PTA 9671 SC IGO SA |  | DEER MN | 3060250503982 | 2025-05-15 | 2026-05-15 |  |  |  | 2026-05-15
1433 |  | CEF-DOBRA | DOBRA | DB | solar | 0.008 | 0.008 | 0 | 0 | PTA 3346 MARCESTI |  | DEER MN | 3060250503983 | 2025-05-15 | 2026-05-15 | MN7016 | 2025-05-21 | 2025-11-17 | 2025-10-18
1434 |  | CEF-GALATI | GALATI | GL | solar | 0.016 | 0.016 | 0 | 0 | PTS 1259 MUNCA |  | DEER MN | 3050250503331 | 2025-05-19 | 2026-05-19 | MN6911 | 2025-05-20 | 2025-11-16 | 2025-10-17
1435 |  | CEF-LUCIENI | LUCIENI | DB | solar | 0.0051 | 0.0051 | 0 | 0 | PTA 2037 LUCIENI |  | DEER MN | 3060250503989 | 2025-05-15 | 2026-05-15 |  |  |  | 2026-05-15
1436 |  | CEF-GALATI | GALATI | GL | solar | 0.006 | 0.006 | 0 | 0 | PTZ 1050 T7 SIDER |  | DEER MN | 3050250503347 | 2025-05-26 | 2026-05-26 | MN7612 | 2025-05-30 | 2025-11-26 | 2025-10-27
1437 |  | CEF-GALATI | GALATI | GL | solar | 0.006 | 0.006 | 0 | 0 | PTZ 0139 ITG C |  | DEER MN | 3050250503350 | 2025-05-26 | 2026-05-26 | MN7547 | 2025-05-29 | 2025-11-25 | 2025-10-26
1438 |  | CEF-SMARDAN | SMARDAN | GL | solar | 0.006 | 0.006 | 0 | 0 | PTA 5070 SMARDAN INT 5 |  | DEER MN | 3050250503363 | 2025-05-23 | 2026-05-23 |  |  |  | 2026-05-23
1439 |  | CEF-BARCANESTI | BARCANESTI | PH | solar | 0.008 | 0.008 | 200 | 0.23 | PTA 3093 TATARANI |  | DEER MN | 3010250505002 | 2025-05-21 | 2026-05-21 | MN7312 | 2025-05-27 | 2025-11-23 | 2025-10-24
1440 |  | CEF-TECUCI | TECUCI | GL | solar | 0.008 | 0.008 | 0 | 0 | PTZ 3157 CLORINARE |  | DEER MN | 3050250503374 | 2025-05-19 | 2026-05-19 | MN7284 | 2025-05-27 | 2025-11-23 | 2025-10-24
1441 |  | CEF-TECUCI | TECUCI | GL | solar | 0.006 | 0.006 | 0 | 0 | PTAB 3010 CRANG |  | DEER MN | 3050250503379 | 2025-05-19 | 2026-05-19 | MN7114 | 2025-05-23 | 2025-11-19 | 2025-10-20
1442 |  | CEF-COSMESTI | COSMESTI | GL | solar | 0.006 | 0.006 | 0 | 0 | PTA 4274 DISPENSAR VETERINAR FURCENI |  | DEER MN | 3050250503383 | 2025-05-20 | 2026-05-20 | MN7177 | 2025-05-26 | 2025-11-22 | 2025-10-23
1443 |  | CEF-COSMESTI | COSMESTI | GL | solar | 0.006 | 0.006 | 0 | 0 | PTA 4274 DISPENSAR VETERINAR FURCENI |  | DEER MN | 3050250503386 | 2025-05-20 | 2026-05-20 | MN7236 | 2025-05-26 | 2025-11-22 | 2025-10-23
1444 |  | CEF-MUNTENI | MUNTENI | GL | solar | 0.008 | 0.008 | 0 | 0 | PTA 4411 MUNTENI 1 |  | DEER MN | 3050250503388 | 2025-05-23 | 2026-05-23 |  |  |  | 2026-05-23
1445 |  | CEF-MATCA | MATCA | GL | solar | 0.008 | 0.008 | 0 | 0 | PTA 4211 MATCA 11 |  | DEER MN | 3050250503389 | 2025-05-30 | 2026-05-30 |  |  |  | 2026-05-30
1446 |  | CEF-MATCA | MATCA | GL | solar | 0.008 | 0.008 | 0 | 0 | PTA 4255 MATCA 27 |  | DEER MN | 3050250503390 | 2025-05-20 | 2026-05-20 |  |  |  | 2026-05-20
1447 |  | CEF-MATCA | MATCA | GL | solar | 0.008 | 0.008 | 0 | 0 | PTA 4109 MATCA 9 |  | DEER MN | 3050250503392 | 2025-05-23 | 2026-05-23 |  |  |  | 2026-05-23
1448 |  | CEF-MATCA | MATCA | GL | solar | 0.008 | 0.008 | 0 | 0 | PTA 4255 MATCA 27 |  | DEER MN | 3050250503395 | 2025-05-28 | 2026-05-28 |  |  |  | 2026-05-28
1449 |  | CEF-TARGSORU VECHI | TARGSORU VECHI | PH | solar | 0.006 | 0.006 | 11.11 | 0.23 | PTA 3440 CARTIER |  | DEER MN | 3010250505037 | 2025-05-21 | 2026-05-21 |  |  |  | 2026-05-21
1450 |  | CEF-SCANTEIESTI | SCANTEIESTI | GL | solar | 0.006 | 0.006 | 0 | 0 | PTA 5661 FANTANELE SAT |  | DEER MN | 3050250503408 | 2025-05-23 | 2026-05-23 |  |  |  | 2026-05-23
1451 |  | CEF-MATCA | MATCA | GL | solar | 0.006 | 0.006 | 0 | 0 | PTA 4293 MATCA 16 |  | DEER MN | 3050250503423 | 2025-05-23 | 2026-05-23 |  |  |  | 2026-05-23
1452 |  | CEF-MATCA | MATCA | GL | solar | 0.006 | 0.006 | 0 | 0 | PTA 4205 MATCA 6 |  | DEER MN | 3050250503424 | 2025-05-23 | 2026-05-23 |  |  |  | 2026-05-23
1453 |  | CEF-MATCA | MATCA | GL | solar | 0.006 | 0.006 | 0 | 0 | PTA 4215 MATCA 22 |  | DEER MN | 3050250503426 | 2025-05-21 | 2026-05-21 |  |  |  | 2026-05-21
1454 |  | CEF-MATCA | MATCA | GL | solar | 0.008 | 0.008 | 0 | 0 | PTA 4209 MATCA 5 |  | DEER MN | 3050250503427 | 2025-05-20 | 2026-05-20 |  |  |  | 2026-05-20
1455 |  | CEF-COROD | COROD | GL | solar | 0.008 | 0.008 | 0 | 0 | PTA 4232 COROD 12 APARTAMENTE |  | DEER MN | 3050250503428 | 2025-05-26 | 2026-05-26 |  |  |  | 2026-05-26
1456 |  | CEF-DOBRA | DOBRA | DB | solar | 0.0198 | 0.0198 | 0 | 0 | PTA 3080 MARCESTI |  | DEER MN | 3060250504109 | 2025-05-19 | 2026-05-19 | MN7091 | 2025-05-22 | 2025-11-18 | 2025-10-19
1457 |  | CEF-RAZVAD | RAZVAD | DB | solar | 0.01012 | 0.01012 | 22.22 | 0.4 | PTA 1277 CARAMIDARI |  | DEER MN | 3060250504131 | 2025-05-19 | 2026-05-19 | MN7377 | 2025-05-27 | 2025-11-23 | 2025-10-24
1458 |  | CEF-BILCIURESTI | BILCIURESTI | DB | solar | 0.0041 | 0.0041 | 0 | 0 | PTA 3303 BILCIURESTI |  | DEER MN | 3060250504133 | 2025-05-22 | 2026-05-22 |  |  |  | 2026-05-22
1459 |  | CEF-TARGSORU VECHI | TARGSORU VECHI | PH | solar | 0.02 | 0.02 | 0 | 0 | PTA 3264 ZAHANA STANCESTI |  | DEER MN | 3010250505094 | 2025-05-21 | 2026-05-21 |  |  |  | 2026-05-21
1460 |  | CEF-TARGOVISTE | TARGOVISTE | DB | solar | 0.02 | 0.02 | 0 | 0 | PTAB 2228 CERVANTES PRISEACA |  | DEER MN | 3060250504142 | 2025-05-19 | 2026-05-19 | MN7073 | 2025-05-22 | 2025-11-18 | 2025-10-19
1461 |  | CEF-CAMPINA | CAMPINA | PH | solar | 0.008 | 0.008 | 280 | 0.23 | PTZ 0112 OBOR ODOBESCU |  | DEER MN | 3010250505097 | 2025-05-21 | 2026-05-21 |  |  |  | 2026-05-21
1462 |  | CEF-TARGSORU VECHI | TARGSORU VECHI | PH | solar | 0.0077 | 0.0077 | 200 | 0.23 | PTAB 3404 STREJNIC |  | DEER MN | 3010250505142 | 2025-05-27 | 2026-05-27 |  |  |  | 2026-05-27
1463 |  | CEF-VANATORI | VANATORI | GL | solar | 0.006 | 0.006 | 0 | 0 | PTA 5514 OD MANOLACHE 1 SAT |  | DEER MN | 3050250503529 | 2025-05-23 | 2026-05-23 |  |  |  | 2026-05-23
1464 |  | CEF-SENDRENI | SENDRENI | GL | solar | 0.0064 | 0.0064 | 0 | 0 | PTA 6194 SENDRENI NR 9 |  | DEER MN | 3050250503539 | 2025-05-23 | 2026-05-23 | MN7627 | 2025-05-30 | 2025-11-26 | 2025-10-27
1465 |  | CEF-GALATI | GALATI | GL | solar | 0.006 | 0.006 | 0 | 0 | PTAB 1080 NICOLAE MANTU |  | DEER MN | 3050250503553 | 2025-05-27 | 2026-05-27 | MN7595 | 2025-05-29 | 2025-11-25 | 2025-10-26
1466 |  | CEF-TAMBOESTI | TAMBOESTI | VN | solar | 0.1495 | 0.1495 | 0 | 0 | LEA 20 KV TAMBOIESTI 30400401 |  | DEER MN | 3040250502565 | 2025-05-27 | 2026-05-27 |  |  |  | 2026-05-27
1467 |  | CEF-VANATORI | VANATORI | GL | solar | 0.006 | 0.006 | 0 | 0 | PTA 5505 VANATORI 11 |  | DEER MN | 3050250503585 | 2025-05-27 | 2026-05-27 | MN7658 | 2025-05-30 | 2025-11-26 | 2025-10-27
1468 |  | CEF-SCANTEIESTI | SCANTEIESTI | GL | solar | 0.006 | 0.006 | 0 | 0 | PTA 5661 FANTANELE SAT |  | DEER MN | 3050250503591 | 2025-05-26 | 2026-05-26 | MN7624 | 2025-05-30 | 2025-11-26 | 2025-10-27
1469 |  | CEF-PRODULESTI | PRODULESTI | DB | solar | 0.006 | 0.006 | 0 | 0 | PTA 6200 COSTESTI DEAL |  | DEER MN | 3060250504405 | 2025-05-22 | 2026-05-22 | MN7498 | 2025-05-28 | 2025-11-24 | 2025-10-25
1470 |  | CEF-PAULESTI | PAULESTI | PH | solar | 0.008 | 0.008 | 11.11 | 0.23 | PTA 1159 SAT COCOSESTI |  | DEER MN | 3010250505256 | 2025-05-28 | 2026-05-28 |  |  |  | 2026-05-28
1471 |  | CEF-ODOBESTI | ODOBESTI | DB | solar | 0.00492 | 0.00492 | 0 | 0 | PTA 6015 CROVU |  | DEER MN | 3060250504410 | 2025-05-22 | 2026-05-22 |  |  |  | 2026-05-22
1472 |  | CEF-BUCOV | BUCOV | PH | solar | 0.02 | 0.02 | 6.25 | 0.23 | PTA 2188 CHITORANI |  | DEER MN | 3010250505294 | 2025-05-28 | 2026-05-28 |  |  |  | 2026-05-28
1473 |  | CEF-CREVEDIA | CREVEDIA | DB | solar | 0.005 | 0.005 | 0 | 0 | PTAB 3410 SAMURCASI |  | DEER MN | 3060250504455 | 2025-05-23 | 2026-05-23 |  |  |  | 2026-05-23
1474 |  | CEF-BARBULETU | BARBULETU | DB | solar | 0.006 | 0.006 | 0 | 0 | PTA 2117 BARBULETU - VALEA TISEI |  | DEER MN | 3060250504457 | 2025-05-23 | 2026-05-23 |  |  |  | 2026-05-23
1475 |  | CEF-SENDRENI | SENDRENI | GL | solar | 0.008 | 0.008 | 0 | 0 | PTA 6198 SENDRENI NR 11 |  | DEER MN | 3050250503656 | 2025-05-27 | 2026-05-27 | MN7563 | 2025-05-29 | 2025-11-25 | 2025-10-26
1476 |  | CEF-JUGURENI | JUGURENI | PH | solar | 0.008 | 0.008 | 200 | 0.23 | PTA 1113 JUGURENI |  | DEER MN | 3010250510965 | 2025-05-29 | 2026-05-29 |  |  |  | 2026-05-29
1477 |  | CEF-BUCOV | BUCOV | PH | solar | 0.00819 | 0.00819 | 100 | 0.23 | PTA 1111 PLEASA |  | DEER MN | 3010250510972 | 2025-05-29 | 2026-05-29 |  |  |  | 2026-05-29
1478 |  | CEF-IVESTI | IVESTI | GL | solar | 0.006 | 0.006 | 0 | 0 | PTA 4046 POLITIE IVESTI |  | DEER MN | 3050250508500 | 2025-05-27 | 2026-05-27 |  |  |  | 2026-05-27
1479 |  | CEF-TARGSORU VECHI | TARGSORU VECHI | PH | solar | 0.00817 | 0.00817 | 200 | 0.23 | PTA 3431 STREJNIC |  | DEER MN | 3010250511013 | 2025-05-30 | 2026-05-30 |  |  |  | 2026-05-30
1480 |  | CEF-BUCOV | BUCOV | PH | solar | 0.0086 | 0.0086 | 0 | 0 | PTA 1112 PLEASA |  | DEER MN | 3010250511014 | 2025-05-29 | 2026-05-29 |  |  |  | 2026-05-29
1481 |  | CEF-MANECIU | MANECIU | PH | solar | 0.00864 | 0.00864 | 0 | 0 | PTA 0026 MOCANI |  | DEER MN | 3010250511021 | 2025-05-16 | 2026-05-16 |  |  |  | 2026-05-16
1482 |  | CEF-GALATI | GALATI | GL | solar | 0.006 | 0.006 | 0 | 0 | PTM 1233 ARTIZANAT |  | DEER MN | 3050250508519 | 2025-05-28 | 2026-05-28 |  |  |  | 2026-05-28
1483 |  | CEF-DRAGANESTI | DRAGANESTI | GL | solar | 0.008 | 0.008 | 0 | 0 | PTA 4004 MALU ALB 2 |  | DEER MN | 3050250508536 | 2025-05-29 | 2026-05-29 |  |  |  | 2026-05-29
1484 |  | CEF-UMBRARESTI | UMBRARESTI | GL | solar | 0.006 | 0.006 | 0 | 0 | PTA 4881 SILISTEA 2 |  | DEER MN | 3050250508561 | 2025-05-28 | 2026-05-28 |  |  |  | 2026-05-28
1485 |  | CEF-MATCA | MATCA | GL | solar | 0.006 | 0.006 | 0 | 0 | PTA 4208 MATCA 8 |  | DEER MN | 3050250508592 | 2025-05-30 | 2026-05-30 |  |  |  | 2026-05-30
1486 |  | CEF-MOVILENI (TECUCI) | MOVILENI (TECUCI) | GL | solar | 0.008 | 0.008 | 0 | 0 | PTA 4157 INT MOVILENI |  | DEER MN | 3050250508593 | 2025-05-30 | 2026-05-30 |  |  |  | 2026-05-30
1487 |  | CEF-LUCIENI | LUCIENI | DB | solar | 0.008 | 0.008 | 0 | 0 | PTA 2006 LUCIENI |  | DEER MN | 3060250507986 | 2025-05-29 | 2026-05-29 |  |  |  | 2026-05-29
1488 |  | CEF-MAXINENI | MAXINENI | BR | solar | 47.4 | 47.4 | - | - | LEA 110 KV Romanu - Maxineni |  | DEER MN | 3020231113665 | 2025-05-09 | 2026-05-09 |  |  |  | 2026-05-09
1489 |  | CEF-FOCSANI | FOCSANI | VN | solar | 0.89862 | 0.89862 | 0 | 0 | PTZ 2618 AVICOLA PETRESTI |  | DEER MN | 3040240401278 | 2025-04-23 | 2026-04-23 |  |  |  | 2026-04-23
1490 |  | CEF-CEPTURA | CEPTURA | PH | solar | 0.14 | 0.14 | 66 | 0.4 | PTA 1030 DEPOZIT MINA |  | DEER MN | 3010240707599 | 2025-04-23 | 2026-04-23 |  |  |  | 2026-04-23
1491 |  | CEF-BLEJOI | BLEJOI | PH | solar | 0.3 | 0.3 | 0 | 0 | PA PC 6062 AVICOLA BLEJOI |  | DEER MN | 3010240807892 | 2025-05-28 | 2026-05-28 |  |  |  | 2026-05-28
1492 |  | CEF-BUZAU | BUZAU | BZ | solar | 0.3992 | 0.3992 | 400 | 0.4 | LES 6 KV FLACARA1 30300201 |  | DEER MN | 3030240804552 | 2025-05-28 | 2026-05-28 |  |  |  | 2026-05-28