## sheet1
Anexa 9.1 Ord. 52/2021
Lista cu avizele tehnice de racordare (ATR) si contractele de racordare (CR) emise pentru instalatii de producere a energiei electrice din surse regenerabile
| Operatorul de distributie a energiei electrice: | DISTRIBUȚIE ENERGIE ELECTRICĂ ROMANIA S.A. zona TS
| Anul : | 2025
| Luna : | 9
Nr. crt | Denumirea investitorului | Denumirea centralei electrice | Adresa locului de producere si consum | Judetul | Tipul sursei de energie | Putere instalata (MW) | Putere aprobata (MW) | Capacitatea de stocare (Ah) | Tensiunea nominala la care se racordeaza capacitatea de stocare U (kV) | Statia de racordare | Comentariu | Emitent | Numar ATR | Data emiterii ATR | Data expirarii valabilitatii ATR | Numar CR | Data emiterii CR | Data expirarii valabilitatii CR | Data estimata PIF
0 | 1 | 2 | 3 | 4 | 5 | 6 | 7 | 8 | 9 | 10 | 11 | 12 | 13 | 14 | 15 | 16 | 17 | 18 | 19
1 |  | CEH-CARTISOARA | CARTISOARA | SB | hidro | 2 | 2 | 0 | 0 | LEA 20 kV D.C. Cartisoara - Balea, Statia 110 20 kV CARTISOARA |  | DEER TS | 70201001734 | 2010-03-12 | 2011-03-12 | C762 | 2010-05-17 | 2011-05-17 | 2012-05-16
2 |  | CEH-PORUMBACU DE SUS | PORUMBACU DE SUS | SB | hidro | 2.98 | 2.98 | 0 | 0 | LEA 20 kV PTA1 Porumbacu, Statia 110 20 kV Cartisoara in schema normala, iar in regim de avarie in Statia 110 20 kV Marsa |  | DEER TS | 70201109935 | 2011-01-13 | 2012-01-13 | C3508 | 2011-04-28 | 2012-04-27 | 2013-04-27
3 |  | CEH-CUGIR | CUGIR | AB | hidro | 1.791 | 1.791 | 0 | 0 | LEA 6 kV derivatia PTA Bucuru, Statia 110 6 kV Cugir |  | DEER TS | 70401327065 | 2013-12-20 | 2014-12-20 | C596 | 2014-01-14 | 2015-01-14 | 2016-01-14
4 |  | CEH-HARSENI | HARSENI | BV | hidro | 1.593 | 1.593 | 0 | 0 | LEA 20 kV Sebes - Statia Fagaras - Sebes |  | DEER TS | 70101114968 | 2011-09-30 | 2012-09-30 | C18452 | 2011-12-20 | 2012-12-19 | 2013-12-19
5 |  | CEH-RAU SADULUI | RAU SADULUI | SB | hidro | 1.898 | 1.898 | 0 | 0 | LEA 20 kV Sadu V - Cisnadie, Statia 110 20 kV Cisnadie |  | DEER TS | 70201119055 | 2012-01-30 | 2013-01-29 | C3169 | 2012-03-05 | 2013-03-05 | 2014-03-05
6 |  | CEH-BOITA | BOITA | SB | hidro | 0.89 | 0.89 | 0 | 0 | LEA 20 kV Talmaciu - Raul Vadului, Statia 110 20 kV Cisnadie |  | DEER TS | 70201118625 | 2011-12-06 | 2012-12-05 | C5203 | 2012-04-12 | 2013-04-12 | 2014-04-12
7 |  | CEH-CHEMP SADU I | CHEMP SADU I | SB | hidro | 1.68 | 1.68 | 0 | 0 | LEA 20 kV Sadu - Rau Sadului |  | DEER TS | 70201115907 | 2012-01-04 | 2013-01-03 | C7393 | 2012-05-28 | 2013-05-28 | 2014-05-28
8 |  | CEH-CHEMP SADU II | CHEMP SADU II | SB | hidro | 1.54 | 1.54 | 0 | 0 | LEA 20 kV Cisnadie - Sadu |  | DEER TS | 70201115906 | 2012-01-04 | 2013-01-03 | C7395 | 2012-05-28 | 2013-05-28 | 2014-05-28
9 |  | CEH-FANCEL | FANCEL | MS | hidro | 1.2 | 1.2 | 0 | 0 | LEA 20 kV REGHIN - LAPUSNA, Derivatia PT 1 FANCEL, stalpul nr. 11 proiectat |  | DEER TS | 70301223661 | 2012-10-01 | 2013-10-01 | C19812R | 2012-12-21 | 2013-12-21 | 2014-12-21
10 |  | CEH-DEJANI | DEJANI | BV | hidro | 2.28 | 2.28 | 0 | 0 | LEA 20 kV Harseni 1 - derivatia PTA 3 Dejani, Statia Fagaras 110 20 kV |  | DEER TS | 70101233841 | 2012-11-06 | 2013-11-06 | C6497 | 2013-05-14 | 2014-05-14 | 2015-05-14
11 |  | CEH-VISTEA DE JOS | VISTEA DE JOS | BV | hidro | 2.4 | 2.4 | 0 | 0 | la conexiunea 6 kV din statia 1106,3 kV Victoria |  | DEER TS | 70101339166 | 2013-04-05 | 2014-04-05 | C7260 | 2013-05-27 | 2014-05-27 | 2015-05-27
12 |  | CEH-MARTINIE - SUGAG | MARTINIE - SUGAG | AB | hidro | 1.125 | 1.125 | 0 | 0 | Distribuitorul 20 kV (LEA 20 kV Petresti - Sugag) |  | DEER TS | 70401219252 | 2013-02-15 | 2014-02-15 | C11756R701 | 2013-08-09 | 2014-08-09 | 2015-08-09
13 |  | CEH-SEBES | SEBES | BV | hidro | 2.611 | 2.611 | 0 | 0 | LEA 20 kV Fagaras-Harseni 2, in zona ultimului stalp al tronsonului comun cu LEA 20 kV Fagaras-Sebes |  | DEER TS | 70101340349 | 2013-07-24 | 2014-02-16 | C15613 | 2013-10-07 | 2014-10-07 | 2015-10-07
14 |  | CEH-SADU | SADU | SB | hidro | 0.18 | 0.18 | 0 | 0 | CD A PTA-5 SADU |  | DEER TS | 70201116360 | 2011-10-03 | 2012-10-03 | C3072 | 2012-03-01 | 2013-03-01 | 2014-03-01
15 |  | CEH-FANTANELE | FANTANELE | MS | hidro | 0.675 | 0.675 | 0 | 0 | stilpul nr. 4 al LEA 20kV Fintinele - Jacod |  | DEER TS | 70301898576 | 2017-04-14 | 2018-04-14 | C4756R | 2018-03-06 | 2019-03-06 | 2020-03-05
16 |  | CEB-SATU MARE | SATU MARE | HR | biomasa | 7.5 | 7.5 | 0 | 0 | Distribuitorul LEA 20 kV Vlahita - Odorhei, Statia 110 20 6 kV Vlahita si |  | DEER TS | 70501318424 | 2013-06-03 | 2014-06-03 | C16302R721 | 2013-10-16 | 2014-10-16 | 2015-10-16
17 |  | CEH-ARPASU DESUS | ARPASU DESUS | SB | hidro | 0.236 | 0.236 | 0 | 0 | LEA 20KV CARTISOARA -ARPASEL(ST. NR.37) |  | DEER TS | 70201112242 | 2011-03-30 | 2012-03-30 | C3461 | 2011-04-18 | 2012-04-17 | 2013-04-17
18 |  | CEB-RECI | RECI | CV | biomasa | 15 | 15 | 0 | 0 | stalpii nr. 51A si nr. 52 proiectati in LEA 110 kV Tg. Secuiesc - Sf. Gheorghe |  | DEER TS | 70401215462 | 2013-03-13 | 2014-03-13 | C5127 | 2013-04-24 | 2014-04-24 | 2015-04-24
19 |  | CEH-TOPLITA | TOPLITA | HR | hidro | 5.166 | 5.166 | 0 | 0 | LEA 20 kV derivatia Bilbor in amonte de recloserul 10 montat pe stalpul nr. 76 |  | DEER TS | 70501320069 | 2013-09-04 | 2014-09-04 | C3376R721 | 2014-02-28 | 2015-02-28 | 2016-02-28
20 |  | CEH-RASTOLITA | RASTOLITA | MS | hidro | 35 | 35 | 0 | 0 | conexiunea 110 kV a Statiei 11020 kV Rastolita |  | DEER TS | 70301002547 | 2014-01-31 | 2015-01-31 | C1247R700 | 2015-01-29 | 2016-01-29 | 2017-01-28
21 |  | CEF-CODLEA | CODLEA | BV | solar | 0.003 | 0.003 | 0 | 0 | LEA j.t. |  | DEER TS | 701019157629 | 2019-12-09 | 2020-12-08 | 3516 | 2021-06-24 | 2022-06-24 | 2020-12-08
22 |  | CEF-ILIENI | ILIENI | HR | solar | 0.00275 | 0.00275 | 0 | 0 | STALP SE-4 DIN LEA JT STRADAL ZONA PT-1 ILIENI, CIRCUIT NR 2. |  | DEER TS | 70601964726 | 2020-03-06 | 2021-03-06 |  |  |  | 2021-03-06
23 |  | CEF-DUMBRAVITA | DUMBRAVITA | BV | solar | 0.005 | 0.005 | 0 | 0 | LEA j.t. |  | DEER TS | 701020201079 | 2020-06-03 | 2021-06-03 |  |  |  | 2021-06-03
24 |  | CEF-VALCELE | VALCELE | CV | solar | 0.007 | 0.007 | 0 | 0 | STALP DIN LEA JT STRADAL ZONA PT-6 VALCELE, CIRCUIT NR 1. |  | DEER TS | 70602096375 | 2020-06-16 | 2021-06-16 | C23667/R | 2020-10-07 | 2021-10-07 | 2022-10-07
25 |  | CEF-SACELE | SACELE | BV | solar | 0.0033 | 0.0033 | 0 | 0 | LEA j.t. |  | DEER TS | 701020213329 | 2020-06-19 | 2021-06-19 | 13096 | 2021-03-30 | 2022-03-30 | 2023-03-30
26 |  | CEF-SACELE | SACELE | BV | solar | 0.003 | 0.003 | 0 | 0 | LEA j.t. |  | DEER TS | 701020216432 | 2020-07-07 | 2021-07-07 |  |  |  | 2021-07-07
27 |  | CEF-VENETIA DE JOS | VENETIA DE JOS | BV | solar | 0.003 | 0.003 | 0 | 0 | LEA j.t. |  | DEER TS | 701020243798 | 2020-08-26 | 2021-08-26 |  |  |  | 2021-08-26
28 |  | CEF-MOACSA | MOACSA | CV | solar | 0.00495 | 0.00495 | 0 | 0 | STALP LEA JT STRADAL ZONA PT-1 MOACSA, CIRCUIT NR 2. |  | DEER TS | 70602097051 | 2020-09-03 | 2021-09-03 | C24532/R | 2021-08-20 | 2022-08-20 | 2023-08-20
29 |  | CEF-PREDELUT | PREDELUT | BV | solar | 0.01008 | 0.01008 | 0 | 0 | LEA j.t. |  | DEER TS | 701020243803 | 2020-09-10 | 2021-09-10 |  |  |  | 2021-09-10
30 |  | CEF-HARGHITA | HARGHITA | HR | solar | 0.005 | 0.005 | 0 | 0 | PTA 128 200,4 KV M-CIUC |  | DEER TS | 7050210401576 | 2021-05-28 | 2022-05-28 | 313 | 2021-06-22 | 2021-12-31 | 2022-12-31
31 |  | CEF-CODLEA | CODLEA | BV | solar | 2 | 2 | 0 | 0 | L 20 kV Statia Codlea - MAI si distribuitorul L 20 kV Statia Codlea - Avicola Codlea 20 kV |  | DEER TS | 701020249308 | 2021-08-04 | 2022-08-04 | TS15569 | 2022-10-11 | 2027-09-15 | 2027-06-30
32 |  | CEF-BRASOV | BRASOV | BV | solar | 0.012 | 0.012 | 0 | 0 | PTA 2 PREJMER |  | DEER TS | 7010210707822 | 2021-08-17 | 2022-08-17 | 7081 | 2021-11-02 | 2026-11-02 | 2027-11-02
33 |  | CEF-BRASOV | BRASOV | BV | solar | 1.152 | 1.152 | 0 | 0 | PTA 2 PREJMER |  | DEER TS | 7010210707829 | 2021-08-17 | 2022-08-17 | 7080 | 2021-11-02 | 2026-11-02 | 2027-11-02
34 |  | CEF-TG. MURES | TG. MURES | MS | solar | 0.008 | 0.008 | 0 | 0 | PTA 376 200,4 KV VOINICENILOR |  | DEER TS | 7030210807108 | 2021-08-25 | 2022-08-25 | 3039 | 2021-12-15 | 2026-12-15 | 2027-12-15
35 |  | CEF-SIBIU | SIBIU | SB | solar | 0.00784 | 0.00784 | 0 | 0 | PTZ 4 200,4 KV TURNISOR |  | DEER TS | 7020210805349 | 2021-08-25 | 2022-08-25 | TS12316 | 2022-08-24 | 2027-08-23 | 2026-12-31
36 |  | CEF-BRASOV | BRASOV | BV | solar | 0.006 | 0.006 | 0 | 0 | PTAB 8010 200,4 KV BRASOV |  | DEER TS | 7010210808795 | 2021-09-07 | 2022-09-07 | 6641 | 2021-10-16 | 2026-10-16 | 2027-10-16
37 |  | CEF-TG. MURES | TG. MURES | MS | solar | 0.12 | 0.12 | 0 | 0 | LES 20 KV LIVEZENI-F2-PA35 7D27O312 |  | DEER TS | 7030210907713 | 2021-10-05 | 2022-10-05 | 314 | 2022-02-11 | 2027-02-11 | 2026-12-31
38 |  | CEF-SURA MICA | SURA MICA | SB | solar | 2.5 | 2.5 | 0 | 0 | LEA 20 kV Statia 11020 kV ORLAT - PA1 Ocna ; |  | DEER TS | 70201226116 | 2012-10-30 | 2013-10-30 | C3640 | 2012-03-14 | 2013-03-14 | 2014-03-14
39 |  | CEF-PIANU DE JOS | PIANU DE JOS | AB | solar | 4.989 | 4.989 | 0 | 0 | Conexiunea 20 kV din Statia 11020 kV Sebes |  | DEER TS | 70401216318 | 2012-06-28 | 2013-06-28 | C9619R701 | 2012-07-09 | 2013-07-09 | 2014-07-09
40 |  | CEF-CHIRILEU | CHIRILEU | MS | solar | 3.2 | 3.2 | 0 | 0 | La LEA 20 kV UNGHENI - CIPAU, prin LES 20 kV, in sistem intrare-iesire, la stalpii nr. 108A si 108B proiectati |  | DEER TS | 70301223588 | 2012-07-16 | 2013-07-16 | C10033R | 2012-07-16 | 2013-07-16 | 2014-07-16
41 |  | CEF-HALCHIU | HALCHIU | BV | solar | 2.1 | 2.1 | 0 | 0 | LES 20 kV montat intre stalpii nr. 18 si 23 ai LEA 20 kV Feldioara |  | DEER TS | 70101227349 | 2012-06-08 | 2013-06-08 | C11855 | 2012-08-17 | 2013-08-17 | 2014-08-17
42 |  | CEF-CODLEA | CODLEA | BV | solar | 2.95 | 2.95 | 0 | 0 | Conexiunea 20 kV din statia 11020 kV Codlea |  | DEER TS | 70101339966 | 2013-05-10 | 2014-05-10 | C15218 | 2013-10-16 | 2014-10-16 | 2015-10-16
43 |  | CEF-ICLAND | ICLAND | MS | solar | 0.95 | 0.95 | 0 | 0 | LEA 20 kV LIVEZENI - ICLAND, Derivatia ICLAND, din stalpul nr. 69A proiectat |  | DEER TS | 70301221430 | 2012-09-11 | 2013-09-11 | C15275R | 2012-10-16 | 2013-10-16 | 2014-10-16
44 |  | CEF-TALMACIU | TALMACIU | SB | solar | 2 | 2 | 0 | 0 | LEA 20 kV derivatia PT 26 Talmaciu |  | DEER TS | 70201224624 | 2012-09-21 | 2013-09-21 | C15288 | 2012-10-17 | 2013-10-17 | 2014-10-17
45 |  | CEF-HOSMAN | HOSMAN | SB | solar | 2.999 | 2.999 | 0 | 0 | LEA 20 kV Agnita - Hosman, Statia 110 20 kV Agnita |  | DEER TS | 70201227720 | 2012-12-07 | 2013-12-07 | C16251 | 2012-10-31 | 2013-10-31 | 2014-10-31
46 |  | CEF-GHIMBAV | GHIMBAV | BV | solar | 0.999 | 0.999 | 0 | 0 | distribuitorul LES 20 kV St. Ghimbav – PT 46.20.05 Asiago intre PT Asiago si PTC 46.20.09 Quin |  | DEER TS | 70101231604 | 2012-11-05 | 2013-11-05 | C17287 | 2012-11-16 | 2013-11-16 | 2014-11-16
47 |  | CEF-AVRIG SUD | AVRIG SUD | SB | solar | 7.5 | 7.5 | 0 | 0 | Conexiunea 20 kV din Statia 11020 kV Marsa |  | DEER TS | 70201329209 | 2013-02-13 | 2014-02-13 | C19540 | 2012-12-18 | 2013-12-18 | 2014-12-18
48 |  | CEF-ZARNESTI | ZARNESTI | BV | solar | 0.968 | 0.968 | 0 | 0 | Conexiunea 20 kV Statia 110206 kV Tohan |  | DEER TS | 70101227703 | 2012-07-05 | 2013-07-05 | C19877 | 2012-12-28 | 2013-12-28 | 2014-12-28
49 |  | CEF-RACOVITA | RACOVITA | SB | solar | 1 | 1 | 0 | 0 | PT5 Racovita, Statia 110 20 kV Marsa |  | DEER TS | 70201331871 | 2013-05-16 | 2014-05-16 | C19854 | 2013-01-14 | 2014-01-14 | 2015-01-14
50 |  | CEF-FELDIOARA | FELDIOARA | BV | solar | 2.468 | 2.468 | 0 | 0 | La stalpul nr. 63 al LEA 20 kV Stupini - Feldioara |  | DEER TS | 70101223937 | 2012-07-11 | 2013-07-11 | C383 | 2013-01-16 | 2014-01-16 | 2015-01-16
51 |  | CEF-CODLEA | CODLEA | BV | solar | 1.68 | 1.68 | 0 | 0 | La Distribuitorul LEA 20 kV Statia Codlea - Porcine Codlea si la Distribuitorul |  | DEER TS | 70101226200 | 2012-07-12 | 2013-07-12 | C824 | 2013-01-24 | 2014-01-24 | 2015-01-24
52 |  | CEF-MARSA | MARSA | SB | solar | 2.99 | 2.99 | 0 | 0 | la stalpul nr. 10 al LEA 20 kV PT1 Marsa - PT7 Marsa ; |  | DEER TS | 70201224333 | 2012-11-09 | 2013-11-09 | C1297 | 2013-02-01 | 2014-02-01 | 2015-02-01
53 |  | CEF-MITRESTI | MITRESTI | MS | solar | 0.945 | 0.945 | 0 | 0 | LEA 20 kV Sovata - Miercurea Nirajului, derivatia Vadu, stilpul nr.34A proiectat |  | DEER TS | 70301227271 | 2012-11-27 | 2013-11-27 | C1398R | 2013-02-04 | 2014-02-04 | 2015-02-04
54 |  | CEF-PODU OLT | PODU OLT | BV | solar | 2.5 | 2.5 | 0 | 0 | Radial prin LES 20 kV de la stalpul nr. 43 existent, al LEA 20 kV HARMAN - BOD, derivatia Podu Olt. |  | DEER TS | 70101340193 | 2013-05-17 | 2014-05-17 | C2528 | 2013-02-27 | 2014-02-27 | 2015-02-27
55 |  | CEF-AXENTE SEVER | AXENTE SEVER | SB | solar | 2.5 | 2.5 | 0 | 0 | LEA 20 kV Copsa Mica - Blaj |  | DEER TS | 70201329252 | 2013-02-13 | 2014-02-13 | C2568 | 2013-03-01 | 2014-03-01 | 2015-03-01
56 |  | CEF-GHINDARI | GHINDARI | MS | solar | 2.3 | 2.3 | 0 | 0 | LEA 20 kV FANTANELE - SOVATA, derivatia GHINDARI - BIRA, si in LES 20 kV prin sistem intrare-iesire, la stalpii nr. 6A si 6B proiectati |  | DEER TS | 70301329004 | 2013-02-01 | 2014-02-01 | C2861R | 2013-03-06 | 2014-03-06 | 2015-03-06
57 |  | CEF-HALCHIU | HALCHIU | BV | solar | 4.5 | 4.5 | 0 | 0 | LEA 20 kV PT 6 Dumbravita st. 17 |  | DEER TS | 70101347546 | 2013-11-13 | 2014-11-13 | C3910 | 2013-03-22 | 2014-03-22 | 2015-03-22
58 |  | CEF-UCEA DE SUS | UCEA DE SUS | BV | solar | 34.5 | 34.5 | 0 | 0 | Conexiunea 110 kV Statia 11020 kV Ucea |  | DEER TS | 70101345814 | 2013-10-02 | 2014-10-02 | C4708 | 2013-04-08 | 2014-04-08 | 2015-04-08
59 |  | CEF-UCEA DE SUS | UCEA DE SUS | BV | solar | 34.5 | 34.5 | 0 | 0 | Conexiuna 110 kV din Statia 11020 kV Ucea |  | DEER TS | 70101345811 | 2013-10-02 | 2014-10-02 | C4711 | 2013-04-08 | 2014-04-08 | 2015-04-08
60 |  | CEF-VIDRASAU | VIDRASAU | MS | solar | 2.8 | 2.8 | 0 | 0 | conexiunea 20 kV din PA Parc Industrial |  | DEER TS | 70301331541 | 2013-05-02 | 2014-05-02 | C4757R | 2013-04-08 | 2014-04-08 | 2015-04-08
61 |  | CEF-GURGHIU | GURGHIU | MS | solar | 3.6 | 3.6 | 0 | 0 | LEA 20 kV AVICOLA 1 la stalpul nr. 1A pr., respectiv LEA 20 kV AVICOLA 2 la stalpul nr. 1A pr. |  | DEER TS | 70301118699 | 2012-10-01 | 2013-10-01 | C5224R | 2013-04-17 | 2014-04-17 | 2015-04-17
62 |  | CEF-LAZAREA | LAZAREA | HR | solar | 30 | 30 | 0 | 0 | Stalpii nr. 37 si 38 din LEA 110 kV Gheorgheni - Toplita |  | DEER TS | 70501110029 | 2012-05-09 | 2013-05-09 | 46238R700 | 2013-04-23 | 2014-04-23 | 2015-04-23
63 |  | CEF-VINTISOARA | VINTISOARA | AB | solar | 0.998 | 0.998 | 0 | 0 | PC GMC TRASPORTI - Conexiunea 20 kV ; |  | DEER TS | 70401320875 | 2013-04-10 | 2014-04-10 | 5687R701 | 2013-04-24 | 2014-04-24 | 2015-04-24
64 |  | CEF-VINTISOARA | VINTISOARA | AB | solar | 0.998 | 0.998 | 0 | 0 | PC GMC TRASPORTI - Conexiunea 20 kV ; |  | DEER TS | 70401320876 | 2013-04-10 | 2014-04-10 | 5688R701 | 2013-04-24 | 2014-04-24 | 2015-04-24
65 |  | CEF-VINTISOARA | VINTISOARA | AB | solar | 0.998 | 0.998 | 0 | 0 | PC GMC TRASPORTI - Conexiunea 20 kV ; |  | DEER TS | 70401325919 | 2013-10-17 | 2014-10-17 | 5689R701 | 2013-04-24 | 2014-04-24 | 2015-04-24
66 |  | CEF-VINTISOARA | VINTISOARA | AB | solar | 0.5 | 0.5 | 0 | 0 | PC GMC TRASPORTI - Conexiunea 20 kV ; |  | DEER TS | 70401325918 | 2013-10-18 | 2014-10-18 | 5692R701 | 2013-04-24 | 2014-04-24 | 2015-04-24
67 |  | CEF-AVRIG NORD | AVRIG NORD | SB | solar | 5.688 | 5.688 | 0 | 0 | conexiunea 20 kV din Statia 11020 kV Marsa |  | DEER TS | 70201336219 | 2013-10-18 | 2014-10-18 | C5768 | 2013-04-25 | 2014-04-25 | 2015-04-25
68 |  | CEF-SANGEORGIU DE PADURE | SANGEORGIU DE PADURE | MS | solar | 2.85 | 2.85 | 0 | 0 | LEA 20 kV FANTANELE - SOVATA, din stalpul nr. 70 existent ; |  | DEER TS | 70301331277 | 2013-04-17 | 2014-04-17 | C5910R | 2013-04-26 | 2014-04-26 | 2015-04-26
69 |  | CEF-COASTA MARE | COASTA MARE | MS | solar | 2.8 | 2.8 | 0 | 0 | la LEA 20 kV SAULIA stalpul nr. 58. |  | DEER TS | 70301337257 | 2013-11-20 | 2014-11-20 | C6586R | 2013-05-15 | 2014-05-15 | 2015-05-15
70 |  | CEF-SAROS PE TARNAVE | SAROS PE TARNAVE | SB | solar | 0.94 | 0.94 | 0 | 0 | LEA 20 kV Statia Dumbraveni - Aurel Vlaicu |  | DEER TS | 70201334458 | 2013-08-05 | 2014-08-05 | C7153 | 2013-05-24 | 2014-05-24 | 2015-05-24
71 |  | CEF-ALBA IULIA | ALBA IULIA | AB | solar | 0.995 | 0.995 | 0 | 0 | la LEA 20 kV dir. PT 50 derivatia Parc industrial Drambar |  | DEER TS | 70401321219 | 2013-05-13 | 2014-05-13 | 4544R701 | 2015-03-25 | 2016-03-24 | 2017-03-24
72 |  | CEF-IDECIU DE JOS | IDECIU DE JOS | MS | solar | 2.8 | 2.8 | 0 | 0 | la LEA 20kV REGHIN-DEDA-RASTOLITA intre stalpii nr. 92 si nr.93 |  | DEER TS | 70301332124 | 2013-05-21 | 2014-05-21 | C7639R | 2013-06-03 | 2014-06-03 | 2015-06-03
73 |  | CEF-RECI | RECI | CV | solar | 2.05 | 2.05 | 0 | 0 | LEA 20kV Statia 11020KV Campu Frumos-Irigatii, stalpul 61A |  | DEER TS | 70601211829 | 2012-12-06 | 2013-12-06 | C7551R715 | 2013-06-04 | 2014-06-04 | 2015-06-04
74 |  | CEF-MICLOSOARA | MICLOSOARA | CV | solar | 4 | 4 | 0 | 0 | LEA 20 kV Capeni - Augustin, la stalpul nr. 131 A proiectat |  | DEER TS | 70601418097 | 2014-08-04 | 2015-08-04 | C-6036-R-715 | 2013-06-10 | 2014-06-10 | 2015-06-10
75 |  | CEF-CODLEA | CODLEA | BV | solar | 2 | 2 | 0 | 0 | radial pe distribuitorul LEA 20 kV Statia Codlea - MAI |  | DEER TS | 70101232450 | 2012-12-06 | 2013-12-06 | C8357 | 2013-06-13 | 2014-06-13 | 2015-06-13
76 |  | CEF-CIPAU | CIPAU | MS | solar | 7 | 7 | 0 | 0 | la stalpul Nr.189 al LEA 20kV Tarnaveni BB Beef; la stalpul Nr.213 al LEA 20kV Tarnaveni Cipau |  | DEER TS | 70301228067 | 2013-03-15 | 2014-03-15 | C9930R | 2013-07-09 | 2014-07-09 | 2015-07-09
77 |  | CEF-MIERCUREA SIBIULUI | MIERCUREA SIBIULUI | SB | solar | 23.094 | 23.094 | 0 | 0 | LEA 110 kV Orlat-Petresti, între stâlpii nr. 133 si nr. 134 |  | DEER TS | 70201332740 | 2013-06-03 | 2014-06-03 | C10362 | 2013-07-10 | 2014-07-10 | 2015-07-10
78 |  | CEF-SFANTUL GHEORGHE | SFANTUL GHEORGHE | CV | solar | 2.992 | 2.992 | 0 | 0 | la distribuitorul LES 20 kV LEINEVEBER intre Statia Campul Frumos si PTZ 159 |  | DEER TS | 70601211706 | 2013-03-26 | 2014-03-26 | C-8848-R-715 | 2013-07-23 | 2014-07-23 | 2015-07-23
79 |  | CEF-AGRISTEU | AGRISTEU | MS | solar | 0.995 | 0.995 | 0 | 0 | la stalpul nr. 12 existent din LEA 20 kV FANTANELE -SIGHISOARA, derivatia Agristeu - Filitelnic - derivatia PTZ 4 Filitelnic ; |  | DEER TS | 70301329028 | 2013-05-21 | 2014-05-21 | C10710R | 2013-07-24 | 2014-07-24 | 2015-07-24
80 |  | CEF-RASNOV | RASNOV | BV | solar | 2.2 | 2.2 | 0 | 0 | la conexiunea 20 kV din Statia 11020 kV Rasnov |  | DEER TS | 70101343519 | 2013-08-21 | 2014-08-21 | C11378 | 2013-08-02 | 2014-08-02 | 2015-08-02
81 |  | CEF-TARGU MURES | TARGU MURES | MS | solar | 0.98 | 0.98 | 0 | 0 | conexiunea 20 kV din PC208 existent |  | DEER TS | 70301334004 | 2013-07-30 | 2014-07-30 | C11156R | 2013-07-30 | 2014-07-30 | 2015-07-30
82 |  | CEF-ARCUS | ARCUS | CV | solar | 2.998 | 2.998 | 0 | 0 | la LEA 20 kV Valea Crisului - ST 4 L1 la stalpul nr. 62 existent |  | DEER TS | 70601312606 | 2013-06-18 | 2014-06-18 | C10866-R-715 | 2013-08-01 | 2014-08-01 | 2015-08-01
83 |  | CEF-AIUD | AIUD | AB | solar | 3.5 | 3.5 | 0 | 0 | LEA 20 kV Aiud - Ramet, alimentata din Statia 11020 kV Aiud ; |  | DEER TS | 70401219249 | 2013-03-18 | 2014-03-18 | C13965R701 | 2013-09-13 | 2014-09-13 | 2015-09-13
84 |  | CEF-ARCUS | ARCUS | CV | solar | 2.99 | 2.99 | 0 | 0 | stalpul nr. 21 existent al LEA 20 kV, DC ST 4 L1 - Valcele si L2 - Avicola |  | DEER TS | 70601315872 | 2013-12-18 | 2014-12-18 | C7787-R-715 | 2013-09-20 | 2014-09-20 | 2015-09-20
85 |  | CEF-ARCUS | ARCUS | CV | solar | 4.01 | 4.01 | 0 | 0 | la LEA 20 kV, ST 4 L2 - Avicola prin realizarea unui racord in LEA 20 kV, de la stalpul nr. 43 existent al LEA 20 kV, DC ST 4 L1 - Valcele si L2 - Avi |  | DEER TS | 70601315871 | 2013-12-20 | 2014-12-20 | C13937-R-715 | 2013-09-20 | 2014-09-20 | 2015-09-20
86 |  | CEF-SFANTUL GHEORGHE | SFANTUL GHEORGHE | CV | solar | 4.216 | 4.216 | 0 | 0 | la distribuitorul LES 20 kV LEINEVEBER intre Statia Campul Frumos si PTZ 159 |  | DEER TS | 70601211707 | 2013-03-26 | 2014-03-26 | C13936-R-715 | 2013-09-20 | 2014-09-20 | 2015-09-20
87 |  | CEF-FELDIOARA | FELDIOARA | BV | solar | 2 | 2 | 0 | 0 | Radial pe Distribuitorul LEA 20 kV Statia Stupini - Feldioara |  | DEER TS | 70101452403 | 2014-04-03 | 2015-04-03 | 17294 | 2014-10-01 | 2015-10-01 | 2016-09-30
88 |  | CEF-HARMAN | HARMAN | BV | solar | 2.9 | 2.9 | 0 | 0 | Radial pe Distribuitorul LEA 20 kV Statia Harman - PT 26 Harman |  | DEER TS | 70101452406 | 2014-04-15 | 2015-04-15 | 17291 | 2014-10-01 | 2015-10-01 | 2016-09-30
89 |  | CEF-COPSA MICA | COPSA MICA | SB | solar | 2.2 | 2.2 | 0 | 0 | LEA 20 kV Copsa Mica, PT 14 |  | DEER TS | 70201331061 | 2013-04-16 | 2014-04-16 | C15739 | 2013-10-15 | 2014-10-15 | 2015-10-15
90 |  | CEF-SACEL | SACEL | SB | solar | 2 | 2 | 0 | 0 | LEA 20 kV St. Orlat-Saliste, derivatia PT Mag, stalpul nr. 17A proiectat |  | DEER TS | 70201335497 | 2013-09-09 | 2014-09-09 | C16566 | 2013-10-21 | 2014-10-21 | 2015-10-21
91 |  | CEF-CHIURUS | CHIURUS | CV | solar | 2.9 | 2.9 | 0 | 0 | la stalpul nr. 1 proiectat, in apropierea stalpului nr. 51 din axul liniei LEA 20 kV Zagon ; |  | DEER TS | 70601312252 | 2013-04-05 | 2014-04-05 | C15271 | 2013-10-04 | 2014-10-04 | 2015-10-04
92 |  | CEF-PURCARENI | PURCARENI | BV | solar | 7 | 7 | 0 | 0 | LEA 20 kV Statia Sacele - Pompe Apa, LEA 20 kV Statia Sacele - Budila si la celula fosta Budila din Statia Sacele |  | DEER TS | 70101450053 | 2014-01-30 | 2015-01-30 | 3384 | 2014-04-28 | 2015-04-28 | 2016-04-27
93 |  | CEF-AXENTE SEVER | AXENTE SEVER | SB | solar | 0.8 | 0.8 | 0 | 0 | la stalpul nr.7 existent, din axul LEA 20 kV Copsa -Blaj ; |  | DEER TS | 70201332306 | 2013-06-03 | 2014-06-03 | C18682 | 2013-11-20 | 2014-11-20 | 2015-11-20
94 |  | CEF-TEIUS | TEIUS | AB | solar | 3.5 | 3.5 | 0 | 0 | LEA 20 kV Teius - Aiud, alimentata din Statia 11020 kV Teius ; |  | DEER TS | 70401326051 | 2013-10-25 | 2014-10-25 | 17910R701 | 2013-11-08 | 2014-11-08 | 2015-11-08
95 |  | CEF-UCEA DE SUS | UCEA DE SUS | BV | solar | 34.5 | 34.5 | 0 | 0 | conexiunea 110 kV din Statia 11020 kV Ucea |  | DEER TS | 70101337426 | 2013-02-27 | 2014-02-27 | C19029 | 2013-12-18 | 2014-12-18 | 2015-12-18
96 |  | CEF-UCEA DE SUS | UCEA DE SUS | BV | solar | 34.5 | 34.5 | 0 | 0 | conexiunea 110 kV din Statia 11020 kV Ucea |  | DEER TS | 70101337427 | 2013-02-27 | 2014-02-27 | C19034 | 2013-12-18 | 2014-12-18 | 2015-12-18
97 |  | CEF-ZARNESTI | ZARNESTI | BV | solar | 4.95 | 4.95 | 0 | 0 | la conexiunea 20 kV a statiei 110206 kV Tohan |  | DEER TS | 70101348344 | 2013-11-25 | 2014-11-25 | C19454 | 2013-11-29 | 2014-11-29 | 2015-11-29
98 |  | CEF-SEBES | SEBES | AB | solar | 0.99 | 0.99 | 0 | 0 | LEA 20 kV Sebes 1 in dreptul stalpului nr. 32 |  | DEER TS | 70401323947 | 2013-07-18 | 2014-07-18 | C12513R701 | 2013-09-09 | 2014-09-09 | 2015-09-09
99 |  | CEF-REMETEA | REMETEA | HR | solar | 1.1 | 1.1 | 0 | 0 | sistem intrare-iesire la distribuitorul LEA 20 kV Remetea, intre stilpii nr. 77 si 78 ; |  | DEER TS | 70501317559 | 2013-07-26 | 2014-07-26 | C19777R721 | 2013-12-05 | 2014-12-05 | 2015-12-05
100 |  | CEF-REMETEA | REMETEA | HR | solar | 1.1 | 1.1 | 0 | 0 | sistem intrare-iesire la distribuitorul LEA 20 kV Remetea, intre stilpii nr. 77 si 78 ; |  | DEER TS | 70501317561 | 2013-07-26 | 2014-07-26 | C19779R721 | 2013-12-05 | 2014-12-05 | 2015-12-05
101 |  | CEF-MARSA | MARSA | SB | solar | 6 | 6 | 0 | 0 | conexiunea 20 kV a Statiei 11020 kV Marsa (celulele nr. 10 si nr. 11) |  | DEER TS | 70201438854 | 2014-01-21 | 2015-01-21 | C12649 | 2014-07-21 | 2015-07-21 | 2016-07-20
102 |  | CEF-SACEL | SACEL | SB | solar | 1 | 1 | 0 | 0 | LEA 20 kV Orlat - Saliste (derivatia 20 kV, PT 3 Sacel - PT 2 Sacel - PT MAG); |  | DEER TS | 70201439031 | 2014-01-23 | 2015-01-23 | C12180 | 2014-07-15 | 2015-07-15 | 2016-07-14
103 |  | CEF-CODLEA | CODLEA | BV | solar | 0.412 | 0.412 | 0 | 0 | PRODUCATORUL DE E.E. SE VA RACORDA IN TDRI AFERENT PT NR. 2 PROPUS SPRE EXECUTIE |  | DEER TS | 70101338944 | 2012-07-22 | 2013-07-22 | C15667 | 2013-10-07 | 2014-10-07 | 2015-10-07
104 |  | CEF-TARLUNGENI | TARLUNGENI | BV | solar | 0.015 | 0.015 | 0 | 0 | IN LEA JT |  | DEER TS | 70101338143 | 2013-03-22 | 2014-03-22 | C4346 | 2013-04-01 | 2014-04-01 | 2015-04-01
105 |  | CEF-FAGARAS | FAGARAS | BV | solar | 0.18 | 0.18 | 0 | 0 | IN TDRI AFERENT PT 47 FAGARAS |  | DEER TS | 70101339488 | 2013-07-15 | 2014-07-15 | C12055 | 2013-08-14 | 2014-08-14 | 2015-08-14
106 |  | CEF-AVRIG | AVRIG | SB | solar | 0.003 | 0.003 | 0 | 0 | DIN BMPT EXISTENT |  | DEER TS | 70201110584 | 2011-02-15 | 2012-02-15 | C3105 | 2011-03-03 | 2012-03-02 | 2013-03-02
107 |  | CEF-SURA MICA | SURA MICA | SB | solar | 0.1 | 0.1 | 0 | 0 | TDJT al PTM 4 SURA MICA |  | DEER TS | 70201116171 | 2011-09-28 | 2012-09-27 | C3931 | 2012-03-23 | 2013-03-23 | 2014-03-23
108 |  | CEF-AVRIG | AVRIG | SB | solar | 0.01 | 0.01 | 0 | 0 | FD EXISTENTA (CORP C) |  | DEER TS | 70201221972 | 2012-04-19 | 2013-04-19 | C6845 | 2011-05-21 | 2012-05-20 | 2013-05-20
109 |  | CEF-SIBIU | SIBIU | SB | solar | 0.1 | 0.1 | 0 | 0 | TD al PT 174 |  | DEER TS | 70201228142 | 2012-12-18 | 2013-12-18 | C8389 | 2013-06-17 | 2014-06-17 | 2015-06-17
110 |  | CEF-SELIMBAR | SELIMBAR | SB | solar | 0.077 | 0.077 | 0 | 0 | PT 10 Selimbar |  | DEER TS | 70201331872 | 2013-05-17 | 2014-05-17 | C13006 | 2013-09-09 | 2014-09-09 | 2015-09-09
111 |  | CEF-SURA MARE | SURA MARE | SB | solar | 0.25 | 0.25 | 0 | 0 | TDJT AL PT 1 SURA MARE |  | DEER TS | 70201333251 | 2013-06-18 | 2014-06-18 | C8930 | 2013-06-25 | 2014-06-25 | 2015-06-25
112 |  | CEF-MIERCUREA SIBIULUI | MIERCUREA SIBIULUI | SB | solar | 0.3 | 0.3 | 0 | 0 | CD A PT 2 MIERCUREA SIBIULUI |  | DEER TS | 70201335256 | 2013-11-07 | 2014-11-07 | C20142 | 2013-12-11 | 2014-12-11 | 2015-12-11
113 |  | CEF-MEDIAS | MEDIAS | SB | solar | 0.0085 | 0.0085 | 0 | 0 | DIN LEA EXISTENTA |  | DEER TS | 70201337664 | 2013-12-13 | 2014-12-13 | C2379 | 2014-02-12 | 2015-02-12 | 2016-02-12
114 |  | CEF-BAZNA | BAZNA | SB | solar | 0.0028 | 0.0028 | 0 | 0 | DIN LEA EXISTENTA |  | DEER TS | 70201338508 | 2013-12-18 | 2014-12-18 | C560 | 2014-01-14 | 2015-01-14 | 2016-01-14
115 |  | CEF-CRISTIAN | CRISTIAN | SB | solar | 0.0018 | 0.0018 | 0 | 0 | DIN LEA EXISTENTA |  | DEER TS | 70201438920 | 2014-02-12 | 2015-02-12 | C5320 | 2014-03-31 | 2015-03-31 | 2016-03-30
116 |  | CEF-SIGHISOARA | SIGHISOARA | MS | solar | 0.0052 | 0.0052 | 0 | 0 | LEA JT EXISTENTA ALIMENTATA DIN PTZ 62 SIGHISOARA |  | DEER TS | 70301002514 | 2010-05-19 | 2011-05-19 | C11646R | 2010-09-01 | 2011-09-01 | 2012-08-31
117 |  | CEF-MIERCUREA NIRAJULUI | MIERCUREA NIRAJULUI | MS | solar | 0.009 | 0.009 | 0 | 0 | LEA JT EXISTENTA, ALIMENTATA DIN PT 6 MIERCUREA NIRAJULUI |  | DEER TS | 70301220983 | 2012-04-18 | 2013-04-18 | C7179R | 2012-05-23 | 2013-05-23 | 2014-05-23
118 |  | CEF-SANGEORGIU DE MURES | SANGEORGIU DE MURES | MS | solar | 0.0027 | 0.0027 | 0 | 0 | LEA JT EXISTENTA, ALIMENTATA DIN PTA 353 |  | DEER TS | 703019105003 | 2019-05-24 | 2020-05-23 | C-11874R73 | 2019-06-12 | 2020-06-11 | 2021-06-11
119 |  | CEF-ALBA IULIA | ALBA IULIA | AB | solar | 0.112 | 0.112 | 0 | 0 | un circuit liber al tabloului TDRI PT 65 Alba 200.4kV - 400kVA |  | DEER TS | 70401107737 | 2011-05-25 | 2012-05-24 | C9493R701 | 2011-07-13 | 2012-07-12 | 2013-07-12
120 |  | CEF-ALBA IULIA | ALBA IULIA | AB | solar | 0.0654 | 0.0654 | 0 | 0 | LES MT |  | DEER TS | 70401107738 | 2011-06-10 | 2012-06-09 | C9493R701 | 2011-07-13 | 2012-07-12 | 2013-07-12
121 |  | CEF-ALBA IULIA | ALBA IULIA | AB | solar | 0.0264 | 0.0264 | 0 | 0 | Firida SDEE Alba |  | DEER TS | 70401107739 | 2011-06-10 | 2012-06-09 | C9493R701 | 2011-07-13 | 2012-07-12 | 2013-07-12
122 |  | CEF-ALBA IULIA | ALBA IULIA | AB | solar | 0.0067 | 0.0067 | 0 | 0 | LEA jt |  | DEER TS | 70401107741 | 2011-06-10 | 2012-06-09 | C9493R701 | 2011-07-13 | 2012-07-12 | 2013-07-12
123 |  | CEF-ALBA IULIA | ALBA IULIA | AB | solar | 0.0056 | 0.0056 | 0 | 0 | PT 3 Alba |  | DEER TS | 70401112012 | 2011-11-18 | 2012-11-17 | C9493R701 | 2011-07-13 | 2012-07-12 | 2013-07-12
124 |  | CEF-SEBES | SEBES | AB | solar | 0.45 | 0.45 | 0 | 0 | LES 20kV Grande alimentat din Statia 11020kV Sebes |  | DEER TS | 70401112870 | 2012-01-20 | 2013-01-19 | C3759R701 | 2012-03-16 | 2013-03-16 | 2014-03-16
125 |  | CEF-GARBOVA | GARBOVA | AB | solar | 0.1 | 0.1 | 0 | 0 | la barele 0.4kV pe un circuit liber al TDRI |  | DEER TS | 70401217005 | 2012-08-14 | 2013-08-14 | C13164R701 | 2012-09-12 | 2013-09-12 | 2014-09-12
126 |  | CEF-SUSENI | SUSENI | HR | solar | 0.0048 | 0.0048 | 0 | 0 | STALP SE 4 AL CIRC.3 DIN PTA 3 |  | DEER TS | 70501108207 | 2011-08-17 | 2012-08-16 | C13161 | 2011-09-23 | 2012-09-22 | 2013-09-22
127 |  | CEF-REMETEA | REMETEA | HR | solar | 0.0088 | 0.0088 | 0 | 0 | LEA JT, CIRC.1 DIN PTA 18 |  | DEER TS | 70501212181 | 2012-04-19 | 2013-04-19 | C9949 | 2012-07-13 | 2013-07-13 | 2014-07-13
128 |  | CEF-BRADESTI | BRADESTI | HR | solar | 0.015 | 0.015 | 0 | 0 | CIRC.3 DIN PTA 6 |  | DEER TS | 70501215842 | 2013-01-22 | 2014-01-22 | C2701R721 | 2013-03-04 | 2014-03-04 | 2015-03-04
129 |  | CEF-GHEORGHENI | GHEORGHENI | HR | solar | 0.03 | 0.03 | 0 | 0 | STALP NR.5 AL CIRC.2 DIN PTZ 24 |  | DEER TS | 70501316327 | 2013-02-14 | 2014-02-14 | C4680R721 | 2013-04-05 | 2014-04-05 | 2015-04-05
130 |  | CEF-CODLEA | CODLEA | BV | solar | 19.9 | 19.9 | 0 | 0 | conexiunea 110 kV a Statiei 11020 kV Codlea |  | DEER TS | 701018120577 | 2019-08-13 | 2020-08-12 | 19237 | 2020-08-19 | 2021-08-19 | 2022-08-19
131 |  | CEF-MEDIAS | MEDIAS | MS | solar | 0.0067 | 0.0067 | 0 | 0 | BORNELE DE IESIRE DIN BMPT |  | DEER TS | 70301334227 | 2014-01-28 | 2015-01-28 | C13525R | 2014-08-01 | 2015-08-01 | 2016-07-31
132 |  | CEF-SAMBATA DE SUS | SAMBATA DE SUS | BV | solar | 0.01 | 0.01 | 0 | 0 | IN LEA J.T. |  | DEER TS | 70101348760 | 2014-03-12 | 2015-03-12 | C10473 | 2014-06-18 | 2015-06-18 | 2016-06-17
133 |  | CEF-SACELE | SACELE | BV | solar | 0.03 | 0.03 | 0 | 0 | LEA JT 0,4 kV |  | DEER TS | 70101462325 | 2015-02-27 | 2016-02-27 | 1526 | 2016-02-02 | 2017-02-01 | 2018-02-01
134 |  | CEF-VULCAN | VULCAN | BV | solar | 0.475 | 0.475 | 0 | 0 | LEA 20kV St. Codlea-Vulcan-St. Tohan |  | DEER TS | 70101564022 | 2015-03-27 | 2016-03-26 | C7489 | 2016-05-24 | 2017-05-24 | 2018-05-24
135 |  | CEF-VULCAN | VULCAN | BV | solar | 0.475 | 0.475 | 0 | 0 | LEA 20kV St. Codlea-Vulcan-St. Tohan |  | DEER TS | 70101564024 | 2015-03-27 | 2016-03-26 | C7497 | 2016-05-24 | 2017-05-24 | 2018-05-24
136 |  | CEF-VULCAN | VULCAN | BV | solar | 0.475 | 0.475 | 0 | 0 | LEA 20kV St. Codlea-Vulcan-St. Tohan |  | DEER TS | 70101564026 | 2015-03-26 | 2016-03-25 | C7494 | 2016-05-24 | 2017-05-24 | 2018-05-24
137 |  | CEF-TG. MURES | TG. MURES | MS | solar | 0.00476 | 0.00476 | 0 | 0 | LEA JT CIRCUIT DIN PT 537 TARGU MURES |  | DEER TS | 703019108850 | 2019-09-26 | 2020-09-25 | C-21979R73 | 2019-10-28 | 2020-10-27 | 2021-10-27
138 |  | CEF-BERIVOI | BERIVOI | BV | solar | 0.015 | 0.015 | 0 | 0 | LEA 0,4kV |  | DEER TS | 701020168318 | 2020-03-06 | 2021-03-06 | 7570 | 2020-04-10 | 2021-04-10 | 2022-04-10
139 |  | CEF-SICULENI | SICULENI | HR | solar | 0.005 | 0.005 | 0 | 0 | STALP SE4 NR 52, CIRCUIT 1, AL PTA 4 SICULENI |  | DEER TS | 705020127699 | 2020-05-14 | 2021-05-14 | 15199 | 2020-07-09 | 2021-07-09 | 2022-07-09
140 |  | CEF-MIHAILENI | MIHAILENI | SB | solar | 0.0033 | 0.0033 | 0 | 0 | LEA 0,4 kV (PT 1 Mihaileni) |  | DEER TS | 702020170363 | 2020-06-15 | 2021-06-15 | 18179 | 2020-08-07 | 2021-08-07 | 2022-08-07
141 |  | CEF-APOLDUL DE JOS | APOLDUL DE JOS | SB | solar | 0.0033 | 0.0033 | 0 | 0 | LEA 0,4 kV (PT 1 Apoldu de Jos) |  | DEER TS | 702020170368 | 2020-06-16 | 2021-06-16 | 18183 | 2020-08-07 | 2021-08-07 | 2022-08-07
142 |  | CEF-MADARAS | MADARAS | HR | solar | 0.003 | 0.003 | 0 | 0 | STALP SE10 NR 7, CIRCUIT 3, AL PTA 4 MADARAS |  | DEER TS | 705020121254 | 2020-04-27 | 2021-04-27 | 18337R7500 | 2020-08-11 | 2021-08-11 | 2022-08-11
143 |  | CEF-IBANESTI | IBANESTI | MS | solar | 0.00342 | 0.00342 | 0 | 0 | LEA JT ALIMENTATA DIN PT 2 ISTICEU |  | DEER TS | 703020207694 | 2020-08-21 | 2021-08-21 | C-22316R73 | 2020-09-22 | 2021-09-22 | 2022-09-22
144 |  | CEF-CARTA | CARTA | HR | solar | 0.003 | 0.003 | 0 | 0 | STALP SE 4 NR.2, CIRCUIT 2, AL PTA 2 CARTA |  | DEER TS | 705020127711 | 2020-05-20 | 2021-05-20 | 23955R7500 | 2020-10-09 | 2021-10-09 | 2022-10-09
145 |  | CEF-MIERCUREA-CIUC | MIERCUREA-CIUC | HR | solar | 0.027 | 0.027 | 0 | 0 | FIRIDA FDCP, CIRCUIT 1 DIN PTZ 34 |  | DEER TS | 705020143209 | 2020-07-16 | 2021-07-16 | 24451R7500 | 2020-10-14 | 2021-10-14 | 2022-10-14
146 |  | CEF-PAULENI-CIUC | PAULENI-CIUC | HR | solar | 0.003 | 0.003 | 0 | 0 | STALP SE 10 NR.3, CIRCUIT 2, AL PTAB 4 PAULENI CIUC |  | DEER TS | 705020143165 | 2020-06-24 | 2021-06-24 | 25238R7500 | 2020-10-21 | 2021-10-21 | 2022-10-21
147 |  | CEF-DITRAU | DITRAU | HR | solar | 0.11 | 0.11 | 0 | 0 | STALPUL 12 DIN LEA 20KV LAZAREA RACORD PT3 DITRAU |  | DEER TS | 70501960491 | 2020-03-27 | 2021-03-27 | 29729R7500 | 2020-11-27 | 2021-11-27 | 2022-11-27
148 |  | CEF-SACELE | SACELE | BV | solar | 0.003 | 0.003 | 0 | 0 | BMPm existent |  | DEER TS | 701019162229 | 2020-01-28 | 2021-01-27 | 1972 | 2021-01-19 | 2022-01-19 | 2023-01-19
149 |  | CEF-SFANTUL GHEORGHE | SFANTUL GHEORGHE | CV | solar | 0.003 | 0.003 | 0 | 0 | SIGURANTELE DIN CD STRADAL ZONA PT-66 SF. GHEORGHE, CIRCUIT NR 1 |  | DEER TS | 70602096904 | 2020-09-03 | 2021-09-03 | C-2355R | 2021-01-21 | 2022-01-21 | 2023-01-21
150 |  | CEF-TILISCA | TILISCA | SB | solar | 0.0035 | 0.0035 | 0 | 0 | LEA 0,4 kV (PT 3 Tilisca) |  | DEER TS | 702020181776 | 2020-07-14 | 2021-07-14 | 11219 | 2021-03-16 | 2022-03-16 | 2023-03-16
151 |  | CEF-SIBIU | SIBIU | SB | solar | 0.0035 | 0.0035 | 0 | 0 | LEA 0,4 kV (PT 28 SIBIU) |  | DEER TS | 702020177554 | 2020-07-10 | 2021-07-10 | 11435 | 2021-03-16 | 2022-03-16 | 2023-03-16
152 |  | CEF-SIBIU | SIBIU | SB | solar | 0.0035 | 0.0035 | 0 | 0 | LEA 0,4 kV (PT 162 SIBIU) |  | DEER TS | 702020180742 | 2020-07-22 | 2021-07-22 | 11373 | 2021-03-16 | 2022-03-16 | 2023-03-16
153 |  | CEF-SELIMBAR | SELIMBAR | SB | solar | 0.0035 | 0.0035 | 0 | 0 | FDCP-4T |  | DEER TS | 702020181785 | 2020-07-22 | 2021-07-22 | 11409 | 2021-01-27 | 2022-01-27 | 2023-01-27
154 |  | CEF-APATA | APATA | BV | solar | 0.003 | 0.003 | 0 | 0 | LEA j.t. |  | DEER TS | 701020233425 | 2020-08-12 | 2021-08-12 | 15449 | 2021-04-22 | 2022-04-22 | 2023-04-22
155 |  | CEF-MIERCUREA-CIUC | MIERCUREA-CIUC | HR | solar | 0.003 | 0.003 | 0 | 0 | STALP SC 10001 NR.60, CIRCUIT 2, AL PTA 128 MIERCUREA CIUC |  | DEER TS | 705020143767 | 2020-08-13 | 2021-08-13 | 16243 | 2021-05-20 | 2022-05-20 | 2023-05-20
156 |  | CEF-HAMBA | HAMBA | SB | solar | 0.0037 | 0.0037 | 0 | 0 | LEA (PT 2 HAMBA) |  | DEER TS | 702020193567 | 2020-09-02 | 2021-09-02 | 16758 | 2021-05-20 | 2022-05-20 | 2023-05-20
157 |  | CEF-MAGHERANI | MAGHERANI | MS | solar | 0.0031 | 0.0031 | 0 | 0 | RETEAUA O,4 KV A OPERATORULUI DE DISTRIBUTIE |  | DEER TS | 703020207985 | 2020-08-28 | 2021-08-28 | C-16652730 | 2021-05-24 | 2022-05-24 | 2023-05-24
158 |  | CEF-NAZNA | NAZNA | MS | solar | 0.004 | 0.004 | 0 | 0 | RETEAUA O,4 KV A OPERATORULUI DE DISTRIBUTIE |  | DEER TS | 703020208252 | 2020-08-28 | 2021-08-28 | C-16660730 | 2021-06-29 | 2022-06-29 | 2023-06-29
159 |  | CEF-SACELE | SACELE | BV | solar | 0.0033 | 0.0033 | 0 | 0 | LEA j.t. |  | DEER TS | 701020233904 | 2020-08-06 | 2021-08-06 | 17093 | 2021-05-11 | 2022-05-11 | 2023-05-11
160 |  | CEF-GHEORGHENI | GHEORGHENI | HR | solar | 0.0031 | 0.0031 | 0 | 0 | STALP SE1 NR. 17, CIRC.NR.4, AL PTA 52 GHEORGHENI |  | DEER TS | 705020143177 | 2020-06-19 | 2021-06-19 | 18027 | 2021-05-20 | 2022-05-20 | 2023-05-20
161 |  | CEF-GHEORGHENI | GHEORGHENI | HR | solar | 0.0033 | 0.0033 | 0 | 0 | STALP SE1 NR 14, CIRCUIT 4, AL PTZ 2 |  | DEER TS | 705020143187 | 2020-06-19 | 2021-06-19 | 18038 | 2021-05-20 | 2022-05-20 | 2023-05-20
162 |  | CEF-GHEORGHENI | GHEORGHENI | HR | solar | 0.0033 | 0.0033 | 0 | 0 | STALPUL SE4 NR.10, CIRC.NR.5, AL PTZ 21 GHEORGHENI |  | DEER TS | 705020143192 | 2020-06-19 | 2021-06-19 | 18022 | 2021-05-20 | 2022-05-20 | 2023-05-20
163 |  | CEF-BLAJ | BLAJ | AB | solar | 0.00512 | 0.00512 | 0 | 0 | LEA JT |  | DEER TS | 704020146114 | 2020-05-29 | 2021-05-29 | 20077 | 2021-06-11 | 2022-06-11 | 2023-06-11
164 |  | CEF-BRASOV | BRASOV | BV | solar | 0.0063 | 0.0063 | 0 | 0 | BMPm |  | DEER TS | 701020215879 | 2020-07-06 | 2021-07-06 | 21468 | 2021-06-29 | 2022-06-29 | 2023-06-29
165 |  | CEF-SICULENI | SICULENI | HR | solar | 0.003 | 0.003 | 0 | 0 | STALP SC 10005 NR.11, CIRCUIT 1, AL PTA 2 SICULENI |  | DEER TS | 705020143608 | 2020-08-06 | 2021-08-06 | 23280 | 2021-07-15 | 2022-07-15 | 2023-07-15
166 |  | CEF-MANDRA | MANDRA | SB | solar | 0.0033 | 0.0033 | 0 | 0 | LEA 0,4 kV (PT 1 Mandra) |  | DEER TS | 702020174011 | 2020-06-18 | 2021-06-18 | 23477 | 2021-07-22 | 2022-07-22 | 2023-07-22
167 |  | CEF-GHEORGHENI | GHEORGHENI | HR | solar | 0.003 | 0.003 | 0 | 0 | FDC 1, CIRC. NR.1, AL PTZ 82 GHEORGHENI |  | DEER TS | 705020143983 | 2020-09-16 | 2021-09-16 | 24404 | 2021-08-17 | 2022-08-17 | 2023-08-17
168 |  | CEF-APOLDUL DE JOS | APOLDUL DE JOS | SB | solar | 0.003 | 0.003 | 0 | 0 | LEA 0,4 kV (PT 1 Apoldu de Jos) |  | DEER TS | 702020182332 | 2020-07-16 | 2021-07-16 | 24462 | 2021-08-18 | 2022-08-18 | 2023-08-18
169 |  | CEF-VALE | VALE | SB | solar | 0.0032 | 0.0032 | 0 | 0 | LEA 0,4 kV (PT 1 Vale) |  | DEER TS | 702020195425 | 2020-09-09 | 2021-09-09 | 25972 | 2021-09-22 | 2022-09-22 | 2023-09-22
170 |  | CEF-SOVATA | SOVATA | MS | solar | 0.03 | 0.03 | 0 | 0 | LEA 20 kV Sovata-Juhod., LEA 20 KV SOVATAIUHOD |  | DEER TS | 7030220312838 | 2022-04-12 | 2023-04-12 | TS4655 | 2023-03-30 | 2023-06-28 | 2024-06-27
171 |  | CEF-SINCA VECHE | SINCA VECHE | BV | solar | 0.02 | 0.02 | 0 | 0 | PTA 5 PERSANI |  | DEER TS | 7010210302521 | 2022-04-01 | 2023-04-01 | TS8004 | 2023-05-29 | 2023-08-27 | 2024-08-26
172 |  | CEF-ALBA IULIA | ALBA IULIA | AB | solar | 0.015 | 0.015 | 0 | 0 | PTZ 172 20/0,4 KV ALBA IULIA |  | DEER TS | 7040220309135 | 2022-03-31 | 2023-03-31 | TS3556 | 2022-04-08 | 2023-04-08 | 2024-04-07
173 |  | CEF-ALBA IULIA | ALBA IULIA | AB | solar | 0.01 | 0.01 | 0 | 0 | PTA 2 20/0,4 KV BARABANT |  | DEER TS | 7040220510095 | 2022-05-17 | 2023-05-17 | TS6006 | 2022-05-23 | 2023-05-23 | 2024-05-22
174 |  | CEF-REGHIN | REGHIN | MS | solar | 0.0576 | 0.0576 | 0 | 0 | PTZ 112 20/0,4 KV REGHIN (ELPROD) |  | DEER TS | 7030220514139 | 2022-05-25 | 2023-05-25 | TS6426 | 2022-05-27 | 2023-05-27 | 2024-05-26
175 |  | CEF-SANPAUL | SANPAUL | MS | solar | 4.5 | 4.5 | 0 | 0 | Sectia de bare 20 kV - PT 3 Chirileu (existent) ;, LEA 20 KV SANPAUL CIPAU 7 |  | DEER TS | 7030220211622 | 2022-06-15 | 2023-06-15 | TS4979 | 2023-04-05 | 2023-07-04 | 2024-07-03
176 |  | CEF-DRAGUS | DRAGUS | BV | solar | 0.005 | 0.005 | 0 | 0 | PTA 1 DRAGUS, 20/0.4 kV, 250 kVA |  | DEER TS | 7010220214807 | 2022-02-28 | 2023-02-28 | TS7192 | 2022-06-09 | 2023-06-09 | 2024-06-08
177 |  | CEF-SUPLAC | SUPLAC | MS | solar | 1.26 | 1.26 | 0 | 0 | LEA 20 kV Fantanele-Tarnaveni, din Statia 110/20 kV Fantanele |  | DEER TS | 7030220211666 | 2022-07-04 | 2023-07-04 | TS7150 | 2023-05-18 | 2023-08-16 | 2024-08-15
178 |  | CEF-SIBIU | SIBIU | SB | solar | 0.003 | 0.003 | 0 | 0 | PTZ 148 20/0,4 KV SIBIU, 20/0.4 kV, 630 kVA |  | DEER TS | 7020220712998 | 2022-07-11 | 2023-07-11 | TS18811 | 2022-11-21 | 2023-11-21 | 2024-11-20
179 |  | CEF-TARGU MURES | TARGU MURES | MS | solar | 0.005 | 0.005 | 0 | 0 | PTZ 423, LES 0,4 KV |  | DEER TS | 7030220715217 | 2022-07-12 | 2023-07-12 | TS12017 | 2022-08-19 | 2023-08-19 | 2024-08-18
180 |  | CEF-AIUD | AIUD | AB | solar | 3.5 | 3.5 | 0 | 0 | LEA 20 KV AIUD TEIUS 7D01O313 |  | DEER TS | 7040220611030 | 2022-07-15 | 2023-07-15 | TS5288 | 2023-04-11 | 2025-03-31 | 2025-03-21
181 |  | CEF-TEIUS | TEIUS | AB | solar | 3.5 | 3.5 | 0 | 0 | LEA 20 KV AIUD TEIUS 7D01O313 |  | DEER TS | 7040220611032 | 2022-07-15 | 2023-07-15 | TS5287 | 2023-04-11 | 2025-03-31 | 2025-03-21
182 |  | CEF-ALBA IULIA | ALBA IULIA | AB | solar | 0.015 | 0.015 | 0 | 0 | PTA 132 20/0,4 KV ALBA IULIA, 20/0,4kV kV, |  | DEER TS | 7040220711084 | 2022-07-04 | 2023-07-04 | TS9141 | 2022-07-12 | 2023-07-12 | 2024-07-11
183 |  | CEF-TARNAVENI | TARNAVENI | MS | solar | 0.0031 | 0.0031 | 0 | 0 | LEA 0.4 KV PTZ44 TARNAVENI |  | DEER TS | 7030220513553 | 2022-05-27 | 2023-05-27 | TS9982 | 2022-07-25 | 2023-07-25 | 2024-07-24
184 |  | CEF-CORUNCA | CORUNCA | MS | solar | 0.01 | 0.01 | 0 | 0 | PTA10 CORUNCA |  | DEER TS | 7030220614711 | 2022-06-23 | 2023-06-23 | TS9920 | 2022-07-25 | 2023-07-25 | 2024-07-24
185 |  | CEF-AGNITA | AGNITA | SB | solar | 0.0375 | 0.0375 | 0 | 0 | PTZ 18 20/0.4 KV AGNITA |  | DEER TS | 7020220713667 | 2022-08-08 | 2023-08-08 | TS3217 | 2023-03-07 | 2023-06-05 | 2024-06-04
186 |  | CEF-JIDVEI. | JIDVEI. | AB | solar | 0.401 | 0.401 | 0 | 0 | PTA 2 20/0.4 KV BALCACIU CRAMA |  | DEER TS | 7040220811890 | 2022-08-17 | 2023-08-17 | TS11220 | 2023-07-19 | 2023-10-17 | 2023-08-17
187 |  | CEF-UNGHENI | UNGHENI | MS | solar | 0.05 | 0.05 | 20 | 0.4 | PTA 24 20/0.4 KV UNGHENI |  | DEER TS | 7030220815909 | 2022-08-27 | 2023-08-27 | TS20677 | 2022-12-15 | 2023-03-15 | 2024-03-14
188 |  | CEF-BRASOV | BRASOV | BV | solar | 18.26 | 18.26 | 0 | 0 | Statia 110/20 kV Stupini, bara 110 kV |  | DEER TS | 7010220721457 | 2022-08-30 | 2023-08-30 | TS17478 | 2022-11-03 | 2023-02-01 | 2024-02-01
189 |  | CEF-BUDILA | BUDILA | BV | solar | 0.01824 | 0.01824 | 0 | 0 | PTA 127 BUDILA |  | DEER TS | 7010220821725 | 2022-09-13 | 2023-09-13 | TS1594 | 2023-02-03 | 2024-02-03 | 2025-02-02
190 |  | CEF-MEDIAS | MEDIAS | SB | solar | 0.06 | 0.06 | 0 | 0 | PTAB 69 20/0.4 KV MEDIAS |  | DEER TS | 7020220814096 | 2022-09-14 | 2023-09-14 | TS3412 | 2023-03-13 | 2023-06-11 | 2024-06-10
191 |  | CEF-SANMARTIN | SANMARTIN | HR | solar | 0.03 | 0.03 | 0 | 0 | PTA 1 20/0.4 KV SANMARTIN |  | DEER TS | 7050220807229 | 2022-09-13 | 2023-09-13 | TS16288 | 2022-10-19 | 2023-10-19 | 2024-10-18
192 |  | CEF-ARIESENI | ARIESENI | AB | solar | 0.07 | 0.07 | 0 | 0 | PTA 1 20/0.4 KV ARIESENI CENTRU |  | DEER TS | 7040220912196 | 2022-09-15 | 2023-09-15 | TS7741 | 2023-05-25 | 2023-08-23 | 2024-08-22
193 |  | CEF-MEDIAS | MEDIAS | SB | solar | 0.1 | 0.1 | 0 | 0 | PTZ 12 20/0.4 KV MEDIAS |  | DEER TS | 7020220914690 | 2022-09-14 | 2023-09-14 | TS9019 | 2023-06-19 | 2023-09-17 | 2024-09-16
194 |  | CEF-HARSENI | HARSENI | BV | solar | 0.04 | 0.04 | 0 | 0 | PTA 1 SEBES |  | DEER TS | 7010220822777 | 2022-09-21 | 2023-09-21 | TS18039 | 2022-11-10 | 2023-11-10 | 2024-11-09
195 |  | CEF-MIERCUREA CIUC | MIERCUREA CIUC | HR | solar | 0.03 | 0.03 | 0 | 0 | PTA 162 20/0.4 KV M-CIUC |  | DEER TS | 7050220907750 | 2022-09-22 | 2023-09-22 | TS17761 | 2022-11-08 | 2023-11-08 | 2024-11-07
196 |  | CEF-BRASOV | BRASOV | BV | solar | 0.006 | 0.006 | 0 | 0 | PTAB 8010 20/0.4 KV BRASOV |  | DEER TS | 7010220619764 | 2022-07-14 | 2023-07-14 | TS13998 | 2022-09-21 | 2023-09-21 | 2024-09-20
197 |  | CEF-CRISTIAN | CRISTIAN | BV | solar | 0.00825 | 0.00825 | 0 | 0 | PTAB 16 CRISTIAN |  | DEER TS | 7010220822067 | 2022-08-24 | 2023-08-24 | TS13248 | 2022-09-13 | 2023-09-13 | 2024-09-12
198 |  | CEF-BRASOV | BRASOV | BV | solar | 0.02 | 0.02 | 0 | 0 | PTAB 8019 20/0.4 KV BRASOV |  | DEER TS | 7010220822210 | 2022-09-09 | 2023-09-09 | TS14053 | 2022-09-21 | 2023-09-21 | 2024-09-20
199 |  | CEF-BRASOV | BRASOV | BV | solar | 0.006 | 0.006 | 0 | 0 | PTZ 591002 20/0.4 KV BRASOV |  | DEER TS | 7010220720571 | 2022-08-24 | 2023-08-24 | TS14355 | 2022-09-26 | 2023-09-26 | 2024-09-25
200 |  | CEF-ZABALA | ZABALA | CV | solar | 0.011 | 0.011 | 0 | 0 | RETELE JT PTA 1 20/0.4 KV PETENI |  | DEER TS | 7060220805615 | 2022-10-03 | 2023-10-03 | TS15541 | 2023-10-11 | 2024-01-09 | 2023-10-03
201 |  | CEF-MANDRA | MANDRA | BV | solar | 4.904 | 4.904 | 0 | 0 | STATIA FAGARAS 110/20/6 KV |  | DEER TS | 7010220619986 | 2022-10-18 | 2023-10-18 | TS16058 | 2023-10-18 | 2025-10-07 | 2025-09-27
202 |  | CEF-BERGHIN. | BERGHIN. | AB | solar | 0.01178 | 0.01178 | 0 | 0 | PTA 1 20/0.4 KV GHIRBOM |  | DEER TS | 7040220912681 | 2022-10-13 | 2023-10-13 | TS138 | 2023-01-06 | 2024-01-06 | 2025-01-05
203 |  | CEF-ADAMUS | ADAMUS | MS | solar | 4.95 | 4.95 | 2880 | 0.4 | STATIA TARNAVENI 110/20 KV |  | DEER TS | 7030220211323 | 2022-10-25 | 2023-10-25 | TS15067 | 2023-10-02 | 2024-10-26 | 2023-10-25
204 |  | CEF-ADAMUS | ADAMUS | MS | solar | 4.9 | 4.9 | 0 | 0 | STATIA TARNAVENI 110/20 KV |  | DEER TS | 7030220312167 | 2022-10-25 | 2023-10-25 | TS15061 | 2023-10-02 | 2024-10-26 | 2023-10-25
205 |  | CEF-UNGHENI | UNGHENI | MS | solar | 0.06 | 0.06 | 0 | 0 | PTA 21 20/0.4 KV UNGHENI |  | DEER TS | 7030221017363 | 2022-10-25 | 2023-10-25 | TS1975 | 2023-02-10 | 2024-02-10 | 2024-02-01
206 |  | CEF-PIANU DE JOS | PIANU DE JOS | AB | solar | 0.005 | 0.005 | 0 | 0 | PTA 1 20/0.4 KV PIANU DE SUS |  | DEER TS | 7040221013212 | 2022-10-24 | 2023-10-24 | TS17411 | 2022-11-02 | 2023-12-31 | 2023-12-31
207 |  | CEF-AIUD | AIUD | AB | solar | 0.376 | 0.376 | 0 | 0 | PTz 61 Aiud |  | DEER TS | 7040220912516 | 2022-09-20 | 2023-09-20 | TS16550 | 2022-10-21 | 2023-10-21 | 2024-10-20
208 |  | CEF-VOIEVODENI | VOIEVODENI | MS | solar | 49.996 | 49.996 | 0 | 0 | LEA 110 KV UNGHENI-REGHIN1 |  | DEER TS | 7030220110994 | 2022-11-07 | 2023-11-07 | TS17169 | 2023-11-06 | 2025-11-25 | 2025-11-15
209 |  | CEF-COPSA MICA | COPSA MICA | SB | solar | 0.0253 | 0.0253 | 0 | 0 | PTZ 18 20/0.4 KV COPSA MICA |  | DEER TS | 7020221015792 | 2022-11-01 | 2023-11-01 | TS5668 | 2023-04-21 | 2023-07-20 | 2024-07-19
210 |  | CEF-SANPAUL | SANPAUL | MS | solar | 9.97 | 9.97 | 2880 | 0.4 | STATIA SANPAUL 110/20 KV |  | DEER TS | 7030221118371 | 2022-11-08 | 2023-11-08 | TS15943 | 2023-10-17 | 2024-10-16 | 2023-11-08
211 |  | CEF- RASNOV | RASNOV | BV | solar | 0.012 | 0.012 | 0 | 0 | PTA 47 RASNOV |  | DEER TS | 7010221126473 | 2022-12-08 | 2023-12-08 | TS4900 | 2023-04-04 | 2023-07-03 | 2024-07-02
212 |  | CEF- LIVEZENI | LIVEZENI | MS | solar | 0.075 | 0.075 | 0 | 0 | PTA 8 20/0.4 KV LIVEZENI |  | DEER TS | 7030221219043 | 2022-12-15 | 2023-12-15 | TS2971 | 2023-03-01 | 2023-05-30 | 2024-05-29
213 |  | CEF- CRISTIAN | CRISTIAN | BV | solar | 0.009 | 0.009 | 0 | 0 | PTA 23 CRISTIAN |  | DEER TS | 7010221228224 | 2022-12-20 | 2023-12-20 | TS2832 | 2023-02-27 | 2024-02-27 | 2025-02-26
214 |  | CEF- MIERCUREA CIUC | MIERCUREA CIUC | HR | solar | 0.35 | 0.35 | 0 | 0 | PTZ 137 20/0.4 KV M. CIUC |  | DEER TS | 7050220606267 | 2022-07-08 | 2023-07-08 | TS19776 | 2022-12-07 | 2024-12-07 | 2024-12-31
215 |  | CEF-MARPOD | MARPOD | SB | solar | 2.5 | 2.5 | 0 | 0 | LEA 20 KV AGNITA-HOSMAN |  | DEER TS | 7020220511474 | 2023-01-11 | 2024-01-11 | TS3216 | 2023-03-07 | 2026-02-19 | 2025-12-31
216 |  | CEF-BRUIU | BRUIU | SB | solar | 1.3 | 1.3 | 0 | 0 | LEA 20 KV AGNITA-BRUIU |  | DEER TS | 7020220511712 | 2023-01-05 | 2024-01-05 | TS20460 | 2023-12-22 | 2027-06-04 | 2027-03-31
217 |  | CEF-DAISOARA | DAISOARA | BV | solar | 0.666 | 0.666 | 0 | 0 | LEA 20 KV SERCAIA |  | DEER TS | 7010220822574 | 2023-01-04 | 2024-01-04 | TS333 | 2024-01-12 | 2026-01-11 | 2024-12-31
218 |  | CEF-LUDUS | LUDUS | MS | solar | 4.9 | 4.9 | 0 | 0 | LEA 20 kV Gura Aries |  | DEER TS | 7030221118449 | 2023-01-25 | 2024-01-25 | TS686 | 2024-01-22 | 2024-08-19 | 2024-01-25
219 |  | CEF-BRASOV | BRASOV | BV | solar | 0.00948 | 0.00948 | 0 | 0 | RED j.t.(LEA j.t. "str.Barsei"), PT 8006, 20/0.4 kV, 250 kVA |  | DEER TS | 7010221025160 | 2022-10-31 | 2023-10-31 | TS360 | 2023-01-12 | 2024-01-12 | 2025-01-11
220 |  | CEF-SANGEORGIU DE MURES | SANGEORGIU DE MURES | MS | solar | 0.00762 | 0.00762 | 0 | 0 | PTA 399,20/04KV |  | DEER TS | 7030220917214 | 2022-10-03 | 2023-10-03 | TS835 | 2023-01-25 | 2024-01-25 | 2025-01-24
221 |  | CEF-BRASOV | BRASOV | BV | solar | 0.02457 | 0.02457 | 0 | 0 | PTZ 501602 6/0,4 KV BRASOV, 6/0.4 kV, 400 kVA |  | DEER TS | 7010221025095 | 2023-02-07 | 2024-02-07 | TS4830 | 2023-04-03 | 2023-07-02 | 2024-07-01
222 |  | CEF- CUCERDEA | CUCERDEA | MS | solar | 5 | 5 | 0 | 0 | LEA 20 KV TARNAVENI-BABY-BEEF 7D27O315 |  | DEER TS | 7030220514216 | 2023-02-16 | 2024-02-16 | TS794 | 2024-01-26 | 2024-08-23 | 2024-02-16
223 |  | CEF- RASNOV | RASNOV | BV | solar | 7.4 | 7.4 | 0 | 0 | STATIA TOHAN 110/20/6 KV |  | DEER TS | 7010220924429 | 2023-02-22 | 2024-02-22 | TS1066 | 2024-02-02 | 2028-12-31 | 2028-08-31
224 |  | CEF- SANGER | SANGER | MS | solar | 0.9 | 0.9 | 2000 | 0.4 | LEA 20 KV LUDUS-VALEA FRATII 7D27O315 |  | DEER TS | 7030221219567 | 2023-02-16 | 2024-02-16 | DRAFT | 2023-10-20 | 2025-03-31 | 2025-03-15
225 |  | CEF- POPLACA | POPLACA | SB | solar | 0.015 | 0.015 | 0 | 0 | PTA 1 20/0.4 KV POPLACA |  | DEER TS | 7020230218301 | 2023-02-22 | 2024-02-22 | TS15613 | 2023-10-12 | 2024-01-10 | 2024-02-22
226 |  | CEF- ALBAC | ALBAC | AB | solar | 0.02416 | 0.02416 | 0 | 0 | PTA 1 20/0.4 KV ARIESENI CENTRU |  | DEER TS | 7040221113477 | 2023-02-08 | 2024-02-08 | TS2338 | 2023-02-16 | 2024-02-16 | 2025-02-15
227 |  | CEF- ALBA IULIA | ALBA IULIA | AB | solar | 0.00492 | 0.00492 | 0 | 0 | PTZ 167 20/0.4 KV ALBA IULIA |  | DEER TS | 7040230114830 | 2023-02-07 | 2024-02-07 | TS2714 | 2023-02-23 | 2024-02-23 | 2025-02-22
228 |  | CEF- GHEORGHE DOJA | GHEORGHE DOJA | MS | solar | 0.008 | 0.008 | 0 | 0 | PTA 1 20/0.4 KV TIRIMIA |  | DEER TS | 7030230220506 | 2023-02-15 | 2024-02-15 | TS2925 | 2023-02-28 | 2024-02-28 | 2025-02-27
229 |  | CEF-PANET | PANET | MS | solar | 3.1 | 3.1 | 0 | 0 | LEA 20 KV UNGHENI-BAND 7D27O312 |  | DEER TS | 7030220614477 | 2023-03-07 | 2024-03-06 | TS2330 | 2024-02-23 | 2025-03-19 | 2025-03-09
230 |  | CEF-COPSA MICA | COPSA MICA | SB | solar | 2.2 | 2.2 | 0 | 0 | STATIA COPSA MICA 110/20 KV |  | DEER TS | 7020230319261 | 2023-03-24 | 2024-03-24 | TS3087 | 2024-03-08 | 2024-06-06 | 2024-06-06
231 |  | CEF-BRASOV | BRASOV | BV | solar | 0.01 | 0.01 | 0 | 0 | RETELE JT BV MUN GENERAL |  | DEER TS | 7010221126536 | 2022-12-08 | 2023-12-08 | TS4473 | 2023-03-29 | 2023-06-27 | 2024-06-26
232 |  | CEF-CODLEA | CODLEA | BV | solar | 0.003 | 0.003 | 0 | 0 | PA 99 CODLEA |  | DEER TS | 7010230331099 | 2023-03-20 | 2024-03-19 | TS4788 | 2023-03-31 | 2023-06-29 | 2024-06-28
233 |  | CEF-ALBA IULIA | ALBA IULIA | AB | solar | 0.03 | 0.03 | 0 | 0 | PTZ 117 20/0.4 KV ALBA IULIA |  | DEER TS | 7040230215650 | 2023-04-27 | 2024-04-26 | TS7075 | 2023-05-17 | 2023-08-15 | 2024-08-14
234 |  | CEF-ALBA IULIA | ALBA IULIA | AB | solar | 0.008 | 0.008 | 0 | 0 | PTA 1 20/0.4 KV MICESTI |  | DEER TS | 7040230416474 | 2023-04-27 | 2024-04-26 | TS6608 | 2023-05-10 | 2023-08-08 | 2024-08-07
235 |  | CEF-MICA | MICA | MS | solar | 1.4 | 1.4 | 0 | 0 | distribuitorul LEA 20 kV Târnăveni – Fântânele, din Stația 110 / 20 kV Târnăveni |  | DEER TS | 7030230119954 | 2023-04-27 | 2024-04-27 | TS4840 | 2024-04-04 | 2024-10-31 | 2024-10-21
236 |  | CEF-OCNA SIBIULUI | OCNA SIBIULUI | SB | solar | 0.98 | 0.98 | 0 | 0 | PA 2 20 KV OCNA SIBIULUI |  | DEER TS | 7020230218446 | 2023-04-11 | 2024-04-10 | TS4562 | 2024-03-29 | 2025-10-20 | 2024-12-31
237 |  | CEF-APOLDUL DE JOS | APOLDUL DE JOS | SB | solar | 0.00525 | 0.00525 | 0 | 0 | PTAB 1 20/0.4 KV APOLDU DE JOS |  | DEER TS | 7020230420026 | 2023-04-20 | 2024-04-19 | TS6866 | 2023-05-15 | 2023-08-13 | 2024-08-12
238 |  | CEF-IACOBENI | IACOBENI | SB | solar | 4.95 | 4.95 | 0 | 0 | LEA 20 KV AGNITA-CINCU 7D33O314 |  | DEER TS | 7020220813952 | 2023-05-15 | 2024-05-15 | TS6294 | 2024-04-26 | 2025-02-20 | 2025-02-10
239 |  | CEF-MANDRA | MANDRA | BV | solar | 40.075 | 40.075 | 0 | 0 | STATIA FAGARAS 110/20/6 KV |  | DEER TS | 7010220923079 | 2023-05-11 | 2024-05-11 | TS6379 | 2024-04-29 | 2026-04-29 | 2026-03-31
240 |  | CEF-FAGARAS | FAGARAS | BV | solar | 3.7 | 3.7 | 0 | 0 | STATIA FAGARAS 110/20/6 KV |  | DEER TS | 7010221026057 | 2023-05-16 | 2024-05-16 | TS17775 | 2023-11-16 | 2025-11-05 | 2025-10-26
241 |  | CEF-ZABALA | ZABALA | CV | solar | 49.8 | 49.8 | 0 | 0 | LEA 110 KV TG.SECUIESC-COVASNA |  | DEER TS | 7060221206671 | 2023-05-09 | 2024-05-09 | TS7993 | 2024-05-29 | 2025-05-24 | 2025-05-14
242 |  | CEF-CRISTIAN | CRISTIAN | SB | solar | 3 | 3 | 0 | 0 | LES 20 KV PA10-PT50 TURNISOR 7D33O312 |  | DEER TS | 7020230218621 | 2023-05-08 | 2024-05-08 | TS20590 | 2023-12-28 | 2024-05-30 | 2024-05-08
243 |  | CEF-SANCRAIU DE MURES | SANCRAIU DE MURES | MS | solar | 0.99 | 0.99 | 0 | 0 | PTAB 578 20/0.4 KV NAZNA |  | DEER TS | 7030230422535 | 2023-05-22 | 2024-05-22 | TS7577 | 2024-05-21 | 2025-06-15 | 2025-05-31
244 |  | CEF-SIBIU | SIBIU | SB | solar | 0.0299 | 0.0299 | 0 | 0 | PTZ 15 20/0.4 KV TURNISOR |  | DEER TS | 7020230420028 | 2023-05-02 | 2024-05-02 | TS18253 | 2023-11-22 | 2024-02-20 | 2024-02-15
245 |  | CEF-ZARNESTI | ZARNESTI | BV | solar | 0.009 | 0.009 | 0 | 0 | PTAB 20 ZARNESTI |  | DEER TS | 7010220923491 | 2022-09-30 | 2023-09-30 | TS8202 | 2023-06-06 | 2023-09-04 | 2024-09-03
246 |  | CEF-PREJMER | PREJMER | BV | solar | 0.006 | 0.006 | 0 | 0 | PTAB 3 PODU OLT |  | DEER TS | 7010221126350 | 2022-12-30 | 2023-12-30 | TS7344 | 2023-05-19 | 2023-08-17 | 2024-08-16
247 |  | CEF-SUSENI | SUSENI | MS | solar | 4.6 | 4.6 | 0 | 0 | LEA 20 KV REGHIN-UILA 7D27O313 |  | DEER TS | 7030220816289 | 2023-06-19 | 2024-06-19 | TS6838 | 2024-05-10 | 2025-06-04 | 2025-05-25
248 |  | CEF-JIBERT | JIBERT | BV | solar | 1.8 | 1.8 | 0 | 0 | LEA 20 KV ST HOGHIZ-IF HOMOROD 7D08O314 |  | DEER TS | 7010221025449 | 2023-06-07 | 2024-06-07 | TS7674 | 2024-05-22 | 2029-04-26 | 2029-01-31
249 |  | CEF-MIHESU DE CAMPIE | MIHESU DE CAMPIE | MS | solar | 0.8 | 0.8 | 0 | 0 | LEA 20 KV LUDUS-SARMAS 7D27O315 |  | DEER TS | 7030230321706 | 2023-06-13 | 2024-06-13 | TS8874 | 2024-06-13 | 2024-12-10 | 2024-11-25
250 |  | CEF-SOLOVASTRU | SOLOVASTRU | MS | solar | 4.9 | 4.9 | 0 | 0 | LEA 20 kV (REGHIN) - AVICOLA 1, Statia 110 / 20 kV Reghin |  | DEER TS | 7030220413178 | 2023-06-30 | 2024-06-29 | TS9232 | 2024-06-19 | 2025-05-15 | 2025-05-05
251 |  | CEF-GURA RAULUI | GURA RAULUI | SB | solar | 10.85 | 10.85 | 0 | 0 | bara de 20 kV din Stația 110/20 kV Orlat |  | DEER TS | 7020220713708 | 2023-06-22 | 2024-06-21 | TS7838 | 2024-05-24 | 2027-05-09 | 2026-12-31
252 |  | CEF-SANPETRU | SANPETRU | BV | solar | 0.006 | 0.006 | 0 | 0 | RETELE JT PTAB 38 20/0.4 KV DOBROGEI |  | DEER TS | 7010230230688 | 2023-04-21 | 2024-04-20 | TS9278 | 2023-06-22 | 2023-09-20 | 2024-09-19
253 |  | CEF-MADARAS | MADARAS | MS | solar | 40.75 | 40.75 | 0 | 0 | LEA 110 KV UNGHENI-RACIU |  | DEER TS | 7030220413485 | 2023-07-11 | 2024-07-11 | TS10226 | 2024-07-08 | 2025-11-30 | 2025-11-20
254 |  | CEF- COPSA MICA | COPSA MICA | SB | solar | 18 | 18 | 0 | 0 | STATIA COPSA MICA 110/20 KV |  | DEER TS | 7020220612358 | 2023-07-07 | 2024-07-07 | TS10185 | 2024-07-05 | 2026-06-25 | 2026-02-20
255 |  | CEF- BRASOV | BRASOV | BV | solar | 19.06 | 19.06 | 5120 | 0.4 | STATIA STUPINI 110/20 KV |  | DEER TS | 7010221025963 | 2023-07-03 | 2024-07-03 | TS11994 | 2024-08-12 | 2026-02-12 | 2026-01-12
256 |  | CEF- FELDIOARA | FELDIOARA | BV | solar | 3.5 | 3.5 | 0 | 0 | LEA 20 KV ST FELDIOARA - SANPETRU 7D08O |  | DEER TS | 7010230534578 | 2023-07-26 | 2024-07-26 | TS11032 | 2024-07-25 | 2029-06-29 | 2029-01-31
257 |  | CEF-PANET | PANET | MS | solar | 4.9 | 4.9 | 0 | 0 | LEA 20 KV UNGHENI-BAND 7D27O312 |  | DEER TS | 7030230724990 | 2023-07-17 | 2024-07-17 | TS17609 | 2023-11-14 | 2024-02-12 | 2024-02-07
258 |  | CEF-VINTU DE JOS | VINTU DE JOS | AB | solar | 0.99 | 0.99 | 0 | 0 | LEA 20kV DC racord PTZ 20/0,4kV FERMA DE IEPURI |  | DEER TS | 7040230718536 | 2023-07-27 | 2024-07-27 | TS3151 | 2024-03-11 | 2024-06-09 | 2024-06-09
259 |  | CEF- SANTANA DE MURES | SANTANA DE MURES | MS | solar | 0.09 | 0.09 | 0 | 0 | PTAB 464 20/0.4 KV GERRY WEBER |  | DEER TS | 7030220916951 | 2022-09-29 | 2023-09-29 | TS11349 | 2023-07-25 | 2023-10-23 | 2023-10-23
260 |  | CEF-SANTANA DE MURES | SANTANA DE MURES | MS | solar | 0.1 | 0.1 | 0 | 0 | PTAB 464 20/0.4 KV GERRY WEBER |  | DEER TS | 7030220916955 | 2022-09-29 | 2023-09-29 | TS11348 | 2023-07-25 | 2023-10-23 | 2023-10-23
261 |  | CEF-SELIMBAR | SELIMBAR | SB | solar | 3.75 | 3.75 | 0 | 0 | PTAB 336 20/0.4 KV SIBIU |  | DEER TS | 7020230419822 | 2023-04-12 | 2024-04-11 | DRAFT | 2023-07-03 | 2023-10-01 | 2023-10-01
262 |  | CEF-SELIMBAR | SELIMBAR | SB | solar | 0.1 | 0.1 | 0 | 0 | PTAB 17 20/0.4 KV SELIMBAR |  | DEER TS | 7020230420159 | 2023-05-02 | 2024-05-01 | TS11334 | 2023-07-24 | 2023-10-22 | 2023-10-22
263 |  | CEF-MIERCUREA NIRAJULUI | MIERCUREA NIRAJULUI | MS | solar | 0.012 | 0.012 | 0 | 0 | PTA 6 20/0.4 KV MIERCUREA NIRAJ |  | DEER TS | 7030230523862 | 2023-06-14 | 2024-06-13 | TS11132 | 2023-07-18 | 2023-10-16 | 2023-10-16
264 |  | CEF-PETELEA | PETELEA | MS | solar | 0.4 | 0.4 | 0 | 0 | PTA 1 20/0.4 KV IAS MOCIAR |  | DEER TS | 7030230624499 | 2023-07-03 | 2024-07-02 | TS11517 | 2023-07-27 | 2023-10-25 | 2023-10-25
265 |  | CEF-CRIZBAV | CRIZBAV | BV | solar | 49.8 | 49.8 | 0 | 0 | STATIA UZINA R 110/20/6 KV |  | DEER TS | 7010230128962 | 2023-08-21 | 2024-08-21 | TS5025 | 2024-04-08 | 2026-03-29 | 2025-12-31
266 |  | CEF-VOILA | VOILA | BV | solar | 0.00945 | 0.00945 | 0 | 0 | PTA 1 20/0.4 KV DRIDIF |  | DEER TS | 7010230736568 | 2023-08-18 | 2024-08-18 |  |  |  | 2024-08-18
267 |  | CEF-SONA | SONA | AB | solar | 0.395 | 0.395 | 10 | 0.4 | PTA 3 20/0.4 KV SANMICLAUS ZOOT |  | DEER TS | 7040230718622 | 2023-08-01 | 2024-08-01 | TS10881 | 2024-07-23 | 2025-01-19 | 2025-01-04
268 |  | CEF-VADU MOTILOR | VADU MOTILOR | AB | solar | 0.005 | 0.005 | 0 | 0 | PTA 1 20/0.4 KV TRIFESTI VADU MOTILOR |  | DEER TS | 7040230718639 | 2023-08-04 | 2024-08-04 |  |  |  | 2024-08-04
269 |  | CEF-BRASOV | BRASOV | BV | solar | 0.006 | 0.006 | 0 | 0 | PTZ 591004 20/0.4 KV BRASOV |  | DEER TS | 7010230737463 | 2023-08-11 | 2024-08-11 | TS16575 | 2023-10-26 | 2024-05-31 | 2024-05-01
270 |  | CEF-COVASNA | COVASNA | CV | solar | 0.23 | 0.23 | 0 | 0 | PTAB 50 20/0.4 KV COVASNA |  | DEER TS | 7060230809006 | 2023-08-29 | 2024-08-29 |  |  |  | 2024-08-29
271 |  | CEF-SACELE | SACELE | BV | solar | 4.8 | 4.8 | 0 | 0 | LES 20 KV ST ZIZIN - PCT 533707 L1 7D08 |  | DEER TS | 7010230635435 | 2023-08-31 | 2024-08-31 | TS4656 | 2024-04-01 | 2024-11-27 | 2024-11-17
272 |  | CEF-HARMAN | HARMAN | BV | solar | 0.018 | 0.018 | 0 | 0 | PTA 9 HARMAN |  | DEER TS | 7010230737143 | 2023-08-04 | 2024-08-04 |  |  |  | 2024-08-04
273 |  | CEF-SELIMBAR | SELIMBAR | SB | solar | 0.006 | 0.006 | 0 | 0 | PTAB 27 20/0.4 KV SELIMBAR |  | DEER TS | 7020230823106 | 2023-08-21 | 2024-08-21 | TS16979 | 2023-11-02 | 2023-12-31 | 2023-12-31
274 |  | CEF-SEBES | SEBES | AB | solar | 0.188 | 0.188 | 0 | 0 | PTZ 2 20/0.4 KV SEBES |  | DEER TS | 7040230819579 | 2023-08-31 | 2024-08-31 |  |  |  | 2024-08-31
275 |  | CEF-BLAJ | BLAJ | AB | solar | 3.3 | 3.3 | 0 | 0 | LEA 20 KV BLAJ 7D01O313 |  | DEER TS | 7040220610508 | 2023-04-19 | 2024-04-19 | TS12906 | 2023-08-25 | 2025-08-14 | 2025-08-04
276 |  | CEF-SEBES | SEBES | AB | solar | 4 | 4 | 0 | 0 | LEA 20 KV ALBA IV 7D01O312 |  | DEER TS | 7040230215599 | 2023-05-29 | 2024-05-29 | TS11921 | 2023-08-04 | 2023-11-02 | 2023-01-30
277 |  | CEF-TARGU MURES | TARGU MURES | MS | solar | 0.22999 | 0.22999 | 20 | 0.4 | PTAB 139 20/0.4 KV COOP. CONSTRUCTORUL |  | DEER TS | 7030230423031 | 2023-05-09 | 2024-05-09 | TS12453 | 2023-08-17 | 2023-11-15 | 2023-05-12
278 |  | CEF-TARGU MURES | TARGU MURES | MS | solar | 0.015 | 0.015 | 0 | 0 | PTAB 537 20/0.4 KV RASARITULUI |  | DEER TS | 7030230523145 | 2023-05-30 | 2024-05-30 | TS13023 | 2023-08-30 | 2023-11-28 | 2023-05-19
279 |  | CEF-RASINARI | RASINARI | SB | solar | 0.0198 | 0.0198 | 0 | 0 | PTZ 4 20/0.4 KV RASINARI |  | DEER TS | 7020230622073 | 2023-07-05 | 2024-07-05 | TS13104 | 2023-08-31 | 2023-11-29 | 2023-07-27
280 |  | CEF-AVRIG | AVRIG | SB | solar | 0.2 | 0.2 | 0 | 0 | PTA 40 20/0.4 KV AVRIG |  | DEER TS | 7020230722278 | 2023-07-19 | 2024-07-19 | TS12501 | 2023-08-18 | 2023-11-16 | 2023-09-15
281 |  | CEF-OCNA MURES | OCNA MURES | AB | solar | 0.88 | 0.88 | 3948 | 0.4 | LEA 20 KV RAZBOIENI 7D01O313 |  | DEER TS | 7040220510382 | 2023-09-14 | 2024-09-14 |  |  |  | 2024-09-14
282 |  | CEF-OCNA MURES | OCNA MURES | AB | solar | 0.88 | 0.88 | 3948 | 0.4 | LEA 20 KV RAZBOIENI 7D01O313 |  | DEER TS | 7040220510384 | 2023-09-14 | 2024-09-14 |  |  |  | 2024-09-14
283 |  | CEF-OCNA MURES | OCNA MURES | AB | solar | 0.88 | 0.88 | 3948 | 0.4 | LEA 20 KV RAZBOIENI 7D01O313 |  | DEER TS | 7040220510386 | 2023-09-14 | 2024-09-14 |  |  |  | 2024-09-14
284 |  | CEF-CODLEA | CODLEA | BV | solar | 0.95 | 0.95 | 0 | 0 | LEA 20 KV ST CODLEA - MAI CODLEA 7D08O3 |  | DEER TS | 7010221126624 | 2023-09-14 | 2024-09-14 | TS13329 | 2024-09-06 | 2025-03-05 | 2025-02-03
285 |  | CEF-ABRUD | ABRUD | AB | solar | 0.04 | 0.04 | 0 | 0 | PTZ 2 20/0.4 KV ABRUD |  | DEER TS | 7040230215680 | 2023-09-26 | 2024-09-26 |  |  |  | 2024-09-26
286 |  | CEF-ZABALA | ZABALA | CV | solar | 20 | 20 | 0 | 0 | LEA 110 KV TG.SECUIESC-COVASNA |  | DEER TS | 7060230407932 | 2023-09-25 | 2024-09-25 | TS13561 | 2024-09-11 | 2025-09-06 | 2025-08-27
287 |  | CEF-UNGHENI | UNGHENI | MS | solar | 0.9999 | 0.9999 | 0 | 0 | LEA 20 KV UNGHENI-M NIRAJ 7D27O312 |  | DEER TS | 7030230422950 | 2023-09-11 | 2024-09-11 | TS13181 | 2024-09-03 | 2025-03-02 | 2025-01-31
288 |  | CEF-FAGARAS | FAGARAS | BV | solar | 0.005 | 0.005 | 0 | 0 | PTZ 5 FAGARAS |  | DEER TS | 7010230635669 | 2023-09-07 | 2024-09-07 |  |  |  | 2024-09-07
289 |  | CEF-BRASOV | BRASOV | BV | solar | 0.005 | 0.005 | 0 | 0 | PTZ 58 6/0.4 KV PCT MATERNITATE |  | DEER TS | 7010230737151 | 2023-09-06 | 2024-09-06 |  |  |  | 2024-09-06
290 |  | CEF-LISA | LISA | BV | solar | 0.005 | 0.005 | 0 | 0 | PTA 3 20/0.4 KV LISA |  | DEER TS | 7010230737386 | 2023-09-19 | 2024-09-19 |  |  |  | 2024-09-19
291 |  | CEF-CRACIUNELU DE JOS | CRACIUNELU DE JOS | AB | solar | 0.027 | 0.027 | 0 | 0 | PTA 2 20/0.4 KV CRACIUNELU DE JOS |  | DEER TS | 7040230819020 | 2023-09-01 | 2024-09-01 |  |  |  | 2024-09-01
292 |  | CEF-RECEA | RECEA | BV | solar | 0.016 | 0.016 | 0 | 0 | LEA 20 KV SUMERNA ST UCEA 7D08O314 |  | DEER TS | 7010230838095 | 2023-09-05 | 2024-09-05 |  |  |  | 2024-09-05
293 |  | CEF-VAMA BUZAULUI | VAMA BUZAULUI | BV | solar | 0.29526 | 0.29526 | 0 | 0 | LEA 20 KV ST PREJMER - INTORSURA 7D08O |  | DEER TS | 7010230838128 | 2023-09-22 | 2024-09-22 |  |  |  | 2024-09-22
294 |  | CEF-PESTERA | PESTERA | BV | solar | 0.008 | 0.008 | 0 | 0 | PTA 1 PESTERA |  | DEER TS | 7010230838356 | 2023-09-07 | 2024-09-07 |  |  |  | 2024-09-07
295 |  | CEF-CRISTIAN | CRISTIAN | BV | solar | 0.01 | 0.01 | 0 | 0 | PTA 6 CRISTIAN |  | DEER TS | 7010230838373 | 2023-09-07 | 2024-09-07 |  |  |  | 2024-09-07
296 |  | CEF-CIURULEASA | CIURULEASA | AB | solar | 0.15 | 0.15 | 0 | 0 | PTA 1 20/0.4 KV CIURULEASA |  | DEER TS | 7040230919631 | 2023-09-12 | 2024-09-12 | TS13585 | 2024-09-11 | 2025-03-10 | 2025-02-08
297 |  | CEF-TARGU MURES | TARGU MURES | MS | solar | 0.005 | 0.005 | 0 | 0 | PTAB 556 20/0.4 KV VIILE DEALUL MIC |  | DEER TS | 7030230926557 | 2023-09-22 | 2024-09-22 |  |  |  | 2024-09-22
298 |  | CEF-SIBIU | SIBIU | SB | solar | 0.627 | 0.627 | 0 | 0 | PTAB 32 20/0.4 KV TURNISOR |  | DEER TS | 7020230924008 | 2023-09-22 | 2024-09-22 | TS5968 | 2024-04-22 | 2024-10-19 | 2024-09-22
299 |  | CEF-BRASOV | BRASOV | BV | solar | 0.05 | 0.05 | 0 | 0 | RETELE JT PTZ 342 20/0.4 KV BRASOV |  | DEER TS | 7010230939005 | 2023-09-28 | 2024-09-28 |  |  |  | 2024-09-28
300 |  | CEF-RECI | RECI | CV | solar | 1.225 | 1.225 | 0 | 0 | LEA 20 KV IRIGATII 7D15O312 |  | DEER TS | 7060211203584 | 2022-09-28 | 2023-09-28 | TS14943 | 2023-09-27 | 2025-07-18 | 2025-07-08
301 |  | CEF-DANES | DANES | MS | solar | 1.526 | 1.526 | 2880 | 0.4 | LEA 20 KV SIGHISOARA-DUMBRAVENI 7D27O31 |  | DEER TS | 7030220211459 | 2022-09-30 | 2023-09-30 | TS14233 | 2023-09-20 | 2023-12-19 | 2023-09-01
302 |  | CEF-SANPETRU | SANPETRU | BV | solar | 0.02 | 0.02 | 0 | 0 | PTA 2 20/0.4 KV SANPETRU |  | DEER TS | 7010230128768 | 2023-03-07 | 2024-03-06 | TS15040 | 2023-09-29 | 2023-12-28 | 2023-12-28
303 |  | CEF-TARGU MURES | TARGU MURES | MS | solar | 0.4 | 0.4 | 20 | 0.4 | PTZ 113 20/0.4 KV CONSERVE |  | DEER TS | 7030230523811 | 2023-06-20 | 2024-06-19 | TS13424 | 2023-09-07 | 2023-12-06 | 2022-10-01
304 |  | CEF-CISNADIE | CISNADIE | SB | solar | 0.01 | 0.01 | 0 | 0 | PTA 26 20/0.4 KV CISNADIE |  | DEER TS | 7020230621915 | 2023-07-05 | 2024-07-04 | TS13128 | 2023-09-01 | 2023-11-30 | 2023-07-22
305 |  | CEF-ADAMUS | ADAMUS | MS | solar | 49.996 | 49.996 | 0 | 0 | STATIA TARNAVENI 110/20 KV |  | DEER TS | 7030220211249 | 2023-09-12 | 2024-09-12 | TS13171 | 2024-09-03 | 2027-02-20 | 2026-12-31
306 |  | CEF-BRASOV | BRASOV | BV | solar | 18 | 18 | 0 | 0 | STATIA STUPINI 110/20 KV |  | DEER TS | 7010230229775 | 2023-09-28 | 2024-09-28 | TS14873 | 2024-09-26 | 2025-03-25 | 2025-03-15
307 |  | CEF-ADAMUS | ADAMUS | MS | solar | 49.95 | 49.95 | 0 | 0 | STATIA TARNAVENI 110/20 KV |  | DEER TS | 7030220211247 | 2023-09-11 | 2024-09-11 | TS13169 | 2024-09-03 | 2027-02-20 | 2026-12-31
308 |  | CEF-SURA MICA | SURA MICA | SB | solar | 0.8 | 0.8 | 0 | 0 | PA 1 20/20 KV SURA MICA |  | DEER TS | 7020230319228 | 2023-09-28 | 2024-09-28 |  |  |  | 2024-09-28
309 |  | CEF-SANPAUL | SANPAUL | MS | solar | 3.745 | 3.745 | 0 | 0 | PA 3 20/0.4 KV PC VALEA IZVOARELOR |  | DEER TS | 7030230523541 | 2023-09-27 | 2024-09-27 | TS14003 | 2024-09-17 | 2025-03-16 | 2025-02-14
310 |  | CEF-SOLOVASTRU | SOLOVASTRU | MS | solar | 34 | 34 | 0 | 0 | STATIA REGHIN 110/20 KV |  | DEER TS | 7030221118662 | 2023-10-11 | 2024-10-11 | TS15628 | 2024-10-09 | 2026-04-16 | 2026-03-31
311 |  | CEF-TARLUNGENI | TARLUNGENI | BV | solar | 4.73 | 4.73 | 0 | 0 | PTAB 2 20/0.4 KV STUPINII HARMANULUI |  | DEER TS | 7010230128796 | 2023-10-16 | 2024-10-16 | TS16729 | 2024-10-24 | 2029-10-24 | 2028-12-31
312 |  | CEF-ODORHEIU SECUIESC | ODORHEIU SECUIESC | HR | solar | 0.02056 | 0.02056 | 0 | 0 | PTA 47 20/0.4 KV ODORHEI |  | DEER TS | 7050230209931 | 2023-10-19 | 2024-10-19 |  |  |  | 2024-10-19
313 |  | CEF-TOPLITA | TOPLITA | HR | solar | 0.9 | 0.9 | 0 | 0 | LEA 20 KV ZENCANI II 7D21O313 |  | DEER TS | 7050230310208 | 2023-10-04 | 2024-10-04 |  |  |  | 2024-10-04
314 |  | CEF-SELIMBAR | SELIMBAR | SB | solar | 0.39949 | 0.39949 | 0 | 0 | LES 0.4 kV CE Sibiu Ext |  | DEER TS | 7020230520991 | 2023-10-06 | 2024-10-06 |  |  |  | 2024-10-06
315 |  | CEF-SELIMBAR | SELIMBAR | SB | solar | 0.39949 | 0.39949 | 0 | 0 | LES 0.4 kV CE Sibiu Ext |  | DEER TS | 7020230520993 | 2023-10-09 | 2024-10-09 |  |  |  | 2024-10-09
316 |  | CEF-SIBIU | SIBIU | SB | solar | 0.6 | 0.6 | 0 | 0 | PTZ 38 20/0.4 KV TURNISOR |  | DEER TS | 7020230622010 | 2023-10-06 | 2024-10-06 | TS16852 | 2023-10-31 | 2024-07-27 | 2024-06-30
317 |  | CEF-PIANU DE JOS | PIANU DE JOS | AB | solar | 0.2 | 0.2 | 0 | 0 | LEA 20 KV SEBES 7D01O312 |  | DEER TS | 7040230819311 | 2023-10-13 | 2024-10-13 |  |  |  | 2024-10-13
318 |  | CEF-TARGU MURES | TARGU MURES | MS | solar | 0.01 | 0.01 | 0 | 0 | PTZ 264 20/0.4 KV GLORIEI NR. 12 |  | DEER TS | 7030230926527 | 2023-10-10 | 2024-10-10 | TS1605 | 2024-02-15 | 2024-08-13 | 2024-08-08
319 |  | CEF-TARGU MURES | TARGU MURES | MS | solar | 0.03 | 0.03 | 0 | 0 | PTZ 264 20/0.4 KV GLORIEI NR. 12 |  | DEER TS | 7030230926528 | 2023-10-10 | 2024-10-10 | TS1607 | 2024-02-15 | 2024-08-13 | 2024-08-08
320 |  | CEF-ZETEA | ZETEA | HR | solar | 0.006 | 0.006 | 0 | 0 | RETELE 0.4 KV PTA 1 ZETEA |  | DEER TS | 7050230913337 | 2023-10-27 | 2024-10-27 |  |  |  | 2024-10-27
321 |  | CEF-CIUGUD | CIUGUD | AB | solar | 0.037 | 0.037 | 0 | 0 | PTA 2 20/0.4 KV TELEAC |  | DEER TS | 7040230920023 | 2023-10-20 | 2024-10-20 |  |  |  | 2024-10-20
322 |  | CEF-SANPETRU | SANPETRU | BV | solar | 0.006 | 0.006 | 0 | 0 | PTAB 39 20/0.4 KV POARTA CAMPULUI |  | DEER TS | 7010230939469 | 2023-10-13 | 2024-10-13 |  |  |  | 2024-10-13
323 |  | CEF-SANPETRU | SANPETRU | BV | solar | 0.008 | 0.008 | 0 | 0 | PTA 14 20/0.4 KV SANPETRU |  | DEER TS | 7010230939504 | 2023-10-13 | 2024-10-13 |  |  |  | 2024-10-13
324 |  | CEF-SIBIU | SIBIU | SB | solar | 0.008 | 0.008 | 0 | 0 | PTAB 364 20/0.4 KV SIBIU |  | DEER TS | 7020231024611 | 2023-10-17 | 2024-10-17 |  |  |  | 2024-10-17
325 |  | CEF-MIERCUREA NIRAJULUI | MIERCUREA NIRAJULUI | MS | solar | 0.996 | 0.996 | 0 | 0 | LEA 20 KV LIVEZENI-ICLAND 7D27O312 |  | DEER TS | 7030231027126 | 2023-10-03 | 2024-10-03 | TS15177 | 2023-10-04 | 2024-01-02 | 2023-12-31
326 |  | CEF-BECLEAN | BECLEAN | BV | solar | 0.0384 | 0.0384 | 0 | 0 | PTA 4 20/0.4 KV BECLEAN |  | DEER TS | 7010231039888 | 2023-10-26 | 2024-10-26 |  |  |  | 2024-10-26
327 |  | CEF-INTORSURA BUZAULUI | INTORSURA BUZAULUI | CV | solar | 0.45 | 0.45 | 0 | 0 | LEA 20 KV MOBILA-IBUZAULUI 7D15O313 |  | DEER TS | 7060231009624 | 2023-10-06 | 2024-10-06 |  |  |  | 2024-10-06
328 |  | CEF-TARGU MURES | TARGU MURES | MS | solar | 0.00336 | 0.00336 | 0 | 0 | PTZ 125 20/0.4 KV PANSELUTELOR |  | DEER TS | 7030231027382 | 2023-10-26 | 2024-10-26 |  |  |  | 2024-10-26
329 |  | CEF-GHIMBAV | GHIMBAV | BV | solar | 0.02 | 0.02 | 0 | 0 | PT 1 GHIMBAV |  | DEER TS | 7010231040101 | 2023-10-27 | 2024-10-27 |  |  |  | 2024-10-27
330 |  | CEF-RICIU | RICIU | MS | solar | 0.012 | 0.012 | 0 | 0 | PTA 1 20/0.4 KV SANMARTIN |  | DEER TS | 7030231027389 | 2023-10-23 | 2024-10-23 | TS18341 | 2023-11-23 | 2023-12-31 | 2023-12-31
331 |  | CEF-SIBIEL | SIBIEL | SB | solar | 0.25351 | 0.25351 | 0 | 0 | LEA 20 KV ORLAT-SALISTE 7D33O314 |  | DEER TS | 7020231024771 | 2023-10-10 | 2024-10-10 |  |  |  | 2024-10-10
332 |  | CEF-VOIVODENI | VOIVODENI | MS | solar | 0.027 | 0.027 | 0 | 0 | PTA 1 20/0.4 KV IHOD |  | DEER TS | 7030231027417 | 2023-10-24 | 2024-10-24 |  |  |  | 2024-10-24
333 |  | CEF-VETCA | VETCA | MS | solar | 0.03 | 0.03 | 0 | 0 | PTA 1 20/0.4 KV VETCA |  | DEER TS | 7030231027447 | 2023-10-26 | 2024-10-26 |  |  |  | 2024-10-26
334 |  | CEF-AXENTE SEVER | AXENTE SEVER | SB | solar | 2.97 | 2.97 | 0 | 0 | LEA 20 KV COPSA-BLAJ 7D33O313 |  | DEER TS | 7020231024872 | 2023-10-19 | 2024-10-19 | TS7429 | 2024-05-17 | 2025-05-12 | 2025-05-02
335 |  | CEF-BRATEIU | BRATEIU | SB | solar | 0.949 | 0.949 | 480 | 0.4 | LEA 20 KV DUMBRAVENI-AUREL VLAICU 7D33O |  | DEER TS | 7020231024887 | 2023-10-20 | 2024-10-20 | TS14764 | 2024-09-25 | 2025-03-24 | 2025-02-22
336 |  | CEF-FANTANELE | FANTANELE | MS | solar | 0.392 | 0.392 | 0 | 0 | LEA 20 KV FANTANELE-JACOD 7D27O314 |  | DEER TS | 7030231027508 | 2023-10-17 | 2024-10-17 |  |  |  | 2024-10-17
337 |  | CEF-REGHIN | REGHIN | MS | solar | 0.32 | 0.32 | 0 | 0 | LEA 20 KV REGHIN-ORAS 7D27O312 |  | DEER TS | 7030231027524 | 2023-10-16 | 2024-10-16 |  |  |  | 2024-10-16
338 |  | CEF-HODOSA | HODOSA | MS | solar | 0.015 | 0.015 | 0 | 0 | PTA 1 20/0.4 KV IHOD |  | DEER TS | 7030231027529 | 2023-10-24 | 2024-10-24 |  |  |  | 2024-10-24
339 |  | CEF-SACELE | SACELE | BV | solar | 0.005 | 0.005 | 0 | 0 | PTZ 7 SACELE |  | DEER TS | 7010231040642 | 2023-10-25 | 2024-10-25 | TS1123 | 2024-02-06 | 2024-05-06 | 2024-05-01
340 |  | CEF-SIBIU | SIBIU | SB | solar | 0.045 | 0.045 | 0 | 0 | PTA 101 20/0.4 KV SIBIU |  | DEER TS | 7020231025059 | 2023-10-23 | 2024-10-23 |  |  |  | 2024-10-23
341 |  | CEF-REGHIN | REGHIN | MS | solar | 0.01 | 0.01 | 0 | 0 | PTZ 3 20/0.4 KV REGHIN |  | DEER TS | 7030231027625 | 2023-10-31 | 2024-10-31 |  |  |  | 2024-10-31
342 |  | CEF-IBANESTI | IBANESTI | MS | solar | 0.2296 | 0.2296 | 0 | 0 | LEA 20 KV REGHIN-LAPUSNA 7D27O312 |  | DEER TS | 7030231027652 | 2023-10-30 | 2024-10-30 |  |  |  | 2024-10-30
343 |  | CEF-TARGU MURES | TARGU MURES | MS | solar | 0.21 | 0.21 | 0 | 0 | PA 15 6 KV IMATEX |  | DEER TS | 7030231027731 | 2023-10-31 | 2024-10-31 | TS16344 | 2024-10-21 | 2025-04-19 | 2025-03-20
344 |  | CEF-LUPSA | LUPSA | AB | solar | 0.1 | 0.1 | 0 | 0 | PTA 1 20/0.4 KV SUT MUSCA |  | DEER TS | 7040231020640 | 2023-10-23 | 2024-10-23 | TS10873 | 2024-07-23 | 2025-01-19 | 2025-01-04
345 |  | CEF-ZETEA | ZETEA | HR | solar | 0.004 | 0.004 | 8.33 | 0.4 | PTA 1 20/0.4 KV SICASAU |  | DEER TS | 7050231014035 | 2023-10-25 | 2024-10-25 |  |  |  | 2024-10-25
346 |  | CEF-TARGU MURES | TARGU MURES | MS | solar | 0.40005 | 0.40005 | 0 | 0 | PA 42 20 KV F-CA MEDICAMENTE |  | DEER TS | 7030231027823 | 2023-10-31 | 2024-10-31 |  |  |  | 2024-10-31
347 |  | CEF-ALBA IULIA | ALBA IULIA | AB | solar | 0.00912 | 0.00912 | 0 | 0 | PA 1 20 KV ALBA |  | DEER TS | 7040231020769 | 2023-10-30 | 2024-10-30 |  |  |  | 2024-10-30
348 |  | CEF-BRASOV | BRASOV | BV | solar | 0.006 | 0.006 | 0 | 0 | PTZ 590502 6/0.4 KV BRASOV |  | DEER TS | 7010231040111 | 2023-10-16 | 2024-10-16 |  |  |  | 2024-10-16
349 |  | CEF-ARCUS | ARCUS | CV | solar | 20.21 | 20.21 | 0 | 0 | STATIA VALEA CRISULUI 110/20 KV |  | DEER TS | 7060220905964 | 2023-11-14 | 2024-11-14 | TS18210 | 2024-11-13 | 2026-11-13 | 2026-09-30
350 |  | CEF-BRASOV | BRASOV | BV | solar | 0.00364 | 0.00364 | 0 | 0 | PTAB 8019 20/0.4 KV BRASOV |  | DEER TS | 7010231040834 | 2023-11-15 | 2024-11-15 |  |  |  | 2024-11-15
351 |  | CEF-BRASOV | BRASOV | BV | solar | 0.009 | 0.009 | 0 | 0 | PTZ 58 6/0.4 KV PCT MATERNITATE |  | DEER TS | 7010231041167 | 2023-11-08 | 2024-11-08 |  |  |  | 2024-11-08
352 |  | CEF-AIUD | AIUD | AB | solar | 2.0004 | 2.0004 | 0 | 0 | LEA 20 KV AIUD TEIUS 7D01O313 |  | DEER TS | 7040220711374 | 2023-11-15 | 2024-11-15 | TS16530 | 2024-10-22 | 2025-04-20 | 2025-03-21
353 |  | CEF-TARNAVENI | TARNAVENI | MS | solar | 31 | 31 | 0 | 0 | STATIA TARNAVENI 110/20 KV |  | DEER TS | 7030220916582 | 2023-11-16 | 2024-11-16 | TS17811 | 2024-11-08 | 2027-11-08 | 2027-06-30
354 |  | CEF-TARNAVENI | TARNAVENI | MS | solar | 18 | 18 | 0 | 0 | STATIA TARNAVENI 110/20 KV |  | DEER TS | 7030220916585 | 2023-11-16 | 2024-11-16 | TS17812 | 2024-11-08 | 2027-11-08 | 2027-06-30
355 |  | CEF-BRASOV | BRASOV | BV | solar | 0.013 | 0.013 | 0 | 0 | PTZ 20 6/0.4 KV BRASOV |  | DEER TS | 7010230939635 | 2023-11-08 | 2024-11-08 | TS18412 | 2023-11-23 | 2023-12-31 | 2023-12-31
356 |  | CEF-VLAHITA | VLAHITA | HR | solar | 0.046 | 0.046 | 0 | 0 | PTA 6 20/0.4 KV BAILE SELTERS |  | DEER TS | 7050230913442 | 2023-10-19 | 2024-10-19 | TS14342 | 2024-09-20 | 2025-03-19 | 2025-02-17
357 |  | CEF-CRISTIAN | CRISTIAN | BV | solar | 0.006 | 0.006 | 0 | 0 | PTZ 2 CRISTIAN |  | DEER TS | 7010231039991 | 2023-11-14 | 2024-11-14 |  |  |  | 2024-11-14
358 |  | CEF-SACELE | SACELE | BV | solar | 0.05 | 0.05 | 0 | 0 | PTA 113 SACELE |  | DEER TS | 7010231041116 | 2023-11-20 | 2024-11-20 | TS13509 | 2024-09-10 | 2025-03-09 | 2025-02-07
359 |  | CEF-BRASOV | BRASOV | BV | solar | 0.02 | 0.02 | 0 | 0 | RETELE JT BV MUN GENERAL |  | DEER TS | 7010230939420 | 2023-10-20 | 2024-10-20 |  |  |  | 2024-10-20
360 |  | CEF-BRASOV | BRASOV | BV | solar | 0.02 | 0.02 | 0 | 0 | RETELE JT PTZ 672712 20/0.4 KV PCT ZOO |  | DEER TS | 7010231141545 | 2023-11-20 | 2024-11-20 |  |  |  | 2024-11-20
361 |  | CEF-INTORSURA BUZAULUI | INTORSURA BUZAULUI | CV | solar | 0.399 | 0.399 | 0 | 0 | LEA 20 KV MOBILA-IBUZAULUI 7D15O312 |  | DEER TS | 7060231109886 | 2023-11-06 | 2024-11-06 |  |  |  | 2024-11-06
362 |  | CEF-MEDIAS | MEDIAS | SB | solar | 0.01 | 0.01 | 0 | 0 | PTZ 23 20/0.4 KV MEDIAS |  | DEER TS | 7020231125576 | 2023-11-24 | 2024-11-24 |  |  |  | 2024-11-24
363 |  | CEF-GARBOVA | GARBOVA | AB | solar | 4.9 | 4.9 | 0 | 0 | LEA 20 KV APOLD 7D01O312 |  | DEER TS | 7040221214178 | 2023-11-13 | 2024-11-13 | TS18561 | 2024-11-18 | 2027-11-18 | 2027-06-30
364 |  | CEF-VALEA LUNGA | VALEA LUNGA | AB | solar | 4.968 | 4.968 | 0 | 0 | LEA 20 KV BLAJ 7D01O312 |  | DEER TS | 7040221214233 | 2023-11-02 | 2024-11-02 | TS17227 | 2024-11-01 | 2026-11-01 | 2026-09-30
365 |  | CEF-SALISTE | SALISTE | SB | solar | 0.25 | 0.25 | 0 | 0 | PA 1 20/0.4 KV SALISTE |  | DEER TS | 7020231125779 | 2023-11-15 | 2024-11-15 |  |  |  | 2024-11-15
366 |  | CEF-BLAJ | BLAJ | AB | solar | 8.4737 | 8.4737 | 0 | 0 | LEA 20 KV JIDVEI 7D01O312 |  | DEER TS | 7040230114916 | 2023-11-23 | 2024-11-23 | TS12753 | 2024-08-27 | 2026-08-17 | 2026-03-17
367 |  | CEF-BRASOV | BRASOV | BV | solar | 0.006 | 0.006 | 0 | 0 | RETELE JT BV MUN GENERAL |  | DEER TS | 7010230838197 | 2023-08-31 | 2024-08-31 | TS16925 | 2023-11-01 | 2024-01-30 | 2024-01-30
368 |  | CEF-BRASOV | BRASOV | BV | solar | 0.008 | 0.008 | 0 | 0 | PTAB 672704 20/0.4 KV BRASOV |  | DEER TS | 7010231141285 | 2023-11-08 | 2024-11-08 |  |  |  | 2024-11-08
369 |  | CEF-BRASOV | BRASOV | BV | solar | 0.003 | 0.003 | 0 | 0 | PTZ 712 20/0.4 KV BRASOV |  | DEER TS | 7010230636181 | 2023-07-03 | 2024-07-03 | TS17168 | 2023-11-06 | 2024-02-04 | 2024-02-04
370 |  | CEF-ALBA IULIA | ALBA IULIA | AB | solar | 0.015 | 0.015 | 0 | 0 | PTZ 86 20/0.4 KV ALBA IULIA |  | DEER TS | 7040231020591 | 2023-11-07 | 2024-11-07 |  |  |  | 2024-11-07
371 |  | CEF-ALBA IULIA | ALBA IULIA | AB | solar | 0.012 | 0.012 | 0 | 0 | PTZ 97 20/0.4 KV ALBA IULIA |  | DEER TS | 7040231120849 | 2023-11-28 | 2024-11-28 | TS1701 | 2024-02-15 | 2024-08-13 | 2024-08-08
372 |  | CEF-CHIBED | CHIBED | MS | solar | 0.4 | 0.4 | 0 | 0 | PTA 3 20/0.4 KV CHIBED |  | DEER TS | 7030231128509 | 2023-11-23 | 2024-11-23 |  |  |  | 2024-11-23
373 |  | CEF-CUGIR | CUGIR | AB | solar | 0.098 | 0.098 | 0 | 0 | PTA 1 6/0.4 KV RAD CHEMISSION |  | DEER TS | 7040230819322 | 2023-09-19 | 2024-09-19 |  |  |  | 2024-09-19
374 |  | CEF-VANATORI | VANATORI | MS | solar | 0.38976 | 0.38976 | 0 | 0 | LEA 20 KV TURZUN 7D27O312 |  | DEER TS | 7030230926868 | 2023-11-17 | 2024-11-17 |  |  |  | 2024-11-17
375 |  | CEF-SOHODOL | SOHODOL | AB | solar | 0.01968 | 0.01968 | 0 | 0 | PTA 1 20/0.4 KV GURA SOHODOL |  | DEER TS | 7040230919946 | 2023-11-07 | 2024-11-07 | TS19952 | 2023-12-18 | 2024-03-17 | 2024-03-10
376 |  | CEF-BERGHIN | BERGHIN | AB | solar | 0.05 | 0.05 | 0 | 0 | PTA 2 20/0.4 KV BERGHIN |  | DEER TS | 7040231020268 | 2023-11-03 | 2024-11-03 |  |  |  | 2024-11-03
377 |  | CEF-SIBIU | SIBIU | SB | solar | 0.3796 | 0.3796 | 0 | 0 | PTAB 494 20/0.4 KV SIBIU |  | DEER TS | 7020231025402 | 2023-11-01 | 2024-11-01 |  |  |  | 2024-11-01
378 |  | CEF-PANET | PANET | MS | solar | 0.3 | 0.3 | 0 | 0 | LEA 20 KV UNGHENI-BAND 7D27O312 |  | DEER TS | 7030231128199 | 2023-11-24 | 2024-11-24 |  |  |  | 2024-11-24
379 |  | CEF-TARGU MURES | TARGU MURES | MS | solar | 0.3996 | 0.3996 | 0 | 0 | PTA 530 20/0.4 KV VALPET |  | DEER TS | 7030231128606 | 2023-11-27 | 2024-11-27 |  |  |  | 2024-11-27
380 |  | CEF-TARGU MURES | TARGU MURES | MS | solar | 0.399 | 0.399 | 0 | 0 | LEA 20 KV UNGHENI-PRODCOMPLEX 7D27O312 |  | DEER TS | 7030231128642 | 2023-11-27 | 2024-11-27 |  |  |  | 2024-11-27
381 |  | CEF-SIBIU | SIBIU | SB | solar | 0.006 | 0.006 | 0 | 0 | PTAB 317 20/0.4 KV SIBIU |  | DEER TS | 7020230923834 | 2023-09-25 | 2024-09-25 |  |  |  | 2024-09-25
382 |  | CEF-BRASOV | BRASOV | BV | solar | 0.036 | 0.036 | 0 | 0 | PTAB 180201 20/0.4 KV POIANA BRASOV - S |  | DEER TS | 7010230938955 | 2023-09-27 | 2024-09-27 |  |  |  | 2024-09-27
383 |  | CEF-BRASOV | BRASOV | BV | solar | 0.02 | 0.011 | 0 | 0 | PTAB 8033 20/0.4 KV ALF |  | DEER TS | 7010230939366 | 2023-10-13 | 2024-10-13 |  |  |  | 2024-10-13
384 |  | CEF-MICA | MICA | MS | solar | 0.0235 | 0.0235 | 0 | 0 | PTA 1 20/0.4 KV DEAJ |  | DEER TS | 7030231027454 | 2023-10-23 | 2024-10-23 |  |  |  | 2024-10-23
385 |  | CEF-BRASOV | BRASOV | BV | solar | 0.009 | 0.009 | 0 | 0 | RETELE JT PTZ 590209 6/0.4 KV BRASOV |  | DEER TS | 7010230534573 | 2023-11-13 | 2024-11-13 | TS2695 | 2024-03-01 | 2024-08-28 | 2024-11-13
386 |  | CEF-BRASOV | BRASOV | BV | solar | 0.015 | 0.015 | 0 | 0 | PTAB 8037 20/0.4 KV BRASOV |  | DEER TS | 7010230635325 | 2023-11-10 | 2024-11-10 |  |  |  | 2024-11-10
387 |  | CEF-BOD | BOD | BV | solar | 0.0123 | 0.0123 | 0 | 0 | PTA 12 BOD |  | DEER TS | 7010230736872 | 2023-11-20 | 2024-11-20 |  |  |  | 2024-11-20
388 |  | CEF-CRACIUNESTI | CRACIUNESTI | MS | solar | 2.3994 | 2.3994 | 0 | 0 | LEA 20 KV UNGHENI-CRISTESTI 7D27O312 |  | DEER TS | 7030230725265 | 2023-11-24 | 2024-11-24 | TS19131 | 2024-11-24 | 2026-05-24 | 2026-03-31
389 |  | CEF-CRISTIAN | CRISTIAN | BV | solar | 0.015 | 0.015 | 0 | 0 | PTZ 4 CRISTIAN |  | DEER TS | 7010231039714 | 2023-11-22 | 2024-11-22 |  |  |  | 2024-11-22
390 |  | CEF-PASARENI | PASARENI | MS | solar | 0.02 | 0.02 | 0 | 0 | PTA 1 20/0.4 KV PASARENI |  | DEER TS | 7030231027431 | 2023-11-10 | 2024-11-10 |  |  |  | 2024-11-10
391 |  | CEF-GALESTI | GALESTI | MS | solar | 0.0221 | 0.0221 | 0 | 0 | PTA 1 20/0.4 KV TROITA |  | DEER TS | 7030231027434 | 2023-11-10 | 2024-11-10 |  |  |  | 2024-11-10
392 |  | CEF-GALESTI | GALESTI | MS | solar | 0.017 | 0.017 | 0 | 0 | PTA 1 20/0.4 KV GALESTI |  | DEER TS | 7030231027439 | 2023-11-10 | 2024-11-10 |  |  |  | 2024-11-10
393 |  | CEF-BRASOV | BRASOV | BV | solar | 0.007 | 0.007 | 0 | 0 | PTZ 743 20/0.4 KV BRASOV |  | DEER TS | 7010231040402 | 2023-11-08 | 2024-11-08 |  |  |  | 2024-11-08
394 |  | CEF-ERNEI | ERNEI | MS | solar | 0.03 | 0.03 | 0 | 0 | PTA 3 20/0.4 KV ERNEI |  | DEER TS | 7030231027706 | 2023-11-17 | 2024-11-17 |  |  |  | 2024-11-17
395 |  | CEF-EREMITU | EREMITU | MS | solar | 0.00975 | 0.00975 | 0 | 0 | PTA 1 20/0.4 KV DAMIENI |  | DEER TS | 7030231027813 | 2023-11-08 | 2024-11-08 |  |  |  | 2024-11-08
396 |  | CEF-EREMITU | EREMITU | MS | solar | 0.04 | 0.04 | 0 | 0 | PTA 1 20/0.4 KV EREMITU |  | DEER TS | 7030231027798 | 2023-11-07 | 2024-11-07 |  |  |  | 2024-11-07
397 |  | CEF-BERENI | BERENI | MS | solar | 0.00925 | 0.00925 | 0 | 0 | PTA 1 20/0.4 KV MARCULENI |  | DEER TS | 7030231027800 | 2023-11-08 | 2024-11-08 |  |  |  | 2024-11-08
398 |  | CEF-REGHIN | REGHIN | MS | solar | 0.006 | 0.006 | 0 | 0 | PTZ 71 20/0.4 KV REGHIN |  | DEER TS | 7030231027802 | 2023-11-01 | 2024-11-01 |  |  |  | 2024-11-01
399 |  | CEF-BERENI | BERENI | MS | solar | 0.03 | 0.03 | 0 | 0 | PTA 1 20/0.4 KV EREMIENI |  | DEER TS | 7030231027828 | 2023-11-07 | 2024-11-07 |  |  |  | 2024-11-07
400 |  | CEF-GHINDARI | GHINDARI | MS | solar | 0.06 | 0.06 | 0 | 0 | PTA 3 20/0.4 KV TREI SATE |  | DEER TS | 7030231127929 | 2023-11-15 | 2024-11-15 |  |  |  | 2024-11-15
401 |  | CEF-HARMAN | HARMAN | BV | solar | 0.00495 | 0.00495 | 0 | 0 | PTAB 15 HARMAN |  | DEER TS | 7010231141279 | 2023-11-14 | 2024-11-14 | TS20597 | 2023-12-28 | 2024-10-30 | 2024-11-14
402 |  | CEF-CODLEA | CODLEA | BV | solar | 0.004 | 0.004 | 0 | 0 | PA 99 CODLEA |  | DEER TS | 7010231141443 | 2023-11-20 | 2024-11-20 |  |  |  | 2024-11-20
403 |  | CEF-TARGU MURES | TARGU MURES | MS | solar | 0.006 | 0.006 | 0 | 0 | PTZ 423 20/0.4 KV TRANSILVANIEI NR.42 |  | DEER TS | 7030231128014 | 2023-11-20 | 2024-11-20 | TS800 | 2024-01-26 | 2024-11-30 | 2024-11-20
404 |  | CEF-UNGHENI | UNGHENI | MS | solar | 0.015 | 0.015 | 0 | 0 | PTA 9 20/0.4 KV UNGHENI |  | DEER TS | 7030231128017 | 2023-11-13 | 2024-11-13 | TS20621 | 2023-12-29 | 2024-10-30 | 2024-11-13
405 |  | CEF-PETELEA | PETELEA | MS | solar | 0.00581 | 0.00581 | 0 | 0 | PTA 10 20/0.4 KV PETELEA |  | DEER TS | 7030231128109 | 2023-11-10 | 2024-11-10 |  |  |  | 2024-11-10
406 |  | CEF-SELIMBAR | SELIMBAR | SB | solar | 0.028 | 0.028 | 0 | 0 | PTAB 36 20/0.4 KV SELIMBAR |  | DEER TS | 7020231125569 | 2023-11-27 | 2024-11-27 |  |  |  | 2024-11-27
407 |  | CEF-LUDOS | LUDOS | SB | solar | 0.0468 | 0.0468 | 0 | 0 | PTA 1 20/0.4 KV LUDOS |  | DEER TS | 7020231226277 | 2023-12-22 | 2024-12-22 | TS5748 | 2024-04-17 | 2024-10-14 | 2024-12-22
408 |  | CEF-BRASOV | BRASOV | BV | solar | 0.4 | 0.4 | 0 | 0 | STATIA ZIZIN 110/27.5/20/6 KV |  | DEER TS | 7010220518932 | 2023-12-20 | 2024-12-20 |  |  |  | 2024-12-20
409 |  | CEF-BRASOV | BRASOV | BV | solar | 0.22 | 0.22 | 0 | 0 | STATIA BARTOLOMEU 110/20/6 KV |  | DEER TS | 7010220518967 | 2023-12-20 | 2024-12-20 |  |  |  | 2024-12-20
410 |  | CEF-SPRING | SPRING | AB | solar | 47.425 | 47.425 | 99000 | 0.4 | STATIA PETRESTI 110/6 KV |  | DEER TS | 7040220912442 | 2023-12-04 | 2024-12-04 | TS19935 | 2024-12-06 | 2027-12-06 | 2027-10-01
411 |  | CEF-REGHIN | REGHIN | MS | solar | 0.013 | 0.013 | 0 | 0 | PTA 130 20/0.4 KV REGHIN |  | DEER TS | 7030230926732 | 2023-12-22 | 2024-12-22 |  |  |  | 2024-12-22
412 |  | CEF-SPRING | SPRING | AB | solar | 0.01485 | 0.01485 | 0 | 0 | PTA 1 20/0.4 KV DRASOV |  | DEER TS | 7040231120889 | 2023-11-28 | 2024-11-28 | TS1117 | 2024-02-06 | 2024-08-04 | 2024-05-03
413 |  | CEF-BOD | BOD | BV | solar | 0.4 | 0.4 | 0 | 0 | LEA MT-20 KV TBARSEI GENERAL |  | DEER TS | 7010231141367 | 2023-12-04 | 2024-12-04 | TS19701 | 2024-12-04 | 2029-11-08 | 2029-08-01
414 |  | CEF-VICTORIA | VICTORIA | BV | solar | 0.0072 | 0.0072 | 0 | 0 | PTZ 7 VICTORIA - LICEU IND. |  | DEER TS | 7010231141627 | 2023-12-05 | 2024-12-05 |  |  |  | 2024-12-05
415 |  | CEF-BRASOV | BRASOV | BV | solar | 0.005 | 0.005 | 0 | 0 | RETELE JT PTZ 100101 6/0.4 KV BRASOV |  | DEER TS | 7010231141704 | 2023-11-27 | 2024-11-27 |  |  |  | 2024-11-27
416 |  | CEF-STREMT | STREMT | AB | solar | 0.011 | 0.011 | 0 | 0 | PTA 1 20/0.4 KV STREMT |  | DEER TS | 7040231121099 | 2023-12-05 | 2024-12-05 |  |  |  | 2024-12-05
417 |  | CEF-HALCHIU | HALCHIU | BV | solar | 0.004 | 0.004 | 0 | 0 | PTA 9 HALCHIU |  | DEER TS | 7010231141769 | 2023-12-05 | 2024-12-05 | TS1882 | 2025-02-06 | 2025-08-05 | 2025-07-06
418 |  | CEF-BRASOV | BRASOV | BV | solar | 0.02 | 0.02 | 0 | 0 | RETELE JT PTZ 186 6/0.4 KV BRASOV |  | DEER TS | 7010231141893 | 2023-11-27 | 2024-11-27 | TS9498 | 2024-06-26 | 2024-12-23 | 2024-12-08
419 |  | CEF-BRASOV | BRASOV | BV | solar | 0.01 | 0.01 | 0 | 0 | PTZ 2611 20/0.4 KV BRASOV |  | DEER TS | 7010231142013 | 2023-11-27 | 2024-11-27 |  |  |  | 2024-11-27
420 |  | CEF-RIMETEA | RIMETEA | AB | solar | 0.04 | 0.04 | 0 | 0 | PTA 1 20/0.4 KV BINAL MOB |  | DEER TS | 7040231121348 | 2023-12-13 | 2024-12-13 | TS5608 | 2024-04-16 | 2024-10-13 | 2024-05-23
421 |  | CEF-TURIA | TURIA | CV | solar | 0.38 | 0.38 | 0 | 0 | PTZ 1 20/0.4 KV HOTEL CARPATI |  | DEER TS | 7060231110056 | 2023-12-19 | 2024-12-19 |  |  |  | 2024-12-19
422 |  | CEF-BRASOV | BRASOV | BV | solar | 0.00494 | 0.00494 | 0 | 0 | PTZ 18 6/0.4 KV BRASOV |  | DEER TS | 7010231142306 | 2023-12-12 | 2024-12-12 |  |  |  | 2024-12-12
423 |  | CEF-LUDUS | LUDUS | MS | solar | 0.01 | 0.01 | 0 | 0 | PTA 13 20/0.4 KV LUDUS |  | DEER TS | 7030231228838 | 2023-12-05 | 2024-12-05 | TS2917 | 2024-03-06 | 2024-09-02 | 2023-12-18
424 |  | CEF-ACILIU | ACILIU | SB | solar | 30.275 | 30.275 | 0 | 0 | LEA 110 KV ORLAT-MIERCUREA |  | DEER TS | 7020231226251 | 2023-12-06 | 2024-12-06 | TS20495 | 2023-12-22 | 2026-06-09 | 2026-05-30
425 |  | CEF-TARGU MURES | TARGU MURES | MS | solar | 0.279 | 0.279 | 212.5 | 0.4 | PA 35 20 KV SUMEL ELECTROMURES |  | DEER TS | 7030231228947 | 2023-12-07 | 2024-12-07 |  |  |  | 2024-12-07
426 |  | CEF-SIBIU | SIBIU | SB | solar | 0.05148 | 0.05148 | 0 | 0 | PTA 101 20/0.4 KV SIBIU |  | DEER TS | 7020231226393 | 2023-12-13 | 2024-12-13 |  |  |  | 2024-12-13
427 |  | CEF-SIBIU | SIBIU | SB | solar | 0.4 | 0.4 | 0 | 0 | PTZ 24 20/0.4 KV TURNISOR |  | DEER TS | 7020231226642 | 2023-12-28 | 2024-12-28 |  |  |  | 2024-12-28
428 |  | CEF-CODLEA | CODLEA | BV | solar | 0.93 | 0.93 | 0 | 0 | PTAB 86 20/0.4 KV CODLEA DRAXLMAIER |  | DEER TS | 7010231242950 | 2023-12-19 | 2024-12-19 |  |  |  | 2024-12-19
429 |  | CEF-UCEA | UCEA | BV | solar | 0.006 | 0.006 | 0 | 0 | PTAB 9 UCEA DE JOS |  | DEER TS | 7010231242981 | 2023-12-21 | 2024-12-21 |  |  |  | 2024-12-21
430 |  | CEF-BAND | BAND | MS | solar | 0.32 | 0.32 | 0 | 0 | LEA 20 KV REGHIN-PADURENI 7D27O313 |  | DEER TS | 7030231229135 | 2023-12-19 | 2024-12-19 |  |  |  | 2024-12-19
431 |  | CEF-SIBIU | SIBIU | SB | solar | 0.0825 | 0.0825 | 0 | 0 | PTZ 42 20/0.4 KV SIBIU |  | DEER TS | 7020231226837 | 2023-12-29 | 2024-12-29 |  |  |  | 2024-12-29
432 |  | CEF-CIUGUD | CIUGUD | AB | solar | 0.02 | 0.02 | 0 | 0 | PTA 1 20/0.4 KV VERONELLA |  | DEER TS | 7040231221808 | 2023-12-22 | 2024-12-22 |  |  |  | 2024-12-22
433 |  | CEF-IERNUT | IERNUT | MS | solar | 0.8 | 0.8 | 0 | 0 | LEA 20 KV TARNAVENI-CIPAU 7D27O315 |  | DEER TS | 7030230523670 | 2023-12-21 | 2024-12-21 |  |  |  | 2024-12-21
434 |  | CEF-MIHALT | MIHALT | AB | solar | 2 | 2 | 480 | 0.4 | LEA 20 KV BLAJ 7D01O312 |  | DEER TS | 7040230517718 | 2024-01-15 | 2025-01-15 | TS886 | 2025-01-22 | 2027-01-22 | 2026-12-31
435 |  | CEF-MIERCUREA-CIUC | MIERCUREA-CIUC | HR | solar | 3 | 3 | 0 | 0 | LES 20 KV UZINA DE APA 7D21O312 |  | DEER TS | 7050230712608 | 2024-01-15 | 2025-01-15 | TS9369 | 2024-06-24 | 2026-06-14 | 2026-03-31
436 |  | CEF-CRISTESTI | CRISTESTI | MS | solar | 4.95 | 4.95 | 0 | 0 | LEA 20 KV PARC INDUSTRIAL 7D27O312 |  | DEER TS | 7030230725404 | 2024-01-15 | 2025-01-15 | TS1006 | 2024-02-01 | 2026-01-21 | 2025-12-31
437 |  | CEF-SINCAI | SINCAI | MS | solar | 0.945 | 0.945 | 0 | 0 | LEA 20 KV LIVEZENI-RACIU 7D27O312 |  | DEER TS | 7030230926529 | 2024-01-19 | 2025-01-19 | TS219 | 2025-01-13 | 2026-03-14 | 2026-02-12
438 |  | CEF-SAULIA | SAULIA | MS | solar | 0.05 | 0.05 | 0 | 0 | PTA 6 20/0.4 KV VALENI |  | DEER TS | 7030231027511 | 2024-01-18 | 2025-01-18 |  |  |  | 2025-01-18
439 |  | CEF-PESTERA | PESTERA | BV | solar | 0.019965 | 0.019965 | 0 | 0 | PTAB 4 PESTERA |  | DEER TS | 7010231142281 | 2024-01-10 | 2025-01-10 |  |  |  | 2025-01-10
440 |  | CEF-RAU SADULUI | RAU SADULUI | SB | solar | 0.08 | 0.08 | 0 | 0 | LEA 20 KV SADU - TALMACIU 7D33O314 |  | DEER TS | 7020231226253 | 2024-01-04 | 2025-01-04 |  |  |  | 2025-01-04
441 |  | CEF-SOVATA | SOVATA | MS | solar | 0.6 | 0.6 | 0 | 0 | LEA 20 KV SOVATA-ORAS1 7D27O314 |  | DEER TS | 7030231228993 | 2024-01-16 | 2025-01-16 |  |  |  | 2025-01-16
442 |  | CEF-BRASOV | BRASOV | BV | solar | 0.006 | 0.006 | 0 | 0 | PTZ 18A 6/0.4 KV BRASOV |  | DEER TS | 7010231242680 | 2023-12-18 | 2024-12-18 | TS1391 | 2024-02-09 | 2024-08-07 | 2024-08-02
443 |  | CEF-SANPAUL | SANPAUL | MS | solar | 0.336 | 0.336 | 0 | 0 | PTA 1 20/0.4 KV SANPAUL |  | DEER TS | 7030231229086 | 2024-01-12 | 2025-01-12 |  |  |  | 2025-01-12
444 |  | CEF-ZARNESTI | ZARNESTI | BV | solar | 8.7 | 0 | 0 | 0 | LES 20 KV ST TOHAN-IF ZARNESTI 7D08O313 |  | DEER TS | 7010231242998 | 2024-01-09 | 2025-01-09 |  |  |  | 2025-01-09
445 |  | CEF-BRASOV | BRASOV | BV | solar | 0.02 | 0.02 | 0 | 0 | PTZ 323 20/0.4 KV BRASOV |  | DEER TS | 7010231243008 | 2024-01-17 | 2025-01-17 |  |  |  | 2025-01-17
446 |  | CEF-UCEA | UCEA | BV | solar | 0.005 | 0.005 | 0 | 0 | PTA 1 UCEA DE JOS |  | DEER TS | 7010231243025 | 2024-01-04 | 2025-01-04 | TS7467 | 2024-05-20 | 2024-11-16 | 2025-01-04
447 |  | CEF-BRASOV | BRASOV | BV | solar | 0.00901 | 0.00901 | 0 | 0 | PTZ 1614 6/0.4 KV BRASOV |  | DEER TS | 7010231243042 | 2023-12-22 | 2024-12-22 |  |  |  | 2024-12-22
448 |  | CEF-RECI | RECI | CV | solar | 100 | 100 | 0 | 0 | LEA 110 KV SF.GHEORGHE-TUSNAD |  | DEER TS | 7060231210243 | 2024-01-25 | 2025-01-25 | TS327 | 2025-01-14 | 2026-06-14 | 2026-06-01
449 |  | CEF-BRASOV | BRASOV | BV | solar | 0.01 | 0.01 | 0 | 0 | PTZ 323 20/0.4 KV BRASOV |  | DEER TS | 7010231243114 | 2024-01-17 | 2025-01-17 |  |  |  | 2025-01-17
450 |  | CEF-ERNEI | ERNEI | MS | solar | 0.125 | 0.125 | 0 | 0 | LEA 20 KV RACIU-REGHIN 7D27O312 |  | DEER TS | 7030231229176 | 2024-01-17 | 2025-01-17 |  |  |  | 2025-01-17
451 |  | CEF-FANTANELE | FANTANELE | MS | solar | 0.25 | 0.25 | 0 | 0 | LEA 20 KV FANTANELE-JACOD 7D27O314 |  | DEER TS | 7030231229177 | 2024-01-18 | 2025-01-18 |  |  |  | 2025-01-18
452 |  | CEF-SANTANA DE MURES | SANTANA DE MURES | MS | solar | 0.3 | 0.3 | 0 | 0 | LEA 20 KV LIVEZENI-RACIU 7D27O312 |  | DEER TS | 7030231229178 | 2024-01-15 | 2025-01-15 |  |  |  | 2025-01-15
453 |  | CEF-ZAU DE CAMPIE | ZAU DE CAMPIE | MS | solar | 0.15 | 0.15 | 0 | 0 | LEA 20 KV LUDUS-SARMAS 7D27O315 |  | DEER TS | 7030231229179 | 2024-01-19 | 2025-01-19 |  |  |  | 2025-01-19
454 |  | CEF-EREMITU | EREMITU | MS | solar | 0.2 | 0.2 | 0 | 0 | LEA 20 KV SOVATA-MIERCUREA.NIRAJ 7D27O3 |  | DEER TS | 7030231229180 | 2024-01-16 | 2025-01-16 |  |  |  | 2025-01-16
455 |  | CEF-CRACIUNESTI | CRACIUNESTI | MS | solar | 0.125 | 0.125 | 0 | 0 | LEA 20 KV UNGHENI-M NIRAJ 7D27O312 |  | DEER TS | 7030231229181 | 2024-01-17 | 2025-01-17 |  |  |  | 2025-01-17
456 |  | CEF-BERENI | BERENI | MS | solar | 0.2 | 0.2 | 0 | 0 | LEA 20 KV SOVATA-FANTANELE 7D27O314 |  | DEER TS | 7030231229182 | 2024-01-15 | 2025-01-15 |  |  |  | 2025-01-15
457 |  | CEF-ACATARI | ACATARI | MS | solar | 0.15 | 0.15 | 0 | 0 | LEA 20 KV LIVEZENI-FANTANELE 7D27O312 |  | DEER TS | 7030231229183 | 2024-01-19 | 2025-01-19 |  |  |  | 2025-01-19
458 |  | CEF-SIBIU | SIBIU | SB | solar | 0.006 | 0.006 | 0 | 0 | PTZ 79 20/0.4 KV SIBIU |  | DEER TS | 7020231226860 | 2024-01-29 | 2025-01-29 |  |  |  | 2025-01-29
459 |  | CEF-ZARNESTI | ZARNESTI | BV | solar | 0.01 | 0.01 | 0 | 0 | PTA 5 ZARNESTI |  | DEER TS | 7010240100012 | 2024-01-23 | 2025-01-23 |  |  |  | 2025-01-23
460 |  | CEF-BLAJ | BLAJ | AB | solar | 1.1 | 0 | 0 | 0 | LES 20 KV BOSCH 7D01O313 |  | DEER TS | 7040240100020 | 2024-01-16 | 2025-01-16 |  |  |  | 2025-01-16
461 |  | CEF-BRASOV | BRASOV | BV | solar | 0.015 | 0.015 | 0 | 0 | PTA 8003 20/0.4 KV BRASOV |  | DEER TS | 7010240100167 | 2024-01-17 | 2025-01-17 |  |  |  | 2025-01-17
462 |  | CEF-BOGATA | BOGATA | MS | solar | 0.012 | 0.012 | 0 | 0 | PTA 1 20/0.4 KV RANTA BOGATII |  | DEER TS | 7030240100399 | 2024-01-29 | 2025-01-29 |  |  |  | 2025-01-29
463 |  | CEF-SARMASU | SARMASU | MS | solar | 0.25088 | 0.25088 | 0 | 0 | PTA 1 20/0.4 KV SARMASEL SAT |  | DEER TS | 7030240100330 | 2024-01-31 | 2025-01-31 | TS5014 | 2024-04-08 | 2024-10-05 | 2025-01-31
464 |  | CEF-MAIERUS | MAIERUS | BV | solar | 0.24008 | 0.24008 | 0 | 0 | PTA 9 20/0.4 KV MAIERUS |  | DEER TS | 7010220619508 | 2024-02-22 | 2025-02-22 |  |  |  | 2025-02-22
465 |  | CEF-ROSIA | ROSIA | SB | solar | 4.99 | 4.99 | 0 | 0 | LEA 20 KV SIBIU SUD-PT344 SIBIU 7D33O31 |  | DEER TS | 7020220914689 | 2024-01-29 | 2025-01-29 |  |  |  | 2025-01-29
466 |  | CEF-UNIREA | UNIREA | AB | solar | 2.6 | 2.6 | 0 | 0 | PTA 1 20/0.4 KV CARIERA CARAMIDA |  | DEER TS | 7040221214407 | 2024-02-07 | 2025-02-07 | TS852 | 2025-01-21 | 2026-01-21 | 2025-12-31
467 |  | CEF-SANCEL | SANCEL | AB | solar | 36 | 36 | 0 | 0 | LEA 110 KV BLAJ-BARABANT |  | DEER TS | 7040230316030 | 2024-02-06 | 2025-02-06 | TS883 | 2025-01-22 | 2028-01-22 | 2027-12-22
468 |  | CEF-HOMOROD | HOMOROD | BV | solar | 48.118 | 48.118 | 0 | 0 | LEA 110 kV Hoghiz - Fagaras |  | DEER TS | 7010230432590 | 2024-02-08 | 2025-02-08 | TS2052 | 2025-02-10 | 2026-08-10 | 2026-07-01
469 |  | CEF-COPSA MICA | COPSA MICA | SB | solar | 9.9 | 9.9 | 0 | 0 | STATIA COPSA MICA 110/20 KV |  | DEER TS | 7020230419802 | 2024-02-23 | 2025-02-23 |  |  |  | 2025-02-23
470 |  | CEF-CORUNCA | CORUNCA | MS | solar | 0.05 | 0.05 | 0 | 0 | PTA 10 20/0.4 KV CORUNCA |  | DEER TS | 7030230926569 | 2024-02-08 | 2025-02-08 | TS13162 | 2024-09-03 | 2025-03-02 | 2025-01-31
471 |  | CEF-TARGU MURES | TARGU MURES | MS | solar | 0.03 | 0.03 | 0 | 0 | PTM 1 20/0.4 KV BARAJ |  | DEER TS | 7030231128010 | 2024-02-26 | 2025-02-26 |  |  |  | 2025-02-26
472 |  | CEF-TARLUNGENI | TARLUNGENI | BV | solar | 0.006 | 0.006 | 0 | 0 | PTZ 39 ZIZIN |  | DEER TS | 7010231141583 | 2024-02-27 | 2025-02-27 |  |  |  | 2025-02-27
473 |  | CEF-BRASOV | BRASOV | BV | solar | 0.06 | 0.06 | 0 | 0 | LES 6 KV PA 13 - PT 130401 7D08O312 |  | DEER TS | 7010231141587 | 2024-02-08 | 2025-02-08 | TS1930 | 2025-02-06 | 2025-08-05 | 2025-07-06
474 |  | CEF-CAMPENI | CAMPENI | AB | solar | 0.012 | 0.012 | 0 | 0 | PTM 11 20/0.4 KV LICEU CIMPENI |  | DEER TS | 7040231121116 | 2024-02-13 | 2025-02-13 |  |  |  | 2025-02-13
475 |  | CEF-COVASNA | COVASNA | CV | solar | 0.0087 | 0.0087 | 0 | 0 | PTZ 5 20/0.4 KV FILATURA |  | DEER TS | 7060231210180 | 2024-02-06 | 2025-02-06 | TS2177 | 2025-02-11 | 2025-08-10 | 2025-07-11
476 |  | CEF-BRADU | BRADU | SB | solar | 0.1 | 0.1 | 0 | 0 | PTA 7 20/0.4 KV BRADU |  | DEER TS | 7020240100291 | 2024-02-14 | 2025-02-14 |  |  |  | 2025-02-14
477 |  | CEF-BRASOV | BRASOV | BV | solar | 0.12 | 0.12 | 0 | 0 | LES MT-20 KV BV MUN GENERAL |  | DEER TS | 7010240100405 | 2024-02-23 | 2025-02-23 | TS1875 | 2025-02-05 | 2025-08-04 | 2025-07-05
478 |  | CEF-CRISTIAN | CRISTIAN | BV | solar | 4.9 | 4.9 | 0 | 0 | STATIA CRISTIAN 110/20 KV |  | DEER TS | 7010240100413 | 2024-02-05 | 2025-02-05 | TS2753 | 2025-02-19 | 2027-02-19 | 2026-12-31
479 |  | CEF-TALMACIU | TALMACIU | SB | solar | 0.01 | 0.01 | 0 | 0 | PTA 8 20/0.4 KV TALMACIU |  | DEER TS | 7020240100337 | 2024-02-13 | 2025-02-13 |  |  |  | 2025-02-13
480 |  | CEF-TALMACIU | TALMACIU | SB | solar | 0.006 | 0.006 | 0 | 0 | PTA 6 20/0.4 KV TALMACIU |  | DEER TS | 7020240100338 | 2024-02-13 | 2025-02-13 |  |  |  | 2025-02-13
481 |  | CEF-TALMACIU | TALMACIU | SB | solar | 0.01 | 0.01 | 0 | 0 | PTA 8 20/0.4 KV TALMACIU |  | DEER TS | 7020240100343 | 2024-02-13 | 2025-02-13 |  |  |  | 2025-02-13
482 |  | CEF-TALMACIU | TALMACIU | SB | solar | 0.01 | 0.01 | 0 | 0 | PTA 8 20/0.4 KV TALMACIU |  | DEER TS | 7020240100344 | 2024-02-13 | 2025-02-13 |  |  |  | 2025-02-13
483 |  | CEF-CUCERDEA | CUCERDEA | MS | solar | 0.2 | 0.2 | 0 | 0 | PTA 3 20/0.4 KV CUCERDEA |  | DEER TS | 7030240100517 | 2024-02-06 | 2025-02-06 |  |  |  | 2025-02-06
484 |  | CEF-TARGU MURES | TARGU MURES | MS | solar | 0.16 | 0.16 | 0 | 0 | LEA 20 KV MURESENI-F-PA10 7D27O312 |  | DEER TS | 7030240100542 | 2024-02-13 | 2025-02-13 |  |  |  | 2025-02-13
485 |  | CEF-ZARNESTI | ZARNESTI | BV | solar | 0.4 | 0.4 | 0 | 0 | PTZ 25 20/0.4 KV ZARNESTI |  | DEER TS | 7010240100547 | 2024-02-15 | 2025-02-15 |  |  |  | 2025-02-15
486 |  | CEF-IERNUT | IERNUT | MS | solar | 0.233 | 0.233 | 0 | 0 | LEA 20 KV LUDUS-CIPAU 7D27O315 |  | DEER TS | 7030240200619 | 2024-02-14 | 2025-02-14 |  |  |  | 2025-02-14
487 |  | CEF-TARNAVENI | TARNAVENI | MS | solar | 0.012 | 0.012 | 0 | 0 | PTA 7 20/0.4 KV TARNAVENI |  | DEER TS | 7030240200659 | 2024-02-13 | 2025-02-13 |  |  |  | 2025-02-13
488 |  | CEF-SIGHISOARA | SIGHISOARA | MS | solar | 0.12 | 0.12 | 0 | 0 | PTAB 106 20/0.4 KV SIGHISOARA |  | DEER TS | 7030240200678 | 2024-02-09 | 2025-02-09 | TS3223 | 2024-03-12 | 2024-09-08 | 2025-02-09
489 |  | CEF-BALAUSERI | BALAUSERI | MS | solar | 0.4 | 0.4 | 0 | 0 | LEA 20 KV FANTANELE-SIGHISOARA 7D27O420 |  | DEER TS | 7030240200744 | 2024-02-16 | 2025-02-16 |  |  |  | 2025-02-16
490 |  | CEF-SANGEORGIU DE MURES | SANGEORGIU DE MURES | MS | solar | 0.4 | 0.4 | 0 | 0 | PTA 348 20/0.4 KV TOP ELECTRO |  | DEER TS | 7030240200751 | 2024-02-08 | 2025-02-08 |  |  |  | 2025-02-08
491 |  | CEF-BRASOV | BRASOV | BV | solar | 0.027 | 0.027 | 0 | 0 | PTM BV MUN GENERAL |  | DEER TS | 7010240201297 | 2024-02-27 | 2025-02-27 |  |  |  | 2025-02-27
492 |  | CEF-SANTANA DE MURES | SANTANA DE MURES | MS | solar | 0.02 | 0.02 | 0 | 0 | PTA 319 20/0.4 KV SANTANA DE MS HORGOSA |  | DEER TS | 7030240201103 | 2024-02-22 | 2025-02-22 |  |  |  | 2025-02-22
493 |  | CEF-FELDIOARA | FELDIOARA | BV | solar | 6.4 | 6.4 | 0 | 0 | PTAB 32 20/0.4 KV FELDIOARA |  | DEER TS | 7010230331876 | 2024-03-06 | 2025-03-06 | TS18732 | 2024-11-20 | 2029-11-20 | 2029-06-30
494 |  | CEF-TOPLITA | TOPLITA | HR | solar | 0.08528 | 0.08528 | 0 | 0 | PTA 15 TOPLITA, |  | DEER TS | 7050240300870 | 2024-03-08 | 2025-04-08 | TS3092 | 2024-03-08 | 2024-06-06 | 2024-06-06
495 |  | CEF-BRASOV | BRASOV | BV | solar | 0.0298 | 0.0298 | 0 | 0 | PTM BV MUN GENERAL |  | DEER TS | 7010231141688 | 2024-03-14 | 2025-03-14 |  |  |  | 2025-03-14
496 |  | CEF-SFANTUL GHEORGHE | SFANTUL GHEORGHE | CV | solar | 0.45 | 0.45 | 0 | 0 | PTM 156 20/0.4 KV SF.GHEORGHE |  | DEER TS | 7060231110010 | 2024-03-01 | 2025-03-01 |  |  |  | 2025-03-01
497 |  | CEF-FAGARAS | FAGARAS | BV | solar | 0.1 | 0.1 | 0 | 0 | PTZ FAG-RUPEA GENERAL |  | DEER TS | 7010231242562 | 2024-03-22 | 2025-03-22 |  |  |  | 2025-03-22
498 |  | CEF-BRASOV | BRASOV | BV | solar | 0.017 | 0.017 | 0 | 0 | PTAB 170105 6/0.4 KV BRASOV |  | DEER TS | 7010231242639 | 2024-03-07 | 2025-03-07 |  |  |  | 2025-03-07
499 |  | CEF-MIERCUREA-CIUC | MIERCUREA-CIUC | HR | solar | 0.02 | 0.02 | 0 | 0 | LEA 20 KV SANTIMBRU 7D21O312 |  | DEER TS | 7050231214631 | 2024-03-08 | 2025-03-08 | TS9215 | 2024-06-19 | 2024-12-16 | 2024-12-01
500 |  | CEF-UCEA DE JOS | UCEA DE JOS | BV | solar | 0.00533 | 0.00533 | 0 | 0 | PTA 1 20/0.4 KV UCEA DE JOS |  | DEER TS | 7010231243000 | 2024-03-20 | 2025-03-20 |  |  |  | 2025-03-20
501 |  | CEF-BRADESTI | BRADESTI | HR | solar | 0.0341 | 0.0341 | 0 | 0 | PTA 1 20/0.4 KV TARNOVITA |  | DEER TS | 7050231214689 | 2024-03-07 | 2025-03-07 |  |  |  | 2025-03-07
502 |  | CEF-FAGARAS | FAGARAS | BV | solar | 2.0007 | 2.0007 | 0 | 0 | LES 20 KV FAGARAS 5 ST FAGARAS 7D08O31 |  | DEER TS | 7010240100017 | 2024-03-12 | 2025-03-12 | TS4018 | 2025-03-12 | 2028-03-12 | 2027-12-31
503 |  | CEF-SOVATA | SOVATA | MS | solar | 0.027 | 0.027 | 0 | 0 | PTA 50 20/0.4 KV SOVATA |  | DEER TS | 7030240100001 | 2024-03-07 | 2025-03-07 | TS7688 | 2024-05-23 | 2024-11-19 | 2025-03-07
504 |  | CEF-SFANTUL GHEORGHE | SFANTUL GHEORGHE | CV | solar | 0.02 | 0.02 | 0 | 0 | PTM 161 20/0.4 KV SF.GHEORGHE |  | DEER TS | 7060240100148 | 2024-02-12 | 2025-02-12 | TS3948 | 2025-03-11 | 2025-09-07 | 2025-08-08
505 |  | CEF-PALTINIS | PALTINIS | SB | solar | 0.02 | 0.02 | 0 | 0 | PTA 14 20/0.4 KV PALTINIS |  | DEER TS | 7020240100380 | 2024-02-14 | 2025-02-14 | TS6042 | 2024-04-23 | 2024-10-20 | 2025-02-14
506 |  | CEF-SUGAG | SUGAG | AB | solar | 0.00696 | 0.00696 | 0 | 0 | PTA 3 20/0.4 KV LUNCILE PRIGOANEI |  | DEER TS | 7040240100346 | 2024-02-29 | 2025-02-28 |  |  |  | 2025-02-28
507 |  | CEF-TARGU MURES | TARGU MURES | MS | solar | 0.03 | 0.03 | 0 | 0 | PTM 1 20/0.4 KV BARAJ |  | DEER TS | 7030240200736 | 2024-03-04 | 2025-03-04 |  |  |  | 2025-03-04
508 |  | CEF-BECLEAN | BECLEAN | BV | solar | 0.03844 | 0.03844 | 0 | 0 | PTA 4 20/0.4 KV BECLEAN |  | DEER TS | 7010240200862 | 2024-03-06 | 2025-03-06 | TS366 | 2025-01-15 | 2025-07-14 | 2025-06-14
509 |  | CEF-CRACIUNESTI | CRACIUNESTI | MS | solar | 0.01 | 0.01 | 0 | 0 | PTA 1 20/0.4 KV CIBA NICOLESTI |  | DEER TS | 7030240200855 | 2024-03-06 | 2025-03-06 |  |  |  | 2025-03-06
510 |  | CEF-VICTORIA | VICTORIA | BV | solar | 0.12 | 0.12 | 0 | 0 | PTZ 3 VICTORIA - CASA CULTURA |  | DEER TS | 7010240201223 | 2024-03-04 | 2025-03-04 |  |  |  | 2025-03-04
511 |  | CEF-SANGEORGIU DE PADURE | SANGEORGIU DE PADURE | MS | solar | 0.3 | 0.3 | 0 | 0 | LEA 20 KV FANTANELE-SOVATA 7D27O314 |  | DEER TS | 7030240201038 | 2024-03-04 | 2025-03-04 |  |  |  | 2025-03-04
512 |  | CEF-VINTU DE JOS | VINTU DE JOS | AB | solar | 0.36 | 0.36 | 0 | 0 | PTZ 1 20/0.4 KV IEPURI SIBISENI |  | DEER TS | 7040240200734 | 2024-03-05 | 2025-03-05 |  |  |  | 2025-03-05
513 |  | CEF-ALBA IULIA | ALBA IULIA | AB | solar | 0.02736 | 0.02736 | 10 | 0.4 | PTZ 140 20/0.4 KV RAIFFEISEN BANK |  | DEER TS | 7040240200738 | 2024-03-07 | 2025-03-07 | TS11689 | 2024-08-05 | 2025-02-01 | 2025-01-17
514 |  | CEF-ALBA IULIA | ALBA IULIA | AB | solar | 0.01025 | 0.01025 | 0 | 0 | PTA 1 20/0.4 KV BARABANT |  | DEER TS | 7040240200775 | 2024-03-05 | 2025-03-05 | TS4883 | 2024-04-04 | 2024-10-01 | 2025-03-05
515 |  | CEF-SIBIU | SIBIU | SB | solar | 0.015 | 0.015 | 0 | 0 | PTA 9 20/0.4 KV DAIA |  | DEER TS | 7020240200945 | 2024-03-08 | 2025-03-08 |  |  |  | 2025-03-08
516 |  | CEF-SIBIU | SIBIU | SB | solar | 0.015 | 0.015 | 0 | 0 | PTAB 296 20/0.4 KV SIBIU |  | DEER TS | 7020240200946 | 2024-03-08 | 2025-03-08 |  |  |  | 2025-03-08
517 |  | CEF-NOCRICH | NOCRICH | SB | solar | 0.00264 | 0.00264 | 0 | 0 | PTA 1 20/0.4 KV NOCRICH |  | DEER TS | 7020240201038 | 2024-03-01 | 2025-03-01 |  |  |  | 2025-03-01
518 |  | CEF-FOFELDEA | FOFELDEA | SB | solar | 0.00396 | 0.00396 | 0 | 0 | PTA 1 20/0.4 KV FOFELDEA |  | DEER TS | 7020240201041 | 2024-03-01 | 2025-03-01 |  |  |  | 2025-03-01
519 |  | CEF-HOSMAN | HOSMAN | SB | solar | 0.006 | 0.006 | 0 | 0 | PTA 1 20/0.4 KV HOSMAN |  | DEER TS | 7020240201042 | 2024-03-01 | 2025-03-01 |  |  |  | 2025-03-01
520 |  | CEF-NOCRICH | NOCRICH | SB | solar | 0.00792 | 0.00792 | 0 | 0 | PTA 1 20/0.4 KV NOCRICH |  | DEER TS | 7020240201045 | 2024-03-01 | 2025-03-01 |  |  |  | 2025-03-01
521 |  | CEF-NOCRICH | NOCRICH | SB | solar | 0.00528 | 0.00528 | 0 | 0 | PTA 1 20/0.4 KV NOCRICH |  | DEER TS | 7020240201046 | 2024-03-01 | 2025-03-01 |  |  |  | 2025-03-01
522 |  | CEF-ALBESTI | ALBESTI | MS | solar | 0.01 | 0.01 | 0 | 0 | PTZ 64 20/0.4 KV SIGHISOARA |  | DEER TS | 7030240201401 | 2024-03-11 | 2025-03-11 | TS13704 | 2024-09-13 | 2025-03-12 | 2025-02-10
523 |  | CEF-BOD | BOD | BV | solar | 0.01 | 0.01 | 0 | 0 | PTAB 30 BOD |  | DEER TS | 7010240202101 | 2024-03-18 | 2025-03-18 |  |  |  | 2025-03-18
524 |  | CEF-GREBENISU DE CAMPIE | GREBENISU DE CAMPIE | MS | solar | 0.00648 | 0.00648 | 0 | 0 | PTA 6 20/0.4 KV GREBENIS |  | DEER TS | 7030240201521 | 2024-03-14 | 2025-03-14 | TS4764 | 2024-04-03 | 2024-09-30 | 2025-03-14
525 |  | CEF-BRAN | BRAN | BV | solar | 0.005915 | 0.005915 | 0 | 0 | PTA 5 PREDELUT |  | DEER TS | 7010240302456 | 2024-03-21 | 2025-03-21 |  |  |  | 2025-03-21
526 |  | CEF-PREDEAL | PREDEAL | BV | solar | 0.03 | 0.03 | 0 | 0 | PTAB 11 PREDEAL |  | DEER TS | 7010240302609 | 2024-03-12 | 2025-03-12 |  |  |  | 2025-03-12
527 |  | CEF-SIBIU | SIBIU | SB | solar | 0.01 | 0.01 | 0 | 0 | PTA 1 20/0.4 KV GUSTERITA |  | DEER TS | 7020240301268 | 2024-03-11 | 2025-03-11 |  |  |  | 2025-03-11
528 |  | CEF-HARMAN | HARMAN | BV | solar | 0.02916 | 0.02916 | 0 | 0 | PTA 9 HARMAN |  | DEER TS | 7010240302674 | 2024-03-12 | 2025-03-12 |  |  |  | 2025-03-12
529 |  | CEF-FAGARAS | FAGARAS | BV | solar | 0.0041 | 0.0041 | 0 | 0 | PTZ 13 FAGARAS |  | DEER TS | 7010240302711 | 2024-03-18 | 2025-03-18 |  |  |  | 2025-03-18
530 |  | CEF-RUSII-MUNTI | RUSII-MUNTI | MS | solar | 0.1558 | 0.1558 | 0 | 0 | PTA 7 20/0.4 KV RUSII MUNTI |  | DEER TS | 7030240301746 | 2024-03-19 | 2025-03-19 |  |  |  | 2025-03-19
531 |  | CEF-UNIREA | UNIREA | AB | solar | 0.1118 | 0.1118 | 0 | 0 | PTA 1 20/0.4 KV UNIREA II |  | DEER TS | 7040240301190 | 2024-03-26 | 2025-03-26 | TS5760 | 2024-04-17 | 2024-10-14 | 2025-03-26
532 |  | CEF-ALBESTI | ALBESTI | MS | solar | 0.015 | 0.015 | 0 | 0 | PTA 17 20/0.4 KV ALBESTI |  | DEER TS | 7030240301804 | 2024-03-25 | 2025-03-25 |  |  |  | 2025-03-25
533 |  | CEF-SIBIU | SIBIU | SB | solar | 0.0032 | 0.0032 | 0 | 0 | PTM 105 20/0.4 KV SIBIU |  | DEER TS | 7020240301501 | 2024-03-11 | 2025-03-11 |  |  |  | 2025-03-11
534 |  | CEF-GHIMBAV | GHIMBAV | BV | solar | 3 | 3 | 0 | 0 | PTAB 462008 20/0.4 KV PCT QUIN-2 |  | DEER TS | 7010240302913 | 2024-03-12 | 2025-03-12 |  |  |  | 2025-03-12
535 |  | CEF-RUSII-MUNTI | RUSII-MUNTI | MS | solar | 0.1558 | 0.1558 | 0 | 0 | PTA 7 20/0.4 KV RUSII MUNTI |  | DEER TS | 7030240302351 | 2024-03-29 | 2025-03-29 |  |  |  | 2025-03-29
536 |  | CEF-SIBOT | SIBOT | AB | solar | 0.9 | 0.9 | 0 | 0 | LEA 20 KV CUGIR-SEBES 7D01O312 |  | DEER TS | 7040230215121 | 2024-04-12 | 2025-04-12 | TS3550 | 2025-03-05 | 2025-09-01 | 2025-08-02
537 |  | CEF-PREJMER | PREJMER | BV | solar | 42.9 | 42.9 | 0 | 0 | LEA 110 kV Brasov - Sf.Gheorghe prt. Bv |  | DEER TS | 7010230635626 | 2024-04-03 | 2025-04-03 | TS5430 | 2025-04-02 | 2027-04-02 | 2027-02-01
538 |  | CEF-RACOS | RACOS | BV | solar | 0.0358 | 0.0358 | 0 | 0 | PTA 11 20/0.4 KV RACOS |  | DEER TS | 7010230939508 | 2024-04-08 | 2025-04-08 |  |  |  | 2025-04-08
539 |  | CEF-SALISTEA | SALISTEA | AB | solar | 0.006 | 0.006 | 0 | 0 | PTA 1 20/0.4 KV SALISTEA |  | DEER TS | 7040231120877 | 2024-04-04 | 2025-04-04 |  |  |  | 2025-04-04
540 |  | CEF-CRIZBAV | CRIZBAV | BV | solar | 0.105 | 0.105 | 0 | 0 | LEA 20 KV ST BOD - PT 6 DUMBRAVITA 7D08 |  | DEER TS | 7010231243187 | 2024-04-22 | 2025-04-22 |  |  |  | 2025-04-22
541 |  | CEF-CRISTURU SECUIESC | CRISTURU SECUIESC | HR | solar | 0.1036 | 0.1036 | 0 | 0 | PTZ 41 20/0.4 KV CRISTUR |  | DEER TS | 7050240100092 | 2024-04-19 | 2025-04-19 |  |  |  | 2025-04-19
542 |  | CEF-CRISTURU SECUIESC | CRISTURU SECUIESC | HR | solar | 0.1204 | 0.1204 | 0 | 0 | PTA 51 20/0.4 KV CRISTUR |  | DEER TS | 7050240100093 | 2024-04-19 | 2025-04-19 |  |  |  | 2025-04-19
543 |  | CEF-CRISTURU SECUIESC | CRISTURU SECUIESC | HR | solar | 0.03 | 0.03 | 0 | 0 | PTZ 19 20/0.4 KV CRISTUR |  | DEER TS | 7050240100094 | 2024-04-26 | 2025-04-26 |  |  |  | 2025-04-26
544 |  | CEF-COVASNA | COVASNA | CV | solar | 0.08 | 0.08 | 0 | 0 | LEA 20 KV TG SECUIESC 7D15O313 |  | DEER TS | 7060240200182 | 2024-03-26 | 2025-03-26 |  |  |  | 2025-03-26
545 |  | CEF-HOSMAN | HOSMAN | SB | solar | 0.01716 | 0.01716 | 0 | 0 | PTA 1 20/0.4 KV HOSMAN |  | DEER TS | 7020240201044 | 2024-03-01 | 2025-03-01 |  |  |  | 2025-03-01
546 |  | CEF-LASLEA | LASLEA | SB | solar | 0.086625 | 0.086625 | 0 | 0 | PTA 1 20/0.4 KV LASLEA |  | DEER TS | 7020240201048 | 2024-03-13 | 2025-03-13 |  |  |  | 2025-03-13
547 |  | CEF-SURA MICA | SURA MICA | SB | solar | 0.05 | 0.05 | 0 | 0 | PTA 2 20/0.4 KV SURA MICA |  | DEER TS | 7020240201121 | 2024-03-20 | 2025-03-20 |  |  |  | 2025-03-20
548 |  | CEF-TALMACIU | TALMACIU | SB | solar | 0.05 | 0.05 | 0 | 0 | PTAB 31 20/0.4 KV TALMACIU |  | DEER TS | 7020240201122 | 2024-03-11 | 2025-03-11 |  |  |  | 2025-03-11
549 |  | CEF-SELIMBAR | SELIMBAR | SB | solar | 0.021 | 0.021 | 0 | 0 | PTA 28 20/0.4 KV SELIMBAR |  | DEER TS | 7020240301332 | 2024-03-26 | 2025-03-26 |  |  |  | 2025-03-26
550 |  | CEF-SELIMBAR | SELIMBAR | SB | solar | 0.021 | 0.021 | 0 | 0 | PTA 28 20/0.4 KV SELIMBAR |  | DEER TS | 7020240301333 | 2024-03-26 | 2025-03-26 |  |  |  | 2025-03-26
551 |  | CEF-CISNADIE | CISNADIE | SB | solar | 0.008 | 0.008 | 0 | 0 | PTAB 426 20/0.4 KV SIBIU |  | DEER TS | 7020240301359 | 2024-03-25 | 2025-03-25 |  |  |  | 2025-03-25
552 |  | CEF-BERGHIN | BERGHIN | AB | solar | 0.044 | 0.044 | 0 | 0 | PTA 2 20/0.4 KV BERGHIN CAP |  | DEER TS | 7040240301333 | 2024-04-10 | 2025-04-10 | TS5753 | 2025-04-08 | 2025-10-05 | 2025-09-05
553 |  | CEF-BERGHIN | BERGHIN | AB | solar | 0.044 | 0.044 | 0 | 0 | PTA 1 20/0.4 KV STRAJA |  | DEER TS | 7040240301336 | 2024-04-10 | 2025-04-10 |  |  |  | 2025-04-10
554 |  | CEF-BRASOV | BRASOV | BV | solar | 0.006 | 0.006 | 0 | 0 | PTZ 632519 20/0.4 KV BRASOV |  | DEER TS | 7010240303014 | 2024-04-09 | 2025-04-09 |  |  |  | 2025-04-09
555 |  | CEF-BRAN | BRAN | BV | solar | 0.05 | 0.05 | 0 | 0 | PTA 2 SOHODOL |  | DEER TS | 7010240303297 | 2024-04-25 | 2025-04-25 |  |  |  | 2025-04-25
556 |  | CEF-OCNA MURES | OCNA MURES | AB | solar | 0.1 | 0.1 | 0 | 0 | PTZ 14 20/0.4 KV OCNA MURES |  | DEER TS | 7040240301544 | 2024-04-10 | 2025-04-10 |  |  |  | 2025-04-10
557 |  | CEF-SIBIU | SIBIU | SB | solar | 0.013 | 0.013 | 0 | 0 | PTZ 30 20/0.4 KV SIBIU |  | DEER TS | 7020240302011 | 2024-04-05 | 2025-04-05 |  |  |  | 2025-04-05
558 |  | CEF-BECLEAN | BECLEAN | BV | solar | 0.04 | 0.04 | 0 | 0 | PTA 2 20/0.4 KV BECLEAN |  | DEER TS | 7010240303524 | 2024-04-02 | 2025-04-02 |  |  |  | 2025-04-02
559 |  | CEF-BECLEAN | BECLEAN | BV | solar | 0.06016 | 0.06016 | 0 | 0 | PTA 2 20/0.4 KV BECLEAN |  | DEER TS | 7010240303526 | 2024-04-05 | 2025-04-05 |  |  |  | 2025-04-05
560 |  | CEF-DAIA | DAIA | SB | solar | 0.00405 | 0.00405 | 0 | 0 | PTAB 12 20/0.4 KV DAIA |  | DEER TS | 7020240302159 | 2024-03-26 | 2025-03-26 |  |  |  | 2025-03-26
561 |  | CEF-UNGHENI | UNGHENI | MS | solar | 0.0054 | 0.0054 | 0 | 0 | PTA 2 20/0.4 KV CERGHIZEL |  | DEER TS | 7030240302607 | 2024-04-12 | 2025-04-12 |  |  |  | 2025-04-12
562 |  | CEF-LISA | LISA | BV | solar | 0.00594 | 0.00594 | 0 | 0 | PTAB 6 20/0.4 KV LISA |  | DEER TS | 7010240303620 | 2024-04-02 | 2025-04-02 | TS8510 | 2024-06-06 | 2024-12-03 | 2024-11-18
563 |  | CEF-MEDIAS | MEDIAS | SB | solar | 0.0052 | 0.0052 | 0 | 0 | PTZ 15 20/0.4 KV MEDIAS |  | DEER TS | 7020240302279 | 2024-03-29 | 2025-03-29 |  |  |  | 2025-03-29
564 |  | CEF-SELIMBAR | SELIMBAR | SB | solar | 0.0099 | 0.0099 | 0 | 0 | PTAB 2 20/0.4 KV SELIMBAR |  | DEER TS | 7020240302283 | 2024-04-10 | 2025-04-10 | TS5721 | 2024-04-17 | 2024-10-14 | 2024-09-30
565 |  | CEF-DUMBRAVITA | DUMBRAVITA | BV | solar | 0.00455 | 0.00455 | 0 | 0 | PTA 1 DUMBRAVITA |  | DEER TS | 7010240303715 | 2024-04-09 | 2025-04-09 | TS7776 | 2024-05-24 | 2024-11-20 | 2025-04-09
566 |  | CEF-TARGU MURES | TARGU MURES | MS | solar | 0.03 | 0.03 | 0 | 0 | PTM 1 20/0.4 KV BARAJ |  | DEER TS | 7030240302711 | 2024-04-16 | 2025-04-16 |  |  |  | 2025-04-16
567 |  | CEF-CRISTESTI | CRISTESTI | MS | solar | 0.026455 | 0.026455 | 0 | 0 | PTA 473 20/0.4 KV CRISTESTI VANATORILOR |  | DEER TS | 7030240302717 | 2024-04-12 | 2025-04-12 |  |  |  | 2025-04-12
568 |  | CEF-SEBES | SEBES | AB | solar | 0.008 | 0.008 | 0 | 0 | PTZ 14 20/0.4 KV SEBES |  | DEER TS | 7040240401901 | 2024-04-15 | 2025-04-15 | TS5716 | 2024-04-17 | 2024-10-14 | 2025-03-01
569 |  | CEF-ALBA IULIA | ALBA IULIA | AB | solar | 0.19995 | 0.19995 | 0 | 0 | PTA 168 20/0.4 KV ALBA IULIA |  | DEER TS | 7040240401934 | 2024-04-29 | 2025-04-29 |  |  |  | 2025-04-29
570 |  | CEF-SIBIU | SIBIU | SB | solar | 0.006 | 0.006 | 0 | 0 | PTZ 79 20/0.4 KV SIBIU |  | DEER TS | 7020240402685 | 2024-04-23 | 2025-04-23 |  |  |  | 2025-04-23
571 |  | CEF-CISNADIE | CISNADIE | SB | solar | 0.00825 | 0.00825 | 0 | 0 | PTZ 17 20/0.4 KV CISNADIE |  | DEER TS | 7020240402755 | 2024-04-23 | 2025-04-23 |  |  |  | 2025-04-23
572 |  | CEF-SAULIA | SAULIA | MS | solar | 0.023 | 0.023 | 0 | 0 | PTA 1 20/0.4 KV SAULIA |  | DEER TS | 7030240403122 | 2024-04-19 | 2025-04-19 |  |  |  | 2025-04-19
573 |  | CEF-GHEORGHE DOJA | GHEORGHE DOJA | MS | solar | 0.02425 | 0.02425 | 0 | 0 | PTA 2 20/0.4 KV SATU NOU |  | DEER TS | 7030240403232 | 2024-04-16 | 2025-04-16 |  |  |  | 2025-04-16
574 |  | CEF-SEBES | SEBES | AB | solar | 4.95 | 4.95 | 0 | 0 | STATIA SEBES 110/20 KV |  | DEER TS | 7040240402264 | 2024-04-18 | 2025-04-18 | TS6346 | 2024-04-29 | 2026-04-19 | 2026-03-31
575 |  | CEF-BRASOV | BRASOV | BV | solar | 0.02988 | 0.02988 | 0 | 0 | PTM BV MUN GENERAL |  | DEER TS | 7010240404661 | 2024-04-23 | 2025-04-23 | TS17977 | 2024-11-11 | 2025-05-10 | 2025-04-10
576 |  | CEF-BORSEC | BORSEC | HR | solar | 0.008 | 0.008 | 0 | 0 | PTZ 10 20/0.4 KV BORSEC |  | DEER TS | 7050240401587 | 2024-04-26 | 2025-04-26 |  |  |  | 2025-04-26
577 |  | CEF-SELIMBAR | SELIMBAR | SB | solar | 1 | 1 | 0 | 0 | PA 1 20/0.4 KV VESTEM |  | DEER TS | 7020240403399 | 2024-05-16 | 2025-05-16 | TS14075 | 2024-09-18 | 2025-03-17 | 2025-02-15
578 |  | CEF-SELIMBAR | SELIMBAR | SB | solar | 0.006 | 0.006 | 0 | 0 | PTZ 9 20/0.4 KV SELIMBAR |  | DEER TS | 7020240403497 | 2024-05-10 | 2025-05-10 |  |  |  | 2025-05-10
579 |  | CEF-PETELEA | PETELEA | MS | solar | 0.022 | 0.022 | 0 | 0 | PTA 9 20/0.4 KV PETELEA |  | DEER TS | 7030240403907 | 2024-05-23 | 2025-05-23 |  |  |  | 2025-05-23
580 |  | CEF-BALA | BALA | MS | solar | 0.15 | 0.15 | 0 | 0 | PTA 2 20/0.4 KV BALA |  | DEER TS | 7030240504152 | 2024-05-21 | 2025-05-21 | TS8230 | 2025-05-20 | 2025-11-16 | 2025-10-17
581 |  | CEF-SANPETRU | SANPETRU | BV | solar | 0.015 | 0.015 | 0 | 0 | PTA 29 20/0.4 KV SANPETRU |  | DEER TS | 7010240505638 | 2024-05-23 | 2025-05-23 | TS3772 | 2025-03-10 | 2025-09-06 | 2025-08-07
582 |  | CEF-RECEA | RECEA | BV | solar | 0.003 | 0.003 | 0 | 0 | PTAB 6 RECEA |  | DEER TS | 7010240505643 | 2024-05-28 | 2025-05-28 | TS8489 | 2024-06-06 | 2024-12-03 | 2024-11-18
583 |  | CEF-BRASOV | BRASOV | BV | solar | 0.01188 | 0.01188 | 0 | 0 | PTZ 592305 20/0.4 KV BRASOV |  | DEER TS | 7010230636105 | 2023-07-06 | 2024-07-06 | TS15495 | 2023-10-10 | 2024-10-04 | 2024-09-19
584 |  | CEF-UCEA | UCEA | BV | solar | 0.6 | 0.6 | 0 | 0 | LEA 20 KV VISTEA ST UCEA 7D08O314 |  | DEER TS | 7010230736703 | 2024-05-20 | 2025-05-20 | TS1001 | 2025-01-23 | 2027-01-23 | 2026-12-31
585 |  | CEE-PONOR | PONOR | AB | eolian | 40 | 40 | 0 | 0 | LEA 110 KV LUPSA-BAIA 2 |  | DEER TS | 7040230819063 | 2024-05-24 | 2025-05-24 | TS6809 | 2025-04-28 | 2028-04-28 | 2027-12-31
586 |  | CEF-TARNAVENI | TARNAVENI | MS | solar | 0.95 | 0.95 | 0 | 0 | LEA 20 KV TARNAVENI-ORAS3 7D27O315 |  | DEER TS | 7030231127969 | 2024-05-09 | 2025-05-09 |  |  |  | 2025-05-09
587 |  | CEF-BAILE TUSNAD | BAILE TUSNAD | HR | solar | 0.05 | 0.05 | 0 | 0 | PTZ 3 20/0.4 KV TUSNAD BAI |  | DEER TS | 7050231214625 | 2024-04-29 | 2025-04-29 |  |  |  | 2025-04-29
588 |  | CEF-LUETA | LUETA | HR | solar | 0.02 | 0.02 | 0 | 0 | PTA 4 20/0.4 KV LUETA |  | DEER TS | 7050231200326 | 2024-05-28 | 2025-05-28 |  |  |  | 2025-05-28
589 |  | CEF-SURA MICA | SURA MICA | SB | solar | 0.03 | 0.03 | 0 | 0 | PTZ 1 20/0.4 KV SURA MICA |  | DEER TS | 7020240200544 | 2024-03-20 | 2025-03-20 |  |  |  | 2025-03-20
590 |  | CEF-RUPEA | RUPEA | BV | solar | 0.12 | 0.12 | 0 | 0 | LEA 20 KV ST HOGHIZ-IF HOMOROD 7D08O314 |  | DEER TS | 7010240202279 | 2024-05-21 | 2025-05-21 |  |  |  | 2025-05-21
591 |  | CEF-RUPEA | RUPEA | BV | solar | 0.05 | 0.05 | 0 | 0 | LEA 20 KV ST HOGHIZ-IF HOMOROD 7D08O314 |  | DEER TS | 7010240303162 | 2024-05-27 | 2025-05-27 |  |  |  | 2025-05-27
592 |  | CEF-BRASOV | BRASOV | BV | solar | 0.02 | 0.02 | 0 | 0 | PTZ 582813 20/0.4 KV BRASOV |  | DEER TS | 7010240303352 | 2024-05-24 | 2025-05-24 |  |  |  | 2025-05-24
593 |  | CEF-SANPETRU | SANPETRU | BV | solar | 0.05 | 0.05 | 0 | 0 | PTAB 33 20/0.4 KV SANPETRU |  | DEER TS | 7010240303570 | 2024-05-10 | 2025-05-10 |  |  |  | 2025-05-10
594 |  | CEF-TURIA | TURIA | CV | solar | 0.007 | 0.007 | 0 | 0 | PTA 3 20/0.4 KV TURIA |  | DEER TS | 7060240400745 | 2024-04-23 | 2025-04-23 | TS9125 | 2024-06-18 | 2024-12-15 | 2024-11-30
595 |  | CEF-SALISTEA | SALISTEA | AB | solar | 0.099 | 0.099 | 0 | 0 | PTA 1 20/0.4 KV SALISTEA |  | DEER TS | 7040240401935 | 2024-04-30 | 2025-04-30 | TS345 | 2025-01-15 | 2026-01-15 | 2025-12-31
596 |  | CEF-BRASOV | BRASOV | BV | solar | 0.006 | 0.006 | 0 | 0 | PTZ 174 6/0.4 KV BRASOV |  | DEER TS | 7010240404114 | 2024-04-19 | 2025-04-19 |  |  |  | 2025-04-19
597 |  | CEF-BRASOV | BRASOV | BV | solar | 0.016 | 0.016 | 0 | 0 | PTA 8001 20/0.4 KV BRASOV |  | DEER TS | 7010240404235 | 2024-05-14 | 2025-05-14 |  |  |  | 2025-05-14
598 |  | CEF-SIBOT | SIBOT | AB | solar | 0.07315 | 0.07315 | 0 | 0 | PTA 1 20/0.4 KV POMPE SIBOT |  | DEER TS | 7040240402060 | 2024-04-30 | 2025-04-30 |  |  |  | 2025-04-30
599 |  | CEF-ZLATNA | ZLATNA | AB | solar | 0.006 | 0.006 | 0 | 0 | PTA 1 20/0.4 KV PATRANJENI |  | DEER TS | 7040240402112 | 2024-05-09 | 2025-05-09 | TS8607 | 2024-06-07 | 2024-12-04 | 2024-11-19
600 |  | CEF-UCEA | UCEA | BV | solar | 0.005 | 0.005 | 0 | 0 | PTA 8 20/0.4 KV UCEA DE SUS |  | DEER TS | 7010240404596 | 2024-05-21 | 2025-05-21 | TS8946 | 2024-06-14 | 2024-12-11 | 2024-11-26
601 |  | CEF-BRASOV | BRASOV | BV | solar | 0.01 | 0.01 | 0 | 0 | PTA 8001 20/0.4 KV BRASOV |  | DEER TS | 7010240404838 | 2024-05-17 | 2025-05-17 |  |  |  | 2025-05-17
602 |  | CEF-ZAGAR | ZAGAR | MS | solar | 39.98 | 39.98 | 0 | 0 | LEA 110 KV FANTANELE-TARNAVENI1 |  | DEER TS | 7030231027360 | 2024-04-19 | 2025-04-19 | TS12112 | 2025-08-05 | 2027-08-05 | 2027-06-30
603 |  | CEF-GURA RAULUI | GURA RAULUI | SB | solar | 0.006 | 0.006 | 0 | 0 | PTA 5 20/0.4 KV GURA RIULUI |  | DEER TS | 7020240403166 | 2024-05-17 | 2025-05-17 |  |  |  | 2025-05-17
604 |  | CEF-SIBIU | SIBIU | SB | solar | 0.006 | 0.006 | 0 | 0 | LEA 20 kV AEROPORT-PT316 SIBIU |  | DEER TS | 7020240403453 | 2024-05-21 | 2025-05-21 |  |  |  | 2025-05-21
605 |  | CEF-SADU | SADU | SB | solar | 0.18 | 0.18 | 0 | 0 | PTA 5 20/0.4 KV TOCILE |  | DEER TS | 7020240503704 | 2024-05-21 | 2025-05-21 |  |  |  | 2025-05-21
606 |  | CEF-SURA MICA | SURA MICA | SB | solar | 0.005 | 0.005 | 0 | 0 | PTAB 13 20/0.4 KV SURA MICA |  | DEER TS | 7020240503779 | 2024-05-21 | 2025-05-21 |  |  |  | 2025-05-21
607 |  | CEF-TEIUS | TEIUS | AB | solar | 15.63 | 15.63 | 0 | 0 | LEA 110 KV TEIUS-AIUD |  | DEER TS | 7040230315816 | 2024-05-23 | 2025-05-23 | TS6834 | 2025-04-29 | 2029-04-29 | 2028-12-31
608 |  | CEF-TEIUS | TEIUS | AB | solar | 23.445 | 23.445 | 0 | 0 | LEA 110 KV TEIUS-AIUD |  | DEER TS | 7040230315817 | 2024-05-23 | 2025-05-23 | TS6835 | 2025-04-29 | 2029-04-29 | 2028-12-31
609 |  | CEF-LEMNIA | LEMNIA | CV | solar | 0.006 | 0.006 | 0 | 0 | PTA 1 20/0.4 KV LEMNIA |  | DEER TS | 7060231210147 | 2024-05-24 | 2025-05-24 |  |  |  | 2025-05-24
610 |  | CEF-SAMBATA DE SUS | SAMBATA DE SUS | BV | solar | 0.01476 | 0.01476 | 0 | 0 | PTA 2 SAMBATA DE SUS |  | DEER TS | 7010240505495 | 2024-05-28 | 2025-05-28 |  |  |  | 2025-05-28
611 |  | CEF-JOSENI | JOSENI | HR | solar | 0.22 | 0.22 | 0 | 0 | LEA 20 KV SUSENI 7D21O313 |  | DEER TS | 7050240200573 | 2024-05-28 | 2025-05-28 |  |  |  | 2025-05-28
612 |  | CEF-BREAZA | BREAZA | MS | solar | 0.08 | 0.08 | 0 | 0 | LEA 20 KV REGHIN-RACIU 7D27O313 |  | DEER TS | 7030240504157 | 2024-05-30 | 2025-05-30 |  |  |  | 2025-05-30
613 |  | CEF-SANTANA DE MURES | SANTANA DE MURES | MS | solar | 0.03 | 0.03 | 0 | 0 | PTA 317 20/0.4 KV CHINARI |  | DEER TS | 7030240504767 | 2024-06-03 | 2025-06-03 |  |  |  | 2025-06-03
614 |  | CEF-ROSIA | ROSIA | SB | solar | 0.0009 | 0.0009 | 0 | 0 | LEA 20 KV SIBIU SUD-PT344 SIBIU 7D33O31 |  | DEER TS | 7020230923991 | 2024-06-03 | 2025-06-03 | TS7024 | 2025-05-02 | 2025-10-29 | 2025-09-29
615 |  | CEF-SIBIU | SIBIU | SB | solar | 0.015 | 0.015 | 0 | 0 | PTAB 296 20/0.4 KV SIBIU |  | DEER TS | 7020240604424 | 2024-06-04 | 2025-06-04 |  |  |  | 2025-06-04
616 |  | CEF-SEBES | SEBES | AB | solar | 0.0082 | 0.0082 | 0 | 0 | PTZ 25 20/0.4 KV SEBES |  | DEER TS | 7040240502810 | 2024-06-05 | 2025-06-05 |  |  |  | 2025-06-05
617 |  | CEF-RUPEA | RUPEA | BV | solar | 48 | 48 | 0 | 0 | STATIA HOGHIZ 110/20 KV |  | DEER TS | 7010240100348 | 2024-06-06 | 2025-06-06 | TS8863 | 2025-05-30 | 2026-08-30 | 2026-07-30
618 |  | CEF-RUPEA | RUPEA | BV | solar | 40.2 | 40.2 | 0 | 0 | STATIA HOGHIZ 110/20 KV |  | DEER TS | 7010240100350 | 2024-06-06 | 2025-06-06 | TS8881 | 2025-05-30 | 2026-08-30 | 2026-07-30
619 |  | CEF-DUMBRAVITA | DUMBRAVITA | BV | solar | 0.008 | 0.008 | 0 | 0 | PTA 1 DUMBRAVITA |  | DEER TS | 7010240506267 | 2024-06-07 | 2025-06-07 |  |  |  | 2025-06-07
620 |  | CEF-CRISTESTI | CRISTESTI | MS | solar | 0.09018 | 0.09018 | 0 | 0 | PTA 327 20/0.4 KV CRISTESTI COOPERATIVE |  | DEER TS | 7030240504633 | 2024-06-07 | 2025-06-07 |  |  |  | 2025-06-07
621 |  | CEF-CRISTESTI | CRISTESTI | MS | solar | 0.06696 | 0.06696 | 0 | 0 | PTA 322 20/0.4 KV VALURENI |  | DEER TS | 7030240504658 | 2024-06-07 | 2025-06-07 |  |  |  | 2025-06-07
622 |  | CEF-UNGRA | UNGRA | BV | solar | 0.008 | 0.008 | 0 | 0 | PTA 2 UNGRA |  | DEER TS | 7010240404685 | 2024-06-07 | 2025-06-07 |  |  |  | 2025-06-07
623 |  | CEF-SIBOT | SIBOT | AB | solar | 1.38 | 1.38 | 360 | 0.4 | LEA 20 KV CUGIR-SEBES 7D01O312 |  | DEER TS | 7040240603527 | 2024-06-10 | 2025-06-10 | TS2751 | 2025-02-19 | 2027-02-19 | 2026-12-31
624 |  | CEF-LOPADEA NOUA | LOPADEA NOUA | AB | solar | 0.008 | 0.008 | 0 | 0 | PTA 2 20/0.4 KV BAGAU |  | DEER TS | 7040240502944 | 2024-06-12 | 2025-06-12 |  |  |  | 2025-06-12
625 |  | CEF-ALBA IULIA | ALBA IULIA | AB | solar | 0.013 | 0.013 | 0 | 0 | PTZ 78 20/0.4 KV ALBA IULIA |  | DEER TS | 7040240503111 | 2024-06-12 | 2025-06-12 |  |  |  | 2025-06-12
626 |  | CEF-ZLATNA | ZLATNA | AB | solar | 0.02 | 0.02 | 0 | 0 | PTZ 7 20/0.4 KV ZLATNA |  | DEER TS | 7040240503146 | 2024-06-12 | 2025-06-12 |  |  |  | 2025-06-12
627 |  | CEF-ADAMUS | ADAMUS | MS | solar | 0.3996 | 0.3996 | 0 | 0 | LEA 20 KV TARNAVENI-LUDUS 7D27O315 |  | DEER TS | 7030240504762 | 2024-06-12 | 2025-06-12 |  |  |  | 2025-06-12
628 |  | CEF-LIVEZENI | LIVEZENI | MS | solar | 0.0054 | 0.0054 | 0 | 0 | PTA 3 20/0.4 KV LIVEZENI |  | DEER TS | 7030240504805 | 2024-06-12 | 2025-06-12 |  |  |  | 2025-06-12
629 |  | CEF-LIVEZENI | LIVEZENI | MS | solar | 0.006 | 0.006 | 0 | 0 | PTA 3 20/0.4 KV LIVEZENI |  | DEER TS | 7030240504808 | 2024-06-12 | 2025-06-12 |  |  |  | 2025-06-12
630 |  | CEF-TOMESTI | TOMESTI | HR | solar | 3 | 3 | 0 | 0 | LEA 20 KV MOZAIC 7D21O312 |  | DEER TS | 7050230913249 | 2024-06-12 | 2025-06-12 | TS12673 | 2024-08-27 | 2026-08-17 | 2026-03-17
631 |  | CEF-BRASOV | BRASOV | BV | solar | 0.0045 | 0.0045 | 0 | 0 | PTA 8001 20/0.4 KV BRASOV |  | DEER TS | 7010240505796 | 2024-06-13 | 2025-06-13 |  |  |  | 2025-06-13
632 |  | CEF-SEBES | SEBES | AB | solar | 0.005 | 0.005 | 0 | 0 | "PTZ 18 20/0.4 KV SEBES" |  | DEER TS | 7040240503163 | 2024-06-13 | 2025-06-13 | TS4356 | 2025-03-18 | 2025-09-14 | 2025-08-15
633 |  | CEF-CRISTURU SECUIESC | CRISTURU SECUIESC | HR | solar | 0.036 | 0.036 | 0 | 0 | PTZ 19 20/0.4 KV CRISTUR |  | DEER TS | 7050240602891 | 2024-06-14 | 2025-06-14 |  |  |  | 2025-06-14
634 |  | CEF-JOSENI | JOSENI | HR | solar | 3.9 | 3.9 | 0 | 0 | PTZ 1 20/0.4 KV JOSENI |  | DEER TS | 7050240300798 | 2024-06-17 | 2025-06-17 |  |  |  | 2025-06-17
635 |  | CEF-POIANA MARULUI | POIANA MARULUI | BV | solar | 0.015 | 0.015 | 0 | 0 | PTA 2 POIANA MARULUI |  | DEER TS | 7010240505660 | 2024-06-19 | 2025-06-19 |  |  |  | 2025-06-19
636 |  | CEF-UNGHENI | UNGHENI | MS | solar | 1.2 | 1.2 | 0 | 0 | LEA 20 KV PARC INDUSTRIAL 7D27O312 |  | DEER TS | 7030240200821 | 2024-06-19 | 2025-06-19 |  |  |  | 2025-06-19
637 |  | CEF-TARGU MURES | TARGU MURES | MS | solar | 0.3 | 0.3 | 0 | 0 | PTAB 467 20/0.4 KV SURTEK |  | DEER TS | 7030240605255 | 2024-06-21 | 2025-06-21 |  |  |  | 2025-06-21
638 |  | CEF-CORUNCA | CORUNCA | MS | solar | 0.006 | 0.006 | 0 | 0 | PTA 12 20/0.4 KV CORUNCA |  | DEER TS | 7030240605481 | 2024-06-26 | 2025-06-26 | TS10150 | 2025-06-24 | 2025-12-21 | 2025-11-21
639 |  | CEF-CRISTESTI | CRISTESTI | MS | solar | 0.05 | 0.05 | 0 | 0 | PTAB 560 20/0.4 KV CRISTESTI MORII |  | DEER TS | 7030240504630 | 2024-06-27 | 2025-06-27 |  |  |  | 2025-06-27
640 |  | CEF-BLAJ | BLAJ | AB | solar | 0.008 | 0.008 | 0 | 0 | PTA 3 20/0.4 KV TIUR |  | DEER TS | 7040240503314 | 2024-06-28 | 2025-06-28 |  |  |  | 2025-06-28
641 |  | CEF-FANTANELE | FANTANELE | MS | solar | 0.15 | 0.15 | 0 | 0 | LEA 20 KV FANTANELE-JACOD 7D27O314 |  | DEER TS | 7030240605774 | 2024-06-28 | 2025-06-28 |  |  |  | 2025-06-28
642 |  | CEF-ZLATNA | ZLATNA | AB | solar | 0.07 | 0.07 | 0 | 0 | PTZ 8 20/0.4 KV ZLATNA |  | DEER TS | 7040240402483 | 2024-07-05 | 2025-07-05 |  |  |  | 2025-07-05
643 |  | CEF-PETELEA | PETELEA | MS | solar | 4.925 | 4.925 | 2880 | 0.4 | LEA 20 KV REGHIN-TG MURES 7D27O313 |  | DEER TS | 7030240403840 | 2024-07-11 | 2025-07-11 | TS9363 | 2025-06-10 | 2026-06-10 | 2026-05-30
644 |  | CEF-PETELEA | PETELEA | MS | solar | 4.09 | 4.09 | 2880 | 0.4 | LEA 20 KV REGHIN-PADURENI 7D27O313 |  | DEER TS | 7030240403841 | 2024-07-11 | 2025-07-11 | TS9305 | 2025-06-06 | 2026-06-06 | 2026-05-01
645 |  | CEF-PREJMER | PREJMER | BV | solar | 0.99 | 0.99 | 2520 | 0.4 | LEA 20 KV ST PREJMER - INTORSURA 7D08O |  | DEER TS | 7010240405313 | 2024-07-30 | 2025-07-30 |  |  |  | 2025-07-30
646 |  | CEF-BRASOV | BRASOV | BV | solar | 0.0082 | 0.0082 | 0 | 0 | PTZ 5531 6/0.4 KV BRASOV |  | DEER TS | 7010240505582 | 2024-07-11 | 2025-07-11 |  |  |  | 2025-07-11
647 |  | CEF-AUGUSTIN | AUGUSTIN | BV | solar | 0.003 | 0.003 | 0 | 0 | PTA 4 AUGUSTIN |  | DEER TS | 7010240505681 | 2024-07-04 | 2025-07-04 |  |  |  | 2025-07-04
648 |  | CEF-AIUD | AIUD | AB | solar | 0.008 | 0.008 | 0 | 0 | PTZ 2 20/0.4 KV AIUD |  | DEER TS | 7040240502989 | 2024-07-09 | 2025-07-09 |  |  |  | 2025-07-09
649 |  | CEF-VISTEA | VISTEA | BV | solar | 0.00522 | 0.00522 | 0 | 0 | PTA 1 20/0.4 KV VISTISOARA |  | DEER TS | 7010240506048 | 2024-06-26 | 2025-06-26 |  |  |  | 2025-06-26
650 |  | CEF-BRASOV | BRASOV | BV | solar | 0.00364 | 0.00364 | 0 | 0 | PTAB 8019 20/0.4 KV BRASOV |  | DEER TS | 7010240506259 | 2024-07-02 | 2025-07-02 | TS12978 | 2024-08-29 | 2025-02-25 | 2025-02-10
651 |  | CEF-SEBES | SEBES | AB | solar | 0.02 | 0.02 | 0 | 0 | PTAB 51 20/0.4 KV SEBES |  | DEER TS | 7040240503147 | 2024-06-21 | 2025-06-21 |  |  |  | 2025-06-21
652 |  | CEF-PREJMER | PREJMER | BV | solar | 1.65 | 1.65 | 2520 | 0.4 | LEA 20 KV ST PREJMER - INTORSURA 7D08O |  | DEER TS | 7010240506360 | 2024-07-30 | 2025-07-30 |  |  |  | 2025-07-30
653 |  | CEF-SANPETRU | SANPETRU | BV | solar | 0.00756 | 0.00756 | 0 | 0 | PTZ BV MUN GENERAL |  | DEER TS | 7010240606692 | 2024-07-08 | 2025-07-08 | TS8478 | 2025-05-26 | 2025-11-22 | 2025-10-23
654 |  | CEF-ALBA IULIA | ALBA IULIA | AB | solar | 0.15618 | 0.15618 | 0 | 0 | "PTZ 62 20/0.4 KV ALBA IULIA" |  | DEER TS | 7040240603495 | 2024-07-10 | 2025-07-10 | TS11497 | 2024-08-01 | 2025-01-28 | 2025-01-13
655 |  | CEF-BRASOV | BRASOV | BV | solar | 0.005 | 0.005 | 0 | 0 | PTAB 672704 20/0.4 KV BRASOV |  | DEER TS | 7010240606792 | 2024-07-08 | 2025-07-08 |  |  |  | 2025-07-08
656 |  | CEF-GURGHIU | GURGHIU | MS | solar | 0.2 | 0.2 | 0 | 0 | PTA 2 20/0.4 KV GURGHIU |  | DEER TS | 7030240605277 | 2024-07-08 | 2025-07-08 |  |  |  | 2025-07-08
657 |  | CEF-SOLOVASTRU | SOLOVASTRU | MS | solar | 0.05 | 0.05 | 0 | 0 | PTA 8 20/0.4 KV SOLOVASTRU |  | DEER TS | 7030240605284 | 2024-07-08 | 2025-07-08 |  |  |  | 2025-07-08
658 |  | CEF-AVRIG | AVRIG | SB | solar | 0.4 | 0.4 | 0 | 0 | STATIA MARSA 110/20 KV |  | DEER TS | 7020240604700 | 2024-07-09 | 2025-07-09 |  |  |  | 2025-07-09
659 |  | CEF-CORUNCA | CORUNCA | MS | solar | 0.121 | 0.121 | 20 | 0.4 | LEA 20 KV LIVEZENI-ORAS2 7D27O312 |  | DEER TS | 7030240605449 | 2024-07-01 | 2025-07-01 |  |  |  | 2025-07-01
660 |  | CEF-CHIBED | CHIBED | MS | solar | 0.055 | 0.055 | 0 | 0 | PTA 1 20/0.4 KV CHIBED |  | DEER TS | 7030240605507 | 2024-07-03 | 2025-07-03 |  |  |  | 2025-07-03
661 |  | CEF-COZMA | COZMA | MS | solar | 0.05 | 0.05 | 0 | 0 | PTA 1 20/0.4 KV SOCOL |  | DEER TS | 7030240605528 | 2024-07-02 | 2025-07-02 |  |  |  | 2025-07-02
662 |  | CEF-LIVEZENI | LIVEZENI | MS | solar | 0.008645 | 0.008645 | 0 | 0 | PTA 2 20/0.4 KV LIVEZENI |  | DEER TS | 7030240605593 | 2024-07-17 | 2025-07-17 | TS10757 | 2024-07-22 | 2025-01-18 | 2025-01-03
663 |  | CEF-SOLOVASTRU | SOLOVASTRU | MS | solar | 0.05 | 0.05 | 0 | 0 | PTA 8 20/0.4 KV SOLOVASTRU |  | DEER TS | 7030240605660 | 2024-07-08 | 2025-07-08 |  |  |  | 2025-07-08
664 |  | CEF-VALEA LARGA | VALEA LARGA | MS | solar | 0.08 | 0.08 | 0 | 0 | LEA 20 KV LUDUS-VALEA FRATII 7D27O315 |  | DEER TS | 7030240605665 | 2024-07-08 | 2025-07-08 |  |  |  | 2025-07-08
665 |  | CEF-GURGHIU | GURGHIU | MS | solar | 0.2 | 0.2 | 0 | 0 | PTA 2 20/0.4 KV GURGHIU |  | DEER TS | 7030240605668 | 2024-07-08 | 2025-07-08 |  |  |  | 2025-07-08
666 |  | CEF-HARMAN | HARMAN | BV | solar | 0.01 | 0.01 | 0 | 0 | PTA 7 HARMAN |  | DEER TS | 7010240607668 | 2024-07-05 | 2025-07-05 |  |  |  | 2025-07-05
667 |  | CEF-BRAN | BRAN | BV | solar | 0.0252 | 0.0252 | 0 | 0 | PTA 2 BRAN |  | DEER TS | 7010240607715 | 2024-07-25 | 2025-07-25 |  |  |  | 2025-07-25
668 |  | CEF-BUNESTI | BUNESTI | BV | solar | 0.30016 | 0.30016 | 0 | 0 | PTA FAG-RUPEA GENERAL |  | DEER TS | 7010240607736 | 2024-07-26 | 2025-07-26 |  |  |  | 2025-07-26
669 |  | CEF-BUCERDEA GRANOASA | BUCERDEA GRANOASA | AB | solar | 0.003 | 0.003 | 0 | 0 | PTA 5 20/0.4 KV BUCERDEA GR |  | DEER TS | 7040240603952 | 2024-07-26 | 2025-07-26 |  |  |  | 2025-07-26
670 |  | CEF-CRISTESTI | CRISTESTI | MS | solar | 0.02695 | 0.02695 | 0 | 0 | PTAB 563 20/0.4 KV AMG ESTATES |  | DEER TS | 7030240605787 | 2024-07-02 | 2025-07-02 |  |  |  | 2025-07-02
671 |  | CEF-STANCENI | STANCENI | MS | solar | 0.025 | 0.025 | 0 | 0 | PTA 1 20/0.4 KV MESTERA |  | DEER TS | 7030240605807 | 2024-07-03 | 2025-07-03 | TS11822 | 2024-08-07 | 2025-02-03 | 2025-01-19
672 |  | CEF-SURA MICA | SURA MICA | SB | solar | 0.02 | 0.02 | 0 | 0 | PTZ 1 20/0.4 KV SURA MICA |  | DEER TS | 7020240705153 | 2024-07-16 | 2025-07-16 | TS8726 | 2025-05-28 | 2025-11-24 | 2025-10-25
673 |  | CEF-AVRIG | AVRIG | SB | solar | 0.01 | 0.01 | 0 | 0 | PTAB 4 20/0.4 KV AVRIG |  | DEER TS | 7020240705165 | 2024-07-16 | 2025-07-16 |  |  |  | 2025-07-16
674 |  | CEF-AVRIG | AVRIG | SB | solar | 0.01 | 0.01 | 0 | 0 | PTAB 4 20/0.4 KV AVRIG |  | DEER TS | 7020240705166 | 2024-07-16 | 2025-07-16 |  |  |  | 2025-07-16
675 |  | CEF-CORUNCA | CORUNCA | MS | solar | 0.012 | 0.012 | 0 | 0 | PTA 3 20/0.4 KV CORUNCA |  | DEER TS | 7030240705991 | 2024-07-25 | 2025-07-25 |  |  |  | 2025-07-25
676 |  | CEF-SIBIU | SIBIU | SB | solar | 0.0264 | 0.0264 | 0 | 0 | PTZ 62 20/0.4 KV SIBIU |  | DEER TS | 7020240705264 | 2024-07-09 | 2025-07-09 | TS6260 | 2025-04-15 | 2025-10-12 | 2025-09-12
677 |  | CEF-SIBIU | SIBIU | SB | solar | 0.006 | 0.006 | 0 | 0 | PTZ 108 20/0.4 KV SIBIU |  | DEER TS | 7020240705283 | 2024-07-16 | 2025-07-16 |  |  |  | 2025-07-16
678 |  | CEF-TARGU MURES | TARGU MURES | MS | solar | 0.2 | 0.2 | 0 | 0 | PTAB 467 20/0.4 KV SURTEK |  | DEER TS | 7030240706135 | 2024-07-11 | 2025-07-11 |  |  |  | 2025-07-11
679 |  | CEF-CRISTESTI | CRISTESTI | MS | solar | 0.01404 | 0.01404 | 0 | 0 | PTZ 325 20/0.4 KV CRISTESTI |  | DEER TS | 7030240706506 | 2024-07-24 | 2025-07-24 |  |  |  | 2025-07-24
680 |  | CEF-CRISTESTI | CRISTESTI | MS | solar | 0.02 | 0.02 | 0 | 0 | PTZ 325 20/0.4 KV CRISTESTI |  | DEER TS | 7030240706509 | 2024-07-24 | 2025-07-24 |  |  |  | 2025-07-24
681 |  | CEF-TOPLITA | TOPLITA | HR | solar | 0.9 | 0.9 | 0 | 0 | LEA 20 KV ZENCANI II 7D21O313 |  | DEER TS | 7050240703854 | 2024-07-29 | 2025-07-29 | TS15745 | 2024-10-10 | 2025-10-10 | 2025-09-30
682 |  | CEF-ODORHEIU SECUIESC | ODORHEIU SECUIESC | HR | solar | 0.98892 | 0.98892 | 0 | 0 | STATIA ODORHEI 110/20 KV |  | DEER TS | 7050231114346 | 2024-07-30 | 2025-07-30 |  |  |  | 2025-07-30
683 |  | CEF-LOPADEA NOUA | LOPADEA NOUA | AB | solar | 0.05 | 0.05 | 0 | 0 | PTA 2 20/0.4 KV LOPADEA NOUA |  | DEER TS | 7040240100326 | 2024-02-20 | 2025-02-20 |  |  |  | 2025-02-20
684 |  | CEF-RADESTI | RADESTI | AB | solar | 0.008 | 0.008 | 0 | 0 | PTA 1 20/0.4 KV RADESTI |  | DEER TS | 7040240301207 | 2024-07-02 | 2025-07-02 |  |  |  | 2025-07-02
685 |  | CEF-GHIDFALAU | GHIDFALAU | CV | solar | 3 | 3 | 4750 | 0.4 | LEA 20 KV IRIGATII 7D15O312 |  | DEER TS | 7060240400878 | 2024-07-08 | 2025-07-08 | TS10692 | 2025-07-03 | 2025-12-30 | 2025-11-30
686 |  | CEF-BRASOV | BRASOV | BV | solar | 0.09 | 0.09 | 0 | 0 | PTAB 8042 20/0.4 KV BRASOV |  | DEER TS | 7010240506084 | 2024-08-12 | 2025-08-12 |  |  |  | 2025-08-12
687 |  | CEF-LUPENI | LUPENI | HR | solar | 0.01404 | 0.01404 | 0 | 0 | PTA 1 20/0.4 KV BULGARENI |  | DEER TS | 7050240602845 | 2024-08-12 | 2025-08-12 |  |  |  | 2025-08-12
688 |  | CEF-LUPENI | LUPENI | HR | solar | 0.02 | 0.02 | 0 | 0 | PTA 1 20/0.4 KV LUPENI |  | DEER TS | 7050240602846 | 2024-08-12 | 2025-08-12 |  |  |  | 2025-08-12
689 |  | CEF-LUPENI | LUPENI | HR | solar | 0.005 | 0.005 | 0 | 0 | PTA 1 20/0.4 KV PAULENI CRISTUR |  | DEER TS | 7050240602848 | 2024-08-12 | 2025-08-12 |  |  |  | 2025-08-12
690 |  | CEF-LUPENI | LUPENI | HR | solar | 0.008 | 0.008 | 0 | 0 | PTA 1 20/0.4 KV FIRTUSU |  | DEER TS | 7050240602849 | 2024-08-12 | 2025-08-12 |  |  |  | 2025-08-12
691 |  | CEF-LUPENI | LUPENI | HR | solar | 0.02592 | 0.02592 | 0 | 0 | PTA 2 20/0.4 KV LUPENI |  | DEER TS | 7050240602850 | 2024-08-12 | 2025-08-12 |  |  |  | 2025-08-12
692 |  | CEF-LUPENI | LUPENI | HR | solar | 0.072 | 0.072 | 0 | 0 | PTA 3 20/0.4 KV LUPENI |  | DEER TS | 7050240602851 | 2024-08-12 | 2025-08-12 |  |  |  | 2025-08-12
693 |  | CEF-LUPENI | LUPENI | HR | solar | 0.13392 | 0.13392 | 0 | 0 | LEA 20 KV TIBOD 7D21O314 |  | DEER TS | 7050240602853 | 2024-08-12 | 2025-08-12 |  |  |  | 2025-08-12
694 |  | CEF-LUPENI | LUPENI | HR | solar | 0.01404 | 0.01404 | 0 | 0 | PTA 1 20/0.4 KV BISERICANI |  | DEER TS | 7050240602863 | 2024-08-12 | 2025-08-12 |  |  |  | 2025-08-12
695 |  | CEF-LUPENI | LUPENI | HR | solar | 0.005 | 0.005 | 0 | 0 | PTA 1 20/0.4 KV BULGARENI |  | DEER TS | 7050240602864 | 2024-08-12 | 2025-08-12 |  |  |  | 2025-08-12
696 |  | CEF-LUPENI | LUPENI | HR | solar | 0.03 | 0.03 | 0 | 0 | PTA 2 20/0.4 KV LUPENI |  | DEER TS | 7050240602865 | 2024-08-13 | 2025-08-13 |  |  |  | 2025-08-13
697 |  | CEF-LUPENI | LUPENI | HR | solar | 0.017 | 0.017 | 0 | 0 | PTA 1 20/0.4 KV PALTINIS CRISTUR |  | DEER TS | 7050240602866 | 2024-08-12 | 2025-08-12 |  |  |  | 2025-08-12
698 |  | CEF-LUPENI | LUPENI | HR | solar | 0.008 | 0.008 | 0 | 0 | PTA 1 20/0.4 KV PAULENI CRISTUR |  | DEER TS | 7050240602868 | 2024-08-12 | 2025-08-12 |  |  |  | 2025-08-12
699 |  | CEF-TOPLITA | TOPLITA | HR | solar | 0.005 | 0.005 | 0 | 0 | PTA 4 20/0.4 KV TOPLITA |  | DEER TS | 7050240602895 | 2024-08-02 | 2025-08-02 |  |  |  | 2025-08-02
700 |  | CEF-VOILA | VOILA | BV | solar | 0.10095 | 0.10095 | 0 | 0 | LEA 20 KV CINCU ST FAGARAS 7D08O312 |  | DEER TS | 7010240607158 | 2024-08-27 | 2025-08-27 |  |  |  | 2025-08-27
701 |  | CEF-TARGU MURES | TARGU MURES | MS | solar | 0.49 | 0.49 | 0 | 0 | LEA 20 KV MURESENI-F-PA10 7D27O312 |  | DEER TS | 7030240605472 | 2024-08-28 | 2025-08-28 |  |  |  | 2025-08-28
702 |  | CEF-ALBA IULIA | ALBA IULIA | AB | solar | 0.00774 | 0.00774 | 0 | 0 | PTZ 162 20/0.4 KV ALBA IULIA |  | DEER TS | 7040240704162 | 2024-08-07 | 2025-08-07 |  |  |  | 2025-08-07
703 |  | CEF-APOLDUL DE JOS | APOLDUL DE JOS | SB | solar | 0.14575 | 0.14575 | 0 | 0 | PTA 3 20/0.4 KV APOLDU DE JOS |  | DEER TS | 7020240705279 | 2024-08-07 | 2025-08-07 |  |  |  | 2025-08-07
704 |  | CEF-HARMAN | HARMAN | BV | solar | 0.2 | 0.2 | 0 | 0 | PTA 28 HARMAN |  | DEER TS | 7010240708445 | 2024-08-30 | 2025-08-30 |  |  |  | 2025-08-30
705 |  | CEF-VISTEA | VISTEA | BV | solar | 0.01 | 0.01 | 0 | 0 | PTA 1 20/0.4 KV VISTEA DE JOS |  | DEER TS | 7010240708481 | 2024-08-05 | 2025-08-05 |  |  |  | 2025-08-05
706 |  | CEF-GHEORGHE DOJA | GHEORGHE DOJA | MS | solar | 0.01245 | 0.01245 | 0 | 0 | PTA 1 20/0.4 KV ILIENI |  | DEER TS | 7030240706234 | 2024-08-07 | 2025-08-07 |  |  |  | 2025-08-07
707 |  | CEF-BRASOV | BRASOV | BV | solar | 0.006 | 0.006 | 0 | 0 | PTAB 480604 20/0.4 KV BRASOV |  | DEER TS | 7010240708555 | 2024-08-08 | 2025-08-08 | TS13853 | 2024-09-16 | 2025-03-15 | 2025-02-13
708 |  | CEF-SFANTUL GHEORGHE | SFANTUL GHEORGHE | CV | solar | 0.01148 | 0.01148 | 0 | 0 | PTZ 5 20/0.4 KV SF.GHEORGHE |  | DEER TS | 7060240701920 | 2024-08-14 | 2025-08-14 |  |  |  | 2025-08-14
709 |  | CEF-SANPETRU | SANPETRU | BV | solar | 0.05 | 0.05 | 0 | 0 | PTA 4 20/0.4 KV SASCIORI |  | DEER TS | 7010240708663 | 2024-08-09 | 2025-08-09 | TS977 | 2025-01-23 | 2025-07-22 | 2025-06-22
710 |  | CEF-SIBIU | SIBIU | SB | solar | 0.04891 | 0.04891 | 0 | 0 | PTZ 116 20/0.4 KV SIBIU |  | DEER TS | 7020240705748 | 2024-08-07 | 2025-08-07 | TS5033 | 2025-03-27 | 2025-09-23 | 2025-08-24
711 |  | CEF-HOGHILAG | HOGHILAG | SB | solar | 0.10889 | 0.10889 | 0 | 0 | PTA 6 20/0.4 KV HOGHILAG |  | DEER TS | 7020240705788 | 2024-08-07 | 2025-08-07 |  |  |  | 2025-08-07
712 |  | CEF-LIVEZENI | LIVEZENI | MS | solar | 0.00567 | 0.00567 | 0 | 0 | PTZ 4 20/0.4 KV LIVEZENI |  | DEER TS | 7030240706630 | 2024-08-14 | 2025-08-14 |  |  |  | 2025-08-14
713 |  | CEF-SINCA NOUA | SINCA NOUA | BV | solar | 0.2 | 0.2 | 0 | 0 | PTA 5 SINCA NOUA |  | DEER TS | 7010240709184 | 2024-08-30 | 2025-08-30 |  |  |  | 2025-08-30
714 |  | CEF-SIGHISOARA | SIGHISOARA | MS | solar | 0.35 | 0.35 | 0 | 0 | PTZ 79 20/0.4 KV SIGHISOARA |  | DEER TS | 7030240706668 | 2024-08-02 | 2025-08-02 |  |  |  | 2025-08-02
715 |  | CEF-MIERCUREA SIBIULUI | MIERCUREA SIBIULUI | SB | solar | 0.316 | 0.316 | 0 | 0 | PTA 12 20/0.4 KV MIERCUREA SIBIULUI |  | DEER TS | 7020240705866 | 2024-08-08 | 2025-08-08 | TS10934 | 2025-07-09 | 2028-09-06 | 2027-12-31
716 |  | CEF-ALBA IULIA | ALBA IULIA | AB | solar | 0.0525 | 0.0525 | 0 | 0 | PTA 2 20/0.4 KV OARDA DE JOS |  | DEER TS | 7040240704676 | 2024-08-14 | 2025-08-14 | TS13133 | 2024-09-02 | 2025-03-01 | 2025-01-31
717 |  | CEF-TARGU MURES | TARGU MURES | MS | solar | 0.03984 | 0.03984 | 0 | 0 | PTZ 246 20/0.4 KV SIRGUINTEI NR.24 |  | DEER TS | 7030240706735 | 2024-08-21 | 2025-08-21 | TS17833 | 2024-11-11 | 2025-05-10 | 2025-04-10
718 |  | CEF-SOARS | SOARS | BV | solar | 0.00522 | 0.00522 | 0 | 0 | PTA 1 RODBAV |  | DEER TS | 7010240709349 | 2024-08-30 | 2025-08-30 |  |  |  | 2025-08-30
719 |  | CEF-LUDUS | LUDUS | MS | solar | 0.02 | 0.02 | 0 | 0 | PTZ 48 20/0.4 KV LUDUS |  | DEER TS | 7030240806806 | 2024-08-09 | 2025-08-09 |  |  |  | 2025-08-09
720 |  | CEF-PETELEA | PETELEA | MS | solar | 0.04 | 0.04 | 25.5 | 0.4 | PTA 11 20/0.4 KV PETELEA |  | DEER TS | 7030240806813 | 2024-08-08 | 2025-08-08 |  |  |  | 2025-08-08
721 |  | CEF-REGHIN | REGHIN | MS | solar | 0.3 | 0.3 | 0 | 0 | PTA 91 20/0.4 KV REGHIN |  | DEER TS | 7030240806819 | 2024-08-08 | 2025-08-08 | TS13489 | 2024-09-10 | 2025-03-09 | 2025-02-07
722 |  | CEF-SANCRAIU DE MURES | SANCRAIU DE MURES | MS | solar | 0.0981 | 0.0981 | 0 | 0 | PTAB 583 20/0.4 KV SANCRAI DE MURES |  | DEER TS | 7030240807071 | 2024-08-29 | 2025-08-29 |  |  |  | 2025-08-29
723 |  | CEF-SANCRAIU DE MURES | SANCRAIU DE MURES | MS | solar | 0.02 | 0.02 | 0 | 0 | PTAB 583 20/0.4 KV SANCRAI DE MURES |  | DEER TS | 7030240807074 | 2024-08-26 | 2025-08-26 |  |  |  | 2025-08-26
724 |  | CEF-CODLEA | CODLEA | BV | solar | 2 | 2 | 0 | 0 | LEA 20 KV ST CODLEA - MAI CODLEA 7D08O3 |  | DEER TS | 7010240810715 | 2024-08-26 | 2025-08-26 | TS13164 | 2024-09-03 | 2025-03-02 | 2025-01-31
725 |  | CEF-HARMAN | HARMAN | BV | solar | 2 | 2 | 0 | 0 | PTAB 49 20/0.4 KV HARMAN |  | DEER TS | 7010230737342 | 2024-08-27 | 2025-08-27 |  |  |  | 2025-08-27
726 |  | CEF-MIERCUREA SIBIULUI | MIERCUREA SIBIULUI | SB | solar | 0.988 | 0.988 | 1000 | 0.4 | PTZ 13 20/0.4 KV MIERCUREA SIBIULUI |  | DEER TS | 7020231126085 | 2024-08-06 | 2025-08-06 |  |  |  | 2025-08-06
727 |  | CEF-ACATARI | ACATARI | MS | solar | 4.9 | 4.9 | 0 | 0 | LEA 20 KV LIVEZENI-FANTANELE 7D27O312 |  | DEER TS | 7030240403014 | 2024-07-31 | 2025-07-31 | TS10810 | 2025-07-07 | 2026-01-03 | 2025-12-04
728 |  | CEF-MIERCUREA SIBIULUI | MIERCUREA SIBIULUI | SB | solar | 2.1571 | 2.1571 | 0 | 0 | PTAB 22 20/0.4 KV MIERCUREA SIBIULUI |  | DEER TS | 7020240402758 | 2024-08-27 | 2025-08-27 | TS11580 | 2025-07-22 | 2026-09-22 | 2026-08-01
729 |  | CEF-BRUIU | BRUIU | SB | solar | 1.3 | 1.3 | 0 | 0 | LEA 20 KV AGNITA-BRUIU 7D33O314 |  | DEER TS | 7020240402852 | 2024-08-14 | 2025-08-14 |  |  |  | 2025-08-14
730 |  | CEF-SIBIU | SIBIU | SB | solar | 0.702 | 0 | 0 | 0 | PTAB 100 T 20/0.4 KV UZINAL |  | DEER TS | 7020240403109 | 2024-08-13 | 2025-08-13 |  |  |  | 2025-08-13
731 |  | CEF-SEBES | SEBES | AB | solar | 41.125 | 41.125 | 602880 | 0.4 | STATIA SEBES 110/20 KV |  | DEER TS | 7040240502725 | 2024-09-24 | 2025-09-24 | TS18562 | 2024-11-18 | 2027-11-18 | 2027-07-30
732 |  | CEF-DANESTI | DANESTI | HR | solar | 0.003 | 0.003 | 0 | 0 | PTA 1 20/0.4 KV DANESTI |  | DEER TS | 7050240602793 | 2024-09-24 | 2025-09-24 | TS12420 | 2025-08-12 | 2026-02-08 | 2026-01-09
733 |  | CEF-MIERCUREA-CIUC | MIERCUREA-CIUC | HR | solar | 0.094 | 0.094 | 0 | 0 | PTZ 96 20/0.4 KV M-CIUC |  | DEER TS | 7050240602981 | 2024-09-23 | 2025-09-23 | TS18000 | 2024-11-12 | 2025-05-11 | 2025-04-11
734 |  | CEF-SINCA NOUA | SINCA NOUA | BV | solar | 0.12194 | 0.12194 | 0 | 0 | PTZ 6 SINCA VECHE |  | DEER TS | 7010240607476 | 2024-09-03 | 2025-09-03 |  |  |  | 2025-09-03
735 |  | CEF-LAZAREA | LAZAREA | HR | solar | 0.01927 | 0.01927 | 500 | 0.4 | PTA 1 20/0.4 KV LAZAREA |  | DEER TS | 7050240603138 | 2024-09-04 | 2025-09-04 |  |  |  | 2025-09-04
736 |  | CEF-MANDRA | MANDRA | BV | solar | 0.006 | 0.006 | 0 | 0 | PTA 1 TODERITA |  | DEER TS | 7010240708491 | 2024-09-24 | 2025-09-24 |  |  |  | 2025-09-24
737 |  | CEF-BILBOR | BILBOR | HR | solar | 0.2 | 0.2 | 0 | 0 | LEA 20 KV GALAUTAS 7D21O313 |  | DEER TS | 7050240703542 | 2024-09-09 | 2025-09-09 | TS13204 | 2025-09-05 | 2026-03-04 | 2026-02-02
738 |  | CEF-CODLEA | CODLEA | BV | solar | 0.01961 | 0.01961 | 300 | 0.4 | PTA 84 CODLEA |  | DEER TS | 7010240708814 | 2024-09-12 | 2025-09-12 | TS683 | 2025-01-20 | 2025-07-19 | 2025-06-19
739 |  | CEF-BRASOV | BRASOV | BV | solar | 0.0396 | 0.0396 | 64 | 0.4 | PTZ BV MUN GENERAL |  | DEER TS | 7010240709133 | 2024-09-16 | 2025-09-16 |  |  |  | 2025-09-16
740 |  | CEF-CODLEA | CODLEA | BV | solar | 0.14 | 0.14 | 0 | 0 | PTA 23 CODLEA |  | DEER TS | 7010240709200 | 2024-09-04 | 2025-09-04 |  |  |  | 2025-09-04
741 |  | CEF-CODLEA | CODLEA | BV | solar | 0.25 | 0.25 | 0 | 0 | PTZ 42 CODLEA |  | DEER TS | 7010240709202 | 2024-09-04 | 2025-09-04 |  |  |  | 2025-09-04
742 |  | CEF-CODLEA | CODLEA | BV | solar | 0.7 | 0.7 | 0 | 0 | PTZ 27 CODLEA |  | DEER TS | 7010240709204 | 2024-09-04 | 2025-09-04 |  |  |  | 2025-09-04
743 |  | CEF-CODLEA | CODLEA | BV | solar | 0.8 | 0.8 | 0 | 0 | PTZ 39 CODLEA |  | DEER TS | 7010240709208 | 2024-09-04 | 2025-09-04 |  |  |  | 2025-09-04
744 |  | CEF-CODLEA | CODLEA | BV | solar | 0.288 | 0.288 | 0 | 0 | PTZ 30 CODLEA |  | DEER TS | 7010240709210 | 2024-09-04 | 2025-09-04 |  |  |  | 2025-09-04
745 |  | CEF-SANPETRU | SANPETRU | BV | solar | 0.012075 | 0.012075 | 0 | 0 | PTAB 4 20/0.4 KV SANPETRU |  | DEER TS | 7010240809702 | 2024-09-03 | 2025-09-03 |  |  |  | 2025-09-03
746 |  | CEF-SANCRAIU DE MURES | SANCRAIU DE MURES | MS | solar | 0.08 | 0.08 | 0 | 0 | PTA 380 20/0.4 KV BRUTARIE NAZNA |  | DEER TS | 7030240807076 | 2024-08-29 | 2025-08-29 |  |  |  | 2025-08-29
747 |  | CEF-CISNADIE | CISNADIE | SB | solar | 0.00598 | 0.00598 | 0 | 0 | PTAB 426 20/0.4 KV SIBIU |  | DEER TS | 7020240806141 | 2024-09-10 | 2025-09-10 |  |  |  | 2025-09-10
748 |  | CEF-BRASOV | BRASOV | BV | solar | 0.008 | 0.008 | 0 | 0 | PTZ 572205 20/0.4 KV BRASOV |  | DEER TS | 7010240810486 | 2024-09-03 | 2025-09-03 |  |  |  | 2025-09-03
749 |  | CEF-MIERCUREA NIRAJULUI | MIERCUREA NIRAJULUI | MS | solar | 0.005 | 0.005 | 0 | 0 | PTA 1 20/0.4 KV LAURENI |  | DEER TS | 7030240807241 | 2024-09-16 | 2025-09-16 |  |  |  | 2025-09-16
750 |  | CEF-REGHIN | REGHIN | MS | solar | 0.048 | 0.048 | 0 | 0 | PTAB 143 20/0.4 KV REGHIN |  | DEER TS | 7030240807418 | 2024-09-19 | 2025-09-19 |  |  |  | 2025-09-19
751 |  | CEF-PREJMER | PREJMER | BV | solar | 0.006 | 0.006 | 0 | 0 | PTA 5 LUNCA CALNICULUI |  | DEER TS | 7010240911290 | 2024-09-24 | 2025-09-24 | TS14924 | 2024-09-26 | 2025-03-26 | 2025-02-25
752 |  | CEF-FANTANELE | FANTANELE | MS | solar | 0.4 | 0.4 | 0 | 0 | LEA 20 KV FANTANELE-BLOCURI 7D27O312 |  | DEER TS | 7030240907580 | 2024-09-16 | 2025-09-16 | TS13349 | 2025-09-09 | 2026-03-08 | 2026-02-06
753 |  | CEF-BRASOV | BRASOV | BV | solar | 0.006 | 0.006 | 0 | 0 | PTZ 5539 6/0.4 KV BRASOV |  | DEER TS | 7010240911782 | 2024-09-19 | 2025-09-19 | TS17830 | 2024-11-11 | 2025-05-10 | 2025-04-10
754 |  | CEF-MONOR | MONOR | MS | solar | 0.12 | 0.12 | 0 | 0 | LEA 20 KV RASTOLITA-DEDA 7D27O312 |  | DEER TS | 7030240907964 | 2024-09-26 | 2025-09-26 |  |  |  | 2025-09-26
755 |  | CEF-ALBA IULIA | ALBA IULIA | AB | solar | 28 | 28 | 0 | 0 | LEA 110 KV BLAJ-BARABANT |  | DEER TS | 7040230316200 | 2024-09-03 | 2025-09-03 | TS11065 | 2025-07-10 | 2029-07-09 | 2029-03-01
756 |  | CEF-FELDIOARA | FELDIOARA | BV | solar | 0.6 | 0.6 | 0 | 0 | LEA 20 KV ST STUPINI - ST FELDIOARA 7D0 |  | DEER TS | 7010230939027 | 2024-09-27 | 2025-09-27 | TS16739 | 2024-10-24 | 2025-04-22 | 2025-03-23
757 |  | CEF-MANDRA | MANDRA | BV | solar | 0.006 | 0.006 | 0 | 0 | PTAB 10 MANDRA SAT |  | DEER TS | 7010240201877 | 2024-03-06 | 2025-03-06 |  |  |  | 2025-03-06
758 |  | CEF-DOSTAT | DOSTAT | AB | solar | 0.0913 | 0.0913 | 0 | 0 | "PTA 2 20/0.4 KV DOSTAT" |  | DEER TS | 7040240402358 | 2024-05-17 | 2025-05-17 |  |  |  | 2025-05-17
759 |  | CEF-CALNIC | CALNIC | AB | solar | 0.1529 | 0.1529 | 0 | 0 | LEA 20 KV APOLD 7D01O312 |  | DEER TS | 7040240402457 | 2024-10-04 | 2025-10-04 | TS12896 | 2025-08-22 | 2026-02-18 | 2026-01-19
760 |  | CEF-MIERCUREA CIUC | MIERCUREA CIUC | HR | solar | 0.1 | 0.1 | 0 | 0 | PA 6 20/0.4 KV M-CIUC |  | DEER TS | 7050240502169 | 2024-10-01 | 2025-10-01 | TS10272 | 2025-06-25 | 2025-12-22 | 2025-11-22
761 |  | CEF-CORUND | CORUND | HR | solar | 0.05 | 0.05 | 0 | 0 | PTA 7 20/0.4 KV CORUND |  | DEER TS | 7050240502269 | 2024-10-11 | 2025-10-11 |  |  |  | 2025-10-11
762 |  | CEF-SANPETRU | SANPETRU | BV | solar | 0.05 | 0.05 | 0 | 0 | PTZ BV MUN GENERAL |  | DEER TS | 7010240505951 | 2024-10-09 | 2025-10-09 |  |  |  | 2025-10-09
763 |  | CEF-CIUGUD | CIUGUD | AB | solar | 0.2 | 0.2 | 0 | 0 | LEA 20 KV SEBES 7D01O312 |  | DEER TS | 7040240704370 | 2024-10-15 | 2025-10-15 |  |  |  | 2025-10-15
764 |  | CEF-ZARNESTI | ZARNESTI | BV | solar | 0.009 | 0.009 | 0 | 0 | PTZ 10 ZARNESTI |  | DEER TS | 7010240809936 | 2024-10-18 | 2025-10-18 | TS20077 | 2024-12-31 | 2025-06-29 | 2025-05-30
765 |  | CEF-SACELE | SACELE | BV | solar | 0.2 | 0.2 | 0 | 0 | PTA 109 SACELE "TREI DORINTE" |  | DEER TS | 7010240810438 | 2024-10-24 | 2025-10-24 | TS8410 | 2025-05-22 | 2025-11-18 | 2025-10-19
766 |  | CEF-BRASOV | BRASOV | BV | solar | 0.02 | 0.02 | 0 | 0 | PTZ BV MUN GENERAL |  | DEER TS | 7010240810685 | 2024-10-02 | 2025-10-02 |  |  |  | 2025-10-02
767 |  | CEF-RASNOV | RASNOV | BV | solar | 0.025 | 0.025 | 0 | 0 | PTA 64 RASNOV |  | DEER TS | 7010240810792 | 2024-10-17 | 2025-10-17 | TS5614 | 2025-04-04 | 2025-10-01 | 2025-09-01
768 |  | CEF-VISTISOARA | VISTISOARA | BV | solar | 0.015 | 0.015 | 0 | 0 | PTA 2 20/0.4 KV VISTISOARA |  | DEER TS | 7010240911230 | 2024-10-04 | 2025-10-04 |  |  |  | 2025-10-04
769 |  | CEF-FUNDATA | FUNDATA | BV | solar | 0.0235 | 0.0235 | 0 | 0 | PTA 8 FUNDATA |  | DEER TS | 7010240911356 | 2024-10-11 | 2025-10-11 | TS16459 | 2024-10-21 | 2025-04-19 | 2025-03-20
770 |  | CEF-TARGU MURES | TARGU MURES | MS | solar | 0.00322 | 0.00322 | 0 | 0 | PTAB 26 20/0.4 KV CIMPULUI |  | DEER TS | 7030240907751 | 2024-10-01 | 2025-10-01 | TS4378 | 2025-03-19 | 2025-09-15 | 2025-08-16
771 |  | CEF-ORMENIS | ORMENIS | BV | solar | 0.006 | 0.006 | 0 | 0 | PTA 1 ORMENIS |  | DEER TS | 7010240911623 | 2024-10-17 | 2025-10-17 | TS13152 | 2025-09-03 | 2026-03-02 | 2026-01-31
772 |  | CEF-SANPETRU | SANPETRU | BV | solar | 0.006 | 0.006 | 0 | 0 | PTA 14 20/0.4 KV SANPETRU |  | DEER TS | 7010240911791 | 2024-10-14 | 2025-10-14 |  |  |  | 2025-10-14
773 |  | CEF-LUDUS | LUDUS | MS | solar | 0.02 | 0.02 | 0 | 0 | LEA 20 KV LUDUS-VALEA FRATII 7D27O315 |  | DEER TS | 7030240907949 | 2024-10-10 | 2025-10-10 |  |  |  | 2025-10-10
774 |  | CEF-CORUNCA | CORUNCA | MS | solar | 0.00644 | 0.00644 | 0 | 0 | PTA 22 20/0.4 KV CORUNCA |  | DEER TS | 7030240907981 | 2024-10-01 | 2025-10-01 |  |  |  | 2025-10-01
775 |  | CEF-ZARNESTI | ZARNESTI | BV | solar | 0.006 | 0.006 | 0 | 0 | PTZ 3 ZARNESTI |  | DEER TS | 7010240911944 | 2024-10-17 | 2025-10-17 |  |  |  | 2025-10-17
776 |  | CEF-PIANU | PIANU | AB | solar | 0.2542 | 0.2542 | 0 | 0 | LEA 20 KV SEBES-PIAN 7D01O312 |  | DEER TS | 7040240905776 | 2024-10-16 | 2025-10-16 | TS12717 | 2025-08-20 | 2026-02-16 | 2026-01-17
777 |  | CEF-MEDIAS | MEDIAS | SB | solar | 0.15 | 0.15 | 0 | 0 | PTZ 55 20/0.4 KV MEDIAS |  | DEER TS | 7020240907100 | 2024-10-21 | 2025-10-21 |  |  |  | 2025-10-21
778 |  | CEF-TARLUNGENI | TARLUNGENI | BV | solar | 0.006 | 0.006 | 0 | 0 | PTA 27 STUPINII HARMANULUI |  | DEER TS | 7010240912146 | 2024-10-11 | 2025-10-11 | TS19523 | 2024-12-03 | 2025-06-01 | 2025-05-02
779 |  | CEF-TARGU MURES | TARGU MURES | MS | solar | 0.4 | 0.4 | 0 | 0 | PTAB 481 20/0.4 KV MOBILIA |  | DEER TS | 7030240908191 | 2024-10-09 | 2025-10-09 |  |  |  | 2025-10-09
780 |  | CEF-OCNA MURES | OCNA MURES | AB | solar | 0.01968 | 0.01968 | 0 | 0 | PTA 2 20/0.4 KV UIOARA DE SUS |  | DEER TS | 7040240905879 | 2024-10-22 | 2025-10-22 | TS8241 | 2025-05-20 | 2025-11-16 | 2025-10-17
781 |  | CEF-SANPETRU | SANPETRU | BV | solar | 0.006 | 0.006 | 0 | 0 | PTA 14 20/0.4 KV SANPETRU |  | DEER TS | 7010240912364 | 2024-10-07 | 2025-10-07 |  |  |  | 2025-10-07
782 |  | CEF-ALBA IULIA | ALBA IULIA | AB | solar | 0.02 | 0.02 | 0 | 0 | PTZ 139 20/0.4 KV PASCU |  | DEER TS | 7040240905950 | 2024-10-01 | 2025-10-01 |  |  |  | 2025-10-01
783 |  | CEF-BATOS | BATOS | MS | solar | 0.03772 | 0.03772 | 0 | 0 | PTA 2 20/0.4 KV BATOS |  | DEER TS | 7030241008315 | 2024-10-09 | 2025-10-09 | TS16736 | 2024-10-24 | 2025-04-22 | 2025-03-23
784 |  | CEF-GHEORGHE DOJA | GHEORGHE DOJA | MS | solar | 0.006 | 0.006 | 0 | 0 | PTA 1 20/0.4 KV ILIENI |  | DEER TS | 7030241008542 | 2024-10-25 | 2025-10-25 |  |  |  | 2025-10-25
785 |  | CEF-SASCHIZ | SASCHIZ | MS | solar | 0.006 | 0.006 | 0 | 0 | PTA 2 20/0.4 KV SASCHIZ |  | DEER TS | 7030241008757 | 2024-10-18 | 2025-10-18 | TS18424 | 2024-11-15 | 2025-05-14 | 2025-04-14
786 |  | CEF-CARTISOARA | CARTISOARA | SB | solar | 0.0984 | 0.0984 | 0 | 0 | PTAB 12 20/0.4 KV CARTISOARA |  | DEER TS | 7020241007681 | 2024-10-16 | 2025-10-16 |  |  |  | 2025-10-16
787 |  | CEF-Brasov | Brasov | BV | solar | 0.02725 | 0.02725 | 0 | 0 | PTZ 1335 6/0.4 KV BRASOV - CAM. CFR |  | DEER TS | 7010241013580 | 2024-10-28 | 2025-10-28 |  |  |  | 2025-10-28
788 |  | CEF-MEDIAS | MEDIAS | SB | solar | 0.2 | 0.2 | 0 | 0 | PTZ 108 20/0.4 KV MEDIAS |  | DEER TS | 7020241008085 | 2024-10-29 | 2025-10-29 |  |  |  | 2025-10-29
789 |  | CEF-TARGU SECUIESC | TARGU SECUIESC | CV | solar | 0.9 | 0.9 | 0 | 0 | PTAB 25 20/0.4 KV TG. SECUIESC |  | DEER TS | 7060230608606 | 2024-10-07 | 2025-10-07 |  |  |  | 2025-10-07
790 |  | CEF-TOPLITA | TOPLITA | HR | solar | 4.8 | 4.8 | 0 | 0 | LEA 20 KV ZENCANI II 7D21O313 |  | DEER TS | 7050230712345 | 2024-10-15 | 2025-10-15 |  |  |  | 2025-10-15
791 |  | CEF-INTORSURA BUZAULUI | INTORSURA BUZAULUI | CV | solar | 1 | 1 | 0 | 0 | LEA 20 KV MOBILA-IBUZAULUI 7D15O312 |  | DEER TS | 7060231009618 | 2024-10-14 | 2025-10-14 |  |  |  | 2025-10-14
792 |  | CEF-VALEA MARE | VALEA MARE | CV | solar | 36.2 | 36.2 | 0 | 0 | LEA 110 KV COVASNA-I.BUZAULUI |  | DEER TS | 7060231109984 | 2024-10-23 | 2025-10-23 |  |  |  | 2025-10-23
793 |  | CEF-DAIA ROMANA | DAIA ROMANA | AB | solar | 0.39985 | 0.39985 | 0 | 0 | LEA 20 KV APOLD 7D01O312 |  | DEER TS | 7040240301052 | 2024-10-15 | 2025-10-15 |  |  |  | 2025-10-15
794 |  | CEF-BARCANI | BARCANI | CV | solar | 0.123 | 0.123 | 0 | 0 | PTA 1 20/0.4 KV SARAMAS |  | DEER TS | 7060240300429 | 2024-10-23 | 2025-10-23 |  |  |  | 2025-10-23
795 |  | CEF+IS-SANPAUL | SANPAUL | MS | solar | 48 | 48 | 12600 | 0.4 | STATIA SANPAUL 110/20 KV |  | DEER TS | 7030240302460 | 2024-10-21 | 2025-10-21 | TS13914 | 2025-09-22 | 2026-05-21 | 2026-05-01
796 |  | CEF+IS-SANPAUL | SANPAUL | MS | solar | 40 | 40 | 10920 | 0.4 | STATIA SANPAUL 110/20 KV |  | DEER TS | 7030240302461 | 2024-10-21 | 2025-10-21 | TS13913 | 2025-09-22 | 2026-05-21 | 2026-05-01
797 |  | CEF-ALBA IULIA | ALBA IULIA | AB | solar | 0.77797 | 0.77797 | 0 | 0 | LES 20 KV PT 50 ALBA 7D01O312 |  | DEER TS | 7040240301646 | 2024-10-01 | 2025-10-01 | TS2694 | 2025-02-18 | 2027-02-18 | 2026-12-31
798 |  | CEF-NOSLAC | NOSLAC | AB | solar | 0.2981 | 0.2981 | 0 | 0 | LEA 20 KV GABUD 7D01O313 |  | DEER TS | 7040240401938 | 2024-10-15 | 2025-10-15 |  |  |  | 2025-10-15
799 |  | CEF-SIBIU | SIBIU | SB | solar | 0.01643 | 0.01643 | 0 | 0 | RED JT |  | DEER TS | 7020241007272 | 2024-10-31 | 2025-10-31 |  |  |  | 2025-10-31
800 |  | CEF-ALBA IULIA | ALBA IULIA | AB | solar | 0.006 | 0.006 | 0 | 0 | RED JT |  | DEER TS | 7040241006051 | 2024-10-31 | 2025-10-31 |  |  |  | 2025-10-31
801 |  | CEF-SIBIU | SIBIU | SB | solar | 0.015 | 0.015 | 0 | 0 | RED JT |  | DEER TS | 7020241007608 | 2024-10-31 | 2025-10-31 | TS11386 | 2025-07-18 | 2026-01-14 | 2025-12-15
802 |  | CEF-VALEA LUNGA | VALEA LUNGA | AB | solar | 0.09185 | 0.09185 | 0 | 0 | PTA 1 20/0.4 KV VALEA LUNGA |  | DEER TS | 7040240402450 | 2024-11-15 | 2025-11-15 |  |  |  | 2025-11-15
803 |  | CEF-SASCIORI | SASCIORI | AB | solar | 0.3526 | 0.3526 | 0 | 0 | LEA 20 KV PETRESTI 7D01O312 |  | DEER TS | 7040240402487 | 2024-11-05 | 2025-11-05 | TS12000 | 2025-08-04 | 2026-08-04 | 2026-07-04
804 |  | CEF-SANPETRU | SANPETRU | BV | solar | 0.1968 | 0.1968 | 0 | 0 | LES MT-20 KV BV MUN GENERAL |  | DEER TS | 7010240405281 | 2024-11-22 | 2025-11-22 |  |  |  | 2025-11-22
805 |  | CEF-ODORHEIU SECUIESC | ODORHEIU SECUIESC | HR | solar | 0.0297 | 0.0297 | 0 | 0 | PTZ 4 20/0.4 KV ODORHEI |  | DEER TS | 7050240703656 | 2024-11-05 | 2025-11-05 | TS3328 | 2025-02-28 | 2025-08-27 | 2025-07-28
806 |  | CEF-REMETEA | REMETEA | HR | solar | 0.065 | 0.065 | 0 | 0 | LEA 20 KV GALAUTAS 7D21O313 |  | DEER TS | 7050240803916 | 2024-11-07 | 2025-11-07 |  |  |  | 2025-11-07
807 |  | CEF-UNIREA | UNIREA | AB | solar | 0.342 | 0.342 | 0 | 0 | LEA 20 KV AIUD OCNA MURES 7D01O313 |  | DEER TS | 7040240805025 | 2024-11-06 | 2025-11-06 |  |  |  | 2025-11-06
808 |  | CEF-SACELE | SACELE | BV | solar | 0.02475 | 0.02475 | 0 | 0 | PTA 6 SACELE |  | DEER TS | 7010240911622 | 2024-11-27 | 2025-11-27 | TS531 | 2025-01-17 | 2025-07-16 | 2025-06-16
809 |  | CEF-BRATES | BRATES | CV | solar | 0.025 | 0.025 | 0 | 0 | PTA 1 20/0.4 KV TELECHIA |  | DEER TS | 7060240902573 | 2024-11-22 | 2025-11-22 | TS1257 | 2025-01-29 | 2025-07-28 | 2025-06-28
810 |  | CEF-HOMOROD | HOMOROD | BV | solar | 0.2208 | 0.2208 | 0 | 0 | LEA 20 KV ST HOGHIZ-IF HOMOROD 7D08O314 |  | DEER TS | 7010240912106 | 2024-10-23 | 2025-10-23 |  |  |  | 2025-10-23
811 |  | CEF-SACELE | SACELE | BV | solar | 0.008 | 0.008 | 0 | 0 | PTAB 148 SACELE |  | DEER TS | 7010241012586 | 2024-11-05 | 2025-11-05 |  |  |  | 2025-11-05
812 |  | CEF-SITA BUZAULUI | SITA BUZAULUI | CV | solar | 0.15 | 0.15 | 0 | 0 | LEA 20 KV PREJMER 7D15O313 |  | DEER TS | 7060241002718 | 2024-11-26 | 2025-11-26 |  |  |  | 2025-11-26
813 |  | CEF-BRASOV | BRASOV | BV | solar | 0.006 | 0.006 | 0 | 0 | PTAB 590304 6/0.4 KV CODER RESIDENCE |  | DEER TS | 7010241013088 | 2024-10-28 | 2025-10-28 |  |  |  | 2025-10-28
814 |  | CEF-TARGU MURES | TARGU MURES | MS | solar | 0.008 | 0.008 | 0 | 0 | PTZ 423 20/0.4 KV TRANSILVANIEI NR.42 |  | DEER TS | 7030241008588 | 2024-11-06 | 2025-11-06 | TS19636 | 2024-12-03 | 2025-06-01 | 2025-05-02
815 |  | CEF-SIGHISOARA | SIGHISOARA | MS | solar | 1.72 | 0 | 0 | 0 | "PA 110 20/0.4 KV PC SIGHISOARA" |  | DEER TS | 7030241008591 | 2024-11-22 | 2025-11-22 | TS5029 | 2025-03-27 | 2025-09-23 | 2025-08-24
816 |  | CEF-SACELE | SACELE | BV | solar | 0.00405 | 0.00405 | 0 | 0 | PTA 1 SACELE |  | DEER TS | 7010241013193 | 2024-11-15 | 2025-11-15 | TS992 | 2025-01-23 | 2025-07-22 | 2025-06-22
817 |  | CEF-CUGIR | CUGIR | AB | solar | 0.01925 | 0.01925 | 0 | 0 | PTZ 13 6/0.4 KV CUGIR |  | DEER TS | 7040241006252 | 2024-11-06 | 2025-11-06 |  |  |  | 2025-11-06
818 |  | CEF-CRISTESTI | CRISTESTI | MS | solar | 0.027 | 0.027 | 0 | 0 | LEA 20 KV UNGHENI-AUTOSERVICE 7D27O312 |  | DEER TS | 7030241008704 | 2024-11-18 | 2025-11-18 |  |  |  | 2025-11-18
819 |  | CEF-TARGU MURES | TARGU MURES | MS | solar | 0.00527 | 0.00527 | 0 | 0 | PTA 320 20/0.4 KV BESA |  | DEER TS | 7030241008754 | 2024-11-15 | 2025-11-15 |  |  |  | 2025-11-15
820 |  | CEF-SACELE | SACELE | BV | solar | 0.02 | 0.02 | 0 | 0 | PTA 48 SACELE |  | DEER TS | 7010241013688 | 2024-11-15 | 2025-11-15 | TS5710 | 2025-04-07 | 2025-10-04 | 2025-09-04
821 |  | CEF-PIANU | PIANU | AB | solar | 0.006 | 0.006 | 0 | 0 | PTA 2 20/0.4 KV PIANU DE SUS |  | DEER TS | 7040241006505 | 2024-11-21 | 2025-11-21 | TS9341 | 2025-06-10 | 2025-12-07 | 2025-11-07
822 |  | CEF-CORUNCA | CORUNCA | MS | solar | 0.006 | 0.006 | 0 | 0 | PTA 21 20/0.4 KV CORUNCA |  | DEER TS | 7030241008966 | 2024-11-18 | 2025-11-18 | TS2824 | 2025-02-20 | 2025-08-19 | 2025-07-20
823 |  | CEF-SASCHIZ | SASCHIZ | MS | solar | 0.25 | 0.25 | 0 | 0 | LEA 20 KV SIGHISOARA-CRISTUR 7D27O314 |  | DEER TS | 7030241008978 | 2024-11-07 | 2025-11-07 |  |  |  | 2025-11-07
824 |  | CEF-MERGHINDEAL | MERGHINDEAL | SB | solar | 0.02 | 0.02 | 0 | 0 | "PTAB 1 20/0.4 KV MERGHINDEAL NOU" |  | DEER TS | 7020241007952 | 2024-11-21 | 2025-11-21 | TS5505 | 2025-04-03 | 2025-09-30 | 2025-08-31
825 |  | CEF-BLAJ | BLAJ | AB | solar | 0.005 | 0.005 | 0 | 0 | PTA 10 20/0.4 KV BLAJ |  | DEER TS | 7040241006548 | 2024-11-22 | 2025-11-22 | TS19781 | 2024-12-04 | 2025-06-02 | 2025-05-03
826 |  | CEF-CRACIUNESTI | CRACIUNESTI | MS | solar | 0.028275 | 0.028275 | 0 | 0 | PTA 2 20/0.4 KV CRACIUNESTI |  | DEER TS | 7030241009038 | 2024-11-11 | 2025-11-11 | TS2096 | 2025-02-10 | 2025-08-09 | 2025-07-10
827 |  | CEF-BEICA DE JOS | BEICA DE JOS | MS | solar | 0.02 | 0.02 | 0 | 0 | PTA 1 20/0.4 KV BEICA DE JOS |  | DEER TS | 7030241009041 | 2024-11-19 | 2025-11-19 | DRAFT | 2025-06-24 | 2025-12-21 | 2025-11-21
828 |  | CEF-CUGIR | CUGIR | AB | solar | 0.004 | 0.004 | 0 | 0 | PTAB 8 6/0.4 KV CUGIR |  | DEER TS | 7040241006638 | 2024-11-26 | 2025-11-26 |  |  |  | 2025-11-26
829 |  | CEF-TARGU MURES | TARGU MURES | MS | solar | 0.015 | 0.015 | 0 | 0 | PTZ 58 20/0.4 KV KOROSI CSOMA SANDOR |  | DEER TS | 7030241009104 | 2024-11-27 | 2025-11-27 |  |  |  | 2025-11-27
830 |  | CEF-BRASOV | BRASOV | BV | solar | 0.006 | 0.006 | 0 | 0 | PTZ 1235 6/0.4 KV BRASOV - AV.IANCU 2 |  | DEER TS | 7010241014030 | 2024-11-05 | 2025-11-05 | TS75 | 2025-01-08 | 2025-07-07 | 2025-06-07
831 |  | CEF-ALBA IULIA | ALBA IULIA | AB | solar | 0.306 | 0.306 | 0 | 0 | PTA 1 20/0.4 KV AEG PARTENER |  | DEER TS | 7040241006700 | 2024-11-28 | 2025-11-28 | TS5119 | 2025-03-27 | 2025-09-23 | 2025-08-24
832 |  | CEF-LUNCA | LUNCA | MS | solar | 0.04876 | 0.04876 | 0 | 0 | PTA 2 20/0.4 KV LOGIG |  | DEER TS | 7030241009130 | 2024-11-15 | 2025-11-15 |  |  |  | 2025-11-15
833 |  | CEF-SOLOVASTRU | SOLOVASTRU | MS | solar | 0.02691 | 0.02691 | 0 | 0 | LEA 20 KV REGHIN-LAPUSNA 7D27O312 |  | DEER TS | 7030241009155 | 2024-11-15 | 2025-11-15 |  |  |  | 2025-11-15
834 |  | CEF-REGHIN | REGHIN | MS | solar | 0.015 | 0.015 | 0 | 0 | PTZ 84 20/0.4 KV REGHIN |  | DEER TS | 7030241009168 | 2024-11-11 | 2025-11-11 | TS9044 | 2025-06-03 | 2025-11-30 | 2025-10-31
835 |  | CEF-ALBA IULIA | ALBA IULIA | AB | solar | 0.003 | 0.003 | 0 | 0 | PTAB 79 20/0.4 KV ALBA IULIA |  | DEER TS | 7040241006715 | 2024-11-28 | 2025-11-28 | TS2760 | 2025-02-19 | 2025-08-18 | 2025-07-19
836 |  | CEF-BRASOV | BRASOV | BV | solar | 0.013 | 0.013 | 0 | 0 | "PTZ 5532 6/0.4 KV BRASOV" |  | DEER TS | 7010241114206 | 2024-11-13 | 2025-11-13 | TS10761 | 2025-07-04 | 2025-12-31 | 2025-12-01
837 |  | CEF-TARGU MURES | TARGU MURES | MS | solar | 0.00396 | 0.00396 | 0 | 0 | PTZ 111 20/0.4 KV ROVINARI |  | DEER TS | 7030241109274 | 2024-11-11 | 2025-11-11 | TS1603 | 2025-02-03 | 2025-08-02 | 2025-07-03
838 |  | CEF-REGHIN | REGHIN | MS | solar | 0.006 | 0.006 | 0 | 0 | PTZ 71 20/0.4 KV REGHIN |  | DEER TS | 7030241109350 | 2024-11-07 | 2025-11-07 |  |  |  | 2025-11-07
839 |  | CEF-BUNGARD | BUNGARD | SB | solar | 0.925 | 0.925 | 564.5 | 0.4 | LES 20 KV SIBIU SUD-PT87 SIBIU 7D33O312 |  | DEER TS | 7020241108456 | 2024-11-12 | 2025-11-12 | TS8375 | 2025-05-22 | 2027-06-22 | 2027-05-01
840 |  | CEF-GORNESTI | GORNESTI | MS | solar | 0.1 | 0.1 | 0 | 0 | LEA 20 KV REGHIN-GORNESTI 7D27O312 |  | DEER TS | 7030241109620 | 2024-11-18 | 2025-11-18 |  |  |  | 2025-11-18
841 |  | CEF-MOSNA | MOSNA | SB | solar | 0.005 | 0.005 | 0 | 0 | PTZ 1 20/0.4 KV MOSNA |  | DEER TS | 7020241108642 | 2024-11-29 | 2025-11-29 |  |  |  | 2025-11-29
842 |  | CEF-SADU | SADU | SB | solar | 0.01 | 0.01 | 0 | 0 | PTA 3 20/0.4 KV TOCILE |  | DEER TS | 7020241108705 | 2024-11-29 | 2025-11-29 | TS19827 | 2024-12-05 | 2025-06-03 | 2025-05-04
843 |  | CEF-MEDIAS | MEDIAS | SB | solar | 0.006 | 0.006 | 0 | 0 | PTZ 11 20/0.4 KV MEDIAS |  | DEER TS | 7020241108749 | 2024-11-29 | 2025-11-29 |  |  |  | 2025-11-29
844 |  | CEF-VADU MOTILOR | VADU MOTILOR | AB | solar | 0.1 | 0.1 | 0 | 0 | PTA 1 20/0.4 KV VADU MOTILOR |  | DEER TS | 7040241107158 | 2024-11-21 | 2025-11-21 |  |  |  | 2025-11-21
845 |  | CEF-SANGEORGIU DE MURES | SANGEORGIU DE MURES | MS | solar | 0.4 | 0.4 | 0 | 0 | LEA 20 KV LIVEZENI-REGHIN 7D27O313 |  | DEER TS | 7030240100540 | 2024-11-04 | 2025-11-04 |  |  |  | 2025-11-04
846 |  | CEF-HARMAN | HARMAN | BV | solar | 0.008 | 0.008 | 0 | 0 | PTA 6 HARMAN |  | DEER TS | 7010240200616 | 2024-11-29 | 2025-11-29 | TS11743 | 2025-07-25 | 2026-01-21 | 2025-12-22
847 |  | CEF-SIBIU | SIBIU | SB | solar | 49.8 | 49.8 | 0 | 0 | STATIA SIBIU NORD 110/20 KV |  | DEER TS | 7020240301561 | 2024-11-15 | 2025-11-15 |  |  |  | 2025-11-15
848 |  | CEF-CERGAU | CERGAU | AB | solar | 0.1023 | 0.1023 | 0 | 0 | PTA 1 20/0.4 KV CERGAU MARE |  | DEER TS | 7040240402332 | 2024-11-14 | 2025-11-14 |  |  |  | 2025-11-14
849 |  | CEF-BECLEAN | BECLEAN | BV | solar | 3.85 | 3.85 | 1256 | 0.4 | PTAB 102 20/0.4 KV FAGARAS |  | DEER TS | 7010240708690 | 2024-11-15 | 2025-11-15 |  |  |  | 2025-11-15
850 |  | CEF-SACELE | SACELE | BV | solar | 0.004999 | 0.004999 | 3920 | 0.4 | STATIA SACELE 110/20 KV |  | DEER TS | 7010240200833 | 2024-11-25 | 2025-11-25 |  |  |  | 2025-11-25
851 |  | CEF-REGHIN | REGHIN | MS | solar | 4 | 4 | 0 | 0 | LEA 20 KV REGHIN-ORAS 7D27O312 |  | DEER TS | 7030231228873 | 2024-11-26 | 2025-11-26 |  |  |  | 2025-11-26
852 |  | CEF-CEUASU DE CAMPIE | CEUASU DE CAMPIE | MS | solar | 49.765 | 49.765 | 0 | 0 | STATIA RACIU 110/20 KV |  | DEER TS | 7030231027765 | 2024-11-27 | 2025-11-27 |  |  |  | 2025-11-27
853 |  | CEF-BISTRA | BISTRA | AB | solar | 0.18 | 0.18 | 0 | 0 | LEA 110 KV CIMPENI-LUPSA 1 |  | DEER TS | 7040241006682 | 2024-11-29 | 2025-11-29 |  |  |  | 2025-11-29
854 |  | CEF-BISTRA | BISTRA | AB | solar | 0.07 | 0.07 | 0 | 0 | PTA 3 20/0.4 KV BISTRA |  | DEER TS | 7040241006687 | 2024-11-29 | 2025-11-29 |  |  |  | 2025-11-29
855 |  | CEF-MEDIAS | MEDIAS | SB | solar | 0.3996 | 0.3996 | 0 | 0 | PTZ 57 20/0.4 KV MEDIAS |  | DEER TS | 7020241108821 | 2024-11-29 | 2025-11-29 |  |  |  | 2025-11-29
856 |  | CEF-CIUGUD | CIUGUD | AB | solar | 0.25 | 0.25 | 150 | 0.4 | LES 20 KV PT 50 ALBA 7D01O312 |  | DEER TS | 7040241106877 | 2024-12-03 | 2025-12-03 |  |  |  | 2025-12-03
857 |  | CEF-TARNAVA | TARNAVA | SB | solar | 0.006 | 0.006 | 0 | 0 | PTA 5 20/0.4 KV TARNAVA |  | DEER TS | 7020241109010 | 2024-12-03 | 2025-12-03 |  |  |  | 2025-12-03
858 |  | CEF-BUDILA | BUDILA | BV | solar | 1.5 | 1.5 | 0 | 0 | PTA 128 20/0.4 KV BUDILA |  | DEER TS | 7010240708734 | 2024-12-04 | 2025-12-04 | TS13271 | 2025-09-08 | 2027-09-08 | 2027-07-30
859 |  | CEF-ALBA IULIA | ALBA IULIA | AB | solar | 0.02 | 0.02 | 0 | 0 | PTAB 180 20/0.4 KV ALBA |  | DEER TS | 7040241106844 | 2024-12-05 | 2025-12-05 |  |  |  | 2025-12-05
860 |  | CEF-TARLUNGENI | TARLUNGENI | BV | solar | 0.4 | 0.4 | 0 | 0 | LEA 20 KV ST SACELE - AVICOLA CARPINIS |  | DEER TS | 7010240201146 | 2024-12-05 | 2025-12-05 |  |  |  | 2025-12-05
861 |  | CEF-CORUNCA | CORUNCA | MS | solar | 0.04 | 0.04 | 0 | 0 | PTA 22 20/0.4 KV CORUNCA |  | DEER TS | 7030241109369 | 2024-12-06 | 2025-12-06 |  |  |  | 2025-12-06
862 |  | CEF-SIBIU | SIBIU | SB | solar | 0.05184 | 0.05184 | 0 | 0 | PTA 101 20/0.4 KV SIBIU |  | DEER TS | 7020241209510 | 2024-12-30 | 2025-12-30 |  |  |  | 2025-12-30
863 |  | CEF-SEBES | SEBES | AB | solar | 0.054 | 0.054 | 0 | 0 | LEA 20 KV SEBES 2 7D01O312 |  | DEER TS | 7040240905452 | 2024-12-06 | 2025-12-06 |  |  |  | 2025-12-06
864 |  | CEF-CORUND | CORUND | HR | solar | 0.11 | 0.11 | 0.1 | 0.4 | PTZ 2 20/0.4 KV CORUND |  | DEER TS | 7050240904519 | 2024-12-03 | 2025-12-03 |  |  |  | 2025-12-03
865 |  | CEF-HARMAN | HARMAN | BV | solar | 0.012 | 0.012 | 0 | 0 | PTA 30 20/0.4 KV SANPETRU |  | DEER TS | 7010240912278 | 2024-12-03 | 2025-12-03 |  |  |  | 2025-12-03
866 |  | CEF-SANPETRU | SANPETRU | BV | solar | 0.00825 | 0.00825 | 0 | 0 | PTA 2 20/0.4 KV SANPETRU |  | DEER TS | 7010241013042 | 2024-12-02 | 2025-12-02 |  |  |  | 2025-12-02
867 |  | CEF-CORUNCA | CORUNCA | MS | solar | 0.018 | 0.018 | 0 | 0 | PTA 22 20/0.4 KV CORUNCA |  | DEER TS | 7030241109294 | 2024-11-19 | 2025-11-19 |  |  |  | 2025-11-19
868 |  | CEF-TARGU MURES | TARGU MURES | MS | solar | 0.016 | 0.016 | 0 | 0 | PTZ 88 20/0.4 KV SEDIU ELECTRICA |  | DEER TS | 7030241109318 | 2024-12-03 | 2025-12-03 |  |  |  | 2025-12-03
869 |  | CEF-BRASOV | BRASOV | BV | solar | 0.02 | 0.02 | 0 | 0 | PTZ 2632 6/0.4 KV BRASOV |  | DEER TS | 7010241114464 | 2024-11-15 | 2025-11-15 |  |  |  | 2025-11-15
870 |  | CEF-TEIUS | TEIUS | AB | solar | 60.2 | 60.2 | 95183 | 0.4 | LEA 110 KV ALBA-AIUD |  | DEER TS | 7040241107093 | 2024-12-10 | 2025-12-10 |  |  |  | 2025-12-10
871 |  | CEF-DUMBRAVENI | DUMBRAVENI | SB | solar | 0.3 | 0.3 | 0 | 0 | LES 20 KV DUMBRAVENI-PT1 7D33O312 |  | DEER TS | 7020241108795 | 2024-12-05 | 2025-12-05 |  |  |  | 2025-12-05
872 |  | CEF-COPSA MICA | COPSA MICA | SB | solar | 0.324 | 0.324 | 0 | 0 | LEA 20 KV COPSA 7D01O313 |  | DEER TS | 7020241108806 | 2024-12-05 | 2025-12-05 |  |  |  | 2025-12-05
873 |  | CEF-TARGU MURES | TARGU MURES | MS | solar | 0.04 | 0.04 | 20 | 0.4 | PTZ 205 20/0.4 KV SOCOT LIBERTATII |  | DEER TS | 7030241109741 | 2024-12-05 | 2025-12-05 |  |  |  | 2025-12-05
874 |  | CEF-SANGEORGIU DE MURES | SANGEORGIU DE MURES | MS | solar | 0.015 | 0.015 | 0 | 0 | PTA 302 20/0.4 KV CAPILNA SG. DE MURES |  | DEER TS | 7030241109764 | 2024-12-24 | 2025-12-24 |  |  |  | 2025-12-24
875 |  | CEF-BRASOV | BRASOV | BV | solar | 0.006 | 0.006 | 0 | 0 | PTZ 590502 6/0.4 KV BRASOV |  | DEER TS | 7010241114989 | 2024-12-06 | 2025-12-06 | TS1909 | 2025-02-06 | 2025-08-05 | 2025-07-06
876 |  | CEF-SIBOT | SIBOT | AB | solar | 0.07315 | 0.07315 | 0 | 0 | PTA 1 20/0.4 KV POMPE SIBOT |  | DEER TS | 7040240402343 | 2024-05-17 | 2025-05-17 |  |  |  | 2025-05-17
877 |  | CEF-HOPARTA | HOPARTA | AB | solar | 0.12045 | 0.12045 | 0 | 0 | PTA 1 20/0.4 KV HOPIRTA |  | DEER TS | 7040240402467 | 2025-01-20 | 2026-01-20 |  |  |  | 2026-01-20
878 |  | CEF-VOILA | VOILA | BV | solar | 0.005 | 0.005 | 0 | 0 | PTA 2 20/0.4 KV DRIDIF |  | DEER TS | 7010240405186 | 2025-01-20 | 2026-01-20 |  |  |  | 2026-01-20
879 |  | CEF-BECLEAN | BECLEAN | BV | solar | 0.35 | 0.35 | 1256 | 0.4 | LEA 20 KV CINCU ST FAGARAS 7D08O312 |  | DEER TS | 7010240708689 | 2025-01-20 | 2026-01-20 |  |  |  | 2026-01-20
880 |  | CEF-ALBA IULIA | ALBA IULIA | AB | solar | 3 | 3 | 0 | 0 | "PTA 1 20/0.4 KV OARDA DE SUS TV" |  | DEER TS | 7040240804854 | 2025-01-23 | 2026-01-23 |  |  |  | 2026-01-23
881 |  | CEF-MIERCUREA-CIUC | MIERCUREA-CIUC | HR | solar | 0.9 | 0.9 | 0 | 0 | PTZ 97 20 / 04 KV M-CIUC |  | DEER TS | 7050240904590 | 2025-01-21 | 2026-01-21 |  |  |  | 2026-01-21
882 |  | CEF-VALEA VIILOR | VALEA VIILOR | SB | solar | 0.13 | 0.13 | 0 | 0 | PTA 1 20/0.4 KV VALEA VIILOR |  | DEER TS | 7020241007344 | 2025-01-17 | 2026-01-17 |  |  |  | 2026-01-17
883 |  | CEF-MOIECIU | MOIECIU | BV | solar | 0.008 | 0.008 | 0 | 0 | PTA 3 MOIECIU DE JOS |  | DEER TS | 7010241013699 | 2025-01-13 | 2026-01-13 |  |  |  | 2026-01-13
884 |  | CEF-SANPETRU | SANPETRU | BV | solar | 0.012075 | 0.012075 | 0 | 0 | PTZ BV MUN GENERAL |  | DEER TS | 7010241013784 | 2025-01-08 | 2026-01-08 | TS8229 | 2025-05-20 | 2025-11-16 | 2025-10-17
885 |  | CEF-BRAN | BRAN | BV | solar | 0.012 | 0.012 | 0 | 0 | PTZ 1 PREDELUT |  | DEER TS | 7010241114380 | 2025-01-22 | 2026-01-22 | TS10618 | 2025-07-02 | 2025-12-29 | 2025-11-29
886 |  | CEF-PIANU | PIANU | AB | solar | 0.006 | 0.006 | 0 | 0 | PTA 2 20/0.4 KV PIANU DE SUS |  | DEER TS | 7040241107145 | 2025-01-23 | 2026-01-23 |  |  |  | 2026-01-23
887 |  | CEF-SOVATA | SOVATA | MS | solar | 0.4 | 0.4 | 0 | 0 | LEA 20 KV SOVATA-ORAS2 7D27O314 |  | DEER TS | 7030241109727 | 2025-01-27 | 2026-01-27 |  |  |  | 2026-01-27
888 |  | CEF-DAIA ROMANA | DAIA ROMANA | AB | solar | 0.021275 | 0.021275 | 0 | 0 | PTA 4 20/0.4 KV DAIA ROMANA |  | DEER TS | 7040241107245 | 2025-01-29 | 2026-01-29 | TS3740 | 2025-03-06 | 2025-09-02 | 2025-08-03
889 |  | CEF-SANTANA DE MURES | SANTANA DE MURES | MS | solar | 0.00582 | 0.00582 | 0 | 0 | PTA 319 20/0.4 KV SANTANA DE MS HORGOSA |  | DEER TS | 7030241109808 | 2025-01-03 | 2026-01-03 | TS2280 | 2025-02-12 | 2025-08-11 | 2025-07-12
890 |  | CEF-BARAOLT | BARAOLT | CV | solar | 0.201 | 0.201 | 0 | 0 | LEA 20 KV BATANI 7D15O312 |  | DEER TS | 7060241203361 | 2025-01-21 | 2026-01-21 | TS12998 | 2025-08-27 | 2026-02-23 | 2026-01-24
891 |  | CEF-BARAOLT | BARAOLT | CV | solar | 0.159 | 0.159 | 0 | 0 | LEA 20 KV BATANI 7D15O312 |  | DEER TS | 7060241203362 | 2025-01-21 | 2026-01-21 |  |  |  | 2026-01-21
892 |  | CEF-CORUNCA | CORUNCA | MS | solar | 0.00892 | 0.00892 | 0 | 0 | PTA 12 20/0.4 KV CORUNCA |  | DEER TS | 7030241210020 | 2025-01-21 | 2026-01-21 | TS1994 | 2025-02-07 | 2025-08-06 | 2025-07-07
893 |  | CEF-CRISTIAN | CRISTIAN | BV | solar | 0.008 | 0.008 | 0 | 0 | PTZ 4 CRISTIAN |  | DEER TS | 7010241215420 | 2025-01-22 | 2026-01-22 | TS4294 | 2025-03-18 | 2025-09-14 | 2025-08-15
894 |  | CEF-LIVEZENI | LIVEZENI | MS | solar | 0.005 | 0.005 | 0 | 0 | PTA 9 20/0.4 KV LIVEZENI |  | DEER TS | 7030241210133 | 2025-01-22 | 2026-01-22 |  |  |  | 2026-01-22
895 |  | CEF-DOSTAT | DOSTAT | AB | solar | 0.22021 | 0.22021 | 0 | 0 | "PTA 1 20/0.4 KV BOZ BIOTERA" |  | DEER TS | 7040241207621 | 2025-01-20 | 2026-01-20 |  |  |  | 2026-01-20
896 |  | CEF-ALBA IULIA | ALBA IULIA | AB | solar | 0.15006 | 0.15006 | 0 | 0 | PTA 1 20/0.4 KV PAN VLAD |  | DEER TS | 7040241207626 | 2025-01-23 | 2026-01-23 | TS5880 | 2025-04-09 | 2025-10-06 | 2025-09-06
897 |  | CEF-TARGU MURES | TARGU MURES | MS | solar | 0.399 | 0.399 | 0 | 0 | LEA 20 KV UNGHENI-PRODCOMPLEX 7D27O312 |  | DEER TS | 7030241210147 | 2025-01-03 | 2026-01-03 | TS11285 | 2025-07-16 | 2026-01-12 | 2025-12-13
898 |  | CEF-HOMOROD | HOMOROD | BV | solar | 0.22 | 0.22 | 0 | 0 | PTA 2 20/0.4 KV HOMOROD ICIL |  | DEER TS | 7010250100068 | 2025-01-27 | 2026-01-27 |  |  |  | 2026-01-27
899 |  | CEF-GHIMBAV | GHIMBAV | BV | solar | 0.005 | 0.005 | 0 | 0 | PTZ 4 GHIMBAV |  | DEER TS | 7010250100074 | 2025-01-22 | 2026-01-22 | TS10381 | 2025-06-26 | 2025-12-23 | 2025-11-23
900 |  | CEF-BICHIS | BICHIS | MS | solar | 0.04469 | 0.04469 | 0 | 0 | PTA 1 20/0.4 KV OZD |  | DEER TS | 7030250100159 | 2025-01-30 | 2026-01-30 |  |  |  | 2026-01-30
901 |  | CEF-ZARNESTI | ZARNESTI | BV | solar | 0.4 | 0.4 | 0 | 0 | LES 20 KV ST TOHAN-PT 25 ZARNESTI 7D08O |  | DEER TS | 7010250100365 | 2025-01-28 | 2026-01-28 |  |  |  | 2026-01-28
902 |  | CEF-SADU | SADU | SB | solar | 0.20052 | 0.20052 | 0 | 0 | LEA 20 KV SADU - TALMACIU 7D33O314 |  | DEER TS | 7020250100162 | 2025-01-17 | 2026-01-17 |  |  |  | 2026-01-17
903 |  | CEF-SELIMBAR | SELIMBAR | SB | solar | 0.01 | 0.01 | 0 | 0 | PTA 7 20/0.4 KV SELIMBAR |  | DEER TS | 7020250100208 | 2025-01-29 | 2026-01-29 |  |  |  | 2026-01-29
904 |  | CEF-SANCRAIU DE MURES | SANCRAIU DE MURES | MS | solar | 0.099875 | 0.099875 | 33.33 | 0.4 | PTA 81 6/0.4 KV SANCRAI |  | DEER TS | 7030250100478 | 2025-01-28 | 2026-01-28 |  |  |  | 2026-01-28
905 |  | CEF-PAUCA | PAUCA | SB | solar | 0.1 | 0.1 | 0 | 0 | LEA 20 KV SIBIU NORD-OCNA 7D33O312 |  | DEER TS | 7020250100432 | 2025-01-27 | 2026-01-27 |  |  |  | 2026-01-27
906 |  | CEF-ALAMOR | ALAMOR | SB | solar | 0.2 | 0.2 | 0 | 0 | LEA 20 KV SIBIU NORD-OCNA 7D33O312 |  | DEER TS | 7020250100433 | 2025-01-27 | 2026-01-27 |  |  |  | 2026-01-27
907 |  | CEF-SIGHISOARA | SIGHISOARA | MS | solar | 0.01 | 0.01 | 57.73 | 0.4 | PTA 97 20/0.4 KV SIGHISOARA |  | DEER TS | 7030250100536 | 2025-01-29 | 2026-01-29 |  |  |  | 2026-01-29
908 |  | CEF-DOBIRCA | DOBIRCA | SB | solar | 6.05 | 6.05 | 0 | 0 | LEA 110 KV ORLAT-MIERCUREA |  | DEER TS | 7020220914913 | 2025-01-10 | 2026-01-10 |  |  |  | 2026-01-10
909 |  | CEF-BOROSNEU MARE | BOROSNEU MARE | CV | solar | 21 | 21 | 0 | 0 | LEA 110 KV TG.SECUIESC-COVASNA |  | DEER TS | 7060230407982 | 2025-01-13 | 2026-01-13 |  |  |  | 2026-01-13
910 |  | CEF-GALAUTAS | GALAUTAS | HR | solar | 0.26 | 0.26 | 0 | 0 | LEA 20 KV GALAUTAS 7D21O313 |  | DEER TS | 7050240100124 | 2025-01-10 | 2026-01-10 |  |  |  | 2026-01-10
911 |  | CEF-MIRASLAU | MIRASLAU | AB | solar | 0.14575 | 0.14575 | 0 | 0 | PTA 1 20/0.4 KV MIRASLAU POMPE |  | DEER TS | 7040240402337 | 2025-01-15 | 2026-01-15 |  |  |  | 2026-01-15
912 |  | CEF-CETATEA DE BALTA | CETATEA DE BALTA | AB | solar | 0.09955 | 0.09955 | 0 | 0 | PTAB 3 20/0.4 KV CETATE CASTEL |  | DEER TS | 7040240402346 | 2025-01-17 | 2026-01-17 |  |  |  | 2026-01-17
913 |  | CEF-CATALINA | CATALINA | CV | solar | 4.2 | 4.2 | 0 | 0 | LEA 20 KV PETROL 2 7D15O313 |  | DEER TS | 7060240401012 | 2025-02-05 | 2026-02-05 |  |  |  | 2026-02-05
914 |  | CEF-BUCERDEA GRANOASA | BUCERDEA GRANOASA | AB | solar | 0.1925 | 0.1925 | 0 | 0 | LEA 20 KV CRACIUNEL 7D01O312 |  | DEER TS | 7040240402453 | 2025-02-19 | 2026-02-19 |  |  |  | 2026-02-19
915 |  | CEF-CRACIUNELU DE JOS | CRACIUNELU DE JOS | AB | solar | 0.3996 | 0.3996 | 0 | 0 | LEA 20 KV CRACIUNEL 7D01O312 |  | DEER TS | 7040240402585 | 2025-02-03 | 2026-02-03 | TS7261 | 2025-05-06 | 2028-05-06 | 2028-04-01
916 |  | CEF-SANZIENI | SANZIENI | CV | solar | 0.005 | 0.005 | 0 | 0 | PTA 1 20/0.4 KV PETRICENI |  | DEER TS | 7060240501286 | 2025-02-27 | 2026-02-27 | TS4080 | 2025-03-12 | 2025-09-08 | 2025-08-09
917 |  | CEF-TARGU SECUIESC | TARGU SECUIESC | CV | solar | 0.0075 | 0.0075 | 0 | 0 | PTA 2 20/0.4 KV LUNGA |  | DEER TS | 7060240601416 | 2025-02-27 | 2026-02-27 | TS6250 | 2025-04-15 | 2025-10-12 | 2025-09-12
918 |  | CEF-BRASOV | BRASOV | BV | solar | 0.1 | 0.1 | 100 | 0.4 | PTAB 532107 20/0.4 KV PCT RH ELECTRONIC |  | DEER TS | 7010240607481 | 2025-02-19 | 2026-02-19 |  |  |  | 2026-02-19
919 |  | CEF-BLAJ | BLAJ | AB | solar | 0.9922 | 0.9922 | 0 | 0 | LEA 20 KV BLAJ 7D01O312 |  | DEER TS | 7040240804792 | 2025-01-28 | 2026-01-28 |  |  |  | 2026-01-28
920 |  | CEF-ODORHEIU SECUIESC | ODORHEIU SECUIESC | HR | solar | 0.18 | 0.18 | 0 | 0 | PTZ 81 20/0.4 KV ODORHEI |  | DEER TS | 7050240804173 | 2025-02-20 | 2026-02-20 |  |  |  | 2026-02-20
921 |  | CEF-BOD | BOD | BV | solar | 0.35 | 0.35 | 0 | 0 | LES 20 KV ST BOD - PT 14 BOD COLONIE 7D |  | DEER TS | 7010240911358 | 2025-02-20 | 2026-02-20 |  |  |  | 2026-02-20
922 |  | CEF-CODLEA | CODLEA | BV | solar | 0.06 | 0.06 | 0 | 0 | PTA 77 CODLEA |  | DEER TS | 7010240911390 | 2025-02-06 | 2026-02-06 |  |  |  | 2026-02-06
923 |  | CEF-MEDIAS | MEDIAS | SB | solar | 0.1368 | 0.1368 | 0 | 0 | PTZ 86 20/0.4 KV MEDIAS |  | DEER TS | 7020240907106 | 2024-10-21 | 2025-10-21 |  |  |  | 2025-10-21
924 |  | CEF-BRASOV | BRASOV | BV | solar | 0.06 | 0.06 | 0 | 0 | PTAB 8023 20/0.4 KV PCT LIVEZILOR |  | DEER TS | 7010240912280 | 2025-02-03 | 2026-02-03 |  |  |  | 2026-02-03
925 |  | CEF-HALCHIU | HALCHIU | BV | solar | 0.14 | 0.14 | 0 | 0 | PTA 15 HALCHIU |  | DEER TS | 7010240912515 | 2025-02-06 | 2026-02-06 |  |  |  | 2026-02-06
926 |  | CEF-ODORHEIU SECUIESC | ODORHEIU SECUIESC | HR | solar | 0.01 | 0.01 | 0 | 0 | PTAB 121 20/0.4 KV ODORHEI |  | DEER TS | 7050241004885 | 2025-02-05 | 2026-02-05 | TS13216 | 2025-09-05 | 2026-03-04 | 2026-02-02
927 |  | CEF-LIVEZENI | LIVEZENI | MS | solar | 0.1 | 0.1 | 0 | 0 | LEA 20 KV LIVEZENI-ICLAND 7D27O312 |  | DEER TS | 7030241008783 | 2025-01-23 | 2026-01-23 |  |  |  | 2026-01-23
928 |  | CEF-OLTET | OLTET | BV | solar | 0.054 | 0.054 | 0 | 0 | PTA 2 20/0.4 KV OLTET - COLAS |  | DEER TS | 7010241013522 | 2025-02-21 | 2026-02-21 |  |  |  | 2026-02-21
929 |  | CEF-MOACSA | MOACSA | CV | solar | 0.006 | 0.006 | 0 | 0 | PTA 1 20/0.4 KV PADURENI |  | DEER TS | 7060241002979 | 2025-02-27 | 2026-02-27 | TS3428 | 2025-03-03 | 2025-08-30 | 2025-07-31
930 |  | CEF-RACU | RACU | HR | solar | 0.02 | 0.02 | 0 | 0 | PTA 2 20/0.4 KV RACU |  | DEER TS | 7050241105370 | 2025-02-17 | 2026-02-17 | TS7878 | 2025-05-14 | 2025-11-10 | 2025-10-11
931 |  | CEF-COLONIA 1 MAI | COLONIA 1 MAI | BV | solar | 0.6 | 0.6 | 0 | 0 | PTAB 10 VULCAN |  | DEER TS | 7010241114792 | 2025-02-24 | 2026-02-24 |  |  |  | 2026-02-24
932 |  | CEF-BRAN | BRAN | BV | solar | 0.0145 | 0.0145 | 0 | 0 | PTA 3 SIMON |  | DEER TS | 7010241114825 | 2025-01-31 | 2026-01-31 |  |  |  | 2026-01-31
933 |  | CEF-BRADESTI | BRADESTI | HR | solar | 0.01 | 0.01 | 0 | 0 | PTA 6 20/0.4 KV BRADESTI |  | DEER TS | 7050241105565 | 2025-02-13 | 2026-02-13 | TS3071 | 2025-02-25 | 2025-08-24 | 2025-07-25
934 |  | CEF-MEDIAS | MEDIAS | SB | solar | 0.9 | 0.9 | 0 | 0 | LEA 20 KV MEDIAS-BAZNA 7D33O312 |  | DEER TS | 7020241108791 | 2025-02-14 | 2026-02-14 |  |  |  | 2026-02-14
935 |  | CEF-HOPARTA | HOPARTA | AB | solar | 0.006 | 0.006 | 0 | 0 | "PTA 2 20/0.4 KV HOPIRTA" |  | DEER TS | 7040241107176 | 2025-02-17 | 2026-02-17 | TS8235 | 2025-05-20 | 2025-11-16 | 2025-10-17
936 |  | CEF-ALBA IULIA | ALBA IULIA | AB | solar | 0.0175 | 0.0175 | 0 | 0 | PTZ 84 20/0.4 KV ALBA IULIA |  | DEER TS | 7040241107238 | 2025-01-29 | 2026-01-29 |  |  |  | 2026-01-29
937 |  | CEF-PREDEAL | PREDEAL | BV | solar | 0.004392 | 0.004392 | 0 | 0 | PTA 21 TIMISUL DE SUS |  | DEER TS | 7010241115007 | 2025-02-06 | 2026-02-06 | TS8758 | 2025-05-29 | 2025-11-25 | 2025-10-26
938 |  | CEF-ERNEI | ERNEI | MS | solar | 0.015 | 0.015 | 8.16 | 0.4 | PTA 5 20/0.4 KV ERNEI |  | DEER TS | 7030241210103 | 2025-01-08 | 2026-01-08 |  |  |  | 2026-01-08
939 |  | CEF-SICULENI | SICULENI | HR | solar | 0.03 | 0.03 | 34.9 | 0.4 | PTA 1 20/0.4 KV SICULENI |  | DEER TS | 7050241205818 | 2025-02-20 | 2026-02-20 |  |  |  | 2026-02-20
940 |  | CEF-BRASOV | BRASOV | BV | solar | 0.04 | 0.04 | 0 | 0 | "PTAB 2612 20/0.4 KV BRASOV" |  | DEER TS | 7010241215560 | 2025-02-07 | 2026-02-07 |  |  |  | 2026-02-07
941 |  | CEF-BRASOV | BRASOV | BV | solar | 0.08 | 0.08 | 0 | 0 | PTAB 502806 20/0.4 KV BRASOV |  | DEER TS | 7010241215561 | 2025-02-20 | 2026-02-20 |  |  |  | 2026-02-20
942 |  | CEF-BRASOV | BRASOV | BV | solar | 0.033 | 0.033 | 0 | 0 | "RETELE JT PTZ 161 6/0.4 KV BRASOV" |  | DEER TS | 7010241215562 | 2025-02-04 | 2026-02-04 |  |  |  | 2026-02-04
943 |  | CEF-BRASOV | BRASOV | BV | solar | 0.075 | 0.075 | 0 | 0 | PTZ 111 6/0.4 KV BRASOV - LIC.TRACTORUL |  | DEER TS | 7010241215563 | 2025-02-04 | 2026-02-04 |  |  |  | 2026-02-04
944 |  | CEF-BRASOV | BRASOV | BV | solar | 0.09 | 0.09 | 0 | 0 | PTZ 2516 6/0.4 KV BRASOV |  | DEER TS | 7010241215564 | 2025-02-04 | 2026-02-04 |  |  |  | 2026-02-04
945 |  | CEF-BRASOV | BRASOV | BV | solar | 0.16 | 0.16 | 0 | 0 | LES MT-20 KV BV MUN GENERAL |  | DEER TS | 7010241215565 | 2025-02-07 | 2026-02-07 |  |  |  | 2026-02-07
946 |  | CEF-BRASOV | BRASOV | BV | solar | 0.06 | 0.06 | 0 | 0 | PTAB 632523 20/0.4 KV RAT RULMENTUL |  | DEER TS | 7010241215566 | 2025-02-04 | 2026-02-04 |  |  |  | 2026-02-04
947 |  | CEF-BRASOV | BRASOV | BV | solar | 0.03 | 0.03 | 0 | 0 | PTS 213 20/0.4 KV BRASOV |  | DEER TS | 7010241215567 | 2025-02-04 | 2026-02-04 |  |  |  | 2026-02-04
948 |  | CEF-BRASOV | BRASOV | BV | solar | 0.03 | 0.03 | 0 | 0 | PTZ 722 20/0.4 KV BRASOV |  | DEER TS | 7010241215568 | 2025-02-04 | 2026-02-04 |  |  |  | 2026-02-04
949 |  | CEF-BRASOV | BRASOV | BV | solar | 0.03 | 0.03 | 0 | 0 | PTS 561 20/0.4 KV BRASOV |  | DEER TS | 7010241215569 | 2025-02-04 | 2026-02-04 |  |  |  | 2026-02-04
950 |  | CEF-SEBES | SEBES | AB | solar | 0.1458 | 0.1458 | 0 | 0 | PTAB 73 20/0.4 KV SEBES |  | DEER TS | 7040241207622 | 2025-01-23 | 2026-01-23 | TS11864 | 2025-07-29 | 2026-01-25 | 2025-12-26
951 |  | CEF-TEIUS | TEIUS | AB | solar | 0.1 | 0.1 | 0 | 0 | PTA 1 20/0.4 KV DRAGON |  | DEER TS | 7040241207627 | 2025-01-28 | 2026-01-28 | TS12044 | 2025-08-04 | 2026-01-31 | 2026-01-01
952 |  | CEF-BUDILA | BUDILA | BV | solar | 0.00984 | 0.00984 | 0 | 0 | PTAB 137 BUDILA |  | DEER TS | 7010250100080 | 2025-01-31 | 2026-01-31 |  |  |  | 2026-01-31
953 |  | CEF-ALBA IULIA | ALBA IULIA | AB | solar | 0.003 | 0.003 | 0 | 0 | "PTA 5 20/0.4 KV MICESTI" |  | DEER TS | 7040250100058 | 2025-02-06 | 2026-02-06 | TS4584 | 2025-03-20 | 2025-09-16 | 2025-08-17
954 |  | CEF-BOD | BOD | BV | solar | 0.2658 | 0.2658 | 0 | 0 | PTA 2 BOD |  | DEER TS | 7010250100117 | 2025-01-31 | 2026-01-31 | TS4794 | 2025-03-24 | 2025-09-20 | 2025-08-21
955 |  | CEF-HARMAN | HARMAN | BV | solar | 0.00455 | 0.00455 | 0 | 0 | "PTAB 650604 20/0.4 KV MAGNETIC PARK" |  | DEER TS | 7010250100120 | 2025-01-28 | 2026-01-28 |  |  |  | 2026-01-28
956 |  | CEF-VOIVODENI | VOIVODENI | MS | solar | 0.036 | 0.036 | 0 | 0 | PTA 11 20/0.4 KV IAS FERMA11 VOIVODENI |  | DEER TS | 7030250100161 | 2025-02-14 | 2026-02-14 |  |  |  | 2026-02-14
957 |  | CEF-REGHIN | REGHIN | MS | solar | 0.036 | 0.036 | 0 | 0 | PTA 134 20/0.4 KV REGHIN |  | DEER TS | 7030250100162 | 2025-02-14 | 2026-02-14 |  |  |  | 2026-02-14
958 |  | CEF-MEDIAS | MEDIAS | SB | solar | 0.26 | 0.26 | 0 | 0 | LES 20 KV AUREL VLAICU-PT12 7D33O313 |  | DEER TS | 7020250100114 | 2025-02-03 | 2026-02-03 |  |  |  | 2026-02-03
959 |  | CEF-VALEA SEACA | VALEA SEACA | CV | solar | 0.23 | 0.23 | 45 | 0.4 | LEA 20 KV VENETIA 7D15O313 |  | DEER TS | 7060250100062 | 2025-02-03 | 2026-02-03 |  |  |  | 2026-02-03
960 |  | CEF-BRASOV | BRASOV | BV | solar | 0.32 | 0.32 | 0 | 0 | PTZ 78 6/0.4 KV BRASOV |  | DEER TS | 7010250100597 | 2025-02-03 | 2026-02-03 |  |  |  | 2026-02-03
961 |  | CEF-RICIU | RICIU | MS | solar | 0.03 | 0.03 | 0 | 0 | PTA 1 20/0.4 KV RACIU |  | DEER TS | 7030250100378 | 2025-02-04 | 2026-02-04 |  |  |  | 2026-02-04
962 |  | CEF-BREAZA | BREAZA | MS | solar | 0.40248 | 0.40248 | 129.9 | 0.4 | LEA 20 KV REGHIN-RACIU 7D27O313 |  | DEER TS | 7030250100481 | 2025-02-06 | 2026-02-06 |  |  |  | 2026-02-06
963 |  | CEF-GURGHIU | GURGHIU | MS | solar | 0.1 | 0.1 | 138.56 | 0.4 | PTZ 10 20/0.4 KV FERMA10 (BRAYLER) |  | DEER TS | 7030250100484 | 2025-02-05 | 2026-02-05 |  |  |  | 2026-02-05
964 |  | CEF-GURGHIU | GURGHIU | MS | solar | 0.1 | 0.1 | 138.56 | 0.4 | PTZ 9 20/0.4 KV FERMA9 (BRAYLER) |  | DEER TS | 7030250100485 | 2025-02-05 | 2026-02-05 |  |  |  | 2026-02-05
965 |  | CEF-SEBES | SEBES | AB | solar | 0.1001 | 0.1001 | 0 | 0 | PTAB 73 20/0.4 KV SEBES |  | DEER TS | 7040250100452 | 2025-02-21 | 2026-02-21 | TS12217 | 2025-08-07 | 2026-02-03 | 2026-01-04
966 |  | CEF-CORUNCA | CORUNCA | MS | solar | 0.01 | 0.01 | 0 | 0 | PTA 22 20/0.4 KV CORUNCA |  | DEER TS | 7030250100600 | 2025-01-30 | 2026-01-30 | TS2381 | 2025-02-13 | 2025-08-12 | 2025-07-13
967 |  | CEF-FELDIOARA | FELDIOARA | BV | solar | 0.009 | 0.009 | 0 | 0 | PTZ 1 FELDIOARA |  | DEER TS | 7010250101058 | 2025-02-20 | 2026-02-20 | TS6824 | 2025-04-28 | 2025-10-25 | 2025-09-25
968 |  | CEF-GORNESTI | GORNESTI | MS | solar | 0.026145 | 0.026145 | 0 | 0 | PTA 2 20/0.4 KV PETRILACA |  | DEER TS | 7030250200735 | 2025-02-18 | 2026-02-18 |  |  |  | 2026-02-18
969 |  | CEF-CRISTESTI | CRISTESTI | MS | solar | 0.027 | 0.027 | 0 | 0 | LEA 20 KV UNGHENI-AUTOSERVICE 7D27O312 |  | DEER TS | 7030250200742 | 2025-02-13 | 2026-02-13 | TS10469 | 2025-06-30 | 2025-12-27 | 2025-11-27
970 |  | CEF-SANGEORGIU DE MURES | SANGEORGIU DE MURES | MS | solar | 0.18 | 0.18 | 0 | 0 | LEA 20 KV LIVEZENI-RACIU 7D27O312 |  | DEER TS | 7030250200744 | 2025-02-14 | 2026-02-14 |  |  |  | 2026-02-14
971 |  | CEF-STANCENI | STANCENI | MS | solar | 0.01 | 0.01 | 0 | 0 | PTA 1 20/0.4 KV CARIERA STANCENI |  | DEER TS | 7030250200749 | 2025-02-21 | 2026-02-21 |  |  |  | 2026-02-21
972 |  | CEF-DALNIC | DALNIC | CV | solar | 0.463 | 0.463 | 0 | 0 | LEA 20 KV AVICOLA TG SECUIESC 7D15O313 |  | DEER TS | 7060250200235 | 2025-02-14 | 2026-02-14 |  |  |  | 2026-02-14
973 |  | CEF-ALBA IULIA | ALBA IULIA | AB | solar | 0.22704 | 0.22704 | 0 | 0 | PTAB 197 20/0.4 KV ALBA |  | DEER TS | 7040250200658 | 2025-02-18 | 2026-02-18 |  |  |  | 2026-02-18
974 |  | CEF-EREMITU | EREMITU | MS | solar | 0.12402 | 0.12402 | 0 | 0 | LEA 20 KV SOVATA-MIERCUREA.NIRAJ 7D27O3 |  | DEER TS | 7030250200805 | 2025-02-06 | 2026-02-06 | TS12743 | 2025-08-20 | 2026-02-16 | 2026-01-17
975 |  | CEF-ALBESTI | ALBESTI | MS | solar | 0.06 | 0.06 | 0 | 0 | PTZ 16 20/0.4 KV SIGHISOARA |  | DEER TS | 7030250200833 | 2025-02-17 | 2026-02-17 |  |  |  | 2026-02-17
976 |  | CEF-PORUMBENII MARI | PORUMBENII MARI | HR | solar | 0.015 | 0.015 | 0 | 0 | PTA 1 20/0.4 KV PORUMBENII MARI |  | DEER TS | 7050250200358 | 2025-02-25 | 2026-02-25 |  |  |  | 2026-02-25
977 |  | CEF-PORUMBENII MARI | PORUMBENII MARI | HR | solar | 0.01 | 0.01 | 0 | 0 | PTA 2 20/0.4 KV PORUMBENII MARI |  | DEER TS | 7050250200359 | 2025-02-24 | 2026-02-24 |  |  |  | 2026-02-24
978 |  | CEF-PORUMBENII MARI | PORUMBENII MARI | HR | solar | 0.02 | 0.02 | 0 | 0 | PTA 1 20/0.4 KV PORUMBENII MARI |  | DEER TS | 7050250200366 | 2025-02-25 | 2026-02-25 |  |  |  | 2026-02-25
979 |  | CEF-PORUMBENII MARI | PORUMBENII MARI | HR | solar | 0.01 | 0.01 | 0 | 0 | PTA 1 20/0.4 KV PORUMBENII MARI |  | DEER TS | 7050250200404 | 2025-02-24 | 2026-02-24 |  |  |  | 2026-02-24
980 |  | CEF-IGHIU | IGHIU | AB | solar | 0.4 | 0.4 | 0 | 0 | PTA 3 20/0.4 KV IGHIEL |  | DEER TS | 7040250200727 | 2025-02-06 | 2026-02-06 |  |  |  | 2026-02-06
981 |  | CEF-LUDOS | LUDOS | SB | solar | 0.007 | 0.007 | 0 | 0 | PTA 1 20/0.4 KV LUDOS |  | DEER TS | 7020250200814 | 2025-02-11 | 2026-02-11 | TS2936 | 2025-02-24 | 2025-08-23 | 2025-07-24
982 |  | CEF-PANET | PANET | MS | solar | 0.3 | 0.3 | 0 | 0 | LEA 20 KV UNGHENI-BAND 7D27O312 |  | DEER TS | 7030250200956 | 2025-02-11 | 2026-02-11 | TS13868 | 2025-09-18 | 2026-03-17 | 2026-02-15
983 |  | CEF-TARLUNGENI | TARLUNGENI | BV | solar | 0.02488 | 0.02488 | 0 | 0 | PTAB 76 STUPINII HARMANULUI |  | DEER TS | 7010250201449 | 2025-02-25 | 2026-02-25 |  |  |  | 2026-02-25
984 |  | CEF-ARPASUL DE JOS | ARPASUL DE JOS | SB | solar | 0.3034 | 0.3034 | 0 | 0 | LEA 20 KV CARTISOARA-CARTISOARA1 7D33O3 |  | DEER TS | 7020250200878 | 2025-02-12 | 2026-02-12 |  |  |  | 2026-02-12
985 |  | CEF-BRAN | BRAN | BV | solar | 0.25029 | 0.25029 | 0 | 0 | LEA 20 KV ST TOHAN - PT 7 TOHANU NOU 7D |  | DEER TS | 7010250201612 | 2025-02-20 | 2026-02-20 |  |  |  | 2026-02-20
986 |  | CEF-VISTEA | VISTEA | BV | solar | 0.2 | 0.2 | 0 | 0 | PTA 3 20/0.4 KV RUCAR |  | DEER TS | 7010250201629 | 2025-02-19 | 2026-02-19 |  |  |  | 2026-02-19
987 |  | CEF-SUSENI | SUSENI | MS | solar | 4.6 | 4.6 | 0 | 0 | LEA 20 KV REGHIN-UILA 7D27O312 |  | DEER TS | 7030250201150 | 2025-02-18 | 2026-02-18 |  |  |  | 2026-02-18
988 |  | CEF-BREAZA | BREAZA | MS | solar | 0.08 | 0.08 | 129.9 | 0.4 | LEA 20 KV REGHIN-RACIU 7D27O313 |  | DEER TS | 7030250201322 | 2025-02-21 | 2026-02-21 |  |  |  | 2026-02-21
989 |  | CEF-REGHIN | REGHIN | MS | solar | 0.1 | 0.1 | 0 | 0 | PTZ 24 20/0.4 KV REGHIN |  | DEER TS | 7030250201324 | 2025-02-21 | 2026-02-21 |  |  |  | 2026-02-21
990 |  | CEF-CRISTESTI | CRISTESTI | MS | solar | 0.006 | 0.006 | 0 | 0 | PTAB 563 20/0.4 KV AMG ESTATES |  | DEER TS | 7030250201334 | 2025-02-24 | 2026-02-24 | TS4756 | 2025-03-24 | 2025-09-20 | 2025-08-21
991 |  | CEF-CHETANI | CHETANI | MS | solar | 0.00369 | 0.00369 | 0 | 0 | PTA 1 20/0.4 KV CHETANI |  | DEER TS | 7030250201622 | 2025-02-27 | 2026-02-27 | TS4527 | 2025-03-20 | 2025-09-16 | 2025-08-17
992 |  | CEF-GHEORGHE DOJA | GHEORGHE DOJA | MS | solar | 0.25 | 0.25 | 0 | 0 | LEA 20 KV UNGHENI-M NIRAJ 7D27O312 |  | DEER TS | 7030250201649 | 2025-02-27 | 2026-02-27 |  |  |  | 2026-02-27
993 |  | CEF-VOSLABENI | VOSLABENI | HR | solar | 0.83 | 0.83 | 280 | 0.4 | LEA 20 KV IZVORUL MURES 7D21O313 |  | DEER TS | 7050231214526 | 2025-01-21 | 2026-01-21 |  |  |  | 2026-01-21
994 |  | CEF-CRICAU | CRICAU | AB | solar | 0.143 | 0.143 | 0 | 0 | LEA 20 KV DREN 7D01O312 |  | DEER TS | 7040240402342 | 2025-01-23 | 2026-01-23 |  |  |  | 2026-01-23
995 |  | CEF-CRIZBAV | CRIZBAV | BV | solar | 0.21835 | 0.21835 | 0 | 0 | LEA 20 KV ST BOD - PT 6 DUMBRAVITA 7D08 |  | DEER TS | 7010240404794 | 2025-02-25 | 2026-02-25 |  |  |  | 2026-02-25
996 |  | CEF-BLANDIANA | BLANDIANA | AB | solar | 0.143 | 0.143 | 0 | 0 | PTA 1 20/0.4 KV BLANDIANA CED |  | DEER TS | 7040240402356 | 2025-02-05 | 2026-02-05 |  |  |  | 2026-02-05
997 |  | CEF-SFANTUL GHEORGHE | SFANTUL GHEORGHE | CV | solar | 0.0342 | 0.0342 | 0 | 0 | PTZ 139 20/0.4 KV SF.GHEORGHE |  | DEER TS | 7060240601418 | 2025-01-24 | 2026-01-24 |  |  |  | 2026-01-24
998 |  | CEF-SFANTUL GHEORGHE | SFANTUL GHEORGHE | CV | solar | 0.0087 | 0.0087 | 0 | 0 | PTZ 139 20/0.4 KV SF.GHEORGHE |  | DEER TS | 7060240601425 | 2025-01-24 | 2026-01-24 |  |  |  | 2026-01-24
999 |  | CEF-SFANTUL GHEORGHE | SFANTUL GHEORGHE | CV | solar | 0.015 | 0.015 | 0 | 0 | PTZ 62 20/0.4 KV SF.GHEORGHE |  | DEER TS | 7060240601429 | 2025-01-24 | 2026-01-24 |  |  |  | 2026-01-24
1000 |  | CEF-SFANTUL GHEORGHE | SFANTUL GHEORGHE | CV | solar | 0.03868 | 0.03868 | 0 | 0 | PTZ 148 20/0.4 KV SF.GHEORGHE |  | DEER TS | 7060240601431 | 2025-01-24 | 2026-01-24 |  |  |  | 2026-01-24
1001 |  | CEF-SFANTUL GHEORGHE | SFANTUL GHEORGHE | CV | solar | 0.01365 | 0.01365 | 0 | 0 | PTZ 152 20/0.4 KV SF.GHEORGHE |  | DEER TS | 7060240601433 | 2025-01-24 | 2026-01-24 |  |  |  | 2026-01-24
1002 |  | CEF-SFANTUL GHEORGHE | SFANTUL GHEORGHE | CV | solar | 0.06967 | 0.06967 | 0 | 0 | PTZ 61 20/0.4 KV SF.GHEORGHE |  | DEER TS | 7060240601434 | 2025-03-11 | 2026-03-11 |  |  |  | 2026-03-11
1003 |  | CEF-CISNADIE | CISNADIE | SB | solar | 4.9 | 4.9 | 2520 | 0.4 | STATIA CISNADIE 110/20 KV |  | DEER TS | 7020240604644 | 2025-03-07 | 2026-03-07 |  |  |  | 2026-03-07
1004 |  | CEF-INTORSURA BUZAULUI | INTORSURA BUZAULUI | CV | solar | 0.395 | 0.395 | 0 | 0 | LEA 20 KV MOBILA-IBUZAULUI 7D15O312 |  | DEER TS | 7060241002781 | 2025-02-24 | 2026-02-24 |  |  |  | 2026-02-24
1005 |  | CEF-CUGIR | CUGIR | AB | solar | 0.89 | 0.89 | 0 | 0 | LEA 20 KV CUGIR-SEBES 7D01O312 |  | DEER TS | 7040241006691 | 2025-03-03 | 2026-03-03 |  |  |  | 2026-03-03
1006 |  | CEF-MOIECIU | MOIECIU | BV | solar | 0.027 | 0.027 | 0 | 0 | PTA 6 MAGURA |  | DEER TS | 7010241114284 | 2025-03-11 | 2026-03-11 |  |  |  | 2026-03-11
1007 |  | CEF-ALBA IULIA | ALBA IULIA | AB | solar | 0.01 | 0.01 | 0 | 0 | PTA 2 20/0.4 KV BARABANT |  | DEER TS | 7040241107001 | 2025-03-05 | 2026-03-05 |  |  |  | 2026-03-05
1008 |  | CEF-BRETCU | BRETCU | CV | solar | 0.02 | 0.02 | 0 | 0 | PTA 1 20/0.4 KV BRETCU |  | DEER TS | 7060241103306 | 2025-02-26 | 2026-02-26 | TS6259 | 2025-04-15 | 2025-10-12 | 2025-09-12
1009 |  | CEF-MADARAS | MADARAS | HR | solar | 0.2 | 0.2 | 0 | 0 | PTAB 9 20/0.4 KV MADARAS |  | DEER TS | 7050241105705 | 2025-03-07 | 2026-03-07 |  |  |  | 2026-03-07
1010 |  | CEF-ZARNESTI | ZARNESTI | BV | solar | 0.0399 | 0.0399 | 25 | 0.4 | PTA 7 TOHANU VECHI |  | DEER TS | 7010241215443 | 2025-03-13 | 2026-03-13 |  |  |  | 2026-03-13
1011 |  | CEF-ZLATNA | ZLATNA | AB | solar | 0.6732 | 0.6732 | 0 | 0 | LEA 20 KV PRESACA 7D01O312 |  | DEER TS | 7040250100073 | 2025-03-13 | 2026-03-13 |  |  |  | 2026-03-13
1012 |  | CEF-MAIERUS | MAIERUS | BV | solar | 0.0299 | 0.0299 | 0 | 0 | PTA 9 MAIERUS |  | DEER TS | 7010250100239 | 2025-03-04 | 2026-03-04 |  |  |  | 2026-03-04
1013 |  | CEF-SANPETRU | SANPETRU | BV | solar | 0.015 | 0.015 | 0 | 0 | PTAB 39 20/0.4 KV POARTA CAMPULUI |  | DEER TS | 7010250100300 | 2025-03-06 | 2026-03-06 | TS3985 | 2025-03-11 | 2025-09-07 | 2025-08-08
1014 |  | CEF-SANTIMBRU | SANTIMBRU | HR | solar | 0.03 | 0.03 | 0 | 0 | PTA 4 20/0.4 KV SANTIMBRU |  | DEER TS | 7050250100096 | 2025-03-26 | 2026-03-26 |  |  |  | 2026-03-26
1015 |  | CEF-BUNESTI | BUNESTI | BV | solar | 0.0299 | 0.0299 | 0 | 0 | PTA 1 20/0.4 KV VISCRI |  | DEER TS | 7010250100594 | 2025-03-03 | 2026-03-03 |  |  |  | 2026-03-03
1016 |  | CEF-ARCUS | ARCUS | CV | solar | 0.01505 | 0.01505 | 0 | 0 | PTA 1 20/0.4 KV ARCUS |  | DEER TS | 7060250100111 | 2025-02-04 | 2026-02-04 | TS4415 | 2025-03-19 | 2025-09-15 | 2025-08-16
1017 |  | CEF-SANZIENI | SANZIENI | CV | solar | 0.0075 | 0.0075 | 0 | 0 | LEA 20 KV VENETIA 7D15O313 |  | DEER TS | 7060250100137 | 2025-02-07 | 2026-02-07 |  |  |  | 2026-02-07
1018 |  | CEF-CINCU | CINCU | BV | solar | 0.006 | 0.006 | 0 | 0 | PTZ 1 20/0.4 KV CINCU |  | DEER TS | 7010250100960 | 2025-02-14 | 2026-02-14 | TS6821 | 2025-04-28 | 2025-10-25 | 2025-09-25
1019 |  | CEF-CRISTURU SECUIESC | CRISTURU SECUIESC | HR | solar | 0.3822 | 0.3822 | 0 | 0 | PTZ 5 20/0.4 KV BETESTI |  | DEER TS | 7050250100291 | 2025-02-27 | 2026-02-27 |  |  |  | 2026-02-27
1020 |  | CEF-LUPENI | LUPENI | HR | solar | 0.2 | 0.2 | 0 | 0 | LEA 20 KV TIBOD 7D21O314 |  | DEER TS | 7050250200311 | 2025-03-18 | 2026-03-18 | TS13980 | 2025-09-25 | 2026-03-24 | 2026-02-22
1021 |  | CEF-REGHIN | REGHIN | MS | solar | 0.016 | 0.016 | 0 | 0 | PTA 109 20/0.4 KV REGHIN |  | DEER TS | 7030250200827 | 2025-03-03 | 2026-03-03 | TS12137 | 2025-08-06 | 2026-02-02 | 2026-01-03
1022 |  | CEF-PORUMBENII MARI | PORUMBENII MARI | HR | solar | 0.01 | 0.01 | 0 | 0 | PTA 2 20/0.4 KV PORUMBENII MARI |  | DEER TS | 7050250200357 | 2025-03-11 | 2026-03-11 |  |  |  | 2026-03-11
1023 |  | CEF-PORUMBENII MARI | PORUMBENII MARI | HR | solar | 0.02 | 0.02 | 0 | 0 | PTA 1 20/0.4 KV PORUMBENII MARI |  | DEER TS | 7050250200361 | 2025-03-11 | 2026-03-11 |  |  |  | 2026-03-11
1024 |  | CEF-PORUMBENII MARI | PORUMBENII MARI | HR | solar | 0.03 | 0.03 | 0 | 0 | PTA 1 20/0.4 KV PORUMBENII MARI |  | DEER TS | 7050250200363 | 2025-03-11 | 2026-03-11 | TS13811 | 2025-09-17 | 2026-03-16 | 2026-02-14
1025 |  | CEF-PORUMBENII MARI | PORUMBENII MARI | HR | solar | 0.02 | 0.02 | 0 | 0 | PTA 1 20/0.4 KV PORUMBENII MICI |  | DEER TS | 7050250200364 | 2025-03-11 | 2026-03-11 |  |  |  | 2026-03-11
1026 |  | CEF-PORUMBENII MARI | PORUMBENII MARI | HR | solar | 0.015 | 0.015 | 0 | 0 | PTA 1 20/0.4 KV PORUMBENII MICI |  | DEER TS | 7050250200365 | 2025-03-11 | 2026-03-11 |  |  |  | 2026-03-11
1027 |  | CEF-PORUMBENII MARI | PORUMBENII MARI | HR | solar | 0.02 | 0.02 | 0 | 0 | PTA 1 20/0.4 KV PORUMBENII MARI |  | DEER TS | 7050250200368 | 2025-03-10 | 2026-03-10 | TS13813 | 2025-09-17 | 2026-03-16 | 2026-02-14
1028 |  | CEF-PORUMBENII MARI | PORUMBENII MARI | HR | solar | 0.015 | 0.015 | 0 | 0 | PTA 1 20/0.4 KV PORUMBENII MARI |  | DEER TS | 7050250200369 | 2025-03-11 | 2026-03-11 |  |  |  | 2026-03-11
1029 |  | CEF-PORUMBENII MARI | PORUMBENII MARI | HR | solar | 0.015 | 0.015 | 0 | 0 | PTA 1 20/0.4 KV PORUMBENII MICI |  | DEER TS | 7050250200403 | 2025-03-10 | 2026-03-10 | TS13564 | 2025-09-12 | 2026-03-11 | 2026-02-09
1030 |  | CEF-REGHIN | REGHIN | MS | solar | 0.0175 | 0.0175 | 0 | 0 | PTA 114 20/0.4 KV REGHIN |  | DEER TS | 7030250200855 | 2025-03-04 | 2026-03-04 |  |  |  | 2026-03-04
1031 |  | CEF-TARLUNGENI | TARLUNGENI | BV | solar | 0.006 | 0.006 | 0 | 0 | PTA 35 CARPINIS |  | DEER TS | 7010250201411 | 2025-03-06 | 2026-03-06 | TS4102 | 2025-03-13 | 2025-09-09 | 2025-08-10
1032 |  | CEF-ABRUD | ABRUD | AB | solar | 0.09515 | 0.09515 | 0 | 0 | "PTZ 10 20/0.4 KV ABRUD" |  | DEER TS | 7040250200763 | 2025-03-06 | 2026-03-06 |  |  |  | 2026-03-06
1033 |  | CEF-PREDEAL | PREDEAL | BV | solar | 0.02 | 0.02 | 0 | 0 | PTAB 7 PREDEAL |  | DEER TS | 7010250201540 | 2025-03-10 | 2026-03-10 | TS8527 | 2025-05-26 | 2025-11-22 | 2025-10-23
1034 |  | CEF-SFANTUL GHEORGHE | SFANTUL GHEORGHE | CV | solar | 0.015 | 0.015 | 0 | 0 | PTZ 24 20/0.4 KV SF.GHEORGHE |  | DEER TS | 7060250200337 | 2025-03-05 | 2026-03-05 |  |  |  | 2026-03-05
1035 |  | CEF-SFANTUL GHEORGHE | SFANTUL GHEORGHE | CV | solar | 0.01 | 0.01 | 0 | 0 | PTM 160 20/0.4 KV SF.GHEORGHE |  | DEER TS | 7060250200339 | 2025-02-22 | 2026-02-22 |  |  |  | 2026-02-22
1036 |  | CEF-SAMBATA DE SUS | SAMBATA DE SUS | BV | solar | 0.165 | 0.165 | 0 | 0 | PTA 4 20/0.4 KV SAMBATA DE JOS |  | DEER TS | 7010250201648 | 2025-03-13 | 2026-03-13 |  |  |  | 2026-03-13
1037 |  | CEF-ALBA IULIA | ALBA IULIA | AB | solar | 0.112 | 0.112 | 0 | 0 | LES 20 KV PT 190 ALBA 7D01O312 |  | DEER TS | 7040250200967 | 2025-03-13 | 2026-03-13 |  |  |  | 2026-03-13
1038 |  | CEF-VANATORI | VANATORI | MS | solar | 0.38976 | 0.38976 | 0 | 0 | LEA 20 KV TURZUN 7D27O312 |  | DEER TS | 7030250201202 | 2025-02-28 | 2026-02-28 |  |  |  | 2026-02-28
1039 |  | CEF-SEBES | SEBES | AB | solar | 0.006 | 0.006 | 0 | 0 | PTZ 1 20/0.4 KV LANCRAM |  | DEER TS | 7040250201038 | 2025-03-12 | 2026-03-12 |  |  |  | 2026-03-12
1040 |  | CEF-BLAJEL | BLAJEL | SB | solar | 0.30969 | 0.30969 | 0 | 0 | LEA 20 kV MEDIAS |  | DEER TS | 7020250201036 | 2025-02-19 | 2026-02-19 |  |  |  | 2026-02-19
1041 |  | CEF-SOVATA | SOVATA | MS | solar | 0.4 | 0.4 | 0 | 0 | LEA 20 KV SOVATA-ORAS2 7D27O314 |  | DEER TS | 7030250201287 | 2025-02-28 | 2026-02-28 | TS11148 | 2025-07-14 | 2026-01-10 | 2025-12-11
1042 |  | CEF-TARGU MURES | TARGU MURES | MS | solar | 0.0147 | 0.0147 | 0 | 0 | PTAB 57 20/0.4 KV HOTEL AMBASADOR |  | DEER TS | 7030250201301 | 2025-03-17 | 2026-03-17 | TS9582 | 2025-06-16 | 2025-12-13 | 2025-11-13
1043 |  | CEF-PREJMER | PREJMER | BV | solar | 0.00975 | 0.00975 | 0 | 0 | PTZ 10 PREJMER |  | DEER TS | 7010250201855 | 2025-03-06 | 2026-03-06 | TS6152 | 2025-04-14 | 2025-10-11 | 2025-09-11
1044 |  | CEF-CORUNCA | CORUNCA | MS | solar | 0.01 | 0.01 | 0 | 0 | PTZ 1 20/0.4 KV CORUNCA |  | DEER TS | 7030250201343 | 2025-03-13 | 2026-03-13 |  |  |  | 2026-03-13
1045 |  | CEF-FELDIOARA (UCEA) | FELDIOARA (UCEA) | BV | solar | 0.0344 | 0.0344 | 0 | 0 | PTA 1 FELDIOARA UCEA |  | DEER TS | 7010250201863 | 2025-03-21 | 2026-03-21 |  |  |  | 2026-03-21
1046 |  | CEF-BOD | BOD | BV | solar | 0.006 | 0.006 | 0 | 0 | PTAB 33 BOD |  | DEER TS | 7010250201907 | 2025-03-13 | 2026-03-13 | TS13045 | 2025-08-28 | 2026-02-24 | 2026-01-25
1047 |  | CEF-ALBA IULIA | ALBA IULIA | AB | solar | 0.006 | 0.006 | 0 | 0 | PTA 1 20/0.4 KV PICLISA |  | DEER TS | 7040250201166 | 2025-03-21 | 2026-03-21 |  |  |  | 2026-03-21
1048 |  | CEF-TARGU MURES | TARGU MURES | MS | solar | 0.303 | 0.303 | 204 | 0.4 | PTZ 205 20/0.4 KV SOCOT LIBERTATII |  | DEER TS | 7030250201512 | 2025-03-10 | 2026-03-10 | TS6658 | 2025-04-24 | 2025-10-21 | 2025-09-21
1049 |  | CEF-LUDUS | LUDUS | MS | solar | 0.2 | 0.2 | 0 | 0 | LEA 20 KV LUDUS-ORAS2 7D27O315 |  | DEER TS | 7030250201530 | 2025-03-10 | 2026-03-10 |  |  |  | 2026-03-10
1050 |  | CEF-SURA MICA | SURA MICA | SB | solar | 0.15 | 0.15 | 0 | 0 | LEA 20 KV ORLAT-PT9 ORLAT 7D33O312 |  | DEER TS | 7020250201300 | 2025-03-06 | 2026-03-06 |  |  |  | 2026-03-06
1051 |  | CEF-TARGU MURES | TARGU MURES | MS | solar | 0.10003 | 0.10003 | 0 | 0 | LEA 6 KV MURESENI-SANCRAI 7D27O312 |  | DEER TS | 7030250201538 | 2025-03-10 | 2026-03-10 | TS12484 | 2025-08-13 | 2026-02-09 | 2026-01-10
1052 |  | CEF-CISNADIE | CISNADIE | SB | solar | 0.008 | 0.008 | 0 | 0 | PTAB 343 20/0.4 KV SIBIU |  | DEER TS | 7020250201342 | 2025-03-11 | 2026-03-11 |  |  |  | 2026-03-11
1053 |  | CEF-SIBIU | SIBIU | SB | solar | 0.006 | 0.006 | 0 | 0 | PTZ 123 20/0.4 KV SIBIU |  | DEER TS | 7020250201343 | 2025-03-11 | 2026-03-11 | TS7867 | 2025-05-14 | 2025-11-10 | 2025-10-11
1054 |  | CEF-SOVATA | SOVATA | MS | solar | 0.022 | 0.022 | 0 | 0 | LEA 20 KV SOVATA-ORAS2 7D27O314 |  | DEER TS | 7030250201585 | 2025-03-10 | 2026-03-10 |  |  |  | 2026-03-10
1055 |  | CEF-SANPAUL | SANPAUL | MS | solar | 0.336 | 0.336 | 0 | 0 | LEA 20 KV DEPOZIT ZONAL 7D27O312 |  | DEER TS | 7030250201607 | 2025-03-18 | 2026-03-18 |  |  |  | 2026-03-18
1056 |  | CEF-CUCERDEA | CUCERDEA | MS | solar | 0.15 | 0.15 | 0 | 0 | LEA 20 KV TARNAVENI-CIPAU 7D27O315 |  | DEER TS | 7030250201617 | 2025-03-13 | 2026-03-13 |  |  |  | 2026-03-13
1057 |  | CEF-CISNADIE | CISNADIE | SB | solar | 0.015 | 0.015 | 0 | 0 | PTZ 12 20/0.4 KV CISNADIE |  | DEER TS | 7020250201459 | 2025-03-11 | 2026-03-11 |  |  |  | 2026-03-11
1058 |  | CEF-VAMA BUZAULUI | VAMA BUZAULUI | BV | solar | 0.2624 | 0.2624 | 0 | 0 | LES MT-20 KV TBARSEI GENERAL |  | DEER TS | 7010250302381 | 2025-03-11 | 2026-03-11 | TS4786 | 2025-03-24 | 2025-09-20 | 2025-08-21
1059 |  | CEF-ACATARI | ACATARI | MS | solar | 0.15 | 0.15 | 0 | 0 | LEA 20 KV LIVEZENI-FANTANELE 7D27O312 |  | DEER TS | 7030250301815 | 2025-03-27 | 2026-03-27 |  |  |  | 2026-03-27
1060 |  | CEF-ZAU DE CAMPIE | ZAU DE CAMPIE | MS | solar | 0.15 | 0.15 | 0 | 0 | LEA 20 KV LUDUS-SARMAS 7D27O315 |  | DEER TS | 7030250301817 | 2025-03-27 | 2026-03-27 |  |  |  | 2026-03-27
1061 |  | CEF-FANTANELE | FANTANELE | MS | solar | 0.25 | 0.25 | 0 | 0 | LEA 20 KV FANTANELE-JACOD 7D27O314 |  | DEER TS | 7030250301822 | 2025-03-26 | 2026-03-26 |  |  |  | 2026-03-26
1062 |  | CEF-ERNEI | ERNEI | MS | solar | 0.125 | 0.125 | 0 | 0 | LEA 20 KV RACIU-REGHIN 7D27O312 |  | DEER TS | 7030250301823 | 2025-03-26 | 2026-03-26 |  |  |  | 2026-03-26
1063 |  | CEF-EREMITU | EREMITU | MS | solar | 0.2 | 0.2 | 0 | 0 | LEA 20 KV SOVATA-MIERCUREA.NIRAJ 7D27O3 |  | DEER TS | 7030250301830 | 2025-03-26 | 2026-03-26 |  |  |  | 2026-03-26
1064 |  | CEF-CRACIUNESTI | CRACIUNESTI | MS | solar | 0.125 | 0.125 | 0 | 0 | LEA 20 KV UNGHENI-M NIRAJ 7D27O312 |  | DEER TS | 7030250301831 | 2025-03-26 | 2026-03-26 |  |  |  | 2026-03-26
1065 |  | CEF-BERENI | BERENI | MS | solar | 0.2 | 0.2 | 0 | 0 | LEA 20 KV SOVATA-FANTANELE 7D27O314 |  | DEER TS | 7030250301835 | 2025-03-26 | 2026-03-26 |  |  |  | 2026-03-26
1066 |  | CEF-OCLAND | OCLAND | HR | solar | 0.01 | 0.01 | 0 | 0 | PTAB 3 20/0.4 KV OCLAND |  | DEER TS | 7050250300886 | 2025-03-10 | 2026-03-10 |  |  |  | 2026-03-10
1067 |  | CEF-OCLAND | OCLAND | HR | solar | 0.005 | 0.005 | 0 | 0 | PTAB 3 20/0.4 KV OCLAND |  | DEER TS | 7050250300887 | 2025-03-13 | 2026-03-13 |  |  |  | 2026-03-13
1068 |  | CEF-ABRUD | ABRUD | AB | solar | 0.19955 | 0.19955 | 0 | 0 | "PTZ 10 20/0.4 KV ABRUD" |  | DEER TS | 7040250301561 | 2025-03-10 | 2026-03-10 |  |  |  | 2026-03-10
1069 |  | CEF-ABRUD | ABRUD | AB | solar | 0.1474 | 0.1474 | 0 | 0 | "PTZ 10 20/0.4 KV ABRUD" |  | DEER TS | 7040250301563 | 2025-03-10 | 2026-03-10 |  |  |  | 2026-03-10
1070 |  | CEF-OCLAND | OCLAND | HR | solar | 0.01 | 0.01 | 0 | 0 | PTA 2 20/0.4 KV CRACIUNEL ODORHEI |  | DEER TS | 7050250300893 | 2025-03-20 | 2026-03-20 |  |  |  | 2026-03-20
1071 |  | CEF-STREMT | STREMT | AB | solar | 0.014 | 0.014 | 0 | 0 | PTA 1 20/0.4 KV STREMT |  | DEER TS | 7040250301567 | 2025-03-24 | 2026-03-24 |  |  |  | 2026-03-24
1072 |  | CEF-OCLAND | OCLAND | HR | solar | 0.001 | 0.001 | 0 | 0 | PTA 1 20/0.4 KV SATU NOU |  | DEER TS | 7050250300901 | 2025-03-13 | 2026-03-13 |  |  |  | 2026-03-13
1073 |  | CEF-STREMT | STREMT | AB | solar | 0.015 | 0.015 | 0 | 0 | PTA 1 20/0.4 KV STREMT |  | DEER TS | 7040250301569 | 2025-03-24 | 2026-03-24 |  |  |  | 2026-03-24
1074 |  | CEF-STREMT | STREMT | AB | solar | 0.021 | 0.021 | 0 | 0 | "PTA 1 20/0.4 KV GEOMAL" |  | DEER TS | 7040250301572 | 2025-03-24 | 2026-03-24 |  |  |  | 2026-03-24
1075 |  | CEF-STREMT | STREMT | AB | solar | 0.026 | 0.026 | 0 | 0 | PTA 1 20/0.4 KV GEOAGIU DE SUS |  | DEER TS | 7040250301574 | 2025-03-24 | 2026-03-24 |  |  |  | 2026-03-24
1076 |  | CEF-OCLAND | OCLAND | HR | solar | 0.005 | 0.005 | 0 | 0 | PTA 1 20/0.4 KV SATU NOU |  | DEER TS | 7050250300902 | 2025-03-13 | 2026-03-13 |  |  |  | 2026-03-13
1077 |  | CEF-STREMT | STREMT | AB | solar | 0.021 | 0.021 | 0 | 0 | "PTA 1 20/0.4 KV GEOMAL" |  | DEER TS | 7040250301575 | 2025-03-24 | 2026-03-24 |  |  |  | 2026-03-24
1078 |  | CEF-STREMT | STREMT | AB | solar | 0.02 | 0.02 | 0 | 0 | PTA 1 20/0.4 KV STREMT |  | DEER TS | 7040250301576 | 2025-03-24 | 2026-03-24 |  |  |  | 2026-03-24
1079 |  | CEF-SIBIEL | SIBIEL | SB | solar | 0.25351 | 0.25351 | 0 | 0 | LEA 20 KV ORLAT-SALISTE 7D33O314 |  | DEER TS | 7020250301635 | 2025-03-28 | 2026-03-28 |  |  |  | 2026-03-28
1080 |  | CEF-OCLAND | OCLAND | HR | solar | 0.015 | 0.015 | 0 | 0 | PTA 1 20/0.4 KV CRACIUNEL ODORHEI |  | DEER TS | 7050250300908 | 2025-03-11 | 2026-03-11 |  |  |  | 2026-03-11
1081 |  | CEF-BRADU | BRADU | SB | solar | 0.1 | 0.1 | 0 | 0 | PTA 7 20/0.4 KV BRADU |  | DEER TS | 7020250301644 | 2025-03-28 | 2026-03-28 |  |  |  | 2026-03-28
1082 |  | CEF-OCLAND | OCLAND | HR | solar | 0.001 | 0.001 | 0 | 0 | PTA 1 20/0.4 KV SATU NOU |  | DEER TS | 7050250300925 | 2025-03-20 | 2026-03-20 |  |  |  | 2026-03-20
1083 |  | CEF-OCLAND | OCLAND | HR | solar | 0.015 | 0.015 | 0 | 0 | PTA 1 20/0.4 KV CRACIUNEL ODORHEI |  | DEER TS | 7050250300927 | 2025-03-13 | 2026-03-13 |  |  |  | 2026-03-13
1084 |  | CEF-STREMT | STREMT | AB | solar | 0.018 | 0.018 | 0 | 0 | PTA 1 20/0.4 KV GEOAGIU DE SUS |  | DEER TS | 7040250301613 | 2025-03-24 | 2026-03-24 |  |  |  | 2026-03-24
1085 |  | CEF-OCLAND | OCLAND | HR | solar | 0.02 | 0.02 | 0 | 0 | PTAB 3 20/0.4 KV OCLAND |  | DEER TS | 7050250300931 | 2025-03-20 | 2026-03-20 |  |  |  | 2026-03-20
1086 |  | CEF-OCLAND | OCLAND | HR | solar | 0.001 | 0.001 | 0 | 0 | PTA 2 20/0.4 KV CRACIUNEL ODORHEI |  | DEER TS | 7050250300934 | 2025-03-13 | 2026-03-13 |  |  |  | 2026-03-13
1087 |  | CEF-OCLAND | OCLAND | HR | solar | 0.015 | 0.015 | 0 | 0 | PTAB 3 20/0.4 KV OCLAND |  | DEER TS | 7050250300935 | 2025-03-13 | 2026-03-13 |  |  |  | 2026-03-13
1088 |  | CEF-OCLAND | OCLAND | HR | solar | 0.001 | 0.001 | 0 | 0 | PTAB 3 20/0.4 KV OCLAND |  | DEER TS | 7050250300936 | 2025-03-13 | 2026-03-13 |  |  |  | 2026-03-13
1089 |  | CEF-OCLAND | OCLAND | HR | solar | 0.005 | 0.005 | 0 | 0 | PTA 1 20/0.4 KV SATU NOU |  | DEER TS | 7050250300937 | 2025-03-20 | 2026-03-20 |  |  |  | 2026-03-20
1090 |  | CEF-SALCIUA DE JOS | SALCIUA DE JOS | AB | solar | 0.07 | 0.07 | 0 | 0 | PTA 1 20/0.4 KV SALCIUA DE JOS |  | DEER TS | 7040250301651 | 2025-03-20 | 2026-03-20 |  |  |  | 2026-03-20
1091 |  | CEF-SALCIUA DE JOS | SALCIUA DE JOS | AB | solar | 0.044 | 0.044 | 0 | 0 | PTA 1 20/0.4 KV SALCIUA DE JOS |  | DEER TS | 7040250301653 | 2025-03-20 | 2026-03-20 |  |  |  | 2026-03-20
1092 |  | CEF-SALCIUA DE JOS | SALCIUA DE JOS | AB | solar | 0.02915 | 0.02915 | 0 | 0 | PTA 1 20/0.4 KV SALCIUA ASFALT |  | DEER TS | 7040250301655 | 2025-03-20 | 2026-03-20 |  |  |  | 2026-03-20
1093 |  | CEF-SALCIUA DE JOS | SALCIUA DE JOS | AB | solar | 0.04 | 0.04 | 0 | 0 | LEA 20 KV BAIA VIDOLM 7D01O312 |  | DEER TS | 7040250301656 | 2025-03-20 | 2026-03-20 |  |  |  | 2026-03-20
1094 |  | CEF-BALAUSERI | BALAUSERI | MS | solar | 0.38 | 0.38 | 4000 | 0.4 | PTA 3 20/0.4 KV AGRISTEU |  | DEER TS | 7030250302085 | 2025-03-25 | 2026-03-25 |  |  |  | 2026-03-25
1095 |  | CEF-GALDA DE JOS | GALDA DE JOS | AB | solar | 0.36575 | 0.36575 | 0 | 0 | LEA 20 KV GALDA 7D01O312 |  | DEER TS | 7040250301689 | 2025-03-13 | 2026-03-13 |  |  |  | 2026-03-13
1096 |  | CEF-CORUND | CORUND | HR | solar | 49.95 | 49.95 | 0 | 0 | LEA 110 KV SOVATA-ODORHEI |  | DEER TS | 7050231214541 | 2025-03-03 | 2026-03-03 |  |  |  | 2026-03-03
1097 |  | CEF-CISNADIE | CISNADIE | SB | solar | 4.9 | 4.9 | 2520 | 0.4 | STATIA CISNADIE 110/20 KV |  | DEER TS | 7020240604643 | 2025-03-19 | 2026-03-19 |  |  |  | 2026-03-19
1098 |  | CEF-TARGU MURES | TARGU MURES | MS | solar | 1.9 | 1.9 | 0 | 0 | PTAB 553 20/0.4 KV SUNNY PLAST |  | DEER TS | 7030240806955 | 2025-03-26 | 2026-03-26 |  |  |  | 2026-03-26
1099 |  | CEF-FANTANELE | FANTANELE | MS | solar | 4.9 | 4.9 | 0 | 0 | LEA 20 KV FANTANELE-BLOCURI 7D27O312 |  | DEER TS | 7030240807129 | 2025-04-02 | 2026-04-02 |  |  |  | 2026-04-02
1100 |  | CEF-SANGEORGIU DE MURES | SANGEORGIU DE MURES | MS | solar | 4.9 | 4.9 | 0 | 0 | LEA 20 KV LIVEZENI-SG DE MURES 7D27O31 |  | DEER TS | 7030241008953 | 2025-04-10 | 2026-04-10 |  |  |  | 2026-04-10
1101 |  | CEF-MOIECIU | MOIECIU | BV | solar | 0.0504 | 0.0504 | 0 | 0 | PTA 21 MOIECIU DE JOS |  | DEER TS | 7010241115184 | 2025-04-07 | 2026-04-07 |  |  |  | 2026-04-07
1102 |  | CEF-SFANTUL GHEORGHE | SFANTUL GHEORGHE | CV | solar | 0.05 | 0.05 | 0 | 0 | STATIA CAMPUL FRUMOS 110/20 KV |  | DEER TS | 7060250100020 | 2025-03-18 | 2026-03-18 |  |  |  | 2026-03-18
1103 |  | CEF-VALEA CRISULUI | VALEA CRISULUI | CV | solar | 0.05 | 0.05 | 0 | 0 | STATIA VALEA CRISULUI 110/20 KV |  | DEER TS | 7060250100021 | 2025-03-19 | 2026-03-19 |  |  |  | 2026-03-19
1104 |  | CEF-MUGENI | MUGENI | HR | solar | 0.15 | 0.15 | 0 | 0 | LEA 20 KV CRISTUR 7D21O314 |  | DEER TS | 7050250100207 | 2025-04-02 | 2026-04-02 |  |  |  | 2026-04-02
1105 |  | CEF-PREJMER | PREJMER | BV | solar | 0.3942 | 0.3942 | 0 | 0 | LEA 20 KV ST PREJMER-ST ZIZIN 7D08O313 |  | DEER TS | 7010250201125 | 2025-03-27 | 2026-03-27 | TS9022 | 2025-06-03 | 2027-06-03 | 2027-04-01
1106 |  | CEF-IGHIU | IGHIU | AB | solar | 0.425 | 0.425 | 0 | 0 | LEA 20 KV DREN 7D01O312 |  | DEER TS | 7040250200641 | 2025-04-28 | 2026-04-28 |  |  |  | 2026-04-28
1107 |  | CEF-BRASOV | BRASOV | BV | solar | 0.009 | 0.009 | 0 | 0 | PTZ 532305 20/0.4 KV BRASOV |  | DEER TS | 7010250201241 | 2025-04-07 | 2026-04-07 |  |  |  | 2026-04-07
1108 |  | CEF-CRISTIAN | CRISTIAN | BV | solar | 0.00728 | 0.00728 | 0 | 0 | PTAB 27 CRISTIAN |  | DEER TS | 7010250201317 | 2025-04-10 | 2026-04-10 | TS6320 | 2025-04-16 | 2025-10-13 | 2025-09-13
1109 |  | CEF-POIANA MARULUI | POIANA MARULUI | BV | solar | 0.015 | 0.015 | 0 | 0 | PTA 4 POIANA MARULUI |  | DEER TS | 7010250201445 | 2025-04-09 | 2026-04-09 | TS6552 | 2025-04-23 | 2025-10-20 | 2025-09-20
1110 |  | CEF-OCOLIS | OCOLIS | AB | solar | 0.03 | 0.03 | 0 | 0 | PTA 1 20/0.4 KV OCOLIS |  | DEER TS | 7040250200835 | 2025-04-11 | 2026-04-11 |  |  |  | 2026-04-11
1111 |  | CEF-OCOLIS | OCOLIS | AB | solar | 0.1001 | 0.1001 | 0 | 0 | PTA 1 20/0.4 KV OCOLIS |  | DEER TS | 7040250200836 | 2025-04-11 | 2026-04-11 |  |  |  | 2026-04-11
1112 |  | CEF-OCOLIS | OCOLIS | AB | solar | 0.02035 | 0.02035 | 0 | 0 | "PTA 2 20/0.4 KV OCOLIS" |  | DEER TS | 7040250200838 | 2025-04-14 | 2026-04-14 |  |  |  | 2026-04-14
1113 |  | CEF-OCOLIS | OCOLIS | AB | solar | 0.05005 | 0.05005 | 0 | 0 | PTA 1 20/0.4 KV OCOLIS |  | DEER TS | 7040250200839 | 2025-04-11 | 2026-04-11 |  |  |  | 2026-04-11
1114 |  | CEF-OCOLIS | OCOLIS | AB | solar | 0.05005 | 0.05005 | 0 | 0 | PTA 1 20/0.4 KV OCOLIS |  | DEER TS | 7040250200841 | 2025-04-11 | 2026-04-11 |  |  |  | 2026-04-11
1115 |  | CEF-OCOLIS | OCOLIS | AB | solar | 0.0704 | 0.0704 | 0 | 0 | PTA 1 20/0.4 KV OCOLIS |  | DEER TS | 7040250200843 | 2025-04-11 | 2026-04-11 |  |  |  | 2026-04-11
1116 |  | CEF-SIBIU | SIBIU | SB | solar | 0.00384 | 0.00384 | 0 | 0 | PTZ 66 20/0.4 KV SIBIU |  | DEER TS | 7020250200927 | 2025-02-28 | 2026-02-28 | TS6235 | 2025-04-15 | 2025-10-12 | 2025-09-12
1117 |  | CEF-UCEA DE JOS | UCEA DE JOS | BV | solar | 0.04687 | 0.04687 | 0 | 0 | PTZ 3 20/0.4 KV UCEA DE JOS-DGRS |  | DEER TS | 7010250201878 | 2025-02-27 | 2026-02-27 |  |  |  | 2026-02-27
1118 |  | CEF-RASNOV | RASNOV | BV | solar | 0.008 | 0.008 | 0 | 0 | PTA 6 RASNOV |  | DEER TS | 7010250202253 | 2025-04-02 | 2026-04-02 |  |  |  | 2026-04-02
1119 |  | CEF-BRASOV | BRASOV | BV | solar | 0.01012 | 0.01012 | 0 | 0 | "PTZ 5532 6/0.4 KV BRASOV" |  | DEER TS | 7010250302312 | 2025-03-18 | 2026-03-18 | TS7151 | 2025-05-05 | 2025-11-01 | 2025-10-02
1120 |  | CEF-SINCA NOUA | SINCA NOUA | BV | solar | 0.01958 | 0.01958 | 0 | 0 | PTA 1 SINCA NOUA |  | DEER TS | 7010250302387 | 2025-04-09 | 2026-04-09 | TS6633 | 2025-04-23 | 2025-10-20 | 2025-09-20
1121 |  | CEF-SANTANA DE MURES | SANTANA DE MURES | MS | solar | 0.3 | 0.3 | 0 | 0 | LEA 20 KV LIVEZENI-RACIU 7D27O312 |  | DEER TS | 7030250301820 | 2025-03-26 | 2026-03-26 |  |  |  | 2026-03-26
1122 |  | CEF-MANDRA | MANDRA | BV | solar | 0.176 | 0.176 | 0 | 0 | PTAB 10 MANDRA SAT |  | DEER TS | 7010250302436 | 2025-04-25 | 2026-04-25 |  |  |  | 2026-04-25
1123 |  | CEF-MANDRA | MANDRA | BV | solar | 0.0649 | 0.0649 | 0 | 0 | PTAB 10 MANDRA SAT |  | DEER TS | 7010250302439 | 2025-04-25 | 2026-04-25 |  |  |  | 2026-04-25
1124 |  | CEF-MEDIAS | MEDIAS | SB | solar | 0.015 | 0.015 | 0 | 0 | PTAB 53 20/0.4 KV MEDIAS |  | DEER TS | 7020250301647 | 2025-03-31 | 2026-03-31 | TS9736 | 2025-06-17 | 2025-12-14 | 2025-11-14
1125 |  | CEF-OCNA MURES | OCNA MURES | AB | solar | 0.02 | 0.02 | 0 | 0 | PTZ 5 20/0.4 KV OCNA MURES |  | DEER TS | 7040250301589 | 2025-04-10 | 2026-04-10 | TS8475 | 2025-05-26 | 2025-11-22 | 2025-10-23
1126 |  | CEF-SANCRAIENI | SANCRAIENI | HR | solar | 0.08 | 0.08 | 400 | 0.4 | LEA 20 KV SANTIMBRU 7D21O312 |  | DEER TS | 7050250300951 | 2025-04-16 | 2026-04-16 |  |  |  | 2026-04-16
1127 |  | CEF-SEBES | SEBES | AB | solar | 0.01 | 0.01 | 0 | 0 | PTA 3 20/0.4 KV PETRESTI |  | DEER TS | 7040250301669 | 2025-04-10 | 2026-04-10 |  |  |  | 2026-04-10
1128 |  | CEF-UNIREA | UNIREA | AB | solar | 0.24843 | 0.24843 | 0 | 0 | PTA 4 20/0.4 KV DUMBRAVA MANASTIRE |  | DEER TS | 7040250301673 | 2025-04-10 | 2026-04-10 |  |  |  | 2026-04-10
1129 |  | CEF-TARLUNGENI | TARLUNGENI | BV | solar | 0.005 | 0.005 | 0 | 0 | PTAB 1 STUPINII HARMANULUI |  | DEER TS | 7010250302651 | 2025-04-02 | 2026-04-02 |  |  |  | 2026-04-02
1130 |  | CEF-SARMASEL | SARMASEL | MS | solar | 0.125 | 0.125 | 0 | 0 | PTA 1 20/0.4 KV SARMASEL GARA |  | DEER TS | 7030250302105 | 2025-04-04 | 2026-04-04 |  |  |  | 2026-04-04
1131 |  | CEF-MIRASLAU | MIRASLAU | AB | solar | 0.008 | 0.008 | 0 | 0 | PTA 1 20/0.4 KV DECEA |  | DEER TS | 7040250301707 | 2025-04-16 | 2026-04-16 |  |  |  | 2026-04-16
1132 |  | CEF-CISNADIE | CISNADIE | SB | solar | 0.012 | 0.012 | 0 | 0 | PTA 51 20/0.4 KV CISNADIE |  | DEER TS | 7020250301836 | 2025-04-01 | 2026-04-01 | TS9165 | 2025-06-04 | 2025-12-01 | 2025-11-01
1133 |  | CEF-TARGU MURES | TARGU MURES | MS | solar | 0.01682 | 0.01682 | 22.22 | 0.4 | PTZ 48 20/0.4 KV GHE DOJA NR.199 |  | DEER TS | 7030250302214 | 2025-04-09 | 2026-04-09 | TS13416 | 2025-09-10 | 2026-03-09 | 2026-02-07
1134 |  | CEF-SANGEORGIU DE MURES | SANGEORGIU DE MURES | MS | solar | 0.009 | 0.009 | 0 | 0 | PTA 310 20/0.4 KV SG. DE MURES |  | DEER TS | 7030250302218 | 2025-04-01 | 2026-04-01 |  |  |  | 2026-04-01
1135 |  | CEF-SFANTUL GHEORGHE | SFANTUL GHEORGHE | CV | solar | 0.45 | 0.45 | 0 | 0 | PTM 156 20/0.4 KV SF.GHEORGHE |  | DEER TS | 7060250300729 | 2025-04-01 | 2026-04-01 |  |  |  | 2026-04-01
1136 |  | CEF-MIERCUREA NIRAJULUI | MIERCUREA NIRAJULUI | MS | solar | 0.01 | 0.01 | 0 | 0 | PTZ 7 20/0.4 KV MIERCUREA NIRAJ |  | DEER TS | 7030250302395 | 2025-04-01 | 2026-04-01 | TS6329 | 2025-04-16 | 2025-10-13 | 2025-09-13
1137 |  | CEF-ZARNESTI | ZARNESTI | BV | solar | 0.4 | 0.4 | 0 | 0 | PTZ 25 20/0.4 KV ZARNESTI |  | DEER TS | 7010250303229 | 2025-04-23 | 2026-04-23 | TS7821 | 2025-05-13 | 2027-05-13 | 2027-04-01
1138 |  | CEF-BUDILA | BUDILA | BV | solar | 0.008 | 0.008 | 0 | 0 | PTAB 42 BUDILA |  | DEER TS | 7010250303389 | 2025-04-24 | 2026-04-24 | TS6791 | 2025-04-28 | 2025-10-25 | 2025-09-25
1139 |  | CEF-CUGIR | CUGIR | AB | solar | 0.009 | 0.009 | 0 | 0 | PTZ 6 6/0.4 KV CUGIR |  | DEER TS | 7040250302009 | 2025-04-24 | 2026-04-24 | TS9538 | 2025-06-13 | 2025-12-10 | 2025-11-10
1140 |  | CEF-VALEA INZELULUI | VALEA INZELULUI | AB | solar | 0.00984 | 0.00984 | 0 | 0 | PTA 1 20/0.4 KV VALEA FAGETULUI |  | DEER TS | 7040250302065 | 2025-04-24 | 2026-04-24 | TS9490 | 2025-06-12 | 2025-12-09 | 2025-11-09
1141 |  | CEF-IGHIU | IGHIU | AB | solar | 0.01 | 0.01 | 0 | 0 | PTA 1 20/0.4 KV BUCERDEA |  | DEER TS | 7040250302069 | 2025-04-24 | 2026-04-24 |  |  |  | 2026-04-24
1142 |  | CEF-ALBA IULIA | ALBA IULIA | AB | solar | 0.009 | 0.009 | 0 | 0 | PTA 2 20/0.4 KV BARABANT |  | DEER TS | 7040250302091 | 2025-04-24 | 2026-04-24 | TS9252 | 2025-06-05 | 2025-12-02 | 2025-11-02
1143 |  | CEF-SUSENI | SUSENI | HR | solar | 0.018705 | 0.018705 | 0 | 0 | PTA 1 20/0.4 KV SUSENI |  | DEER TS | 7050250301437 | 2025-04-02 | 2026-04-02 |  |  |  | 2026-04-02
1144 |  | CEF-PREJMER | PREJMER | BV | solar | 0.005 | 0.005 | 0 | 0 | PTA 6 PREJMER |  | DEER TS | 7010250303789 | 2025-04-14 | 2026-04-14 | TS6616 | 2025-04-23 | 2025-10-20 | 2025-09-20
1145 |  | CEF-IBANESTI | IBANESTI | MS | solar | 0.005 | 0.005 | 0 | 0 | PTA 8 20/0.4 KV IBANESTI PADURE |  | DEER TS | 7030250302678 | 2025-04-11 | 2026-04-11 |  |  |  | 2026-04-11
1146 |  | CEF-REGHIN | REGHIN | MS | solar | 0.006 | 0.006 | 0 | 0 | "PTZ 48 20/0.4 KV REGHIN" |  | DEER TS | 7030250402730 | 2025-04-17 | 2026-04-17 | TS8514 | 2025-05-26 | 2025-11-22 | 2025-10-23
1147 |  | CEF-SIBIU | SIBIU | SB | solar | 0.0099 | 0.0099 | 0 | 0 | "PTA 81 20/0.4 KV SIBIU" |  | DEER TS | 7020250402312 | 2025-04-07 | 2026-04-07 | TS10620 | 2025-07-02 | 2025-12-29 | 2025-11-29
1148 |  | CEF-SIBIU | SIBIU | SB | solar | 0.0099 | 0.0099 | 0 | 0 | "PTAB 3 20/0.4 KV TURNISOR" |  | DEER TS | 7020250402316 | 2025-04-07 | 2026-04-07 | TS10684 | 2025-07-03 | 2025-12-30 | 2025-11-30
1149 |  | CEF-SIBIU | SIBIU | SB | solar | 0.3796 | 0.3796 | 0 | 0 | PTAB 494 20/0.4 KV SIBIU |  | DEER TS | 7020250402324 | 2025-04-08 | 2026-04-08 |  |  |  | 2026-04-08
1150 |  | CEF-SIBIU | SIBIU | SB | solar | 0.006 | 0.006 | 0 | 0 | "PTZ 47 20/0.4 KV SIBIU" |  | DEER TS | 7020250402408 | 2025-04-23 | 2026-04-23 |  |  |  | 2026-04-23
1151 |  | CEF-SIBIU | SIBIU | SB | solar | 0.00784 | 0.00784 | 0 | 0 | "PTZ 49 20/0.4 KV SIBIU" |  | DEER TS | 7020250402418 | 2025-04-24 | 2026-04-24 |  |  |  | 2026-04-24
1152 |  | CEF-SIBIU | SIBIU | SB | solar | 0.08456 | 0.08456 | 0 | 0 | PTZ 12 20/0.4 KV SIBIU |  | DEER TS | 7020250402424 | 2025-04-08 | 2026-04-08 |  |  |  | 2026-04-08
1153 |  | CEF-SIBIU | SIBIU | SB | solar | 0.06216 | 0.06216 | 0 | 0 | PTS 128 20/0.4 KV SIBIU |  | DEER TS | 7020250402430 | 2025-04-08 | 2026-04-08 |  |  |  | 2026-04-08
1154 |  | CEF-SIBIU | SIBIU | SB | solar | 0.10808 | 0.10808 | 0 | 0 | "PTZ 135 20/0.4 KV SIBIU" |  | DEER TS | 7020250402436 | 2025-04-24 | 2026-04-24 |  |  |  | 2026-04-24
1155 |  | CEF-SANGEORGIU DE MURES | SANGEORGIU DE MURES | MS | solar | 4.9 | 4.9 | 0 | 0 | LEA 20 KV COMPRIMARE ERNEI 7D27O312 |  | DEER TS | 7030250403043 | 2025-04-14 | 2026-04-14 | TS8910 | 2025-05-30 | 2026-09-30 | 2026-08-30
1156 |  | CEF-SIBIU | SIBIU | SB | solar | 0.11984 | 0.11984 | 0 | 0 | PTAB 506 20/0.4 KV SIBIU |  | DEER TS | 7020250402489 | 2025-04-24 | 2026-04-24 |  |  |  | 2026-04-24
1157 |  | CEF-SIBIU | SIBIU | SB | solar | 0.0108 | 0.0108 | 0 | 0 | PTZ 123 20/0.4 KV SIBIU |  | DEER TS | 7020250402491 | 2025-04-30 | 2026-04-30 |  |  |  | 2026-04-30
1158 |  | CEF-PREJMER | PREJMER | BV | solar | 0.01196 | 0.01196 | 0 | 0 | PTZ 4 LUNCA CALNICULUI |  | DEER TS | 7010250404303 | 2025-04-14 | 2026-04-14 |  |  |  | 2026-04-14
1159 |  | CEF-RUSII-MUNTI | RUSII-MUNTI | MS | solar | 0.1558 | 0.1558 | 0 | 0 | PTA 7 20/0.4 KV RUSII MUNTI |  | DEER TS | 7030250403087 | 2025-04-24 | 2026-04-24 |  |  |  | 2026-04-24
1160 |  | CEF-SACELE | SACELE | BV | solar | 0.004 | 0.004 | 0 | 0 | PTZ 3 SACELE |  | DEER TS | 7010250404343 | 2025-04-14 | 2026-04-14 | TS7169 | 2025-05-05 | 2025-11-01 | 2025-10-02
1161 |  | CEF-SIBIU | SIBIU | SB | solar | 0.4 | 0.4 | 0 | 0 | PTAB 510 20/20 KV SIBIU |  | DEER TS | 7020250402543 | 2025-04-11 | 2026-04-11 |  |  |  | 2026-04-11
1162 |  | CEF-ACATARI | ACATARI | MS | solar | 0.018 | 0.018 | 0 | 0 | PTA 4 20/0.4 KV ACATARI |  | DEER TS | 7030250403238 | 2025-04-28 | 2026-04-28 | TS9800 | 2025-06-18 | 2025-12-15 | 2025-11-15
1163 |  | CEF-BERGHIN | BERGHIN | AB | solar | 0.132 | 0.132 | 0 | 0 | "PTA 2 20/0.4 KV BERGHIN CAP" |  | DEER TS | 7040250402688 | 2025-04-24 | 2026-04-24 |  |  |  | 2026-04-24
1164 |  | CEF-ATEL | ATEL | SB | solar | 2 | 2 | 0 | 0 | LEA 20 KV AUREL VLAICU-DIRLOS 7D33O313 |  | DEER TS | 7020250402760 | 2025-04-28 | 2026-04-28 |  |  |  | 2026-04-28
1165 |  | CEF-TURNU ROSU | TURNU ROSU | SB | solar | 0.05 | 0.05 | 0 | 0 | "PTA 1 20/0.4 KV TURNU ROSU" |  | DEER TS | 7020250402767 | 2025-04-23 | 2026-04-23 |  |  |  | 2026-04-23
1166 |  | CEF-SIBIU | SIBIU | SB | solar | 0.04 | 0.04 | 0 | 0 | "PTZ 9 20/0.4 KV SIBIU" |  | DEER TS | 7020250402768 | 2025-04-23 | 2026-04-23 |  |  |  | 2026-04-23
1167 |  | CEF-SIBIU | SIBIU | SB | solar | 0.024 | 0.024 | 0 | 0 | PTZ 253 20/0.4 KV SIBIU |  | DEER TS | 7020250402769 | 2025-04-23 | 2026-04-23 |  |  |  | 2026-04-23
1168 |  | CEF-AGNITA | AGNITA | SB | solar | 0.008 | 0.008 | 0 | 0 | PTZ 4 20/0.4 KV AGNITA |  | DEER TS | 7020250402770 | 2025-04-23 | 2026-04-23 |  |  |  | 2026-04-23
1169 |  | CEF-DUMBRAVENI | DUMBRAVENI | SB | solar | 0.1 | 0.1 | 0 | 0 | "PTA 5 20/0.4 KV DUMBRAVENI" |  | DEER TS | 7020250402772 | 2025-04-23 | 2026-04-23 |  |  |  | 2026-04-23
1170 |  | CEF-CISNADIE | CISNADIE | SB | solar | 0.03825 | 0.03825 | 0 | 0 | PTA 59 20/0.4 KV CISNADIE |  | DEER TS | 7020250402773 | 2025-04-23 | 2026-04-23 |  |  |  | 2026-04-23
1171 |  | CEF-AGIRBICIU | AGIRBICIU | SB | solar | 0.02385 | 0.02385 | 0 | 0 | PTA 1 20/0.4 KV AGIRBICIU |  | DEER TS | 7020250402774 | 2025-04-23 | 2026-04-23 |  |  |  | 2026-04-23
1172 |  | CEF-TURNU ROSU | TURNU ROSU | SB | solar | 0.02655 | 0.02655 | 0 | 0 | "PTA 1 20/0.4 KV TURNU ROSU" |  | DEER TS | 7020250402775 | 2025-04-23 | 2026-04-23 |  |  |  | 2026-04-23
1173 |  | CEF-SALISTE | SALISTE | SB | solar | 0.1422 | 0.1422 | 0 | 0 | PTA 16 20/0.4 KV SALISTE |  | DEER TS | 7020250402777 | 2025-04-23 | 2026-04-23 |  |  |  | 2026-04-23
1174 |  | CEF-BIERTAN | BIERTAN | SB | solar | 0.07515 | 0.07515 | 0 | 0 | PTA 3 20/0.4 KV BIERTAN |  | DEER TS | 7020250402778 | 2025-04-23 | 2026-04-23 |  |  |  | 2026-04-23
1175 |  | CEF-SIBIU | SIBIU | SB | solar | 0.033044 | 0.033044 | 0 | 0 | PTZ 53 20/0.4 KV SIBIU |  | DEER TS | 7020250402951 | 2025-04-29 | 2026-04-29 |  |  |  | 2026-04-29
1176 |  | CEF-SIBIU | SIBIU | SB | solar | 0.03024 | 0.03024 | 0 | 0 | PTZ 241 20/0.4 KV SIBIU |  | DEER TS | 7020250402954 | 2025-04-29 | 2026-04-29 |  |  |  | 2026-04-29
1177 |  | CEF-SIBIU | SIBIU | SB | solar | 0.0168 | 0.0168 | 0 | 0 | PTAB 63 20/0.4 KV SIBIU |  | DEER TS | 7020250402957 | 2025-04-29 | 2026-04-29 |  |  |  | 2026-04-29
1178 |  | CEF-CISNADIE | CISNADIE | SB | solar | 0.0924 | 0.0924 | 0 | 0 | PTAB 416 20/0.4 KV SIBIU |  | DEER TS | 7020250402958 | 2025-04-28 | 2026-04-28 |  |  |  | 2026-04-28
1179 |  | CEF-CORUND | CORUND | HR | solar | 49.95 | 49.95 | 0 | 0 | LEA 110 KV SOVATA-ODORHEI |  | DEER TS | 7050231214545 | 2025-03-31 | 2026-03-31 |  |  |  | 2026-03-31
1180 |  | CEF-ALBA IULIA | ALBA IULIA | AB | solar | 0.76927 | 0.76927 | 0 | 0 | PA 5 20/20 KV ALBA |  | DEER TS | 7040240200832 | 2025-04-08 | 2026-04-08 |  |  |  | 2026-04-08
1181 |  | CEF-PROD | PROD | SB | solar | 2.8 | 2.8 | 1680 | 0.4 | LEA 20 KV DUMBRAVENI-SIGHISOARA 7D33O31 |  | DEER TS | 7020240301387 | 2025-04-15 | 2026-04-15 |  |  |  | 2026-04-15
1182 |  | CEF-LELICENI | LELICENI | HR | solar | 0.02 | 0.02 | 0 | 0 | PTA 2 20/0.4 KV MISENTEA |  | DEER TS | 7050240602912 | 2024-09-26 | 2025-09-26 |  |  |  | 2025-09-26
1183 |  | CEF-SERCAIA | SERCAIA | BV | solar | 0.4 | 0.4 | 0 | 0 | LEA 20 KV SERCAIA ST FAGARAS 7D08O314 |  | DEER TS | 7010240709041 | 2025-05-06 | 2026-05-06 |  |  |  | 2026-05-06
1184 |  | CEF-SERCAIA | SERCAIA | BV | solar | 0.4 | 0.4 | 0 | 0 | LEA 20 KV SERCAIA ST FAGARAS 7D08O314 |  | DEER TS | 7010240709042 | 2025-05-06 | 2026-05-06 |  |  |  | 2026-05-06
1185 |  | CEF-SINCAI | SINCAI | MS | solar | 3.78 | 3.78 | 0 | 0 | LEA 20 KV RACIU-MIHES 7D27O312 |  | DEER TS | 7030240907919 | 2025-05-08 | 2026-05-08 |  |  |  | 2026-05-08
1186 |  | CEF-SIBIU | SIBIU | SB | solar | 0.5 | 0.5 | 0 | 0 | PTZ 78 20/0.4 KV SIBIU |  | DEER TS | 7020240907120 | 2025-05-12 | 2026-05-12 |  |  |  | 2026-05-12
1187 |  | CEF-SFANTU GHEORGHE | SFANTU GHEORGHE | CV | solar | 0.003 | 0.003 | 0 | 0 | PTZ 43 20/0.4 KV SF.GHEORGHE |  | DEER TS | 7060241103255 | 2024-12-06 | 2025-12-06 | TS7380 | 2025-05-07 | 2025-11-03 | 2025-10-04
1188 |  | CEF-TUSNAD | TUSNAD | HR | solar | 0.4 | 0.4 | 0 | 0 | PTZ 4 20/0.4 KV TUSNAD NOU |  | DEER TS | 7050250100092 | 2025-05-20 | 2026-05-20 | TS13145 | 2025-09-03 | 2026-03-02 | 2026-01-31
1189 |  | CEF-UCEA DE SUS | UCEA DE SUS | BV | solar | 0.005 | 0.005 | 0 | 0 | PTAB 5 UCEA DE SUS |  | DEER TS | 7010250100549 | 2025-05-06 | 2026-05-06 | TS11035 | 2025-07-10 | 2026-01-06 | 2025-12-07
1190 |  | CEF-HARSENI | HARSENI | BV | solar | 0.25 | 0.25 | 0 | 0 | PTA 12 20/0.4 KV SEBES - S.C ELCATA |  | DEER TS | 7010250100946 | 2025-05-28 | 2026-05-28 |  |  |  | 2026-05-28
1191 |  | CEF-CRISTIAN | CRISTIAN | BV | solar | 0.0301 | 0.0301 | 0 | 0 | PTA 14 CRISTIAN |  | DEER TS | 7010250201691 | 2025-04-24 | 2026-04-24 |  |  |  | 2026-04-24
1192 |  | CEF-BRASOV | BRASOV | BV | solar | 0.0154 | 0.0154 | 0 | 0 | PTZ 582607 20/0.4 KV BRASOV - BCR |  | DEER TS | 7010250201721 | 2025-03-03 | 2026-03-03 | TS8451 | 2025-05-23 | 2025-11-19 | 2025-10-20
1193 |  | CEF-HARMAN | HARMAN | BV | solar | 0.006 | 0.006 | 0 | 0 | PTAB 591513 20/0.4 KV BRASOV |  | DEER TS | 7010250202036 | 2025-03-12 | 2026-03-12 | TS12869 | 2025-08-22 | 2026-02-18 | 2026-01-19
1194 |  | CEF-BRASOV | BRASOV | BV | solar | 0.012 | 0.012 | 0 | 0 | PTZ 733 20/0.4 KV BRASOV |  | DEER TS | 7010250202112 | 2025-03-06 | 2026-03-06 | TS12960 | 2025-08-26 | 2026-02-22 | 2026-01-23
1195 |  | CEF-VISTEA DE JOS | VISTEA DE JOS | BV | solar | 0.01 | 0.01 | 0 | 0 | PTA FAG-RUPEA GENERAL |  | DEER TS | 7010250302474 | 2025-04-01 | 2026-04-01 |  |  |  | 2026-04-01
1196 |  | CEF-CRISTIAN | CRISTIAN | BV | solar | 0.418 | 0.418 | 0 | 0 | LES MT-20 KV TBARSEI GENERAL |  | DEER TS | 7010250302659 | 2025-05-05 | 2026-05-05 |  |  |  | 2026-05-05
1197 |  | CEF-BRASOV | BRASOV | BV | solar | 0.015 | 0.015 | 0 | 0 | PTAB 8004 20/0.4 KV BRASOV |  | DEER TS | 7010250302732 | 2025-04-14 | 2026-04-14 |  |  |  | 2026-04-14
1198 |  | CEF-AGNITA | AGNITA | SB | solar | 2.3 | 2.3 | 0 | 0 | LES 20 KV AGNITA-PT1 7D33O314 |  | DEER TS | 7020250301859 | 2025-05-27 | 2026-05-27 |  |  |  | 2026-05-27
1199 |  | CEF-RASNOV | RASNOV | BV | solar | 0.025 | 0.025 | 0 | 0 | PTA 36 20/0.4 KV RASNOV |  | DEER TS | 7010250302946 | 2025-05-22 | 2026-05-22 |  |  |  | 2026-05-22
1200 |  | CEF-SIBIU | SIBIU | SB | solar | 0.01455 | 0.01455 | 0 | 0 | PTZ 170 20/0.4 KV SIBIU |  | DEER TS | 7020250301939 | 2025-04-08 | 2026-04-08 |  |  |  | 2026-04-08
1201 |  | CEF-FAGARAS | FAGARAS | BV | solar | 0.006 | 0.006 | 0 | 0 | "LES JT PTZ 24 20/0.4 KV FAGARAS C 4 - C |  | DEER TS | 7010250303328 | 2025-04-08 | 2026-04-08 | TS11983 | 2025-08-01 | 2026-01-28 | 2025-12-29
1202 |  | CEF-BRASOV | BRASOV | BV | solar | 0.006 | 0.006 | 0 | 0 | PTAB 632514 20/0.4 KV L. REBREANU |  | DEER TS | 7010250303735 | 2025-04-14 | 2026-04-14 | TS9741 | 2025-06-17 | 2025-12-14 | 2025-11-14
1203 |  | CEF-AIUD | AIUD | AB | solar | 0.008 | 0.008 | 0 | 0 | PTA 50 20/0.4 KV AIUD |  | DEER TS | 7040250302177 | 2025-04-30 | 2026-04-30 | TS11634 | 2025-07-23 | 2026-01-19 | 2025-12-20
1204 |  | CEF-SANPETRU | SANPETRU | BV | solar | 0.008 | 0.008 | 0 | 0 | "PTAB 902005 20/0.4 KV BRASOV" |  | DEER TS | 7010250303824 | 2025-04-28 | 2026-04-28 | TS8528 | 2025-05-26 | 2025-11-22 | 2025-10-23
1205 |  | CEF-CIUMANI | CIUMANI | HR | solar | 0.01848 | 0.01848 | 0 | 0 | PTA 8 20/0.4 KV CIUMANI |  | DEER TS | 7050250301474 | 2025-05-23 | 2026-05-23 | TS13146 | 2025-09-03 | 2026-03-02 | 2026-01-31
1206 |  | CEF-brasov | brasov | BV | solar | 0.0054 | 0.0054 | 0 | 0 | "PTAB 533505 20/0.4 KV BRASOV" |  | DEER TS | 7010250403901 | 2025-05-07 | 2026-05-07 | TS8700 | 2025-05-28 | 2025-11-24 | 2025-10-25
1207 |  | CEF-GALDA DE JOS | GALDA DE JOS | AB | solar | 0.005 | 0.005 | 0 | 0 | PTA 2 20/0.4 KV BENIC |  | DEER TS | 7040250402251 | 2025-04-30 | 2026-04-30 | TS9201 | 2025-06-04 | 2025-12-01 | 2025-11-01
1208 |  | CEF-MANDRA | MANDRA | BV | solar | 0.0099 | 0.0099 | 0 | 0 | PTAB 6 20/0.4 KV ILENI |  | DEER TS | 7010250403924 | 2025-05-21 | 2026-05-21 |  |  |  | 2026-05-21
1209 |  | CEF-BERGHIN | BERGHIN | AB | solar | 0.05985 | 0.05985 | 0 | 0 | PTA 1 20/0.4 KV STRAJA COSMOTE |  | DEER TS | 7040250402256 | 2025-04-30 | 2026-04-30 |  |  |  | 2026-04-30
1210 |  | CEF-BRASOV | BRASOV | BV | solar | 0.01 | 0.01 | 0 | 0 | PTAB 8041 20/0.4 KV BRASOV |  | DEER TS | 7010250403938 | 2025-04-17 | 2026-04-17 | TS9883 | 2025-06-19 | 2025-12-16 | 2025-11-16
1211 |  | CEF-BRASOV | BRASOV | BV | solar | 0.012 | 0.012 | 16.66 | 0.4 | PTAB 8037 20/0.4 KV BRASOV |  | DEER TS | 7010250403963 | 2025-05-16 | 2026-05-16 |  |  |  | 2026-05-16
1212 |  | CEF-BRASOV | BRASOV | BV | solar | 0.01313 | 0.01313 | 0 | 0 | "PTAB 533505 20/0.4 KV BRASOV" |  | DEER TS | 7010250403995 | 2025-04-23 | 2026-04-23 | TS8699 | 2025-05-28 | 2025-11-24 | 2025-10-25
1213 |  | CEF-PASARENI | PASARENI | MS | solar | 0.02937 | 0.02937 | 0 | 0 | PTA 1 20/0.4 KV PASARENI |  | DEER TS | 7030250402876 | 2025-04-25 | 2026-04-25 |  |  |  | 2026-04-25
1214 |  | CEF-CIUGUD | CIUGUD | AB | solar | 0.0093 | 0.0093 | 0 | 0 | "PTA 2 20/0.4 KV HAPRIA" |  | DEER TS | 7040250402402 | 2025-05-06 | 2026-05-06 | TS10199 | 2025-06-24 | 2025-12-21 | 2025-11-21
1215 |  | CEF-ODORHEIU SECUIESC | ODORHEIU SECUIESC | HR | solar | 0.0225 | 0.0225 | 0 | 0 | PTA 47 20/0.4 KV ODORHEI |  | DEER TS | 7050250401668 | 2025-05-08 | 2026-05-08 | TS8303 | 2025-05-21 | 2025-11-17 | 2025-10-18
1216 |  | CEF-SEBES | SEBES | AB | solar | 0.02 | 0.02 | 0 | 0 | PTAB 51 20/0.4 KV SEBES |  | DEER TS | 7040250402483 | 2025-05-07 | 2026-05-07 | TS10431 | 2025-06-27 | 2025-12-24 | 2025-11-24
1217 |  | CEF-CERGAU | CERGAU | AB | solar | 0.006 | 0.006 | 0 | 0 | PTA 1 20/0.4 KV CERGAUL MIC |  | DEER TS | 7040250402486 | 2025-05-07 | 2026-05-07 | TS10242 | 2025-06-25 | 2025-12-22 | 2025-11-22
1218 |  | CEF-ALBA IULIA | ALBA IULIA | AB | solar | 0.0566 | 0.0566 | 0 | 0 | PTAB 204 20/0.4 KV ALBA IULIA |  | DEER TS | 7040250402487 | 2025-05-05 | 2026-05-05 |  |  |  | 2026-05-05
1219 |  | CEF-HALCHIU | HALCHIU | BV | solar | 0.28263 | 0.28263 | 0 | 0 | LES MT-20 KV TBARSEI GENERAL |  | DEER TS | 7010250404406 | 2025-05-22 | 2026-05-22 |  |  |  | 2026-05-22
1220 |  | CEF-TARGU MURES | TARGU MURES | MS | solar | 0.008 | 0.008 | 0 | 0 | PTZ 280 20/0.4 KV RAMURELE NR.11 |  | DEER TS | 7030250403137 | 2025-05-09 | 2026-05-09 | TS7899 | 2025-05-15 | 2025-11-11 | 2025-10-12
1221 |  | CEF-TARGU MURES | TARGU MURES | MS | solar | 0.008 | 0.008 | 0 | 0 | PTZ 48 20/0.4 KV TG. MURES DOJA NR.199 |  | DEER TS | 7030250403158 | 2025-05-08 | 2026-05-08 | TS8113 | 2025-05-19 | 2025-11-15 | 2025-10-16
1222 |  | CEF-SEBES | SEBES | AB | solar | 0.011 | 0.011 | 0 | 0 | PTZ 14 20/0.4 KV SEBES |  | DEER TS | 7040250402601 | 2025-05-07 | 2026-05-07 | TS11078 | 2025-07-11 | 2026-01-07 | 2025-12-08
1223 |  | CEF-MIERCUREA CIUC | MIERCUREA CIUC | HR | solar | 0.006 | 0.006 | 0 | 0 | PTA 142 20/0.4 KV M-CIUC |  | DEER TS | 7050250401773 | 2025-05-15 | 2026-05-15 |  |  |  | 2026-05-15
1224 |  | CEF-TARGU MURES | TARGU MURES | MS | solar | 0.02 | 0.02 | 0 | 0 | PTAB 168 20/0.4 KV PIATA GARII |  | DEER TS | 7030250403282 | 2025-04-30 | 2026-04-30 |  |  |  | 2026-04-30
1225 |  | CEF-BRASOV | BRASOV | BV | solar | 0.3 | 0.3 | 0 | 0 | PTAB 8023 20/0.4 KV PCT LIVEZILOR |  | DEER TS | 7010250404666 | 2025-05-15 | 2026-05-15 |  |  |  | 2026-05-15
1226 |  | CEF-TUSNAD | TUSNAD | HR | solar | 0.005 | 0.005 | 0 | 0 | PTA 1 20/0.4 KV TUSNAD NOU |  | DEER TS | 7050250401828 | 2025-05-21 | 2026-05-21 |  |  |  | 2026-05-21
1227 |  | CEF-GALESTI | GALESTI | MS | solar | 0.11466 | 0.11466 | 0 | 0 | LEA 20 KV UNGHENI-M NIRAJ 7D27O312 |  | DEER TS | 7030250403317 | 2025-05-13 | 2026-05-13 |  |  |  | 2026-05-13
1228 |  | CEF-CISNADIE | CISNADIE | SB | solar | 0.01044 | 0.01044 | 0 | 0 | "PTAB 65 20/0.4 KV CISNADIE" |  | DEER TS | 7020250402738 | 2025-05-05 | 2026-05-05 |  |  |  | 2026-05-05
1229 |  | CEF-SAMBATA DE SUS | SAMBATA DE SUS | BV | solar | 0.008 | 0.008 | 0 | 0 | PTA 2 20/0.4 KV SAMBATA DE SUS |  | DEER TS | 7010250404754 | 2025-04-30 | 2026-04-30 | TS9103 | 2025-06-03 | 2025-11-30 | 2025-10-31
1230 |  | CEF-ALBA IULIA | ALBA IULIA | AB | solar | 0.008 | 0.008 | 0 | 0 | "PTM 81 20/0.4 KV ALBA IULIA" |  | DEER TS | 7040250402703 | 2025-05-16 | 2026-05-16 | TS9357 | 2025-06-10 | 2025-12-07 | 2025-11-07
1231 |  | CEF-RADESTI | RADESTI | AB | solar | 0.132 | 0.132 | 0 | 0 | PTA 1 20/0.4 KV RADESTI |  | DEER TS | 7040250402713 | 2025-05-13 | 2026-05-13 |  |  |  | 2026-05-13
1232 |  | CEF-DUMBRAVITA | DUMBRAVITA | BV | solar | 0.08 | 0.08 | 0 | 0 | PTZ 25 CODLEA |  | DEER TS | 7010250404965 | 2025-05-12 | 2026-05-12 |  |  |  | 2026-05-12
1233 |  | CEF-SEBES | SEBES | AB | solar | 0.008 | 0.008 | 0 | 0 | PTAB 50 20/0.4 KV SEBES |  | DEER TS | 7040250402865 | 2025-05-23 | 2026-05-23 |  |  |  | 2026-05-23
1234 |  | CEF-VAMA BUZAULUI | VAMA BUZAULUI | BV | solar | 0.008 | 0.008 | 0 | 0 | PTAB 5 ACRIS |  | DEER TS | 7010250405008 | 2025-05-13 | 2026-05-13 | TS11133 | 2025-07-14 | 2026-01-10 | 2025-12-11
1235 |  | CEF-CUT | CUT | AB | solar | 0.36 | 0.36 | 0 | 0 | PTA 1 20/0.4 KV CUT CAP |  | DEER TS | 7040250402879 | 2025-05-22 | 2026-05-22 |  |  |  | 2026-05-22
1236 |  | CEF-CAPALNITA | CAPALNITA | HR | solar | 0.15 | 0.15 | 0 | 0 | LEA 20 KV ODORHEI 7D21O314 |  | DEER TS | 7050250402033 | 2025-05-29 | 2026-05-29 |  |  |  | 2026-05-29
1237 |  | CEF-APATA | APATA | BV | solar | 0.006 | 0.006 | 0 | 0 | PTA 4 APATA |  | DEER TS | 7010250405032 | 2025-05-13 | 2026-05-13 | TS12198 | 2025-08-06 | 2026-02-02 | 2026-01-03
1238 |  | CEF-TARLUNGENI | TARLUNGENI | BV | solar | 0.006 | 0.006 | 0 | 0 | PTA 79 TARLUNGENI |  | DEER TS | 7010250405063 | 2025-05-13 | 2026-05-13 | TS8314 | 2025-05-21 | 2025-11-17 | 2025-10-18
1239 |  | CEF-ALBAC | ALBAC | AB | solar | 0.003 | 0.003 | 0 | 0 | PTA 1 20/0.4 KV ALBAC |  | DEER TS | 7040250402927 | 2025-05-28 | 2026-05-28 |  |  |  | 2026-05-28
1240 |  | CEF-ALBAC | ALBAC | AB | solar | 0.002 | 0.002 | 0 | 0 | PTA 1 20/0.4 KV ALBAC |  | DEER TS | 7040250402929 | 2025-05-29 | 2026-05-29 |  |  |  | 2026-05-29
1241 |  | CEF-ALBAC | ALBAC | AB | solar | 0.007 | 0.007 | 0 | 0 | PTA 1 20/0.4 KV ALBAC |  | DEER TS | 7040250402931 | 2025-05-28 | 2026-05-28 |  |  |  | 2026-05-28
1242 |  | CEF-SOHODOL | SOHODOL | AB | solar | 0.006 | 0.006 | 0 | 0 | PTA 1 20/0.4 KV DEVE ALBAC |  | DEER TS | 7040250402934 | 2025-05-29 | 2026-05-29 |  |  |  | 2026-05-29
1243 |  | CEF-BRASOV | BRASOV | BV | solar | 0.006 | 0.006 | 0 | 0 | PTZ 8027 20/0.4 KV BRASOV |  | DEER TS | 7010250405145 | 2025-05-27 | 2026-05-27 | TS12870 | 2025-08-22 | 2026-02-18 | 2026-01-19
1244 |  | CEF-SANPETRU | SANPETRU | BV | solar | 0.00704 | 0.00704 | 0 | 0 | PTAB 902003 20/0.4 KV BRASOV |  | DEER TS | 7010250405170 | 2025-05-19 | 2026-05-19 |  |  |  | 2026-05-19
1245 |  | CEF-BRASOV | BRASOV | BV | solar | 0.00783 | 0.00783 | 0 | 0 | "PTZ 672711 20/0.4 KV BRASOV" |  | DEER TS | 7010250405229 | 2025-05-23 | 2026-05-23 | TS9055 | 2025-06-03 | 2025-11-30 | 2025-10-31
1246 |  | CEF-FAGARAS | FAGARAS | BV | solar | 0.01056 | 0.01056 | 0 | 0 | PTA 44 FAGARAS |  | DEER TS | 7010250405239 | 2025-05-22 | 2026-05-22 | TS10203 | 2025-06-24 | 2025-12-21 | 2025-11-21
1247 |  | CEF-SACELE | SACELE | BV | solar | 0.006 | 0.006 | 0 | 0 | PTZ 3 SACELE |  | DEER TS | 7010250405346 | 2025-05-14 | 2026-05-14 | TS10352 | 2025-06-26 | 2025-12-23 | 2025-11-23
1248 |  | CEF-BLAJ | BLAJ | AB | solar | 0.006 | 0.006 | 0 | 0 | "PTM 39 20/0.4 KV BLAJ" |  | DEER TS | 7040250403034 | 2025-05-29 | 2026-05-29 | TS13347 | 2025-09-09 | 2026-03-08 | 2026-02-06
1249 |  | CEF-UCEA de sus | UCEA de sus | BV | solar | 0.006 | 0.006 | 0 | 0 | PTA 3 UCEA DE SUS |  | DEER TS | 7010250405351 | 2025-05-22 | 2026-05-22 | TS10752 | 2025-07-04 | 2025-12-31 | 2025-12-01
1250 |  | CEF-UCEA | UCEA | BV | solar | 0.006 | 0.006 | 0 | 0 | PTA 1 FELDIOARA UCEA |  | DEER TS | 7010250505361 | 2025-05-22 | 2026-05-22 |  |  |  | 2026-05-22
1251 |  | CEF-FAGARAS | FAGARAS | BV | solar | 0.006 | 0.006 | 0 | 0 | PTZ 24 FAGARAS |  | DEER TS | 7010250505391 | 2025-05-22 | 2026-05-22 |  |  |  | 2026-05-22
1252 |  | CEF-SEBES | SEBES | AB | solar | 0.00644 | 0.00644 | 0 | 0 | "PTA 12 20/0.4 KV PETRESTI" |  | DEER TS | 7040250503073 | 2025-05-30 | 2026-05-30 | TS11902 | 2025-07-30 | 2026-01-26 | 2025-12-27
1253 |  | CEF-RECEA | RECEA | BV | solar | 0.008 | 0.008 | 0 | 0 | PTA 4 SASCIORI |  | DEER TS | 7010250505421 | 2025-05-22 | 2026-05-22 | TS8786 | 2025-05-29 | 2025-11-25 | 2025-10-26
1254 |  | CEF-SANPETRU | SANPETRU | BV | solar | 0.04988 | 0.04988 | 0 | 0 | PTAB 40 20/0.4 KV PASUNII |  | DEER TS | 7010250505447 | 2025-05-29 | 2026-05-29 |  |  |  | 2026-05-29
1255 |  | CEF-TARLUNGENI | TARLUNGENI | BV | solar | 0.008 | 0.008 | 0 | 0 | PTAB 2 STUPINII HARMANULUI |  | DEER TS | 7010250505469 | 2025-05-28 | 2026-05-28 | TS11349 | 2025-07-17 | 2026-01-13 | 2025-12-14
1256 |  | CEF-ORMENIS | ORMENIS | BV | solar | 0.006 | 0.006 | 0 | 0 | PTA 2 ORMENIS |  | DEER TS | 7010250505485 | 2025-05-26 | 2026-05-26 | TS10764 | 2025-07-04 | 2025-12-31 | 2025-12-01
1257 |  | CEF-SELIMBAR | SELIMBAR | SB | solar | 0.015 | 0.015 | 0 | 0 | PTA 15 20/0.4 KV SELIMBAR |  | DEER TS | 7020250503173 | 2025-05-23 | 2026-05-23 | TS9139 | 2025-06-04 | 2025-12-01 | 2025-11-01
1258 |  | CEF-SIGHISOARA | SIGHISOARA | MS | solar | 0.99978 | 0 | 0 | 0 | PTZ 11 20/0.4 KV SIGHISOARA |  | DEER TS | 7030250503872 | 2025-05-21 | 2026-05-21 |  |  |  | 2026-05-21
1259 |  | CEF-ARMENI | ARMENI | SB | solar | 0.003 | 0.003 | 0 | 0 | PTA 1 20/0.4 KV ARMENI |  | DEER TS | 7020250503233 | 2025-05-23 | 2026-05-23 | TS10637 | 2025-07-02 | 2025-12-29 | 2025-11-29
1260 |  | CEF-SIBIU | SIBIU | SB | solar | 0.003 | 0.003 | 0 | 0 | PTM 105 20/0.4 KV SIBIU |  | DEER TS | 7020250503237 | 2025-05-23 | 2026-05-23 | TS11753 | 2025-07-28 | 2026-01-24 | 2025-12-25
1261 |  | CEF-CISNADIE | CISNADIE | SB | solar | 0.0122 | 0.0122 | 0 | 0 | PTA 57 20/0.4 KV CISNADIE |  | DEER TS | 7020250503238 | 2025-05-28 | 2026-05-28 |  |  |  | 2026-05-28
1262 |  | CET+CEF-TARGU MURES | TARGU MURES | MS | mixt | 25.5 | 0 | 0 | 0 | STATIA CIC 110/6 KV |  | DEER TS | 7030250503923 | 2025-05-19 | 2026-05-19 |  |  |  | 2026-05-19
1263 |  | CEF-SELIMBAR | SELIMBAR | SB | solar | 0.0099 | 0.0099 | 0 | 0 | PTAB 42 20/0.4 KV SELIMBAR |  | DEER TS | 7020250503317 | 2025-05-23 | 2026-05-23 |  |  |  | 2026-05-23
1264 |  | CEF-SIBIU | SIBIU | SB | solar | 0.0099 | 0.0099 | 0 | 0 | "PTAB 503 20/0.4 KV SIBIU" |  | DEER TS | 7020250503323 | 2025-05-23 | 2026-05-23 |  |  |  | 2026-05-23
1265 |  | CEF-ROSIA | ROSIA | SB | solar | 0.008 | 0.008 | 0 | 0 | "PTA 10 20/0.4 KV DAIA" |  | DEER TS | 7020250503365 | 2025-05-23 | 2026-05-23 |  |  |  | 2026-05-23
1266 |  | CEF-ZARNESTI | ZARNESTI | BV | solar | 0.02 | 0.02 | 0 | 0 | PTZ 6 COLONIE ZARNESTI |  | DEER TS | 7010250505936 | 2025-05-28 | 2026-05-28 |  |  |  | 2026-05-28
1267 |  | CEF-SIBOT | SIBOT | AB | solar | 0.07315 | 0.07315 | 0 | 0 | PTA 1 20/0.4 KV POMPE SIBOT |  | DEER TS | 7040250503423 | 2025-05-20 | 2026-05-20 | TS11859 | 2025-07-29 | 2026-01-25 | 2025-12-26
1268 |  | CEF-SANTANA DE MURES | SANTANA DE MURES | MS | solar | 0.01482 | 0.01482 | 0 | 0 | PTA 1 20/0.4 KV BARDESTI |  | DEER TS | 7030250504126 | 2025-05-22 | 2026-05-22 | TS10561 | 2025-07-01 | 2025-12-28 | 2025-11-28
1269 |  | CEF-BRAN | BRAN | BV | solar | 0.02 | 0.02 | 0 | 0 | PTA 2 SOHODOL |  | DEER TS | 7010250505999 | 2025-05-28 | 2026-05-28 | TS9853 | 2025-06-19 | 2025-12-16 | 2025-11-16
1270 |  | CEF-BRAN | BRAN | BV | solar | 0.0176 | 0.0176 | 0 | 0 | PTA 1 SIMON |  | DEER TS | 7010250506002 | 2025-05-28 | 2026-05-28 | TS12868 | 2025-08-22 | 2026-02-18 | 2026-01-19
1271 |  | CEF-FUNDATA | FUNDATA | BV | solar | 0.006 | 0.006 | 0 | 0 | PTA 2 FUNDATA |  | DEER TS | 7010250506063 | 2025-05-28 | 2026-05-28 |  |  |  | 2026-05-28
1272 |  | CEF-BRASOV | BRASOV | BV | solar | 0.4 | 0.4 | 0 | 0 | PTZ BV MUN GENERAL |  | DEER TS | 7010250506178 | 2025-05-26 | 2026-05-26 |  |  |  | 2026-05-26
1273 |  | CEF-CIUGUD | CIUGUD | AB | solar | 3.9992 | 3.9992 | 345.8 | 0.4 | LEA 20 KV SEBES 3 7D01O312 |  | DEER TS | 7040231221605 | 2025-05-15 | 2026-05-15 |  |  |  | 2026-05-15
1274 |  | CEF-BRASOV | BRASOV | BV | solar | 30.8 | 30.8 | 17886 | 0.4 | LEA 110 KV STUPINI-CRISTIAN |  | DEER TS | 7010240202008 | 2025-05-05 | 2026-05-05 |  |  |  | 2026-05-05
1275 |  | CEF-PONOR | PONOR | AB | solar | 49.7297 | 49.7297 | 11200 | 0.4 | LEA 110 KV LUPSA-BAIA 1 |  | DEER TS | 7040240301124 | 2025-04-29 | 2026-04-29 |  |  |  | 2026-04-29
1276 |  | CEF-CERNAT | CERNAT | CV | solar | 0.02 | 0.02 | 0 | 0 | PTA 2 20/0.4 KV CERNATU DE JOS |  | DEER TS | 7060240501299 | 2025-05-29 | 2026-05-29 | TS9658 | 2025-06-16 | 2025-12-13 | 2025-11-13
1277 |  | CEF-COVASNA | COVASNA | CV | solar | 1.7 | 1.7 | 0 | 0 | LEA 20 KV ZAGON 7D15O313 |  | DEER TS | 7060240601657 | 2025-06-04 | 2026-06-04 |  |  |  | 2026-06-04
1278 |  | CEF-DALNIC | DALNIC | CV | solar | 0.01 | 0.01 | 0 | 0 | PTA 2 20/0.4 KV DALNIC |  | DEER TS | 7060250200375 | 2025-05-05 | 2026-05-05 | TS10564 | 2025-07-01 | 2025-12-28 | 2025-11-28
1279 |  | CEF-IGHIU | IGHIU | AB | solar | 0.1 | 0.1 | 0 | 0 | PTA 3 20/0.4 KV SARD |  | DEER TS | 7040250201256 | 2025-06-23 | 2026-06-23 |  |  |  | 2026-06-23
1280 |  | CEF-CODLEA | CODLEA | BV | solar | 0.4 | 0.4 | 0 | 0 | PTAB 11 20/0.4 KV VULCAN LEON BLUM |  | DEER TS | 7010250202063 | 2025-06-25 | 2026-06-25 |  |  |  | 2026-06-25
1281 |  | CEF-ARCUS | ARCUS | CV | solar | 0.006 | 0.006 | 0 | 0 | PTA 1 20/0.4 KV ARCUS |  | DEER TS | 7060250200482 | 2025-05-28 | 2026-05-28 | TS11692 | 2025-07-24 | 2026-01-20 | 2025-12-21
1282 |  | CEF-MANDRA | MANDRA | BV | solar | 0.07645 | 0.07645 | 0 | 0 | PTAB 3 20/0.4 KV RAUSOR |  | DEER TS | 7010250302438 | 2025-06-02 | 2026-06-02 |  |  |  | 2026-06-02
1283 |  | CEF-SIBIU | SIBIU | SB | solar | 4 | 4 | 0 | 0 | PTZ 21 20/0.4 KV TURNISOR |  | DEER TS | 7020250301864 | 2025-06-18 | 2026-06-18 | TS13898 | 2025-09-19 | 2026-03-18 | 2026-02-16
1284 |  | CEF-SIBIU | SIBIU | SB | solar | 0.4 | 0.4 | 0 | 0 | PTZ 24 20/0.4 KV TURNISOR |  | DEER TS | 7020250301865 | 2025-06-17 | 2026-06-17 | TS10520 | 2025-06-30 | 2026-02-25 | 2026-01-25
1285 |  | CEF-GHEORGHENI | GHEORGHENI | HR | solar | 0.37015 | 0.37015 | 0 | 0 | LES 20 KV FILATURA GHEORGHENI 7D21O313 |  | DEER TS | 7050250401579 | 2025-06-13 | 2026-06-13 |  |  |  | 2026-06-13
1286 |  | CEF-TARGU MURES | TARGU MURES | MS | solar | 0.01 | 0.01 | 0 | 0 | PTZ 264 20/0.4 KV GLORIEI NR. 12 |  | DEER TS | 7030250402857 | 2025-06-03 | 2026-06-03 |  |  |  | 2026-06-03
1287 |  | CEF-FANTANELE | FANTANELE | MS | solar | 0.028 | 0.028 | 0 | 0 | PTA 5 20/0.4 KV FANTANELE |  | DEER TS | 7030250403053 | 2025-06-05 | 2026-06-05 | TS12624 | 2025-08-18 | 2026-02-14 | 2026-01-15
1288 |  | CEF-DRAGUS | DRAGUS | BV | solar | 0.4 | 0.4 | 0 | 0 | PTA TBARSEI GENERAL |  | DEER TS | 7010250405115 | 2025-06-23 | 2026-06-23 |  |  |  | 2026-06-23
1289 |  | CEF-ALBAC | ALBAC | AB | solar | 0.02 | 0.02 | 0 | 0 | PTA 1 20/0.4 KV ALBAC |  | DEER TS | 7040250402930 | 2025-05-29 | 2026-05-29 |  |  |  | 2026-05-29
1290 |  | CEF-ALBAC | ALBAC | AB | solar | 0.045 | 0.045 | 0 | 0 | PTA 1 20/0.4 KV ALBAC EPURARE |  | DEER TS | 7040250402935 | 2025-05-30 | 2026-05-30 |  |  |  | 2026-05-30
1291 |  | CEF-REMETEA | REMETEA | HR | solar | 0.1 | 0.1 | 75 | 0.4 | LEA 20 KV REMETEA 7D21O313 |  | DEER TS | 7050250402095 | 2025-06-05 | 2026-06-05 |  |  |  | 2026-06-05
1292 |  | CEF-REMETEA | REMETEA | HR | solar | 0.124 | 0.124 | 112.5 | 0.4 | LEA 20 KV REMETEA 7D21O313 |  | DEER TS | 7050250402098 | 2025-06-17 | 2026-06-17 |  |  |  | 2026-06-17
1293 |  | CEF-DAIA ROMANA | DAIA ROMANA | AB | solar | 0.02 | 0.02 | 0 | 0 | "PTA 2 20/0.4 KV DAIA ROMANA" |  | DEER TS | 7040250403011 | 2025-05-29 | 2026-05-29 | TS13356 | 2025-09-09 | 2026-03-08 | 2026-02-06
1294 |  | CEF-SIBIU | SIBIU | SB | solar | 1.005 | 0 | 0 | 0 | PA SNR 20/20 KV SIBIU |  | DEER TS | 7020250503097 | 2025-06-03 | 2026-06-03 |  |  |  | 2026-06-03
1295 |  | CEF-CODLEA | CODLEA | BV | solar | 0.007695 | 0.007695 | 0 | 0 | PTA 74 CODLEA |  | DEER TS | 7010250505427 | 2025-06-06 | 2026-06-06 | TS9934 | 2025-06-20 | 2025-12-17 | 2025-11-17
1296 |  | CEF-RIMETEA | RIMETEA | AB | solar | 0.16 | 0.16 | 0 | 0 | PTA 1 20/0.4 KV BINAL MOB |  | DEER TS | 7040250503130 | 2025-05-30 | 2026-05-30 |  |  |  | 2026-05-30
1297 |  | CEF-IBANESTI | IBANESTI | MS | solar | 0.2296 | 0.2296 | 0 | 0 | LEA 20 KV REGHIN-LAPUSNA 7D27O312 |  | DEER TS | 7030250503905 | 2025-05-28 | 2026-05-28 |  |  |  | 2026-05-28
1298 |  | CEF-BLAJ | BLAJ | AB | solar | 0.02 | 0.02 | 0 | 0 | PTZ 7 20/0.4 KV BLAJ |  | DEER TS | 7040250503248 | 2025-05-30 | 2026-05-30 | TS12215 | 2025-08-07 | 2026-02-03 | 2026-01-04
1299 |  | CEF-CRIZBAV | CRIZBAV | BV | solar | 0.11377 | 0.11377 | 0 | 0 | PTA 5 CRIZBAV |  | DEER TS | 7010250505684 | 2025-06-06 | 2026-06-06 | TS11244 | 2025-07-15 | 2026-01-11 | 2025-12-12
1300 |  | CEF-CRISTIAN | CRISTIAN | BV | solar | 0.01 | 0.01 | 0 | 0 | PTA 22 CRISTIAN |  | DEER TS | 7010250505752 | 2025-06-20 | 2026-06-20 | TS13671 | 2025-09-15 | 2026-03-14 | 2026-02-12
1301 |  | CEF-HARMAN | HARMAN | BV | solar | 0.006 | 0.006 | 0 | 0 | PTAB 650603 20/0.4 KV MAGNETIC PARK-2 |  | DEER TS | 7010250505806 | 2025-06-06 | 2026-06-06 |  |  |  | 2026-06-06
1302 |  | CEF-LUNCA DE JOS | LUNCA DE JOS | HR | solar | 0.05 | 0.05 | 16.67 | 0.4 | PTA 5 20/0.4 KV V. RECE |  | DEER TS | 7050250502416 | 2025-05-30 | 2026-05-30 | TS13099 | 2025-09-02 | 2026-03-01 | 2026-01-30
1303 |  | CEF-RECEA | RECEA | BV | solar | 0.006 | 0.006 | 0 | 0 | PTA 1 BERIVOI |  | DEER TS | 7010250505959 | 2025-06-06 | 2026-06-06 | TS13415 | 2025-09-10 | 2026-03-09 | 2026-02-07
1304 |  | CEF-BRASOV | BRASOV | BV | solar | 0.006 | 0.006 | 0 | 0 | PTAB 8044 20/0.4 KV BRASOV |  | DEER TS | 7010250505991 | 2025-05-27 | 2026-05-27 | TS10542 | 2025-07-01 | 2025-12-28 | 2025-11-28
1305 |  | CEF-BECLEAN | BECLEAN | BV | solar | 0.04 | 0.04 | 0 | 0 | PTA 2 20/0.4 KV BECLEAN |  | DEER TS | 7010250506088 | 2025-05-23 | 2026-05-23 |  |  |  | 2026-05-23
1306 |  | CEF-LIVEZENI | LIVEZENI | MS | solar | 0.1 | 0.1 | 0 | 0 | LEA 20 KV LIVEZENI-ICLAND 7D27O312 |  | DEER TS | 7030250504224 | 2025-05-30 | 2026-05-30 |  |  |  | 2026-05-30
1307 |  | CEF-BECLEAN | BECLEAN | BV | solar | 0.06 | 0.06 | 0 | 0 | PTA 2 20/0.4 KV BECLEAN |  | DEER TS | 7010250506119 | 2025-05-23 | 2026-05-23 |  |  |  | 2026-05-23
1308 |  | CEF-BERGHIN | BERGHIN | AB | solar | 0.01 | 0.01 | 300 | 0.4 | "PTA 1 20/0.4 KV GHIRBOM" |  | DEER TS | 7040250503588 | 2025-06-19 | 2026-06-19 | TS11098 | 2025-07-12 | 2026-01-08 | 2025-12-09
1309 |  | CEF-SONA | SONA | AB | solar | 0.004 | 0.004 | 0 | 0 | PTA 1 20/0.4 KV LUNCA TARNAVEI |  | DEER TS | 7040250503630 | 2025-06-20 | 2026-06-20 | TS14144 | 2025-09-29 | 2026-03-28 | 2026-02-26
1310 |  | CEF-TARLUNGENI | TARLUNGENI | BV | solar | 0.006 | 0.006 | 0 | 0 | PTAB 1 STUPINII HARMANULUI |  | DEER TS | 7010250506454 | 2025-06-11 | 2026-06-11 | TS11915 | 2025-07-30 | 2026-01-26 | 2025-12-27
1311 |  | CEF-ZARNESTI | ZARNESTI | BV | solar | 0.006 | 0.006 | 0 | 0 | PTZ 1 ZARNESTI |  | DEER TS | 7010250506550 | 2025-05-30 | 2026-05-30 | TS9244 | 2025-06-05 | 2025-12-02 | 2025-11-02
1312 |  | CEF-TARGU MURES | TARGU MURES | MS | solar | 0.01 | 0.01 | 0 | 0 | PTZ 294 20/0.4 KV TG. MURES MAGUREI NR. |  | DEER TS | 7030250504486 | 2025-06-27 | 2026-06-27 | TS10504 | 2025-06-30 | 2025-12-27 | 2025-11-27
1313 |  | CEF-FELDIOARA | FELDIOARA | BV | solar | 0.02178 | 0.02178 | 0 | 0 | PTA 1 ROTBAV |  | DEER TS | 7010250506597 | 2025-06-13 | 2026-06-13 | TS9877 | 2025-06-19 | 2025-12-16 | 2025-11-16
1314 |  | CEF-IERNUT | IERNUT | MS | solar | 0.233 | 0.233 | 0 | 0 | LEA 20 KV LUDUS-CIPAU 7D27O315 |  | DEER TS | 7030250504533 | 2025-06-05 | 2026-06-05 |  |  |  | 2026-06-05
1315 |  | CEF-SIBIU | SIBIU | SB | solar | 0.013 | 0.013 | 0 | 0 | PTZ 30 20/0.4 KV SIBIU |  | DEER TS | 7020250504105 | 2025-06-16 | 2026-06-16 | TS10656 | 2025-07-02 | 2025-12-29 | 2025-11-29
1316 |  | CEF-VULCAN | VULCAN | BV | solar | 0.0087 | 0.0087 | 0 | 0 | PTA 2 MINA 1 MAI |  | DEER TS | 7010250506745 | 2025-06-11 | 2026-06-11 | TS10103 | 2025-06-23 | 2025-12-20 | 2025-11-20
1317 |  | CEF-HARSENI | HARSENI | BV | solar | 0.006 | 0.006 | 0 | 0 | PTA 2 20/0.4 KV SEBES |  | DEER TS | 7010250506744 | 2025-06-24 | 2026-06-24 |  |  |  | 2026-06-24
1318 |  | CEF-TARGU MURES | TARGU MURES | MS | solar | 0.25 | 0.25 | 0 | 0 | LES 20 KV BARAJ-SONDA 7D27O312 |  | DEER TS | 7030250504604 | 2025-06-13 | 2026-06-13 |  |  |  | 2026-06-13
1319 |  | CEF-BOD | BOD | BV | solar | 0.00833 | 0.00833 | 0 | 0 | PTA 26 BOD |  | DEER TS | 7010250506753 | 2025-06-11 | 2026-06-11 |  |  |  | 2026-06-11
1320 |  | CEF-CRISTIAN | CRISTIAN | BV | solar | 0.008 | 0.008 | 0 | 0 | PTZ 2 CRISTIAN |  | DEER TS | 7010250506790 | 2025-06-13 | 2026-06-13 | TS9904 | 2025-06-19 | 2025-12-16 | 2025-11-16
1321 |  | CEF-PACLISA | PACLISA | AB | solar | 4.5 | 2.7 | 0 | 0 | LEA 20 KV PT 207 ALBA 7D01O312 |  | DEER TS | 7040250603853 | 2025-06-18 | 2026-06-18 |  |  |  | 2026-06-18
1322 |  | CEF-SUSENI | SUSENI | HR | solar | 0.005 | 0.005 | 0 | 0 | PTA 1 20/0.4 KV SUSENI |  | DEER TS | 7050250602787 | 2025-06-16 | 2026-06-16 | TS11412 | 2025-07-18 | 2026-01-14 | 2025-12-15
1323 |  | CEF-TARNAVENI | TARNAVENI | MS | solar | 0.018 | 0.018 | 0 | 0 | PTA 13 20/0.4 KV TARNAVENI |  | DEER TS | 7030250604725 | 2025-06-13 | 2026-06-13 | TS12251 | 2025-08-07 | 2026-02-03 | 2026-01-04
1324 |  | CEF-RASNOV | RASNOV | BV | solar | 0.011 | 0.011 | 0 | 0 | PTA 4 RASNOV |  | DEER TS | 7010250606902 | 2025-06-20 | 2026-06-20 | TS10310 | 2025-06-26 | 2025-12-23 | 2025-11-23
1325 |  | CEF-FAGARAS | FAGARAS | BV | solar | 0.1 | 0.1 | 0 | 0 | LES MT-20 KV FAG-RUPEA GENERAL |  | DEER TS | 7010250607574 | 2025-06-12 | 2026-06-12 |  |  |  | 2026-06-12
1326 |  | CEF-ALBESTI | ALBESTI | MS | solar | 0.77 | 0.77 | 0 | 0 | LEA 20 KV SIGHISOARA-CRISTUR 7D27O314 |  | DEER TS | 7030250604767 | 2025-06-12 | 2026-06-12 | TS10012 | 2025-06-20 | 2025-12-17 | 2025-11-17
1327 |  | CEF-CODLEA | CODLEA | BV | solar | 0.006 | 0.006 | 0 | 0 | PTA 18 CODLEA |  | DEER TS | 7010250607605 | 2025-06-20 | 2026-06-20 |  |  |  | 2026-06-20
1328 |  | CEF-TARGU MURES | TARGU MURES | MS | solar | 0.3827 | 0.3827 | 0 | 0 | PTZ 65 20/0.4 KV TG. MURES INSTITUTUL D |  | DEER TS | 7030250604780 | 2025-06-24 | 2026-06-24 |  |  |  | 2026-06-24
1329 |  | CEF-LIVEZENI | LIVEZENI | MS | solar | 0.013 | 0.013 | 0 | 0 | PTA 3 20/0.4 KV LIVEZENI |  | DEER TS | 7030250604817 | 2025-06-13 | 2026-06-13 | TS10731 | 2025-07-04 | 2025-12-31 | 2025-12-01
1330 |  | CEF-TARGU MURES | TARGU MURES | MS | solar | 0.005 | 0.005 | 0 | 0 | PTAB 527 20/0.4 KV CARTIERUL BELVEDERE |  | DEER TS | 7030250604827 | 2025-06-24 | 2026-06-24 | TS12479 | 2025-08-13 | 2026-02-09 | 2026-01-10
1331 |  | CEF-LIVEZENI | LIVEZENI | MS | solar | 0.0169 | 0.0169 | 0 | 0 | PTAB 6 20/0.4 KV LIVEZENI |  | DEER TS | 7030250604851 | 2025-06-24 | 2026-06-24 |  |  |  | 2026-06-24
1332 |  | CEF-LELICENI | LELICENI | HR | solar | 0.02 | 0.02 | 300 | 0.4 | PTA 1 20/0.4 KV FITOD |  | DEER TS | 7050250602989 | 2025-06-23 | 2026-06-23 | TS10443 | 2025-06-27 | 2025-12-24 | 2025-11-24
1333 |  | CEF-IERNUT | IERNUT | MS | solar | 0.25623 | 0.25623 | 0 | 0 | LEA 20 KV LUDUS-CIPAU 7D27O315 |  | DEER TS | 7030250604883 | 2025-06-10 | 2026-06-10 |  |  |  | 2026-06-10
1334 |  | CEF-BRASOV | BRASOV | BV | solar | 0.006 | 0.006 | 0 | 0 | PTZ 8027 20/0.4 KV BRASOV |  | DEER TS | 7010250607799 | 2025-06-23 | 2026-06-23 | TS12955 | 2025-08-26 | 2026-02-22 | 2026-01-23
1335 |  | CEF-HARSENI | HARSENI | BV | solar | 0.006 | 0.006 | 0 | 0 | PTA 1 20/0.4 KV MARGINENI |  | DEER TS | 7010250607804 | 2025-06-24 | 2026-06-24 |  |  |  | 2026-06-24
1336 |  | CEF-CRISTESTI | CRISTESTI | MS | solar | 0.02 | 0.02 | 0 | 0 | PTAB 560 20/0.4 KV CRISTESTI MORII |  | DEER TS | 7030250604921 | 2025-06-27 | 2026-06-27 |  |  |  | 2026-06-27
1337 |  | CEF-VICTORIA | VICTORIA | BV | solar | 0.06 | 0.06 | 0 | 0 | PTA 16 20/0.4 KV VICTORIA - WIND SPEED |  | DEER TS | 7010250607925 | 2025-06-12 | 2026-06-12 |  |  |  | 2026-06-12
1338 |  | CEF-SUGAG | SUGAG | AB | solar | 0.08424 | 0.08424 | 0 | 0 | PTA 1 20/0.4 KV FETITA |  | DEER TS | 7040250604185 | 2025-06-20 | 2026-06-20 |  |  |  | 2026-06-20
1339 |  | CEF-SIBIU | SIBIU | SB | solar | 0.025 | 0.025 | 0 | 0 | PTS 19 20/0.4 KV SIBIU |  | DEER TS | 7020250604577 | 2025-06-16 | 2026-06-16 |  |  |  | 2026-06-16
1340 |  | CEF-CRISTIAN | CRISTIAN | BV | solar | 0.44 | 0.44 | 0 | 0 | LES MT-20 KV TBARSEI GENERAL |  | DEER TS | 7010250608024 | 2025-06-17 | 2026-06-17 |  |  |  | 2026-06-17
1341 |  | CEF-SACELE | SACELE | BV | solar | 0.00546 | 0.00546 | 0 | 0 | PTAB 5 SACELE |  | DEER TS | 7010250608134 | 2025-06-20 | 2026-06-20 |  |  |  | 2026-06-20
1342 |  | CEF-BREAZA | BREAZA | MS | solar | 0.08 | 0.08 | 0 | 0 | LEA 20 KV REGHIN-RACIU 7D27O313 |  | DEER TS | 7030250605351 | 2025-06-23 | 2026-06-23 | TS12246 | 2025-08-07 | 2026-02-03 | 2026-01-04
1343 |  | CEF-TARGU MURES | TARGU MURES | MS | solar | 0.39904 | 0.39904 | 0 | 0 | "PTAB 515 20/0.4 KV MEDICINA DENTARA" |  | DEER TS | 7030250605428 | 2025-06-25 | 2026-06-25 |  |  |  | 2026-06-25
1344 |  | CEF-TARGU MURES | TARGU MURES | MS | solar | 0.27434 | 0.27434 | 0 | 0 | PTZ 65 20/0.4 KV TG. MURES INSTITUTUL D |  | DEER TS | 7030250605430 | 2025-06-25 | 2026-06-25 |  |  |  | 2026-06-25
1345 |  | CEF-TARGU MURES | TARGU MURES | MS | solar | 0.02 | 0.02 | 0 | 0 | PTAB 168 20/0.4 KV TG. MURES PIATA GARI |  | DEER TS | 7030250605445 | 2025-06-27 | 2026-06-27 | TS11601 | 2025-07-23 | 2026-01-19 | 2025-12-20
1346 |  | CEF-CETATEA DE BALTA | CETATEA DE BALTA | AB | solar | 8 | 8 | 0 | 0 | LEA 110 KV TIRNAVENI-MICASASA |  | DEER TS | 7040230417026 | 2025-06-03 | 2026-06-03 |  |  |  | 2026-06-03
1347 |  | CEF-NADES | NADES | MS | solar | 2 | 2 | 5040 | 0.4 | PTA 6 20/0.4 KV TIGMANDRU |  | DEER TS | 7030231128331 | 2025-05-28 | 2026-05-28 |  |  |  | 2026-05-28
1348 |  | CEF-SANCEL | SANCEL | AB | solar | 6.5 | 6.5 | 0 | 0 | STATIA BLAJ 110/20/6 KV |  | DEER TS | 7040240100287 | 2025-05-23 | 2026-05-23 |  |  |  | 2026-05-23
1349 |  | CEF-BALAUSERI | BALAUSERI | MS | solar | 49.99 | 49.99 | 0 | 0 | LEA 110 KV FANTANELE-TARNAVENI2 |  | DEER TS | 7030240201207 | 2025-06-23 | 2026-06-23 |  |  |  | 2026-06-23
1350 |  | CEF-AIUD | AIUD | AB | solar | 4.5816 | 4.5816 | 9520 | 0.4 | STATIA AIUD 110/20 KV |  | DEER TS | 7040240804735 | 2025-07-08 | 2026-07-08 |  |  |  | 2026-07-08
1351 |  | CEF-AIUD | AIUD | AB | solar | 4.8053 | 4.8053 | 10080 | 0.4 | STATIA AIUD 110/20 KV |  | DEER TS | 7040240804747 | 2025-07-08 | 2026-07-08 |  |  |  | 2026-07-08
1352 |  | CEF-PRAID | PRAID | HR | solar | 0.047 | 0.047 | 0 | 0 | PTA 16 20/0.4 KV PRAID |  | DEER TS | 7050241105426 | 2025-07-02 | 2026-07-02 |  |  |  | 2026-07-02
1353 |  | CEF-GALDA DE JOS | GALDA DE JOS | AB | solar | 2 | 0 | 0 | 0 | PTZ 1 20/0.4 KV ALBALACT OIEJDEA |  | DEER TS | 7040241107296 | 2025-06-30 | 2026-06-30 |  |  |  | 2026-06-30
1354 |  | CEF-SANMARTIN | SANMARTIN | HR | solar | 0.075 | 0.075 | 0 | 0 | LEA 20 KV SANSIMION II 7D21O312 |  | DEER TS | 7050250100016 | 2025-06-30 | 2026-06-30 |  |  |  | 2026-06-30
1355 |  | CEF-GURA RAULUI | GURA RAULUI | SB | solar | 0.025 | 0.025 | 0 | 0 | PTA 6 20/0.4 KV GURA RIULUI |  | DEER TS | 7020250200796 | 2025-02-17 | 2026-02-17 | TS11895 | 2025-07-30 | 2026-01-26 | 2025-12-27
1356 |  | CEF-FAGARAS | FAGARAS | BV | solar | 0.4 | 0.4 | 0 | 0 | PTZ 35 20/0.4 KV FAGARAS |  | DEER TS | 7010250201606 | 2025-07-24 | 2026-07-24 |  |  |  | 2026-07-24
1357 |  | CEF-VALEA MARE | VALEA MARE | CV | solar | 0.01 | 0.01 | 0 | 0 | PTA 4 20/0.4 KV VALEA MARE |  | DEER TS | 7060250200442 | 2025-03-21 | 2026-03-21 | TS11914 | 2025-07-30 | 2026-01-26 | 2025-12-27
1358 |  | CEF-STUPINI | STUPINI | BV | solar | 0.008 | 0.008 | 0 | 0 | "PTAB 8010 20/0.4 KV BRASOV" |  | DEER TS | 7010250302612 | 2025-06-26 | 2026-06-26 | TS10825 | 2025-07-07 | 2026-01-03 | 2025-12-04
1359 |  | CEF-ZETEA | ZETEA | HR | solar | 0.02 | 0.02 | 0 | 0 | PTA 1 20/0.4 KV DESAG |  | DEER TS | 7050250301054 | 2025-07-02 | 2026-07-02 |  |  |  | 2026-07-02
1360 |  | CEF-PORUMBENI | PORUMBENI | HR | solar | 0.2 | 0.2 | 0 | 0 | PTA 2 20/0.4 KV PORUMBENII MARI |  | DEER TS | 7050250402118 | 2025-07-03 | 2026-07-03 |  |  |  | 2026-07-03
1361 |  | CEF-BRADUT | BRADUT | CV | solar | 0.075 | 0.075 | 0 | 0 | PTA 1 20/0.4 KV EPURARE DOBOSENI (BRADU |  | DEER TS | 7060250501108 | 2025-06-04 | 2026-06-04 |  |  |  | 2026-06-04
1362 |  | CEF-BRADUT | BRADUT | CV | solar | 0.048 | 0.048 | 0 | 0 | PTA 1 20/0.4 KV POMPE APA FILIA |  | DEER TS | 7060250501110 | 2025-06-04 | 2026-06-04 |  |  |  | 2026-06-04
1363 |  | CEF-BRADUT | BRADUT | CV | solar | 0.018 | 0.018 | 0 | 0 | LEA JT PTA 1 20/0.4 KV BRADUT CIRC.1 - S |  | DEER TS | 7060250501113 | 2025-06-04 | 2026-06-04 |  |  |  | 2026-06-04
1364 |  | CEF-JOSENI | JOSENI | HR | solar | 0.06 | 0.06 | 0 | 0 | LEA 20 KV SUSENI 7D21O313 |  | DEER TS | 7050250502376 | 2025-07-03 | 2026-07-03 |  |  |  | 2026-07-03
1365 |  | CEF-HARMAN | HARMAN | BV | solar | 0.006 | 0.006 | 0 | 0 | PTAB 650603 20/0.4 KV MAGNETIC PARK-2 |  | DEER TS | 7010250506115 | 2025-06-06 | 2026-06-06 | TS10801 | 2025-07-07 | 2026-01-03 | 2025-12-04
1366 |  | CEF-ALBA IULIA | ALBA IULIA | AB | solar | 0.03 | 0.03 | 0 | 0 | PTAB 132 20/0.4 KV ALBA IULIA |  | DEER TS | 7040250503563 | 2025-06-19 | 2026-06-19 | TS11372 | 2025-07-17 | 2026-01-13 | 2025-12-14
1367 |  | CEF-BRASOV | BRASOV | BV | solar | 0.1849 | 0.1849 | 0 | 0 | LES 20 KV ICA GHIMBAV - 598001 L1 7D08O |  | DEER TS | 7010250506323 | 2025-07-01 | 2026-07-01 |  |  |  | 2026-07-01
1368 |  | CEF-SANPETRU | SANPETRU | BV | solar | 0.006 | 0.006 | 0 | 0 | PTZ BV MUN GENERAL |  | DEER TS | 7010250506324 | 2025-06-23 | 2026-06-23 | TS11056 | 2025-07-10 | 2026-01-06 | 2025-12-07
1369 |  | CEF-BRASOV | BRASOV | BV | solar | 0.024 | 0.024 | 0 | 0 | PTZ 712 20/0.4 KV BRASOV |  | DEER TS | 7010250506395 | 2025-07-09 | 2026-07-09 |  |  |  | 2026-07-09
1370 |  | CEF-BRASOV | BRASOV | BV | solar | 0.009 | 0.009 | 0 | 0 | PTZ 502307 20/0.4 KV BRASOV |  | DEER TS | 7010250506789 | 2025-06-24 | 2026-06-24 | TS11243 | 2025-07-15 | 2026-01-11 | 2025-12-12
1371 |  | CEF-BOD | BOD | BV | solar | 0.34048 | 0.34048 | 187.5 | 0.4 | LES 20 KV ST BOD - PT 14 BOD COLONIE 7D |  | DEER TS | 7010250606825 | 2025-07-02 | 2026-07-02 |  |  |  | 2026-07-02
1372 |  | CEF-VOILA | VOILA | BV | solar | 0.008 | 0.008 | 0 | 0 | PTZ 1 VOILA |  | DEER TS | 7010250606857 | 2025-07-01 | 2026-07-01 |  |  |  | 2026-07-01
1373 |  | CEF-BRASOV | BRASOV | BV | solar | 0.027 | 0.027 | 0 | 0 | PTAB 902003 20/0.4 KV BRASOV |  | DEER TS | 7010250606866 | 2025-07-03 | 2026-07-03 | TS12162 | 2025-08-06 | 2026-02-02 | 2026-01-03
1374 |  | CEF-HARSENI | HARSENI | BV | solar | 0.006 | 0.006 | 0 | 0 | PTA 4 20/0.4 KV HARSENI |  | DEER TS | 7010250607724 | 2025-06-24 | 2026-06-24 |  |  |  | 2026-06-24
1375 |  | CEF-IGHIU | IGHIU | AB | solar | 0.01525 | 0.01525 | 0 | 0 | PTA 1 20/0.4 KV TELNA |  | DEER TS | 7040250604038 | 2025-07-02 | 2026-07-02 | TS11923 | 2025-07-30 | 2026-01-26 | 2025-12-27
1376 |  | CEF-BRASOV | BRASOV | BV | solar | 0.015 | 0.015 | 0 | 0 | PTZ 582809 20/0.4 KV BRASOV |  | DEER TS | 7010250607753 | 2025-06-24 | 2026-06-24 | TS11549 | 2025-07-22 | 2026-01-18 | 2025-12-19
1377 |  | CEF-AIUD | AIUD | AB | solar | 0.4 | 0.4 | 3848 | 0.4 | "PTZ 10 20/0.4 KV AIUD" |  | DEER TS | 7040250604072 | 2025-07-01 | 2026-07-01 |  |  |  | 2026-07-01
1378 |  | CEF-MIRASLAU | MIRASLAU | AB | solar | 0.008 | 0.008 | 0 | 0 | PTA 1 20/0.4 KV DECEA |  | DEER TS | 7040250604099 | 2025-07-10 | 2026-07-10 | TS12311 | 2025-08-08 | 2026-02-04 | 2026-01-05
1379 |  | CEF-DUMBRAVITA | DUMBRAVITA | BV | solar | 0.006 | 0.006 | 0 | 0 | PTA 5 DUMBRAVITA |  | DEER TS | 7010250607825 | 2025-07-01 | 2026-07-01 | TS11438 | 2025-07-18 | 2026-01-14 | 2025-12-15
1380 |  | CEF-BLAJ | BLAJ | AB | solar | 0.06675 | 0.06675 | 0 | 0 | PTAB 3 20/0.4 KV BLAJ |  | DEER TS | 7040250604135 | 2025-07-02 | 2026-07-02 |  |  |  | 2026-07-02
1381 |  | CEF-BRASOV | BRASOV | BV | solar | 0.012 | 0.012 | 0 | 0 | PTZ 107 6/0.4 KV BRASOV |  | DEER TS | 7010250607917 | 2025-06-26 | 2026-06-26 | TS11876 | 2025-07-30 | 2026-01-26 | 2025-12-27
1382 |  | CEF-DAIA ROMANA | DAIA ROMANA | AB | solar | 0.005 | 0.005 | 0 | 0 | PTA 4 20/0.4 KV DAIA ROMANA |  | DEER TS | 7040250604159 | 2025-07-10 | 2026-07-10 |  |  |  | 2026-07-10
1383 |  | CEF-SINCA | SINCA | BV | solar | 0.005 | 0.005 | 0 | 0 | PTA 1 20/0.4 KV MARGINENI |  | DEER TS | 7010250607940 | 2025-06-30 | 2026-06-30 |  |  |  | 2026-06-30
1384 |  | CEF-ALBA IULIA | ALBA IULIA | AB | solar | 0.008 | 0.008 | 0 | 0 | PTAB 189 20/0.4 KV ALBA |  | DEER TS | 7040250604238 | 2025-07-17 | 2026-07-17 | TS12401 | 2025-08-11 | 2026-02-07 | 2026-01-08
1385 |  | CEF-BAILE TUSNAD | BAILE TUSNAD | HR | solar | 0.05 | 0.05 | 0 | 0 | PTZ 3 20/0.4 KV TUSNAD BAI |  | DEER TS | 7050250603170 | 2025-07-01 | 2026-07-01 | TS11819 | 2025-07-29 | 2026-01-25 | 2025-12-26
1386 |  | CEF-LOPADEA NOUA | LOPADEA NOUA | AB | solar | 0.00616 | 0.00616 | 0 | 0 | PTA 3 20/0.4 KV LOPADEA NOUA |  | DEER TS | 7040250604261 | 2025-07-11 | 2026-07-11 |  |  |  | 2026-07-11
1387 |  | CEF-BORSEC | BORSEC | HR | solar | 0.006 | 0.006 | 50 | 0.23 | PTA 4 20/0.4 KV BORSEC |  | DEER TS | 7050250603197 | 2025-07-14 | 2026-07-14 |  |  |  | 2026-07-14
1388 |  | CEF-DOSTAT | DOSTAT | AB | solar | 0.0913 | 0.0913 | 0 | 0 | "PTA 2 20/0.4 KV DOSTAT" |  | DEER TS | 7040250604270 | 2025-07-02 | 2026-07-02 |  |  |  | 2026-07-02
1389 |  | CEF-RADESTI | RADESTI | AB | solar | 0.08 | 0.08 | 0 | 0 | PTA 1 20/0.4 KV MESCREAC |  | DEER TS | 7040250604286 | 2025-07-03 | 2026-07-03 |  |  |  | 2026-07-03
1390 |  | CEF-HARMAN | HARMAN | BV | solar | 0.012 | 0.012 | 0 | 0 | PTAB 50 HARMAN |  | DEER TS | 7010250608166 | 2025-07-14 | 2026-07-14 |  |  |  | 2026-07-14
1391 |  | CEF-SANTANA DE MURES | SANTANA DE MURES | MS | solar | 0.006 | 0.006 | 0 | 0 | PTA 376 20/0.4 KV VOINICENILOR |  | DEER TS | 7030250605238 | 2025-07-17 | 2026-07-17 | TS12607 | 2025-08-18 | 2026-02-14 | 2026-01-15
1392 |  | CEF-TARLUNGENI | TARLUNGENI | BV | solar | 0.003 | 0.003 | 0 | 0 | PTAB 76 STUPINII HARMANULUI |  | DEER TS | 7010250608193 | 2025-07-10 | 2026-07-10 | TS11334 | 2025-07-17 | 2026-01-13 | 2025-12-14
1393 |  | CEF-HALCHIU | HALCHIU | BV | solar | 0.00798 | 0.00798 | 0 | 0 | PTZ 2 HALCHIU |  | DEER TS | 7010250608216 | 2025-07-02 | 2026-07-02 |  |  |  | 2026-07-02
1394 |  | CEF-ALBA IULIA | ALBA IULIA | AB | solar | 0.008 | 0.008 | 0 | 0 | PTZ 19 20/0.4 KV ALBA IULIA |  | DEER TS | 7040250604354 | 2025-07-17 | 2026-07-17 | TS13529 | 2025-09-11 | 2026-03-10 | 2026-02-08
1395 |  | CEF-SACELE | SACELE | BV | solar | 0.01978 | 0.01978 | 0 | 0 | PTA 15 SACELE |  | DEER TS | 7010250608272 | 2025-07-07 | 2026-07-07 |  |  |  | 2026-07-07
1396 |  | CEF-SAMBATA DE SUS | SAMBATA DE SUS | BV | solar | 0.008 | 0.008 | 0 | 0 | "PTA 4 20/0.4 KV SAMBATA DE SUS" |  | DEER TS | 7010250608296 | 2025-07-10 | 2026-07-10 | TS11772 | 2025-07-28 | 2026-01-24 | 2025-12-25
1397 |  | CEF-GALDA DE JOS | GALDA DE JOS | AB | solar | 0.008 | 0.008 | 0 | 0 | PTA 2 20/0.4 KV GALDA DE JOS |  | DEER TS | 7040250604418 | 2025-07-24 | 2026-07-24 |  |  |  | 2026-07-24
1398 |  | CEF-BRASOV | BRASOV | BV | solar | 0.28 | 0.28 | 0 | 0 | PTAB 8014 20/0.4 KV PCT BELLMAN |  | DEER TS | 7010250608321 | 2025-07-14 | 2026-07-14 |  |  |  | 2026-07-14
1399 |  | CEF-BRASOV | BRASOV | BV | solar | 0.008 | 0.008 | 0 | 0 | PTZ 107 6/0.4 KV BRASOV |  | DEER TS | 7010250608320 | 2025-07-21 | 2026-07-21 |  |  |  | 2026-07-21
1400 |  | CEF-BRATEIU | BRATEIU | SB | solar | 0.1 | 0.1 | 0 | 0 | LEA 20 KV DUMBRAVENI-AUREL VLAICU 7D33O |  | DEER TS | 7020250604847 | 2025-07-09 | 2026-07-09 |  |  |  | 2026-07-09
1401 |  | CEF-SIBIU | SIBIU | SB | solar | 0.008 | 0.008 | 0 | 0 | PTZ 123 20/0.4 KV SIBIU |  | DEER TS | 7020250604866 | 2025-07-02 | 2026-07-02 |  |  |  | 2026-07-02
1402 |  | CEF-FAGARAS | FAGARAS | BV | solar | 0.2 | 0.2 | 0 | 0 | PTZ 35 20/0.4 KV FAGARAS |  | DEER TS | 7010250608411 | 2025-07-23 | 2026-07-23 |  |  |  | 2026-07-23
1403 |  | CEF-FAGARAS | FAGARAS | BV | solar | 0.2 | 0.2 | 0 | 0 | PTZ 35 20/0.4 KV FAGARAS |  | DEER TS | 7010250608412 | 2025-07-23 | 2026-07-23 |  |  |  | 2026-07-23
1404 |  | CEF-CARTISOARA | CARTISOARA | SB | solar | 0.4 | 0.4 | 0 | 0 | PTAB 10 20/0.4 KV CARTISOARA |  | DEER TS | 7020250604897 | 2025-06-30 | 2026-06-30 |  |  |  | 2026-06-30
1405 |  | CEF-SIBIU | SIBIU | SB | solar | 0.0098 | 0.0098 | 0 | 0 | PTM 289 20/0.4 KV SIBIU |  | DEER TS | 7020250604935 | 2025-07-21 | 2026-07-21 | TS12646 | 2025-08-18 | 2026-02-14 | 2026-01-15
1406 |  | CEF-SAMBATA DE SUS | SAMBATA DE SUS | BV | solar | 0.006 | 0.006 | 0 | 0 | "PTA 3 20/0.4 KV SAMBATA DE SUS" |  | DEER TS | 7010250608512 | 2025-07-03 | 2026-07-03 | TS13294 | 2025-09-08 | 2026-03-07 | 2026-02-05
1407 |  | CEF-FAGARAS | FAGARAS | BV | solar | 0.006 | 0.006 | 300 | 0.4 | PTAB 64 FAGARAS |  | DEER TS | 7010250608513 | 2025-07-29 | 2026-07-29 |  |  |  | 2026-07-29
1408 |  | CEF-ALBA IULIA | ALBA IULIA | AB | solar | 0.015 | 0.015 | 0 | 0 | "PTZ 74 20/0.4 KV ALBA IULIA" |  | DEER TS | 7040250604537 | 2025-07-30 | 2026-07-30 |  |  |  | 2026-07-30
1409 |  | CEF-RECEA | RECEA | BV | solar | 0.008 | 0.008 | 0 | 0 | PTA 1 RECEA |  | DEER TS | 7010250608535 | 2025-07-10 | 2026-07-10 | TS11659 | 2025-07-23 | 2026-01-19 | 2025-12-20
1410 |  | CEF-SANGEORGIU DE PADURE | SANGEORGIU DE PADURE | MS | solar | 0.3 | 0.3 | 0 | 0 | LEA 20 KV FANTANELE-SOVATA 7D27O314 |  | DEER TS | 7030250605630 | 2025-06-30 | 2026-06-30 |  |  |  | 2026-06-30
1411 |  | CEF-BRASOV | BRASOV | BV | solar | 0.015 | 0.015 | 0 | 0 | PTA 2 20/0.4 KV SANPETRU |  | DEER TS | 7010250608539 | 2025-07-09 | 2026-07-09 |  |  |  | 2026-07-09
1412 |  | CEF-CODLEA | CODLEA | BV | solar | 0.008 | 0.008 | 100 | 0.4 | PTAB 11 CODLEA |  | DEER TS | 7010250608549 | 2025-07-14 | 2026-07-14 | TS12476 | 2025-08-13 | 2026-02-09 | 2026-01-10
1413 |  | CEF-VOILA | VOILA | BV | solar | 0.00885 | 0.00885 | 200 | 0.4 | PTA 2 DRIDIF |  | DEER TS | 7010250708553 | 2025-07-29 | 2026-07-29 |  |  |  | 2026-07-29
1414 |  | CEF-HARMAN | HARMAN | BV | solar | 0.006 | 0.006 | 0 | 0 | PTAB 650603 20/0.4 KV MAGNETIC PARK-2 |  | DEER TS | 7010250708595 | 2025-07-17 | 2026-07-17 | TS11878 | 2025-07-30 | 2026-01-26 | 2025-12-27
1415 |  | CEF-SANTANA DE MURES | SANTANA DE MURES | MS | solar | 0.2 | 0.2 | 0 | 0 | PTAB 493 20/0.4 KV TG. MURES SANLACTA |  | DEER TS | 7030250705682 | 2025-07-21 | 2026-07-21 |  |  |  | 2026-07-21
1416 |  | CEF-CORUNCA | CORUNCA | MS | solar | 0.005 | 0.005 | 0 | 0 | PTAB 18 20/0.4 KV CORUNCA |  | DEER TS | 7030250705701 | 2025-07-03 | 2026-07-03 |  |  |  | 2026-07-03
1417 |  | CEF-BAIA DE ARIES | BAIA DE ARIES | AB | solar | 0.006 | 0.006 | 0 | 0 | PTA 1 20/0.4 KV BRAZESTI |  | DEER TS | 7040250704600 | 2025-07-02 | 2026-07-02 |  |  |  | 2026-07-02
1418 |  | CEF-BRASOV | BRASOV | BV | solar | 0.006 | 0.006 | 0 | 0 | PTAB 501604 6/0.4 KV DISTRIGAZ |  | DEER TS | 7010250708645 | 2025-07-17 | 2026-07-17 |  |  |  | 2026-07-17
1419 |  | CEF-TURNU ROSU | TURNU ROSU | SB | solar | 0.028 | 0.028 | 400 | 0.4 | "PTA 2 20/0.4 KV TURNU ROSU" |  | DEER TS | 7020250705156 | 2025-07-21 | 2026-07-21 | TS13128 | 2025-09-02 | 2026-03-01 | 2026-01-30
1420 |  | CEF-MANDRA | MANDRA | BV | solar | 0.006 | 0.006 | 0 | 0 | PTA 1 20/0.4 KV RAUSOR |  | DEER TS | 7010250708706 | 2025-07-14 | 2026-07-14 |  |  |  | 2026-07-14
1421 |  | CEF-GORNESTI | GORNESTI | MS | solar | 0.036 | 0.036 | 0 | 0 | PTA 6 20/0.4 KV GORNESTI (BALASTIERA) |  | DEER TS | 7030250705776 | 2025-07-21 | 2026-07-21 |  |  |  | 2026-07-21
1422 |  | CEF-BRASOV | BRASOV | BV | solar | 0.00546 | 0.00546 | 0 | 0 | PA 17 6/0.4 KV BRASOV |  | DEER TS | 7010250708744 | 2025-07-22 | 2026-07-22 |  |  |  | 2026-07-22
1423 |  | CEF-DUMBRAVITA | DUMBRAVITA | BV | solar | 0.0143 | 0.0143 | 314 | 0.4 | PTZ 1 DUMBRAVITA |  | DEER TS | 7010250708747 | 2025-07-29 | 2026-07-29 |  |  |  | 2026-07-29
1424 |  | CEF-REGHIN | REGHIN | MS | solar | 0.015 | 0.015 | 0 | 0 | PTA 97 20/0.4 KV REGHIN |  | DEER TS | 7030250705802 | 2025-07-25 | 2026-07-25 | TS13801 | 2025-09-17 | 2026-03-16 | 2026-02-14
1425 |  | CEF-SANPETRU | SANPETRU | BV | solar | 0.01 | 0.01 | 0 | 0 | PTAB 4 20/0.4 KV SANPETRU |  | DEER TS | 7010250708804 | 2025-07-14 | 2026-07-14 | TS11903 | 2025-07-30 | 2026-01-26 | 2025-12-27
1426 |  | CEF-BRASOV | BRASOV | BV | solar | 0.01196 | 0.01196 | 0 | 0 | PA 15 20/0.4 KV BRASOV - ABATOR |  | DEER TS | 7010250708824 | 2025-07-10 | 2026-07-10 | TS14033 | 2025-09-25 | 2026-03-24 | 2026-02-22
1427 |  | CEF-UNGHENI | UNGHENI | MS | solar | 0.3 | 0.3 | 0 | 0 | LEA 20 KV SANPAUL-AEROPORT 7D27O312 |  | DEER TS | 7030250705886 | 2025-07-24 | 2026-07-24 | TS12486 | 2025-08-13 | 2026-02-09 | 2026-01-10
1428 |  | CEF-BAZNA | BAZNA | SB | solar | 0.01 | 0.01 | 0 | 0 | PTA 1 20/0.4 KV BAZNA |  | DEER TS | 7020250705322 | 2025-07-11 | 2026-07-11 |  |  |  | 2026-07-11
1429 |  | CEF-SANPETRU | SANPETRU | BV | solar | 0.01546 | 0.01546 | 0 | 0 | PTAB 47 ANOTIMPURILOR |  | DEER TS | 7010250709014 | 2025-07-14 | 2026-07-14 | TS12926 | 2025-08-25 | 2026-02-21 | 2026-01-22
1430 |  | CEF-BREAZA | BREAZA | MS | solar | 0.08 | 0.08 | 0 | 0 | LEA 20 KV REGHIN-RACIU 7D27O313 |  | DEER TS | 7030250705993 | 2025-07-29 | 2026-07-29 |  |  |  | 2026-07-29
1431 |  | CEF-BRAN | BRAN | BV | solar | 0.015 | 0.015 | 280 | 0.4 | PTA 4 PREDELUT |  | DEER TS | 7010250709056 | 2025-07-29 | 2026-07-29 | TS12039 | 2025-08-04 | 2026-01-31 | 2026-01-01
1432 |  | CEF-MEDIAS | MEDIAS | SB | solar | 0.00637 | 0.00637 | 0 | 0 | PTM 2 20/0.4 KV MEDIAS |  | DEER TS | 7020250705438 | 2025-07-14 | 2026-07-14 | TS11604 | 2025-07-23 | 2026-01-19 | 2025-12-20
1433 |  | CEF-GHETARI | GHETARI | AB | solar | 0.00324 | 0.00324 | 0 | 0 | PTA 1 20/0.4 KV GHETARI |  | DEER TS | 7040250705018 | 2025-07-22 | 2026-07-22 |  |  |  | 2026-07-22
1434 |  | CEF-SFANTUL GHEORGHE | SFANTUL GHEORGHE | CV | solar | 0.5 | 0 | 0 | 0 | PTZ 40 20/0.4 KV SF.GHEORGHE |  | DEER TS | 7060250702007 | 2025-07-28 | 2026-07-28 |  |  |  | 2026-07-28
1435 |  | CEF-TARNAVENI | TARNAVENI | MS | solar | 0.00372 | 0.00372 | 0 | 0 | PTA 1 20/0.4 KV CUSTELNIC |  | DEER TS | 7030250706363 | 2025-07-24 | 2026-07-24 | TS12362 | 2025-08-11 | 2026-02-07 | 2026-01-08
1436 |  | CEF-RADESTI | RADESTI | AB | solar | 0.008 | 0.008 | 0 | 0 | PTA 1 20/0.4 KV RADESTI |  | DEER TS | 7040250705189 | 2025-07-30 | 2026-07-30 |  |  |  | 2026-07-30
1437 |  | CEF-SEICA MARE | SEICA MARE | SB | solar | 48 | 48 | 146951.61 | 0.4 | LEA 110 kV SIBIU NORD - COPSA |  | DEER TS | 7020240705752 | 2025-08-05 | 2026-08-05 |  |  |  | 2026-08-05
1438 |  | CEF-ODORHEIU SECUIESC | ODORHEIU SECUIESC | HR | solar | 0.37 | 0.37 | 0 | 0 | STATIA ODORHEI 110/20 KV |  | DEER TS | 7050240804119 | 2025-08-14 | 2026-08-14 |  |  |  | 2026-08-14
1439 |  | CEF-SIBOT | SIBOT | AB | solar | 0.395 | 0.395 | 0 | 0 | LEA 20 KV SEBES 7D01O312 |  | DEER TS | 7040240905647 | 2025-08-20 | 2026-08-20 |  |  |  | 2026-08-20
1440 |  | CEF-SANCRAIENI | SANCRAIENI | HR | solar | 0.8 | 0.8 | 0 | 0 | PA 15 20/0.4 KV M-CIUC |  | DEER TS | 7050250100099 | 2025-08-06 | 2026-08-06 |  |  |  | 2026-08-06
1441 |  | CEF-RADESTI | RADESTI | AB | solar | 0.15006 | 0.15006 | 0 | 0 | PTZ 1 20/0.4 KV HAMEI |  | DEER TS | 7040250100366 | 2025-08-13 | 2026-08-13 |  |  |  | 2026-08-13
1442 |  | CEF-GARBOVA | GARBOVA | AB | solar | 0.77 | 0.77 | 280 | 0.4 | PTAB 1 20/0.4 KV AGRAR APOLD |  | DEER TS | 7040250200628 | 2025-08-19 | 2026-08-19 |  |  |  | 2026-08-19
1443 |  | CEF-CALNIC | CALNIC | AB | solar | 0.56815 | 0.56815 | 280 | 0.4 | LEA 20 KV APOLD 7D01O312 |  | DEER TS | 7040250200629 | 2025-08-19 | 2026-08-19 |  |  |  | 2026-08-19
1444 |  | CEF-GLODENI | GLODENI | MS | solar | 49.395 | 49.395 | 305280 | 0.4 | LEA 110 KV UNGHENI-REGHIN2 |  | DEER TS | 7030250201673 | 2025-08-27 | 2026-08-27 |  |  |  | 2026-08-27
1445 |  | CEF-GHIDFALAU | GHIDFALAU | CV | solar | 2 | 2 | 0 | 0 | LEA 20 KV SEMOPAC MALNAS 7D15O312 |  | DEER TS | 7060250300560 | 2025-08-22 | 2026-08-22 |  |  |  | 2026-08-22
1446 |  | CEF-HARMAN | HARMAN | BV | solar | 2.5 | 2.5 | 4396 | 0.4 | STATIA HARMAN 110/20 KV |  | DEER TS | 7010250302510 | 2025-08-26 | 2026-08-26 |  |  |  | 2026-08-26
1447 |  | CEF-SFANTUL GHEORGHE | SFANTUL GHEORGHE | CV | solar | 0.005 | 0.005 | 0 | 0 | PTZ 1 20/0.4 KV SUGAS BAI |  | DEER TS | 7060250300727 | 2025-08-11 | 2026-08-11 |  |  |  | 2026-08-11
1448 |  | CEF-BOROSNEU MARE | BOROSNEU MARE | CV | solar | 0.01 | 0.01 | 0 | 0 | "LEA JT PTA 1 20/0.4 KV LET CIRC.1 - SPR |  | DEER TS | 7060250300750 | 2025-06-11 | 2026-06-11 | TS13799 | 2025-09-16 | 2026-03-15 | 2026-02-13
1449 |  | CEF-VALEA MARE | VALEA MARE | CV | solar | 0.01 | 0.01 | 0 | 0 | LEA JT PTA 4 20/0.4 KV VALEA MARE CIRC.1 |  | DEER TS | 7060250300754 | 2025-06-11 | 2026-06-11 | TS13800 | 2025-09-16 | 2026-03-15 | 2026-02-13
1450 |  | CEF-HAGHIG | HAGHIG | CV | solar | 0.006 | 0.006 | 0 | 0 | PTA 3 20/0.4 KV HAGHIG |  | DEER TS | 7060250300812 | 2025-08-04 | 2026-08-04 | TS13688 | 2025-09-15 | 2026-03-14 | 2026-02-12
1451 |  | CEF-PREJMER | PREJMER | BV | solar | 0.99 | 0.99 | 2800 | 0.4 | LEA 20 KV ST PREJMER-ST ZIZIN 7D08O313 |  | DEER TS | 7010250404342 | 2025-08-20 | 2026-08-20 |  |  |  | 2026-08-20
1452 |  | CEF-HARMAN | HARMAN | BV | solar | 2.5 | 2.5 | 4396 | 0.4 | STATIA HARMAN 110/20 KV |  | DEER TS | 7010250404492 | 2025-08-26 | 2026-08-26 |  |  |  | 2026-08-26
1453 |  | CEF-VOIVODENI | VOIVODENI | MS | solar | 49.996 | 49.996 | 36960 | 0.4 | LEA 110 KV UNGHENI-REGHIN1 |  | DEER TS | 7030250403246 | 2025-07-18 | 2026-07-18 |  |  |  | 2026-07-18
1454 |  | CEF-CIUGUD | CIUGUD | AB | solar | 0.20064 | 0.20064 | 0 | 0 | PTA 1 20/0.4 KV SEUSA |  | DEER TS | 7040250503335 | 2025-06-11 | 2026-06-11 |  |  |  | 2026-06-11
1455 |  | CEF-AVRIG | AVRIG | SB | solar | 0.00259 | 0.00259 | 0 | 0 | "PTAB 3 20/0.4 KV AVRIG" |  | DEER TS | 7020250504109 | 2025-06-16 | 2026-06-16 | TS13214 | 2025-09-05 | 2026-03-04 | 2026-02-02
1456 |  | CEF-FANTANELE | FANTANELE | MS | solar | 0.0099 | 0.0099 | 0 | 0 | PTA 1 20/0.4 KV FANTANELE |  | DEER TS | 7030250604961 | 2025-08-01 | 2026-08-01 |  |  |  | 2026-08-01
1457 |  | CEF-SASCIORI | SASCIORI | AB | solar | 0.80042 | 0.80042 | 0 | 0 | LEA 20 KV PETRESTI 7D01O312 |  | DEER TS | 7040250604230 | 2025-08-13 | 2026-08-13 |  |  |  | 2026-08-13
1458 |  | CEF-GALDA DE JOS | GALDA DE JOS | AB | solar | 0.34 | 0.34 | 0 | 0 | PTAB 1 20/0.4 KV OLIVER |  | DEER TS | 7040250604251 | 2025-08-06 | 2026-08-06 | TS13814 | 2025-09-17 | 2026-03-16 | 2026-02-14
1459 |  | CEF-ROSIA | ROSIA | SB | solar | 0.005 | 0.005 | 0 | 0 | "PTAB 13 20/0.4 KV DAIA" |  | DEER TS | 7020250604668 | 2025-08-05 | 2026-08-05 |  |  |  | 2026-08-05
1460 |  | CEF-HARSENI | HARSENI | BV | solar | 0.017 | 0.017 | 0 | 0 | PTA 1 20/0.4 KV SEBES |  | DEER TS | 7010250608394 | 2025-08-12 | 2026-08-12 | TS14206 | 2025-09-30 | 2026-03-29 | 2026-02-27
1461 |  | CEF-SEBES | SEBES | AB | solar | 0.021375 | 0.021375 | 100 | 0.4 | PTAB 48 20/0.4 KV SEBES |  | DEER TS | 7040250704563 | 2025-07-31 | 2026-07-31 |  |  |  | 2026-07-31
1462 |  | CEF-ALBA IULIA | ALBA IULIA | AB | solar | 0.01196 | 0.01196 | 0 | 0 | PTA 2 20/0.4 KV BARABANT |  | DEER TS | 7040250704581 | 2025-07-30 | 2026-07-30 | TS12720 | 2025-08-20 | 2026-02-16 | 2026-01-17
1463 |  | CEF-MIERCUREA CIUC | MIERCUREA CIUC | HR | solar | 0.05 | 0.05 | 0 | 0 | PTA 6 20/0.4 KV M-CIUC |  | DEER TS | 7050250703551 | 2025-08-01 | 2026-08-01 | TS13147 | 2025-09-03 | 2026-03-02 | 2026-01-31
1464 |  | CEF-ALUNIS | ALUNIS | MS | solar | 0.0051 | 0.0051 | 0 | 0 | PTA 8 20/0.4 KV ALUNIS |  | DEER TS | 7030250705766 | 2025-07-31 | 2026-07-31 | TS14179 | 2025-09-30 | 2026-03-29 | 2026-02-27
1465 |  | CEF-SEBES | SEBES | AB | solar | 0.006 | 0.006 | 0 | 0 | "PTA 12 20/0.4 KV SEBES" |  | DEER TS | 7040250704704 | 2025-08-07 | 2026-08-07 |  |  |  | 2026-08-07
1466 |  | CEF-SANCRAIU DE MURES | SANCRAIU DE MURES | MS | solar | 0.0182 | 0.0182 | 0 | 0 | PTA 84 20/0.4 KV BENTA NAZNA |  | DEER TS | 7030250705865 | 2025-08-04 | 2026-08-04 |  |  |  | 2026-08-04
1467 |  | CEF-SUSENI | SUSENI | HR | solar | 0.018705 | 0.018705 | 0 | 0 | PTA 1 20/0.4 KV SUSENI |  | DEER TS | 7050250703740 | 2025-08-06 | 2026-08-06 | TS13299 | 2025-09-09 | 2026-03-08 | 2026-02-06
1468 |  | CEF-LUDUS | LUDUS | MS | solar | 0.00784 | 0.00784 | 0 | 0 | PTA 2 20/0.4 KV GHEJA |  | DEER TS | 7030250705953 | 2025-08-11 | 2026-08-11 | TS13504 | 2025-09-11 | 2026-03-10 | 2026-02-08
1469 |  | CEF-CRACIUNESTI | CRACIUNESTI | MS | solar | 0.125 | 0.125 | 0 | 0 | LEA 20 KV UNGHENI-M NIRAJ 7D27O312 |  | DEER TS | 7030250705967 | 2025-07-31 | 2026-07-31 |  |  |  | 2026-07-31
1470 |  | CEF-HARMAN | HARMAN | BV | solar | 0.006 | 0.006 | 0 | 0 | PTAB 650603 20/0.4 KV MAGNETIC PARK-2 |  | DEER TS | 7010250709008 | 2025-08-14 | 2026-08-14 |  |  |  | 2026-08-14
1471 |  | CEF-TARLUNGENI | TARLUNGENI | BV | solar | 0.00792 | 0.00792 | 0 | 0 | PTAB 2 STUPINII HARMANULUI |  | DEER TS | 7010250709077 | 2025-08-05 | 2026-08-05 | TS12795 | 2025-08-21 | 2026-02-17 | 2026-01-18
1472 |  | CEF-DAIA ROMANA | DAIA ROMANA | AB | solar | 0.088 | 0.088 | 0 | 0 | PTA 1 20/0.4 KV DAIA ROMANA |  | DEER TS | 7040250704855 | 2025-07-31 | 2026-07-31 | TS13817 | 2025-09-17 | 2026-03-16 | 2026-02-14
1473 |  | CEF-GHEORGHENI | GHEORGHENI | HR | solar | 0.03375 | 0.03375 | 0 | 0 | PTA 30 20/0.4 KV GHEORGHENI |  | DEER TS | 7050250703872 | 2025-08-11 | 2026-08-11 |  |  |  | 2026-08-11
1474 |  | CEF-ALBA IULIA | ALBA IULIA | AB | solar | 0.005 | 0.005 | 0 | 0 | "PTA 5 20/0.4 KV MICESTI" |  | DEER TS | 7040250704924 | 2025-08-26 | 2026-08-26 | TS14221 | 2025-09-30 | 2026-03-29 | 2026-02-27
1475 |  | CEF-SOLOVASTRU | SOLOVASTRU | MS | solar | 0.008 | 0.008 | 0 | 0 | PTA 8 20/0.4 KV SOLOVASTRU |  | DEER TS | 7030250706147 | 2025-08-05 | 2026-08-05 | TS12604 | 2025-08-18 | 2026-02-14 | 2026-01-15
1476 |  | CEF-ALBA IULIA | ALBA IULIA | AB | solar | 0.006 | 0.006 | 0 | 0 | "PTZ 162 20/0.4 KV ALBA IULIA" |  | DEER TS | 7040250704964 | 2025-08-14 | 2026-08-14 | TS13358 | 2025-09-09 | 2026-03-08 | 2026-02-06
1477 |  | CEF-TARLUNGENI | TARLUNGENI | BV | solar | 0.006 | 0.006 | 20 | 0.4 | PTAB 2 STUPINII HARMANULUI |  | DEER TS | 7010250709257 | 2025-08-11 | 2026-08-11 |  |  |  | 2026-08-11
1478 |  | CEF-OCNA MURES | OCNA MURES | AB | solar | 0.009 | 0.009 | 0 | 0 | PTA 1 20/0.4 KV RAZBOIENI |  | DEER TS | 7040250704996 | 2025-08-13 | 2026-08-13 | TS13443 | 2025-09-10 | 2026-03-09 | 2026-02-07
1479 |  | CEF-BRAN | BRAN | BV | solar | 0.015 | 0.015 | 0 | 0 | PTA 4 SOHODOL |  | DEER TS | 7010250709271 | 2025-08-11 | 2026-08-11 |  |  |  | 2026-08-11
1480 |  | CEF-ZARNESTI | ZARNESTI | BV | solar | 0.006 | 0.006 | 0 | 0 | PTZ 3 ZARNESTI |  | DEER TS | 7010250709337 | 2025-08-07 | 2026-08-07 | TS13065 | 2025-08-29 | 2026-02-25 | 2026-01-26
1481 |  | CEF-RUPEA GARA | RUPEA GARA | BV | solar | 3.87 | 3.87 | 15072 | 0.4 | LEA 20 KV ST HOGHIZ-IF HOMOROD 7D08O312 |  | DEER TS | 7010250709347 | 2025-07-24 | 2026-07-24 |  |  |  | 2026-07-24
1482 |  | CEF-REGHIN | REGHIN | MS | solar | 0.077 | 0.077 | 0 | 0 | PTZ 47 20/0.4 KV REGHIN |  | DEER TS | 7030250706248 | 2025-08-06 | 2026-08-06 |  |  |  | 2026-08-06
1483 |  | CEF-SEBES | SEBES | AB | solar | 0.008 | 0.008 | 0 | 0 | PTZ 6 20/0.4 KV SEBES |  | DEER TS | 7040250705076 | 2025-08-26 | 2026-08-26 | TS13853 | 2025-09-17 | 2026-03-16 | 2026-02-14
1484 |  | CEF-ALBA IULIA | ALBA IULIA | AB | solar | 0.01 | 0.01 | 0 | 0 | PTAB 132 20/0.4 KV ALBA IULIA |  | DEER TS | 7040250705086 | 2025-08-22 | 2026-08-22 |  |  |  | 2026-08-22
1485 |  | CEF-SANPETRU | SANPETRU | BV | solar | 0.008 | 0.008 | 0 | 0 | PTA 29 20/0.4 KV SANPETRU |  | DEER TS | 7010250709454 | 2025-08-25 | 2026-08-25 | TS13144 | 2025-09-03 | 2026-03-02 | 2026-01-31
1486 |  | CEF-PORUMBACUL DE SUS | PORUMBACUL DE SUS | SB | solar | 0.068 | 0.068 | 0 | 0 | PTAB 11 20/0.4 KV PORUMBACU DE SUS |  | DEER TS | 7020250705896 | 2025-07-28 | 2026-07-28 |  |  |  | 2026-07-28
1487 |  | CEF-TARGU MURES | TARGU MURES | MS | solar | 0.005 | 0.005 | 0 | 0 | PTAB 26 20/0.4 KV TG. MURES CAMPULUI |  | DEER TS | 7030250706381 | 2025-08-11 | 2026-08-11 | TS12480 | 2025-08-13 | 2026-02-09 | 2026-01-10
1488 |  | CEF-REGHIN | REGHIN | MS | solar | 0.05 | 0.05 | 660 | 0.4 | PTAB 163 20/0.4 KV PC REGHIN |  | DEER TS | 7030250706392 | 2025-08-01 | 2026-08-01 |  |  |  | 2026-08-01
1489 |  | CEF-MOSNA | MOSNA | SB | solar | 0.006 | 0.006 | 0 | 0 | PTA 4 20/0.4 KV MOSNA |  | DEER TS | 7020250705917 | 2025-08-05 | 2026-08-05 | TS13274 | 2025-09-08 | 2026-03-07 | 2026-02-05
1490 |  | CEF-CRISTIAN | CRISTIAN | BV | solar | 0.02 | 0.02 | 50 | 0.4 | PTAB 16 CRISTIAN |  | DEER TS | 7010250709499 | 2025-08-07 | 2026-08-07 | TS13198 | 2025-09-04 | 2026-03-03 | 2026-02-01
1491 |  | CEF-SOVATA | SOVATA | MS | solar | 0.006 | 0.006 | 0 | 0 | PTA 47 20/0.4 KV SOVATA |  | DEER TS | 7030250706436 | 2025-07-31 | 2026-07-31 |  |  |  | 2026-07-31
1492 |  | CEF-SEBES | SEBES | AB | solar | 0.01 | 0.01 | 0 | 0 | "PTA 37 20/0.4 KV SEBES" |  | DEER TS | 7040250705211 | 2025-08-27 | 2026-08-27 |  |  |  | 2026-08-27
1493 |  | CEF-ALBA IULIA | ALBA IULIA | AB | solar | 0.012 | 0.012 | 0 | 0 | "PTAB 180 20/0.4 KV ALBA" |  | DEER TS | 7040250705213 | 2025-08-27 | 2026-08-27 |  |  |  | 2026-08-27
1494 |  | CEF-DUMBRAVENI | DUMBRAVENI | SB | solar | 0.0112 | 0.0112 | 0 | 0 | PTZ 1 20/0.4 KV DUMBRAVENI |  | DEER TS | 7020250705982 | 2025-07-30 | 2026-07-30 |  |  |  | 2026-07-30
1495 |  | CEF-MEDIAS | MEDIAS | SB | solar | 0.00579 | 0.00579 | 0 | 0 | PTZ 23 20/0.4 KV MEDIAS |  | DEER TS | 7020250705986 | 2025-08-05 | 2026-08-05 |  |  |  | 2026-08-05
1496 |  | CEF-PAUCEA | PAUCEA | SB | solar | 0.005 | 0.005 | 0 | 0 | PTA 1 20/0.4 KV PAUCEA |  | DEER TS | 7020250705987 | 2025-08-05 | 2026-08-05 |  |  |  | 2026-08-05
1497 |  | CEF-SIBIU | SIBIU | SB | solar | 0.00585 | 0.00585 | 0 | 0 | "PTZ 163 20/0.4 KV SIBIU" |  | DEER TS | 7020250705990 | 2025-08-05 | 2026-08-05 |  |  |  | 2026-08-05
1498 |  | CEF-BRASOV | BRASOV | BV | solar | 0.0132 | 0.0132 | 0 | 0 | "PTZ 5532 6/0.4 KV BRASOV" |  | DEER TS | 7010250709589 | 2025-08-13 | 2026-08-13 | TS13195 | 2025-09-04 | 2026-03-03 | 2026-02-01
1499 |  | CEF-BOD | BOD | BV | solar | 0.008 | 0.008 | 200 | 0.4 | PTA 25 BOD |  | DEER TS | 7010250709617 | 2025-08-19 | 2026-08-19 | TS13435 | 2025-09-10 | 2026-03-09 | 2026-02-07
1500 |  | CEF-SAMBATA DE SUS | SAMBATA DE SUS | BV | solar | 0.005 | 0.005 | 100 | 0.4 | PTA 1 SAMBATA DE SUS |  | DEER TS | 7010250709655 | 2025-08-19 | 2026-08-19 |  |  |  | 2026-08-19
1501 |  | CEF-SEBES | SEBES | AB | solar | 0.01 | 0.01 | 0 | 0 | "PTZ 5 20/0.4 KV SEBES" |  | DEER TS | 7040250705267 | 2025-08-28 | 2026-08-28 |  |  |  | 2026-08-28
1502 |  | CEF-CISNADIE | CISNADIE | SB | solar | 0.4335 | 0.4335 | 0 | 0 | LEA 20 KV PA9-CISNADIE 7D33O312 |  | DEER TS | 7020231024790 | 2025-08-19 | 2026-08-19 |  |  |  | 2026-08-19
1503 |  | CEF-CHILIENI | CHILIENI | CV | solar | 0.006 | 0.006 | 50 | 0.23 | PTM 9 20/0,4 KV CHILIENI |  | DEER TS | 7060250800006 | 2025-08-19 | 2026-08-19 | DEER1550 | 2025-09-16 | 2026-03-15 | 2026-02-13
1504 |  | CEF-OZUN | OZUN | CV | solar | 0.006 | 0.006 | 50 | 0.23 | PTA 1 20/0,4 KV LISNAU |  | DEER TS | 7060250800003 | 2025-08-18 | 2026-08-18 | DEER1548 | 2025-09-16 | 2026-03-15 | 2026-02-13
1505 |  | CEF-PANET | PANET | MS | solar | 0.18 | 0 | 139.8 | 0.4 | LEA 20 KV UNGHENI-BAND 7D27O312 |  | DEER TS | 7030250800025 | 2025-08-22 | 2026-08-22 |  |  |  | 2026-08-22
1506 |  | CEF-ORMENIS | ORMENIS | BV | solar | 0.00793 | 0.00793 | 300 | 0.4 | PTA 1 20/0,4 KV ORMENIS |  | DEER TS | 7010250800146 | 2025-08-19 | 2026-08-19 |  |  |  | 2026-08-19
1507 |  | CEF-LIVEZENI | LIVEZENI | MS | solar | 0.066 | 0.066 | 0 | 0 | PTA 1 20/0,4 KV LIVEZENI |  | DEER TS | 7030250800145 | 2025-08-11 | 2026-08-11 |  |  |  | 2026-08-11
1508 |  | CEF-SANTIMBRU | SANTIMBRU | AB | solar | 0.3 | 0.3 | 0 | 0 | PTZ 1 20/0,4 KV FERMA 4 |  | DEER TS | 7040250800240 | 2025-08-18 | 2026-08-18 | DEER1980 | 2025-09-22 | 2026-03-21 | 2026-02-19
1509 |  | CEF-CRISTIAN | CRISTIAN | BV | solar | 0.0045 | 0.0045 | 0 | 0 | PTA 23 20/0,4 KV CRISTIAN |  | DEER TS | 7010250800269 | 2025-08-19 | 2026-08-19 | DEER1490 | 2025-09-16 | 2026-03-15 | 2026-02-13
1510 |  | CEF-SANPAUL | SANPAUL | MS | solar | 0.336 | 0.336 | 0 | 0 | LEA 20 KV SANPAUL CIPAU 7D27O312 |  | DEER TS | 7030250800541 | 2025-08-21 | 2026-08-21 |  |  |  | 2026-08-21
1511 |  | CEF-LUDUS | LUDUS | MS | solar | 2.7 | 2.7 | 0 | 0 | STATIA LUDUS 110/20 KV |  | DEER TS | 7030250800638 | 2025-08-26 | 2026-08-26 |  |  |  | 2026-08-26
1512 |  | CEF-MEDIAS | MEDIAS | SB | solar | 0.02 | 0.02 | 400 | 0.4 | PTAB 25 20/0,4 KV MEDIAS |  | DEER TS | 7020250800574 | 2025-08-29 | 2026-08-29 |  |  |  | 2026-08-29
1513 |  | CEF-COVES | COVES | SB | solar | 0.18 | 0.18 | 0 | 0 | PTA 4 20/0,4 KV COVES |  | DEER TS | 7020250800703 | 2025-08-29 | 2026-08-29 |  |  |  | 2026-08-29
1514 |  | CEF-BUCERDEA GRANOASA | BUCERDEA GRANOASA | AB | solar | 0.003 | 0.003 | 0 | 0 | PTA 6 20/0,4 KV BUCERDEA GR |  | DEER TS | 7040250800733 | 2025-08-29 | 2026-08-29 | DEER1193 | 2025-09-11 | 2026-03-10 | 2026-02-08
1515 |  | CEF-CRISTESTI | CRISTESTI | MS | solar | 3 | 3 | 0 | 0 | LEA 20 KV PARC INDUSTRIAL 7D27O312 |  | DEER TS | 7030250800142 | 2025-08-22 | 2026-08-22 | DEER821 | 2025-09-03 | 2026-09-03 | 2026-08-01
1516 |  | CEF-CARTISOARA | CARTISOARA | SB | solar | 0.02 | 0.02 | 0 | 0 | PTA 1 20/0,4 KV CIRTISOARA |  | DEER TS | 7020250800086 | 2025-08-28 | 2026-08-28 | DEER1075 | 2025-09-09 | 2026-03-08 | 2026-02-06
1517 |  | CEF-CRISTIAN | CRISTIAN | BV | solar | 0.008 | 0.008 | 0 | 0 | PTZ 4 20/0,4 KV CRISTIAN |  | DEER TS | 7010250800383 | 2025-08-25 | 2026-08-25 | DEER988 | 2025-09-08 | 2026-03-07 | 2026-02-05
1518 |  | CEF-DUMBRAVENI | DUMBRAVENI | SB | solar | 4.9 | 4.9 | 1316 | 0.4 | STATIA DUMBRAVENI 110/20 KV |  | DEER TS | 7020240906831 | 2025-09-18 | 2026-09-18 |  |  |  | 2026-09-18
1519 |  | MHC-BISTRA | BISTRA | AB | hidro | 7.72 | 7.72 | 0 | 0 | STATIA LUPSA 110/20 KV |  | DEER TS | 7040240905924 | 2025-09-16 | 2026-09-16 |  |  |  | 2026-09-16
1520 |  | CEF-TARLUNGENI | TARLUNGENI | BV | solar | 1.2 | 1.2 | 0 | 0 | LEA 20 KV ST PREJMER-ST ZIZIN 7D08O313 |  | DEER TS | 7010250201829 | 2025-09-01 | 2026-09-01 |  |  |  | 2026-09-01
1521 |  | CEF-PREJMER | PREJMER | BV | solar | 0.006 | 0.006 | 200 | 0.4 | PTA 15 PREJMER |  | DEER TS | 7010250303391 | 2025-09-10 | 2026-09-10 | TS13578 | 2025-09-12 | 2026-03-11 | 2026-02-09
1522 |  | CEF-SEBES | SEBES | AB | solar | 0.008 | 0.008 | 0 | 0 | PTAB 61 20/0.4 KV SEBES |  | DEER TS | 7040250604073 | 2025-09-17 | 2026-09-17 |  |  |  | 2026-09-17
1523 |  | CEF-SLIMNIC | SLIMNIC | SB | solar | 0.95 | 0.95 | 280 | 0.4 | PTA 5 20/0.4 KV SLIMNIC |  | DEER TS | 7020250604534 | 2025-09-10 | 2026-09-10 |  |  |  | 2026-09-10
1524 |  | CEF-CALNIC | CALNIC | AB | solar | 0.006 | 0.006 | 0 | 0 | "PTA 2 20/0.4 KV CILNIC" |  | DEER TS | 7040250704715 | 2025-09-05 | 2026-09-05 |  |  |  | 2026-09-05
1525 |  | CEF-FELICENI | FELICENI | HR | solar | 0.01 | 0.01 | 0 | 0 | PTA 1 20/0.4 KV HOGHIA |  | DEER TS | 7050250703873 | 2025-09-01 | 2026-09-01 |  |  |  | 2026-09-01
1526 |  | CEF-SANPETRU | SANPETRU | BV | solar | 0.008 | 0.008 | 0 | 0 | "LES JT PTAB 47 20/0.4 KV ANOTIMPURILOR |  | DEER TS | 7010250709388 | 2025-09-16 | 2026-09-16 |  |  |  | 2026-09-16
1527 |  | CEF-TARLUNGENI | TARLUNGENI | BV | solar | 0.008 | 0.008 | 200 | 0.23 | PTAB 1 STUPINII HARMANULUI |  | DEER TS | 7010250709394 | 2025-09-16 | 2026-09-16 |  |  |  | 2026-09-16
1528 |  | CEF-TARLUNGENI | TARLUNGENI | BV | solar | 0.006 | 0.006 | 50 | 0.4 | PTA 27 20/0.4 KV STUPINII HARMANULUI |  | DEER TS | 7010250800289 | 2025-09-16 | 2026-09-16 | DEER1658 | 2025-09-17 | 2026-03-16 | 2026-02-14
1529 |  | CEF-SANGEORGIU DE MURES | SANGEORGIU DE MURES | MS | solar | 0.005 | 0.005 | 0 | 0 | PTZ 305 20/0.4 KV SUB DEAL |  | DEER TS | 7030250800380 | 2025-09-16 | 2026-09-16 |  |  |  | 2026-09-16
1530 |  | CEF-RECEA | RECEA | BV | solar | 0.008 | 0.008 | 0 | 0 | PTA 1 20/0.4 KV BERIVOI |  | DEER TS | 7010250800387 | 2025-09-11 | 2026-09-11 |  |  |  | 2026-09-11
1531 |  | CEF-COVASNA | COVASNA | CV | solar | 0.025 | 0.025 | 0 | 0 | PTZ 21 20/0.4 KV COVASNA |  | DEER TS | 7060250800116 | 2025-09-12 | 2026-09-12 |  |  |  | 2026-09-12
1532 |  | CEF-MICASASA | MICASASA | SB | solar | 86 | 86 | 264320 | 0.4 | LEA 110 kV MICASASA - TAUNI |  | DEER TS | 7020250800236 | 2025-08-29 | 2026-08-29 |  |  |  | 2026-08-29
1533 |  | CEF-BRASOV | BRASOV | BV | solar | 0.028 | 0.028 | 0 | 0 | PTAB 8035 20/0.4 KV PCT PLOUQUET |  | DEER TS | 7010250800456 | 2025-09-09 | 2026-09-09 |  |  |  | 2026-09-09
1534 |  | CEF-BICHIS | BICHIS | MS | solar | 0.04469 | 0.04469 | 0 | 0 | LEA 20 KV LUDUS-TARNAVENI 7D27O315 |  | DEER TS | 7030250800434 | 2025-08-28 | 2026-08-28 |  |  |  | 2026-08-28
1535 |  | CEF-FUNDATA | FUNDATA | BV | solar | 0.02 | 0.02 | 0 | 0 | PTAB 13 20/0.4 KV FUNDATA |  | DEER TS | 7010250800484 | 2025-09-10 | 2026-09-10 | DRAFT | 2025-09-19 | 2026-03-18 | 2026-02-16
1536 |  | CEF-RECEA | RECEA | BV | solar | 0.008 | 0.008 | 300 | 0.4 | PTA 1 20/0.4 KV BERIVOI |  | DEER TS | 7010250800485 | 2025-09-08 | 2026-09-08 | DEER2843 | 2025-09-30 | 2026-03-29 | 2026-02-27
1537 |  | CEF-TARGU MURES | TARGU MURES | MS | solar | 0.16 | 0.16 | 0 | 0 | LEA 20 KV MURESENI-F-PA10 7D27O312 |  | DEER TS | 7030250800486 | 2025-09-02 | 2026-09-02 |  |  |  | 2026-09-02
1538 |  | CEF-PREJMER | PREJMER | BV | solar | 0.012 | 0.012 | 100 | 0.4 | PTZ 14 20/0.4 KV PREJMER |  | DEER TS | 7010250800566 | 2025-09-08 | 2026-09-08 |  |  |  | 2026-09-08
1539 |  | CEF-TARLUNGENI | TARLUNGENI | BV | solar | 0.006 | 0.006 | 100 | 0.4 | PTZ 32 20/0.4 KV TARLUNGENI |  | DEER TS | 7010250800565 | 2025-09-01 | 2026-09-01 |  |  |  | 2026-09-01
1540 |  | CEF-TARGU MURES | TARGU MURES | MS | solar | 0.13376 | 0.13376 | 0 | 0 | LES 20 KV MURESENI-SPGN 7D27O312 |  | DEER TS | 7030250800499 | 2025-09-02 | 2026-09-02 |  |  |  | 2026-09-02
1541 |  | CEF-BAND | BAND | MS | solar | 0.198 | 0.198 | 0 | 0 | PTA 4 20/0.4 KV BAND |  | DEER TS | 7030250800513 | 2025-09-04 | 2026-09-04 |  |  |  | 2026-09-04
1542 |  | CEF-MEDIAS | MEDIAS | SB | solar | 0.02 | 0.02 | 0 | 0 | PTA 65 20/0.4 KV MEDIAS |  | DEER TS | 7020250800357 | 2025-09-09 | 2026-09-09 |  |  |  | 2026-09-09
1543 |  | CEF-CAMPENI | CAMPENI | AB | solar | 0.008 | 0.008 | 13.89 | 0.23 | PTZ 6 20/0.4 KV CIMPENI |  | DEER TS | 7040250800817 | 2025-09-25 | 2026-09-25 |  |  |  | 2026-09-25
1544 |  | CEF-ERNEI | ERNEI | MS | solar | 0.015 | 0.015 | 0 | 0 | PTA 379 20/0.4 KV SG. DE MURES |  | DEER TS | 7030250800596 | 2025-09-15 | 2026-09-15 |  |  |  | 2026-09-15
1545 |  | CEF-SANPETRU | SANPETRU | BV | solar | 0.006 | 0.006 | 0 | 0 | PTAB 902003 20/0.4 KV BRASOV |  | DEER TS | 7010250800699 | 2025-09-09 | 2026-09-09 | DEER1448 | 2025-09-15 | 2026-03-14 | 2026-02-12
1546 |  | CEF-BRASOV | BRASOV | BV | solar | 0.03 | 0.03 | 0 | 0 | PTZ 500808 6/0.4 KV BRASOV |  | DEER TS | 7010250800705 | 2025-09-04 | 2026-09-04 | DEER2529 | 2025-09-29 | 2026-03-28 | 2026-02-26
1547 |  | CEF-GURGHIU | GURGHIU | MS | solar | 0.4 | 0.4 | 1000 | 0.4 | PTZ 10 20/0.4 KV FERMA10 (BRAYLER) |  | DEER TS | 7030250800672 | 2025-09-08 | 2026-09-08 |  |  |  | 2026-09-08
1548 |  | CEF-GURGHIU | GURGHIU | MS | solar | 0.4 | 0.4 | 1000 | 0.4 | PTZ 9 20/0.4 KV FERMA9 (BRAYLER) |  | DEER TS | 7030250800673 | 2025-09-08 | 2026-09-08 |  |  |  | 2026-09-08
1549 |  | CEF-FELDIOARA | FELDIOARA | BV | solar | 0.008 | 0.008 | 22.22 | 0.4 | PTA 2 20/0.4 KV FELDIOARA |  | DEER TS | 7010250800755 | 2025-09-08 | 2026-09-08 | DEER2030 | 2025-09-23 | 2026-03-22 | 2026-02-20
1550 |  | CEF-OCNA MURES | OCNA MURES | AB | solar | 0.1 | 0.1 | 0 | 0 | PTZ 14 20/0.4 KV OCNA MURES |  | DEER TS | 7040250801049 | 2025-09-22 | 2026-09-22 |  |  |  | 2026-09-22
1551 |  | CEF-CRISTESTI | CRISTESTI | MS | solar | 0.006175 | 0.006175 | 0 | 0 | PTA 473 20/0.4 KV TG. MURES CRISTESTI V |  | DEER TS | 7030250800695 | 2025-09-23 | 2026-09-23 |  |  |  | 2026-09-23
1552 |  | CEF-PREJMER | PREJMER | BV | solar | 0.0075 | 0.0075 | 0 | 0 | PTA 5 20/0.4 KV LUNCA CALNICULUI |  | DEER TS | 7010250800061 | 2025-09-08 | 2026-09-08 | DEER1275 | 2025-09-12 | 2026-03-11 | 2026-02-09
1553 |  | CEF-UNIREA | UNIREA | AB | solar | 0.05 | 0.05 | 0 | 0 | LEA 20 KV TURDA 7D01O313 |  | DEER TS | 7040250801163 | 2025-09-04 | 2026-09-04 |  |  |  | 2026-09-04
1554 |  | CEF-FELDIOARA | FELDIOARA | BV | solar | 0.0486 | 0.0486 | 0 | 0 | PTA 7 20/0.4 KV ROTBAV |  | DEER TS | 7010250800837 | 2025-09-12 | 2026-09-12 |  |  |  | 2026-09-12
1555 |  | CEF-OCNA SIBIULUI | OCNA SIBIULUI | SB | solar | 0.006 | 0.006 | 0 | 0 | PTM 2 20/0.4 KV OCNA SIBIULUI |  | DEER TS | 7020250800612 | 2025-09-12 | 2026-09-12 |  |  |  | 2026-09-12
1556 |  | CEF-ACATARI | ACATARI | MS | solar | 0.02 | 0.02 | 0 | 0 | PTA 5 20/0.4 KV ACATARI |  | DEER TS | 7030250800765 | 2025-09-12 | 2026-09-12 |  |  |  | 2026-09-12
1557 |  | CEF-BRASOV | BRASOV | BV | solar | 0.00964 | 0.00964 | 3.33 | 0.4 | PTAB 8044 20/0.4 KV BRASOV |  | DEER TS | 7010250800872 | 2025-09-09 | 2026-09-09 |  |  |  | 2026-09-09
1558 |  | CEF-HALCHIU | HALCHIU | BV | solar | 0.005 | 0.005 | 0 | 0 | PTZ 6 20/0.4 KV HALCHIU |  | DEER TS | 7010250800878 | 2025-09-12 | 2026-09-12 | DEER2135 | 2025-09-24 | 2026-03-23 | 2026-02-21
1559 |  | CEF-SANCRAIU DE MURES | SANCRAIU DE MURES | MS | solar | 0.02 | 0.02 | 0 | 0 | PTAB 583 20/0.4 KV SANCRAI DE MURES |  | DEER TS | 7030250800779 | 2025-09-24 | 2026-09-24 |  |  |  | 2026-09-24
1560 |  | CEF-ALBA IULIA | ALBA IULIA | AB | solar | 0.025 | 0.025 | 400 | 0.4 | PTAB 188 20/0.4 KV ALBA |  | DEER TS | 7040250801315 | 2025-09-26 | 2026-09-26 |  |  |  | 2026-09-26
1561 |  | CEF-SANCRAIU DE MURES | SANCRAIU DE MURES | MS | solar | 0.08 | 0.08 | 0 | 0 | PTA 380 20/0.4 KV BRUTARIE NAZNA |  | DEER TS | 7030250800783 | 2025-09-11 | 2026-09-11 |  |  |  | 2026-09-11
1562 |  | CEF-SANCRAIU DE MURES | SANCRAIU DE MURES | MS | solar | 0.0981 | 0.0981 | 0 | 0 | PTAB 583 20/0.4 KV SANCRAI DE MURES |  | DEER TS | 7030250800785 | 2025-09-11 | 2026-09-11 |  |  |  | 2026-09-11
1563 |  | CEF-HOGHIZ | HOGHIZ | BV | solar | 0.008 | 0.008 | 0 | 0 | PTZ 1 20/0.4 KV HOGHIZ |  | DEER TS | 7010250800906 | 2025-09-08 | 2026-09-08 |  |  |  | 2026-09-08
1564 |  | CEF-HOLBAV | HOLBAV | BV | solar | 0.009 | 0.009 | 50 | 0.4 | PTA 1 20/0.4 KV HOLBAV |  | DEER TS | 7010250800928 | 2025-09-19 | 2026-09-19 |  |  |  | 2026-09-19
1565 |  | CEF-TARNAVENI | TARNAVENI | MS | solar | 0.012 | 0.012 | 0 | 0 | PTA 7 20/0.4 KV TARNAVENI |  | DEER TS | 7030250800826 | 2025-09-02 | 2026-09-02 |  |  |  | 2026-09-02
1566 |  | CEF-VULCAN | VULCAN | BV | solar | 0.006 | 0.006 | 0 | 0 | PTA 1 20/0.4 KV MINA 1 MAI |  | DEER TS | 7010250900986 | 2025-09-30 | 2026-09-30 |  |  |  | 2026-09-30
1567 |  | CEF-CRISTESTI | CRISTESTI | MS | solar | 0.05 | 0.05 | 0 | 0 | PTAB 560 20/0.4 KV CRISTESTI MORII |  | DEER TS | 7030250900839 | 2025-09-16 | 2026-09-16 |  |  |  | 2026-09-16
1568 |  | CEF-CRISTESTI | CRISTESTI | MS | solar | 0.06696 | 0.06696 | 0 | 0 | PTA 322 20/0.4 KV VALURENI |  | DEER TS | 7030250900840 | 2025-09-16 | 2026-09-16 |  |  |  | 2026-09-16
1569 |  | CEF-CRISTESTI | CRISTESTI | MS | solar | 0.09 | 0.09 | 0 | 0 | PTA 327 20/0.4 KV CRISTESTI COOPERATIVE |  | DEER TS | 7030250900842 | 2025-09-16 | 2026-09-16 |  |  |  | 2026-09-16
1570 |  | CEF-AXENTE SEVER | AXENTE SEVER | SB | solar | 0.015 | 0.015 | 0 | 0 | PTA 1 20/0.4 KV AXENTE SEVER |  | DEER TS | 7020250900751 | 2025-09-01 | 2026-09-01 |  |  |  | 2026-09-01
1571 |  | CEF-SFANTU GHEORGHE | SFANTU GHEORGHE | CV | solar | 0.006 | 0.006 | 0 | 0 | PTZ 15 20/0.4 KV SF.GHEORGHE |  | DEER TS | 7060250900229 | 2025-09-29 | 2026-09-29 |  |  |  | 2026-09-29
1572 |  | CEF-ILIENI | ILIENI | CV | solar | 0.006 | 0.006 | 0 | 0 | PTM 1 20/0.4 KV SZALOMER |  | DEER TS | 7060250900232 | 2025-09-29 | 2026-09-29 |  |  |  | 2026-09-29
1573 |  | CEF-CRIZBAV | CRIZBAV | BV | solar | 0.008 | 0.008 | 200 | 0.4 | PTA 2 20/0.4 KV CRIZBAV |  | DEER TS | 7010250901031 | 2025-09-30 | 2026-09-30 |  |  |  | 2026-09-30
1574 |  | CEF-IERNUT | IERNUT | MS | solar | 0.015 | 0.015 | 0 | 0 | PTZ 1 20/0.4 KV IERNUT |  | DEER TS | 7030250900900 | 2025-09-23 | 2026-09-23 |  |  |  | 2026-09-23
1575 |  | CEF-TARLUNGENI | TARLUNGENI | BV | solar | 0.006 | 0.006 | 0 | 0 | PTAB 1 20/0.4 KV STUPINII HARMANULUI |  | DEER TS | 7010250901085 | 2025-09-16 | 2026-09-16 |  |  |  | 2026-09-16
1576 |  | CEF-SIBIU | SIBIU | SB | solar | 0.03025 | 0.03025 | 0 | 0 | PTZ 127 20/0.4 KV SIBIU |  | DEER TS | 7020250900882 | 2025-09-09 | 2026-09-09 | DEER2643 | 2025-09-29 | 2026-03-28 | 2026-02-26
1577 |  | CEF-COPSA MICA | COPSA MICA | SB | solar | 0.00486 | 0.00486 | 0 | 0 | PTA 8 20/0.4 KV COPSA MICA |  | DEER TS | 7020250900894 | 2025-09-09 | 2026-09-09 |  |  |  | 2026-09-09
1578 |  | CEF-PANET | PANET | MS | solar | 3.1 | 3.1 | 1567488 | 0.4 | LEA 20 KV UNGHENI-BAND 7D27O312 |  | DEER TS | 7030250900991 | 2025-09-10 | 2026-09-10 |  |  |  | 2026-09-10
1579 |  | CEF-TARGU MURES | TARGU MURES | MS | solar | 0.015 | 0.015 | 0 | 0 | PTAB 449 20/0.4 KV TG. MURES PECO MARAS |  | DEER TS | 7030250900996 | 2025-09-30 | 2026-09-30 |  |  |  | 2026-09-30
1580 |  | CEF-GHEORGHENI | GHEORGHENI | HR | solar | 0.9999 | 0.9999 | 0 | 0 | LEA 20 KV ORAS II GHEORGHENI 7D21O313 |  | DEER TS | 7050250900416 | 2025-09-08 | 2026-09-08 | DEER1106 | 2025-09-10 | 2026-03-09 | 2026-02-07
1581 |  | CEF-TARLUNGENI | TARLUNGENI | BV | solar | 0.0082 | 0.0082 | 0 | 0 | PTAB 67 20/0.4 KV PURCARENI |  | DEER TS | 7010250901203 | 2025-09-30 | 2026-09-30 |  |  |  | 2026-09-30
1582 |  | CEF-SADU | SADU | SB | solar | 0.006 | 0.006 | 0 | 0 | PTZ 4 20/0.4 KV SADU |  | DEER TS | 7020250900964 | 2025-09-16 | 2026-09-16 |  |  |  | 2026-09-16
1583 |  | CEF-SIBIU | SIBIU | SB | solar | 0.01644 | 0.01644 | 0 | 0 | PTA 70 20/0.4 KV SIBIU |  | DEER TS | 7020250900967 | 2025-09-09 | 2026-09-09 |  |  |  | 2026-09-09
1584 |  | CEF-MANDRA | MANDRA | BV | solar | 0.005 | 0.005 | 0 | 0 | PTA 1 20/0.4 KV TODERITA |  | DEER TS | 7010250901226 | 2025-09-24 | 2026-09-24 |  |  |  | 2026-09-24
1585 |  | CEF-CRIZBAV | CRIZBAV | BV | solar | 0.01 | 0.01 | 24 | 0.4 | PTZ 1 20/0.4 KV CRIZBAV |  | DEER TS | 7010250800142 | 2025-09-01 | 2026-09-01 |  |  |  | 2026-09-01
1586 |  | CEF-ACATARI | ACATARI | MS | solar | 0.15 | 0.15 | 0 | 0 | LEA 20 KV UNGHENI-M NIRAJ 7D27O312 |  | DEER TS | 7030250901129 | 2025-09-16 | 2026-09-16 |  |  |  | 2026-09-16
1587 |  | CEF-GHEORGHE DOJA | GHEORGHE DOJA | MS | solar | 0.03 | 0.03 | 0 | 0 | PTA 1 20/0.4 KV LEORDENI |  | DEER TS | 7030250901172 | 2025-09-10 | 2026-09-10 | DEER1682 | 2025-09-18 | 2026-03-17 | 2026-02-15
1588 |  | CEF-UCEA | UCEA | BV | solar | 0.02322 | 0.02322 | 0 | 0 | PTA 1 20/0.4 KV UCEA DE SUS |  | DEER TS | 7010250901334 | 2025-09-29 | 2026-09-29 |  |  |  | 2026-09-29
1589 |  | CEF-RUPEA | RUPEA | BV | solar | 0.006 | 0.006 | 100 | 0.4 | LES JT PTZ 11 20/0.4 KV RUPEA C3 ORAS |  | DEER TS | 7010250901339 | 2025-09-22 | 2026-09-22 |  |  |  | 2026-09-22
1590 |  | CEF-ADAMUS | ADAMUS | MS | solar | 0.3996 | 0.3996 | 0 | 0 | LEA 20 KV TARNAVENI-LUDUS 7D27O315 |  | DEER TS | 7030250901187 | 2025-09-24 | 2026-09-24 |  |  |  | 2026-09-24
1591 |  | CEF-SLIMNIC | SLIMNIC | SB | solar | 0.007 | 0.007 | 0 | 0 | PTA 3 20/0.4 KV SLIMNIC |  | DEER TS | 7020250901109 | 2025-09-16 | 2026-09-16 |  |  |  | 2026-09-16
1592 |  | CEF-POIANA MARULUI | POIANA MARULUI | BV | solar | 0.008 | 0.008 | 0 | 0 | PTA 1 20/0.4 KV POIANA MARULUI |  | DEER TS | 7010250901409 | 2025-09-23 | 2026-09-23 |  |  |  | 2026-09-23
1593 |  | CEF-VURPAR | VURPAR | SB | solar | 0.012 | 0.012 | 0 | 0 | PTA 4 20/0.4 KV VURPAR |  | DEER TS | 7020250901115 | 2025-09-16 | 2026-09-16 |  |  |  | 2026-09-16
1594 |  | CEF-LUDUS | LUDUS | MS | solar | 3.5 | 3.5 | 0 | 0 | LEA 20 KV LUDUS-GURA ARIES 7D27O315 |  | DEER TS | 7030250800129 | 2025-09-02 | 2026-09-02 |  |  |  | 2026-09-02
1595 |  | CEF-SANPETRU | SANPETRU | BV | solar | 0.00782 | 0.00782 | 0 | 0 | PTA 11 20/0.4 KV SANPETRU |  | DEER TS | 7010250901434 | 2025-09-22 | 2026-09-22 |  |  |  | 2026-09-22
1596 |  | CEF-BARAOLT | BARAOLT | CV | solar | 0.3 | 0.3 | 0 | 0 | LEA 20 KV BATANI 7D15O312 |  | DEER TS | 7060250800068 | 2025-09-17 | 2026-09-17 |  |  |  | 2026-09-17
1597 |  | CEF-LIVEZENI | LIVEZENI | MS | solar | 0.017 | 0.017 | 0 | 0 | PTAB 6 20/0.4 KV LIVEZENI |  | DEER TS | 7030250901284 | 2025-09-16 | 2026-09-16 |  |  |  | 2026-09-16
1598 |  | CEF-TARLUNGENI | TARLUNGENI | BV | solar | 0.008 | 0.008 | 30 | 0.4 | PTAB 2 20/0.4 KV STUPINII HARMANULUI |  | DEER TS | 7010250901701 | 2025-09-30 | 2026-09-30 |  |  |  | 2026-09-30
1599 |  | CEF-CRISTIAN | CRISTIAN | BV | solar | 0.005 | 0.005 | 0 | 0 | PTZ 2 20/0.4 KV CRISTIAN |  | DEER TS | 7010250901799 | 2025-09-22 | 2026-09-22 |  |  |  | 2026-09-22
1600 |  | CEF-CRISTIAN | CRISTIAN | BV | solar | 0.01 | 0.01 | 0 | 0 | PTAB 30 20/0.4 KV CRISTIAN |  | DEER TS | 7010250901804 | 2025-09-22 | 2026-09-22 |  |  |  | 2026-09-22
1601 |  | MHC-FRUMOASA | FRUMOASA | HR | hidro | 0.06 | 0.06 | 0 | 0 | PTAB 10 20/0.4 KV FRUMOASA |  | DEER TS | 7050250900687 | 2025-09-17 | 2026-09-17 |  |  |  | 2026-09-17
1602 |  | CEF-BAHNEA | BAHNEA | MS | solar | 0.01 | 0.01 | 0 | 0 | PTA 1 20/0.4 KV BERNADEA |  | DEER TS | 7030250901326 | 2025-09-26 | 2026-09-26 |  |  |  | 2026-09-26
1603 |  | CEF-TARLUNGENI | TARLUNGENI | BV | solar | 0.015 | 0.015 | 208 | 0.4 | PTAB 1 20/0.4 KV STUPINII HARMANULUI |  | DEER TS | 7010250800226 | 2025-09-19 | 2026-09-19 |  |  |  | 2026-09-19
1604 |  | CEF-BRAN | BRAN | BV | solar | 0.006 | 0.006 | 0 | 0 | PTA 8 20/0.4 KV SOHODOL |  | DEER TS | 7010250901835 | 2025-09-24 | 2026-09-24 |  |  |  | 2026-09-24
1605 |  | CEF-APATA | APATA | BV | solar | 0.006 | 0.006 | 300 | 0.4 | PTA 1 20/0.4 KV APATA |  | DEER TS | 7010250901895 | 2025-09-24 | 2026-09-24 | DEER2565 | 2025-09-29 | 2026-03-28 | 2026-02-26
1606 |  | CEF-RECEA | RECEA | BV | solar | 0.008 | 0.008 | 0 | 0 | PTA 1 20/0.4 KV RECEA |  | DEER TS | 7010250901897 | 2025-09-24 | 2026-09-24 |  |  |  | 2026-09-24
1607 |  | CEF-SANTANA DE MURES | SANTANA DE MURES | MS | solar | 0.00582 | 0.00582 | 0 | 0 | PTA 319 20/0.4 KV TG. MURES HORGOSA |  | DEER TS | 7030250901378 | 2025-09-24 | 2026-09-24 |  |  |  | 2026-09-24
1608 |  | CEF-FANTANELE | FANTANELE | MS | solar | 0.012 | 0.012 | 0 | 0 | PTZ 2 20/0.4 KV FANTANELE |  | DEER TS | 7030250901377 | 2025-09-26 | 2026-09-26 |  |  |  | 2026-09-26
1609 |  | CEF-BREAZA | BREAZA | MS | solar | 0.08 | 0.08 | 0 | 0 | PTA 1 20/0.4 KV BREAZA |  | DEER TS | 7030250901414 | 2025-09-19 | 2026-09-19 |  |  |  | 2026-09-19
1610 |  | CEF-BRASOV | BRASOV | BV | solar | 0.006 | 0.006 | 0 | 0 | PTZ 743 20/0.4 KV BRASOV |  | DEER TS | 7010250901949 | 2025-09-25 | 2026-09-25 |  |  |  | 2026-09-25
1611 |  | CEF-SANGEORGIU DE MURES | SANGEORGIU DE MURES | MS | solar | 0.02 | 0.02 | 0 | 0 | PTA 312 20/0.4 KV 20/04 COTUS |  | DEER TS | 7030250800199 | 2025-09-01 | 2026-09-01 |  |  |  | 2026-09-01
1612 |  | CEF-BRASOV | BRASOV | BV | solar | 0.00546 | 0.00546 | 0 | 0 | PTZ 5428 6/0.4 KV BRASOV |  | DEER TS | 7010250800251 | 2025-09-04 | 2026-09-04 |  |  |  | 2026-09-04