25747 |  | CEF-FAGARAS | FAGARAS | BV | solar | 0.005 | 0.005 | 0 | 0 | CFP | N/A | DEER TS | 7010240911371 |  | 7010240911371 | 2024-10-17 | 2024
25748 |  | CEF-BOROSNEU MARE | BOROSNEU MARE | CV | solar | 0.005 | 0.005 | 0 | 0 | CFP | N/A | DEER TS | 7060240902455 |  | 7060240902455 | 2024-10-28 | 2024
25749 |  | CEF-BRASOV | BRASOV | BV | solar | 0.004905 | 0.004905 | 0 | 0 | CFP | N/A | DEER TS | 7010240911396 |  | 7010240911396 | 2024-10-16 | 2024
25750 |  | CEF-SURA MICA | SURA MICA | SB | solar | 0.006 | 0.006 | 0 | 0 | CFP | N/A | DEER TS | 7020240906641 |  | 7020240906641 | 2024-10-09 | 2024
25751 |  | CEF-SUSENI | SUSENI | HR | solar | 0.006 | 0.006 | 0 | 0 | CFP | N/A | DEER TS | 7050240904454 |  | 7050240904454 | 2024-10-25 | 2024
25752 |  | CEF-FAGARAS | FAGARAS | BV | solar | 0.008 | 0.008 | 0 | 0 | CFP | N/A | DEER TS | 7010240911400 |  | 7010240911400 | 2024-10-01 | 2024
25753 |  | CEF-GURA RAULUI | GURA RAULUI | SB | solar | 0.015 | 0.015 | 0 | 0 | CFP | N/A | DEER TS | 7020240906643 |  | 7020240906643 | 2024-10-01 | 2024
25754 |  | CEF-TARLUNGENI | TARLUNGENI | BV | solar | 0.01 | 0.01 | 0 | 0 | CFP | N/A | DEER TS | 7010240911401 |  | 7010240911401 | 2024-10-03 | 2024
25755 |  | CEF-SIBIU | SIBIU | SB | solar | 0.008 | 0.008 | 0 | 0 | CFP | N/A | DEER TS | 7020240906644 |  | 7020240906644 | 2024-10-02 | 2024
25756 |  | CEF-SANTANA DE MURES | SANTANA DE MURES | MS | solar | 0.01 | 0.01 | 0 | 0 | CFP | N/A | DEER TS | 7030240907653 |  | 7030240907653 | 2024-10-02 | 2024
25757 |  | CEF-CATALINA | CATALINA | CV | solar | 0.006 | 0.006 | 0 | 0 | CFP | N/A | DEER TS | 7060240902461 |  | 7060240902461 | 2024-10-09 | 2024
25758 |  | CEF-SIBIU | SIBIU | SB | solar | 0.00301 | 0.00301 | 0 | 0 | CFP | N/A | DEER TS | 7020240906646 |  | 7020240906646 | 2024-10-10 | 2024
25759 |  | CEF-DEALU FRUMOS | DEALU FRUMOS | SB | solar | 0.006 | 0.006 | 0 | 0 | CFP | N/A | DEER TS | 7020240906647 |  | 7020240906647 | 2024-10-09 | 2024
25760 |  | CEF-SELIMBAR | SELIMBAR | SB | solar | 0.00352 | 0.00352 | 0 | 0 | CFP | N/A | DEER TS | 7020240906648 |  | 7020240906648 | 2024-10-10 | 2024
25761 |  | CEF-CODLEA | CODLEA | BV | solar | 0.006 | 0.006 | 0 | 0 | CFP | N/A | DEER TS | 7010240911415 |  | 7010240911415 | 2024-10-01 | 2024
25762 |  | CEF-SIBIU | SIBIU | SB | solar | 0.005 | 0.005 | 0 | 0 | CFP | N/A | DEER TS | 7020240906650 |  | 7020240906650 | 2024-10-24 | 2024
25763 |  | CEF-GHIMBAV | GHIMBAV | BV | solar | 0.009 | 0.009 | 0 | 0 | CFP | N/A | DEER TS | 7010240911428 |  | 7010240911428 | 2024-10-10 | 2024
25764 |  | CEF-TARGU MURES | TARGU MURES | MS | solar | 0.005 | 0.005 | 0 | 0 | CFP | N/A | DEER TS | 7030240907663 |  | 7030240907663 | 2024-10-07 | 2024
25765 |  | CEF-DAIA ROMANA | DAIA ROMANA | AB | solar | 0.01 | 0.01 | 0 | 0 | CFP | N/A | DEER TS | 7040240905476 |  | 7040240905476 | 2024-10-03 | 2024
25766 |  | CEF-RASNOV | RASNOV | BV | solar | 0.003 | 0.003 | 0 | 0 | CFP | N/A | DEER TS | 7010240911435 |  | 7010240911435 | 2024-10-10 | 2024
25767 |  | CEF-SANCRAIU DE MURES | SANCRAIU DE MURES | MS | solar | 0.006 | 0.006 | 0 | 0 | CFP | N/A | DEER TS | 7030240907672 |  | 7030240907672 | 2024-10-08 | 2024
25768 |  | CEF-TARGU MURES | TARGU MURES | MS | solar | 0.006 | 0.006 | 0 | 0 | CFP | N/A | DEER TS | 7030240907679 |  | 7030240907679 | 2024-10-28 | 2024
25769 |  | CEF-VALEA LUNGA | VALEA LUNGA | AB | solar | 0.005 | 0.005 | 0 | 0 | CFP | N/A | DEER TS | 7040240905479 |  | 7040240905479 | 2024-10-24 | 2024
25770 |  | CEF-SANCRAIU DE MURES | SANCRAIU DE MURES | MS | solar | 0.006 | 0.006 | 0 | 0 | CFP | N/A | DEER TS | 7030240907686 |  | 7030240907686 | 2024-10-30 | 2024
25771 |  | CEF-DANES | DANES | MS | solar | 0.008 | 0.008 | 0 | 0 | CFP | N/A | DEER TS | 7030240907687 |  | 7030240907687 | 2024-10-23 | 2024
25772 |  | CEF-VAMA BUZAULUI | VAMA BUZAULUI | BV | solar | 0.00675 | 0.00675 | 0 | 0 | CFP | N/A | DEER TS | 7010240911455 |  | 7010240911455 | 2024-10-01 | 2024
25773 |  | CEF-SURA MICA | SURA MICA | SB | solar | 0.01 | 0.01 | 0 | 0 | CFP | N/A | DEER TS | 7020240906663 |  | 7020240906663 | 2024-10-27 | 2024
25774 |  | CEF-SIBIU | SIBIU | SB | solar | 0.0065 | 0.0065 | 0 | 0 | CFP | N/A | DEER TS | 7020240906667 |  | 7020240906667 | 2024-10-02 | 2024
25775 |  | CEF-VALCELE | VALCELE | CV | solar | 0.01 | 0.01 | 0 | 0 | CFP | N/A | DEER TS | 7060240902479 |  | 7060240902479 | 2024-10-30 | 2024
25776 |  | CEF-ATINTIS | ATINTIS | MS | solar | 0.00246 | 0.00246 | 0 | 0 | CFP | N/A | DEER TS | 7030240907739 |  | 7030240907739 | 2024-10-22 | 2024
25777 |  | CEF-BRASOV | BRASOV | BV | solar | 0.01 | 0.01 | 0 | 0 | CFP | N/A | DEER TS | 7010240911469 |  | 7010240911469 | 2024-10-09 | 2024
25778 |  | CEF-OZUN | OZUN | CV | solar | 0.005 | 0.005 | 0 | 0 | CFP | N/A | DEER TS | 7060240902482 |  | 7060240902482 | 2024-10-18 | 2024
25779 |  | CEF-BARAOLT | BARAOLT | CV | solar | 0.00498 | 0.00498 | 0 | 0 | CFP | N/A | DEER TS | 7060240902483 |  | 7060240902483 | 2024-10-21 | 2024
25780 |  | CEF-BODOS | BODOS | CV | solar | 0.00332 | 0.00332 | 0 | 0 | CFP | N/A | DEER TS | 7060240902484 |  | 7060240902484 | 2024-10-21 | 2024
25781 |  | CEF-SIBIU | SIBIU | SB | solar | 0.006 | 0.006 | 0 | 0 | CFP | N/A | DEER TS | 7020240906674 |  | 7020240906674 | 2024-10-02 | 2024
25782 |  | CEF-UNGRA | UNGRA | BV | solar | 0.008 | 0.008 | 0 | 0 | CFP | N/A | DEER TS | 7010240911502 |  | 7010240911502 | 2024-10-03 | 2024
25783 |  | CEF-LUNCA MURESULUI | LUNCA MURESULUI | AB | solar | 0.005 | 0.005 | 0 | 0 | CFP | N/A | DEER TS | 7040240905504 |  | 7040240905504 | 2024-10-16 | 2024
25784 |  | CEF-IERNUT | IERNUT | MS | solar | 0.006 | 0.006 | 0 | 0 | CFP | N/A | DEER TS | 7030240907747 |  | 7030240907747 | 2024-10-09 | 2024
25785 |  | CEF-AVRIG | AVRIG | SB | solar | 0.006 | 0.006 | 0 | 0 | CFP | N/A | DEER TS | 7020240906681 |  | 7020240906681 | 2024-10-26 | 2024
25786 |  | CEF-SELIMBAR | SELIMBAR | SB | solar | 0.005 | 0.005 | 0 | 0 | CFP | N/A | DEER TS | 7020240906690 |  | 7020240906690 | 2024-10-10 | 2024
25787 |  | CEF-ZETEA | ZETEA | HR | solar | 0.01 | 0.01 | 0 | 0 | CFP | N/A | DEER TS | 7050240904505 |  | 7050240904505 | 2024-10-25 | 2024
25788 |  | CEF-FELDIOARA | FELDIOARA | BV | solar | 0.006 | 0.006 | 0 | 0 | CFP | N/A | DEER TS | 7010240911585 |  | 7010240911585 | 2024-10-10 | 2024
25789 |  | CEF-BATANII MICI | BATANII MICI | CV | solar | 0.00498 | 0.00498 | 0 | 0 | CFP | N/A | DEER TS | 7060240902490 |  | 7060240902490 | 2024-10-21 | 2024
25790 |  | CEF-BATANII MARI | BATANII MARI | CV | solar | 0.00415 | 0.00415 | 0 | 0 | CFP | N/A | DEER TS | 7060240902491 |  | 7060240902491 | 2024-10-21 | 2024
25791 |  | CEF-BARAOLT | BARAOLT | CV | solar | 0.00332 | 0.00332 | 0 | 0 | CFP | N/A | DEER TS | 7060240902492 |  | 7060240902492 | 2024-10-21 | 2024
25792 |  | CEF-MIERCUREA CIUC | MIERCUREA CIUC | HR | solar | 0.003 | 0.003 | 0 | 0 | CFP | N/A | DEER TS | 7050240904506 |  | 7050240904506 | 2024-10-09 | 2024
25793 |  | CEF-HALCHIU | HALCHIU | BV | solar | 0.00798 | 0.00798 | 0 | 0 | CFP | N/A | DEER TS | 7010240911593 |  | 7010240911593 | 2024-10-01 | 2024
25794 |  | CEF-DRAGUS | DRAGUS | BV | solar | 0.008 | 0.008 | 0 | 0 | CFP | N/A | DEER TS | 7010240911594 |  | 7010240911594 | 2024-10-01 | 2024
25795 |  | CEF-DRAGUS | DRAGUS | BV | solar | 0.00486 | 0.00486 | 0 | 0 | CFP | N/A | DEER TS | 7010240911597 |  | 7010240911597 | 2024-10-18 | 2024
25796 |  | CEF-BALAUSERI | BALAUSERI | MS | solar | 0.006 | 0.006 | 0 | 0 | CFP | N/A | DEER TS | 7030240907761 |  | 7030240907761 | 2024-10-10 | 2024
25797 |  | CEF-TARLUNGENI | TARLUNGENI | BV | solar | 0.01 | 0.01 | 0 | 0 | CFP | N/A | DEER TS | 7010240911600 |  | 7010240911600 | 2024-10-03 | 2024
25798 |  | CEF-CUT | CUT | AB | solar | 0.004995 | 0.004995 | 0 | 0 | CFP | N/A | DEER TS | 7040240905523 |  | 7040240905523 | 2024-10-11 | 2024
25799 |  | CEF-APATA | APATA | BV | solar | 0.003 | 0.003 | 0 | 0 | CFP | N/A | DEER TS | 7010240911613 |  | 7010240911613 | 2024-10-10 | 2024
25800 |  | CEF-ARCUS | ARCUS | CV | solar | 0.006 | 0.006 | 0 | 0 | CFP | N/A | DEER TS | 7060240902503 |  | 7060240902503 | 2024-10-21 | 2024
25801 |  | CEF-CICEU | CICEU | HR | solar | 0.005 | 0.005 | 0 | 0 | CFP | N/A | DEER TS | 7050240904522 |  | 7050240904522 | 2024-10-28 | 2024
25802 |  | CEF-RASNOV | RASNOV | BV | solar | 0.00684 | 0.00684 | 0 | 0 | CFP | N/A | DEER TS | 7010240911625 |  | 7010240911625 | 2024-10-03 | 2024
25803 |  | CEF-BRASOV | BRASOV | BV | solar | 0.005 | 0.005 | 0 | 0 | CFP | N/A | DEER TS | 7010240911630 |  | 7010240911630 | 2024-10-03 | 2024
25804 |  | CEF-RECEA | RECEA | BV | solar | 0.01 | 0.01 | 0 | 0 | CFP | N/A | DEER TS | 7010240911632 |  | 7010240911632 | 2024-10-07 | 2024
25805 |  | CEF-SICULENI | SICULENI | HR | solar | 0.01 | 0.01 | 0 | 0 | CFP | N/A | DEER TS | 7050240904531 |  | 7050240904531 | 2024-10-25 | 2024
25806 |  | CEF-SIBIU | SIBIU | SB | solar | 0.006 | 0.006 | 0 | 0 | CFP | N/A | DEER TS | 7020240906723 |  | 7020240906723 | 2024-10-02 | 2024
25807 |  | CEF-SIBIU | SIBIU | SB | solar | 0.0032 | 0.0032 | 0 | 0 | CFP | N/A | DEER TS | 7020240906724 |  | 7020240906724 | 2024-10-10 | 2024
25808 |  | CEF-SACELE | SACELE | BV | solar | 0.006 | 0.006 | 0 | 0 | CFP | N/A | DEER TS | 7010240911644 |  | 7010240911644 | 2024-10-03 | 2024
25809 |  | CEF-GARBOVA | GARBOVA | AB | solar | 0.0072 | 0.0072 | 0 | 0 | CFP | N/A | DEER TS | 7040240905542 |  | 7040240905542 | 2024-10-03 | 2024
25810 |  | CEF-TARGU MURES | TARGU MURES | MS | solar | 0.01399 | 0.01399 | 0 | 0 | CFP | N/A | DEER TS | 7030240907822 |  | 7030240907822 | 2024-10-08 | 2024
25811 |  | CEF-SANGEORGIU DE MURES | SANGEORGIU DE MURES | MS | solar | 0.01 | 0.01 | 0 | 0 | CFP | N/A | DEER TS | 7030240907823 |  | 7030240907823 | 2024-10-10 | 2024
25812 |  | CEF-SALISTE | SALISTE | SB | solar | 0.005 | 0.005 | 0 | 0 | CFP | N/A | DEER TS | 7020240906728 |  | 7020240906728 | 2024-10-01 | 2024
25813 |  | CEF-DOBARLAU | DOBARLAU | CV | solar | 0.006 | 0.006 | 0 | 0 | CFP | N/A | DEER TS | 7060240902509 |  | 7060240902509 | 2024-10-21 | 2024
25814 |  | CEF-ORLAT | ORLAT | SB | solar | 0.005 | 0.005 | 0 | 0 | CFP | N/A | DEER TS | 7020240906729 |  | 7020240906729 | 2024-10-16 | 2024
25815 |  | CEF-CICEU | CICEU | HR | solar | 0.005 | 0.005 | 0 | 0 | CFP | N/A | DEER TS | 7050240904532 |  | 7050240904532 | 2024-10-25 | 2024
25816 |  | CEF-SIBIU | SIBIU | SB | solar | 0.005 | 0.005 | 0 | 0 | CFP | N/A | DEER TS | 7020240906737 |  | 7020240906737 | 2024-10-10 | 2024
25817 |  | CEF-SANTANA DE MURES | SANTANA DE MURES | MS | solar | 0.005 | 0.005 | 0 | 0 | CFP | N/A | DEER TS | 7030240907836 |  | 7030240907836 | 2024-10-10 | 2024
25818 |  | CEF-GHELINTA | GHELINTA | CV | solar | 0.02494 | 0.02494 | 0 | 0 | CFP | N/A | DEER TS | 7060240902510 |  | 7060240902510 | 2024-10-09 | 2024
25819 |  | CEF-TARGU MURES | TARGU MURES | MS | solar | 0.005 | 0.005 | 0 | 0 | CFP | N/A | DEER TS | 7030240907847 |  | 7030240907847 | 2024-10-25 | 2024
25820 |  | CEF-CECALACA | CECALACA | MS | solar | 0.005 | 0.005 | 0 | 0 | CFP | N/A | DEER TS | 7030240907850 |  | 7030240907850 | 2024-10-22 | 2024
25821 |  | CEF-TARGU MURES | TARGU MURES | MS | solar | 0.006 | 0.006 | 0 | 0 | CFP | N/A | DEER TS | 7030240907859 |  | 7030240907859 | 2024-10-10 | 2024
25822 |  | CEF-SEBES | SEBES | AB | solar | 0.00623 | 0.00623 | 0 | 0 | CFP | N/A | DEER TS | 7040240905554 |  | 7040240905554 | 2024-10-14 | 2024
25823 |  | CEF-BRASOV | BRASOV | BV | solar | 0.006 | 0.006 | 0 | 0 | CFP | N/A | DEER TS | 7010240911670 |  | 7010240911670 | 2024-10-21 | 2024
25824 |  | CEF-ARPASUL DE JOS | ARPASUL DE JOS | SB | solar | 0.005 | 0.005 | 0 | 0 | CFP | N/A | DEER TS | 7020240906747 |  | 7020240906747 | 2024-10-24 | 2024
25825 |  | CEF-SELIMBAR | SELIMBAR | SB | solar | 0.04452 | 0.04452 | 0 | 0 | CFP | N/A | DEER TS | 7020240906749 |  | 7020240906749 | 2024-10-04 | 2024
25826 |  | CEF-TARLUNGENI | TARLUNGENI | BV | solar | 0.00495 | 0.00495 | 0 | 0 | CFP | N/A | DEER TS | 7010240911691 |  | 7010240911691 | 2024-10-03 | 2024
25827 |  | CEF-SIBIU | SIBIU | SB | solar | 0.008 | 0.008 | 0 | 0 | CFP | N/A | DEER TS | 7020240906752 |  | 7020240906752 | 2024-10-15 | 2024
25828 |  | CEF-AITA MARE | AITA MARE | CV | solar | 0.006 | 0.006 | 0 | 0 | CFP | N/A | DEER TS | 7060240902524 |  | 7060240902524 | 2024-10-21 | 2024
25829 |  | CEF-TARGU MURES | TARGU MURES | MS | solar | 0.01 | 0.01 | 0 | 0 | CFP | N/A | DEER TS | 7030240907892 |  | 7030240907892 | 2024-10-09 | 2024
25830 |  | CEF-FAGARAS | FAGARAS | BV | solar | 0.005 | 0.005 | 0 | 0 | CFP | N/A | DEER TS | 7010240911721 |  | 7010240911721 | 2024-10-16 | 2024
25831 |  | CEF-TARNAVENI | TARNAVENI | MS | solar | 0.006 | 0.006 | 0 | 0 | CFP | N/A | DEER TS | 7030240907903 |  | 7030240907903 | 2024-10-03 | 2024
25832 |  | CEF-RIMETEA | RIMETEA | AB | solar | 0.0102 | 0.0102 | 0 | 0 | CFP | N/A | DEER TS | 7040240905597 |  | 7040240905597 | 2024-10-24 | 2024
25833 |  | CEF-SIBIU | SIBIU | SB | solar | 0.005 | 0.005 | 0 | 0 | CFP | N/A | DEER TS | 7020240906763 |  | 7020240906763 | 2024-10-02 | 2024
25834 |  | CEF-ALBA IULIA | ALBA IULIA | AB | solar | 0.00445 | 0.00445 | 0 | 0 | CFP | N/A | DEER TS | 7040240905599 |  | 7040240905599 | 2024-10-11 | 2024
25835 |  | CEF-VIDRA | VIDRA | AB | solar | 0.01 | 0.01 | 0 | 0 | CFP | N/A | DEER TS | 7040240905604 |  | 7040240905604 | 2024-10-16 | 2024
25836 |  | CEF-SPRING | SPRING | AB | solar | 0.005 | 0.005 | 0 | 0 | CFP | N/A | DEER TS | 7040240905611 |  | 7040240905611 | 2024-10-21 | 2024
25837 |  | CEF-BRASOV | BRASOV | BV | solar | 0.004 | 0.004 | 0 | 0 | CFP | N/A | DEER TS | 7010240911750 |  | 7010240911750 | 2024-10-31 | 2024
25838 |  | CEF-GARBOVA | GARBOVA | AB | solar | 0.005 | 0.005 | 0 | 0 | CFP | N/A | DEER TS | 7040240905614 |  | 7040240905614 | 2024-10-04 | 2024
25839 |  | CEF-SELIMBAR | SELIMBAR | SB | solar | 0.006 | 0.006 | 0 | 0 | CFP | N/A | DEER TS | 7020240906780 |  | 7020240906780 | 2024-10-21 | 2024
25840 |  | CEF-SIBIU | SIBIU | SB | solar | 0.006 | 0.006 | 0 | 0 | CFP | N/A | DEER TS | 7020240906781 |  | 7020240906781 | 2024-10-10 | 2024
25841 |  | CEF-ALMA | ALMA | SB | solar | 0.005 | 0.005 | 0 | 0 | CFP | N/A | DEER TS | 7020240906793 |  | 7020240906793 | 2024-10-02 | 2024
25842 |  | CEF-CORUND | CORUND | HR | solar | 0.01472 | 0.01472 | 0 | 0 | CFP | N/A | DEER TS | 7050240904574 |  | 7050240904574 | 2024-10-29 | 2024
25843 |  | CEF-MADARAS | MADARAS | HR | solar | 0.01 | 0.01 | 0 | 0 | CFP | N/A | DEER TS | 7050240904575 |  | 7050240904575 | 2024-10-08 | 2024
25844 |  | CEF-ORLAT | ORLAT | SB | solar | 0.005 | 0.005 | 0 | 0 | CFP | N/A | DEER TS | 7020240906802 |  | 7020240906802 | 2024-10-27 | 2024
25845 |  | CEF-MADARAS | MADARAS | HR | solar | 0.00642 | 0.00642 | 0 | 0 | CFP | N/A | DEER TS | 7050240904587 |  | 7050240904587 | 2024-10-03 | 2024
25846 |  | CEF-RASINARI | RASINARI | SB | solar | 0.006 | 0.006 | 0 | 0 | CFP | N/A | DEER TS | 7020240906830 |  | 7020240906830 | 2024-10-10 | 2024
25847 |  | CEF-NEAUA | NEAUA | MS | solar | 0.00378 | 0.00378 | 0 | 0 | CFP | N/A | DEER TS | 7030240907955 |  | 7030240907955 | 2024-10-18 | 2024
25848 |  | CEF-SACELE | SACELE | BV | solar | 0.003 | 0.003 | 0 | 0 | CFP | N/A | DEER TS | 7010240911815 |  | 7010240911815 | 2024-10-01 | 2024
25849 |  | CEF-GHIDFALAU | GHIDFALAU | CV | solar | 0.005 | 0.005 | 0 | 0 | CFP | N/A | DEER TS | 7060240902553 |  | 7060240902553 | 2024-10-21 | 2024
25850 |  | CEF-TARNAVENI | TARNAVENI | MS | solar | 0.025 | 0.025 | 0 | 0 | CFP | N/A | DEER TS | 7030240907956 |  | 7030240907956 | 2024-10-04 | 2024
25851 |  | CEF-LUNCA DE SUS | LUNCA DE SUS | HR | solar | 0.01482 | 0.01482 | 0 | 0 | CFP | N/A | DEER TS | 7050240904589 |  | 7050240904589 | 2024-10-25 | 2024
25852 |  | CEF-VALEA LUNGA | VALEA LUNGA | AB | solar | 0.003 | 0.003 | 0 | 0 | CFP | N/A | DEER TS | 7040240905639 |  | 7040240905639 | 2024-10-10 | 2024
25853 |  | CEF-BRASOV | BRASOV | BV | solar | 0.005 | 0.005 | 0 | 0 | CFP | N/A | DEER TS | 7010240911830 |  | 7010240911830 | 2024-10-16 | 2024
25854 |  | CEF-SANCRAIU DE MURES | SANCRAIU DE MURES | MS | solar | 0.015 | 0.015 | 0 | 0 | CFP | N/A | DEER TS | 7030240907959 |  | 7030240907959 | 2024-10-08 | 2024
25855 |  | CEF-ZABALA | ZABALA | CV | solar | 0.008 | 0.008 | 0 | 0 | CFP | N/A | DEER TS | 7060240902556 |  | 7060240902556 | 2024-10-18 | 2024
25856 |  | CEF-SIBIU | SIBIU | SB | solar | 0.0328 | 0.0328 | 0 | 0 | CFP | N/A | DEER TS | 7020240906841 |  | 7020240906841 | 2024-10-10 | 2024
25857 |  | CEF-OCNA MURES | OCNA MURES | AB | solar | 0.005 | 0.005 | 0 | 0 | CFP | N/A | DEER TS | 7040240905651 |  | 7040240905651 | 2024-10-28 | 2024
25858 |  | CEF-SIBIU | SIBIU | SB | solar | 0.003 | 0.003 | 0 | 0 | CFP | N/A | DEER TS | 7020240906852 |  | 7020240906852 | 2024-10-17 | 2024
25859 |  | CEF-DUMBRAVENI | DUMBRAVENI | SB | solar | 0.01 | 0.01 | 0 | 0 | CFP | N/A | DEER TS | 7020240906861 |  | 7020240906861 | 2024-10-16 | 2024
25860 |  | CEF-DAIA ROMANA | DAIA ROMANA | AB | solar | 0.00312 | 0.00312 | 0 | 0 | CFP | N/A | DEER TS | 7040240905673 |  | 7040240905673 | 2024-10-01 | 2024
25861 |  | CEF-HOGHIZ | HOGHIZ | BV | solar | 0.015 | 0.015 | 0 | 0 | CFP | N/A | DEER TS | 7010240911860 |  | 7010240911860 | 2024-10-21 | 2024
25862 |  | CEF-SFANTUL GHEORGHE | SFANTUL GHEORGHE | CV | solar | 0.005 | 0.005 | 0 | 0 | CFP | N/A | DEER TS | 7060240902569 |  | 7060240902569 | 2024-10-07 | 2024
25863 |  | CEF-SIBIU | SIBIU | SB | solar | 0.003 | 0.003 | 0 | 0 | CFP | N/A | DEER TS | 7020240906865 |  | 7020240906865 | 2024-10-15 | 2024
25864 |  | CEF-BARAOLT | BARAOLT | CV | solar | 0.0053 | 0.0053 | 0 | 0 | CFP | N/A | DEER TS | 7060240902571 |  | 7060240902571 | 2024-10-23 | 2024
25865 |  | CEF-MANDRA | MANDRA | BV | solar | 0.006 | 0.006 | 0 | 0 | CFP | N/A | DEER TS | 7010240911869 |  | 7010240911869 | 2024-10-18 | 2024
25866 |  | CEF-RASINARI | RASINARI | SB | solar | 0.005 | 0.005 | 0 | 0 | CFP | N/A | DEER TS | 7020240906875 |  | 7020240906875 | 2024-10-15 | 2024
25867 |  | CEF-COVASNA | COVASNA | CV | solar | 0.0102 | 0.0102 | 0 | 0 | CFP | N/A | DEER TS | 7060240902572 |  | 7060240902572 | 2024-10-07 | 2024
25868 |  | CEF-ILIENI | ILIENI | CV | solar | 0.012 | 0.012 | 0 | 0 | CFP | N/A | DEER TS | 7060240902574 |  | 7060240902574 | 2024-10-28 | 2024
25869 |  | CEF-SIBIU | SIBIU | SB | solar | 0.005 | 0.005 | 0 | 0 | CFP | N/A | DEER TS | 7020240906887 |  | 7020240906887 | 2024-10-10 | 2024
25870 |  | CEF-SIBIU | SIBIU | SB | solar | 0.003 | 0.003 | 0 | 0 | CFP | N/A | DEER TS | 7020240906888 |  | 7020240906888 | 2024-10-07 | 2024
25871 |  | CEF-OZUN | OZUN | CV | solar | 0.00332 | 0.00332 | 0 | 0 | CFP | N/A | DEER TS | 7060240902577 |  | 7060240902577 | 2024-10-17 | 2024
25872 |  | CEF-MADARAS | MADARAS | HR | solar | 0.00405 | 0.00405 | 0 | 0 | CFP | N/A | DEER TS | 7050240904608 |  | 7050240904608 | 2024-10-08 | 2024
25873 |  | CEF-SIBIU | SIBIU | SB | solar | 0.01 | 0.01 | 0 | 0 | CFP | N/A | DEER TS | 7020240906895 |  | 7020240906895 | 2024-10-10 | 2024
25874 |  | CEF-CRISTIAN | CRISTIAN | BV | solar | 0.02492 | 0.02492 | 0 | 0 | CFP | N/A | DEER TS | 7010240911887 |  | 7010240911887 | 2024-10-10 | 2024
25875 |  | CEF-CORUNCA | CORUNCA | MS | solar | 0.00318 | 0.00318 | 0 | 0 | CFP | N/A | DEER TS | 7030240907997 |  | 7030240907997 | 2024-10-09 | 2024
25876 |  | CEF-CAMPENI | CAMPENI | AB | solar | 0.006 | 0.006 | 0 | 0 | CFP | N/A | DEER TS | 7040240905704 |  | 7040240905704 | 2024-10-01 | 2024
25877 |  | CEF-TARGU SECUIESC | TARGU SECUIESC | CV | solar | 0.005 | 0.005 | 0 | 0 | CFP | N/A | DEER TS | 7060240902583 |  | 7060240902583 | 2024-10-18 | 2024
25878 |  | CEF-ILIENI | ILIENI | CV | solar | 0.00996 | 0.00996 | 0 | 0 | CFP | N/A | DEER TS | 7060240902585 |  | 7060240902585 | 2024-10-11 | 2024
25879 |  | CEF-MOACSA | MOACSA | CV | solar | 0.005 | 0.005 | 0 | 0 | CFP | N/A | DEER TS | 7060240902588 |  | 7060240902588 | 2024-10-07 | 2024
25880 |  | CEF-BRASOV | BRASOV | BV | solar | 0.15 | 0.15 | 0 | 0 | CFP | N/A | DEER TS | 7010240911910 |  | 7010240911910 | 2024-10-07 | 2024
25881 |  | CEF-BRAN | BRAN | BV | solar | 0.005 | 0.005 | 0 | 0 | CFP | N/A | DEER TS | 7010240911913 |  | 7010240911913 | 2024-10-07 | 2024
25882 |  | CEF-BECLEAN | BECLEAN | BV | solar | 0.006 | 0.006 | 0 | 0 | CFP | N/A | DEER TS | 7010240911914 |  | 7010240911914 | 2024-10-01 | 2024
25883 |  | CEF-CRISTIAN | CRISTIAN | BV | solar | 0.006 | 0.006 | 0 | 0 | CFP | N/A | DEER TS | 7010240911916 |  | 7010240911916 | 2024-10-07 | 2024
25884 |  | CEF-BERENI | BERENI | MS | solar | 0.006 | 0.006 | 0 | 0 | CFP | N/A | DEER TS | 7030240908016 |  | 7030240908016 | 2024-10-11 | 2024
25885 |  | CEF-SANGER | SANGER | MS | solar | 0.0228 | 0.0228 | 0 | 0 | CFP | N/A | DEER TS | 7030240908017 |  | 7030240908017 | 2024-10-10 | 2024
25886 |  | CEF-TARLUNGENI | TARLUNGENI | BV | solar | 0.00435 | 0.00435 | 0 | 0 | CFP | N/A | DEER TS | 7010240911925 |  | 7010240911925 | 2024-10-16 | 2024
25887 |  | CEF-REGHIN | REGHIN | MS | solar | 0.00392 | 0.00392 | 0 | 0 | CFP | N/A | DEER TS | 7030240908018 |  | 7030240908018 | 2024-10-22 | 2024
25888 |  | CEF-VOILA | VOILA | BV | solar | 0.005 | 0.005 | 0 | 0 | CFP | N/A | DEER TS | 7010240911932 |  | 7010240911932 | 2024-10-16 | 2024
25889 |  | CEF-DUMBRAVITA | DUMBRAVITA | BV | solar | 0.005 | 0.005 | 0 | 0 | CFP | N/A | DEER TS | 7010240911933 |  | 7010240911933 | 2024-10-10 | 2024
25890 |  | CEF-CRISTIAN | CRISTIAN | BV | solar | 0.01 | 0.01 | 0 | 0 | CFP | N/A | DEER TS | 7010240911940 |  | 7010240911940 | 2024-10-10 | 2024
25891 |  | CEF-ODORHEIU SECUIESC | ODORHEIU SECUIESC | HR | solar | 0.00369 | 0.00369 | 0 | 0 | CFP | N/A | DEER TS | 7050240904623 |  | 7050240904623 | 2024-10-25 | 2024
25892 |  | CEF-UNGHENI | UNGHENI | MS | solar | 0.005 | 0.005 | 0 | 0 | CFP | N/A | DEER TS | 7030240908021 |  | 7030240908021 | 2024-10-08 | 2024
25893 |  | CEF-SIGHISOARA | SIGHISOARA | MS | solar | 0.006 | 0.006 | 0 | 0 | CFP | N/A | DEER TS | 7030240908024 |  | 7030240908024 | 2024-10-15 | 2024
25894 |  | CEF-TARLUNGENI | TARLUNGENI | BV | solar | 0.006 | 0.006 | 0 | 0 | CFP | N/A | DEER TS | 7010240911969 |  | 7010240911969 | 2024-10-23 | 2024
25895 |  | CEF-BRASOV | BRASOV | BV | solar | 0.0054 | 0.0054 | 0 | 0 | CFP | N/A | DEER TS | 7010240911974 |  | 7010240911974 | 2024-10-14 | 2024
25896 |  | CEF-SIBIU | SIBIU | SB | solar | 0.005 | 0.005 | 0 | 0 | CFP | N/A | DEER TS | 7020240906950 |  | 7020240906950 | 2024-10-10 | 2024
25897 |  | CEF-BAND | BAND | MS | solar | 0.005 | 0.005 | 0 | 0 | CFP | N/A | DEER TS | 7030240908034 |  | 7030240908034 | 2024-10-22 | 2024
25898 |  | CEF-BELIN | BELIN | CV | solar | 0.01 | 0.01 | 0 | 0 | CFP | N/A | DEER TS | 7060240902602 |  | 7060240902602 | 2024-10-21 | 2024
25899 |  | CEF-RASNOV | RASNOV | BV | solar | 0.012 | 0.012 | 0 | 0 | CFP | N/A | DEER TS | 7010240911977 |  | 7010240911977 | 2024-10-23 | 2024
25900 |  | CEF-RASNOV | RASNOV | BV | solar | 0.005 | 0.005 | 0 | 0 | CFP | N/A | DEER TS | 7010240911978 |  | 7010240911978 | 2024-10-23 | 2024
25901 |  | CEF-ALBA IULIA | ALBA IULIA | AB | solar | 0.006 | 0.006 | 0 | 0 | CFP | N/A | DEER TS | 7040240905735 |  | 7040240905735 | 2024-10-04 | 2024
25902 |  | CEF-SIBIU | SIBIU | SB | solar | 0.0095 | 0.0095 | 0 | 0 | CFP | N/A | DEER TS | 7020240906959 |  | 7020240906959 | 2024-10-10 | 2024
25903 |  | CEF-ODORHEIU SECUIESC | ODORHEIU SECUIESC | HR | solar | 0.00473 | 0.00473 | 0 | 0 | CFP | N/A | DEER TS | 7050240904628 |  | 7050240904628 | 2024-10-25 | 2024
25904 |  | CEF-PAULENI-CIUC | PAULENI-CIUC | HR | solar | 0.008 | 0.008 | 0 | 0 | CFP | N/A | DEER TS | 7050240904629 |  | 7050240904629 | 2024-10-25 | 2024
25905 |  | CEF-OCNA MURES | OCNA MURES | AB | solar | 0.00595 | 0.00595 | 0 | 0 | CFP | N/A | DEER TS | 7040240905738 |  | 7040240905738 | 2024-10-15 | 2024
25906 |  | CEF-GANESTI | GANESTI | MS | solar | 0.00348 | 0.00348 | 0 | 0 | CFP | N/A | DEER TS | 7030240908057 |  | 7030240908057 | 2024-10-22 | 2024
25907 |  | CEF-HODAC | HODAC | MS | solar | 0.006 | 0.006 | 0 | 0 | CFP | N/A | DEER TS | 7030240908061 |  | 7030240908061 | 2024-10-03 | 2024
25908 |  | CEF-HODAC | HODAC | MS | solar | 0.004 | 0.004 | 0 | 0 | CFP | N/A | DEER TS | 7030240908063 |  | 7030240908063 | 2024-10-03 | 2024
25909 |  | CEF-DRAGUS | DRAGUS | BV | solar | 0.00979 | 0.00979 | 0 | 0 | CFP | N/A | DEER TS | 7010240911999 |  | 7010240911999 | 2024-10-17 | 2024
25910 |  | CEF-SEBES | SEBES | AB | solar | 0.006 | 0.006 | 0 | 0 | CFP | N/A | DEER TS | 7040240905740 |  | 7040240905740 | 2024-10-01 | 2024
25911 |  | CEF-DAIA ROMANA | DAIA ROMANA | AB | solar | 0.005 | 0.005 | 0 | 0 | CFP | N/A | DEER TS | 7040240905741 |  | 7040240905741 | 2024-10-18 | 2024
25912 |  | CEF-GALDA DE JOS | GALDA DE JOS | AB | solar | 0.005 | 0.005 | 0 | 0 | CFP | N/A | DEER TS | 7040240905742 |  | 7040240905742 | 2024-10-29 | 2024
25913 |  | CEF-MICASASA | MICASASA | SB | solar | 0.00492 | 0.00492 | 0 | 0 | CFP | N/A | DEER TS | 7020240906978 |  | 7020240906978 | 2024-10-28 | 2024
25914 |  | CEF-SASCIORI | SASCIORI | AB | solar | 0.00492 | 0.00492 | 0 | 0 | CFP | N/A | DEER TS | 7040240905744 |  | 7040240905744 | 2024-10-15 | 2024
25915 |  | CEF-MALANCRAV | MALANCRAV | SB | solar | 0.00588 | 0.00588 | 0 | 0 | CFP | N/A | DEER TS | 7020240906982 |  | 7020240906982 | 2024-10-30 | 2024
25916 |  | CEF-SACEL | SACEL | SB | solar | 0.005 | 0.005 | 0 | 0 | CFP | N/A | DEER TS | 7020240906983 |  | 7020240906983 | 2024-10-25 | 2024
25917 |  | CEF-RASINARI | RASINARI | SB | solar | 0.00588 | 0.00588 | 0 | 0 | CFP | N/A | DEER TS | 7020240906984 |  | 7020240906984 | 2024-10-10 | 2024
25918 |  | CEF-DAIA ROMANA | DAIA ROMANA | AB | solar | 0.00615 | 0.00615 | 0 | 0 | CFP | N/A | DEER TS | 7040240905747 |  | 7040240905747 | 2024-10-15 | 2024
25919 |  | CEF-FELICENI | FELICENI | HR | solar | 0.005 | 0.005 | 0 | 0 | CFP | N/A | DEER TS | 7050240904635 |  | 7050240904635 | 2024-10-25 | 2024
25920 |  | CEF-SEBES | SEBES | AB | solar | 0.005 | 0.005 | 0 | 0 | CFP | N/A | DEER TS | 7040240905758 |  | 7040240905758 | 2024-10-01 | 2024
25921 |  | CEF-SANTIMBRU | SANTIMBRU | AB | solar | 0.00598 | 0.00598 | 0 | 0 | CFP | N/A | DEER TS | 7040240905760 |  | 7040240905760 | 2024-10-01 | 2024
25922 |  | CEF-VLAHITA | VLAHITA | HR | solar | 0.005 | 0.005 | 0 | 0 | CFP | N/A | DEER TS | 7050240904647 |  | 7050240904647 | 2024-10-25 | 2024
25923 |  | CEF-TOMESTI | TOMESTI | HR | solar | 0.005 | 0.005 | 0 | 0 | CFP | N/A | DEER TS | 7050240904653 |  | 7050240904653 | 2024-10-30 | 2024
25924 |  | CEF-BLAJ | BLAJ | AB | solar | 0.005 | 0.005 | 0 | 0 | CFP | N/A | DEER TS | 7040240905770 |  | 7040240905770 | 2024-10-23 | 2024
25925 |  | CEF-TARGU MURES | TARGU MURES | MS | solar | 0.006 | 0.006 | 0 | 0 | CFP | N/A | DEER TS | 7030240908086 |  | 7030240908086 | 2024-10-09 | 2024
25926 |  | CEF-LUPSA | LUPSA | AB | solar | 0.005 | 0.005 | 0 | 0 | CFP | N/A | DEER TS | 7040240905771 |  | 7040240905771 | 2024-10-03 | 2024
25927 |  | CEF-BRASOV | BRASOV | BV | solar | 0.4 | 0.4 | 0 | 0 | CFP | N/A | DEER TS | 7010240912024 |  | 7010240912024 | 2024-10-25 | 2024
25928 |  | CEF-MIERCUREA CIUC | MIERCUREA CIUC | HR | solar | 0.003 | 0.003 | 0 | 0 | CFP | N/A | DEER TS | 7050240904657 |  | 7050240904657 | 2024-10-25 | 2024
25929 |  | CEF-FAGARAS | FAGARAS | BV | solar | 0.004 | 0.004 | 0 | 0 | CFP | N/A | DEER TS | 7010240912032 |  | 7010240912032 | 2024-10-25 | 2024
25930 |  | CEF-OZUN | OZUN | CV | solar | 0.006 | 0.006 | 0 | 0 | CFP | N/A | DEER TS | 7060240902627 |  | 7060240902627 | 2024-10-11 | 2024
25931 |  | CEF-PRAID | PRAID | HR | solar | 0.01 | 0.01 | 0 | 0 | CFP | N/A | DEER TS | 7050240904668 |  | 7050240904668 | 2024-10-25 | 2024
25932 |  | CEF-UNIREA | UNIREA | AB | solar | 0.005 | 0.005 | 0 | 0 | CFP | N/A | DEER TS | 7040240905779 |  | 7040240905779 | 2024-10-02 | 2024
25933 |  | CEF-SEBES | SEBES | AB | solar | 0.005 | 0.005 | 0 | 0 | CFP | N/A | DEER TS | 7040240905780 |  | 7040240905780 | 2024-10-11 | 2024
25934 |  | CEF-SEBES | SEBES | AB | solar | 0.005 | 0.005 | 0 | 0 | CFP | N/A | DEER TS | 7040240905781 |  | 7040240905781 | 2024-10-10 | 2024
25935 |  | CEF-HASAG | HASAG | SB | solar | 0.006 | 0.006 | 0 | 0 | CFP | N/A | DEER TS | 7020240907007 |  | 7020240907007 | 2024-10-24 | 2024
25936 |  | CEF-DANESTI | DANESTI | HR | solar | 0.006 | 0.006 | 0 | 0 | CFP | N/A | DEER TS | 7050240904674 |  | 7050240904674 | 2024-10-28 | 2024
25937 |  | CEF-SALCUD | SALCUD | MS | solar | 0.005 | 0.005 | 0 | 0 | CFP | N/A | DEER TS | 7030240908097 |  | 7030240908097 | 2024-10-08 | 2024
25938 |  | CEF-GURA RAULUI | GURA RAULUI | SB | solar | 0.005 | 0.005 | 0 | 0 | CFP | N/A | DEER TS | 7020240907010 |  | 7020240907010 | 2024-10-15 | 2024
25939 |  | CEF-OCNA MURES | OCNA MURES | AB | solar | 0.009135 | 0.009135 | 0 | 0 | CFP | N/A | DEER TS | 7040240905794 |  | 7040240905794 | 2024-10-14 | 2024
25940 |  | CEF-ARMENI | ARMENI | SB | solar | 0.01 | 0.01 | 0 | 0 | CFP | N/A | DEER TS | 7020240907012 |  | 7020240907012 | 2024-10-09 | 2024
25941 |  | CEF-COVASNA | COVASNA | CV | solar | 0.008 | 0.008 | 0 | 0 | CFP | N/A | DEER TS | 7060240902636 |  | 7060240902636 | 2024-10-06 | 2024
25942 |  | CEF-BECLEAN | BECLEAN | BV | solar | 0.0082 | 0.0082 | 0 | 0 | CFP | N/A | DEER TS | 7010240912069 |  | 7010240912069 | 2024-10-17 | 2024
25943 |  | CEF-VOILA | VOILA | BV | solar | 0.006 | 0.006 | 0 | 0 | CFP | N/A | DEER TS | 7010240912075 |  | 7010240912075 | 2024-10-08 | 2024
25944 |  | CEF-AIUD | AIUD | AB | solar | 0.005 | 0.005 | 0 | 0 | CFP | N/A | DEER TS | 7040240905801 |  | 7040240905801 | 2024-10-24 | 2024
25945 |  | CEF-SANZIENI | SANZIENI | CV | solar | 0.0045 | 0.0045 | 0 | 0 | CFP | N/A | DEER TS | 7060240902640 |  | 7060240902640 | 2024-10-18 | 2024
25946 |  | CEF-SELIMBAR | SELIMBAR | SB | solar | 0.003 | 0.003 | 0 | 0 | CFP | N/A | DEER TS | 7020240907061 |  | 7020240907061 | 2024-10-21 | 2024
25947 |  | CEF-GHIMBAV | GHIMBAV | BV | solar | 0.00464 | 0.00464 | 0 | 0 | CFP | N/A | DEER TS | 7010240912091 |  | 7010240912091 | 2024-10-23 | 2024
25948 |  | CEF-SANTIMBRU | SANTIMBRU | AB | solar | 0.005 | 0.005 | 0 | 0 | CFP | N/A | DEER TS | 7040240905823 |  | 7040240905823 | 2024-10-02 | 2024
25949 |  | CEF-SIBIU | SIBIU | SB | solar | 0.003 | 0.003 | 0 | 0 | CFP | N/A | DEER TS | 7020240907085 |  | 7020240907085 | 2024-10-15 | 2024
25950 |  | CEF-ALBA IULIA | ALBA IULIA | AB | solar | 0.005 | 0.005 | 0 | 0 | CFP | N/A | DEER TS | 7040240905825 |  | 7040240905825 | 2024-10-02 | 2024
25951 |  | CEF-SIBIU | SIBIU | SB | solar | 0.005 | 0.005 | 0 | 0 | CFP | N/A | DEER TS | 7020240907090 |  | 7020240907090 | 2024-10-27 | 2024
25952 |  | CEF-CISNADIOARA | CISNADIOARA | SB | solar | 0.006 | 0.006 | 50 | 0.4 | CFP | N/A | DEER TS | 7020240907091 |  | 7020240907091 | 2024-10-16 | 2024
25953 |  | CEF-MANDRA | MANDRA | SB | solar | 0.006 | 0.006 | 0 | 0 | CFP | N/A | DEER TS | 7020240907093 |  | 7020240907093 | 2024-10-24 | 2024
25954 |  | CEF-APATA | APATA | BV | solar | 0.003 | 0.003 | 0 | 0 | CFP | N/A | DEER TS | 7010240912111 |  | 7010240912111 | 2024-10-10 | 2024
25955 |  | CEF-ODORHEIU SECUIESC | ODORHEIU SECUIESC | HR | solar | 0.02 | 0.02 | 0 | 0 | CFP | N/A | DEER TS | 7050240904705 |  | 7050240904705 | 2024-10-28 | 2024
25956 |  | CEF-SUSENI | SUSENI | HR | solar | 0.006 | 0.006 | 0 | 0 | CFP | N/A | DEER TS | 7050240904706 |  | 7050240904706 | 2024-10-28 | 2024
25957 |  | CEF-CRACIUNESTI | CRACIUNESTI | MS | solar | 0.006 | 0.006 | 0 | 0 | CFP | N/A | DEER TS | 7030240908141 |  | 7030240908141 | 2024-10-18 | 2024
25958 |  | CEF-VIDRA | VIDRA | AB | solar | 0.01 | 0.01 | 0 | 0 | CFP | N/A | DEER TS | 7040240905828 |  | 7040240905828 | 2024-10-10 | 2024
25959 |  | CEF-ALBA IULIA | ALBA IULIA | AB | solar | 0.006 | 0.006 | 0 | 0 | CFP | N/A | DEER TS | 7040240905830 |  | 7040240905830 | 2024-10-02 | 2024
25960 |  | CEF-GHIMBAV | GHIMBAV | BV | solar | 0.00384 | 0.00384 | 0 | 0 | CFP | N/A | DEER TS | 7010240912117 |  | 7010240912117 | 2024-10-10 | 2024
25961 |  | CEF-ODORHEIU SECUIESC | ODORHEIU SECUIESC | HR | solar | 0.005 | 0.005 | 0 | 0 | CFP | N/A | DEER TS | 7050240904715 |  | 7050240904715 | 2024-10-28 | 2024
25962 |  | CEF-DAIA ROMANA | DAIA ROMANA | AB | solar | 0.006 | 0.006 | 0 | 0 | CFP | N/A | DEER TS | 7040240905838 |  | 7040240905838 | 2024-10-17 | 2024
25963 |  | CEF-GHELINTA | GHELINTA | CV | solar | 0.0043 | 0.0043 | 0 | 0 | CFP | N/A | DEER TS | 7060240902652 |  | 7060240902652 | 2024-10-18 | 2024
25964 |  | CEF-CUGIR | CUGIR | AB | solar | 0.003 | 0.003 | 0 | 0 | CFP | N/A | DEER TS | 7040240905841 |  | 7040240905841 | 2024-10-04 | 2024
25965 |  | CEF-ALBA IULIA | ALBA IULIA | AB | solar | 0.005 | 0.005 | 0 | 0 | CFP | N/A | DEER TS | 7040240905843 |  | 7040240905843 | 2024-10-04 | 2024
25966 |  | CEF-SIBIU | SIBIU | SB | solar | 0.006 | 0.006 | 0 | 0 | CFP | N/A | DEER TS | 7020240907118 |  | 7020240907118 | 2024-10-10 | 2024
25967 |  | CEF-CIUGUD | CIUGUD | AB | solar | 0.005 | 0.005 | 0 | 0 | CFP | N/A | DEER TS | 7040240905845 |  | 7040240905845 | 2024-10-04 | 2024
25968 |  | CEF-HOREA | HOREA | AB | solar | 0.005 | 0.005 | 0 | 0 | CFP | N/A | DEER TS | 7040240905847 |  | 7040240905847 | 2024-10-04 | 2024
25969 |  | CEF-CUGIR | CUGIR | AB | solar | 0.005 | 0.005 | 0 | 0 | CFP | N/A | DEER TS | 7040240905848 |  | 7040240905848 | 2024-10-03 | 2024
25970 |  | CEF-GURA RAULUI | GURA RAULUI | SB | solar | 0.005 | 0.005 | 0 | 0 | CFP | N/A | DEER TS | 7020240907127 |  | 7020240907127 | 2024-10-24 | 2024
25971 |  | CEF-RECEA | RECEA | BV | solar | 0.00464 | 0.00464 | 0 | 0 | CFP | N/A | DEER TS | 7010240912177 |  | 7010240912177 | 2024-10-09 | 2024
25972 |  | CEF-PIANU | PIANU | AB | solar | 0.005 | 0.005 | 0 | 0 | CFP | N/A | DEER TS | 7040240905851 |  | 7040240905851 | 2024-10-21 | 2024
25973 |  | CEF-VINTU DE JOS | VINTU DE JOS | AB | solar | 0.006 | 0.006 | 0 | 0 | CFP | N/A | DEER TS | 7040240905852 |  | 7040240905852 | 2024-10-16 | 2024
25974 |  | CEF-SIBIU | SIBIU | SB | solar | 0.006 | 0.006 | 0 | 0 | CFP | N/A | DEER TS | 7020240907131 |  | 7020240907131 | 2024-10-15 | 2024
25975 |  | CEF-CUGIR | CUGIR | AB | solar | 0.006 | 0.006 | 0 | 0 | CFP | N/A | DEER TS | 7040240905856 |  | 7040240905856 | 2024-10-10 | 2024
25976 |  | CEF-SOMARTIN | SOMARTIN | SB | solar | 0.004 | 0.004 | 0 | 0 | CFP | N/A | DEER TS | 7020240907133 |  | 7020240907133 | 2024-10-14 | 2024
25977 |  | CEF-CUGIR | CUGIR | AB | solar | 0.005 | 0.005 | 0 | 0 | CFP | N/A | DEER TS | 7040240905858 |  | 7040240905858 | 2024-10-03 | 2024
25978 |  | CEF-TARGU SECUIESC | TARGU SECUIESC | CV | solar | 0.00664 | 0.00664 | 0 | 0 | CFP | N/A | DEER TS | 7060240902662 |  | 7060240902662 | 2024-10-18 | 2024
25979 |  | CEF-ALBA IULIA | ALBA IULIA | AB | solar | 0.005 | 0.005 | 0 | 0 | CFP | N/A | DEER TS | 7040240905860 |  | 7040240905860 | 2024-10-03 | 2024
25980 |  | CEF-RASNOV | RASNOV | BV | solar | 0.006 | 0.006 | 0 | 0 | CFP | N/A | DEER TS | 7010240912229 |  | 7010240912229 | 2024-10-11 | 2024
25981 |  | CEF-VINTU DE JOS | VINTU DE JOS | AB | solar | 0.006 | 0.006 | 0 | 0 | CFP | N/A | DEER TS | 7040240905866 |  | 7040240905866 | 2024-10-21 | 2024
25982 |  | CEF-AIUD | AIUD | AB | solar | 0.005 | 0.005 | 0 | 0 | CFP | N/A | DEER TS | 7040240905869 |  | 7040240905869 | 2024-10-03 | 2024
25983 |  | CEF-FAGARAS | FAGARAS | BV | solar | 0.006 | 0.006 | 0 | 0 | CFP | N/A | DEER TS | 7010240912247 |  | 7010240912247 | 2024-10-25 | 2024
25984 |  | CEF-METES | METES | AB | solar | 0.006 | 0.006 | 0 | 0 | CFP | N/A | DEER TS | 7040240905874 |  | 7040240905874 | 2024-10-10 | 2024
25985 |  | CEF-LUNCA DE JOS | LUNCA DE JOS | HR | solar | 0.00465 | 0.00465 | 0 | 0 | CFP | N/A | DEER TS | 7050240904742 |  | 7050240904742 | 2024-10-28 | 2024
25986 |  | CEF-ALBA IULIA | ALBA IULIA | AB | solar | 0.01 | 0.01 | 0 | 0 | CFP | N/A | DEER TS | 7040240905877 |  | 7040240905877 | 2024-10-04 | 2024
25987 |  | CEF-TELIU | TELIU | BV | solar | 0.004 | 0.004 | 0 | 0 | CFP | N/A | DEER TS | 7010240912266 |  | 7010240912266 | 2024-10-23 | 2024
25988 |  | CEF-APATA | APATA | BV | solar | 0.005 | 0.005 | 0 | 0 | CFP | N/A | DEER TS | 7010240912267 |  | 7010240912267 | 2024-10-10 | 2024
25989 |  | CEF-MEDIAS | MEDIAS | SB | solar | 0.00533 | 0.00533 | 0 | 0 | CFP | N/A | DEER TS | 7020240907147 |  | 7020240907147 | 2024-10-07 | 2024
25990 |  | CEF-AVRIG | AVRIG | SB | solar | 0.006 | 0.006 | 0 | 0 | CFP | N/A | DEER TS | 7020240907149 |  | 7020240907149 | 2024-10-04 | 2024
25991 |  | CEF-VESTEM | VESTEM | SB | solar | 0.006 | 0.006 | 0 | 0 | CFP | N/A | DEER TS | 7020240907156 |  | 7020240907156 | 2024-10-16 | 2024
25992 |  | CEF-RIMETEA | RIMETEA | AB | solar | 0.0102 | 0.0102 | 0 | 0 | CFP | N/A | DEER TS | 7040240905881 |  | 7040240905881 | 2024-10-18 | 2024
25993 |  | CEF-LUDUS | LUDUS | MS | solar | 0.006 | 0.006 | 0 | 0 | CFP | N/A | DEER TS | 7030240908195 |  | 7030240908195 | 2024-10-22 | 2024
25994 |  | CEF-SEBES | SEBES | AB | solar | 0.0099 | 0.0099 | 0 | 0 | CFP | N/A | DEER TS | 7040240905882 |  | 7040240905882 | 2024-10-24 | 2024
25995 |  | CEF-LIVEZENI | LIVEZENI | MS | solar | 0.004 | 0.004 | 0 | 0 | CFP | N/A | DEER TS | 7030240908196 |  | 7030240908196 | 2024-10-15 | 2024
25996 |  | CEF-AVRAM IANCU | AVRAM IANCU | AB | solar | 0.006 | 0.006 | 0 | 0 | CFP | N/A | DEER TS | 7040240905883 |  | 7040240905883 | 2024-10-10 | 2024
25997 |  | CEF-GLODENI | GLODENI | MS | solar | 0.006 | 0.006 | 0 | 0 | CFP | N/A | DEER TS | 7030240908224 |  | 7030240908224 | 2024-10-25 | 2024
25998 |  | CEF-TARGU MURES | TARGU MURES | MS | solar | 0.006 | 0.006 | 0 | 0 | CFP | N/A | DEER TS | 7030240908225 |  | 7030240908225 | 2024-10-25 | 2024
25999 |  | CEF-VICTORIA | VICTORIA | BV | solar | 0.008 | 0.008 | 0 | 0 | CFP | N/A | DEER TS | 7010240912350 |  | 7010240912350 | 2024-10-21 | 2024
26000 |  | CEF-PRAID | PRAID | HR | solar | 0.01 | 0.01 | 0 | 0 | CFP | N/A | DEER TS | 7050240904754 |  | 7050240904754 | 2024-10-28 | 2024
26001 |  | CEF-VICTORIA | VICTORIA | BV | solar | 0.008 | 0.008 | 0 | 0 | CFP | N/A | DEER TS | 7010240912390 |  | 7010240912390 | 2024-10-21 | 2024
26002 |  | CEF-SANTANA DE MURES | SANTANA DE MURES | MS | solar | 0.005 | 0.005 | 0 | 0 | CFP | N/A | DEER TS | 7030240908236 |  | 7030240908236 | 2024-10-09 | 2024
26003 |  | CEF-ALBA IULIA | ALBA IULIA | AB | solar | 0.0105 | 0.0105 | 0 | 0 | CFP | N/A | DEER TS | 7040240905905 |  | 7040240905905 | 2024-10-04 | 2024
26004 |  | CEF-SACELE | SACELE | BV | solar | 0.00702 | 0.00702 | 0 | 0 | CFP | N/A | DEER TS | 7010240912399 |  | 7010240912399 | 2024-10-24 | 2024
26005 |  | CEF-SEBES | SEBES | AB | solar | 0.006 | 0.006 | 0 | 0 | CFP | N/A | DEER TS | 7040240905908 |  | 7040240905908 | 2024-10-16 | 2024
26006 |  | CEF-TARGU SECUIESC | TARGU SECUIESC | CV | solar | 0.005 | 0.005 | 0 | 0 | CFP | N/A | DEER TS | 7060240902682 |  | 7060240902682 | 2024-10-18 | 2024
26007 |  | CEF-VICTORIA | VICTORIA | BV | solar | 0.008 | 0.008 | 0 | 0 | CFP | N/A | DEER TS | 7010240912408 |  | 7010240912408 | 2024-10-21 | 2024
26008 |  | CEF-SIBIU | SIBIU | SB | solar | 0.005 | 0.005 | 0 | 0 | CFP | N/A | DEER TS | 7020240907205 |  | 7020240907205 | 2024-10-10 | 2024
26009 |  | CEF-CIUGUD | CIUGUD | AB | solar | 0.006 | 0.006 | 0 | 0 | CFP | N/A | DEER TS | 7040240905917 |  | 7040240905917 | 2024-10-04 | 2024
26010 |  | CEF-ZLATNA | ZLATNA | AB | solar | 0.009 | 0.009 | 0 | 0 | CFP | N/A | DEER TS | 7040240905920 |  | 7040240905920 | 2024-10-15 | 2024
26011 |  | CEF-UNGHENI | UNGHENI | MS | solar | 0.005 | 0.005 | 0 | 0 | CFP | N/A | DEER TS | 7030240908257 |  | 7030240908257 | 2024-10-14 | 2024
26012 |  | CEF-LIVEZENI | LIVEZENI | MS | solar | 0.00369 | 0.00369 | 0 | 0 | CFP | N/A | DEER TS | 7030240908259 |  | 7030240908259 | 2024-10-11 | 2024
26013 |  | CEF-CIUGUD | CIUGUD | AB | solar | 0.00588 | 0.00588 | 0 | 0 | CFP | N/A | DEER TS | 7040240905922 |  | 7040240905922 | 2024-10-02 | 2024
26014 |  | CEF-MEDIAS | MEDIAS | SB | solar | 0.09847 | 0.09847 | 0 | 0 | CFP | N/A | DEER TS | 7020240907220 |  | 7020240907220 | 2024-10-24 | 2024
26015 |  | CEF-SIBIU | SIBIU | SB | solar | 0.006 | 0.006 | 0 | 0 | CFP | N/A | DEER TS | 7020240907223 |  | 7020240907223 | 2024-10-10 | 2024
26016 |  | CEF-TEIUS | TEIUS | AB | solar | 0.003 | 0.003 | 0 | 0 | CFP | N/A | DEER TS | 7040240905931 |  | 7040240905931 | 2024-10-31 | 2024
26017 |  | CEF-SANTIMBRU | SANTIMBRU | AB | solar | 0.006 | 0.006 | 0 | 0 | CFP | N/A | DEER TS | 7040240905936 |  | 7040240905936 | 2024-10-10 | 2024
26018 |  | CEF-REGHIN | REGHIN | MS | solar | 0.006 | 0.006 | 0 | 0 | CFP | N/A | DEER TS | 7030240908290 |  | 7030240908290 | 2024-10-22 | 2024
26019 |  | CEF-VICTORIA | VICTORIA | BV | solar | 0.009 | 0.009 | 0 | 0 | CFP | N/A | DEER TS | 7010240912501 |  | 7010240912501 | 2024-10-23 | 2024
26020 |  | CEF-MEDIAS | MEDIAS | SB | solar | 0.00522 | 0.00522 | 0 | 0 | CFP | N/A | DEER TS | 7020240907239 |  | 7020240907239 | 2024-10-27 | 2024
26021 |  | CEF-NOUL SASESC | NOUL SASESC | SB | solar | 0.012 | 0.012 | 0 | 0 | CFP | N/A | DEER TS | 7020240907240 |  | 7020240907240 | 2024-10-09 | 2024
26022 |  | CEF-GALDA DE JOS | GALDA DE JOS | AB | solar | 0.003 | 0.003 | 0 | 0 | CFP | N/A | DEER TS | 7040240905947 |  | 7040240905947 | 2024-10-10 | 2024
26023 |  | CEF-ALBA IULIA | ALBA IULIA | AB | solar | 0.006 | 0.006 | 0 | 0 | CFP | N/A | DEER TS | 7040240905949 |  | 7040240905949 | 2024-10-10 | 2024
26024 |  | CEF-LUPENI | LUPENI | HR | solar | 0.0043 | 0.0043 | 0 | 0 | CFP | N/A | DEER TS | 7050240904789 |  | 7050240904789 | 2024-10-29 | 2024
26025 |  | CEF-LUNCA DE JOS | LUNCA DE JOS | HR | solar | 0.00465 | 0.00465 | 0 | 0 | CFP | N/A | DEER TS | 7050240904790 |  | 7050240904790 | 2024-10-29 | 2024
26026 |  | CEF-SIBOT | SIBOT | AB | solar | 0.003 | 0.003 | 0 | 0 | CFP | N/A | DEER TS | 7040240905959 |  | 7040240905959 | 2024-10-10 | 2024
26027 |  | CEF-SIBIU | SIBIU | SB | solar | 0.006 | 0.006 | 0 | 0 | CFP | N/A | DEER TS | 7020240907258 |  | 7020240907258 | 2024-10-10 | 2024
26028 |  | CEF-IGHIU | IGHIU | AB | solar | 0.006 | 0.006 | 0 | 0 | CFP | N/A | DEER TS | 7040240905962 |  | 7040240905962 | 2024-10-10 | 2024
26029 |  | CEF-BLAJ | BLAJ | AB | solar | 0.005 | 0.005 | 0 | 0 | CFP | N/A | DEER TS | 7040240905964 |  | 7040240905964 | 2024-10-11 | 2024
26030 |  | CEF-ACATARI | ACATARI | MS | solar | 0.01065 | 0.01065 | 0 | 0 | CFP | N/A | DEER TS | 7030241008311 |  | 7030241008311 | 2024-10-02 | 2024
26031 |  | CEF-SIBIU | SIBIU | SB | solar | 0.006 | 0.006 | 0 | 0 | CFP | N/A | DEER TS | 7020241007266 |  | 7020241007266 | 2024-10-31 | 2024
26032 |  | CEF-VOILA | VOILA | BV | solar | 0.006 | 0.006 | 0 | 0 | CFP | N/A | DEER TS | 7010241012576 |  | 7010241012576 | 2024-10-21 | 2024
26033 |  | CEF-DUMBRAVITA | DUMBRAVITA | BV | solar | 0.006 | 0.006 | 0 | 0 | CFP | N/A | DEER TS | 7010241012579 |  | 7010241012579 | 2024-10-23 | 2024
26034 |  | CEF-BRATES | BRATES | CV | solar | 0.005 | 0.005 | 0 | 0 | CFP | N/A | DEER TS | 7060241002715 |  | 7060241002715 | 2024-10-17 | 2024
26035 |  | CEF-LUPSA | LUPSA | AB | solar | 0.005 | 0.005 | 0 | 0 | CFP | N/A | DEER TS | 7040241005978 |  | 7040241005978 | 2024-10-10 | 2024
26036 |  | CEF-TALMACIU | TALMACIU | SB | solar | 0.005 | 0.005 | 0 | 0 | CFP | N/A | DEER TS | 7020241007274 |  | 7020241007274 | 2024-10-10 | 2024
26037 |  | CEF-BUCIUM | BUCIUM | AB | solar | 0.00322 | 0.00322 | 0 | 0 | CFP | N/A | DEER TS | 7040241005984 |  | 7040241005984 | 2024-10-24 | 2024
26038 |  | CEF-VINTU DE JOS | VINTU DE JOS | AB | solar | 0.00308 | 0.00308 | 0 | 0 | CFP | N/A | DEER TS | 7040241005988 |  | 7040241005988 | 2024-10-16 | 2024
26039 |  | CEF-BODOC | BODOC | CV | solar | 0.00473 | 0.00473 | 0 | 0 | CFP | N/A | DEER TS | 7060241002734 |  | 7060241002734 | 2024-10-30 | 2024
26040 |  | CEF-BRASOV | BRASOV | BV | solar | 0.005 | 0.005 | 0 | 0 | CFP | N/A | DEER TS | 7010241012639 |  | 7010241012639 | 2024-10-21 | 2024
26041 |  | CEF-ALBA IULIA | ALBA IULIA | AB | solar | 0.005 | 0.005 | 0 | 0 | CFP | N/A | DEER TS | 7040241005991 |  | 7040241005991 | 2024-10-10 | 2024
26042 |  | CEF-ODORHEIU SECUIESC | ODORHEIU SECUIESC | HR | solar | 0.00525 | 0.00525 | 0 | 0 | CFP | N/A | DEER TS | 7050241004825 |  | 7050241004825 | 2024-10-29 | 2024
26043 |  | CEF-SEBES | SEBES | AB | solar | 0.00308 | 0.00308 | 0 | 0 | CFP | N/A | DEER TS | 7040241005992 |  | 7040241005992 | 2024-10-18 | 2024
26044 |  | CEF-SEBES | SEBES | AB | solar | 0.00308 | 0.00308 | 0 | 0 | CFP | N/A | DEER TS | 7040241005995 |  | 7040241005995 | 2024-10-16 | 2024
26045 |  | CEF-SPRING | SPRING | AB | solar | 0.00308 | 0.00308 | 0 | 0 | CFP | N/A | DEER TS | 7040241005996 |  | 7040241005996 | 2024-10-21 | 2024
26046 |  | CEF-SIBIU | SIBIU | SB | solar | 0.003 | 0.003 | 0 | 0 | CFP | N/A | DEER TS | 7020241007286 |  | 7020241007286 | 2024-10-17 | 2024
26047 |  | CEF-SUGAG | SUGAG | AB | solar | 0.005995 | 0.005995 | 0 | 0 | CFP | N/A | DEER TS | 7040241006006 |  | 7040241006006 | 2024-10-21 | 2024
26048 |  | CEF-ALBA IULIA | ALBA IULIA | AB | solar | 0.015 | 0.015 | 0 | 0 | CFP | N/A | DEER TS | 7040241006007 |  | 7040241006007 | 2024-10-17 | 2024
26049 |  | CEF-MOACSA | MOACSA | CV | solar | 0.039 | 0.039 | 0 | 0 | CFP | N/A | DEER TS | 7060241002740 |  | 7060241002740 | 2024-10-30 | 2024
26050 |  | CEF-FARAU | FARAU | AB | solar | 0.0054 | 0.0054 | 0 | 0 | CFP | N/A | DEER TS | 7040241006018 |  | 7040241006018 | 2024-10-25 | 2024
26051 |  | CEF-SEBES | SEBES | AB | solar | 0.006 | 0.006 | 0 | 0 | CFP | N/A | DEER TS | 7040241006020 |  | 7040241006020 | 2024-10-16 | 2024
26052 |  | CEF-HARMAN | HARMAN | BV | solar | 0.0083 | 0.0083 | 0 | 0 | CFP | N/A | DEER TS | 7010241012686 |  | 7010241012686 | 2024-10-03 | 2024
26053 |  | CEF-RACOS | RACOS | BV | solar | 0.0033 | 0.0033 | 0 | 0 | CFP | N/A | DEER TS | 7010241012681 |  | 7010241012681 | 2024-10-30 | 2024
26054 |  | CEF-TARGU MURES | TARGU MURES | MS | solar | 0.006 | 0.006 | 0 | 0 | CFP | N/A | DEER TS | 7030241008375 |  | 7030241008375 | 2024-10-15 | 2024
26055 |  | CEF-BLAJ | BLAJ | AB | solar | 0.006 | 0.006 | 0 | 0 | CFP | N/A | DEER TS | 7040241006028 |  | 7040241006028 | 2024-10-11 | 2024
26056 |  | CEF-GALDA DE JOS | GALDA DE JOS | AB | solar | 0.006 | 0.006 | 0 | 0 | CFP | N/A | DEER TS | 7040241006034 |  | 7040241006034 | 2024-10-29 | 2024
26057 |  | CEF-AITA MARE | AITA MARE | CV | solar | 0.005 | 0.005 | 0 | 0 | CFP | N/A | DEER TS | 7060241002758 |  | 7060241002758 | 2024-10-30 | 2024
26058 |  | CEF-ALBA IULIA | ALBA IULIA | AB | solar | 0.006045 | 0.006045 | 0 | 0 | CFP | N/A | DEER TS | 7040241006035 |  | 7040241006035 | 2024-10-16 | 2024
26059 |  | CEF-DOSTAT | DOSTAT | AB | solar | 0.006 | 0.006 | 0 | 0 | CFP | N/A | DEER TS | 7040241006036 |  | 7040241006036 | 2024-10-28 | 2024
26060 |  | CEF-DITRAU | DITRAU | HR | solar | 0.012 | 0.012 | 0 | 0 | CFP | N/A | DEER TS | 7050241004846 |  | 7050241004846 | 2024-10-29 | 2024
26061 |  | CEF-CARTISOARA | CARTISOARA | SB | solar | 0.00328 | 0.00328 | 0 | 0 | CFP | N/A | DEER TS | 7020241007298 |  | 7020241007298 | 2024-10-07 | 2024
26062 |  | CEF-SANDOMINIC | SANDOMINIC | HR | solar | 0.004565 | 0.004565 | 0 | 0 | CFP | N/A | DEER TS | 7050241004847 |  | 7050241004847 | 2024-10-30 | 2024
26063 |  | CEF-SIBIU | SIBIU | SB | solar | 0.008 | 0.008 | 0 | 0 | CFP | N/A | DEER TS | 7020241007300 |  | 7020241007300 | 2024-10-24 | 2024
26064 |  | CEF-SELIMBAR | SELIMBAR | SB | solar | 0.008 | 0.008 | 0 | 0 | CFP | N/A | DEER TS | 7020241007301 |  | 7020241007301 | 2024-10-10 | 2024
26065 |  | CEF-BRADUT | BRADUT | CV | solar | 0.005 | 0.005 | 0 | 0 | CFP | N/A | DEER TS | 7060241002761 |  | 7060241002761 | 2024-10-30 | 2024
26066 |  | CEF-VARGHIS | VARGHIS | CV | solar | 0.00332 | 0.00332 | 0 | 0 | CFP | N/A | DEER TS | 7060241002763 |  | 7060241002763 | 2024-10-30 | 2024
26067 |  | CEF-FARAU | FARAU | AB | solar | 0.0054 | 0.0054 | 0 | 0 | CFP | N/A | DEER TS | 7040241006039 |  | 7040241006039 | 2024-10-17 | 2024
26068 |  | CEF-BRASOV | BRASOV | BV | solar | 0.005 | 0.005 | 0 | 0 | CFP | N/A | DEER TS | 7010241012718 |  | 7010241012718 | 2024-10-04 | 2024
26069 |  | CEF-APATA | APATA | BV | solar | 0.005 | 0.005 | 0 | 0 | CFP | N/A | DEER TS | 7010241012721 |  | 7010241012721 | 2024-10-10 | 2024
26070 |  | CEF-CISNADIE | CISNADIE | SB | solar | 0.006 | 0.006 | 0 | 0 | CFP | N/A | DEER TS | 7020241007307 |  | 7020241007307 | 2024-10-21 | 2024
26071 |  | CEF-OCNA MURES | OCNA MURES | AB | solar | 0.006 | 0.006 | 0 | 0 | CFP | N/A | DEER TS | 7040241006044 |  | 7040241006044 | 2024-10-24 | 2024
26072 |  | CEF-OCNA MURES | OCNA MURES | AB | solar | 0.006 | 0.006 | 0 | 0 | CFP | N/A | DEER TS | 7040241006045 |  | 7040241006045 | 2024-10-24 | 2024
26073 |  | CEF-ALBA IULIA | ALBA IULIA | AB | solar | 0.005 | 0.005 | 0 | 0 | CFP | N/A | DEER TS | 7040241006048 |  | 7040241006048 | 2024-10-14 | 2024
26074 |  | CEF-AITA MARE | AITA MARE | CV | solar | 0.004 | 0.004 | 0 | 0 | CFP | N/A | DEER TS | 7060241002765 |  | 7060241002765 | 2024-10-30 | 2024
26075 |  | CEF-ACATARI | ACATARI | MS | solar | 0.004 | 0.004 | 0 | 0 | CFP | N/A | DEER TS | 7030241008395 |  | 7030241008395 | 2024-10-22 | 2024
26076 |  | CEF-CIURULEASA | CIURULEASA | AB | solar | 0.003 | 0.003 | 0 | 0 | CFP | N/A | DEER TS | 7040241006063 |  | 7040241006063 | 2024-10-11 | 2024
26077 |  | CEF-LIVEZILE | LIVEZILE | AB | solar | 0.008 | 0.008 | 0 | 0 | CFP | N/A | DEER TS | 7040241006069 |  | 7040241006069 | 2024-10-03 | 2024
26078 |  | CEF-BISTRA | BISTRA | AB | solar | 0.003 | 0.003 | 0 | 0 | CFP | N/A | DEER TS | 7040241006072 |  | 7040241006072 | 2024-10-03 | 2024
26079 |  | CEF-CERGAU | CERGAU | AB | solar | 0.006 | 0.006 | 0 | 0 | CFP | N/A | DEER TS | 7040241006073 |  | 7040241006073 | 2024-10-24 | 2024
26080 |  | CEF-SANDOMINIC | SANDOMINIC | HR | solar | 0.005 | 0.005 | 0 | 0 | CFP | N/A | DEER TS | 7050241004886 |  | 7050241004886 | 2024-10-21 | 2024
26081 |  | CEF-ALBA IULIA | ALBA IULIA | AB | solar | 0.066 | 0.066 | 0 | 0 | CFP | N/A | DEER TS | 7040241006089 |  | 7040241006089 | 2024-10-16 | 2024
26082 |  | CEF-BALAN | BALAN | HR | solar | 0.005 | 0.005 | 0 | 0 | CFP | N/A | DEER TS | 7050241004892 |  | 7050241004892 | 2024-10-30 | 2024
26083 |  | CEF-METES | METES | AB | solar | 0.003 | 0.003 | 0 | 0 | CFP | N/A | DEER TS | 7040241006091 |  | 7040241006091 | 2024-10-11 | 2024
26084 |  | CEF-RECI | RECI | CV | solar | 0.008 | 0.008 | 0 | 0 | CFP | N/A | DEER TS | 7060241002783 |  | 7060241002783 | 2024-10-30 | 2024
26085 |  | CEF-SANCRAIU DE MURES | SANCRAIU DE MURES | MS | solar | 0.006 | 0.006 | 0 | 0 | CFP | N/A | DEER TS | 7030241008443 |  | 7030241008443 | 2024-10-31 | 2024
26086 |  | CEF-VARSAG | VARSAG | HR | solar | 0.008 | 0.008 | 0 | 0 | CFP | N/A | DEER TS | 7050241004895 |  | 7050241004895 | 2024-10-29 | 2024
26087 |  | CEF-DAIA ROMANA | DAIA ROMANA | AB | solar | 0.015 | 0.015 | 0 | 0 | CFP | N/A | DEER TS | 7040241006098 |  | 7040241006098 | 2024-10-07 | 2024
26088 |  | CEF-LIVEZENI | LIVEZENI | MS | solar | 0.00588 | 0.00588 | 0 | 0 | CFP | N/A | DEER TS | 7030241008445 |  | 7030241008445 | 2024-10-28 | 2024
26089 |  | CEF-VARSAG | VARSAG | HR | solar | 0.008 | 0.008 | 0 | 0 | CFP | N/A | DEER TS | 7050241004896 |  | 7050241004896 | 2024-10-29 | 2024
26090 |  | CEF-UCEA DE JOS | UCEA DE JOS | BV | solar | 0.008 | 0.008 | 0 | 0 | CFP | N/A | DEER TS | 7010241012836 |  | 7010241012836 | 2024-10-25 | 2024
26091 |  | CEF-CIUGUD | CIUGUD | AB | solar | 0.006 | 0.006 | 0 | 0 | CFP | N/A | DEER TS | 7040241006106 |  | 7040241006106 | 2024-10-14 | 2024
26092 |  | CEF-SANPETRU | SANPETRU | BV | solar | 0.002 | 0.002 | 0 | 0 | CFP | N/A | DEER TS | 7010241012859 |  | 7010241012859 | 2024-10-21 | 2024
26093 |  | CEF-RECEA | RECEA | BV | solar | 0.003 | 0.003 | 0 | 0 | CFP | N/A | DEER TS | 7010241012865 |  | 7010241012865 | 2024-10-10 | 2024
26094 |  | CEF-SIBIU | SIBIU | SB | solar | 0.006 | 0.006 | 0 | 0 | CFP | N/A | DEER TS | 7020241007345 |  | 7020241007345 | 2024-10-24 | 2024
26095 |  | CEF-RASINARI | RASINARI | SB | solar | 0.006 | 0.006 | 0 | 0 | CFP | N/A | DEER TS | 7020241007351 |  | 7020241007351 | 2024-10-31 | 2024
26096 |  | CEF-IGHIU | IGHIU | AB | solar | 0.006 | 0.006 | 0 | 0 | CFP | N/A | DEER TS | 7040241006117 |  | 7040241006117 | 2024-10-14 | 2024
26097 |  | CEF-RUPEA | RUPEA | BV | solar | 0.005 | 0.005 | 0 | 0 | CFP | N/A | DEER TS | 7010241012964 |  | 7010241012964 | 2024-10-08 | 2024
26098 |  | CEF-ALBA IULIA | ALBA IULIA | AB | solar | 0.003 | 0.003 | 0 | 0 | CFP | N/A | DEER TS | 7040241006122 |  | 7040241006122 | 2024-10-16 | 2024
26099 |  | CEF-IGHIU | IGHIU | AB | solar | 0.00924 | 0.00924 | 0 | 0 | CFP | N/A | DEER TS | 7040241006126 |  | 7040241006126 | 2024-10-14 | 2024
26100 |  | CEF-ALBA IULIA | ALBA IULIA | AB | solar | 0.005 | 0.005 | 0 | 0 | CFP | N/A | DEER TS | 7040241006125 |  | 7040241006125 | 2024-10-09 | 2024
26101 |  | CEF-ALBA IULIA | ALBA IULIA | AB | solar | 0.003 | 0.003 | 0 | 0 | CFP | N/A | DEER TS | 7040241006137 |  | 7040241006137 | 2024-10-16 | 2024
26102 |  | CEF-ALBA IULIA | ALBA IULIA | AB | solar | 0.0065 | 0.0065 | 0 | 0 | CFP | N/A | DEER TS | 7040241006138 |  | 7040241006138 | 2024-10-14 | 2024
26103 |  | CEF-CRISTIAN | CRISTIAN | BV | solar | 0.01 | 0.01 | 0 | 0 | CFP | N/A | DEER TS | 7010241012983 |  | 7010241012983 | 2024-10-29 | 2024
26104 |  | CEF-SANPETRU DE CAMPIE | SANPETRU DE CAMPIE | MS | solar | 0.005 | 0.005 | 0 | 0 | CFP | N/A | DEER TS | 7030241008491 |  | 7030241008491 | 2024-10-21 | 2024
26105 |  | CEF-GURGHIU | GURGHIU | MS | solar | 0.005 | 0.005 | 0 | 0 | CFP | N/A | DEER TS | 7030241008493 |  | 7030241008493 | 2024-10-24 | 2024
26106 |  | CEF-CRACIUNELU DE JOS | CRACIUNELU DE JOS | AB | solar | 0.005 | 0.005 | 0 | 0 | CFP | N/A | DEER TS | 7040241006140 |  | 7040241006140 | 2024-10-28 | 2024
26107 |  | CEF-SECUIENI | SECUIENI | HR | solar | 0.024 | 0.024 | 0 | 0 | CFP | N/A | DEER TS | 7050241004928 |  | 7050241004928 | 2024-10-31 | 2024
26108 |  | CEF-VARSAG | VARSAG | HR | solar | 0.008 | 0.008 | 0 | 0 | CFP | N/A | DEER TS | 7050241004931 |  | 7050241004931 | 2024-10-29 | 2024
26109 |  | CEF-SELIMBAR | SELIMBAR | SB | solar | 0.006 | 0.006 | 0 | 0 | CFP | N/A | DEER TS | 7020241007405 |  | 7020241007405 | 2024-10-27 | 2024
26110 |  | CEF-UCEA DE SUS | UCEA DE SUS | BV | solar | 0.004 | 0.004 | 0 | 0 | CFP | N/A | DEER TS | 7010241013008 |  | 7010241013008 | 2024-10-21 | 2024
26111 |  | CEF-POPLACA | POPLACA | SB | solar | 0.006 | 0.006 | 0 | 0 | CFP | N/A | DEER TS | 7020241007407 |  | 7020241007407 | 2024-10-24 | 2024
26112 |  | CEF-ALBA IULIA | ALBA IULIA | AB | solar | 0.015 | 0.015 | 0 | 0 | CFP | N/A | DEER TS | 7040241006145 |  | 7040241006145 | 2024-10-15 | 2024
26113 |  | CEF-MIERCUREA NIRAJULUI | MIERCUREA NIRAJULUI | MS | solar | 0.00492 | 0.00492 | 0 | 0 | CFP | N/A | DEER TS | 7030241008510 |  | 7030241008510 | 2024-10-10 | 2024
26114 |  | CEF-AIUD | AIUD | AB | solar | 0.02 | 0.02 | 0 | 0 | CFP | N/A | DEER TS | 7040241006149 |  | 7040241006149 | 2024-10-18 | 2024
26115 |  | CEF-TARGU MURES | TARGU MURES | MS | solar | 0.003 | 0.003 | 0 | 0 | CFP | N/A | DEER TS | 7030241008537 |  | 7030241008537 | 2024-10-25 | 2024
26116 |  | CEF-SADU | SADU | SB | solar | 0.005 | 0.005 | 0 | 0 | CFP | N/A | DEER TS | 7020241007441 |  | 7020241007441 | 2024-10-21 | 2024
26117 |  | CEF-VOILA | VOILA | BV | solar | 0.003 | 0.003 | 0 | 0 | CFP | N/A | DEER TS | 7010241013030 |  | 7010241013030 | 2024-10-28 | 2024
26118 |  | CEF-TARGU MURES | TARGU MURES | MS | solar | 0.003 | 0.003 | 0 | 0 | CFP | N/A | DEER TS | 7030241008539 |  | 7030241008539 | 2024-10-08 | 2024
26119 |  | CEF-SEBES | SEBES | AB | solar | 0.0044 | 0.0044 | 0 | 0 | CFP | N/A | DEER TS | 7040241006161 |  | 7040241006161 | 2024-10-29 | 2024
26120 |  | CEF-MARPOD | MARPOD | SB | solar | 0.01 | 0.01 | 0 | 0 | CFP | N/A | DEER TS | 7020241007452 |  | 7020241007452 | 2024-10-21 | 2024
26121 |  | CEF-DAIA ROMANA | DAIA ROMANA | AB | solar | 0.007475 | 0.007475 | 0 | 0 | CFP | N/A | DEER TS | 7040241006167 |  | 7040241006167 | 2024-10-18 | 2024
26122 |  | CEF-ALBA IULIA | ALBA IULIA | AB | solar | 0.005 | 0.005 | 0 | 0 | CFP | N/A | DEER TS | 7040241006168 |  | 7040241006168 | 2024-10-15 | 2024
26123 |  | CEF-DUMBRAVENI | DUMBRAVENI | SB | solar | 0.003 | 0.003 | 0 | 0 | CFP | N/A | DEER TS | 7020241007463 |  | 7020241007463 | 2024-10-30 | 2024
26124 |  | CEF-ALBA IULIA | ALBA IULIA | AB | solar | 0.005 | 0.005 | 0 | 0 | CFP | N/A | DEER TS | 7040241006175 |  | 7040241006175 | 2024-10-18 | 2024
26125 |  | CEF-SANCRAIU DE MURES | SANCRAIU DE MURES | MS | solar | 0.005 | 0.005 | 0 | 0 | CFP | N/A | DEER TS | 7030241008561 |  | 7030241008561 | 2024-10-28 | 2024
26126 |  | CEF-TARGU MURES | TARGU MURES | MS | solar | 0.01 | 0.01 | 0 | 0 | CFP | N/A | DEER TS | 7030241008564 |  | 7030241008564 | 2024-10-29 | 2024
26127 |  | CEF-TARGU MURES | TARGU MURES | MS | solar | 0.006 | 0.006 | 0 | 0 | CFP | N/A | DEER TS | 7030241008565 |  | 7030241008565 | 2024-10-18 | 2024
26128 |  | CEF-HOREA | HOREA | AB | solar | 0.00498 | 0.00498 | 0 | 0 | CFP | N/A | DEER TS | 7040241006185 |  | 7040241006185 | 2024-10-16 | 2024
26129 |  | CEF-BLAJ | BLAJ | AB | solar | 0.003 | 0.003 | 0 | 0 | CFP | N/A | DEER TS | 7040241006186 |  | 7040241006186 | 2024-10-16 | 2024
26130 |  | CEF-CUGIR | CUGIR | AB | solar | 0.015 | 0.015 | 0 | 0 | CFP | N/A | DEER TS | 7040241006187 |  | 7040241006187 | 2024-10-16 | 2024
26131 |  | CEF-RECI | RECI | CV | solar | 0.006 | 0.006 | 0 | 0 | CFP | N/A | DEER TS | 7060241002853 |  | 7060241002853 | 2024-10-30 | 2024
26132 |  | CEF-CORUNCA | CORUNCA | MS | solar | 0.0136 | 0.0136 | 0 | 0 | CFP | N/A | DEER TS | 7030241008590 |  | 7030241008590 | 2024-10-22 | 2024
26133 |  | CEF-AGNITA | AGNITA | SB | solar | 0.01873 | 0.01873 | 0 | 0 | CFP | N/A | DEER TS | 7020241007486 |  | 7020241007486 | 2024-10-10 | 2024
26134 |  | CEF-VALEA LUNGA | VALEA LUNGA | AB | solar | 0.01044 | 0.01044 | 0 | 0 | CFP | N/A | DEER TS | 7040241006190 |  | 7040241006190 | 2024-10-29 | 2024
26135 |  | CEF-DAIA | DAIA | SB | solar | 0.00774 | 0.00774 | 0 | 0 | CFP | N/A | DEER TS | 7020241007496 |  | 7020241007496 | 2024-10-17 | 2024
26136 |  | CEF-SELIMBAR | SELIMBAR | SB | solar | 0.01 | 0.01 | 0 | 0 | CFP | N/A | DEER TS | 7020241007497 |  | 7020241007497 | 2024-10-31 | 2024
26137 |  | CEF-BRASOV | BRASOV | BV | solar | 0.006 | 0.006 | 0 | 0 | CFP | N/A | DEER TS | 7010241013157 |  | 7010241013157 | 2024-10-25 | 2024
26138 |  | CEF-REGHIN | REGHIN | MS | solar | 0.0093 | 0.0093 | 0 | 0 | CFP | N/A | DEER TS | 7030241008610 |  | 7030241008610 | 2024-10-22 | 2024
26139 |  | CEF-LUDUS | LUDUS | MS | solar | 0.005 | 0.005 | 0 | 0 | CFP | N/A | DEER TS | 7030241008623 |  | 7030241008623 | 2024-10-24 | 2024
26140 |  | CEF-POPLACA | POPLACA | SB | solar | 0.005995 | 0.005995 | 0 | 0 | CFP | N/A | DEER TS | 7020241007526 |  | 7020241007526 | 2024-10-24 | 2024
26141 |  | CEF-TARGU MURES | TARGU MURES | MS | solar | 0.006 | 0.006 | 0 | 0 | CFP | N/A | DEER TS | 7030241008646 |  | 7030241008646 | 2024-10-10 | 2024
26142 |  | CEF-DANESTI | DANESTI | HR | solar | 0.005 | 0.005 | 0 | 0 | CFP | N/A | DEER TS | 7050241005007 |  | 7050241005007 | 2024-10-30 | 2024
26143 |  | CEF-ZETEA | ZETEA | HR | solar | 0.00328 | 0.00328 | 0 | 0 | CFP | N/A | DEER TS | 7050241005008 |  | 7050241005008 | 2024-10-29 | 2024
26144 |  | CEF-SIBIU | SIBIU | SB | solar | 0.006 | 0.006 | 0 | 0 | CFP | N/A | DEER TS | 7020241007555 |  | 7020241007555 | 2024-10-24 | 2024
26145 |  | CEF-PIANU | PIANU | AB | solar | 0.005 | 0.005 | 0 | 0 | CFP | N/A | DEER TS | 7040241006222 |  | 7040241006222 | 2024-10-28 | 2024
26146 |  | CEF-ALBA IULIA | ALBA IULIA | AB | solar | 0.004995 | 0.004995 | 0 | 0 | CFP | N/A | DEER TS | 7040241006224 |  | 7040241006224 | 2024-10-24 | 2024
26147 |  | CEF-FAGARAS | FAGARAS | BV | solar | 0.005 | 0.005 | 0 | 0 | CFP | N/A | DEER TS | 7010241013216 |  | 7010241013216 | 2024-10-28 | 2024
26148 |  | CEF-AIUD | AIUD | AB | solar | 0.00492 | 0.00492 | 0 | 0 | CFP | N/A | DEER TS | 7040241006226 |  | 7040241006226 | 2024-10-18 | 2024
26149 |  | CEF-ALBA IULIA | ALBA IULIA | AB | solar | 0.006 | 0.006 | 0 | 0 | CFP | N/A | DEER TS | 7040241006230 |  | 7040241006230 | 2024-10-18 | 2024
26150 |  | CEF-LUDUS | LUDUS | MS | solar | 0.006 | 0.006 | 0 | 0 | CFP | N/A | DEER TS | 7030241008658 |  | 7030241008658 | 2024-10-22 | 2024
26151 |  | CEF-ALBA IULIA | ALBA IULIA | AB | solar | 0.01104 | 0.01104 | 0 | 0 | CFP | N/A | DEER TS | 7040241006235 |  | 7040241006235 | 2024-10-14 | 2024
26152 |  | CEF-ALBA IULIA | ALBA IULIA | AB | solar | 0.00504 | 0.00504 | 0 | 0 | CFP | N/A | DEER TS | 7040241006239 |  | 7040241006239 | 2024-10-28 | 2024
26153 |  | CEF-ALBA IULIA | ALBA IULIA | AB | solar | 0.006 | 0.006 | 0 | 0 | CFP | N/A | DEER TS | 7040241006240 |  | 7040241006240 | 2024-10-21 | 2024
26154 |  | CEF-CISNADIOARA | CISNADIOARA | SB | solar | 0.017 | 0.017 | 0 | 0 | CFP | N/A | DEER TS | 7020241007574 |  | 7020241007574 | 2024-10-28 | 2024
26155 |  | CEF-SACELE | SACELE | BV | solar | 0.05 | 0.05 | 0 | 0 | CFP | N/A | DEER TS | 7010241013225 |  | 7010241013225 | 2024-10-28 | 2024
26156 |  | CEF-UNIREA | UNIREA | AB | solar | 0.003 | 0.003 | 0 | 0 | CFP | N/A | DEER TS | 7040241006242 |  | 7040241006242 | 2024-10-29 | 2024
26157 |  | CEF-ALBA IULIA | ALBA IULIA | AB | solar | 0.003 | 0.003 | 0 | 0 | CFP | N/A | DEER TS | 7040241006243 |  | 7040241006243 | 2024-10-18 | 2024
26158 |  | CEF-LIVEZENI | LIVEZENI | MS | solar | 0.005 | 0.005 | 0 | 0 | CFP | N/A | DEER TS | 7030241008668 |  | 7030241008668 | 2024-10-15 | 2024
26159 |  | CEF-BLAJ | BLAJ | AB | solar | 0.006 | 0.006 | 0 | 0 | CFP | N/A | DEER TS | 7040241006245 |  | 7040241006245 | 2024-10-17 | 2024
26160 |  | CEF-BLAJ | BLAJ | AB | solar | 0.006 | 0.006 | 0 | 0 | CFP | N/A | DEER TS | 7040241006246 |  | 7040241006246 | 2024-10-25 | 2024
26161 |  | CEF-AIUD | AIUD | AB | solar | 0.006 | 0.006 | 0 | 0 | CFP | N/A | DEER TS | 7040241006255 |  | 7040241006255 | 2024-10-11 | 2024
26162 |  | CEF-SALISTE | SALISTE | SB | solar | 0.005 | 0.005 | 0 | 0 | CFP | N/A | DEER TS | 7020241007599 |  | 7020241007599 | 2024-10-29 | 2024
26163 |  | CEF-SUGAG | SUGAG | AB | solar | 0.005 | 0.005 | 0 | 0 | CFP | N/A | DEER TS | 7040241006259 |  | 7040241006259 | 2024-10-21 | 2024
26164 |  | CEF-ALBA IULIA | ALBA IULIA | AB | solar | 0.0697 | 0.0697 | 0 | 0 | CFP | N/A | DEER TS | 7040241006260 |  | 7040241006260 | 2024-10-21 | 2024
26165 |  | CEF-LISA | LISA | BV | solar | 0.00464 | 0.00464 | 0 | 0 | CFP | N/A | DEER TS | 7010241013256 |  | 7010241013256 | 2024-10-25 | 2024
26166 |  | CEF-BLAJ | BLAJ | AB | solar | 0.005 | 0.005 | 0 | 0 | CFP | N/A | DEER TS | 7040241006262 |  | 7040241006262 | 2024-10-21 | 2024
26167 |  | CEF-BLAJ | BLAJ | AB | solar | 0.006 | 0.006 | 0 | 0 | CFP | N/A | DEER TS | 7040241006263 |  | 7040241006263 | 2024-10-21 | 2024
26168 |  | CEF-SANCEL | SANCEL | AB | solar | 0.005 | 0.005 | 0 | 0 | CFP | N/A | DEER TS | 7040241006264 |  | 7040241006264 | 2024-10-24 | 2024
26169 |  | CEF-BLAJ | BLAJ | AB | solar | 0.006 | 0.006 | 0 | 0 | CFP | N/A | DEER TS | 7040241006265 |  | 7040241006265 | 2024-10-21 | 2024
26170 |  | CEF-BLAJ | BLAJ | AB | solar | 0.005 | 0.005 | 0 | 0 | CFP | N/A | DEER TS | 7040241006266 |  | 7040241006266 | 2024-10-21 | 2024
26171 |  | CEF-BLAJ | BLAJ | AB | solar | 0.006 | 0.006 | 0 | 0 | CFP | N/A | DEER TS | 7040241006267 |  | 7040241006267 | 2024-10-21 | 2024
26172 |  | CEF-BLAJ | BLAJ | AB | solar | 0.006 | 0.006 | 0 | 0 | CFP | N/A | DEER TS | 7040241006268 |  | 7040241006268 | 2024-10-21 | 2024
26173 |  | CEF-BLAJ | BLAJ | AB | solar | 0.005 | 0.005 | 0 | 0 | CFP | N/A | DEER TS | 7040241006269 |  | 7040241006269 | 2024-10-21 | 2024
26174 |  | CEF-BLAJ | BLAJ | AB | solar | 0.006 | 0.006 | 0 | 0 | CFP | N/A | DEER TS | 7040241006270 |  | 7040241006270 | 2024-10-21 | 2024
26175 |  | CEF-ALBA IULIA | ALBA IULIA | AB | solar | 0.005 | 0.005 | 0 | 0 | CFP | N/A | DEER TS | 7040241006273 |  | 7040241006273 | 2024-10-21 | 2024
26176 |  | CEF-AIUD | AIUD | AB | solar | 0.005 | 0.005 | 0 | 0 | CFP | N/A | DEER TS | 7040241006274 |  | 7040241006274 | 2024-10-24 | 2024
26177 |  | CEF-LIVEZENI | LIVEZENI | MS | solar | 0.01141 | 0.01141 | 0 | 0 | CFP | N/A | DEER TS | 7030241008687 |  | 7030241008687 | 2024-10-15 | 2024
26178 |  | CEF-ALBA IULIA | ALBA IULIA | AB | solar | 0.003 | 0.003 | 0 | 0 | CFP | N/A | DEER TS | 7040241006289 |  | 7040241006289 | 2024-10-21 | 2024
26179 |  | CEF-ALBA IULIA | ALBA IULIA | AB | solar | 0.00534 | 0.00534 | 0 | 0 | CFP | N/A | DEER TS | 7040241006293 |  | 7040241006293 | 2024-10-21 | 2024
26180 |  | CEF-SASCIORI | SASCIORI | AB | solar | 0.00506 | 0.00506 | 0 | 0 | CFP | N/A | DEER TS | 7040241006294 |  | 7040241006294 | 2024-10-29 | 2024
26181 |  | CEF-ALBA IULIA | ALBA IULIA | AB | solar | 0.005 | 0.005 | 0 | 0 | CFP | N/A | DEER TS | 7040241006295 |  | 7040241006295 | 2024-10-21 | 2024
26182 |  | CEF-LUPENI | LUPENI | HR | solar | 0.008 | 0.008 | 0 | 0 | CFP | N/A | DEER TS | 7050241005042 |  | 7050241005042 | 2024-10-29 | 2024
26183 |  | CEF-BLAJ | BLAJ | AB | solar | 0.005 | 0.005 | 0 | 0 | CFP | N/A | DEER TS | 7040241006297 |  | 7040241006297 | 2024-10-21 | 2024
26184 |  | CEF-ALBA IULIA | ALBA IULIA | AB | solar | 0.00498 | 0.00498 | 0 | 0 | CFP | N/A | DEER TS | 7040241006303 |  | 7040241006303 | 2024-10-24 | 2024
26185 |  | CEF-OCNA MURES | OCNA MURES | AB | solar | 0.006 | 0.006 | 0 | 0 | CFP | N/A | DEER TS | 7040241006308 |  | 7040241006308 | 2024-10-29 | 2024
26186 |  | CEF-SANTIMBRU | SANTIMBRU | HR | solar | 0.005 | 0.005 | 0 | 0 | CFP | N/A | DEER TS | 7050241005048 |  | 7050241005048 | 2024-10-29 | 2024
26187 |  | CEF-EREMITU | EREMITU | MS | solar | 0.00644 | 0.00644 | 0 | 0 | CFP | N/A | DEER TS | 7030241008730 |  | 7030241008730 | 2024-10-24 | 2024
26188 |  | CEF-ALBA IULIA | ALBA IULIA | AB | solar | 0.005 | 0.005 | 0 | 0 | CFP | N/A | DEER TS | 7040241006314 |  | 7040241006314 | 2024-10-23 | 2024
26189 |  | CEF-ALBA IULIA | ALBA IULIA | AB | solar | 0.005 | 0.005 | 0 | 0 | CFP | N/A | DEER TS | 7040241006320 |  | 7040241006320 | 2024-10-23 | 2024
26190 |  | CEF-ZAU DE CAMPIE | ZAU DE CAMPIE | MS | solar | 0.005 | 0.005 | 0 | 0 | CFP | N/A | DEER TS | 7030241008743 |  | 7030241008743 | 2024-10-15 | 2024
26191 |  | CEF-SEBES | SEBES | AB | solar | 0.005 | 0.005 | 0 | 0 | CFP | N/A | DEER TS | 7040241006344 |  | 7040241006344 | 2024-10-24 | 2024
26192 |  | CEF-ALBA IULIA | ALBA IULIA | AB | solar | 0.015 | 0.015 | 0 | 0 | CFP | N/A | DEER TS | 7040241006349 |  | 7040241006349 | 2024-10-23 | 2024
26193 |  | CEF-AVRIG | AVRIG | SB | solar | 0.005 | 0.005 | 0 | 0 | CFP | N/A | DEER TS | 7020241007672 |  | 7020241007672 | 2024-10-27 | 2024
26194 |  | CEF-BLAJ | BLAJ | AB | solar | 0.006 | 0.006 | 0 | 0 | CFP | N/A | DEER TS | 7040241006351 |  | 7040241006351 | 2024-10-28 | 2024
26195 |  | CEF-SEBES | SEBES | AB | solar | 0.005 | 0.005 | 0 | 0 | CFP | N/A | DEER TS | 7040241006358 |  | 7040241006358 | 2024-10-28 | 2024
26196 |  | CEF-CAMPENI | CAMPENI | AB | solar | 0.003 | 0.003 | 0 | 0 | CFP | N/A | DEER TS | 7040241006362 |  | 7040241006362 | 2024-10-29 | 2024
26197 |  | CEF-BRASOV | BRASOV | BV | solar | 0.008 | 0.008 | 0 | 0 | CFP | N/A | DEER TS | 7010241013434 |  | 7010241013434 | 2024-10-28 | 2024
26198 |  | CEF-SASCIORI | SASCIORI | AB | solar | 0.01 | 0.01 | 0 | 0 | CFP | N/A | DEER TS | 7040241006373 |  | 7040241006373 | 2024-10-31 | 2024
26199 |  | CEF-DAIA ROMANA | DAIA ROMANA | AB | solar | 0.00698 | 0.00698 | 0 | 0 | CFP | N/A | DEER TS | 7040241006374 |  | 7040241006374 | 2024-10-30 | 2024
26200 |  | CEF-SIBIU | SIBIU | SB | solar | 0.00672 | 0.00672 | 0 | 0 | CFP | N/A | DEER TS | 7020241007729 |  | 7020241007729 | 2024-10-31 | 2024
26201 |  | CEF-SADU | SADU | SB | solar | 0.006 | 0.006 | 0 | 0 | CFP | N/A | DEER TS | 7020241007740 |  | 7020241007740 | 2024-10-29 | 2024
26202 |  | CEF-SEBES | SEBES | AB | solar | 0.00779 | 0.00779 | 0 | 0 | CFP | N/A | DEER TS | 7040241006402 |  | 7040241006402 | 2024-10-30 | 2024
26203 |  | CEF-PIANU | PIANU | AB | solar | 0.006 | 0.006 | 0 | 0 | CFP | N/A | DEER TS | 7040241006407 |  | 7040241006407 | 2024-10-30 | 2024
26204 |  | CEF-SUSENI | SUSENI | HR | solar | 0.004 | 0.004 | 0 | 0 | CFP | N/A | DEER TS | 7050241005101 |  | 7050241005101 | 2024-10-29 | 2024
26205 |  | CEF-EREMITU | EREMITU | MS | solar | 0.01 | 0.01 | 0 | 0 | CFP | N/A | DEER TS | 7030241008819 |  | 7030241008819 | 2024-10-18 | 2024
26206 |  | CEF-GARBOVA | GARBOVA | AB | solar | 0.01 | 0.01 | 0 | 0 | CFP | N/A | DEER TS | 7040241006410 |  | 7040241006410 | 2024-10-29 | 2024
26207 |  | CEF-STREMT | STREMT | AB | solar | 0.006 | 0.006 | 0 | 0 | CFP | N/A | DEER TS | 7040241006415 |  | 7040241006415 | 2024-10-31 | 2024
26208 |  | CEF-BRASOV | BRASOV | BV | solar | 0.005 | 0.005 | 0 | 0 | CFP | N/A | DEER TS | 7010241013532 |  | 7010241013532 | 2024-10-25 | 2024
26209 |  | CEF-SIGHISOARA | SIGHISOARA | MS | solar | 0.00473 | 0.00473 | 0 | 0 | CFP | N/A | DEER TS | 7030241008830 |  | 7030241008830 | 2024-10-18 | 2024
26210 |  | CEF-SANCRAIENI | SANCRAIENI | HR | solar | 0.005 | 0.005 | 0 | 0 | CFP | N/A | DEER TS | 7050241005120 |  | 7050241005120 | 2024-10-31 | 2024
26211 |  | CEF-IGHIU | IGHIU | AB | solar | 0.006 | 0.006 | 0 | 0 | CFP | N/A | DEER TS | 7040241006438 |  | 7040241006438 | 2024-10-31 | 2024
26212 |  | CEF-SELIMBAR | SELIMBAR | SB | solar | 0.005 | 0.005 | 0 | 0 | CFP | N/A | DEER TS | 7020241007817 |  | 7020241007817 | 2024-10-26 | 2024
26213 |  | CEF-ROSIA MONTANA | ROSIA MONTANA | AB | solar | 0.005 | 0.005 | 0 | 0 | CFP | N/A | DEER TS | 7040241006441 |  | 7040241006441 | 2024-10-30 | 2024
26214 |  | MHC-BOITA | BOITA | SB | hidro | 0.89 | 0.89 | 0 | 0 | CFP | N/A | DEER TS | 7020241007828 |  | 7020241007828 | 2024-10-26 | 2024
26215 |  | CEF-BLAJ | BLAJ | AB | solar | 0.00576 | 0.00576 | 0 | 0 | CFP | N/A | DEER TS | 7040241006445 |  | 7040241006445 | 2024-10-22 | 2024
26216 |  | CEF-SIBIU | SIBIU | SB | solar | 0.008 | 0.008 | 0 | 0 | CFP | N/A | DEER TS | 7020241007849 |  | 7020241007849 | 2024-10-31 | 2024
26217 |  | CEF-HOREA | HOREA | AB | solar | 0.0085 | 0.0085 | 0 | 0 | CFP | N/A | DEER TS | 7040241006449 |  | 7040241006449 | 2024-10-28 | 2024
26218 |  | CEF-BLAJ | BLAJ | AB | solar | 0.003 | 0.003 | 0 | 0 | CFP | N/A | DEER TS | 7040241006454 |  | 7040241006454 | 2024-10-24 | 2024
26219 |  | CEF-METES | METES | AB | solar | 0.00348 | 0.00348 | 0 | 0 | CFP | N/A | DEER TS | 7040241006455 |  | 7040241006455 | 2024-10-31 | 2024
26220 |  | CEF-ALBA IULIA | ALBA IULIA | AB | solar | 0.005 | 0.005 | 0 | 0 | CFP | N/A | DEER TS | 7040241006457 |  | 7040241006457 | 2024-10-28 | 2024
26221 |  | CEF-PIANU | PIANU | AB | solar | 0.008 | 0.008 | 0 | 0 | CFP | N/A | DEER TS | 7040241006459 |  | 7040241006459 | 2024-10-31 | 2024
26222 |  | CEF-SANTANA DE MURES | SANTANA DE MURES | MS | solar | 0.011 | 0.011 | 0 | 0 | CFP | N/A | DEER TS | 7030241008893 |  | 7030241008893 | 2024-10-24 | 2024
26223 |  | CEF-CIURULEASA | CIURULEASA | AB | solar | 0.01 | 0.01 | 0 | 0 | CFP | N/A | DEER TS | 7040241006463 |  | 7040241006463 | 2024-10-28 | 2024
26224 |  | CEF-GHEORGHE DOJA | GHEORGHE DOJA | MS | solar | 0.01 | 0.01 | 0 | 0 | CFP | N/A | DEER TS | 7030241008927 |  | 7030241008927 | 2024-10-23 | 2024
26225 |  | CEF-BLAJ | BLAJ | AB | solar | 0.004025 | 0.004025 | 0 | 0 | CFP | N/A | DEER TS | 7040241006490 |  | 7040241006490 | 2024-10-28 | 2024
26226 |  | CEF-BLAJ | BLAJ | AB | solar | 0.005 | 0.005 | 0 | 0 | CFP | N/A | DEER TS | 7040241006495 |  | 7040241006495 | 2024-10-28 | 2024
26227 |  | CEF-SUGAG | SUGAG | AB | solar | 0.005 | 0.005 | 0 | 0 | CFP | N/A | DEER TS | 7040241006503 |  | 7040241006503 | 2024-10-31 | 2024
26228 |  | CEF-SIBIU | SIBIU | SB | solar | 0.0053 | 0.0053 | 0 | 0 | CFP | N/A | DEER TS | 7020241007919 |  | 7020241007919 | 2024-10-24 | 2024
26229 |  | CEF-SELIMBAR | SELIMBAR | SB | solar | 0.01 | 0.01 | 0 | 0 | CFP | N/A | DEER TS | 7020241007921 |  | 7020241007921 | 2024-10-24 | 2024
26230 |  | CEF-CISNADIOARA | CISNADIOARA | SB | solar | 0.01 | 0.01 | 0 | 0 | CFP | N/A | DEER TS | 7020241007922 |  | 7020241007922 | 2024-10-24 | 2024
26231 |  | CEF-CISNADIOARA | CISNADIOARA | SB | solar | 0.005 | 0.005 | 0 | 0 | CFP | N/A | DEER TS | 7020241007923 |  | 7020241007923 | 2024-10-24 | 2024
26232 |  | CEF-SIBIU | SIBIU | SB | solar | 0.008 | 0.008 | 0 | 0 | CFP | N/A | DEER TS | 7020241007924 |  | 7020241007924 | 2024-10-24 | 2024
26233 |  | CEF-PIANU | PIANU | AB | solar | 0.006 | 0.006 | 0 | 0 | CFP | N/A | DEER TS | 7040241006522 |  | 7040241006522 | 2024-10-31 | 2024
26234 |  | CEF-ZLATNA | ZLATNA | AB | solar | 0.00588 | 0.00588 | 0 | 0 | CFP | N/A | DEER TS | 7040241006538 |  | 7040241006538 | 2024-10-30 | 2024
26235 |  | CEF-ALMASU MARE | ALMASU MARE | AB | solar | 0.003 | 0.00356 | 0 | 0 | CFP | N/A | DEER TS | 7040241006542 |  | 7040241006542 | 2024-10-31 | 2024
26236 |  | CEF-BLAJ | BLAJ | AB | solar | 0.004995 | 0.004995 | 0 | 0 | CFP | N/A | DEER TS | 7040241006545 |  | 7040241006545 | 2024-10-30 | 2024
26237 |  | CEF-SIBIU | SIBIU | SB | solar | 0.00903 | 0.00903 | 0 | 0 | CFP | N/A | DEER TS | 7020241007971 |  | 7020241007971 | 2024-10-31 | 2024
26238 |  | CEF-BLAJ | BLAJ | AB | solar | 0.0051 | 0.0051 | 0 | 0 | CFP | N/A | DEER TS | 7040241006556 |  | 7040241006556 | 2024-10-31 | 2024
26239 |  | CEF-BLAJ | BLAJ | AB | solar | 0.0051 | 0.0051 | 0 | 0 | CFP | N/A | DEER TS | 7040241006557 |  | 7040241006557 | 2024-10-31 | 2024
26240 |  | CEF-CIUGUD | CIUGUD | AB | solar | 0.003 | 0.003 | 0 | 0 | CFP | N/A | DEER TS | 7040241006591 |  | 7040241006591 | 2024-10-31 | 2024
26241 |  | CEF-SUGAG | SUGAG | AB | solar | 0.003 | 0.003 | 0 | 0 | CFP | N/A | DEER TS | 7040241006594 |  | 7040241006594 | 2024-10-31 | 2024
26242 |  | CEF-SANCEL | SANCEL | AB | solar | 0.006 | 0.006 | 0 | 0 | CFP | N/A | DEER TS | 7040241006601 |  | 7040241006601 | 2024-10-31 | 2024
26243 |  | CEF-SIBIU | SIBIU | SB | solar | 0.10164 | 0.10164 | 0 | 0 | CFP | N/A | DEER TS | 7020241008081 |  | 7020241008081 | 2024-10-29 | 2024
26244 |  | CEF-LIVEZENI | LIVEZENI | MS | solar | 0.006 | 0.006 | 0 | 0 | CFP | N/A | DEER TS | 7030241009110 |  | 7030241009110 | 2024-10-30 | 2024
26245 |  | CEF-SANTANA DE MURES | SANTANA DE MURES | MS | solar | 0.006 | 0.006 | 0 | 0 | CFP | N/A | DEER TS | 7030241009131 |  | 7030241009131 | 2024-10-30 | 2024
26246 |  | CEF-CISNADIE | CISNADIE | SB | solar | 0.005 | 0.005 | 0 | 0 | CFP | N/A | DEER TS | 7020241008164 |  | 7020241008164 | 2024-10-30 | 2024
26247 |  | CEF-SANPETRU | SANPETRU | BV | solar | 0.008 | 0.008 | 0 | 0 | CFP | N/A | DEER TS | 7010221127158 | 2022-12-08 | 7010221127158 | 2024-10-16 | 2024
26248 |  | CEF-CIPAU | CIPAU | MS | solar | 2.4 | 2.4 | 0 | 0 | CFP | N/A | DEER TS | 7030221219013 | 2023-05-02 | 7030221219013 | 2024-10-14 | 2024
26249 |  | CEF-ALBA IULIA | ALBA IULIA | AB | solar | 0.012 | 0.012 | 0 | 0 | CFP | N/A | DEER TS | 7040230115000 | 2023-02-22 | 7040230115000 | 2024-10-10 | 2024
26250 |  | CEF-ALUNIS | ALUNIS | MS | solar | 0.006 | 0.006 | 0 | 0 | CFP | N/A | DEER TS | 7030230322094 | 2023-04-21 | 7030230322094 | 2024-10-07 | 2024
26251 |  | CEF-BUDILA | BUDILA | BV | solar | 0.35 | 0.35 | 0 | 0 | CFP | N/A | DEER TS | 7010230635440 | 2023-08-09 | 7010230635440 | 2024-10-10 | 2024
26252 |  | CEF-SFANTUL GHEORGHE | SFANTUL GHEORGHE | CV | solar | 0.015 | 0.015 | 0 | 0 | CFP | N/A | DEER TS | 7060230708723 |  | 7060230708723 | 2024-10-17 | 2024
26253 |  | CEF-RECEA | RECEA | BV | solar | 0.006 | 0.006 | 0 | 0 | CFP | N/A | DEER TS | 7010230737445 |  | 7010230737445 | 2024-10-16 | 2024
26254 |  | CEF-FAGARAS | FAGARAS | BV | solar | 0.0099 | 0.0099 | 0 | 0 | CFP | N/A | DEER TS | 7010230837554 |  | 7010230837554 | 2024-10-03 | 2024
26255 |  | CEF-BRASOV | BRASOV | BV | solar | 0.0056 | 0.0056 | 0 | 0 | CFP | N/A | DEER TS | 7010230838172 |  | 7010230838172 | 2024-10-07 | 2024
26256 |  | CEF-TARGU MURES | TARGU MURES | MS | solar | 0.06 | 0.06 | 0 | 0 | CFP | N/A | DEER TS | 7030230926687 | 2023-10-11 | 7030230926687 | 2024-10-03 | 2024
26257 |  | CEF-BRAN | BRAN | BV | solar | 0.006 | 0.006 | 0 | 0 | CFP | N/A | DEER TS | 7010230939405 |  | 7010230939405 | 2024-10-04 | 2024
26258 |  | CEF-BRASOV | BRASOV | BV | solar | 0.01395 | 0.01395 | 0 | 0 | CFP | N/A | DEER TS | 7010230939519 | 2023-10-13 | 7010230939519 | 2024-10-11 | 2024
26259 |  | CEF-MEDIAS | MEDIAS | SB | solar | 0.003 | 0.003 | 0 | 0 | CFP | N/A | DEER TS | 7020230924381 |  | 7020230924381 | 2024-10-10 | 2024
26260 |  | CEF-IBANESTI | IBANESTI | MS | solar | 0.00533 | 0.00533 | 0 | 0 | CFP | N/A | DEER TS | 7030231128043 |  | 7030231128043 | 2024-10-08 | 2024
26261 |  | CEF-BRASOV | BRASOV | BV | solar | 0.012 | 0.012 | 0 | 0 | CFP | N/A | DEER TS | 7010231141663 | 2023-11-13 | 7010231141663 | 2024-10-25 | 2024
26262 |  | CEF-SANGEORGIU DE MURES | SANGEORGIU DE MURES | MS | solar | 0.00828 | 0.00828 | 0 | 0 | CFP | N/A | DEER TS | 7030231128142 | 2023-11-28 | 7030231128142 | 2024-10-18 | 2024
26263 |  | CEF-CRIZBAV | CRIZBAV | BV | solar | 0.01 | 0.01 | 0 | 0 | CFP | N/A | DEER TS | 7010231142223 |  | 7010231142223 | 2024-10-16 | 2024
26264 |  | CEF-BUDILA | BUDILA | BV | solar | 0.4 | 0.4 | 0 | 0 | CFP | N/A | DEER TS | 7010231242343 |  | 7010231242343 | 2024-10-11 | 2024
26265 |  | CEF-SEBES | SEBES | AB | solar | 0.01 | 0.015 | 0 | 0 | CFP | N/A | DEER TS | 7040231221513 | 2023-12-14 | 7040231221513 | 2024-10-10 | 2024
26266 |  | CEF-SACADATE | SACADATE | SB | solar | 0.005 | 0.005 | 0 | 0 | CFP | N/A | DEER TS | 7020231226610 |  | 7020231226610 | 2024-10-24 | 2024
26267 |  | CEF-TALMACIU | TALMACIU | SB | solar | 0.003 | 0.003 | 0 | 0 | CFP | N/A | DEER TS | 7020231226753 |  | 7020231226753 | 2024-10-02 | 2024
26268 |  | CEF-ABRUD | ABRUD | AB | solar | 0.003 | 0.003 | 0 | 0 | CFP | N/A | DEER TS | 7040231221795 |  | 7040231221795 | 2024-10-24 | 2024
26269 |  | CEF-ZETEA | ZETEA | HR | solar | 0.00413 | 0.00413 | 0 | 0 | CFP | N/A | DEER TS | 7050240100044 | 2024-01-15 | 7050240100044 | 2024-10-16 | 2024
26270 |  | CEF-SEBES | SEBES | AB | solar | 0.01 | 0.01 | 0 | 0 | CFP | N/A | DEER TS | 7040240100361 | 2024-02-08 | 7040240100361 | 2024-10-04 | 2024
26271 |  | CEF-SELIMBAR | SELIMBAR | SB | solar | 0.003 | 0.003 | 0 | 0 | CFP | N/A | DEER TS | 7020240200523 |  | 7020240200523 | 2024-10-02 | 2024
26272 |  | CEF-LASLEA | LASLEA | SB | solar | 0.00328 | 0.00328 | 0 | 0 | CFP | N/A | DEER TS | 7020240200576 |  | 7020240200576 | 2024-10-10 | 2024
26273 |  | CEF-DOBARLAU | DOBARLAU | CV | solar | 0.0066 | 0.0066 | 0 | 0 | CFP | N/A | DEER TS | 7060240200216 |  | 7060240200216 | 2024-10-09 | 2024
26274 |  | CEF-TELIU | TELIU | BV | solar | 0.005 | 0.005 | 0 | 0 | CFP | N/A | DEER TS | 7010240201194 |  | 7010240201194 | 2024-10-10 | 2024
26275 |  | CEF-BRASOV | BRASOV | BV | solar | 0.0054 | 0.0054 | 0 | 0 | CFP | N/A | DEER TS | 7010240201201 |  | 7010240201201 | 2024-10-02 | 2024
26276 |  | CEF-TELIU | TELIU | BV | solar | 0.006 | 0.006 | 0 | 0 | CFP | N/A | DEER TS | 7010240201367 |  | 7010240201367 | 2024-10-03 | 2024
26277 |  | CEF-BOD | BOD | BV | solar | 0.01 | 0.01 | 0 | 0 | CFP | N/A | DEER TS | 7010240201529 |  | 7010240201529 | 2024-10-03 | 2024
26278 |  | CEF-SANPETRU | SANPETRU | BV | solar | 0.003 | 0.003 | 0 | 0 | CFP | N/A | DEER TS | 7010240201633 |  | 7010240201633 | 2024-10-08 | 2024
26279 |  | CEF-DANES | DANES | MS | solar | 0.005 | 0.005 | 0 | 0 | CFP | N/A | DEER TS | 7030240201254 |  | 7030240201254 | 2024-10-25 | 2024
26280 |  | CEF-DANES | DANES | MS | solar | 0.004 | 0.004 | 0 | 0 | CFP | N/A | DEER TS | 7030240201266 |  | 7030240201266 | 2024-10-25 | 2024
26281 |  | CEF-ZARNESTI | ZARNESTI | BV | solar | 0.006 | 0.006 | 0 | 0 | CFP | N/A | DEER TS | 7010240201903 | 2024-03-21 | 7010240201903 | 2024-10-03 | 2024
26282 |  | CEF-TILISCA | TILISCA | SB | solar | 0.005 | 0.005 | 0 | 0 | CFP | N/A | DEER TS | 7020240201002 |  | 7020240201002 | 2024-10-02 | 2024
26283 |  | CEF-BRASOV | BRASOV | BV | solar | 0.00728 | 0.00728 | 0 | 0 | CFP | N/A | DEER TS | 7010240202043 |  | 7010240202043 | 2024-10-03 | 2024
26284 |  | CEF-HARMAN | HARMAN | BV | solar | 0.02 | 0.02 | 0 | 0 | CFP | N/A | DEER TS | 7010240202044 | 2024-03-06 | 7010240202044 | 2024-10-25 | 2024
26285 |  | CEF-RASNOV | RASNOV | BV | solar | 0.00455 | 0.00455 | 0 | 0 | CFP | N/A | DEER TS | 7010240202047 |  | 7010240202047 | 2024-10-23 | 2024
26286 |  | CEF-SELIMBAR | SELIMBAR | SB | solar | 0.006 | 0.006 | 0 | 0 | CFP | N/A | DEER TS | 7020240201060 |  | 7020240201060 | 2024-10-02 | 2024
26287 |  | CEF-REGHIN | REGHIN | MS | solar | 0.0054 | 0.0054 | 0 | 0 | CFP | N/A | DEER TS | 7030240201416 |  | 7030240201416 | 2024-10-01 | 2024
26288 |  | CEF-COPSA MICA | COPSA MICA | SB | solar | 0.025 | 0.025 | 0 | 0 | CFP | N/A | DEER TS | 7020240201090 | 2024-02-28 | 7020240201090 | 2024-10-15 | 2024
26289 |  | CEF-OCNA SIBIULUI | OCNA SIBIULUI | SB | solar | 0.2 | 0.2 | 0 | 0 | CFP | N/A | DEER TS | 7020240201120 | 2024-03-20 | 7020240201120 | 2024-10-10 | 2024
26290 |  | CEF-SIBIU | SIBIU | SB | solar | 0.0146 | 0.0146 | 0 | 0 | CFP | N/A | DEER TS | 7020240201134 | 2024-03-11 | 7020240201134 | 2024-10-10 | 2024
26291 |  | CEF-BRASOV | BRASOV | BV | solar | 0.00574 | 0.00574 | 0 | 0 | CFP | N/A | DEER TS | 7010240202371 |  | 7010240202371 | 2024-10-09 | 2024
26292 |  | CEF-ERNEI | ERNEI | MS | solar | 0.005 | 0.005 | 0 | 0 | CFP | N/A | DEER TS | 7030240201539 |  | 7030240201539 | 2024-10-01 | 2024
26293 |  | CEF-TARGU MURES | TARGU MURES | MS | solar | 0.005 | 0.005 | 0 | 0 | CFP | N/A | DEER TS | 7030240301580 |  | 7030240301580 | 2024-10-01 | 2024
26294 |  | CEF-JINA | JINA | SB | solar | 0.003 | 0.003 | 0 | 0 | CFP | N/A | DEER TS | 7020240301212 |  | 7020240301212 | 2024-10-09 | 2024
26295 |  | CEF-RUSII-MUNTI | RUSII-MUNTI | MS | solar | 0.00408 | 0.00408 | 0 | 0 | CFP | N/A | DEER TS | 7030240301625 |  | 7030240301625 | 2024-10-15 | 2024
26296 |  | CEF-CISNADIE | CISNADIE | SB | solar | 0.003 | 0.003 | 0 | 0 | CFP | N/A | DEER TS | 7020240301267 |  | 7020240301267 | 2024-10-16 | 2024
26297 |  | CEF-SINGATIN | SINGATIN | SB | solar | 0.005 | 0.005 | 0 | 0 | CFP | N/A | DEER TS | 7020240301276 |  | 7020240301276 | 2024-10-09 | 2024
26298 |  | CEF-OCNA SIBIULUI | OCNA SIBIULUI | SB | solar | 0.01 | 0.01 | 0 | 0 | CFP | N/A | DEER TS | 7020240301293 | 2024-03-22 | 7020240301293 | 2024-10-16 | 2024
26299 |  | CEF-TARGU MURES | TARGU MURES | MS | solar | 0.00574 | 0.00574 | 0 | 0 | CFP | N/A | DEER TS | 7030240301731 |  | 7030240301731 | 2024-10-07 | 2024
26300 |  | CEF-SANCRAIU DE MURES | SANCRAIU DE MURES | MS | solar | 0.006 | 0.006 | 0 | 0 | CFP | N/A | DEER TS | 7030240301739 |  | 7030240301739 | 2024-10-07 | 2024
26301 |  | CEF-SLIMNIC | SLIMNIC | SB | solar | 0.006 | 0.006 | 0 | 0 | CFP | N/A | DEER TS | 7020240301423 |  | 7020240301423 | 2024-10-27 | 2024
26302 |  | CEF-TARGU MURES | TARGU MURES | MS | solar | 0.005 | 0.005 | 0 | 0 | CFP | N/A | DEER TS | 7030240301816 |  | 7030240301816 | 2024-10-03 | 2024
26303 |  | CEF-ARPASUL DE JOS | ARPASUL DE JOS | SB | solar | 0.006 | 0.006 | 0 | 0 | CFP | N/A | DEER TS | 7020240301610 |  | 7020240301610 | 2024-10-16 | 2024
26304 |  | CEF-AVRIG | AVRIG | SB | solar | 0.005 | 0.005 | 0 | 0 | CFP | N/A | DEER TS | 7020240301619 |  | 7020240301619 | 2024-10-15 | 2024
26305 |  | CEF-LIVEZENI | LIVEZENI | MS | solar | 0.011 | 0.011 | 0 | 0 | CFP | N/A | DEER TS | 7030240301933 | 2024-03-19 | 7030240301933 | 2024-10-18 | 2024
26306 |  | CEF-ERNEI | ERNEI | MS | solar | 0.003 | 0.003 | 0 | 0 | CFP | N/A | DEER TS | 7030240302074 |  | 7030240302074 | 2024-10-15 | 2024
26307 |  | CEF-MIERCUREA NIRAJULUI | MIERCUREA NIRAJULUI | MS | solar | 0.00504 | 0.00504 | 0 | 0 | CFP | N/A | DEER TS | 7030240302088 |  | 7030240302088 | 2024-10-02 | 2024
26308 |  | CEF-SURA MICA | SURA MICA | SB | solar | 0.00455 | 0.00455 | 0 | 0 | CFP | N/A | DEER TS | 7020240301839 |  | 7020240301839 | 2024-10-31 | 2024
26309 |  | CEF-SERCAIA | SERCAIA | BV | solar | 0.003 | 0.003 | 0 | 0 | CFP | N/A | DEER TS | 7010240303283 |  | 7010240303283 | 2024-10-10 | 2024
26310 |  | CEF-BATOS | BATOS | MS | solar | 0.0054 | 0.0054 | 0 | 0 | CFP | N/A | DEER TS | 7030240302289 |  | 7030240302289 | 2024-10-03 | 2024
26311 |  | CEF-LUDOS | LUDOS | SB | solar | 0.003 | 0.003 | 0 | 0 | CFP | N/A | DEER TS | 7020240301951 |  | 7020240301951 | 2024-10-23 | 2024
26312 |  | CEF-SELIMBAR | SELIMBAR | SB | solar | 0.00552 | 0.00552 | 0 | 0 | CFP | N/A | DEER TS | 7020240301959 |  | 7020240301959 | 2024-10-02 | 2024
26313 |  | CEF-SIBIU | SIBIU | SB | solar | 0.005 | 0.005 | 0 | 0 | CFP | N/A | DEER TS | 7020240302007 |  | 7020240302007 | 2024-10-08 | 2024
26314 |  | CEF-TALMACIU | TALMACIU | SB | solar | 0.003 | 0.003 | 0 | 0 | CFP | N/A | DEER TS | 7020240302016 |  | 7020240302016 | 2024-10-02 | 2024
26315 |  | CEF-HAMBA | HAMBA | SB | solar | 0.00384 | 0.00384 | 0 | 0 | CFP | N/A | DEER TS | 7020240302077 |  | 7020240302077 | 2024-10-18 | 2024
26316 |  | CEF-BREAZA | BREAZA | MS | solar | 0.003 | 0.003 | 0 | 0 | CFP | N/A | DEER TS | 7030240302472 |  | 7030240302472 | 2024-10-15 | 2024
26317 |  | CEF-SEBESUL DE SUS | SEBESUL DE SUS | SB | solar | 0.00938 | 0.00938 | 0 | 0 | CFP | N/A | DEER TS | 7020240302083 |  | 7020240302083 | 2024-10-27 | 2024
26318 |  | CEF-SELIMBAR | SELIMBAR | SB | solar | 0.01 | 0.01 | 0 | 0 | CFP | N/A | DEER TS | 7020240302162 |  | 7020240302162 | 2024-10-01 | 2024
26319 |  | CEF-SELIMBAR | SELIMBAR | SB | solar | 0.003 | 0.003 | 0 | 0 | CFP | N/A | DEER TS | 7020240302169 |  | 7020240302169 | 2024-10-02 | 2024
26320 |  | CEF-ZAGON | ZAGON | CV | solar | 0.036 | 0.036 | 0 | 0 | CFP | N/A | DEER TS | 7060240300700 | 2024-07-08 | 7060240300700 | 2024-10-28 | 2024
26321 |  | CEF-CORUND | CORUND | HR | solar | 0.005 | 0.005 | 0 | 0 | CFP | N/A | DEER TS | 7050240301218 |  | 7050240301218 | 2024-10-01 | 2024
26322 |  | CEF-BECLEAN | BECLEAN | BV | solar | 0.0044 | 0.0044 | 0 | 0 | CFP | N/A | DEER TS | 7010240303848 |  | 7010240303848 | 2024-10-29 | 2024
26323 |  | CEF-CRISTIAN | CRISTIAN | SB | solar | 0.01 | 0.01 | 0 | 0 | CFP | N/A | DEER TS | 7020240302434 |  | 7020240302434 | 2024-10-29 | 2024
26324 |  | CEF-SANPETRU | SANPETRU | BV | solar | 0.0045 | 0.0045 | 0 | 0 | CFP | N/A | DEER TS | 7010240403940 |  | 7010240403940 | 2024-10-07 | 2024
26325 |  | CEF-SELIMBAR | SELIMBAR | SB | solar | 0.003 | 0.003 | 0 | 0 | CFP | N/A | DEER TS | 7020240402577 |  | 7020240402577 | 2024-10-27 | 2024
26326 |  | CEF-TURNU ROSU | TURNU ROSU | SB | solar | 0.005 | 0.005 | 0 | 0 | CFP | N/A | DEER TS | 7020240402668 |  | 7020240402668 | 2024-10-02 | 2024
26327 |  | CEF-SIGHISOARA | SIGHISOARA | MS | solar | 0.006 | 0.006 | 0 | 0 | CFP | N/A | DEER TS | 7030240402962 |  | 7030240402962 | 2024-10-07 | 2024
26328 |  | CEF-LUDUS | LUDUS | MS | solar | 0.4 | 0.4 | 0 | 0 | CFP | N/A | DEER TS | 7030240403091 | 2024-04-30 | 7030240403091 | 2024-10-03 | 2024
26329 |  | CEF-CRACIUNESTI | CRACIUNESTI | MS | solar | 0.004 | 0.004 | 0 | 0 | CFP | N/A | DEER TS | 7030240403140 |  | 7030240403140 | 2024-10-25 | 2024
26330 |  | CEF-STREMT | STREMT | AB | solar | 0.008 | 0.008 | 0 | 0 | CFP | N/A | DEER TS | 7040240402071 | 2024-05-15 | 7040240402071 | 2024-10-31 | 2024
26331 |  | CEF-MEDIAS | MEDIAS | SB | solar | 0.005 | 0.005 | 0 | 0 | CFP | N/A | DEER TS | 7020240402876 |  | 7020240402876 | 2024-10-09 | 2024
26332 |  | CEF-CRISTESTI | CRISTESTI | MS | solar | 0.00368 | 0.00368 | 0 | 0 | CFP | N/A | DEER TS | 7030240403314 |  | 7030240403314 | 2024-10-14 | 2024
26333 |  | CEF-BRASOV | BRASOV | BV | solar | 0.008 | 0.008 | 0 | 0 | CFP | N/A | DEER TS | 7010240404573 | 2024-04-29 | 7010240404573 | 2024-10-08 | 2024
26334 |  | CEF-MEDIAS | MEDIAS | SB | solar | 0.0034 | 0.0034 | 0 | 0 | CFP | N/A | DEER TS | 7020240402979 |  | 7020240402979 | 2024-10-04 | 2024
26335 |  | CEF-ZARNESTI | ZARNESTI | BV | solar | 0.0119 | 0.0119 | 0 | 0 | CFP | N/A | DEER TS | 7010240404634 |  | 7010240404634 | 2024-10-04 | 2024
26336 |  | CEF-ODORHEIU SECUIESC | ODORHEIU SECUIESC | HR | solar | 0.006 | 0.006 | 0 | 0 | CFP | N/A | DEER TS | 7050240401614 |  | 7050240401614 | 2024-10-30 | 2024
26337 |  | CEF-GURGHIU | GURGHIU | MS | solar | 0.00574 | 0.00574 | 0 | 0 | CFP | N/A | DEER TS | 7030240403598 |  | 7030240403598 | 2024-10-09 | 2024
26338 |  | CEF-SELIMBAR | SELIMBAR | SB | solar | 0.005 | 0.005 | 0 | 0 | CFP | N/A | DEER TS | 7020240403196 |  | 7020240403196 | 2024-10-27 | 2024
26339 |  | CEF-CRISTIAN | CRISTIAN | SB | solar | 0.006 | 0.006 | 0 | 0 | CFP | N/A | DEER TS | 7020240403205 |  | 7020240403205 | 2024-10-18 | 2024
26340 |  | CEF-BRAN | BRAN | BV | solar | 0.01 | 0.01 | 0 | 0 | CFP | N/A | DEER TS | 7010240404986 | 2024-05-09 | 7010240404986 | 2024-10-01 | 2024
26341 |  | CEF-SACELE | SACELE | BV | solar | 0.0084 | 0.0084 | 0 | 0 | CFP | N/A | DEER TS | 7010240405104 |  | 7010240405104 | 2024-11-12 | 2024
26342 |  | CEF-CRACIUNESTI | CRACIUNESTI | MS | solar | 0.00574 | 0.00574 | 0 | 0 | CFP | N/A | DEER TS | 7030240403751 |  | 7030240403751 | 2024-11-12 | 2024
26343 |  | CEF-ALBA IULIA | ALBA IULIA | AB | solar | 0.008 | 0.008 | 0 | 0 | CFP | N/A | DEER TS | 7040240402437 | 2024-05-15 | 7040240402437 | 2024-11-22 | 2024
26344 |  | CEF-TARGU MURES | TARGU MURES | MS | solar | 0.006 | 0.006 | 0 | 0 | CFP | N/A | DEER TS | 7030240403757 |  | 7030240403757 | 2024-11-22 | 2024
26345 |  | CEF-ALBA IULIA | ALBA IULIA | AB | solar | 0.01463 | 0.01463 | 0 | 0 | CFP | N/A | DEER TS | 7040240402460 | 2024-05-20 | 7040240402460 | 2024-11-14 | 2024
26346 |  | CEF-CODLEA | CODLEA | BV | solar | 0.005 | 0.005 | 0 | 0 | CFP | N/A | DEER TS | 7010240405185 | 2024-07-02 | 7010240405185 | 2024-11-28 | 2024
26347 |  | CEF-CRISTIAN | CRISTIAN | BV | solar | 0.008505 | 0.008505 | 0 | 0 | CFP | N/A | DEER TS | 7010240405210 | 2024-05-28 | 7010240405210 | 2024-11-04 | 2024
26348 |  | CEF-CARTISOARA | CARTISOARA | SB | solar | 0.00328 | 0.00328 | 0 | 0 | CFP | N/A | DEER TS | 7020240403455 |  | 7020240403455 | 2024-11-13 | 2024
26349 |  | CEF-VESTEM | VESTEM | SB | solar | 0.006 | 0.006 | 0 | 0 | CFP | N/A | DEER TS | 7020240403467 |  | 7020240403467 | 2024-11-22 | 2024
26350 |  | CEF-SAMBATA DE SUS | SAMBATA DE SUS | BV | solar | 0.006 | 0.006 | 0 | 0 | CFP | N/A | DEER TS | 7010240405290 | 2024-05-21 | 7010240405290 | 2024-11-20 | 2024
26351 |  | CEF-SACELE | SACELE | BV | solar | 0.006 | 0.006 | 0 | 0 | CFP | N/A | DEER TS | 7010240405306 | 2024-06-19 | 7010240405306 | 2024-11-22 | 2024
26352 |  | CEF-TARLUNGENI | TARLUNGENI | BV | solar | 0.005 | 0.005 | 0 | 0 | CFP | N/A | DEER TS | 7010240405335 |  | 7010240405335 | 2024-11-06 | 2024
26353 |  | CEF-JINA | JINA | SB | solar | 0.04 | 0.04 | 0 | 0 | CFP | N/A | DEER TS | 7020240503555 |  | 7020240503555 | 2024-11-15 | 2024
26354 |  | CEF-SELIMBAR | SELIMBAR | SB | solar | 0.003 | 0.003 | 0 | 0 | CFP | N/A | DEER TS | 7020240503581 |  | 7020240503581 | 2024-11-19 | 2024
26355 |  | CEF-CRISTIAN | CRISTIAN | SB | solar | 0.006 | 0.006 | 0 | 0 | CFP | N/A | DEER TS | 7020240503612 |  | 7020240503612 | 2024-11-05 | 2024
26356 |  | CEF-SANCRAIU DE MURES | SANCRAIU DE MURES | MS | solar | 0.006 | 0.006 | 0 | 0 | CFP | N/A | DEER TS | 7030240504023 |  | 7030240504023 | 2024-11-12 | 2024
26357 |  | CEF-SELIMBAR | SELIMBAR | SB | solar | 0.005 | 0.005 | 0 | 0 | CFP | N/A | DEER TS | 7020240503673 |  | 7020240503673 | 2024-11-19 | 2024
26358 |  | CEF-BRASOV | BRASOV | BV | solar | 0.006 | 0.006 | 0 | 0 | CFP | N/A | DEER TS | 7010240505614 | 2024-05-17 | 7010240505614 | 2024-11-20 | 2024
26359 |  | CEF-REGHIN | REGHIN | MS | solar | 0.005 | 0.005 | 0 | 0 | CFP | N/A | DEER TS | 7030240504315 |  | 7030240504315 | 2024-11-14 | 2024
26360 |  | CEF-MOSNA | MOSNA | SB | solar | 0.003 | 0.003 | 0 | 0 | CFP | N/A | DEER TS | 7020240503827 |  | 7020240503827 | 2024-11-15 | 2024
26361 |  | CEF-SACELE | SACELE | BV | solar | 0.012 | 0.012 | 0 | 0 | CFP | N/A | DEER TS | 7010240505801 |  | 7010240505801 | 2024-11-07 | 2024
26362 |  | CEF-IACOBENI | IACOBENI | SB | solar | 0.01 | 0.01 | 0 | 0 | CFP | N/A | DEER TS | 7020240503842 |  | 7020240503842 | 2024-11-10 | 2024
26363 |  | CEF-BATOS | BATOS | MS | solar | 0.00321 | 0.00321 | 0 | 0 | CFP | N/A | DEER TS | 7030240504387 |  | 7030240504387 | 2024-11-13 | 2024
26364 |  | CEF-FANTANELE | FANTANELE | MS | solar | 0.00574 | 0.00574 | 0 | 0 | CFP | N/A | DEER TS | 7030240504419 |  | 7030240504419 | 2024-11-27 | 2024
26365 |  | CEF-REGHIN | REGHIN | MS | solar | 0.006 | 0.006 | 0 | 0 | CFP | N/A | DEER TS | 7030240504429 |  | 7030240504429 | 2024-11-12 | 2024
26366 |  | CEF-MEDIAS | MEDIAS | SB | solar | 0.004 | 0.004 | 0 | 0 | CFP | N/A | DEER TS | 7020240503921 |  | 7020240503921 | 2024-11-01 | 2024
26367 |  | CEF-PREDEAL | PREDEAL | BV | solar | 0.01 | 0.01 | 0 | 0 | CFP | N/A | DEER TS | 7010240505987 | 2024-05-28 | 7010240505987 | 2024-11-29 | 2024
26368 |  | CEF-DITRAU | DITRAU | HR | solar | 0.0105 | 0.0105 | 0 | 0 | CFP | N/A | DEER TS | 7050240502324 |  | 7050240502324 | 2024-11-27 | 2024
26369 |  | CEF-SELIMBAR | SELIMBAR | SB | solar | 0.006 | 0.006 | 0 | 0 | CFP | N/A | DEER TS | 7020240503951 |  | 7020240503951 | 2024-11-13 | 2024
26370 |  | CEF-SELIMBAR | SELIMBAR | SB | solar | 0.005 | 0.005 | 0 | 0 | CFP | N/A | DEER TS | 7020240503960 |  | 7020240503960 | 2024-11-28 | 2024
26371 |  | CEF-CRISTIAN | CRISTIAN | SB | solar | 0.006 | 0.006 | 0 | 0 | CFP | N/A | DEER TS | 7020240504090 |  | 7020240504090 | 2024-11-05 | 2024
26372 |  | CEF-ALBA IULIA | ALBA IULIA | AB | solar | 0.009 | 0.009 | 0 | 0 | CFP | N/A | DEER TS | 7040240503169 | 2024-06-10 | 7040240503169 | 2024-11-22 | 2024
26373 |  | CEF-ORMENIS | ORMENIS | BV | solar | 0.005 | 0.005 | 0 | 0 | CFP | N/A | DEER TS | 7010240506350 | 2024-06-07 | 7010240506350 | 2024-11-29 | 2024
26374 |  | CEF-MEDIAS | MEDIAS | SB | solar | 0.00492 | 0.00492 | 0 | 0 | CFP | N/A | DEER TS | 7020240504118 |  | 7020240504118 | 2024-11-01 | 2024
26375 |  | CEF-ZETEA | ZETEA | HR | solar | 0.01819 | 0.01819 | 0 | 0 | CFP | N/A | DEER TS | 7050240502483 |  | 7050240502483 | 2024-11-06 | 2024
26376 |  | CEF-TALMACIU | TALMACIU | SB | solar | 0.006 | 0.006 | 0 | 0 | CFP | N/A | DEER TS | 7020240504149 | 2024-06-03 | 7020240504149 | 2024-11-05 | 2024
26377 |  | CEF-TALMACIU | TALMACIU | SB | solar | 0.01 | 0.01 | 0 | 0 | CFP | N/A | DEER TS | 7020240504150 | 2024-06-03 | 7020240504150 | 2024-11-13 | 2024
26378 |  | CEF-TALMACIU | TALMACIU | SB | solar | 0.01 | 0.01 | 0 | 0 | CFP | N/A | DEER TS | 7020240504152 | 2024-06-03 | 7020240504152 | 2024-11-05 | 2024
26379 |  | CEF-TALMACIU | TALMACIU | SB | solar | 0.01 | 0.01 | 0 | 0 | CFP | N/A | DEER TS | 7020240504153 |  | 7020240504153 | 2024-11-05 | 2024
26380 |  | CEF-MEDIAS | MEDIAS | SB | solar | 0.003 | 0.003 | 0 | 0 | CFP | N/A | DEER TS | 7020240504174 |  | 7020240504174 | 2024-11-19 | 2024
26381 |  | CEF-HOGHILAG | HOGHILAG | SB | solar | 0.005 | 0.005 | 0 | 0 | CFP | N/A | DEER TS | 7020240504179 |  | 7020240504179 | 2024-11-15 | 2024
26382 |  | CEF-MEDIAS | MEDIAS | SB | solar | 0.005 | 0.005 | 0 | 0 | CFP | N/A | DEER TS | 7020240504233 |  | 7020240504233 | 2024-11-11 | 2024
26383 |  | CEF-DARLOS | DARLOS | SB | solar | 0.004 | 0.004 | 0 | 0 | CFP | N/A | DEER TS | 7020240504235 |  | 7020240504235 | 2024-11-01 | 2024
26384 |  | CEF-SELIMBAR | SELIMBAR | SB | solar | 0.006 | 0.006 | 0 | 0 | CFP | N/A | DEER TS | 7020240504277 |  | 7020240504277 | 2024-11-13 | 2024
26385 |  | CEF-SELIMBAR | SELIMBAR | SB | solar | 0.006 | 0.006 | 0 | 0 | CFP | N/A | DEER TS | 7020240604432 |  | 7020240604432 | 2024-11-29 | 2024
26386 |  | CEF-MEDIAS | MEDIAS | SB | solar | 0.005 | 0.005 | 0 | 0 | CFP | N/A | DEER TS | 7020240604461 |  | 7020240604461 | 2024-11-15 | 2024
26387 |  | CEF-SUSENI | SUSENI | HR | solar | 0.00468 | 0.00468 | 0 | 0 | CFP | N/A | DEER TS | 7050240602687 |  | 7050240602687 | 2024-11-14 | 2024
26388 |  | CEF-TARGU SECUIESC | TARGU SECUIESC | CV | solar | 0.009975 | 0.009975 | 0 | 0 | CFP | N/A | DEER TS | 7060240601461 | 2024-10-08 | 7060240601461 | 2024-11-08 | 2024
26389 |  | CEF-TURIA | TURIA | CV | solar | 0.01 | 0.01 | 0 | 0 | CFP | N/A | DEER TS | 7060240601462 | 2024-10-04 | 7060240601462 | 2024-11-08 | 2024
26390 |  | CEF-MEDIAS | MEDIAS | SB | solar | 0.006 | 0.006 | 0 | 0 | CFP | N/A | DEER TS | 7020240604565 |  | 7020240604565 | 2024-11-01 | 2024
26391 |  | CEF-RIMETEA | RIMETEA | AB | solar | 0.005 | 0.005 | 0 | 0 | CFP | N/A | DEER TS | 7040240603596 |  | 7040240603596 | 2024-11-12 | 2024
26392 |  | CEF-MOHU | MOHU | SB | solar | 0.006 | 0.006 | 0 | 0 | CFP | N/A | DEER TS | 7020240604605 |  | 7020240604605 | 2024-11-13 | 2024
26393 |  | CEF-ALBA IULIA | ALBA IULIA | AB | solar | 0.02435 | 0.02435 | 0 | 0 | CFP | N/A | DEER TS | 7040240603614 | 2024-07-10 | 7040240603614 | 2024-11-28 | 2024
26394 |  | CEF-TARLUNGENI | TARLUNGENI | BV | solar | 0.00516 | 0.00516 | 0 | 0 | CFP | N/A | DEER TS | 7010240607008 |  | 7010240607008 | 2024-11-19 | 2024
26395 |  | CEF-SUSENI | SUSENI | HR | solar | 0.01085 | 0.01085 | 0 | 0 | CFP | N/A | DEER TS | 7050240602872 |  | 7050240602872 | 2024-11-27 | 2024
26396 |  | CEF-SADU | SADU | SB | solar | 0.006 | 0.006 | 0 | 0 | CFP | N/A | DEER TS | 7020240604698 |  | 7020240604698 | 2024-11-13 | 2024
26397 |  | CEF-SELIMBAR | SELIMBAR | SB | solar | 0.005 | 0.005 | 0 | 0 | CFP | N/A | DEER TS | 7020240604748 |  | 7020240604748 | 2024-11-15 | 2024
26398 |  | CEF-SELIMBAR | SELIMBAR | SB | solar | 0.005 | 0.005 | 0 | 0 | CFP | N/A | DEER TS | 7020240604758 |  | 7020240604758 | 2024-11-29 | 2024
26399 |  | CEF-FELDIOARA | FELDIOARA | BV | solar | 0.006 | 0.006 | 0 | 0 | CFP | N/A | DEER TS | 7010240607363 | 2024-07-04 | 7010240607363 | 2024-11-22 | 2024
26400 |  | CEF-PORUMBACUL DE SUS | PORUMBACUL DE SUS | SB | solar | 0.006 | 0.006 | 0 | 0 | CFP | N/A | DEER TS | 7020240604832 |  | 7020240604832 | 2024-11-05 | 2024
26401 |  | CEF-REGHIN | REGHIN | MS | solar | 0.005 | 0.005 | 0 | 0 | CFP | N/A | DEER TS | 7030240605563 |  | 7030240605563 | 2024-11-11 | 2024
26402 |  | CEF-ORLAT | ORLAT | SB | solar | 0.00316 | 0.00316 | 0 | 0 | CFP | N/A | DEER TS | 7020240604856 |  | 7020240604856 | 2024-11-05 | 2024
26403 |  | CEF-REGHIN | REGHIN | MS | solar | 0.004 | 0.004 | 0 | 0 | CFP | N/A | DEER TS | 7030240605596 |  | 7030240605596 | 2024-11-12 | 2024
26404 |  | CEF-BARAOLT | BARAOLT | CV | solar | 0.004 | 0.004 | 0 | 0 | CFP | N/A | DEER TS | 7060240601606 |  | 7060240601606 | 2024-11-26 | 2024
26405 |  | CEF-TARGU MURES | TARGU MURES | MS | solar | 0.005 | 0.005 | 0 | 0 | CFP | N/A | DEER TS | 7030240605625 |  | 7030240605625 | 2024-11-05 | 2024
26406 |  | CEF-MEDIAS | MEDIAS | SB | solar | 0.005 | 0.005 | 0 | 0 | CFP | N/A | DEER TS | 7020240604952 |  | 7020240604952 | 2024-11-13 | 2024
26407 |  | CEF-REGHIN | REGHIN | MS | solar | 0.03 | 0.03 | 0 | 0 | CFP | N/A | DEER TS | 7030240605718 | 2024-06-28 | 7030240605718 | 2024-11-04 | 2024
26408 |  | CEF-MEDIAS | MEDIAS | SB | solar | 0.00364 | 0.00364 | 0 | 0 | CFP | N/A | DEER TS | 7020240604991 |  | 7020240604991 | 2024-11-15 | 2024
26409 |  | CEF-SUSENI | SUSENI | HR | solar | 0.00981 | 0.00981 | 0 | 0 | CFP | N/A | DEER TS | 7050240603180 |  | 7050240603180 | 2024-11-27 | 2024
26410 |  | CEF-ODORHEIU SECUIESC | ODORHEIU SECUIESC | HR | solar | 0.00456 | 0.00456 | 0 | 0 | CFP | N/A | DEER TS | 7050240603185 |  | 7050240603185 | 2024-11-21 | 2024
26411 |  | CEF-BERENI | BERENI | MS | solar | 0.006 | 0.006 | 0 | 0 | CFP | N/A | DEER TS | 7030240605766 |  | 7030240605766 | 2024-11-11 | 2024
26412 |  | CEF-LASLEA | LASLEA | SB | solar | 0.006 | 0.006 | 0 | 0 | CFP | N/A | DEER TS | 7020240605012 |  | 7020240605012 | 2024-11-01 | 2024
26413 |  | CEF-GHINDARI | GHINDARI | MS | solar | 0.008 | 0.008 | 0 | 0 | CFP | N/A | DEER TS | 7030240605790 |  | 7030240605790 | 2024-11-11 | 2024
26414 |  | CEF-MEDIAS | MEDIAS | SB | solar | 0.00297 | 0.00297 | 0 | 0 | CFP | N/A | DEER TS | 7020240605041 |  | 7020240605041 | 2024-11-13 | 2024
26415 |  | CEF-MEDIAS | MEDIAS | SB | solar | 0.005 | 0.005 | 0 | 0 | CFP | N/A | DEER TS | 7020240705085 |  | 7020240705085 | 2024-11-15 | 2024
26416 |  | CEF-SOVATA | SOVATA | MS | solar | 0.005 | 0.005 | 0 | 0 | CFP | N/A | DEER TS | 7030240705835 |  | 7030240705835 | 2024-11-11 | 2024
26417 |  | CEF-MEDIAS | MEDIAS | SB | solar | 0.006 | 0.006 | 0 | 0 | CFP | N/A | DEER TS | 7020240705097 |  | 7020240705097 | 2024-11-15 | 2024
26418 |  | CEF-LUPENI | LUPENI | HR | solar | 0.0045 | 0.0045 | 0 | 0 | CFP | N/A | DEER TS | 7050240703267 |  | 7050240703267 | 2024-11-13 | 2024
26419 |  | CEF-ODORHEIU SECUIESC | ODORHEIU SECUIESC | HR | solar | 0.0045 | 0.0045 | 0 | 0 | CFP | N/A | DEER TS | 7050240703269 |  | 7050240703269 | 2024-11-15 | 2024
26420 |  | CEF-SANCRAIU DE MURES | SANCRAIU DE MURES | MS | solar | 0.004 | 0.004 | 0 | 0 | CFP | N/A | DEER TS | 7030240705851 |  | 7030240705851 | 2024-11-20 | 2024
26421 |  | CEF-GURGHIU | GURGHIU | MS | solar | 0.008 | 0.008 | 0 | 0 | CFP | N/A | DEER TS | 7030240705859 |  | 7030240705859 | 2024-11-05 | 2024
26422 |  | CEF-PLAIESII DE JOS | PLAIESII DE JOS | HR | solar | 0.00552 | 0.00552 | 0 | 0 | CFP | N/A | DEER TS | 7050240703287 |  | 7050240703287 | 2024-11-01 | 2024
26423 |  | CEF-FRUMOASA | FRUMOASA | HR | solar | 0.00468 | 0.00468 | 0 | 0 | CFP | N/A | DEER TS | 7050240703307 |  | 7050240703307 | 2024-11-12 | 2024
26424 |  | CEF-BUZD | BUZD | SB | solar | 0.006 | 0.006 | 0 | 0 | CFP | N/A | DEER TS | 7020240705133 |  | 7020240705133 | 2024-11-15 | 2024
26425 |  | CEF-VALEA VIILOR | VALEA VIILOR | SB | solar | 0.0049 | 0.0049 | 0 | 0 | CFP | N/A | DEER TS | 7020240705142 |  | 7020240705142 | 2024-11-15 | 2024
26426 |  | CEF-AVRIG | AVRIG | SB | solar | 0.006 | 0.006 | 0 | 0 | CFP | N/A | DEER TS | 7020240705146 |  | 7020240705146 | 2024-11-20 | 2024
26427 |  | CEF-CRISTURU SECUIESC | CRISTURU SECUIESC | HR | solar | 0.006 | 0.006 | 0 | 0 | CFP | N/A | DEER TS | 7050240703331 |  | 7050240703331 | 2024-11-06 | 2024
26428 |  | CEF-SANPETRU | SANPETRU | BV | solar | 0.006 | 0.006 | 0 | 0 | CFP | N/A | DEER TS | 7010240708103 |  | 7010240708103 | 2024-11-21 | 2024
26429 |  | CEF-SAULIA | SAULIA | MS | solar | 0.004 | 0.004 | 0 | 0 | CFP | N/A | DEER TS | 7030240705945 |  | 7030240705945 | 2024-11-08 | 2024
26430 |  | CEF-REGHIN | REGHIN | MS | solar | 0.005 | 0.005 | 0 | 0 | CFP | N/A | DEER TS | 7030240705956 |  | 7030240705956 | 2024-11-15 | 2024
26431 |  | CEF-DARJIU | DARJIU | HR | solar | 0.006 | 0.006 | 0 | 0 | CFP | N/A | DEER TS | 7050240703365 |  | 7050240703365 | 2024-11-11 | 2024
26432 |  | CEF-HODAC | HODAC | MS | solar | 0.004 | 0.004 | 0 | 0 | CFP | N/A | DEER TS | 7030240705982 |  | 7030240705982 | 2024-11-01 | 2024
26433 |  | CEF-RUSII-MUNTI | RUSII-MUNTI | MS | solar | 0.004 | 0.004 | 0 | 0 | CFP | N/A | DEER TS | 7030240705993 |  | 7030240705993 | 2024-11-01 | 2024
26434 |  | CEF-SIGHISOARA | SIGHISOARA | MS | solar | 0.006 | 0.006 | 0 | 0 | CFP | N/A | DEER TS | 7030240706016 |  | 7030240706016 | 2024-11-15 | 2024
26435 |  | CEF-BRASOV | BRASOV | BV | solar | 0.005 | 0.005 | 0 | 0 | CFP | N/A | DEER TS | 7010240708335 | 2024-08-08 | 7010240708335 | 2024-11-05 | 2024
26436 |  | CEF-PORUMBENII MARI | PORUMBENII MARI | HR | solar | 0.005 | 0.005 | 0 | 0 | CFP | N/A | DEER TS | 7050240703435 |  | 7050240703435 | 2024-11-13 | 2024
26437 |  | CEF-MARTINIS | MARTINIS | HR | solar | 0.005 | 0.005 | 0 | 0 | CFP | N/A | DEER TS | 7050240703456 |  | 7050240703456 | 2024-11-06 | 2024
26438 |  | CEF-MEDIAS | MEDIAS | SB | solar | 0.00768 | 0.00768 | 0 | 0 | CFP | N/A | DEER TS | 7020240705352 |  | 7020240705352 | 2024-11-13 | 2024
26439 |  | CEF-LAZAREA | LAZAREA | HR | solar | 0.004095 | 0.004095 | 0 | 0 | CFP | N/A | DEER TS | 7050240703473 |  | 7050240703473 | 2024-11-27 | 2024
26440 |  | CEF-SERCAIA | SERCAIA | BV | solar | 0.00327 | 0.00327 | 0 | 0 | CFP | N/A | DEER TS | 7010240708401 |  | 7010240708401 | 2024-11-07 | 2024
26441 |  | CEF-BECLEAN | BECLEAN | BV | solar | 0.005 | 0.005 | 0 | 0 | CFP | N/A | DEER TS | 7010240708411 | 2024-08-12 | 7010240708411 | 2024-11-04 | 2024
26442 |  | CEF-MEDIAS | MEDIAS | SB | solar | 0.00624 | 0.00624 | 0 | 0 | CFP | N/A | DEER TS | 7020240705370 |  | 7020240705370 | 2024-11-15 | 2024
26443 |  | CEF-REGHIN | REGHIN | MS | solar | 0.005 | 0.005 | 0 | 0 | CFP | N/A | DEER TS | 7030240706168 |  | 7030240706168 | 2024-11-11 | 2024
26444 |  | CEF-DARLOS | DARLOS | SB | solar | 0.00598 | 0.00598 | 0 | 0 | CFP | N/A | DEER TS | 7020240705403 |  | 7020240705403 | 2024-11-15 | 2024
26445 |  | CEF-FRUMOASA | FRUMOASA | HR | solar | 0.006 | 0.006 | 0 | 0 | CFP | N/A | DEER TS | 7050240703491 |  | 7050240703491 | 2024-11-13 | 2024
26446 |  | CEF-SELIMBAR | SELIMBAR | SB | solar | 0.006 | 0.006 | 0 | 0 | CFP | N/A | DEER TS | 7020240705414 |  | 7020240705414 | 2024-11-13 | 2024
26447 |  | CEF-MEDIAS | MEDIAS | SB | solar | 0.005 | 0.005 | 0 | 0 | CFP | N/A | DEER TS | 7020240705423 |  | 7020240705423 | 2024-11-22 | 2024
26448 |  | CEF-SANCRAIU DE MURES | SANCRAIU DE MURES | MS | solar | 0.006 | 0.006 | 0 | 0 | CFP | N/A | DEER TS | 7030240706215 |  | 7030240706215 | 2024-11-12 | 2024
26449 |  | CEF-TARGU MURES | TARGU MURES | MS | solar | 0.00425 | 0.00425 | 0 | 0 | CFP | N/A | DEER TS | 7030240706241 |  | 7030240706241 | 2024-11-18 | 2024
26450 |  | CEF-PORUMBACUL DE JOS | PORUMBACUL DE JOS | SB | solar | 0.005 | 0.005 | 0 | 0 | CFP | N/A | DEER TS | 7020240705449 |  | 7020240705449 | 2024-11-05 | 2024
26451 |  | CEF-SIBIU | SIBIU | SB | solar | 0.00384 | 0.00384 | 0 | 0 | CFP | N/A | DEER TS | 7020240705451 |  | 7020240705451 | 2024-11-11 | 2024
26452 |  | CEF-CORUND | CORUND | HR | solar | 0.004 | 0.004 | 0 | 0 | CFP | N/A | DEER TS | 7050240703560 |  | 7050240703560 | 2024-11-01 | 2024
26453 |  | CEF-REGHIN | REGHIN | MS | solar | 0.005 | 0.005 | 0 | 0 | CFP | N/A | DEER TS | 7030240706265 |  | 7030240706265 | 2024-11-11 | 2024
26454 |  | CEF-REGHIN | REGHIN | MS | solar | 0.005 | 0.005 | 0 | 0 | CFP | N/A | DEER TS | 7030240706270 |  | 7030240706270 | 2024-11-26 | 2024
26455 |  | CEF-TURIA | TURIA | CV | solar | 0.00696 | 0.00696 | 0 | 0 | CFP | N/A | DEER TS | 7060240701901 |  | 7060240701901 | 2024-11-16 | 2024
26456 |  | CEF-SIGHISOARA | SIGHISOARA | MS | solar | 0.003 | 0.003 | 0 | 0 | CFP | N/A | DEER TS | 7030240706294 |  | 7030240706294 | 2024-11-05 | 2024
26457 |  | CEF-DUMBRAVENI | DUMBRAVENI | SB | solar | 0.016 | 0.016 | 0 | 0 | CFP | N/A | DEER TS | 7020240705507 |  | 7020240705507 | 2024-11-15 | 2024
26458 |  | CEF-LIVEZENI | LIVEZENI | MS | solar | 0.006 | 0.006 | 0 | 0 | CFP | N/A | DEER TS | 7030240706317 |  | 7030240706317 | 2024-11-11 | 2024
26459 |  | CEF-REGHIN | REGHIN | MS | solar | 0.006 | 0.006 | 0 | 0 | CFP | N/A | DEER TS | 7030240706334 |  | 7030240706334 | 2024-11-25 | 2024
26460 |  | CEF-TARGU MURES | TARGU MURES | MS | solar | 0.006 | 0.006 | 0 | 0 | CFP | N/A | DEER TS | 7030240706340 |  | 7030240706340 | 2024-11-11 | 2024
26461 |  | CEF-BREAZA | BREAZA | MS | solar | 0.004 | 0.004 | 0 | 0 | CFP | N/A | DEER TS | 7030240706344 |  | 7030240706344 | 2024-11-01 | 2024
26462 |  | CEF-SANGEORGIU DE MURES | SANGEORGIU DE MURES | MS | solar | 0.005 | 0.005 | 0 | 0 | CFP | N/A | DEER TS | 7030240706345 |  | 7030240706345 | 2024-11-12 | 2024
26463 |  | CEF-TUSNAD | TUSNAD | HR | solar | 0.00456 | 0.00456 | 0 | 0 | CFP | N/A | DEER TS | 7050240703603 |  | 7050240703603 | 2024-11-13 | 2024
26464 |  | CEF-TARGU MURES | TARGU MURES | MS | solar | 0.00392 | 0.00392 | 0 | 0 | CFP | N/A | DEER TS | 7030240706354 |  | 7030240706354 | 2024-11-12 | 2024
26465 |  | CEF-IDECIU DE JOS | IDECIU DE JOS | MS | solar | 0.005 | 0.005 | 0 | 0 | CFP | N/A | DEER TS | 7030240706356 |  | 7030240706356 | 2024-11-27 | 2024
26466 |  | CEF-MEDIAS | MEDIAS | SB | solar | 0.005 | 0.005 | 0 | 0 | CFP | N/A | DEER TS | 7020240705584 |  | 7020240705584 | 2024-11-15 | 2024
26467 |  | CEF-MEDIAS | MEDIAS | SB | solar | 0.00498 | 0.00498 | 0 | 0 | CFP | N/A | DEER TS | 7020240705590 |  | 7020240705590 | 2024-11-15 | 2024
26468 |  | CEF-SIBIU | SIBIU | SB | solar | 0.006 | 0.006 | 0 | 0 | CFP | N/A | DEER TS | 7020240705592 |  | 7020240705592 | 2024-11-15 | 2024
26469 |  | CEF-CISNADIE | CISNADIE | SB | solar | 0.006 | 0.006 | 0 | 0 | CFP | N/A | DEER TS | 7020240705593 |  | 7020240705593 | 2024-11-22 | 2024
26470 |  | CEF-BREAZA | BREAZA | MS | solar | 0.31988 | 0.31988 | 0 | 0 | CFP | N/A | DEER TS | 7030240706373 | 2024-07-29 | 7030240706373 | 2024-11-12 | 2024
26471 |  | CEF-JOSENI | JOSENI | HR | solar | 0.004 | 0.004 | 0 | 0 | CFP | N/A | DEER TS | 7050240703621 |  | 7050240703621 | 2024-11-01 | 2024
26472 |  | CEF-VALCELE | VALCELE | CV | solar | 0.005 | 0.005 | 0 | 0 | CFP | N/A | DEER TS | 7060240701943 |  | 7060240701943 | 2024-11-08 | 2024
26473 |  | CEF-IBANESTI | IBANESTI | MS | solar | 0.005 | 0.005 | 0 | 0 | CFP | N/A | DEER TS | 7030240706382 |  | 7030240706382 | 2024-11-19 | 2024
26474 |  | CEF-MUGENI | MUGENI | HR | solar | 0.00581 | 0.00581 | 0 | 0 | CFP | N/A | DEER TS | 7050240703625 |  | 7050240703625 | 2024-11-13 | 2024
26475 |  | CEF-TARGU MURES | TARGU MURES | MS | solar | 0.006 | 0.006 | 0 | 0 | CFP | N/A | DEER TS | 7030240706376 |  | 7030240706376 | 2024-11-26 | 2024
26476 |  | CEF-SANGEORGIU DE MURES | SANGEORGIU DE MURES | MS | solar | 0.006 | 0.006 | 0 | 0 | CFP | N/A | DEER TS | 7030240706380 |  | 7030240706380 | 2024-11-12 | 2024
26477 |  | CEF-MALNAS | MALNAS | CV | solar | 0.016 | 0.016 | 0 | 0 | CFP | N/A | DEER TS | 7060240701947 | 2024-10-08 | 7060240701947 | 2024-11-08 | 2024
26478 |  | CEF-TARGU MURES | TARGU MURES | MS | solar | 0.006 | 0.006 | 0 | 0 | CFP | N/A | DEER TS | 7030240706389 |  | 7030240706389 | 2024-11-01 | 2024
26479 |  | CEF-REGHIN | REGHIN | MS | solar | 0.00399 | 0.00399 | 0 | 0 | CFP | N/A | DEER TS | 7030240706397 |  | 7030240706397 | 2024-11-26 | 2024
26480 |  | CEF-GANESTI | GANESTI | MS | solar | 0.005 | 0.005 | 0 | 0 | CFP | N/A | DEER TS | 7030240706407 |  | 7030240706407 | 2024-11-26 | 2024
26481 |  | CEF-CUCI | CUCI | MS | solar | 0.006 | 0.006 | 0 | 0 | CFP | N/A | DEER TS | 7030240706418 |  | 7030240706418 | 2024-11-26 | 2024
26482 |  | CEF-BATANII MARI | BATANII MARI | CV | solar | 0.005 | 0.005 | 0 | 0 | CFP | N/A | DEER TS | 7060240701973 |  | 7060240701973 | 2024-11-16 | 2024
26483 |  | CEF-DANES | DANES | MS | solar | 0.004 | 0.004 | 0 | 0 | CFP | N/A | DEER TS | 7030240706441 |  | 7030240706441 | 2024-11-12 | 2024
26484 |  | CEF-MIERCUREA CIUC | MIERCUREA CIUC | HR | solar | 0.006 | 0.006 | 0 | 0 | CFP | N/A | DEER TS | 7050240703678 |  | 7050240703678 | 2024-11-11 | 2024
26485 |  | CEF-COZMENI | COZMENI | HR | solar | 0.00736 | 0.00736 | 0 | 0 | CFP | N/A | DEER TS | 7050240703680 |  | 7050240703680 | 2024-11-06 | 2024
26486 |  | CEF-IBANESTI | IBANESTI | MS | solar | 0.005 | 0.005 | 0 | 0 | CFP | N/A | DEER TS | 7030240706557 |  | 7030240706557 | 2024-11-12 | 2024
26487 |  | CEF-GORNESTI | GORNESTI | MS | solar | 0.0057 | 0.0057 | 0 | 0 | CFP | N/A | DEER TS | 7030240706559 |  | 7030240706559 | 2024-11-26 | 2024
26488 |  | CEF-CISNADIE | CISNADIE | SB | solar | 0.005 | 0.005 | 0 | 0 | CFP | N/A | DEER TS | 7020240705726 |  | 7020240705726 | 2024-11-20 | 2024
26489 |  | CEF-PRAID | PRAID | HR | solar | 0.01992 | 0.01992 | 0 | 0 | CFP | N/A | DEER TS | 7050240703751 |  | 7050240703751 | 2024-11-21 | 2024
26490 |  | CEF-BRANCOVENESTI | BRANCOVENESTI | MS | solar | 0.006 | 0.006 | 0 | 0 | CFP | N/A | DEER TS | 7030240706578 |  | 7030240706578 | 2024-11-22 | 2024
26491 |  | CEF-SANGEORGIU DE PADURE | SANGEORGIU DE PADURE | MS | solar | 0.006 | 0.006 | 0 | 0 | CFP | N/A | DEER TS | 7030240706580 |  | 7030240706580 | 2024-11-12 | 2024
26492 |  | CEF-RASTOLITA | RASTOLITA | MS | solar | 0.006 | 0.006 | 0 | 0 | CFP | N/A | DEER TS | 7030240706582 |  | 7030240706582 | 2024-11-12 | 2024
26493 |  | CEF-VARGATA | VARGATA | MS | solar | 0.006 | 0.006 | 0 | 0 | CFP | N/A | DEER TS | 7030240706583 |  | 7030240706583 | 2024-11-05 | 2024
26494 |  | CEF-MEDIAS | MEDIAS | SB | solar | 0.04 | 0.04 | 0 | 0 | CFP | N/A | DEER TS | 7020240705753 |  | 7020240705753 | 2024-11-22 | 2024
26495 |  | CEF-OCNA SIBIULUI | OCNA SIBIULUI | SB | solar | 0.006 | 0.006 | 0 | 0 | CFP | N/A | DEER TS | 7020240705758 |  | 7020240705758 | 2024-11-28 | 2024
26496 |  | CEF-VATAVA | VATAVA | MS | solar | 0.005 | 0.005 | 0 | 0 | CFP | N/A | DEER TS | 7030240706597 |  | 7030240706597 | 2024-11-12 | 2024
26497 |  | CEF-DEDA | DEDA | MS | solar | 0.006 | 0.006 | 0 | 0 | CFP | N/A | DEER TS | 7030240706615 |  | 7030240706615 | 2024-11-25 | 2024
26498 |  | CEF-BERENI | BERENI | MS | solar | 0.01 | 0.01 | 0 | 0 | CFP | N/A | DEER TS | 7030240706626 |  | 7030240706626 | 2024-11-07 | 2024
26499 |  | CEF-PREJMER | PREJMER | BV | solar | 0.003 | 0.003 | 0 | 0 | CFP | N/A | DEER TS | 7010240709113 |  | 7010240709113 | 2024-11-04 | 2024
26500 |  | CEF-SECUIENI | SECUIENI | HR | solar | 0.005 | 0.005 | 0 | 0 | CFP | N/A | DEER TS | 7050240703823 |  | 7050240703823 | 2024-11-11 | 2024
26501 |  | CEF-INTORSURA BUZAULUI | INTORSURA BUZAULUI | CV | solar | 0.00504 | 0.00504 | 0 | 0 | CFP | N/A | DEER TS | 7060240702044 |  | 7060240702044 | 2024-11-18 | 2024
26502 |  | CEF-OZUN | OZUN | CV | solar | 0.00504 | 0.00504 | 0 | 0 | CFP | N/A | DEER TS | 7060240702045 |  | 7060240702045 | 2024-11-16 | 2024
26503 |  | CEF-SIBIEL | SIBIEL | SB | solar | 0.003 | 0.003 | 0 | 0 | CFP | N/A | DEER TS | 7020240705793 |  | 7020240705793 | 2024-11-26 | 2024
26504 |  | CEF-AXENTE SEVER | AXENTE SEVER | SB | solar | 0.008 | 0.008 | 0 | 0 | CFP | N/A | DEER TS | 7020240705799 |  | 7020240705799 | 2024-11-01 | 2024
26505 |  | CEF-FRUMOASA | FRUMOASA | HR | solar | 0.00684 | 0.00684 | 0 | 0 | CFP | N/A | DEER TS | 7050240703842 |  | 7050240703842 | 2024-11-25 | 2024
26506 |  | CEF-TARLUNGENI | TARLUNGENI | BV | solar | 0.008 | 0.008 | 0 | 0 | CFP | N/A | DEER TS | 7010240709182 |  | 7010240709182 | 2024-11-04 | 2024
26507 |  | CEF-SURA MARE | SURA MARE | SB | solar | 0.0056 | 0.0056 | 0 | 0 | CFP | N/A | DEER TS | 7020240705854 |  | 7020240705854 | 2024-11-05 | 2024
26508 |  | CEF-ODORHEIU SECUIESC | ODORHEIU SECUIESC | HR | solar | 0.009 | 0.009 | 0 | 0 | CFP | N/A | DEER TS | 7050240703882 |  | 7050240703882 | 2024-11-13 | 2024
26509 |  | CEF-CARTA | CARTA | HR | solar | 0.0057 | 0.0057 | 0 | 0 | CFP | N/A | DEER TS | 7050240703894 |  | 7050240703894 | 2024-11-11 | 2024
26510 |  | CEF-CISNADIE | CISNADIE | SB | solar | 0.006 | 0.006 | 0 | 0 | CFP | N/A | DEER TS | 7020240705871 |  | 7020240705871 | 2024-11-22 | 2024
26511 |  | CEF-VATAVA | VATAVA | MS | solar | 0.006 | 0.006 | 0 | 0 | CFP | N/A | DEER TS | 7030240706732 |  | 7030240706732 | 2024-11-05 | 2024
26512 |  | CEF-SANTANA DE MURES | SANTANA DE MURES | MS | solar | 0.006 | 0.006 | 0 | 0 | CFP | N/A | DEER TS | 7030240706750 |  | 7030240706750 | 2024-11-01 | 2024
26513 |  | CEF-CODLEA | CODLEA | BV | solar | 0.005 | 0.005 | 0 | 0 | CFP | N/A | DEER TS | 7010240709361 |  | 7010240709361 | 2024-11-01 | 2024
26514 |  | CEF-VAMA BUZAULUI | VAMA BUZAULUI | BV | solar | 0.003 | 0.003 | 0 | 0 | CFP | N/A | DEER TS | 7010240709365 |  | 7010240709365 | 2024-11-08 | 2024
26515 |  | CEF-BERENI | BERENI | MS | solar | 0.006 | 0.006 | 0 | 0 | CFP | N/A | DEER TS | 7030240706770 |  | 7030240706770 | 2024-11-05 | 2024
26516 |  | CEF-TALMACIU | TALMACIU | SB | solar | 0.01473 | 0.01473 | 0 | 0 | CFP | N/A | DEER TS | 7020240805901 | 2024-08-12 | 7020240805901 | 2024-11-26 | 2024
26517 |  | CEF-HAMBA | HAMBA | SB | solar | 0.006 | 0.006 | 0 | 0 | CFP | N/A | DEER TS | 7020240805915 |  | 7020240805915 | 2024-11-11 | 2024
26518 |  | CEF-TARGU MURES | TARGU MURES | MS | solar | 0.006 | 0.006 | 0 | 0 | CFP | N/A | DEER TS | 7030240806816 |  | 7030240806816 | 2024-11-27 | 2024
26519 |  | CEF-CISNADIE | CISNADIE | SB | solar | 0.004 | 0.004 | 0 | 0 | CFP | N/A | DEER TS | 7020240805923 |  | 7020240805923 | 2024-11-13 | 2024
26520 |  | CEF-SANCRAIU DE MURES | SANCRAIU DE MURES | MS | solar | 0.005 | 0.005 | 0 | 0 | CFP | N/A | DEER TS | 7030240806829 |  | 7030240806829 | 2024-11-01 | 2024
26521 |  | CEF-REGHIN | REGHIN | MS | solar | 0.005 | 0.005 | 0 | 0 | CFP | N/A | DEER TS | 7030240806830 |  | 7030240806830 | 2024-11-20 | 2024
26522 |  | CEF-BRADU | BRADU | SB | solar | 0.003 | 0.003 | 0 | 0 | CFP | N/A | DEER TS | 7020240805943 |  | 7020240805943 | 2024-11-13 | 2024
26523 |  | CEF-BRASOV | BRASOV | BV | solar | 0.004 | 0.004 | 0 | 0 | CFP | N/A | DEER TS | 7010240809539 |  | 7010240809539 | 2024-11-20 | 2024
26524 |  | CEF-SADU | SADU | SB | solar | 0.005 | 0.005 | 0 | 0 | CFP | N/A | DEER TS | 7020240805967 |  | 7020240805967 | 2024-11-20 | 2024
26525 |  | CEF-CRISTIAN | CRISTIAN | SB | solar | 0.005 | 0.005 | 0 | 0 | CFP | N/A | DEER TS | 7020240805976 |  | 7020240805976 | 2024-11-05 | 2024
26526 |  | CEF-SELIMBAR | SELIMBAR | SB | solar | 0.005 | 0.005 | 0 | 0 | CFP | N/A | DEER TS | 7020240805984 |  | 7020240805984 | 2024-11-11 | 2024
26527 |  | CEF-VALEA VIILOR | VALEA VIILOR | SB | solar | 0.003 | 0.003 | 0 | 0 | CFP | N/A | DEER TS | 7020240805989 |  | 7020240805989 | 2024-11-01 | 2024
26528 |  | CEF-EREMITU | EREMITU | MS | solar | 0.006 | 0.006 | 0 | 0 | CFP | N/A | DEER TS | 7030240806903 |  | 7030240806903 | 2024-11-19 | 2024
26529 |  | CEF-BRANCOVENESTI | BRANCOVENESTI | MS | solar | 0.00399 | 0.00399 | 0 | 0 | CFP | N/A | DEER TS | 7030240806904 |  | 7030240806904 | 2024-11-19 | 2024
26530 |  | CEF-TARGU MURES | TARGU MURES | MS | solar | 0.005 | 0.005 | 0 | 0 | CFP | N/A | DEER TS | 7030240806916 |  | 7030240806916 | 2024-11-29 | 2024
26531 |  | CEF-ODORHEIU SECUIESC | ODORHEIU SECUIESC | HR | solar | 0.0045 | 0.0045 | 0 | 0 | CFP | N/A | DEER TS | 7050240804003 |  | 7050240804003 | 2024-11-15 | 2024
26532 |  | CEF-FELICENI | FELICENI | HR | solar | 0.0045 | 0.0045 | 0 | 0 | CFP | N/A | DEER TS | 7050240804004 |  | 7050240804004 | 2024-11-14 | 2024
26533 |  | CEF-ODORHEIU SECUIESC | ODORHEIU SECUIESC | HR | solar | 0.0045 | 0.0045 | 0 | 0 | CFP | N/A | DEER TS | 7050240804005 |  | 7050240804005 | 2024-11-18 | 2024
26534 |  | CEF-SUSENI | SUSENI | MS | solar | 0.005 | 0.005 | 0 | 0 | CFP | N/A | DEER TS | 7030240806934 |  | 7030240806934 | 2024-11-01 | 2024
26535 |  | CEF-RASTOLITA | RASTOLITA | MS | solar | 0.006 | 0.006 | 0 | 0 | CFP | N/A | DEER TS | 7030240806938 |  | 7030240806938 | 2024-11-25 | 2024
26536 |  | CEF-CIPAU | CIPAU | MS | solar | 0.00399 | 0.00399 | 0 | 0 | CFP | N/A | DEER TS | 7030240806939 |  | 7030240806939 | 2024-11-25 | 2024
26537 |  | CEF-CIUCSANGEORGIU | CIUCSANGEORGIU | HR | solar | 0.006 | 0.006 | 0 | 0 | CFP | N/A | DEER TS | 7050240804011 |  | 7050240804011 | 2024-11-28 | 2024
26538 |  | CEF-ODORHEIU SECUIESC | ODORHEIU SECUIESC | HR | solar | 0.23 | 0.23 | 0 | 0 | CFP | N/A | DEER TS | 7050240804038 |  | 7050240804038 | 2024-11-13 | 2024
26539 |  | CEF-FELICENI | FELICENI | HR | solar | 0.008 | 0.008 | 0 | 0 | CFP | N/A | DEER TS | 7050240804042 |  | 7050240804042 | 2024-11-14 | 2024
26540 |  | CEF-SIBIU | SIBIU | SB | solar | 0.005 | 0.005 | 0 | 0 | CFP | N/A | DEER TS | 7020240806032 |  | 7020240806032 | 2024-11-13 | 2024
26541 |  | CEF-SIGHISOARA | SIGHISOARA | MS | solar | 0.003 | 0.003 | 0 | 0 | CFP | N/A | DEER TS | 7030240806992 |  | 7030240806992 | 2024-11-26 | 2024
26542 |  | CEF-SANPETRU | SANPETRU | BV | solar | 0.006 | 0.006 | 0 | 0 | CFP | N/A | DEER TS | 7010240809858 |  | 7010240809858 | 2024-11-08 | 2024
26543 |  | CEF-RASTOLITA | RASTOLITA | MS | solar | 0.006 | 0.006 | 0 | 0 | CFP | N/A | DEER TS | 7030240807006 |  | 7030240807006 | 2024-11-12 | 2024
26544 |  | CEF-ULIES | ULIES | HR | solar | 0.006 | 0.006 | 0 | 0 | CFP | N/A | DEER TS | 7050240804071 |  | 7050240804071 | 2024-11-15 | 2024
26545 |  | CEF-IERNUT | IERNUT | MS | solar | 0.006 | 0.006 | 0 | 0 | CFP | N/A | DEER TS | 7030240807023 |  | 7030240807023 | 2024-11-22 | 2024
26546 |  | CEF-TARGU MURES | TARGU MURES | MS | solar | 0.006 | 0.006 | 0 | 0 | CFP | N/A | DEER TS | 7030240807024 |  | 7030240807024 | 2024-11-05 | 2024
26547 |  | CEF-RASNOV | RASNOV | BV | solar | 0.00783 | 0.00783 | 0 | 0 | CFP | N/A | DEER TS | 7010240810159 |  | 7010240810159 | 2024-11-04 | 2024
26548 |  | CEF-SURA MARE | SURA MARE | SB | solar | 0.005 | 0.005 | 0 | 0 | CFP | N/A | DEER TS | 7020240806107 |  | 7020240806107 | 2024-11-20 | 2024
26549 |  | CEF-SIBIU | SIBIU | SB | solar | 0.006 | 0.006 | 0 | 0 | CFP | N/A | DEER TS | 7020240806108 |  | 7020240806108 | 2024-11-26 | 2024
26550 |  | CEF-SURA MICA | SURA MICA | SB | solar | 0.015 | 0.015 | 0 | 0 | CFP | N/A | DEER TS | 7020240806115 |  | 7020240806115 | 2024-11-05 | 2024
26551 |  | CEF-GALDA DE JOS | GALDA DE JOS | AB | solar | 0.01127 | 0.01127 | 0 | 0 | CFP | N/A | DEER TS | 7040240805017 | 2024-08-21 | 7040240805017 | 2024-11-26 | 2024
26552 |  | CEF-DEALU | DEALU | HR | solar | 0.00473 | 0.00473 | 0 | 0 | CFP | N/A | DEER TS | 7050240804112 |  | 7050240804112 | 2024-11-05 | 2024
26553 |  | CEF-CRISTIAN | CRISTIAN | BV | solar | 0.01476 | 0.01476 | 0 | 0 | CFP | N/A | DEER TS | 7010240810283 | 2024-08-26 | 7010240810283 | 2024-11-18 | 2024
26554 |  | CEF-REGHIN | REGHIN | MS | solar | 0.005 | 0.005 | 0 | 0 | CFP | N/A | DEER TS | 7030240807128 |  | 7030240807128 | 2024-11-28 | 2024
26555 |  | CEF-FELICENI | FELICENI | HR | solar | 0.00498 | 0.00498 | 0 | 0 | CFP | N/A | DEER TS | 7050240804121 |  | 7050240804121 | 2024-11-14 | 2024
26556 |  | CEF-FAGARAS | FAGARAS | BV | solar | 0.006 | 0.006 | 0 | 0 | CFP | N/A | DEER TS | 7010240810295 | 2024-09-24 | 7010240810295 | 2024-11-14 | 2024
26557 |  | CEF-BORSEC | BORSEC | HR | solar | 0.00492 | 0.00492 | 0 | 0 | CFP | N/A | DEER TS | 7050240804122 |  | 7050240804122 | 2024-11-08 | 2024
26558 |  | CEF-VLAHITA | VLAHITA | HR | solar | 0.006 | 0.006 | 0 | 0 | CFP | N/A | DEER TS | 7050240804123 |  | 7050240804123 | 2024-11-13 | 2024
26559 |  | CEF-EREMITU | EREMITU | MS | solar | 0.0161 | 0.0161 | 0 | 0 | CFP | N/A | DEER TS | 7030240807130 |  | 7030240807130 | 2024-11-13 | 2024
26560 |  | CEF-PAULENI-CIUC | PAULENI-CIUC | HR | solar | 0.00473 | 0.00473 | 0 | 0 | CFP | N/A | DEER TS | 7050240804128 |  | 7050240804128 | 2024-11-01 | 2024
26561 |  | CEF-CRISTURU SECUIESC | CRISTURU SECUIESC | HR | solar | 0.0043 | 0.0043 | 0 | 0 | CFP | N/A | DEER TS | 7050240804130 |  | 7050240804130 | 2024-11-13 | 2024
26562 |  | CEF-DEALU | DEALU | HR | solar | 0.005 | 0.005 | 0 | 0 | CFP | N/A | DEER TS | 7050240804131 |  | 7050240804131 | 2024-11-13 | 2024
26563 |  | CEF-MARTINIS | MARTINIS | HR | solar | 0.029795 | 0.029795 | 0 | 0 | CFP | N/A | DEER TS | 7050240804132 |  | 7050240804132 | 2024-11-01 | 2024
26564 |  | CEF-VLAHITA | VLAHITA | HR | solar | 0.00435 | 0.00435 | 0 | 0 | CFP | N/A | DEER TS | 7050240804139 |  | 7050240804139 | 2024-11-14 | 2024
26565 |  | CEF-CHIHERU DE JOS | CHIHERU DE JOS | MS | solar | 0.01 | 0.01 | 0 | 0 | CFP | N/A | DEER TS | 7030240807134 |  | 7030240807134 | 2024-11-25 | 2024
26566 |  | CEF-DANESTI | DANESTI | HR | solar | 0.006 | 0.006 | 0 | 0 | CFP | N/A | DEER TS | 7050240804147 |  | 7050240804147 | 2024-11-11 | 2024
26567 |  | CEF-SIBIU | SIBIU | SB | solar | 0.003 | 0.003 | 0 | 0 | CFP | N/A | DEER TS | 7020240806137 |  | 7020240806137 | 2024-11-26 | 2024
26568 |  | CEF-LIVEZENI | LIVEZENI | MS | solar | 0.005 | 0.005 | 0 | 0 | CFP | N/A | DEER TS | 7030240807136 |  | 7030240807136 | 2024-11-12 | 2024
26569 |  | CEF-MEDIAS | MEDIAS | SB | solar | 0.005 | 0.005 | 0 | 0 | CFP | N/A | DEER TS | 7020240806139 |  | 7020240806139 | 2024-11-05 | 2024
26570 |  | CEF-LUPENI | LUPENI | HR | solar | 0.003115 | 0.003115 | 0 | 0 | CFP | N/A | DEER TS | 7050240804153 |  | 7050240804153 | 2024-11-13 | 2024
26571 |  | CEF-LUNCA DE SUS | LUNCA DE SUS | HR | solar | 0.006 | 0.006 | 0 | 0 | CFP | N/A | DEER TS | 7050240804155 |  | 7050240804155 | 2024-11-01 | 2024
26572 |  | CEF-SIBIU | SIBIU | SB | solar | 0.006 | 0.006 | 0 | 0 | CFP | N/A | DEER TS | 7020240806143 |  | 7020240806143 | 2024-11-13 | 2024
26573 |  | CEF-RICIU | RICIU | MS | solar | 0.006 | 0.006 | 0 | 0 | CFP | N/A | DEER TS | 7030240807143 |  | 7030240807143 | 2024-11-22 | 2024
26574 |  | CEF-PLAIESII DE JOS | PLAIESII DE JOS | HR | solar | 0.006 | 0.006 | 0 | 0 | CFP | N/A | DEER TS | 7050240804163 |  | 7050240804163 | 2024-11-01 | 2024
26575 |  | CEF-IBANESTI | IBANESTI | MS | solar | 0.0057 | 0.0057 | 0 | 0 | CFP | N/A | DEER TS | 7030240807148 |  | 7030240807148 | 2024-11-12 | 2024
26576 |  | CEF-TOPLITA | TOPLITA | HR | solar | 0.006 | 0.006 | 0 | 0 | CFP | N/A | DEER TS | 7050240804165 |  | 7050240804165 | 2024-11-01 | 2024
26577 |  | CEF-PANET | PANET | MS | solar | 0.006 | 0.006 | 0 | 0 | CFP | N/A | DEER TS | 7030240807152 |  | 7030240807152 | 2024-11-06 | 2024
26578 |  | CEF-CAPALNITA | CAPALNITA | HR | solar | 0.00996 | 0.00996 | 0 | 0 | CFP | N/A | DEER TS | 7050240804166 |  | 7050240804166 | 2024-11-13 | 2024
26579 |  | CEF-BALAN | BALAN | HR | solar | 0.00399 | 0.00399 | 0 | 0 | CFP | N/A | DEER TS | 7050240804167 |  | 7050240804167 | 2024-11-01 | 2024
26580 |  | CEF-LUNCA BRADULUI | LUNCA BRADULUI | MS | solar | 0.006 | 0.006 | 0 | 0 | CFP | N/A | DEER TS | 7030240807159 |  | 7030240807159 | 2024-11-04 | 2024
26581 |  | CEF-ODORHEIU SECUIESC | ODORHEIU SECUIESC | HR | solar | 0.006 | 0.006 | 0 | 0 | CFP | N/A | DEER TS | 7050240804169 |  | 7050240804169 | 2024-11-18 | 2024
26582 |  | CEF-ATID | ATID | HR | solar | 0.0084 | 0.0084 | 0 | 0 | CFP | N/A | DEER TS | 7050240804175 |  | 7050240804175 | 2024-11-01 | 2024
26583 |  | CEF-CAPALNITA | CAPALNITA | HR | solar | 0.004565 | 0.004565 | 0 | 0 | CFP | N/A | DEER TS | 7050240804179 |  | 7050240804179 | 2024-11-21 | 2024
26584 |  | CEF-SIBIU | SIBIU | SB | solar | 0.006 | 0.006 | 0 | 0 | CFP | N/A | DEER TS | 7020240806223 |  | 7020240806223 | 2024-11-26 | 2024
26585 |  | CEF-POPLACA | POPLACA | SB | solar | 0.005 | 0.005 | 0 | 0 | CFP | N/A | DEER TS | 7020240806224 |  | 7020240806224 | 2024-11-29 | 2024
26586 |  | CEF-VOSLABENI | VOSLABENI | HR | solar | 0.0055 | 0.0055 | 0 | 0 | CFP | N/A | DEER TS | 7050240804183 |  | 7050240804183 | 2024-11-01 | 2024
26587 |  | CEF-PORUMBACUL DE SUS | PORUMBACUL DE SUS | SB | solar | 0.0035 | 0.0035 | 0 | 0 | CFP | N/A | DEER TS | 7020240806227 |  | 7020240806227 | 2024-11-05 | 2024
26588 |  | CEF-TARGU MURES | TARGU MURES | MS | solar | 0.005 | 0.005 | 0 | 0 | CFP | N/A | DEER TS | 7030240807182 |  | 7030240807182 | 2024-11-22 | 2024
26589 |  | CEF-ODORHEIU SECUIESC | ODORHEIU SECUIESC | HR | solar | 0.006 | 0.006 | 0 | 0 | CFP | N/A | DEER TS | 7050240804194 |  | 7050240804194 | 2024-11-15 | 2024
26590 |  | CEF-LUPENI | LUPENI | HR | solar | 0.004 | 0.004 | 0 | 0 | CFP | N/A | DEER TS | 7050240804200 |  | 7050240804200 | 2024-11-13 | 2024
26591 |  | CEF-MARPOD | MARPOD | SB | solar | 0.02784 | 0.02784 | 0 | 0 | CFP | N/A | DEER TS | 7020240806242 | 2024-09-09 | 7020240806242 | 2024-11-27 | 2024
26592 |  | CEF-CIUMANI | CIUMANI | HR | solar | 0.006 | 0.006 | 0 | 0 | CFP | N/A | DEER TS | 7050240804205 |  | 7050240804205 | 2024-11-01 | 2024
26593 |  | CEF-MIERCUREA CIUC | MIERCUREA CIUC | HR | solar | 0.017 | 0.017 | 0 | 0 | CFP | N/A | DEER TS | 7050240804209 |  | 7050240804209 | 2024-11-04 | 2024
26594 |  | CEF-GHINDARI | GHINDARI | MS | solar | 0.005 | 0.005 | 0 | 0 | CFP | N/A | DEER TS | 7030240807209 |  | 7030240807209 | 2024-11-28 | 2024
26595 |  | CEF-PRAID | PRAID | HR | solar | 0.006 | 0.006 | 0 | 0 | CFP | N/A | DEER TS | 7050240804212 |  | 7050240804212 | 2024-11-14 | 2024
26596 |  | CEF-SELIMBAR | SELIMBAR | SB | solar | 0.005 | 0.005 | 0 | 0 | CFP | N/A | DEER TS | 7020240806258 |  | 7020240806258 | 2024-11-28 | 2024
26597 |  | CEF-LISA | LISA | BV | solar | 0.004 | 0.004 | 0 | 0 | CFP | N/A | DEER TS | 7010240810569 | 2024-09-12 | 7010240810569 | 2024-11-05 | 2024
26598 |  | CEF-MADARAS | MADARAS | MS | solar | 0.006 | 0.006 | 0 | 0 | CFP | N/A | DEER TS | 7030240807228 |  | 7030240807228 | 2024-11-28 | 2024
26599 |  | CEF-SOVATA | SOVATA | MS | solar | 0.005 | 0.005 | 0 | 0 | CFP | N/A | DEER TS | 7030240807231 |  | 7030240807231 | 2024-11-01 | 2024
26600 |  | CEF-SUSENI | SUSENI | MS | solar | 0.00574 | 0.00574 | 0 | 0 | CFP | N/A | DEER TS | 7030240807232 |  | 7030240807232 | 2024-11-22 | 2024
26601 |  | CEF-GHEORGHENI | GHEORGHENI | HR | solar | 0.005 | 0.005 | 0 | 0 | CFP | N/A | DEER TS | 7050240804224 |  | 7050240804224 | 2024-11-05 | 2024
26602 |  | CEF-SIBIU | SIBIU | SB | solar | 0.003 | 0.003 | 0 | 0 | CFP | N/A | DEER TS | 7020240806266 |  | 7020240806266 | 2024-11-11 | 2024
26603 |  | CEF-MIERCUREA CIUC | MIERCUREA CIUC | HR | solar | 0.006 | 0.006 | 0 | 0 | CFP | N/A | DEER TS | 7050240804225 |  | 7050240804225 | 2024-11-01 | 2024
26604 |  | CEF-SELIMBAR | SELIMBAR | SB | solar | 0.003 | 0.003 | 0 | 0 | CFP | N/A | DEER TS | 7020240806283 |  | 7020240806283 | 2024-11-29 | 2024
26605 |  | CEF-TARGU MURES | TARGU MURES | MS | solar | 0.006 | 0.006 | 0 | 0 | CFP | N/A | DEER TS | 7030240807243 |  | 7030240807243 | 2024-11-19 | 2024
26606 |  | CEF-MIERCUREA CIUC | MIERCUREA CIUC | HR | solar | 0.01 | 0.01 | 0 | 0 | CFP | N/A | DEER TS | 7050240804235 |  | 7050240804235 | 2024-11-13 | 2024
26607 |  | CEF-CRIZBAV | CRIZBAV | BV | solar | 0.003 | 0.003 | 0 | 0 | CFP | N/A | DEER TS | 7010240810650 |  | 7010240810650 | 2024-11-06 | 2024
26608 |  | CEF-ODORHEIU SECUIESC | ODORHEIU SECUIESC | HR | solar | 0.00456 | 0.00456 | 0 | 0 | CFP | N/A | DEER TS | 7050240804240 |  | 7050240804240 | 2024-11-18 | 2024
26609 |  | CEF-CICEU | CICEU | HR | solar | 0.00473 | 0.00473 | 0 | 0 | CFP | N/A | DEER TS | 7050240804241 |  | 7050240804241 | 2024-11-11 | 2024
26610 |  | CEF-SAMBATA DE SUS | SAMBATA DE SUS | BV | solar | 0.005 | 0.005 | 0 | 0 | CFP | N/A | DEER TS | 7010240810693 | 2024-09-05 | 7010240810693 | 2024-11-08 | 2024
26611 |  | CEF-GHIMBAV | GHIMBAV | BV | solar | 0.005 | 0.005 | 0 | 0 | CFP | N/A | DEER TS | 7010240810697 |  | 7010240810697 | 2024-11-13 | 2024
26612 |  | CEF-PRAID | PRAID | HR | solar | 0.00581 | 0.00581 | 0 | 0 | CFP | N/A | DEER TS | 7050240804247 |  | 7050240804247 | 2024-11-01 | 2024
26613 |  | CEF-MIERCUREA CIUC | MIERCUREA CIUC | HR | solar | 0.005 | 0.005 | 0 | 0 | CFP | N/A | DEER TS | 7050240804251 |  | 7050240804251 | 2024-11-13 | 2024
26614 |  | CEF-DANESTI | DANESTI | HR | solar | 0.003 | 0.003 | 0 | 0 | CFP | N/A | DEER TS | 7050240804253 |  | 7050240804253 | 2024-11-13 | 2024
26615 |  | CEF-SIBIU | SIBIU | SB | solar | 0.005 | 0.005 | 0 | 0 | CFP | N/A | DEER TS | 7020240806340 |  | 7020240806340 | 2024-11-26 | 2024
26616 |  | CEF-MIERCUREA CIUC | MIERCUREA CIUC | HR | solar | 0.0082 | 0.0082 | 0 | 0 | CFP | N/A | DEER TS | 7050240804258 |  | 7050240804258 | 2024-11-05 | 2024
26617 |  | CEF-SIGHISOARA | SIGHISOARA | MS | solar | 0.006 | 0.006 | 0 | 0 | CFP | N/A | DEER TS | 7030240807312 |  | 7030240807312 | 2024-11-07 | 2024
26618 |  | CEF-CRISTURU SECUIESC | CRISTURU SECUIESC | HR | solar | 0.005 | 0.005 | 0 | 0 | CFP | N/A | DEER TS | 7050240804269 |  | 7050240804269 | 2024-11-13 | 2024
26619 |  | CEF-SITA BUZAULUI | SITA BUZAULUI | CV | solar | 0.011 | 0.011 | 0 | 0 | CFP | N/A | DEER TS | 7060240802302 | 2024-10-15 | 7060240802302 | 2024-11-26 | 2024
26620 |  | CEF-REGHIN | REGHIN | MS | solar | 0.006 | 0.006 | 0 | 0 | CFP | N/A | DEER TS | 7030240807333 |  | 7030240807333 | 2024-11-12 | 2024
26621 |  | CEF-DUMBRAVITA | DUMBRAVITA | BV | solar | 0.006 | 0.006 | 0 | 0 | CFP | N/A | DEER TS | 7010240810759 |  | 7010240810759 | 2024-11-06 | 2024
26622 |  | CEF-SANSIMION | SANSIMION | HR | solar | 0.00728 | 0.00728 | 0 | 0 | CFP | N/A | DEER TS | 7050240804279 |  | 7050240804279 | 2024-11-28 | 2024
26623 |  | CEF-MIERCUREA CIUC | MIERCUREA CIUC | HR | solar | 0.003 | 0.003 | 0 | 0 | CFP | N/A | DEER TS | 7050240804282 |  | 7050240804282 | 2024-11-13 | 2024
26624 |  | CEF-PREJMER | PREJMER | BV | solar | 0.005 | 0.005 | 0 | 0 | CFP | N/A | DEER TS | 7010240810766 |  | 7010240810766 | 2024-11-04 | 2024
26625 |  | CEF-ODORHEIU SECUIESC | ODORHEIU SECUIESC | HR | solar | 0.00572 | 0.00572 | 0 | 0 | CFP | N/A | DEER TS | 7050240804285 |  | 7050240804285 | 2024-11-13 | 2024
26626 |  | CEF-GHEORGHENI | GHEORGHENI | HR | solar | 0.005 | 0.005 | 0 | 0 | CFP | N/A | DEER TS | 7050240804293 |  | 7050240804293 | 2024-11-13 | 2024
26627 |  | CEF-LAZAREA | LAZAREA | HR | solar | 0.00588 | 0.00588 | 0 | 0 | CFP | N/A | DEER TS | 7050240804298 |  | 7050240804298 | 2024-11-27 | 2024
26628 |  | CEF-TARGU MURES | TARGU MURES | MS | solar | 0.006 | 0.006 | 0 | 0 | CFP | N/A | DEER TS | 7030240807370 |  | 7030240807370 | 2024-11-27 | 2024
26629 |  | CEF-PREJMER | PREJMER | BV | solar | 0.005 | 0.005 | 0 | 0 | CFP | N/A | DEER TS | 7010240810816 |  | 7010240810816 | 2024-11-06 | 2024
26630 |  | CEF-BREAZA | BREAZA | MS | solar | 0.006 | 0.006 | 0 | 0 | CFP | N/A | DEER TS | 7030240807378 |  | 7030240807378 | 2024-11-12 | 2024
26631 |  | CEF-RECEA | RECEA | BV | solar | 0.006 | 0.006 | 0 | 0 | CFP | N/A | DEER TS | 7010240810820 | 2024-09-11 | 7010240810820 | 2024-11-21 | 2024
26632 |  | CEF-EREMITU | EREMITU | MS | solar | 0.005 | 0.005 | 0 | 0 | CFP | N/A | DEER TS | 7030240807380 |  | 7030240807380 | 2024-11-12 | 2024
26633 |  | CEF-PRAID | PRAID | HR | solar | 0.01 | 0.01 | 0 | 0 | CFP | N/A | DEER TS | 7050240804311 |  | 7050240804311 | 2024-11-13 | 2024
26634 |  | CEF-COZMENI | COZMENI | HR | solar | 0.003 | 0.003 | 0 | 0 | CFP | N/A | DEER TS | 7050240804315 |  | 7050240804315 | 2024-11-28 | 2024
26635 |  | CEF-SELIMBAR | SELIMBAR | SB | solar | 0.005 | 0.005 | 0 | 0 | CFP | N/A | DEER TS | 7020240806428 |  | 7020240806428 | 2024-11-13 | 2024
26636 |  | CEF-VULCAN | VULCAN | BV | solar | 0.005 | 0.005 | 0 | 0 | CFP | N/A | DEER TS | 7010240810861 | 2024-09-24 | 7010240810861 | 2024-11-25 | 2024
26637 |  | CEF-Sibiu | Sibiu | SB | solar | 0.005 | 0.005 | 0 | 0 | CFP | N/A | DEER TS | 7020240806436 |  | 7020240806436 | 2024-11-26 | 2024
26638 |  | CEF-DUMBRAVENI | DUMBRAVENI | SB | solar | 0.00528 | 0.00528 | 0 | 0 | CFP | N/A | DEER TS | 7020240806438 |  | 7020240806438 | 2024-11-13 | 2024
26639 |  | CEF-BRASOV | BRASOV | BV | solar | 0.005 | 0.005 | 0 | 0 | CFP | N/A | DEER TS | 7010240810876 |  | 7010240810876 | 2024-11-08 | 2024
26640 |  | CEF-SIBIU | SIBIU | SB | solar | 0.005 | 0.005 | 0 | 0 | CFP | N/A | DEER TS | 7020240806450 |  | 7020240806450 | 2024-11-26 | 2024
26641 |  | CEF-MARTINIS | MARTINIS | HR | solar | 0.006 | 0.006 | 0 | 0 | CFP | N/A | DEER TS | 7050240804324 |  | 7050240804324 | 2024-11-13 | 2024
26642 |  | CEF-SIBIU | SIBIU | SB | solar | 0.005 | 0.005 | 0 | 0 | CFP | N/A | DEER TS | 7020240806469 |  | 7020240806469 | 2024-11-26 | 2024
26643 |  | CEF-SURA MARE | SURA MARE | SB | solar | 0.00774 | 0.00774 | 0 | 0 | CFP | N/A | DEER TS | 7020240806472 |  | 7020240806472 | 2024-11-11 | 2024
26644 |  | CEF-PANET | PANET | MS | solar | 0.00623 | 0.00623 | 0 | 0 | CFP | N/A | DEER TS | 7030240807421 |  | 7030240807421 | 2024-11-27 | 2024
26645 |  | CEF-AGIRBICIU | AGIRBICIU | SB | solar | 0.003 | 0.003 | 0 | 0 | CFP | N/A | DEER TS | 7020240806480 |  | 7020240806480 | 2024-11-11 | 2024
26646 |  | CEF-ODORHEIU SECUIESC | ODORHEIU SECUIESC | HR | solar | 0.004 | 0.004 | 0 | 0 | CFP | N/A | DEER TS | 7050240804343 |  | 7050240804343 | 2024-11-13 | 2024
26647 |  | CEF-LAZAREA | LAZAREA | HR | solar | 0.005 | 0.005 | 0 | 0 | CFP | N/A | DEER TS | 7050240804349 |  | 7050240804349 | 2024-11-14 | 2024
26648 |  | CEF-MEDIAS | MEDIAS | SB | solar | 0.004 | 0.004 | 0 | 0 | CFP | N/A | DEER TS | 7020240906507 |  | 7020240906507 | 2024-11-01 | 2024
26649 |  | CEF-SELIMBAR | SELIMBAR | SB | solar | 0.006 | 0.006 | 0 | 0 | CFP | N/A | DEER TS | 7020240906512 |  | 7020240906512 | 2024-11-15 | 2024
26650 |  | CEF-SIBIU | SIBIU | SB | solar | 0.00322 | 0.00322 | 0 | 0 | CFP | N/A | DEER TS | 7020240906520 |  | 7020240906520 | 2024-11-13 | 2024
26651 |  | CEF-ODORHEIU SECUIESC | ODORHEIU SECUIESC | HR | solar | 0.01 | 0.01 | 0 | 0 | CFP | N/A | DEER TS | 7050240904369 |  | 7050240904369 | 2024-11-14 | 2024
26652 |  | CEF-TARGU MURES | TARGU MURES | MS | solar | 0.006 | 0.006 | 0 | 0 | CFP | N/A | DEER TS | 7030240907478 |  | 7030240907478 | 2024-11-21 | 2024
26653 |  | CEF-CHIBED | CHIBED | MS | solar | 0.006 | 0.006 | 0 | 0 | CFP | N/A | DEER TS | 7030240907481 |  | 7030240907481 | 2024-11-12 | 2024
26654 |  | CEF-DEALU | DEALU | HR | solar | 0.00473 | 0.00473 | 0 | 0 | CFP | N/A | DEER TS | 7050240904381 |  | 7050240904381 | 2024-11-14 | 2024
26655 |  | CEF-DEALU | DEALU | HR | solar | 0.00473 | 0.00473 | 0 | 0 | CFP | N/A | DEER TS | 7050240904384 |  | 7050240904384 | 2024-11-05 | 2024
26656 |  | CEF-MEDIAS | MEDIAS | SB | solar | 0.003 | 0.003 | 0 | 0 | CFP | N/A | DEER TS | 7020240906550 |  | 7020240906550 | 2024-11-01 | 2024
26657 |  | CEF-PREJMER | PREJMER | BV | solar | 0.00416 | 0.00416 | 0 | 0 | CFP | N/A | DEER TS | 7010240911074 |  | 7010240911074 | 2024-11-04 | 2024
26658 |  | CEF-MIERCUREA CIUC | MIERCUREA CIUC | HR | solar | 0.0043 | 0.0043 | 0 | 0 | CFP | N/A | DEER TS | 7050240904388 |  | 7050240904388 | 2024-11-04 | 2024
26659 |  | CEF-CORUNCA | CORUNCA | MS | solar | 0.003 | 0.003 | 0 | 0 | CFP | N/A | DEER TS | 7030240907513 |  | 7030240907513 | 2024-11-18 | 2024
26660 |  | CEF-MIERCUREA CIUC | MIERCUREA CIUC | HR | solar | 0.003 | 0.003 | 0 | 0 | CFP | N/A | DEER TS | 7050240904390 |  | 7050240904390 | 2024-11-29 | 2024
26661 |  | CEF-ULIES | ULIES | HR | solar | 0.005 | 0.005 | 0 | 0 | CFP | N/A | DEER TS | 7050240904393 |  | 7050240904393 | 2024-11-13 | 2024
26662 |  | CEF-VURPAR | VURPAR | SB | solar | 0.003 | 0.003 | 0 | 0 | CFP | N/A | DEER TS | 7020240906566 |  | 7020240906566 | 2024-11-28 | 2024
26663 |  | CEF-FELICENI | FELICENI | HR | solar | 0.004 | 0.004 | 0 | 0 | CFP | N/A | DEER TS | 7050240904396 |  | 7050240904396 | 2024-11-15 | 2024
26664 |  | CEF-CARTA | CARTA | HR | solar | 0.006 | 0.006 | 0 | 0 | CFP | N/A | DEER TS | 7050240904397 |  | 7050240904397 | 2024-11-14 | 2024
26665 |  | CEF-ODORHEIU SECUIESC | ODORHEIU SECUIESC | HR | solar | 0.008735 | 0.008735 | 0 | 0 | CFP | N/A | DEER TS | 7050240904398 |  | 7050240904398 | 2024-11-13 | 2024
26666 |  | CEF-SIBIU | SIBIU | SB | solar | 0.006 | 0.006 | 0 | 0 | CFP | N/A | DEER TS | 7020240906568 |  | 7020240906568 | 2024-11-11 | 2024
26667 |  | CEF-ZARNESTI | ZARNESTI | BV | solar | 0.006 | 0.006 | 0 | 0 | CFP | N/A | DEER TS | 7010240911175 |  | 7010240911175 | 2024-11-06 | 2024
26668 |  | CEF-TARGU MURES | TARGU MURES | MS | solar | 0.003 | 0.003 | 0 | 0 | CFP | N/A | DEER TS | 7030240907550 |  | 7030240907550 | 2024-11-26 | 2024
26669 |  | CEF-CRISTIAN | CRISTIAN | SB | solar | 0.003 | 0.003 | 0 | 0 | CFP | N/A | DEER TS | 7020240906587 |  | 7020240906587 | 2024-11-11 | 2024
26670 |  | CEF-DEALU | DEALU | HR | solar | 0.00344 | 0.00344 | 0 | 0 | CFP | N/A | DEER TS | 7050240904410 |  | 7050240904410 | 2024-11-14 | 2024
26671 |  | CEF-SATU MARE | SATU MARE | HR | solar | 0.01 | 0.01 | 0 | 0 | CFP | N/A | DEER TS | 7050240904411 |  | 7050240904411 | 2024-11-14 | 2024
26672 |  | CEF-SIBIU | SIBIU | SB | solar | 0.006 | 0.006 | 0 | 0 | CFP | N/A | DEER TS | 7020240906588 |  | 7020240906588 | 2024-11-27 | 2024
26673 |  | CEF-CRISTIAN | CRISTIAN | SB | solar | 0.005 | 0.005 | 0 | 0 | CFP | N/A | DEER TS | 7020240906590 |  | 7020240906590 | 2024-11-05 | 2024
26674 |  | CEF-SIBIU | SIBIU | SB | solar | 0.005 | 0.005 | 0 | 0 | CFP | N/A | DEER TS | 7020240906592 |  | 7020240906592 | 2024-11-27 | 2024
26675 |  | CEF-LUDOS | LUDOS | SB | solar | 0.005 | 0.005 | 0 | 0 | CFP | N/A | DEER TS | 7020240906596 |  | 7020240906596 | 2024-11-28 | 2024
26676 |  | CEF-CISNADIOARA | CISNADIOARA | SB | solar | 0.006 | 0.006 | 0 | 0 | CFP | N/A | DEER TS | 7020240906607 |  | 7020240906607 | 2024-11-05 | 2024
26677 |  | CEF-SANPAUL | SANPAUL | MS | solar | 0.005 | 0.005 | 0 | 0 | CFP | N/A | DEER TS | 7030240907593 |  | 7030240907593 | 2024-11-21 | 2024
26678 |  | CEF-SIBIU | SIBIU | SB | solar | 0.004 | 0.004 | 0 | 0 | CFP | N/A | DEER TS | 7020240906611 |  | 7020240906611 | 2024-11-27 | 2024
26679 |  | CEF-FRUMOASA | FRUMOASA | HR | solar | 0.005 | 0.005 | 0 | 0 | CFP | N/A | DEER TS | 7050240904423 |  | 7050240904423 | 2024-11-14 | 2024
26680 |  | CEF-GHEORGHENI | GHEORGHENI | HR | solar | 0.006 | 0.006 | 0 | 0 | CFP | N/A | DEER TS | 7050240904436 |  | 7050240904436 | 2024-11-27 | 2024
26681 |  | CEF-GHEORGHENI | GHEORGHENI | HR | solar | 0.005 | 0.005 | 0 | 0 | CFP | N/A | DEER TS | 7050240904437 |  | 7050240904437 | 2024-11-14 | 2024
26682 |  | CEF-LAZAREA | LAZAREA | HR | solar | 0.005 | 0.005 | 0 | 0 | CFP | N/A | DEER TS | 7050240904439 |  | 7050240904439 | 2024-11-27 | 2024
26683 |  | CEF-FRUMOASA | FRUMOASA | HR | solar | 0.01 | 0.01 | 0 | 0 | CFP | N/A | DEER TS | 7050240904441 |  | 7050240904441 | 2024-11-14 | 2024
26684 |  | CEF-MIERCUREA CIUC | MIERCUREA CIUC | HR | solar | 0.00473 | 0.00473 | 0 | 0 | CFP | N/A | DEER TS | 7050240904443 |  | 7050240904443 | 2024-11-14 | 2024
26685 |  | CEF-SURA MICA | SURA MICA | SB | solar | 0.006 | 0.006 | 0 | 0 | CFP | N/A | DEER TS | 7020240906633 |  | 7020240906633 | 2024-11-11 | 2024
26686 |  | CEF-SICULENI | SICULENI | HR | solar | 0.00396 | 0.00396 | 0 | 0 | CFP | N/A | DEER TS | 7050240904446 |  | 7050240904446 | 2024-11-11 | 2024
26687 |  | CEF-SUSENI | SUSENI | HR | solar | 0.005 | 0.005 | 0 | 0 | CFP | N/A | DEER TS | 7050240904447 |  | 7050240904447 | 2024-11-14 | 2024
26688 |  | CEF-APATA | APATA | BV | solar | 0.003 | 0.003 | 0 | 0 | CFP | N/A | DEER TS | 7010240911372 |  | 7010240911372 | 2024-11-18 | 2024
26689 |  | CEF-SIBIU | SIBIU | SB | solar | 0.006 | 0.006 | 0 | 0 | CFP | N/A | DEER TS | 7020240906637 |  | 7020240906637 | 2024-11-27 | 2024
26690 |  | CEF-RAU SADULUI | RAU SADULUI | SB | solar | 0.003 | 0.003 | 0 | 0 | CFP | N/A | DEER TS | 7020240906638 |  | 7020240906638 | 2024-11-22 | 2024
26691 |  | CEF-DEALU | DEALU | HR | solar | 0.0249 | 0.0249 | 0 | 0 | CFP | N/A | DEER TS | 7050240904449 |  | 7050240904449 | 2024-11-04 | 2024
26692 |  | CEF-VLAHITA | VLAHITA | HR | solar | 0.0083 | 0.0083 | 0 | 0 | CFP | N/A | DEER TS | 7050240904451 |  | 7050240904451 | 2024-11-21 | 2024
26693 |  | CEF-DANESTI | DANESTI | HR | solar | 0.00522 | 0.00522 | 0 | 0 | CFP | N/A | DEER TS | 7050240904452 |  | 7050240904452 | 2024-11-26 | 2024
26694 |  | CEF-SANDOMINIC | SANDOMINIC | HR | solar | 0.006 | 0.006 | 0 | 0 | CFP | N/A | DEER TS | 7050240904453 |  | 7050240904453 | 2024-11-26 | 2024
26695 |  | CEF-GHEORGHENI | GHEORGHENI | HR | solar | 0.00595 | 0.00595 | 0 | 0 | CFP | N/A | DEER TS | 7050240904455 |  | 7050240904455 | 2024-11-14 | 2024
26696 |  | CEF-MARTINIS | MARTINIS | HR | solar | 0.006 | 0.006 | 0 | 0 | CFP | N/A | DEER TS | 7050240904465 |  | 7050240904465 | 2024-11-18 | 2024
26697 |  | CEF-GURA RAULUI | GURA RAULUI | SB | solar | 0.005 | 0.005 | 0 | 0 | CFP | N/A | DEER TS | 7020240906651 |  | 7020240906651 | 2024-11-05 | 2024
26698 |  | CEF-COVASNA | COVASNA | CV | solar | 0.006 | 0.006 | 0 | 0 | CFP | N/A | DEER TS | 7060240902465 |  | 7060240902465 | 2024-11-11 | 2024
26699 |  | CEF-HOLBAV | HOLBAV | BV | solar | 0.005 | 0.005 | 0 | 0 | CFP | N/A | DEER TS | 7010240911433 |  | 7010240911433 | 2024-11-04 | 2024
26700 |  | CEF-DUMBRAVENI | DUMBRAVENI | SB | solar | 0.01 | 0.01 | 0 | 0 | CFP | N/A | DEER TS | 7020240906661 |  | 7020240906661 | 2024-11-15 | 2024
26701 |  | CEF-HARMAN | HARMAN | BV | solar | 0.006 | 0.006 | 0 | 0 | CFP | N/A | DEER TS | 7010240911454 |  | 7010240911454 | 2024-11-12 | 2024
26702 |  | CEF-SOLOVASTRU | SOLOVASTRU | MS | solar | 0.02 | 0.02 | 0 | 0 | CFP | N/A | DEER TS | 7030240907734 |  | 7030240907734 | 2024-11-21 | 2024
26703 |  | CEF-SELIMBAR | SELIMBAR | SB | solar | 0.006 | 0.006 | 0 | 0 | CFP | N/A | DEER TS | 7020240906673 |  | 7020240906673 | 2024-11-20 | 2024
26704 |  | CEF-MEDIAS | MEDIAS | SB | solar | 0.005 | 0.005 | 0 | 0 | CFP | N/A | DEER TS | 7020240906675 |  | 7020240906675 | 2024-11-15 | 2024
26705 |  | CEF-CRISTURU SECUIESC | CRISTURU SECUIESC | HR | solar | 0.004565 | 0.004565 | 0 | 0 | CFP | N/A | DEER TS | 7050240904497 |  | 7050240904497 | 2024-11-18 | 2024
26706 |  | CEF-SELIMBAR | SELIMBAR | SB | solar | 0.006 | 0.006 | 0 | 0 | CFP | N/A | DEER TS | 7020240906682 |  | 7020240906682 | 2024-11-15 | 2024
26707 |  | CEF-FELICENI | FELICENI | HR | solar | 0.005 | 0.005 | 0 | 0 | CFP | N/A | DEER TS | 7050240904503 |  | 7050240904503 | 2024-11-14 | 2024
26708 |  | CEF-ZETEA | ZETEA | HR | solar | 0.00473 | 0.00473 | 0 | 0 | CFP | N/A | DEER TS | 7050240904504 |  | 7050240904504 | 2024-11-14 | 2024
26709 |  | CEF-UCEA DE SUS | UCEA DE SUS | BV | solar | 0.006 | 0.006 | 0 | 0 | CFP | N/A | DEER TS | 7010240911592 |  | 7010240911592 | 2024-11-06 | 2024
26710 |  | CEF-SIBIU | SIBIU | SB | solar | 0.005 | 0.005 | 0 | 0 | CFP | N/A | DEER TS | 7020240906692 |  | 7020240906692 | 2024-11-28 | 2024
26711 |  | CEF-BRASOV | BRASOV | BV | solar | 0.006 | 0.006 | 0 | 0 | CFP | N/A | DEER TS | 7010240911596 |  | 7010240911596 | 2024-11-21 | 2024
26712 |  | CEF-DRAGUS | DRAGUS | BV | solar | 0.008 | 0.008 | 0 | 0 | CFP | N/A | DEER TS | 7010240911598 |  | 7010240911598 | 2024-11-05 | 2024
26713 |  | CEF-SADU | SADU | SB | solar | 0.005 | 0.005 | 0 | 0 | CFP | N/A | DEER TS | 7020240906702 |  | 7020240906702 | 2024-11-22 | 2024
26714 |  | CEF-DANESTI | DANESTI | HR | solar | 0.009 | 0.009 | 0 | 0 | CFP | N/A | DEER TS | 7050240904514 |  | 7050240904514 | 2024-11-06 | 2024
26715 |  | CEF-CISNADIE | CISNADIE | SB | solar | 0.006 | 0.006 | 0 | 0 | CFP | N/A | DEER TS | 7020240906704 |  | 7020240906704 | 2024-11-28 | 2024
26716 |  | CEF-SANPETRU | SANPETRU | BV | solar | 0.005 | 0.005 | 0 | 0 | CFP | N/A | DEER TS | 7010240911612 |  | 7010240911612 | 2024-11-08 | 2024
26717 |  | CEF-ODORHEIU SECUIESC | ODORHEIU SECUIESC | HR | solar | 0.00498 | 0.00498 | 0 | 0 | CFP | N/A | DEER TS | 7050240904525 |  | 7050240904525 | 2024-11-15 | 2024
26718 |  | CEF-DUPUS | DUPUS | SB | solar | 0.003 | 0.003 | 0 | 0 | CFP | N/A | DEER TS | 7020240906715 |  | 7020240906715 | 2024-11-15 | 2024
26719 |  | CEF-ORLAT | ORLAT | SB | solar | 0.006 | 0.006 | 0 | 0 | CFP | N/A | DEER TS | 7020240906725 |  | 7020240906725 | 2024-11-05 | 2024
26720 |  | CEF-BRASOV | BRASOV | BV | solar | 0.05 | 0.05 | 0 | 0 | CFP | N/A | DEER TS | 7010240911665 |  | 7010240911665 | 2024-11-08 | 2024
26721 |  | CEF-VESTEM | VESTEM | SB | solar | 0.006 | 0.006 | 0 | 0 | CFP | N/A | DEER TS | 7020240906738 |  | 7020240906738 | 2024-11-29 | 2024
26722 |  | CEF-DEALU | DEALU | HR | solar | 0.00498 | 0.00498 | 0 | 0 | CFP | N/A | DEER TS | 7050240904535 |  | 7050240904535 | 2024-11-14 | 2024
26723 |  | CEF-CRISTURU SECUIESC | CRISTURU SECUIESC | HR | solar | 0.004565 | 0.004565 | 0 | 0 | CFP | N/A | DEER TS | 7050240904536 |  | 7050240904536 | 2024-11-18 | 2024
26724 |  | CEF-REGHIN | REGHIN | MS | solar | 0.005 | 0.005 | 0 | 0 | CFP | N/A | DEER TS | 7030240907867 |  | 7030240907867 | 2024-11-06 | 2024
26725 |  | CEF-BRADESTI | BRADESTI | HR | solar | 0.00473 | 0.00473 | 0 | 0 | CFP | N/A | DEER TS | 7050240904543 |  | 7050240904543 | 2024-11-26 | 2024
26726 |  | CEF-SICULENI | SICULENI | HR | solar | 0.005 | 0.005 | 0 | 0 | CFP | N/A | DEER TS | 7050240904547 |  | 7050240904547 | 2024-11-14 | 2024
26727 |  | CEF-CISNADIOARA | CISNADIOARA | SB | solar | 0.0099 | 0.0099 | 0 | 0 | CFP | N/A | DEER TS | 7020240906755 |  | 7020240906755 | 2024-11-20 | 2024
26728 |  | CEF-SIBIU | SIBIU | SB | solar | 0.005 | 0.005 | 0 | 0 | CFP | N/A | DEER TS | 7020240906758 |  | 7020240906758 | 2024-11-28 | 2024
26729 |  | CEF-SANPETRU | SANPETRU | BV | solar | 0.005 | 0.005 | 0 | 0 | CFP | N/A | DEER TS | 7010240911716 |  | 7010240911716 | 2024-11-08 | 2024
26730 |  | CEF-CODLEA | CODLEA | BV | solar | 0.01656 | 0.01656 | 0 | 0 | CFP | N/A | DEER TS | 7010240911719 |  | 7010240911719 | 2024-11-06 | 2024
26731 |  | CEF-GHINDARI | GHINDARI | MS | solar | 0.006 | 0.006 | 0 | 0 | CFP | N/A | DEER TS | 7030240907906 |  | 7030240907906 | 2024-11-12 | 2024
26732 |  | CEF-CISNADIE | CISNADIE | SB | solar | 0.005 | 0.005 | 0 | 0 | CFP | N/A | DEER TS | 7020240906765 |  | 7020240906765 | 2024-11-13 | 2024
26733 |  | CEF-SACELE | SACELE | BV | solar | 0.01 | 0.01 | 0 | 0 | CFP | N/A | DEER TS | 7010240911762 |  | 7010240911762 | 2024-11-04 | 2024
26734 |  | CEF-CODLEA | CODLEA | BV | solar | 0.01656 | 0.01656 | 0 | 0 | CFP | N/A | DEER TS | 7010240911781 |  | 7010240911781 | 2024-11-04 | 2024
26735 |  | CEF-CISNADIE | CISNADIE | SB | solar | 0.005 | 0.005 | 0 | 0 | CFP | N/A | DEER TS | 7020240906801 |  | 7020240906801 | 2024-11-13 | 2024
26736 |  | CEF-JOSENI | JOSENI | HR | solar | 0.005 | 0.005 | 0 | 0 | CFP | N/A | DEER TS | 7050240904578 |  | 7050240904578 | 2024-11-14 | 2024
26737 |  | CEF-TELIU | TELIU | BV | solar | 0.003 | 0.003 | 0 | 0 | CFP | N/A | DEER TS | 7010240911790 |  | 7010240911790 | 2024-11-04 | 2024
26738 |  | CEF-SIBIU | SIBIU | SB | solar | 0.005 | 0.005 | 0 | 0 | CFP | N/A | DEER TS | 7020240906804 |  | 7020240906804 | 2024-11-27 | 2024
26739 |  | CEF-HARMAN | HARMAN | BV | solar | 0.006 | 0.006 | 0 | 0 | CFP | N/A | DEER TS | 7010240911796 |  | 7010240911796 | 2024-11-04 | 2024
26740 |  | CEF-CRISTIAN | CRISTIAN | SB | solar | 0.005 | 0.005 | 0 | 0 | CFP | N/A | DEER TS | 7020240906814 |  | 7020240906814 | 2024-11-05 | 2024
26741 |  | CEF-SIBIU | SIBIU | SB | solar | 0.006 | 0.006 | 0 | 0 | CFP | N/A | DEER TS | 7020240906829 |  | 7020240906829 | 2024-11-13 | 2024
26742 |  | CEF-ZARNESTI | ZARNESTI | BV | solar | 0.02 | 0.02 | 0 | 0 | CFP | N/A | DEER TS | 7010240911812 |  | 7010240911812 | 2024-11-06 | 2024
26743 |  | CEF-TALMACIU | TALMACIU | SB | solar | 0.01 | 0.01 | 0 | 0 | CFP | N/A | DEER TS | 7020240906834 |  | 7020240906834 | 2024-11-18 | 2024
26744 |  | CEF-CRISTURU SECUIESC | CRISTURU SECUIESC | HR | solar | 0.004565 | 0.004565 | 0 | 0 | CFP | N/A | DEER TS | 7050240904591 |  | 7050240904591 | 2024-11-15 | 2024
26745 |  | CEF-SICULENI | SICULENI | HR | solar | 0.003 | 0.003 | 0 | 0 | CFP | N/A | DEER TS | 7050240904594 |  | 7050240904594 | 2024-11-18 | 2024
26746 |  | CEF-CHIHERU DE JOS | CHIHERU DE JOS | MS | solar | 0.005 | 0.005 | 0 | 0 | CFP | N/A | DEER TS | 7030240907972 |  | 7030240907972 | 2024-11-06 | 2024
26747 |  | CEF-SIGHISOARA | SIGHISOARA | MS | solar | 0.005 | 0.005 | 0 | 0 | CFP | N/A | DEER TS | 7030240907977 |  | 7030240907977 | 2024-11-06 | 2024
26748 |  | CEF-BOD | BOD | BV | solar | 0.006 | 0.006 | 0 | 0 | CFP | N/A | DEER TS | 7010240911850 |  | 7010240911850 | 2024-11-04 | 2024
26749 |  | CEF-SIBIU | SIBIU | SB | solar | 0.005 | 0.005 | 0 | 0 | CFP | N/A | DEER TS | 7020240906866 |  | 7020240906866 | 2024-11-11 | 2024
26750 |  | CEF-SANMARTIN | SANMARTIN | HR | solar | 0.004185 | 0.004185 | 0 | 0 | CFP | N/A | DEER TS | 7050240904597 |  | 7050240904597 | 2024-11-28 | 2024
26751 |  | CEF-ERNEI | ERNEI | MS | solar | 0.006 | 0.006 | 0 | 0 | CFP | N/A | DEER TS | 7030240907985 |  | 7030240907985 | 2024-11-04 | 2024
26752 |  | CEF-SIBIU | SIBIU | SB | solar | 0.006 | 0.006 | 0 | 0 | CFP | N/A | DEER TS | 7020240906873 |  | 7020240906873 | 2024-11-15 | 2024
26753 |  | CEF-SIBIU | SIBIU | SB | solar | 0.006 | 0.006 | 0 | 0 | CFP | N/A | DEER TS | 7020240906874 |  | 7020240906874 | 2024-11-27 | 2024
26754 |  | CEF-SIBIU | SIBIU | SB | solar | 0.005 | 0.005 | 0 | 0 | CFP | N/A | DEER TS | 7020240906891 |  | 7020240906891 | 2024-11-27 | 2024
26755 |  | CEF-MIERCUREA NIRAJULUI | MIERCUREA NIRAJULUI | MS | solar | 0.005 | 0.005 | 0 | 0 | CFP | N/A | DEER TS | 7030240907999 |  | 7030240907999 | 2024-11-01 | 2024
26756 |  | CEF-ODORHEIU SECUIESC | ODORHEIU SECUIESC | HR | solar | 0.005 | 0.005 | 0 | 0 | CFP | N/A | DEER TS | 7050240904610 |  | 7050240904610 | 2024-11-18 | 2024
26757 |  | CEF-SELIMBAR | SELIMBAR | SB | solar | 0.01 | 0.01 | 0 | 0 | CFP | N/A | DEER TS | 7020240906902 |  | 7020240906902 | 2024-11-13 | 2024
26758 |  | CEF-RAU SADULUI | RAU SADULUI | SB | solar | 0.004995 | 0.004995 | 0 | 0 | CFP | N/A | DEER TS | 7020240906903 |  | 7020240906903 | 2024-11-22 | 2024
26759 |  | CEF-CIUCSANGEORGIU | CIUCSANGEORGIU | HR | solar | 0.005 | 0.005 | 0 | 0 | CFP | N/A | DEER TS | 7050240904613 |  | 7050240904613 | 2024-11-25 | 2024
26760 |  | CEF-ARCUS | ARCUS | CV | solar | 0.006 | 0.006 | 0 | 0 | CFP | N/A | DEER TS | 7060240902584 |  | 7060240902584 | 2024-11-01 | 2024
26761 |  | CEF-SACELE | SACELE | BV | solar | 0.012 | 0.012 | 0 | 0 | CFP | N/A | DEER TS | 7010240911908 |  | 7010240911908 | 2024-11-19 | 2024
26762 |  | CEF-SELIMBAR | SELIMBAR | SB | solar | 0.01 | 0.01 | 0 | 0 | CFP | N/A | DEER TS | 7020240906910 |  | 7020240906910 | 2024-11-13 | 2024
26763 |  | CEF-ZETEA | ZETEA | HR | solar | 0.005 | 0.005 | 0 | 0 | CFP | N/A | DEER TS | 7050240904615 |  | 7050240904615 | 2024-11-13 | 2024
26764 |  | CEF-GURGHIU | GURGHIU | MS | solar | 0.0057 | 0.0057 | 0 | 0 | CFP | N/A | DEER TS | 7030240908008 |  | 7030240908008 | 2024-11-12 | 2024
26765 |  | CEF-LUNCA DE JOS | LUNCA DE JOS | HR | solar | 0.006 | 0.006 | 0 | 0 | CFP | N/A | DEER TS | 7050240904618 |  | 7050240904618 | 2024-11-18 | 2024
26766 |  | CEF-CIUMANI | CIUMANI | HR | solar | 0.00399 | 0.00399 | 0 | 0 | CFP | N/A | DEER TS | 7050240904619 |  | 7050240904619 | 2024-11-18 | 2024
26767 |  | CEF-EREMITU | EREMITU | MS | solar | 0.00392 | 0.00392 | 0 | 0 | CFP | N/A | DEER TS | 7030240908011 |  | 7030240908011 | 2024-11-11 | 2024
26768 |  | CEF-REGHIN | REGHIN | MS | solar | 0.005 | 0.005 | 0 | 0 | CFP | N/A | DEER TS | 7030240908013 |  | 7030240908013 | 2024-11-21 | 2024
26769 |  | CEF-TUSNAD | TUSNAD | HR | solar | 0.015 | 0.015 | 0 | 0 | CFP | N/A | DEER TS | 7050240904621 |  | 7050240904621 | 2024-11-22 | 2024
26770 |  | CEF-SECUIENI | SECUIENI | HR | solar | 0.005 | 0.005 | 0 | 0 | CFP | N/A | DEER TS | 7050240904622 |  | 7050240904622 | 2024-11-18 | 2024
26771 |  | CEF-BRASOV | BRASOV | BV | solar | 0.004 | 0.004 | 0 | 0 | CFP | N/A | DEER TS | 7010240911922 |  | 7010240911922 | 2024-11-20 | 2024
26772 |  | CEF-MANDRA | MANDRA | BV | solar | 0.012 | 0.012 | 0 | 0 | CFP | N/A | DEER TS | 7010240911923 | 2024-10-11 | 7010240911923 | 2024-11-19 | 2024
26773 |  | CEF-SUGAG | SUGAG | AB | solar | 0.005 | 0.005 | 0 | 0 | CFP | N/A | DEER TS | 7040240905717 |  | 7040240905717 | 2024-11-08 | 2024
26774 |  | CEF-SIBIU | SIBIU | SB | solar | 0.005 | 0.005 | 0 | 0 | CFP | N/A | DEER TS | 7020240906920 |  | 7020240906920 | 2024-11-27 | 2024
26775 |  | CEF-FAGARAS | FAGARAS | BV | solar | 0.006 | 0.006 | 0 | 0 | CFP | N/A | DEER TS | 7010240911939 | 2024-10-11 | 7010240911939 | 2024-11-28 | 2024
26776 |  | CEF-CODLEA | CODLEA | BV | solar | 0.00825 | 0.00825 | 0 | 0 | CFP | N/A | DEER TS | 7010240911959 |  | 7010240911959 | 2024-11-06 | 2024
26777 |  | CEF-CISNADIOARA | CISNADIOARA | SB | solar | 0.003 | 0.003 | 0 | 0 | CFP | N/A | DEER TS | 7020240906941 |  | 7020240906941 | 2024-11-20 | 2024
26778 |  | CEF-SIBIU | SIBIU | SB | solar | 0.006 | 0.006 | 0 | 0 | CFP | N/A | DEER TS | 7020240906947 |  | 7020240906947 | 2024-11-13 | 2024
26779 |  | CEF-CRISTIAN | CRISTIAN | SB | solar | 0.00801 | 0.00801 | 0 | 0 | CFP | N/A | DEER TS | 7020240906949 |  | 7020240906949 | 2024-11-05 | 2024
26780 |  | CEF-CISNADIE | CISNADIE | SB | solar | 0.005 | 0.005 | 0 | 0 | CFP | N/A | DEER TS | 7020240906948 |  | 7020240906948 | 2024-11-27 | 2024
26781 |  | CEF-MERESTI | MERESTI | HR | solar | 0.016 | 0.016 | 0 | 0 | CFP | N/A | DEER TS | 7050240904625 |  | 7050240904625 | 2024-11-18 | 2024
26782 |  | CEF-ODORHEIU SECUIESC | ODORHEIU SECUIESC | HR | solar | 0.00356 | 0.00356 | 0 | 0 | CFP | N/A | DEER TS | 7050240904627 |  | 7050240904627 | 2024-11-13 | 2024
26783 |  | CEF-CRISTIAN | CRISTIAN | SB | solar | 0.005 | 0.005 | 0 | 0 | CFP | N/A | DEER TS | 7020240906965 |  | 7020240906965 | 2024-11-05 | 2024
26784 |  | CEF-TUSNAD | TUSNAD | HR | solar | 0.00936 | 0.00936 | 0 | 0 | CFP | N/A | DEER TS | 7050240904630 |  | 7050240904630 | 2024-11-01 | 2024
26785 |  | CEF-TUSNAD | TUSNAD | HR | solar | 0.005 | 0.005 | 0 | 0 | CFP | N/A | DEER TS | 7050240904632 |  | 7050240904632 | 2024-11-18 | 2024
26786 |  | CEF-BRASOV | BRASOV | BV | solar | 0.003 | 0.003 | 0 | 0 | CFP | N/A | DEER TS | 7010240911994 |  | 7010240911994 | 2024-11-11 | 2024
26787 |  | CEF-SIBIU | SIBIU | SB | solar | 0.00957 | 0.00957 | 0 | 0 | CFP | N/A | DEER TS | 7020240906971 |  | 7020240906971 | 2024-11-11 | 2024
26788 |  | CEF-SANGEORGIU DE PADURE | SANGEORGIU DE PADURE | MS | solar | 0.005 | 0.005 | 0 | 0 | CFP | N/A | DEER TS | 7030240908064 |  | 7030240908064 | 2024-11-28 | 2024
26789 |  | CEF-ORLAT | ORLAT | SB | solar | 0.005 | 0.005 | 0 | 0 | CFP | N/A | DEER TS | 7020240906972 |  | 7020240906972 | 2024-11-05 | 2024
26790 |  | CEF-CISNADIE | CISNADIE | SB | solar | 0.005 | 0.005 | 0 | 0 | CFP | N/A | DEER TS | 7020240906975 |  | 7020240906975 | 2024-11-27 | 2024
26791 |  | CEF-PIANU | PIANU | AB | solar | 0.00492 | 0.00492 | 0 | 0 | CFP | N/A | DEER TS | 7040240905745 |  | 7040240905745 | 2024-11-05 | 2024
26792 |  | CEF-GURGHIU | GURGHIU | MS | solar | 0.005 | 0.005 | 0 | 0 | CFP | N/A | DEER TS | 7030240908066 |  | 7030240908066 | 2024-11-27 | 2024
26793 |  | CEF-TARGU MURES | TARGU MURES | MS | solar | 0.01 | 0.01 | 0 | 0 | CFP | N/A | DEER TS | 7030240908067 |  | 7030240908067 | 2024-11-05 | 2024
26794 |  | CEF-SATU MARE | SATU MARE | HR | solar | 0.005 | 0.005 | 0 | 0 | CFP | N/A | DEER TS | 7050240904639 |  | 7050240904639 | 2024-11-18 | 2024
26795 |  | CEF-SICULENI | SICULENI | HR | solar | 0.008 | 0.008 | 0 | 0 | CFP | N/A | DEER TS | 7050240904641 |  | 7050240904641 | 2024-11-29 | 2024
26796 |  | CEF-BRADESTI | BRADESTI | HR | solar | 0.005 | 0.005 | 0 | 0 | CFP | N/A | DEER TS | 7050240904642 |  | 7050240904642 | 2024-11-18 | 2024
26797 |  | CEF-SANCRAIU DE MURES | SANCRAIU DE MURES | MS | solar | 0.005 | 0.005 | 0 | 0 | CFP | N/A | DEER TS | 7030240908072 |  | 7030240908072 | 2024-11-04 | 2024
26798 |  | CEF-ODORHEIU SECUIESC | ODORHEIU SECUIESC | HR | solar | 0.00495 | 0.00495 | 0 | 0 | CFP | N/A | DEER TS | 7050240904646 |  | 7050240904646 | 2024-11-18 | 2024
26799 |  | CEF-ODORHEIU SECUIESC | ODORHEIU SECUIESC | HR | solar | 0.00528 | 0.00528 | 0 | 0 | CFP | N/A | DEER TS | 7050240904652 |  | 7050240904652 | 2024-11-18 | 2024
26800 |  | CEF-TUSNAD | TUSNAD | HR | solar | 0.003 | 0.003 | 0 | 0 | CFP | N/A | DEER TS | 7050240904659 |  | 7050240904659 | 2024-11-01 | 2024
26801 |  | CEF-SANCRAIU DE MURES | SANCRAIU DE MURES | MS | solar | 0.006 | 0.006 | 0 | 0 | CFP | N/A | DEER TS | 7030240908089 |  | 7030240908089 | 2024-11-12 | 2024
26802 |  | CEF-ERNEI | ERNEI | MS | solar | 0.005 | 0.005 | 0 | 0 | CFP | N/A | DEER TS | 7030240908092 |  | 7030240908092 | 2024-11-12 | 2024
26803 |  | CEF-CRISTIAN | CRISTIAN | SB | solar | 0.004995 | 0.004995 | 0 | 0 | CFP | N/A | DEER TS | 7020240907000 |  | 7020240907000 | 2024-11-20 | 2024
26804 |  | CEF-MIERCUREA CIUC | MIERCUREA CIUC | HR | solar | 0.004 | 0.004 | 0 | 0 | CFP | N/A | DEER TS | 7050240904665 |  | 7050240904665 | 2024-11-18 | 2024
26805 |  | CEF-LUETA | LUETA | HR | solar | 0.006 | 0.006 | 0 | 0 | CFP | N/A | DEER TS | 7050240904670 |  | 7050240904670 | 2024-11-20 | 2024
26806 |  | CEF-BRAN | BRAN | BV | solar | 0.006 | 0.006 | 0 | 0 | CFP | N/A | DEER TS | 7010240912055 |  | 7010240912055 | 2024-11-05 | 2024
26807 |  | CEF-BRADUT | BRADUT | CV | solar | 0.006 | 0.006 | 0 | 0 | CFP | N/A | DEER TS | 7060240902630 |  | 7060240902630 | 2024-11-01 | 2024
26808 |  | CEF-TARGU MURES | TARGU MURES | MS | solar | 0.00594 | 0.00594 | 0 | 0 | CFP | N/A | DEER TS | 7030240908102 |  | 7030240908102 | 2024-11-27 | 2024
26809 |  | CEF-MIERCUREA CIUC | MIERCUREA CIUC | HR | solar | 0.003 | 0.003 | 0 | 0 | CFP | N/A | DEER TS | 7050240904678 |  | 7050240904678 | 2024-11-18 | 2024
26810 |  | CEF-SICULENI | SICULENI | HR | solar | 0.006 | 0.006 | 0 | 0 | CFP | N/A | DEER TS | 7050240904681 |  | 7050240904681 | 2024-11-19 | 2024
26811 |  | CEF-CARTA | CARTA | HR | solar | 0.003 | 0.003 | 0 | 0 | CFP | N/A | DEER TS | 7050240904682 |  | 7050240904682 | 2024-11-19 | 2024
26812 |  | CEF-SANGEORGIU DE MURES | SANGEORGIU DE MURES | MS | solar | 0.006 | 0.006 | 0 | 0 | CFP | N/A | DEER TS | 7030240908112 |  | 7030240908112 | 2024-11-14 | 2024
26813 |  | CEF-SANSIMION | SANSIMION | HR | solar | 0.005 | 0.005 | 0 | 0 | CFP | N/A | DEER TS | 7050240904687 |  | 7050240904687 | 2024-11-04 | 2024
26814 |  | CEF-CORUNCA | CORUNCA | MS | solar | 0.00413 | 0.00413 | 0 | 0 | CFP | N/A | DEER TS | 7030240908118 |  | 7030240908118 | 2024-11-06 | 2024
26815 |  | CEF-BAILE TUSNAD | BAILE TUSNAD | HR | solar | 0.005 | 0.005 | 0 | 0 | CFP | N/A | DEER TS | 7050240904691 |  | 7050240904691 | 2024-11-19 | 2024
26816 |  | CEF-JOSENI | JOSENI | HR | solar | 0.005 | 0.005 | 0 | 0 | CFP | N/A | DEER TS | 7050240904692 |  | 7050240904692 | 2024-11-01 | 2024
26817 |  | CEF-LUNCA DE SUS | LUNCA DE SUS | HR | solar | 0.00465 | 0.00465 | 0 | 0 | CFP | N/A | DEER TS | 7050240904695 |  | 7050240904695 | 2024-11-19 | 2024
26818 |  | CEF-SATU MARE | SATU MARE | HR | solar | 0.008 | 0.008 | 0 | 0 | CFP | N/A | DEER TS | 7050240904696 |  | 7050240904696 | 2024-11-19 | 2024
26819 |  | CEF-SANCRAIU DE MURES | SANCRAIU DE MURES | MS | solar | 0.006 | 0.006 | 0 | 0 | CFP | N/A | DEER TS | 7030240908127 |  | 7030240908127 | 2024-11-07 | 2024
26820 |  | CEF-AITA MARE | AITA MARE | CV | solar | 0.00413 | 0.00413 | 0 | 0 | CFP | N/A | DEER TS | 7060240902646 |  | 7060240902646 | 2024-11-01 | 2024
26821 |  | CEF-RAU SADULUI | RAU SADULUI | SB | solar | 0.01 | 0.01 | 0 | 0 | CFP | N/A | DEER TS | 7020240907078 |  | 7020240907078 | 2024-11-22 | 2024
26822 |  | CEF-SURA MARE | SURA MARE | SB | solar | 0.006 | 0.006 | 0 | 0 | CFP | N/A | DEER TS | 7020240907080 |  | 7020240907080 | 2024-11-05 | 2024
26823 |  | CEF-OCNA SIBIULUI | OCNA SIBIULUI | SB | solar | 0.003 | 0.003 | 0 | 0 | CFP | N/A | DEER TS | 7020240907083 |  | 7020240907083 | 2024-11-28 | 2024
26824 |  | CEF-CORUND | CORUND | HR | solar | 0.006 | 0.006 | 0 | 0 | CFP | N/A | DEER TS | 7050240904704 |  | 7050240904704 | 2024-11-19 | 2024
26825 |  | CEF-SOVATA | SOVATA | MS | solar | 0.00332 | 0.00332 | 0 | 0 | CFP | N/A | DEER TS | 7030240908140 |  | 7030240908140 | 2024-11-12 | 2024
26826 |  | CEF-SANMARTIN | SANMARTIN | HR | solar | 0.003 | 0.003 | 0 | 0 | CFP | N/A | DEER TS | 7050240904707 |  | 7050240904707 | 2024-11-28 | 2024
26827 |  | CEF-BOD | BOD | BV | solar | 0.00984 | 0.00984 | 0 | 0 | CFP | N/A | DEER TS | 7010240912134 |  | 7010240912134 | 2024-11-28 | 2024
26828 |  | CEF-SIBIU | SIBIU | SB | solar | 0.003 | 0.003 | 0 | 0 | CFP | N/A | DEER TS | 7020240907105 |  | 7020240907105 | 2024-11-28 | 2024
26829 |  | CEF-VOIVODENI | VOIVODENI | MS | solar | 0.006 | 0.006 | 0 | 0 | CFP | N/A | DEER TS | 7030240908149 |  | 7030240908149 | 2024-11-19 | 2024
26830 |  | CEF-SANSIMION | SANSIMION | HR | solar | 0.00473 | 0.00473 | 0 | 0 | CFP | N/A | DEER TS | 7050240904724 |  | 7050240904724 | 2024-11-19 | 2024
26831 |  | CEF-SANSIMION | SANSIMION | HR | solar | 0.005 | 0.005 | 0 | 0 | CFP | N/A | DEER TS | 7050240904726 |  | 7050240904726 | 2024-11-04 | 2024
26832 |  | CEF-SANTIMBRU | SANTIMBRU | HR | solar | 0.005 | 0.005 | 0 | 0 | CFP | N/A | DEER TS | 7050240904727 |  | 7050240904727 | 2024-11-28 | 2024
26833 |  | CEF-SACEL | SACEL | SB | solar | 0.00588 | 0.00588 | 0 | 0 | CFP | N/A | DEER TS | 7020240907121 |  | 7020240907121 | 2024-11-26 | 2024
26834 |  | CEF-SEICA MARE | SEICA MARE | SB | solar | 0.005 | 0.005 | 0 | 0 | CFP | N/A | DEER TS | 7020240907122 |  | 7020240907122 | 2024-11-13 | 2024
26835 |  | CEF-MEDIAS | MEDIAS | SB | solar | 0.005 | 0.005 | 0 | 0 | CFP | N/A | DEER TS | 7020240907126 |  | 7020240907126 | 2024-11-15 | 2024
26836 |  | CEF-CRISTURU SECUIESC | CRISTURU SECUIESC | HR | solar | 0.00504 | 0.00504 | 0 | 0 | CFP | N/A | DEER TS | 7050240904729 |  | 7050240904729 | 2024-11-07 | 2024
26837 |  | CEF-ODORHEIU SECUIESC | ODORHEIU SECUIESC | HR | solar | 0.00456 | 0.00456 | 0 | 0 | CFP | N/A | DEER TS | 7050240904731 |  | 7050240904731 | 2024-11-27 | 2024
26838 |  | CEF-REGHIN | REGHIN | MS | solar | 0.005 | 0.005 | 0 | 0 | CFP | N/A | DEER TS | 7030240908159 |  | 7030240908159 | 2024-11-21 | 2024
26839 |  | CEF-SFANTUL GHEORGHE | SFANTUL GHEORGHE | CV | solar | 0.006 | 0.006 | 0 | 0 | CFP | N/A | DEER TS | 7060240902665 |  | 7060240902665 | 2024-11-01 | 2024
26840 |  | CEF-SADU | SADU | SB | solar | 0.003 | 0.003 | 0 | 0 | CFP | N/A | DEER TS | 7020240907144 |  | 7020240907144 | 2024-11-13 | 2024
26841 |  | CEF-MIERCUREA CIUC | MIERCUREA CIUC | HR | solar | 0.006 | 0.006 | 0 | 0 | CFP | N/A | DEER TS | 7050240904745 |  | 7050240904745 | 2024-11-19 | 2024
26842 |  | CEF-LUNGA | LUNGA | CV | solar | 0.004 | 0.004 | 0 | 0 | CFP | N/A | DEER TS | 7060240902666 |  | 7060240902666 | 2024-11-04 | 2024
26843 |  | CEF-BRASOV | BRASOV | BV | solar | 0.006 | 0.006 | 0 | 0 | CFP | N/A | DEER TS | 7010240912279 |  | 7010240912279 | 2024-11-20 | 2024
26844 |  | CEF-CEUASU DE CAMPIE | CEUASU DE CAMPIE | MS | solar | 0.006 | 0.006 | 0 | 0 | CFP | N/A | DEER TS | 7030240908214 |  | 7030240908214 | 2024-11-22 | 2024
26845 |  | CEF-LUPENI | LUPENI | HR | solar | 0.00456 | 0.00456 | 0 | 0 | CFP | N/A | DEER TS | 7050240904752 |  | 7050240904752 | 2024-11-26 | 2024
26846 |  | CEF-CRISTIAN | CRISTIAN | BV | solar | 0.006 | 0.006 | 0 | 0 | CFP | N/A | DEER TS | 7010240912379 |  | 7010240912379 | 2024-11-04 | 2024
26847 |  | CEF-VALEA CRISULUI | VALEA CRISULUI | CV | solar | 0.005 | 0.005 | 0 | 0 | CFP | N/A | DEER TS | 7060240902681 |  | 7060240902681 | 2024-11-01 | 2024
26848 |  | CEF-SANMARTIN | SANMARTIN | HR | solar | 0.00473 | 0.00473 | 0 | 0 | CFP | N/A | DEER TS | 7050240904760 |  | 7050240904760 | 2024-11-22 | 2024
26849 |  | CEF-CRISTURU SECUIESC | CRISTURU SECUIESC | HR | solar | 0.004565 | 0.004565 | 0 | 0 | CFP | N/A | DEER TS | 7050240904762 |  | 7050240904762 | 2024-11-19 | 2024
26850 |  | CEF-DITRAU | DITRAU | HR | solar | 0.006 | 0.006 | 0 | 0 | CFP | N/A | DEER TS | 7050240904763 |  | 7050240904763 | 2024-11-19 | 2024
26851 |  | CEF-BRAN | BRAN | BV | solar | 0.006 | 0.006 | 0 | 0 | CFP | N/A | DEER TS | 7010240912404 |  | 7010240912404 | 2024-11-06 | 2024
26852 |  | CEF-ARCUS | ARCUS | CV | solar | 0.006 | 0.006 | 0 | 0 | CFP | N/A | DEER TS | 7060240902683 |  | 7060240902683 | 2024-11-04 | 2024
26853 |  | CEF-MALNAS | MALNAS | CV | solar | 0.005 | 0.005 | 0 | 0 | CFP | N/A | DEER TS | 7060240902684 |  | 7060240902684 | 2024-11-04 | 2024
26854 |  | CEF-BALAUSERI | BALAUSERI | MS | solar | 0.005 | 0.005 | 0 | 0 | CFP | N/A | DEER TS | 7030240908247 |  | 7030240908247 | 2024-11-15 | 2024
26855 |  | CEF-JOSENI | JOSENI | HR | solar | 0.005 | 0.005 | 0 | 0 | CFP | N/A | DEER TS | 7050240904765 |  | 7050240904765 | 2024-11-14 | 2024
26856 |  | CEF-MIERCUREA CIUC | MIERCUREA CIUC | HR | solar | 0.00435 | 0.00435 | 0 | 0 | CFP | N/A | DEER TS | 7050240904769 |  | 7050240904769 | 2024-11-19 | 2024
26857 |  | CEF-PREJMER | PREJMER | BV | solar | 0.01196 | 0.01196 | 0 | 0 | CFP | N/A | DEER TS | 7010240912437 |  | 7010240912437 | 2024-11-06 | 2024
26858 |  | CEF-BRADU | BRADU | SB | solar | 0.01 | 0.01 | 0 | 0 | CFP | N/A | DEER TS | 7020240907222 |  | 7020240907222 | 2024-11-13 | 2024
26859 |  | CEF-HARMAN | HARMAN | BV | solar | 0.005 | 0.005 | 0 | 0 | CFP | N/A | DEER TS | 7010240912453 |  | 7010240912453 | 2024-11-26 | 2024
26860 |  | CEF-SIBIU | SIBIU | SB | solar | 0.005 | 0.005 | 0 | 0 | CFP | N/A | DEER TS | 7020240907226 |  | 7020240907226 | 2024-11-28 | 2024
26861 |  | CEF-SFANTUL GHEORGHE | SFANTUL GHEORGHE | CV | solar | 0.006 | 0.006 | 0 | 0 | CFP | N/A | DEER TS | 7060240902693 |  | 7060240902693 | 2024-11-04 | 2024
26862 |  | CEF-ZARNESTI | ZARNESTI | BV | solar | 0.006 | 0.006 | 0 | 0 | CFP | N/A | DEER TS | 7010240912485 |  | 7010240912485 | 2024-11-08 | 2024
26863 |  | CEF-TALMACIU | TALMACIU | SB | solar | 0.01032 | 0.01032 | 0 | 0 | CFP | N/A | DEER TS | 7020240907236 |  | 7020240907236 | 2024-11-05 | 2024
26864 |  | CEF-ROSIA | ROSIA | SB | solar | 0.006 | 0.006 | 0 | 0 | CFP | N/A | DEER TS | 7020240907237 |  | 7020240907237 | 2024-11-28 | 2024
26865 |  | CEF-DANES | DANES | MS | solar | 0.00588 | 0.00588 | 0 | 0 | CFP | N/A | DEER TS | 7030240908293 |  | 7030240908293 | 2024-11-07 | 2024
26866 |  | CEF-SIGHISOARA | SIGHISOARA | MS | solar | 0.005 | 0.005 | 0 | 0 | CFP | N/A | DEER TS | 7030240908294 |  | 7030240908294 | 2024-11-21 | 2024
26867 |  | CEF-JOSENI | JOSENI | HR | solar | 0.00492 | 0.00492 | 0 | 0 | CFP | N/A | DEER TS | 7050240904786 |  | 7050240904786 | 2024-11-18 | 2024
26868 |  | CEF-TEIUS | TEIUS | AB | solar | 0.0082 | 0.0082 | 0 | 0 | CFP | N/A | DEER TS | 7040240905953 | 2024-11-13 | 7040240905953 | 2024-11-27 | 2024
26869 |  | CEF-CATA | CATA | BV | solar | 0.005 | 0.005 | 0 | 0 | CFP | N/A | DEER TS | 7010240912527 |  | 7010240912527 | 2024-11-04 | 2024
26870 |  | CEF-CATA | CATA | BV | solar | 0.003 | 0.003 | 0 | 0 | CFP | N/A | DEER TS | 7010240912529 |  | 7010240912529 | 2024-11-04 | 2024
26871 |  | CEF-CAPALNITA | CAPALNITA | HR | solar | 0.00555 | 0.00555 | 0 | 0 | CFP | N/A | DEER TS | 7050240904791 |  | 7050240904791 | 2024-11-18 | 2024
26872 |  | CEF-CAPALNITA | CAPALNITA | HR | solar | 0.005 | 0.005 | 0 | 0 | CFP | N/A | DEER TS | 7050240904793 |  | 7050240904793 | 2024-11-18 | 2024
26873 |  | CEF-UNIREA | UNIREA | AB | solar | 0.005 | 0.005 | 0 | 0 | CFP | N/A | DEER TS | 7040240905960 |  | 7040240905960 | 2024-11-29 | 2024
26874 |  | CEF-ALBA IULIA | ALBA IULIA | AB | solar | 0.01068 | 0.01068 | 0 | 0 | CFP | N/A | DEER TS | 7040241005968 |  | 7040241005968 | 2024-11-12 | 2024
26875 |  | CEF-LUNCA DE JOS | LUNCA DE JOS | HR | solar | 0.004185 | 0.004185 | 0 | 0 | CFP | N/A | DEER TS | 7050241004795 |  | 7050241004795 | 2024-11-25 | 2024
26876 |  | CEF-GHINDARI | GHINDARI | MS | solar | 0.005 | 0.005 | 0 | 0 | CFP | N/A | DEER TS | 7030241008316 |  | 7030241008316 | 2024-11-22 | 2024
26877 |  | CEF-SFANTUL GHEORGHE | SFANTUL GHEORGHE | CV | solar | 0.00473 | 0.00473 | 0 | 0 | CFP | N/A | DEER TS | 7060241002712 |  | 7060241002712 | 2024-11-04 | 2024
26878 |  | CEF-SACELE | SACELE | BV | solar | 0.012125 | 0.012125 | 0 | 0 | CFP | N/A | DEER TS | 7010241012583 |  | 7010241012583 | 2024-11-27 | 2024
26879 |  | CEF-PREJMER | PREJMER | BV | solar | 0.005 | 0.005 | 0 | 0 | CFP | N/A | DEER TS | 7010241012589 |  | 7010241012589 | 2024-11-04 | 2024
26880 |  | CEF-LOAMNES | LOAMNES | SB | solar | 0.01 | 0.01 | 0 | 0 | CFP | N/A | DEER TS | 7020241007270 |  | 7020241007270 | 2024-11-05 | 2024
26881 |  | CEF-HARMAN | HARMAN | BV | solar | 0.005 | 0.005 | 0 | 0 | CFP | N/A | DEER TS | 7010241012602 |  | 7010241012602 | 2024-11-04 | 2024
26882 |  | CEF-MIERCUREA CIUC | MIERCUREA CIUC | HR | solar | 0.004 | 0.004 | 0 | 0 | CFP | N/A | DEER TS | 7050241004810 |  | 7050241004810 | 2024-11-19 | 2024
26883 |  | CEF-SFANTUL GHEORGHE | SFANTUL GHEORGHE | CV | solar | 0.01 | 0.01 | 0 | 0 | CFP | N/A | DEER TS | 7060241002724 |  | 7060241002724 | 2024-11-01 | 2024
26884 |  | CEF-DEALU | DEALU | HR | solar | 0.005 | 0.005 | 0 | 0 | CFP | N/A | DEER TS | 7050241004811 |  | 7050241004811 | 2024-11-27 | 2024
26885 |  | CEF-SFANTUL GHEORGHE | SFANTUL GHEORGHE | CV | solar | 0.01 | 0.01 | 0 | 0 | CFP | N/A | DEER TS | 7060241002728 |  | 7060241002728 | 2024-11-01 | 2024
26886 |  | CEF-GHINDARI | GHINDARI | MS | solar | 0.00332 | 0.00332 | 0 | 0 | CFP | N/A | DEER TS | 7030241008334 |  | 7030241008334 | 2024-11-12 | 2024
26887 |  | CEF-SIBIU | SIBIU | SB | solar | 0.003045 | 0.003045 | 0 | 0 | CFP | N/A | DEER TS | 7020241007278 |  | 7020241007278 | 2024-11-13 | 2024
26888 |  | CEF-PANET | PANET | MS | solar | 0.006 | 0.006 | 0 | 0 | CFP | N/A | DEER TS | 7030241008335 |  | 7030241008335 | 2024-11-06 | 2024
26889 |  | CEF-CISNADIOARA | CISNADIOARA | SB | solar | 0.008 | 0.008 | 0 | 0 | CFP | N/A | DEER TS | 7020241007279 |  | 7020241007279 | 2024-11-13 | 2024
26890 |  | CEF-SFANTUL GHEORGHE | SFANTUL GHEORGHE | CV | solar | 0.01 | 0.01 | 0 | 0 | CFP | N/A | DEER TS | 7060241002733 |  | 7060241002733 | 2024-11-01 | 2024
26891 |  | CEF-MIERCUREA CIUC | MIERCUREA CIUC | HR | solar | 0.00413 | 0.00413 | 0 | 0 | CFP | N/A | DEER TS | 7050241004824 |  | 7050241004824 | 2024-11-19 | 2024
26892 |  | CEF-SOVATA | SOVATA | MS | solar | 0.00332 | 0.00332 | 0 | 0 | CFP | N/A | DEER TS | 7030241008338 |  | 7030241008338 | 2024-11-04 | 2024
26893 |  | CEF-MARTINIS | MARTINIS | HR | solar | 0.005 | 0.005 | 0 | 0 | CFP | N/A | DEER TS | 7050241004830 |  | 7050241004830 | 2024-11-19 | 2024
26894 |  | CEF-LAZAREA | LAZAREA | HR | solar | 0.006 | 0.006 | 0 | 0 | CFP | N/A | DEER TS | 7050241004834 |  | 7050241004834 | 2024-11-01 | 2024
26895 |  | CEF-DEALU | DEALU | HR | solar | 0.008 | 0.008 | 0 | 0 | CFP | N/A | DEER TS | 7050241004837 |  | 7050241004837 | 2024-11-28 | 2024
26896 |  | CEF-TILISCA | TILISCA | SB | solar | 0.005 | 0.005 | 0 | 0 | CFP | N/A | DEER TS | 7020241007289 |  | 7020241007289 | 2024-11-29 | 2024
26897 |  | CEF-HARMAN | HARMAN | BV | solar | 0.0033 | 0.0033 | 0 | 0 | CFP | N/A | DEER TS | 7010241012650 |  | 7010241012650 | 2024-11-04 | 2024
26898 |  | CEF-GHEORGHENI | GHEORGHENI | HR | solar | 0.015565 | 0.015565 | 0 | 0 | CFP | N/A | DEER TS | 7050241004840 |  | 7050241004840 | 2024-11-27 | 2024
26899 |  | CEF-EREMITU | EREMITU | MS | solar | 0.00664 | 0.00664 | 0 | 0 | CFP | N/A | DEER TS | 7030241008369 |  | 7030241008369 | 2024-11-12 | 2024
26900 |  | CEF-SANDOMINIC | SANDOMINIC | HR | solar | 0.004565 | 0.004565 | 0 | 0 | CFP | N/A | DEER TS | 7050241004842 |  | 7050241004842 | 2024-11-19 | 2024
26901 |  | CEF-SIGHISOARA | SIGHISOARA | MS | solar | 0.005 | 0.005 | 0 | 0 | CFP | N/A | DEER TS | 7030241008377 |  | 7030241008377 | 2024-11-26 | 2024
26902 |  | CEF-BRASOV | BRASOV | BV | solar | 0.006 | 0.006 | 0 | 0 | CFP | N/A | DEER TS | 7010241012696 |  | 7010241012696 | 2024-11-08 | 2024
26903 |  | CEF-CODLEA | CODLEA | BV | solar | 0.00588 | 0.00588 | 0 | 0 | CFP | N/A | DEER TS | 7010241012702 |  | 7010241012702 | 2024-11-19 | 2024
26904 |  | CEF-SANCRAIU DE MURES | SANCRAIU DE MURES | MS | solar | 0.006 | 0.006 | 0 | 0 | CFP | N/A | DEER TS | 7030241008381 |  | 7030241008381 | 2024-11-14 | 2024
26905 |  | CEF-BRASOV | BRASOV | BV | solar | 0.012 | 0.012 | 0 | 0 | CFP | N/A | DEER TS | 7010241012712 | 2024-10-07 | 7010241012712 | 2024-11-12 | 2024
26906 |  | CEF-LAZAREA | LAZAREA | HR | solar | 0.006 | 0.006 | 0 | 0 | CFP | N/A | DEER TS | 7050241004848 |  | 7050241004848 | 2024-11-27 | 2024
26907 |  | CEF-ODORHEIU SECUIESC | ODORHEIU SECUIESC | HR | solar | 0.004095 | 0.004095 | 0 | 0 | CFP | N/A | DEER TS | 7050241004849 |  | 7050241004849 | 2024-11-19 | 2024
26908 |  | CEF-SASCHIZ | SASCHIZ | MS | solar | 0.005 | 0.005 | 0 | 0 | CFP | N/A | DEER TS | 7030241008386 |  | 7030241008386 | 2024-11-05 | 2024
26909 |  | CEF-ODORHEIU SECUIESC | ODORHEIU SECUIESC | HR | solar | 0.00495 | 0.00495 | 0 | 0 | CFP | N/A | DEER TS | 7050241004856 |  | 7050241004856 | 2024-11-19 | 2024
26910 |  | CEF-SACELE | SACELE | BV | solar | 0.01 | 0.01 | 0 | 0 | CFP | N/A | DEER TS | 7010241012720 |  | 7010241012720 | 2024-11-04 | 2024
26911 |  | CEF-GHEORGHENI | GHEORGHENI | HR | solar | 0.006 | 0.006 | 0 | 0 | CFP | N/A | DEER TS | 7050241004859 |  | 7050241004859 | 2024-11-18 | 2024
26912 |  | CEF-TARGU MURES | TARGU MURES | MS | solar | 0.00369 | 0.00369 | 0 | 0 | CFP | N/A | DEER TS | 7030241008391 |  | 7030241008391 | 2024-11-14 | 2024
26913 |  | CEF-SIGHISOARA | SIGHISOARA | MS | solar | 0.005 | 0.005 | 0 | 0 | CFP | N/A | DEER TS | 7030241008399 |  | 7030241008399 | 2024-11-22 | 2024
26914 |  | CEF-TUSNAD | TUSNAD | HR | solar | 0.0057 | 0.0057 | 0 | 0 | CFP | N/A | DEER TS | 7050241004862 |  | 7050241004862 | 2024-11-01 | 2024
26915 |  | CEF-SELIMBAR | SELIMBAR | SB | solar | 0.006 | 0.006 | 0 | 0 | CFP | N/A | DEER TS | 7020241007315 |  | 7020241007315 | 2024-11-20 | 2024
26916 |  | CEF-SANDOMINIC | SANDOMINIC | HR | solar | 0.003 | 0.003 | 0 | 0 | CFP | N/A | DEER TS | 7050241004869 |  | 7050241004869 | 2024-11-11 | 2024
26917 |  | CEF-COZMENI | COZMENI | HR | solar | 0.015 | 0.015 | 0 | 0 | CFP | N/A | DEER TS | 7050241004871 |  | 7050241004871 | 2024-11-25 | 2024
26918 |  | CEF-SIBIU | SIBIU | SB | solar | 0.004 | 0.004 | 0 | 0 | CFP | N/A | DEER TS | 7020241007320 |  | 7020241007320 | 2024-11-28 | 2024
26919 |  | CEF-TARGU MURES | TARGU MURES | MS | solar | 0.02 | 0.02 | 0 | 0 | CFP | N/A | DEER TS | 7030241008419 |  | 7030241008419 | 2024-11-27 | 2024
26920 |  | CEF-SEBES | SEBES | AB | solar | 0.015 | 0.015 | 0 | 0 | CFP | N/A | DEER TS | 7040241006065 |  | 7040241006065 | 2024-11-05 | 2024
26921 |  | CEF-TARGU SECUIESC | TARGU SECUIESC | CV | solar | 0.0054 | 0.0054 | 0 | 0 | CFP | N/A | DEER TS | 7060241002779 |  | 7060241002779 | 2024-11-16 | 2024
26922 |  | CEF-MIERCUREA CIUC | MIERCUREA CIUC | HR | solar | 0.005 | 0.005 | 0 | 0 | CFP | N/A | DEER TS | 7050241004883 |  | 7050241004883 | 2024-11-29 | 2024
26923 |  | CEF-DRAGUS | DRAGUS | BV | solar | 0.006 | 0.006 | 0 | 0 | CFP | N/A | DEER TS | 7010241012780 |  | 7010241012780 | 2024-11-20 | 2024
26924 |  | CEF-VOSLABENI | VOSLABENI | HR | solar | 0.00325 | 0.00325 | 0 | 0 | CFP | N/A | DEER TS | 7050241004887 |  | 7050241004887 | 2024-11-19 | 2024
26925 |  | CEF-GHEORGHENI | GHEORGHENI | HR | solar | 0.00315 | 0.00315 | 0 | 0 | CFP | N/A | DEER TS | 7050241004889 |  | 7050241004889 | 2024-11-19 | 2024
26926 |  | CEF-TILISCA | TILISCA | SB | solar | 0.006 | 0.006 | 0 | 0 | CFP | N/A | DEER TS | 7020241007333 |  | 7020241007333 | 2024-11-27 | 2024
26927 |  | CEF-SIBIU | SIBIU | SB | solar | 0.005 | 0.005 | 0 | 0 | CFP | N/A | DEER TS | 7020241007334 |  | 7020241007334 | 2024-11-13 | 2024
26928 |  | CEF-SANCRAIU DE MURES | SANCRAIU DE MURES | MS | solar | 0.006 | 0.006 | 0 | 0 | CFP | N/A | DEER TS | 7030241008440 |  | 7030241008440 | 2024-11-06 | 2024
26929 |  | CEF-BRETCU | BRETCU | CV | solar | 0.005 | 0.005 | 0 | 0 | CFP | N/A | DEER TS | 7060241002784 |  | 7060241002784 | 2024-11-08 | 2024
26930 |  | CEF-BRADUT | BRADUT | CV | solar | 0.005 | 0.005 | 0 | 0 | CFP | N/A | DEER TS | 7060241002785 |  | 7060241002785 | 2024-11-16 | 2024
26931 |  | CEF-HAGHIG | HAGHIG | CV | solar | 0.006 | 0.006 | 0 | 0 | CFP | N/A | DEER TS | 7060241002786 |  | 7060241002786 | 2024-11-16 | 2024
26932 |  | CEF-OJDULA | OJDULA | CV | solar | 0.0054 | 0.0054 | 0 | 0 | CFP | N/A | DEER TS | 7060241002791 |  | 7060241002791 | 2024-11-16 | 2024
26933 |  | CEF-INTORSURA BUZAULUI | INTORSURA BUZAULUI | CV | solar | 0.399 | 0.399 | 0 | 0 | CFP | N/A | DEER TS | 7060241002792 |  | 7060241002792 | 2024-11-16 | 2024
26934 |  | CEF-TUSNAD | TUSNAD | HR | solar | 0.006 | 0.006 | 0 | 0 | CFP | N/A | DEER TS | 7050241004900 |  | 7050241004900 | 2024-11-25 | 2024
26935 |  | CEF-DAIA | DAIA | SB | solar | 0.00432 | 0.00432 | 0 | 0 | CFP | N/A | DEER TS | 7020241007347 |  | 7020241007347 | 2024-11-28 | 2024
26936 |  | CEF-TOPLITA | TOPLITA | HR | solar | 0.00704 | 0.00704 | 0 | 0 | CFP | N/A | DEER TS | 7050241004908 |  | 7050241004908 | 2024-11-25 | 2024
26937 |  | CEF-CORBU | CORBU | HR | solar | 0.00352 | 0.00352 | 0 | 0 | CFP | N/A | DEER TS | 7050241004909 |  | 7050241004909 | 2024-11-25 | 2024
26938 |  | CEF-UNGHENI | UNGHENI | MS | solar | 0.15 | 0.15 | 0 | 0 | CFP | N/A | DEER TS | 7030241008448 |  | 7030241008448 | 2024-11-27 | 2024
26939 |  | CEF-CIUMANI | CIUMANI | HR | solar | 0.065 | 0.065 | 0 | 0 | CFP | N/A | DEER TS | 7050241004913 |  | 7050241004913 | 2024-11-27 | 2024
26940 |  | CEF-DAIA | DAIA | SB | solar | 0.005 | 0.005 | 0 | 0 | CFP | N/A | DEER TS | 7020241007374 |  | 7020241007374 | 2024-11-28 | 2024
26941 |  | CEF-SANDOMINIC | SANDOMINIC | HR | solar | 0.012 | 0.012 | 0 | 0 | CFP | N/A | DEER TS | 7050241004917 |  | 7050241004917 | 2024-11-22 | 2024
26942 |  | CEF-FRUMOASA | FRUMOASA | HR | solar | 0.00473 | 0.00473 | 0 | 0 | CFP | N/A | DEER TS | 7050241004920 |  | 7050241004920 | 2024-11-19 | 2024
26943 |  | CEF-TARGU MURES | TARGU MURES | MS | solar | 0.005 | 0.005 | 0 | 0 | CFP | N/A | DEER TS | 7030241008484 |  | 7030241008484 | 2024-11-26 | 2024
26944 |  | CEF-CISNADIE | CISNADIE | SB | solar | 0.006 | 0.006 | 0 | 0 | CFP | N/A | DEER TS | 7020241007386 |  | 7020241007386 | 2024-11-15 | 2024
26945 |  | CEF-LEMNIA | LEMNIA | CV | solar | 0.006 | 0.006 | 0 | 0 | CFP | N/A | DEER TS | 7060241002801 |  | 7060241002801 | 2024-11-11 | 2024
26946 |  | CEF-OJDULA | OJDULA | CV | solar | 0.01 | 0.01 | 0 | 0 | CFP | N/A | DEER TS | 7060241002812 | 2024-11-15 | 7060241002812 | 2024-11-28 | 2024
26947 |  | CEF-TILISCA | TILISCA | SB | solar | 0.005 | 0.005 | 0 | 0 | CFP | N/A | DEER TS | 7020241007395 |  | 7020241007395 | 2024-11-05 | 2024
26948 |  | CEF-OJDULA | OJDULA | CV | solar | 0.01 | 0.01 | 0 | 0 | CFP | N/A | DEER TS | 7060241002815 | 2024-11-15 | 7060241002815 | 2024-11-28 | 2024
26949 |  | CEF-ODORHEIU SECUIESC | ODORHEIU SECUIESC | HR | solar | 0.004 | 0.004 | 0 | 0 | CFP | N/A | DEER TS | 7050241004927 |  | 7050241004927 | 2024-11-19 | 2024
26950 |  | CEF-AXENTE SEVER | AXENTE SEVER | SB | solar | 0.006 | 0.006 | 0 | 0 | CFP | N/A | DEER TS | 7020241007397 |  | 7020241007397 | 2024-11-28 | 2024
26951 |  | CEF-VARSAG | VARSAG | HR | solar | 0.008 | 0.008 | 0 | 0 | CFP | N/A | DEER TS | 7050241004932 |  | 7050241004932 | 2024-11-19 | 2024
26952 |  | CEF-CRISTIAN | CRISTIAN | BV | solar | 0.00344 | 0.00344 | 0 | 0 | CFP | N/A | DEER TS | 7010241012998 |  | 7010241012998 | 2024-11-04 | 2024
26953 |  | CEF-SANDOMINIC | SANDOMINIC | HR | solar | 0.005 | 0.005 | 0 | 0 | CFP | N/A | DEER TS | 7050241004937 |  | 7050241004937 | 2024-11-19 | 2024
26954 |  | CEF-CISNADIE | CISNADIE | SB | solar | 0.006 | 0.006 | 0 | 0 | CFP | N/A | DEER TS | 7020241007406 |  | 7020241007406 | 2024-11-28 | 2024
26955 |  | CEF-DANES | DANES | MS | solar | 0.01 | 0.01 | 0 | 0 | CFP | N/A | DEER TS | 7030241008515 |  | 7030241008515 | 2024-11-13 | 2024
26956 |  | CEF-RADESTI | RADESTI | AB | solar | 0.003 | 0.003 | 0 | 0 | CFP | N/A | DEER TS | 7040241006151 |  | 7040241006151 | 2024-11-06 | 2024
26957 |  | CEF-ODORHEIU SECUIESC | ODORHEIU SECUIESC | HR | solar | 0.0054 | 0.0054 | 0 | 0 | CFP | N/A | DEER TS | 7050241004940 |  | 7050241004940 | 2024-11-19 | 2024
26958 |  | CEF-CIUCSANGEORGIU | CIUCSANGEORGIU | HR | solar | 0.00473 | 0.00473 | 0 | 0 | CFP | N/A | DEER TS | 7050241004942 |  | 7050241004942 | 2024-11-25 | 2024
26959 |  | CEF-CODLEA | CODLEA | BV | solar | 0.00828 | 0.00828 | 0 | 0 | CFP | N/A | DEER TS | 7010241013022 |  | 7010241013022 | 2024-11-06 | 2024
26960 |  | CEF-CRISTIAN | CRISTIAN | BV | solar | 0.003115 | 0.003115 | 0 | 0 | CFP | N/A | DEER TS | 7010241013023 |  | 7010241013023 | 2024-11-06 | 2024
26961 |  | CEF-FAGARAS | FAGARAS | BV | solar | 0.006 | 0.006 | 0 | 0 | CFP | N/A | DEER TS | 7010241013025 |  | 7010241013025 | 2024-11-04 | 2024
26962 |  | CEF-GURA RAULUI | GURA RAULUI | SB | solar | 0.003 | 0.003 | 0 | 0 | CFP | N/A | DEER TS | 7020241007435 |  | 7020241007435 | 2024-11-05 | 2024
26963 |  | CEF-FAGARAS | FAGARAS | BV | solar | 0.003 | 0.003 | 0 | 0 | CFP | N/A | DEER TS | 7010241013026 |  | 7010241013026 | 2024-11-06 | 2024
26964 |  | CEF-SADU | SADU | SB | solar | 0.005 | 0.005 | 0 | 0 | CFP | N/A | DEER TS | 7020241007445 |  | 7020241007445 | 2024-11-22 | 2024
26965 |  | CEF-VLAHITA | VLAHITA | HR | solar | 0.00495 | 0.00495 | 0 | 0 | CFP | N/A | DEER TS | 7050241004949 |  | 7050241004949 | 2024-11-13 | 2024
26966 |  | CEF-PAULENI-CIUC | PAULENI-CIUC | HR | solar | 0.006 | 0.006 | 0 | 0 | CFP | N/A | DEER TS | 7050241004956 |  | 7050241004956 | 2024-11-22 | 2024
26967 |  | CEF-ARCUS | ARCUS | CV | solar | 0.006 | 0.006 | 0 | 0 | CFP | N/A | DEER TS | 7060241002833 |  | 7060241002833 | 2024-11-16 | 2024
26968 |  | CEF-ODORHEIU SECUIESC | ODORHEIU SECUIESC | HR | solar | 0.00495 | 0.00495 | 0 | 0 | CFP | N/A | DEER TS | 7050241004957 |  | 7050241004957 | 2024-11-19 | 2024
26969 |  | CEF-SANDOMINIC | SANDOMINIC | HR | solar | 0.00435 | 0.00435 | 0 | 0 | CFP | N/A | DEER TS | 7050241004960 |  | 7050241004960 | 2024-11-21 | 2024
26970 |  | CEF-BARAOLT | BARAOLT | CV | solar | 0.005 | 0.005 | 0 | 0 | CFP | N/A | DEER TS | 7060241002840 |  | 7060241002840 | 2024-11-16 | 2024
26971 |  | CEF-BRASOV | BRASOV | BV | solar | 0.01 | 0.01 | 0 | 0 | CFP | N/A | DEER TS | 7010241013075 |  | 7010241013075 | 2024-11-20 | 2024
26972 |  | CEF-ZETEA | ZETEA | HR | solar | 0.00473 | 0.00473 | 0 | 0 | CFP | N/A | DEER TS | 7050241004964 |  | 7050241004964 | 2024-11-27 | 2024
26973 |  | CEF-SANGEORGIU DE MURES | SANGEORGIU DE MURES | MS | solar | 0.005 | 0.005 | 0 | 0 | CFP | N/A | DEER TS | 7030241008559 |  | 7030241008559 | 2024-11-14 | 2024
26974 |  | CEF-BRADUT | BRADUT | CV | solar | 0.00294 | 0.00294 | 0 | 0 | CFP | N/A | DEER TS | 7060241002844 |  | 7060241002844 | 2024-11-16 | 2024
26975 |  | CEF-SFANTUL GHEORGHE | SFANTUL GHEORGHE | CV | solar | 0.006 | 0.006 | 0 | 0 | CFP | N/A | DEER TS | 7060241002845 |  | 7060241002845 | 2024-11-20 | 2024
26976 |  | CEF-TARGU MURES | TARGU MURES | MS | solar | 0.00522 | 0.00522 | 0 | 0 | CFP | N/A | DEER TS | 7030241008573 |  | 7030241008573 | 2024-11-21 | 2024
26977 |  | CEF-CRISTESTI | CRISTESTI | MS | solar | 0.0057 | 0.0057 | 0 | 0 | CFP | N/A | DEER TS | 7030241008575 |  | 7030241008575 | 2024-11-01 | 2024
26978 |  | CEF-COVASNA | COVASNA | CV | solar | 0.006 | 0.006 | 0 | 0 | CFP | N/A | DEER TS | 7060241002847 |  | 7060241002847 | 2024-11-16 | 2024
26979 |  | CEF-SANCRAIU DE MURES | SANCRAIU DE MURES | MS | solar | 0.006 | 0.006 | 0 | 0 | CFP | N/A | DEER TS | 7030241008581 |  | 7030241008581 | 2024-11-28 | 2024
26980 |  | CEF-TARGU MURES | TARGU MURES | MS | solar | 0.006 | 0.006 | 0 | 0 | CFP | N/A | DEER TS | 7030241008583 |  | 7030241008583 | 2024-11-18 | 2024
26981 |  | CEF-MIERCUREA CIUC | MIERCUREA CIUC | HR | solar | 0.01044 | 0.01044 | 0 | 0 | CFP | N/A | DEER TS | 7050241004966 |  | 7050241004966 | 2024-11-11 | 2024
26982 |  | CEF-ARCUS | ARCUS | CV | solar | 0.006 | 0.006 | 0 | 0 | CFP | N/A | DEER TS | 7060241002850 |  | 7060241002850 | 2024-11-16 | 2024
26983 |  | CEF-JOSENI | JOSENI | HR | solar | 0.005 | 0.005 | 0 | 0 | CFP | N/A | DEER TS | 7050241004967 |  | 7050241004967 | 2024-11-21 | 2024
26984 |  | CEF-SURA MARE | SURA MARE | SB | solar | 0.006 | 0.006 | 0 | 0 | CFP | N/A | DEER TS | 7020241007482 |  | 7020241007482 | 2024-11-05 | 2024
26985 |  | CEF-SANCRAIENI | SANCRAIENI | HR | solar | 0.003 | 0.003 | 0 | 0 | CFP | N/A | DEER TS | 7050241004970 |  | 7050241004970 | 2024-11-25 | 2024
26986 |  | CEF-SANSIMION | SANSIMION | HR | solar | 0.003 | 0.003 | 0 | 0 | CFP | N/A | DEER TS | 7050241004972 |  | 7050241004972 | 2024-11-28 | 2024
26987 |  | CEF-SANSIMION | SANSIMION | HR | solar | 0.005 | 0.005 | 0 | 0 | CFP | N/A | DEER TS | 7050241004973 |  | 7050241004973 | 2024-11-28 | 2024
26988 |  | CEF-ZETEA | ZETEA | HR | solar | 0.00473 | 0.00473 | 0 | 0 | CFP | N/A | DEER TS | 7050241004977 |  | 7050241004977 | 2024-11-01 | 2024
26989 |  | CEF-SANCRAIU DE MURES | SANCRAIU DE MURES | MS | solar | 0.006 | 0.006 | 0 | 0 | CFP | N/A | DEER TS | 7030241008602 |  | 7030241008602 | 2024-11-19 | 2024
26990 |  | CEF-TARLUNGENI | TARLUNGENI | BV | solar | 0.00498 | 0.00498 | 0 | 0 | CFP | N/A | DEER TS | 7010241013150 |  | 7010241013150 | 2024-11-04 | 2024
26991 |  | CEF-COVASNA | COVASNA | CV | solar | 0.006 | 0.006 | 0 | 0 | CFP | N/A | DEER TS | 7060241002861 |  | 7060241002861 | 2024-11-16 | 2024
26992 |  | CEF-SACEL | SACEL | SB | solar | 0.005 | 0.005 | 0 | 0 | CFP | N/A | DEER TS | 7020241007501 |  | 7020241007501 | 2024-11-27 | 2024
26993 |  | CEF-SELIMBAR | SELIMBAR | SB | solar | 0.005 | 0.005 | 0 | 0 | CFP | N/A | DEER TS | 7020241007502 |  | 7020241007502 | 2024-11-13 | 2024
26994 |  | CEF-CISNADIE | CISNADIE | SB | solar | 0.006 | 0.006 | 0 | 0 | CFP | N/A | DEER TS | 7020241007505 |  | 7020241007505 | 2024-11-15 | 2024
26995 |  | CEF-APATA | APATA | BV | solar | 0.003 | 0.003 | 0 | 0 | CFP | N/A | DEER TS | 7010241013176 |  | 7010241013176 | 2024-11-08 | 2024
26996 |  | CEF-SFANTUL GHEORGHE | SFANTUL GHEORGHE | CV | solar | 0.005 | 0.005 | 0 | 0 | CFP | N/A | DEER TS | 7060241002868 |  | 7060241002868 | 2024-11-16 | 2024
26997 |  | CEF-BRETCU | BRETCU | CV | solar | 0.006 | 0.006 | 0 | 0 | CFP | N/A | DEER TS | 7060241002870 |  | 7060241002870 | 2024-11-11 | 2024
26998 |  | CEF-ILIENI | ILIENI | CV | solar | 0.006 | 0.006 | 0 | 0 | CFP | N/A | DEER TS | 7060241002872 |  | 7060241002872 | 2024-11-16 | 2024
26999 |  | CEF-ODORHEIU SECUIESC | ODORHEIU SECUIESC | HR | solar | 0.003 | 0.003 | 0 | 0 | CFP | N/A | DEER TS | 7050241005000 |  | 7050241005000 | 2024-11-21 | 2024
27000 |  | CEF-MIERCUREA CIUC | MIERCUREA CIUC | HR | solar | 0.005 | 0.005 | 0 | 0 | CFP | N/A | DEER TS | 7050241005001 |  | 7050241005001 | 2024-11-21 | 2024
27001 |  | CEF-SIGHISOARA | SIGHISOARA | MS | solar | 0.00595 | 0.00595 | 0 | 0 | CFP | N/A | DEER TS | 7030241008642 |  | 7030241008642 | 2024-11-13 | 2024
27002 |  | CEF-BRADESTI | BRADESTI | HR | solar | 0.01 | 0.01 | 0 | 0 | CFP | N/A | DEER TS | 7050241005002 |  | 7050241005002 | 2024-11-13 | 2024
27003 |  | CEF-SIGHISOARA | SIGHISOARA | MS | solar | 0.0264 | 0.0264 | 0 | 0 | CFP | N/A | DEER TS | 7030241008645 |  | 7030241008645 | 2024-11-12 | 2024
27004 |  | CEF-ORLAT | ORLAT | SB | solar | 0.008 | 0.008 | 0 | 0 | CFP | N/A | DEER TS | 7020241007556 |  | 7020241007556 | 2024-11-05 | 2024
27005 |  | CEF-GHEORGHENI | GHEORGHENI | HR | solar | 0.005 | 0.005 | 0 | 0 | CFP | N/A | DEER TS | 7050241005011 |  | 7050241005011 | 2024-11-21 | 2024
27006 |  | CEF-NOSLAC | NOSLAC | AB | solar | 0.00492 | 0.00492 | 0 | 0 | CFP | N/A | DEER TS | 7040241006225 |  | 7040241006225 | 2024-11-05 | 2024
27007 |  | CEF-SEBESUL DE SUS | SEBESUL DE SUS | SB | solar | 0.005 | 0.005 | 0 | 0 | CFP | N/A | DEER TS | 7020241007564 |  | 7020241007564 | 2024-11-13 | 2024
27008 |  | CEF-SLIMNIC | SLIMNIC | SB | solar | 0.03 | 0.03 | 0 | 0 | CFP | N/A | DEER TS | 7020241007566 |  | 7020241007566 | 2024-11-25 | 2024
27009 |  | CEF-CODLEA | CODLEA | BV | solar | 0.00406 | 0.00406 | 0 | 0 | CFP | N/A | DEER TS | 7010241013218 |  | 7010241013218 | 2024-11-20 | 2024
27010 |  | CEF-BLAJ | BLAJ | AB | solar | 0.003 | 0.003 | 0 | 0 | CFP | N/A | DEER TS | 7040241006238 |  | 7040241006238 | 2024-11-13 | 2024
27011 |  | CEF-PRAID | PRAID | HR | solar | 0.01476 | 0.01476 | 0 | 0 | CFP | N/A | DEER TS | 7050241005015 |  | 7050241005015 | 2024-11-21 | 2024
27012 |  | CEF-TARGU MURES | TARGU MURES | MS | solar | 0.009 | 0.009 | 0 | 0 | CFP | N/A | DEER TS | 7030241008666 |  | 7030241008666 | 2024-11-29 | 2024
27013 |  | CEF-SUSENI | SUSENI | HR | solar | 0.01 | 0.01 | 0 | 0 | CFP | N/A | DEER TS | 7050241005017 |  | 7050241005017 | 2024-11-01 | 2024
27014 |  | CEF-SANTIMBRU | SANTIMBRU | HR | solar | 0.005 | 0.005 | 0 | 0 | CFP | N/A | DEER TS | 7050241005018 |  | 7050241005018 | 2024-11-15 | 2024
27015 |  | CEF-BRASOV | BRASOV | BV | solar | 0.006 | 0.006 | 0 | 0 | CFP | N/A | DEER TS | 7010241013233 |  | 7010241013233 | 2024-11-08 | 2024
27016 |  | CEF-AIUD | AIUD | AB | solar | 0.00902 | 0.00902 | 0 | 0 | CFP | N/A | DEER TS | 7040241006248 |  | 7040241006248 | 2024-11-18 | 2024
27017 |  | CEF-OZUN | OZUN | CV | solar | 0.005 | 0.005 | 0 | 0 | CFP | N/A | DEER TS | 7060241002889 |  | 7060241002889 | 2024-11-08 | 2024
27018 |  | CEF-SFANTUL GHEORGHE | SFANTUL GHEORGHE | CV | solar | 0.005 | 0.005 | 0 | 0 | CFP | N/A | DEER TS | 7060241002890 |  | 7060241002890 | 2024-11-08 | 2024
27019 |  | CEF-HOMOROD | HOMOROD | BV | solar | 0.003 | 0.003 | 0 | 0 | CFP | N/A | DEER TS | 7010241013243 |  | 7010241013243 | 2024-11-12 | 2024
27020 |  | CEF-AVRIG | AVRIG | SB | solar | 0.006 | 0.006 | 0 | 0 | CFP | N/A | DEER TS | 7020241007598 |  | 7020241007598 | 2024-11-05 | 2024
27021 |  | CEF-ZABALA | ZABALA | CV | solar | 0.008 | 0.008 | 0 | 0 | CFP | N/A | DEER TS | 7060241002891 |  | 7060241002891 | 2024-11-08 | 2024
27022 |  | CEF-GHEORGHENI | GHEORGHENI | HR | solar | 0.00516 | 0.00516 | 0 | 0 | CFP | N/A | DEER TS | 7050241005029 |  | 7050241005029 | 2024-11-21 | 2024
27023 |  | CEF-BRETCU | BRETCU | CV | solar | 0.005 | 0.005 | 0 | 0 | CFP | N/A | DEER TS | 7060241002892 |  | 7060241002892 | 2024-11-08 | 2024
27024 |  | CEF-MIERCUREA CIUC | MIERCUREA CIUC | HR | solar | 0.01 | 0.01 | 0 | 0 | CFP | N/A | DEER TS | 7050241005030 |  | 7050241005030 | 2024-11-14 | 2024
27025 |  | CEF-SALCIUA DE JOS | SALCIUA DE JOS | AB | solar | 0.005 | 0.005 | 0 | 0 | CFP | N/A | DEER TS | 7040241006261 |  | 7040241006261 | 2024-11-14 | 2024
27026 |  | CEF-DRAGUS | DRAGUS | BV | solar | 0.012 | 0.012 | 0 | 0 | CFP | N/A | DEER TS | 7010241013260 |  | 7010241013260 | 2024-11-11 | 2024
27027 |  | CEF-BRASOV | BRASOV | BV | solar | 0.005 | 0.005 | 0 | 0 | CFP | N/A | DEER TS | 7010241013261 |  | 7010241013261 | 2024-11-04 | 2024
27028 |  | CEF-RECEA | RECEA | BV | solar | 0.005 | 0.005 | 0 | 0 | CFP | N/A | DEER TS | 7010241013265 |  | 7010241013265 | 2024-11-05 | 2024
27029 |  | CEF-ROSIA MONTANA | ROSIA MONTANA | AB | solar | 0.005 | 0.005 | 0 | 0 | CFP | N/A | DEER TS | 7040241006272 |  | 7040241006272 | 2024-11-29 | 2024
27030 |  | CEF-BRASOV | BRASOV | BV | solar | 0.005 | 0.005 | 0 | 0 | CFP | N/A | DEER TS | 7010241013273 |  | 7010241013273 | 2024-11-04 | 2024
27031 |  | CEF-BRAN | BRAN | BV | solar | 0.0046 | 0.0046 | 0 | 0 | CFP | N/A | DEER TS | 7010241013281 |  | 7010241013281 | 2024-11-04 | 2024
27032 |  | CEF-SANGEORGIU DE MURES | SANGEORGIU DE MURES | MS | solar | 0.006 | 0.006 | 0 | 0 | CFP | N/A | DEER TS | 7030241008716 |  | 7030241008716 | 2024-11-06 | 2024
27033 |  | CEF-VISTEA DE JOS | VISTEA DE JOS | BV | solar | 0.01 | 0.01 | 0 | 0 | CFP | N/A | DEER TS | 7010241013307 |  | 7010241013307 | 2024-11-07 | 2024
27034 |  | CEF-ARCUS | ARCUS | CV | solar | 0.006 | 0.006 | 0 | 0 | CFP | N/A | DEER TS | 7060241002897 |  | 7060241002897 | 2024-11-16 | 2024
27035 |  | CEF-BRETCU | BRETCU | CV | solar | 0.003 | 0.003 | 0 | 0 | CFP | N/A | DEER TS | 7060241002898 |  | 7060241002898 | 2024-11-11 | 2024
27036 |  | CEF-LUNGA | LUNGA | CV | solar | 0.006 | 0.006 | 0 | 0 | CFP | N/A | DEER TS | 7060241002902 |  | 7060241002902 | 2024-11-16 | 2024
27037 |  | CEF-RASNOV | RASNOV | BV | solar | 0.00504 | 0.00504 | 0 | 0 | CFP | N/A | DEER TS | 7010241013315 |  | 7010241013315 | 2024-11-08 | 2024
27038 |  | CEF-ATID | ATID | HR | solar | 0.015 | 0.015 | 0 | 0 | CFP | N/A | DEER TS | 7050241005039 |  | 7050241005039 | 2024-11-13 | 2024
27039 |  | CEF-ZABALA | ZABALA | CV | solar | 0.006 | 0.006 | 0 | 0 | CFP | N/A | DEER TS | 7060241002905 |  | 7060241002905 | 2024-11-16 | 2024
27040 |  | CEF-MIERCUREA CIUC | MIERCUREA CIUC | HR | solar | 0.004 | 0.004 | 0 | 0 | CFP | N/A | DEER TS | 7050241005043 |  | 7050241005043 | 2024-11-06 | 2024
27041 |  | CEF-RECI | RECI | CV | solar | 0.006 | 0.006 | 0 | 0 | CFP | N/A | DEER TS | 7060241002906 |  | 7060241002906 | 2024-11-16 | 2024
27042 |  | CEF-FAGARAS | FAGARAS | BV | solar | 0.00348 | 0.00348 | 0 | 0 | CFP | N/A | DEER TS | 7010241013327 |  | 7010241013327 | 2024-11-20 | 2024
27043 |  | CEF-SANGEORGIU DE MURES | SANGEORGIU DE MURES | MS | solar | 0.004 | 0.004 | 0 | 0 | CFP | N/A | DEER TS | 7030241008725 |  | 7030241008725 | 2024-11-28 | 2024
27044 |  | CEF-SANSIMION | SANSIMION | HR | solar | 0.005 | 0.005 | 0 | 0 | CFP | N/A | DEER TS | 7050241005045 |  | 7050241005045 | 2024-11-29 | 2024
27045 |  | CEF-SIGHISOARA | SIGHISOARA | MS | solar | 0.005 | 0.005 | 0 | 0 | CFP | N/A | DEER TS | 7030241008726 |  | 7030241008726 | 2024-11-13 | 2024
27046 |  | CEF-SANSIMION | SANSIMION | HR | solar | 0.0097 | 0.0097 | 0 | 0 | CFP | N/A | DEER TS | 7050241005047 |  | 7050241005047 | 2024-11-18 | 2024
27047 |  | CEF-TARLUNGENI | TARLUNGENI | BV | solar | 0.005 | 0.005 | 0 | 0 | CFP | N/A | DEER TS | 7010241013335 |  | 7010241013335 | 2024-11-06 | 2024
27048 |  | CEF-LIVEZENI | LIVEZENI | MS | solar | 0.006 | 0.006 | 0 | 0 | CFP | N/A | DEER TS | 7030241008734 |  | 7030241008734 | 2024-11-18 | 2024
27049 |  | CEF-SUSENI | SUSENI | HR | solar | 0.00736 | 0.00736 | 0 | 0 | CFP | N/A | DEER TS | 7050241005052 |  | 7050241005052 | 2024-11-27 | 2024
27050 |  | CEF-ODORHEIU SECUIESC | ODORHEIU SECUIESC | HR | solar | 0.009 | 0.009 | 0 | 0 | CFP | N/A | DEER TS | 7050241005056 |  | 7050241005056 | 2024-11-27 | 2024
27051 |  | CEF-PAULENI-CIUC | PAULENI-CIUC | HR | solar | 0.004 | 0.004 | 0 | 0 | CFP | N/A | DEER TS | 7050241005058 |  | 7050241005058 | 2024-11-14 | 2024
27052 |  | CEF-CRISTESTI | CRISTESTI | MS | solar | 0.005 | 0.005 | 0 | 0 | CFP | N/A | DEER TS | 7030241008741 |  | 7030241008741 | 2024-11-06 | 2024
27053 |  | CEF-CRISTESTI | CRISTESTI | MS | solar | 0.006 | 0.006 | 0 | 0 | CFP | N/A | DEER TS | 7030241008745 |  | 7030241008745 | 2024-11-06 | 2024
27054 |  | CEF-SANDOMINIC | SANDOMINIC | HR | solar | 0.01 | 0.01 | 0 | 0 | CFP | N/A | DEER TS | 7050241005062 |  | 7050241005062 | 2024-11-21 | 2024
27055 |  | CEF-FAGARAS | FAGARAS | BV | solar | 0.012 | 0.012 | 0 | 0 | CFP | N/A | DEER TS | 7010241013393 |  | 7010241013393 | 2024-11-04 | 2024
27056 |  | CEF-SFANTUL GHEORGHE | SFANTUL GHEORGHE | CV | solar | 0.0044 | 0.0044 | 0 | 0 | CFP | N/A | DEER TS | 7060241002916 |  | 7060241002916 | 2024-11-16 | 2024
27057 |  | CEF-GHIMBAV | GHIMBAV | BV | solar | 0.006 | 0.006 | 0 | 0 | CFP | N/A | DEER TS | 7010241013398 |  | 7010241013398 | 2024-11-04 | 2024
27058 |  | CEF-SURA MARE | SURA MARE | SB | solar | 0.006 | 0.006 | 0 | 0 | CFP | N/A | DEER TS | 7020241007667 |  | 7020241007667 | 2024-11-05 | 2024
27059 |  | CEF-SFANTUL GHEORGHE | SFANTUL GHEORGHE | CV | solar | 0.01 | 0.01 | 0 | 0 | CFP | N/A | DEER TS | 7060241002918 |  | 7060241002918 | 2024-11-16 | 2024
27060 |  | CEF-DANESTI | DANESTI | HR | solar | 0.0045 | 0.0045 | 0 | 0 | CFP | N/A | DEER TS | 7050241005068 |  | 7050241005068 | 2024-11-11 | 2024
27061 |  | CEF-SIGHISOARA | SIGHISOARA | MS | solar | 0.003 | 0.003 | 0 | 0 | CFP | N/A | DEER TS | 7030241008756 |  | 7030241008756 | 2024-11-13 | 2024
27062 |  | CEF-DANESTI | DANESTI | HR | solar | 0.0045 | 0.0045 | 0 | 0 | CFP | N/A | DEER TS | 7050241005070 |  | 7050241005070 | 2024-11-21 | 2024
27063 |  | CEF-SANMARTIN | SANMARTIN | HR | solar | 0.00435 | 0.00435 | 0 | 0 | CFP | N/A | DEER TS | 7050241005071 |  | 7050241005071 | 2024-11-29 | 2024
27064 |  | CEF-TOMESTI | TOMESTI | HR | solar | 0.00996 | 0.00996 | 0 | 0 | CFP | N/A | DEER TS | 7050241005072 |  | 7050241005072 | 2024-11-25 | 2024
27065 |  | CEF-COVASNA | COVASNA | CV | solar | 0.008 | 0.008 | 0 | 0 | CFP | N/A | DEER TS | 7060241002923 |  | 7060241002923 | 2024-11-11 | 2024
27066 |  | CEF-OJDULA | OJDULA | CV | solar | 0.006 | 0.006 | 0 | 0 | CFP | N/A | DEER TS | 7060241002926 |  | 7060241002926 | 2024-11-16 | 2024
27067 |  | CEF-GHEORGHENI | GHEORGHENI | HR | solar | 0.005 | 0.005 | 0 | 0 | CFP | N/A | DEER TS | 7050241005073 |  | 7050241005073 | 2024-11-27 | 2024
27068 |  | CEF-LAZAREA | LAZAREA | HR | solar | 0.005 | 0.005 | 0 | 0 | CFP | N/A | DEER TS | 7050241005074 |  | 7050241005074 | 2024-11-27 | 2024
27069 |  | CEF-LASLEA | LASLEA | SB | solar | 0.01 | 0.01 | 0 | 0 | CFP | N/A | DEER TS | 7020241007674 |  | 7020241007674 | 2024-11-28 | 2024
27070 |  | CEF-GANESTI | GANESTI | MS | solar | 0.00609 | 0.00609 | 0 | 0 | CFP | N/A | DEER TS | 7030241008762 |  | 7030241008762 | 2024-11-18 | 2024
27071 |  | CEF-TARGU MURES | TARGU MURES | MS | solar | 0.005 | 0.005 | 0 | 0 | CFP | N/A | DEER TS | 7030241008764 |  | 7030241008764 | 2024-11-14 | 2024
27072 |  | CEF-SIBIU | SIBIU | SB | solar | 0.003 | 0.003 | 0 | 0 | CFP | N/A | DEER TS | 7020241007680 |  | 7020241007680 | 2024-11-28 | 2024
27073 |  | CEF-MIERCUREA NIRAJULUI | MIERCUREA NIRAJULUI | MS | solar | 0.00546 | 0.00546 | 0 | 0 | CFP | N/A | DEER TS | 7030241008778 |  | 7030241008778 | 2024-11-01 | 2024
27074 |  | CEF-ALAMOR | ALAMOR | SB | solar | 0.006 | 0.006 | 0 | 0 | CFP | N/A | DEER TS | 7020241007682 |  | 7020241007682 | 2024-11-27 | 2024
27075 |  | CEF-SANCRAIU DE MURES | SANCRAIU DE MURES | MS | solar | 0.006 | 0.006 | 0 | 0 | CFP | N/A | DEER TS | 7030241008784 |  | 7030241008784 | 2024-11-14 | 2024
27076 |  | CEF-LELICENI | LELICENI | HR | solar | 0.006 | 0.006 | 0 | 0 | CFP | N/A | DEER TS | 7050241005085 |  | 7050241005085 | 2024-11-28 | 2024
27077 |  | CEF-DAIA | DAIA | SB | solar | 0.01 | 0.01 | 0 | 0 | CFP | N/A | DEER TS | 7020241007715 |  | 7020241007715 | 2024-11-28 | 2024
27078 |  | CEF-ARCUS | ARCUS | CV | solar | 0.008 | 0.008 | 0 | 0 | CFP | N/A | DEER TS | 7060241002935 |  | 7060241002935 | 2024-11-16 | 2024
27079 |  | CEF-GHELINTA | GHELINTA | CV | solar | 0.005 | 0.005 | 0 | 0 | CFP | N/A | DEER TS | 7060241002936 |  | 7060241002936 | 2024-11-16 | 2024
27080 |  | CEF-SIBIU | SIBIU | SB | solar | 0.01 | 0.01 | 0 | 0 | CFP | N/A | DEER TS | 7020241007716 |  | 7020241007716 | 2024-11-28 | 2024
27081 |  | CEF-VOILA | VOILA | BV | solar | 0.022 | 0.022 | 0 | 0 | CFP | N/A | DEER TS | 7010241013479 |  | 7010241013479 | 2024-11-20 | 2024
27082 |  | CEF-SFANTUL GHEORGHE | SFANTUL GHEORGHE | CV | solar | 0.005 | 0.005 | 0 | 0 | CFP | N/A | DEER TS | 7060241002937 |  | 7060241002937 | 2024-11-16 | 2024
27083 |  | CEF-SACELE | SACELE | BV | solar | 0.003 | 0.003 | 0 | 0 | CFP | N/A | DEER TS | 7010241013480 |  | 7010241013480 | 2024-11-13 | 2024
27084 |  | CEF-TOPLITA | TOPLITA | HR | solar | 0.008 | 0.008 | 0 | 0 | CFP | N/A | DEER TS | 7050241005087 |  | 7050241005087 | 2024-11-21 | 2024
27085 |  | CEF-CEUASU DE CAMPIE | CEUASU DE CAMPIE | MS | solar | 0.006 | 0.006 | 19.48 | 0.23 | CFP | N/A | DEER TS | 7030241008800 |  | 7030241008800 | 2024-11-25 | 2024
27086 |  | CEF-RASNOV | RASNOV | BV | solar | 0.006 | 0.006 | 0 | 0 | CFP | N/A | DEER TS | 7010241013489 |  | 7010241013489 | 2024-11-08 | 2024
27087 |  | CEF-HARSENI | HARSENI | BV | solar | 0.00574 | 0.00574 | 0 | 0 | CFP | N/A | DEER TS | 7010241013491 |  | 7010241013491 | 2024-11-08 | 2024
27088 |  | CEF-SANDOMINIC | SANDOMINIC | HR | solar | 0.008 | 0.008 | 0 | 0 | CFP | N/A | DEER TS | 7050241005093 |  | 7050241005093 | 2024-11-11 | 2024
27089 |  | CEF-COVASNA | COVASNA | CV | solar | 0.006 | 0.006 | 0 | 0 | CFP | N/A | DEER TS | 7060241002940 |  | 7060241002940 | 2024-11-16 | 2024
27090 |  | CEF-MEDIAS | MEDIAS | SB | solar | 0.006 | 0.006 | 0 | 0 | CFP | N/A | DEER TS | 7020241007732 |  | 7020241007732 | 2024-11-05 | 2024
27091 |  | CEF-AVRIG | AVRIG | SB | solar | 0.004 | 0.004 | 0 | 0 | CFP | N/A | DEER TS | 7020241007735 |  | 7020241007735 | 2024-11-05 | 2024
27092 |  | CEF-BRUIU | BRUIU | SB | solar | 0.00574 | 0.00574 | 0 | 0 | CFP | N/A | DEER TS | 7020241007737 |  | 7020241007737 | 2024-11-05 | 2024
27093 |  | CEF-BRUIU | BRUIU | SB | solar | 0.01 | 0.01 | 0 | 0 | CFP | N/A | DEER TS | 7020241007744 |  | 7020241007744 | 2024-11-05 | 2024
27094 |  | CEF-CISNADIE | CISNADIE | SB | solar | 0.006 | 0.006 | 0 | 0 | CFP | N/A | DEER TS | 7020241007746 |  | 7020241007746 | 2024-11-13 | 2024
27095 |  | CEF-REGHIN | REGHIN | MS | solar | 0.006 | 0.006 | 0 | 0 | CFP | N/A | DEER TS | 7030241008805 |  | 7030241008805 | 2024-11-14 | 2024
27096 |  | CEF-AIUD | AIUD | AB | solar | 0.0098 | 0.0098 | 0 | 0 | CFP | N/A | DEER TS | 7040241006404 |  | 7040241006404 | 2024-11-15 | 2024
27097 |  | CEF-TARGU MURES | TARGU MURES | MS | solar | 0.006 | 0.006 | 0 | 0 | CFP | N/A | DEER TS | 7030241008808 |  | 7030241008808 | 2024-11-05 | 2024
27098 |  | CEF-MIERCUREA CIUC | MIERCUREA CIUC | HR | solar | 0.0084 | 0.0084 | 0 | 0 | CFP | N/A | DEER TS | 7050241005100 |  | 7050241005100 | 2024-11-27 | 2024
27099 |  | CEF-REGHIN | REGHIN | MS | solar | 0.005 | 0.005 | 0 | 0 | CFP | N/A | DEER TS | 7030241008811 |  | 7030241008811 | 2024-11-14 | 2024
27100 |  | CEF-MIERCUREA CIUC | MIERCUREA CIUC | HR | solar | 0.005 | 0.005 | 0 | 0 | CFP | N/A | DEER TS | 7050241005102 |  | 7050241005102 | 2024-11-29 | 2024
27101 |  | CEF-SANGEORGIU DE MURES | SANGEORGIU DE MURES | MS | solar | 0.008 | 0.008 | 0 | 0 | CFP | N/A | DEER TS | 7030241008818 |  | 7030241008818 | 2024-11-14 | 2024
27102 |  | CEF-EREMITU | EREMITU | MS | solar | 0.004565 | 0.004565 | 0 | 0 | CFP | N/A | DEER TS | 7030241008823 |  | 7030241008823 | 2024-11-12 | 2024
27103 |  | CEF-BISTRA | BISTRA | AB | solar | 0.0045 | 0.0045 | 0 | 0 | CFP | N/A | DEER TS | 7040241006411 |  | 7040241006411 | 2024-11-11 | 2024
27104 |  | CEF-CODLEA | CODLEA | BV | solar | 0.008 | 0.008 | 0 | 0 | CFP | N/A | DEER TS | 7010241013520 |  | 7010241013520 | 2024-11-05 | 2024
27105 |  | CEF-MEDIAS | MEDIAS | SB | solar | 0.01 | 0.01 | 0 | 0 | CFP | N/A | DEER TS | 7020241007753 |  | 7020241007753 | 2024-11-28 | 2024
27106 |  | CEF-SFANTUL GHEORGHE | SFANTUL GHEORGHE | CV | solar | 0.006 | 0.006 | 0 | 0 | CFP | N/A | DEER TS | 7060241002952 |  | 7060241002952 | 2024-11-16 | 2024
27107 |  | CEF-SIBIU | SIBIU | SB | solar | 0.005 | 0.005 | 0 | 0 | CFP | N/A | DEER TS | 7020241007757 |  | 7020241007757 | 2024-11-28 | 2024
27108 |  | CEF-ZARNESTI | ZARNESTI | BV | solar | 0.006 | 0.006 | 0 | 0 | CFP | N/A | DEER TS | 7010241013530 |  | 7010241013530 | 2024-11-04 | 2024
27109 |  | CEF-MEDIAS | MEDIAS | SB | solar | 0.006 | 0.006 | 0 | 0 | CFP | N/A | DEER TS | 7020241007761 |  | 7020241007761 | 2024-11-29 | 2024
27110 |  | CEF-GHELINTA | GHELINTA | CV | solar | 0.005 | 0.005 | 0 | 0 | CFP | N/A | DEER TS | 7060241002953 |  | 7060241002953 | 2024-11-08 | 2024
27111 |  | CEF-SIBIU | SIBIU | SB | solar | 0.006375 | 0.006375 | 0 | 0 | CFP | N/A | DEER TS | 7020241007763 |  | 7020241007763 | 2024-11-28 | 2024
27112 |  | CEF-GALESTI | GALESTI | MS | solar | 0.005 | 0.005 | 0 | 0 | CFP | N/A | DEER TS | 7030241008826 |  | 7030241008826 | 2024-11-22 | 2024
27113 |  | CEF-BARAOLT | BARAOLT | CV | solar | 0.01 | 0.01 | 0 | 0 | CFP | N/A | DEER TS | 7060241002954 |  | 7060241002954 | 2024-11-16 | 2024
27114 |  | CEF-VISTEA DE JOS | VISTEA DE JOS | BV | solar | 0.005 | 0.005 | 0 | 0 | CFP | N/A | DEER TS | 7010241013535 |  | 7010241013535 | 2024-11-13 | 2024
27115 |  | CEF-EREMITU | EREMITU | MS | solar | 0.005 | 0.005 | 0 | 0 | CFP | N/A | DEER TS | 7030241008827 |  | 7030241008827 | 2024-11-21 | 2024
27116 |  | CEF-ODORHEIU SECUIESC | ODORHEIU SECUIESC | HR | solar | 0.005 | 0.005 | 0 | 0 | CFP | N/A | DEER TS | 7050241005117 |  | 7050241005117 | 2024-11-21 | 2024
27117 |  | CEF-TARGU MURES | TARGU MURES | MS | solar | 0.006 | 0.006 | 0 | 0 | CFP | N/A | DEER TS | 7030241008840 |  | 7030241008840 | 2024-11-04 | 2024
27118 |  | CEF-SANTANA DE MURES | SANTANA DE MURES | MS | solar | 0.006 | 0.006 | 0 | 0 | CFP | N/A | DEER TS | 7030241008841 |  | 7030241008841 | 2024-11-27 | 2024
27119 |  | CEF-SANTANA DE MURES | SANTANA DE MURES | MS | solar | 0.006 | 0.006 | 0 | 0 | CFP | N/A | DEER TS | 7030241008843 |  | 7030241008843 | 2024-11-01 | 2024
27120 |  | CEF-MANDRA | MANDRA | BV | solar | 0.003 | 0.003 | 0 | 0 | CFP | N/A | DEER TS | 7010241013554 |  | 7010241013554 | 2024-11-07 | 2024
27121 |  | CEF-AITA MARE | AITA MARE | CV | solar | 0.00656 | 0.00656 | 0 | 0 | CFP | N/A | DEER TS | 7060241002962 |  | 7060241002962 | 2024-11-16 | 2024
27122 |  | CEF-ORLAT | ORLAT | SB | solar | 0.00456 | 0.00456 | 0 | 0 | CFP | N/A | DEER TS | 7020241007784 |  | 7020241007784 | 2024-11-05 | 2024
27123 |  | CEF-SIBIU | SIBIU | SB | solar | 0.006 | 0.006 | 0 | 0 | CFP | N/A | DEER TS | 7020241007791 |  | 7020241007791 | 2024-11-28 | 2024
27124 |  | CEF-MOIECIU | MOIECIU | BV | solar | 0.008 | 0.008 | 0 | 0 | CFP | N/A | DEER TS | 7010241013555 |  | 7010241013555 | 2024-11-26 | 2024
27125 |  | CEF-SFANTUL GHEORGHE | SFANTUL GHEORGHE | CV | solar | 0.006 | 0.006 | 0 | 0 | CFP | N/A | DEER TS | 7060241002964 |  | 7060241002964 | 2024-11-16 | 2024
27126 |  | CEF-RACOVITA | RACOVITA | SB | solar | 0.005 | 0.005 | 0 | 0 | CFP | N/A | DEER TS | 7020241007830 |  | 7020241007830 | 2024-11-05 | 2024
27127 |  | CEF-MEDIAS | MEDIAS | SB | solar | 0.006 | 0.006 | 0 | 0 | CFP | N/A | DEER TS | 7020241007832 |  | 7020241007832 | 2024-11-13 | 2024
27128 |  | CEF-IGHISUL NOU | IGHISUL NOU | SB | solar | 0.005 | 0.005 | 0 | 0 | CFP | N/A | DEER TS | 7020241007833 |  | 7020241007833 | 2024-11-28 | 2024
27129 |  | CEF-TOPIRCEA | TOPIRCEA | SB | solar | 0.005 | 0.005 | 0 | 0 | CFP | N/A | DEER TS | 7020241007835 |  | 7020241007835 | 2024-11-28 | 2024
27130 |  | CEF-SELIMBAR | SELIMBAR | SB | solar | 0.005 | 0.005 | 0 | 0 | CFP | N/A | DEER TS | 7020241007836 |  | 7020241007836 | 2024-11-29 | 2024
27131 |  | CEF-RASINARI | RASINARI | SB | solar | 0.006 | 0.006 | 0 | 0 | CFP | N/A | DEER TS | 7020241007838 |  | 7020241007838 | 2024-11-28 | 2024
27132 |  | CEF-FANTANELE | FANTANELE | SB | solar | 0.00492 | 0.00492 | 0 | 0 | CFP | N/A | DEER TS | 7020241007840 |  | 7020241007840 | 2024-11-30 | 2024
27133 |  | CEF-MIERCUREA SIBIULUI | MIERCUREA SIBIULUI | SB | solar | 0.006 | 0.006 | 0 | 0 | CFP | N/A | DEER TS | 7020241007843 |  | 7020241007843 | 2024-11-29 | 2024
27134 |  | CEF-SELIMBAR | SELIMBAR | SB | solar | 0.009 | 0.009 | 0 | 0 | CFP | N/A | DEER TS | 7020241007844 |  | 7020241007844 | 2024-11-19 | 2024
27135 |  | CEF-TALMACIU | TALMACIU | SB | solar | 0.006 | 0.006 | 0 | 0 | CFP | N/A | DEER TS | 7020241007847 |  | 7020241007847 | 2024-11-13 | 2024
27136 |  | CEF-TALMACIU | TALMACIU | SB | solar | 0.005 | 0.005 | 0 | 0 | CFP | N/A | DEER TS | 7020241007848 |  | 7020241007848 | 2024-11-13 | 2024
27137 |  | CEF-RADESTI | RADESTI | AB | solar | 0.00528 | 0.00528 | 0 | 0 | CFP | N/A | DEER TS | 7040241006446 |  | 7040241006446 | 2024-11-22 | 2024
27138 |  | CEF-TARGU MURES | TARGU MURES | MS | solar | 0.005 | 0.005 | 0 | 0 | CFP | N/A | DEER TS | 7030241008869 |  | 7030241008869 | 2024-11-14 | 2024
27139 |  | CEF-SIBIU | SIBIU | SB | solar | 0.005 | 0.005 | 0 | 0 | CFP | N/A | DEER TS | 7020241007855 |  | 7020241007855 | 2024-11-11 | 2024
27140 |  | CEF-RACOVITA | RACOVITA | SB | solar | 0.005 | 0.005 | 0 | 0 | CFP | N/A | DEER TS | 7020241007856 |  | 7020241007856 | 2024-11-05 | 2024
27141 |  | CEF-VOSLABENI | VOSLABENI | HR | solar | 0.00528 | 0.00528 | 0 | 0 | CFP | N/A | DEER TS | 7050241005127 |  | 7050241005127 | 2024-11-27 | 2024
27142 |  | CEF-LIVEZENI | LIVEZENI | MS | solar | 0.006 | 0.006 | 0 | 0 | CFP | N/A | DEER TS | 7030241008879 |  | 7030241008879 | 2024-11-08 | 2024
27143 |  | CEF-MEDIAS | MEDIAS | SB | solar | 0.00574 | 0.00574 | 0 | 0 | CFP | N/A | DEER TS | 7020241007859 |  | 7020241007859 | 2024-11-28 | 2024
27144 |  | CEF-CORUND | CORUND | HR | solar | 0.008 | 0.008 | 0 | 0 | CFP | N/A | DEER TS | 7050241005142 |  | 7050241005142 | 2024-11-21 | 2024
27145 |  | CEF-BALA | BALA | MS | solar | 0.015 | 0.015 | 0 | 0 | CFP | N/A | DEER TS | 7030241008886 |  | 7030241008886 | 2024-11-26 | 2024
27146 |  | CEF-LIVEZENI | LIVEZENI | MS | solar | 0.008 | 0.008 | 0 | 0 | CFP | N/A | DEER TS | 7030241008887 |  | 7030241008887 | 2024-11-14 | 2024
27147 |  | CEF-SIBIU | SIBIU | SB | solar | 0.005 | 0.005 | 0 | 0 | CFP | N/A | DEER TS | 7020241007865 |  | 7020241007865 | 2024-11-29 | 2024
27148 |  | CEF-TARGU SECUIESC | TARGU SECUIESC | CV | solar | 0.004 | 0.004 | 0 | 0 | CFP | N/A | DEER TS | 7060241002971 |  | 7060241002971 | 2024-11-08 | 2024
27149 |  | CEF-DUMBRAVENI | DUMBRAVENI | SB | solar | 0.005 | 0.005 | 0 | 0 | CFP | N/A | DEER TS | 7020241007866 |  | 7020241007866 | 2024-11-15 | 2024
27150 |  | CEF-MIERCUREA CIUC | MIERCUREA CIUC | HR | solar | 0.005 | 0.005 | 0 | 0 | CFP | N/A | DEER TS | 7050241005148 |  | 7050241005148 | 2024-11-27 | 2024
27151 |  | CEF-ODORHEIU SECUIESC | ODORHEIU SECUIESC | HR | solar | 0.01 | 0.01 | 0 | 0 | CFP | N/A | DEER TS | 7050241005149 |  | 7050241005149 | 2024-11-13 | 2024
27152 |  | CEF-SFANTUL GHEORGHE | SFANTUL GHEORGHE | CV | solar | 0.006 | 0.006 | 0 | 0 | CFP | N/A | DEER TS | 7060241002980 |  | 7060241002980 | 2024-11-16 | 2024
27153 |  | CEF-LUNCA DE JOS | LUNCA DE JOS | HR | solar | 0.005 | 0.005 | 0 | 0 | CFP | N/A | DEER TS | 7050241005152 |  | 7050241005152 | 2024-11-21 | 2024
27154 |  | CEF-GHELINTA | GHELINTA | CV | solar | 0.01 | 0.01 | 0 | 0 | CFP | N/A | DEER TS | 7060241002981 | 2024-10-30 | 7060241002981 | 2024-11-16 | 2024
27155 |  | CEF-BORSEC | BORSEC | HR | solar | 0.0052 | 0.0052 | 0 | 0 | CFP | N/A | DEER TS | 7050241005155 |  | 7050241005155 | 2024-11-15 | 2024
27156 |  | CEF-BRASOV | BRASOV | BV | solar | 0.00504 | 0.00504 | 0 | 0 | CFP | N/A | DEER TS | 7010241013660 |  | 7010241013660 | 2024-11-04 | 2024
27157 |  | CEF-GHIDFALAU | GHIDFALAU | CV | solar | 0.006 | 0.006 | 0 | 0 | CFP | N/A | DEER TS | 7060241002982 |  | 7060241002982 | 2024-11-16 | 2024
27158 |  | CEF-SACELE | SACELE | BV | solar | 0.00322 | 0.00322 | 0 | 0 | CFP | N/A | DEER TS | 7010241013665 |  | 7010241013665 | 2024-11-04 | 2024
27159 |  | CEF-TOPLITA | TOPLITA | HR | solar | 0.003 | 0.003 | 0 | 0 | CFP | N/A | DEER TS | 7050241005159 |  | 7050241005159 | 2024-11-21 | 2024
27160 |  | CEF-FAGARAS | FAGARAS | BV | solar | 0.006 | 0.006 | 0 | 0 | CFP | N/A | DEER TS | 7010241013674 |  | 7010241013674 | 2024-11-21 | 2024
27161 |  | CEF-ALBA IULIA | ALBA IULIA | AB | solar | 0.00528 | 0.00528 | 0 | 0 | CFP | N/A | DEER TS | 7040241006480 |  | 7040241006480 | 2024-11-01 | 2024
27162 |  | CEF-TARGU SECUIESC | TARGU SECUIESC | CV | solar | 0.003 | 0.003 | 0 | 0 | CFP | N/A | DEER TS | 7060241002988 |  | 7060241002988 | 2024-11-16 | 2024
27163 |  | CEF-ALBA IULIA | ALBA IULIA | AB | solar | 0.005 | 0.005 | 0 | 0 | CFP | N/A | DEER TS | 7040241006489 |  | 7040241006489 | 2024-11-06 | 2024
27164 |  | CEF-LIVEZENI | LIVEZENI | MS | solar | 0.006 | 0.006 | 0 | 0 | CFP | N/A | DEER TS | 7030241008926 |  | 7030241008926 | 2024-11-13 | 2024
27165 |  | CEF-LIVEZENI | LIVEZENI | MS | solar | 0.006 | 0.006 | 0 | 0 | CFP | N/A | DEER TS | 7030241008938 |  | 7030241008938 | 2024-11-14 | 2024
27166 |  | CEF-REGHIN | REGHIN | MS | solar | 0.005 | 0.005 | 0 | 0 | CFP | N/A | DEER TS | 7030241008943 |  | 7030241008943 | 2024-11-07 | 2024
27167 |  | CEF-ERNEI | ERNEI | MS | solar | 0.006 | 0.006 | 0 | 0 | CFP | N/A | DEER TS | 7030241008945 |  | 7030241008945 | 2024-11-25 | 2024
27168 |  | CEF-SIBIU | SIBIU | SB | solar | 0.006 | 0.006 | 0 | 0 | CFP | N/A | DEER TS | 7020241007896 |  | 7020241007896 | 2024-11-28 | 2024
27169 |  | CEF-JOSENI | JOSENI | HR | solar | 0.01 | 0.01 | 0 | 0 | CFP | N/A | DEER TS | 7050241005175 |  | 7050241005175 | 2024-11-08 | 2024
27170 |  | CEF-JOSENI | JOSENI | HR | solar | 0.01 | 0.01 | 0 | 0 | CFP | N/A | DEER TS | 7050241005177 |  | 7050241005177 | 2024-11-01 | 2024
27171 |  | CEF-SFANTUL GHEORGHE | SFANTUL GHEORGHE | CV | solar | 0.006 | 0.006 | 0 | 0 | CFP | N/A | DEER TS | 7060241002997 |  | 7060241002997 | 2024-11-16 | 2024
27172 |  | CEF-TARGU MURES | TARGU MURES | MS | solar | 0.008 | 0.008 | 0 | 0 | CFP | N/A | DEER TS | 7030241008952 |  | 7030241008952 | 2024-11-19 | 2024
27173 |  | CEF-TARLUNGENI | TARLUNGENI | BV | solar | 0.00455 | 0.00455 | 0 | 0 | CFP | N/A | DEER TS | 7010241013738 |  | 7010241013738 | 2024-11-06 | 2024
27174 |  | CEF-ZARNESTI | ZARNESTI | BV | solar | 0.01 | 0.01 | 0 | 0 | CFP | N/A | DEER TS | 7010241013742 |  | 7010241013742 | 2024-11-06 | 2024
27175 |  | CEF-ATEL | ATEL | SB | solar | 0.011 | 0.011 | 0 | 0 | CFP | N/A | DEER TS | 7020241007907 |  | 7020241007907 | 2024-11-20 | 2024
27176 |  | CEF-LARGA | LARGA | MS | solar | 0.008 | 0.008 | 0 | 0 | CFP | N/A | DEER TS | 7030241008954 |  | 7030241008954 | 2024-11-08 | 2024
27177 |  | CEF-CRISTURU SECUIESC | CRISTURU SECUIESC | HR | solar | 0.0083 | 0.0083 | 0 | 0 | CFP | N/A | DEER TS | 7050241005180 |  | 7050241005180 | 2024-11-04 | 2024
27178 |  | CEF-SIBIU | SIBIU | SB | solar | 0.003 | 0.003 | 0 | 0 | CFP | N/A | DEER TS | 7020241007913 |  | 7020241007913 | 2024-11-28 | 2024
27179 |  | CEF-SALISTE | SALISTE | SB | solar | 0.0035 | 0.0035 | 0 | 0 | CFP | N/A | DEER TS | 7020241007916 |  | 7020241007916 | 2024-11-27 | 2024
27180 |  | CEF-SFANTUL GHEORGHE | SFANTUL GHEORGHE | CV | solar | 0.01 | 0.01 | 0 | 0 | CFP | N/A | DEER TS | 7060241003000 |  | 7060241003000 | 2024-11-16 | 2024
27181 |  | CEF-CORUNCA | CORUNCA | MS | solar | 0.006 | 0.006 | 0 | 0 | CFP | N/A | DEER TS | 7030241008963 |  | 7030241008963 | 2024-11-18 | 2024
27182 |  | CEF-ARCUS | ARCUS | CV | solar | 0.005 | 0.005 | 0 | 0 | CFP | N/A | DEER TS | 7060241003003 |  | 7060241003003 | 2024-11-28 | 2024
27183 |  | CEF-BRADESTI | BRADESTI | HR | solar | 0.00779 | 0.00779 | 0 | 0 | CFP | N/A | DEER TS | 7050241005191 |  | 7050241005191 | 2024-11-21 | 2024
27184 |  | CEF-SANTIMBRU | SANTIMBRU | HR | solar | 0.005 | 0.005 | 0 | 0 | CFP | N/A | DEER TS | 7050241005192 |  | 7050241005192 | 2024-11-21 | 2024
27185 |  | CEF-SEBES | SEBES | AB | solar | 0.003 | 0.003 | 0 | 0 | CFP | N/A | DEER TS | 7040241006527 |  | 7040241006527 | 2024-11-04 | 2024
27186 |  | CEF-SEBES | SEBES | AB | solar | 0.006 | 0.006 | 0 | 0 | CFP | N/A | DEER TS | 7040241006529 |  | 7040241006529 | 2024-11-05 | 2024
27187 |  | CEF-CORUND | CORUND | HR | solar | 0.00451 | 0.00451 | 0 | 0 | CFP | N/A | DEER TS | 7050241005198 |  | 7050241005198 | 2024-11-01 | 2024
27188 |  | CEF-LUETA | LUETA | HR | solar | 0.02664 | 0.02664 | 100 | 0.4 | CFP | N/A | DEER TS | 7050241005203 |  | 7050241005203 | 2024-11-21 | 2024
27189 |  | CEF-RASNOV | RASNOV | BV | solar | 0.004 | 0.004 | 0 | 0 | CFP | N/A | DEER TS | 7010241013789 |  | 7010241013789 | 2024-11-26 | 2024
27190 |  | CEF-ODORHEIU SECUIESC | ODORHEIU SECUIESC | HR | solar | 0.01 | 0.01 | 0 | 0 | CFP | N/A | DEER TS | 7050241005205 |  | 7050241005205 | 2024-11-27 | 2024
27191 |  | CEF-SIBIU | SIBIU | SB | solar | 0.00989 | 0.00989 | 0 | 0 | CFP | N/A | DEER TS | 7020241007948 |  | 7020241007948 | 2024-11-28 | 2024
27192 |  | CEF-CALNIC | CALNIC | AB | solar | 0.006 | 0.006 | 0 | 0 | CFP | N/A | DEER TS | 7040241006537 |  | 7040241006537 | 2024-11-07 | 2024
27193 |  | CEF-TARGU MURES | TARGU MURES | MS | solar | 0.006 | 0.006 | 0 | 0 | CFP | N/A | DEER TS | 7030241008995 |  | 7030241008995 | 2024-11-05 | 2024
27194 |  | CEF-SELIMBAR | SELIMBAR | SB | solar | 0.005 | 0.005 | 0 | 0 | CFP | N/A | DEER TS | 7020241007953 |  | 7020241007953 | 2024-11-29 | 2024
27195 |  | CEF-CALNIC | CALNIC | AB | solar | 0.005 | 0.005 | 0 | 0 | CFP | N/A | DEER TS | 7040241006540 |  | 7040241006540 | 2024-11-05 | 2024
27196 |  | CEF-ODORHEIU SECUIESC | ODORHEIU SECUIESC | HR | solar | 0.006 | 0.006 | 0 | 0 | CFP | N/A | DEER TS | 7050241005210 |  | 7050241005210 | 2024-11-13 | 2024
27197 |  | CEF-TARGU MURES | TARGU MURES | MS | solar | 0.00576 | 0.00576 | 0 | 0 | CFP | N/A | DEER TS | 7030241008999 |  | 7030241008999 | 2024-11-04 | 2024
27198 |  | CEF-CIUCSANGEORGIU | CIUCSANGEORGIU | HR | solar | 0.005 | 0.005 | 0 | 0 | CFP | N/A | DEER TS | 7050241005212 |  | 7050241005212 | 2024-11-21 | 2024
27199 |  | CEF-ALBESTI | ALBESTI | MS | solar | 0.006 | 0.006 | 0 | 0 | CFP | N/A | DEER TS | 7030241009000 |  | 7030241009000 | 2024-11-13 | 2024
27200 |  | CEF-GURA RAULUI | GURA RAULUI | SB | solar | 0.01 | 0.01 | 0 | 0 | CFP | N/A | DEER TS | 7020241007956 |  | 7020241007956 | 2024-11-28 | 2024
27201 |  | CEF-UNGHENI | UNGHENI | MS | solar | 0.005 | 0.005 | 0 | 0 | CFP | N/A | DEER TS | 7030241009001 |  | 7030241009001 | 2024-11-22 | 2024
27202 |  | CEF-VULCAN | VULCAN | BV | solar | 0.00565 | 0.00565 | 0 | 0 | CFP | N/A | DEER TS | 7010241013818 |  | 7010241013818 | 2024-11-05 | 2024
27203 |  | CEF-BUCERDEA GRANOASA | BUCERDEA GRANOASA | AB | solar | 0.005 | 0.005 | 0 | 0 | CFP | N/A | DEER TS | 7040241006544 |  | 7040241006544 | 2024-11-06 | 2024
27204 |  | CEF-SASCHIZ | SASCHIZ | MS | solar | 0.00528 | 0.00528 | 0 | 0 | CFP | N/A | DEER TS | 7030241009007 |  | 7030241009007 | 2024-11-13 | 2024
27205 |  | CEF-MEDIAS | MEDIAS | SB | solar | 0.006 | 0.006 | 0 | 0 | CFP | N/A | DEER TS | 7020241007964 |  | 7020241007964 | 2024-11-20 | 2024
27206 |  | CEF-BUCERDEA GRANOASA | BUCERDEA GRANOASA | AB | solar | 0.00565 | 0.00565 | 0 | 0 | CFP | N/A | DEER TS | 7040241006550 |  | 7040241006550 | 2024-11-13 | 2024
27207 |  | CEF-HARMAN | HARMAN | BV | solar | 0.006 | 0.006 | 0 | 0 | CFP | N/A | DEER TS | 7010241013832 |  | 7010241013832 | 2024-11-29 | 2024
27208 |  | CEF-CODLEA | CODLEA | BV | solar | 0.005 | 0.005 | 0 | 0 | CFP | N/A | DEER TS | 7010241013835 |  | 7010241013835 | 2024-11-13 | 2024
27209 |  | CEF-CERNAT | CERNAT | CV | solar | 0.004 | 0.004 | 0 | 0 | CFP | N/A | DEER TS | 7060241003019 |  | 7060241003019 | 2024-11-08 | 2024
27210 |  | CEF-IERNUT | IERNUT | MS | solar | 0.00516 | 0.00516 | 0 | 0 | CFP | N/A | DEER TS | 7030241009011 |  | 7030241009011 | 2024-11-11 | 2024
27211 |  | CEF-CRISTURU SECUIESC | CRISTURU SECUIESC | HR | solar | 0.006 | 0.006 | 100 | 0.23 | CFP | N/A | DEER TS | 7050241005216 |  | 7050241005216 | 2024-11-21 | 2024
27212 |  | CEF-ALBA IULIA | ALBA IULIA | AB | solar | 0.00988 | 0.00988 | 0 | 0 | CFP | N/A | DEER TS | 7040241006553 |  | 7040241006553 | 2024-11-20 | 2024
27213 |  | CEF-SANCRAIU DE MURES | SANCRAIU DE MURES | MS | solar | 0.02912 | 0.02912 | 500 | 0.4 | CFP | N/A | DEER TS | 7030241009013 |  | 7030241009013 | 2024-11-19 | 2024
27214 |  | CEF-CERGAU MARE | CERGAU MARE | AB | solar | 0.0051 | 0.0051 | 0 | 0 | CFP | N/A | DEER TS | 7040241006558 |  | 7040241006558 | 2024-11-06 | 2024
27215 |  | CEF-SIBOT | SIBOT | AB | solar | 0.0051 | 0.0051 | 0 | 0 | CFP | N/A | DEER TS | 7040241006559 |  | 7040241006559 | 2024-11-05 | 2024
27216 |  | CEF-SEBESUL DE JOS | SEBESUL DE JOS | SB | solar | 0.00492 | 0.00492 | 0 | 0 | CFP | N/A | DEER TS | 7020241007977 |  | 7020241007977 | 2024-11-20 | 2024
27217 |  | CEF-CORUND | CORUND | HR | solar | 0.006 | 0.006 | 0 | 0 | CFP | N/A | DEER TS | 7050241005221 |  | 7050241005221 | 2024-11-21 | 2024
27218 |  | CEF-SIMONESTI | SIMONESTI | HR | solar | 0.00415 | 0.00415 | 0 | 0 | CFP | N/A | DEER TS | 7050241005222 |  | 7050241005222 | 2024-11-01 | 2024
27219 |  | CEF-TARGU MURES | TARGU MURES | MS | solar | 0.006 | 0.006 | 0 | 0 | CFP | N/A | DEER TS | 7030241009016 |  | 7030241009016 | 2024-11-11 | 2024
27220 |  | CEF-ERNEI | ERNEI | MS | solar | 0.006 | 0.006 | 0 | 0 | CFP | N/A | DEER TS | 7030241009017 |  | 7030241009017 | 2024-11-01 | 2024
27221 |  | CEF-ODORHEIU SECUIESC | ODORHEIU SECUIESC | HR | solar | 0.006 | 0.006 | 0 | 0 | CFP | N/A | DEER TS | 7050241005224 |  | 7050241005224 | 2024-11-27 | 2024
27222 |  | CEF-IBANESTI | IBANESTI | MS | solar | 0.006 | 0.006 | 0 | 0 | CFP | N/A | DEER TS | 7030241009020 |  | 7030241009020 | 2024-11-28 | 2024
27223 |  | CEF-SIBIU | SIBIU | SB | solar | 0.005 | 0.005 | 0 | 0 | CFP | N/A | DEER TS | 7020241007983 |  | 7020241007983 | 2024-11-28 | 2024
27224 |  | CEF-SERCAIA | SERCAIA | BV | solar | 0.008 | 0.008 | 0 | 0 | CFP | N/A | DEER TS | 7010241013871 |  | 7010241013871 | 2024-11-08 | 2024
27225 |  | CEF-TARGU MURES | TARGU MURES | MS | solar | 0.006 | 0.006 | 0 | 0 | CFP | N/A | DEER TS | 7030241009023 |  | 7030241009023 | 2024-11-04 | 2024
27226 |  | CEF-SANCRAIU DE MURES | SANCRAIU DE MURES | MS | solar | 0.005 | 0.005 | 0 | 0 | CFP | N/A | DEER TS | 7030241009028 |  | 7030241009028 | 2024-11-01 | 2024
27227 |  | CEF-TARGU MURES | TARGU MURES | MS | solar | 0.012 | 0.012 | 0 | 0 | CFP | N/A | DEER TS | 7030241009033 |  | 7030241009033 | 2024-11-29 | 2024
27228 |  | CEF-UNIREA | UNIREA | AB | solar | 0.005 | 0.005 | 0 | 0 | CFP | N/A | DEER TS | 7040241006575 |  | 7040241006575 | 2024-11-19 | 2024
27229 |  | CEF-CRISTIAN | CRISTIAN | BV | solar | 0.004 | 0.004 | 0 | 0 | CFP | N/A | DEER TS | 7010241013906 |  | 7010241013906 | 2024-11-19 | 2024
27230 |  | CEF-SIBIU | SIBIU | SB | solar | 0.003 | 0.003 | 0 | 0 | CFP | N/A | DEER TS | 7020241008007 |  | 7020241008007 | 2024-11-28 | 2024
27231 |  | CEF-TILISCA | TILISCA | SB | solar | 0.005 | 0.005 | 0 | 0 | CFP | N/A | DEER TS | 7020241008009 |  | 7020241008009 | 2024-11-27 | 2024
27232 |  | CEF-TURNU ROSU | TURNU ROSU | SB | solar | 0.0051 | 0.0051 | 0 | 0 | CFP | N/A | DEER TS | 7020241008014 |  | 7020241008014 | 2024-11-20 | 2024
27233 |  | CEF-IGHIU | IGHIU | AB | solar | 0.0051 | 0.0051 | 0 | 0 | CFP | N/A | DEER TS | 7040241006577 |  | 7040241006577 | 2024-11-14 | 2024
27234 |  | CEF-SIBIU | SIBIU | SB | solar | 0.005 | 0.005 | 0 | 0 | CFP | N/A | DEER TS | 7020241008018 |  | 7020241008018 | 2024-11-28 | 2024
27235 |  | CEF-TOPLITA | TOPLITA | HR | solar | 0.00352 | 0.00352 | 0 | 0 | CFP | N/A | DEER TS | 7050241005240 |  | 7050241005240 | 2024-11-14 | 2024
27236 |  | CEF-HOLBAV | HOLBAV | BV | solar | 0.00533 | 0.00533 | 0 | 0 | CFP | N/A | DEER TS | 7010241013935 |  | 7010241013935 | 2024-11-26 | 2024
27237 |  | CEF-SELIMBAR | SELIMBAR | SB | solar | 0.0051 | 0.0051 | 0 | 0 | CFP | N/A | DEER TS | 7020241008023 |  | 7020241008023 | 2024-11-26 | 2024
27238 |  | CEF-ALBA IULIA | ALBA IULIA | AB | solar | 0.00528 | 0.00528 | 0 | 0 | CFP | N/A | DEER TS | 7040241006579 |  | 7040241006579 | 2024-11-26 | 2024
27239 |  | CEF-CRISTIAN | CRISTIAN | BV | solar | 0.003 | 0.003 | 0 | 0 | CFP | N/A | DEER TS | 7010241013936 |  | 7010241013936 | 2024-11-19 | 2024
27240 |  | CEF-ALBA IULIA | ALBA IULIA | AB | solar | 0.006 | 0.006 | 0 | 0 | CFP | N/A | DEER TS | 7040241006585 |  | 7040241006585 | 2024-11-20 | 2024
27241 |  | CEF-SANTANA DE MURES | SANTANA DE MURES | MS | solar | 0.006 | 0.006 | 0 | 0 | CFP | N/A | DEER TS | 7030241009046 |  | 7030241009046 | 2024-11-19 | 2024
27242 |  | CEF-ALBA IULIA | ALBA IULIA | AB | solar | 0.02596 | 0.02596 | 0 | 0 | CFP | N/A | DEER TS | 7040241006588 |  | 7040241006588 | 2024-11-04 | 2024
27243 |  | CEF-EREMITU | EREMITU | MS | solar | 0.006 | 0.006 | 0 | 0 | CFP | N/A | DEER TS | 7030241009056 |  | 7030241009056 | 2024-11-27 | 2024
27244 |  | CEF-GALDA DE JOS | GALDA DE JOS | AB | solar | 0.0096 | 0.0096 | 0 | 0 | CFP | N/A | DEER TS | 7040241006597 |  | 7040241006597 | 2024-11-04 | 2024
27245 |  | CEF-ZARNESTI | ZARNESTI | BV | solar | 0.003 | 0.003 | 0 | 0 | CFP | N/A | DEER TS | 7010241013985 |  | 7010241013985 | 2024-11-26 | 2024
27246 |  | CEF-MOHU | MOHU | SB | solar | 0.015 | 0.015 | 0 | 0 | CFP | N/A | DEER TS | 7020241008058 |  | 7020241008058 | 2024-11-26 | 2024
27247 |  | CEF-TARLUNGENI | TARLUNGENI | BV | solar | 0.003 | 0.003 | 0 | 0 | CFP | N/A | DEER TS | 7010241014000 |  | 7010241014000 | 2024-11-19 | 2024
27248 |  | CEF-BRADESTI | BRADESTI | HR | solar | 0.006 | 0.006 | 0 | 0 | CFP | N/A | DEER TS | 7050241005258 |  | 7050241005258 | 2024-11-27 | 2024
27249 |  | CEF-REGHIN | REGHIN | MS | solar | 0.015 | 0.015 | 0 | 0 | CFP | N/A | DEER TS | 7030241009090 |  | 7030241009090 | 2024-11-26 | 2024
27250 |  | CEF-CORUNCA | CORUNCA | MS | solar | 0.006 | 0.006 | 0 | 0 | CFP | N/A | DEER TS | 7030241009097 |  | 7030241009097 | 2024-11-04 | 2024
27251 |  | CEF-ALBA IULIA | ALBA IULIA | AB | solar | 0.0036 | 0.0036 | 0 | 0 | CFP | N/A | DEER TS | 7040241006639 |  | 7040241006639 | 2024-11-05 | 2024
27252 |  | CEF-POIANA MARULUI | POIANA MARULUI | BV | solar | 0.008 | 0.008 | 0 | 0 | CFP | N/A | DEER TS | 7010241014025 |  | 7010241014025 | 2024-11-28 | 2024
27253 |  | CEF-LEMNIA | LEMNIA | CV | solar | 0.004 | 0.004 | 0 | 0 | CFP | N/A | DEER TS | 7060241003055 |  | 7060241003055 | 2024-11-16 | 2024
27254 |  | CEF-SANPETRU | SANPETRU | BV | solar | 0.006 | 0.006 | 0 | 0 | CFP | N/A | DEER TS | 7010241014033 |  | 7010241014033 | 2024-11-20 | 2024
27255 |  | CEF-SIBIU | SIBIU | SB | solar | 0.006 | 0.006 | 0 | 0 | CFP | N/A | DEER TS | 7020241008095 |  | 7020241008095 | 2024-11-13 | 2024
27256 |  | CEF-VALEA LUNGA | VALEA LUNGA | AB | solar | 0.0051 | 0.0051 | 0 | 0 | CFP | N/A | DEER TS | 7040241006656 |  | 7040241006656 | 2024-11-08 | 2024
27257 |  | CEF-RUCAR | RUCAR | BV | solar | 0.005 | 0.005 | 0 | 0 | CFP | N/A | DEER TS | 7010241014035 |  | 7010241014035 | 2024-11-20 | 2024
27258 |  | CEF-GARDA DE SUS | GARDA DE SUS | AB | solar | 0.004 | 0.004 | 0 | 0 | CFP | N/A | DEER TS | 7040241006666 |  | 7040241006666 | 2024-11-19 | 2024
27259 |  | CEF-SIBIU | SIBIU | SB | solar | 0.006 | 0.006 | 0 | 0 | CFP | N/A | DEER TS | 7020241008114 |  | 7020241008114 | 2024-11-28 | 2024
27260 |  | CEF-ALBA IULIA | ALBA IULIA | AB | solar | 0.006 | 0.006 | 0 | 0 | CFP | N/A | DEER TS | 7040241006668 |  | 7040241006668 | 2024-11-06 | 2024
27261 |  | CEF-JIDVEI | JIDVEI | AB | solar | 0.0083 | 0.0083 | 0 | 0 | CFP | N/A | DEER TS | 7040241006674 |  | 7040241006674 | 2024-11-15 | 2024
27262 |  | CEF-CIURULEASA | CIURULEASA | AB | solar | 0.004 | 0.004 | 0 | 0 | CFP | N/A | DEER TS | 7040241006673 |  | 7040241006673 | 2024-11-15 | 2024
27263 |  | CEF-DANESTI | DANESTI | HR | solar | 0.006 | 0.006 | 0 | 0 | CFP | N/A | DEER TS | 7050241005274 |  | 7050241005274 | 2024-11-25 | 2024
27264 |  | CEF-MOIECIU | MOIECIU | BV | solar | 0.00506 | 0.00506 | 0 | 0 | CFP | N/A | DEER TS | 7010241014047 |  | 7010241014047 | 2024-11-13 | 2024
27265 |  | CEF-SIBIU | SIBIU | SB | solar | 0.005 | 0.005 | 0 | 0 | CFP | N/A | DEER TS | 7020241008145 |  | 7020241008145 | 2024-11-28 | 2024
27266 |  | CEF-SIBIU | SIBIU | SB | solar | 0.006 | 0.006 | 0 | 0 | CFP | N/A | DEER TS | 7020241008147 |  | 7020241008147 | 2024-11-28 | 2024
27267 |  | CEF-ABRUD | ABRUD | AB | solar | 0.005 | 0.005 | 0 | 0 | CFP | N/A | DEER TS | 7040241006696 |  | 7040241006696 | 2024-11-13 | 2024
27268 |  | CEF-FARAU | FARAU | AB | solar | 0.00528 | 0.00528 | 0 | 0 | CFP | N/A | DEER TS | 7040241006698 |  | 7040241006698 | 2024-11-29 | 2024
27269 |  | CEF-GHIMBAV | GHIMBAV | BV | solar | 0.005 | 0.005 | 0 | 0 | CFP | N/A | DEER TS | 7010241014064 |  | 7010241014064 | 2024-11-06 | 2024
27270 |  | CEF-CRISTIAN | CRISTIAN | BV | solar | 0.004 | 0.004 | 0 | 0 | CFP | N/A | DEER TS | 7010241014069 |  | 7010241014069 | 2024-11-18 | 2024
27271 |  | CEF-RUPEA | RUPEA | BV | solar | 0.028 | 0.028 | 0 | 0 | CFP | N/A | DEER TS | 7010241014087 |  | 7010241014087 | 2024-11-20 | 2024
27272 |  | CEF-SFANTUL GHEORGHE | SFANTUL GHEORGHE | CV | solar | 0.006 | 0.006 | 0 | 0 | CFP | N/A | DEER TS | 7060241003075 |  | 7060241003075 | 2024-11-16 | 2024
27273 |  | CEF-TARGU MURES | TARGU MURES | MS | solar | 0.006 | 0.006 | 0 | 0 | CFP | N/A | DEER TS | 7030241009160 |  | 7030241009160 | 2024-11-27 | 2024
27274 |  | CEF-DANESTI | DANESTI | HR | solar | 0.0045 | 0.0045 | 0 | 0 | CFP | N/A | DEER TS | 7050241005289 |  | 7050241005289 | 2024-11-29 | 2024
27275 |  | CEF-DANESTI | DANESTI | HR | solar | 0.0045 | 0.0045 | 0 | 0 | CFP | N/A | DEER TS | 7050241005290 |  | 7050241005290 | 2024-11-29 | 2024
27276 |  | CEF-SANTANA DE MURES | SANTANA DE MURES | MS | solar | 0.005 | 0.005 | 0 | 0 | CFP | N/A | DEER TS | 7030241009174 |  | 7030241009174 | 2024-11-13 | 2024
27277 |  | CEF-GARBOVA | GARBOVA | AB | solar | 0.006 | 0.006 | 0 | 0 | CFP | N/A | DEER TS | 7040241006717 |  | 7040241006717 | 2024-11-07 | 2024
27278 |  | CEF-SOVATA | SOVATA | MS | solar | 0.00792 | 0.00792 | 0 | 0 | CFP | N/A | DEER TS | 7030241009176 |  | 7030241009176 | 2024-11-12 | 2024
27279 |  | CEF-CATA | CATA | BV | solar | 0.0143 | 0.0143 | 0 | 0 | CFP | N/A | DEER TS | 7010241014119 |  | 7010241014119 | 2024-11-14 | 2024
27280 |  | CEF-CRISTIAN | CRISTIAN | BV | solar | 0.006 | 0.006 | 0 | 0 | CFP | N/A | DEER TS | 7010241014124 |  | 7010241014124 | 2024-11-08 | 2024
27281 |  | CEF-CORUND | CORUND | HR | solar | 0.012 | 0.012 | 0 | 0 | CFP | N/A | DEER TS | 7050241005298 |  | 7050241005298 | 2024-11-21 | 2024
27282 |  | CEF-ODORHEIU SECUIESC | ODORHEIU SECUIESC | HR | solar | 0.005 | 0.005 | 0 | 0 | CFP | N/A | DEER TS | 7050241005299 |  | 7050241005299 | 2024-11-11 | 2024
27283 |  | CEF-FAGARAS | FAGARAS | BV | solar | 0.006 | 0.006 | 0 | 0 | CFP | N/A | DEER TS | 7010241014142 |  | 7010241014142 | 2024-11-20 | 2024
27284 |  | CEF-SIBIU | SIBIU | SB | solar | 0.005 | 0.005 | 0 | 0 | CFP | N/A | DEER TS | 7020241008212 |  | 7020241008212 | 2024-11-29 | 2024
27285 |  | CEF-SANSIMION | SANSIMION | HR | solar | 0.00525 | 0.00525 | 0 | 0 | CFP | N/A | DEER TS | 7050241105302 |  | 7050241105302 | 2024-11-22 | 2024
27286 |  | CEF-SIBIU | SIBIU | SB | solar | 0.005 | 0.005 | 0 | 0 | CFP | N/A | DEER TS | 7020241108218 |  | 7020241108218 | 2024-11-28 | 2024
27287 |  | CEF-IGHIU | IGHIU | AB | solar | 0.006 | 0.006 | 0 | 0 | CFP | N/A | DEER TS | 7040241106740 |  | 7040241106740 | 2024-11-13 | 2024
27288 |  | CEF-BLAJ | BLAJ | AB | solar | 0.006 | 0.006 | 0 | 0 | CFP | N/A | DEER TS | 7040241106744 |  | 7040241106744 | 2024-11-11 | 2024
27289 |  | CEF-TARGU MURES | TARGU MURES | MS | solar | 0.005 | 0.005 | 0 | 0 | CFP | N/A | DEER TS | 7030241109201 |  | 7030241109201 | 2024-11-28 | 2024
27290 |  | CEF-ODORHEIU SECUIESC | ODORHEIU SECUIESC | HR | solar | 0.00516 | 0.00516 | 0 | 0 | CFP | N/A | DEER TS | 7050241105306 |  | 7050241105306 | 2024-11-22 | 2024
27291 |  | CEF-BRASOV | BRASOV | BV | solar | 0.00414 | 0.00414 | 0 | 0 | CFP | N/A | DEER TS | 7010241114188 |  | 7010241114188 | 2024-11-26 | 2024
27292 |  | CEF-PLAIESII DE JOS | PLAIESII DE JOS | HR | solar | 0.005 | 0.005 | 0 | 0 | CFP | N/A | DEER TS | 7050241105307 |  | 7050241105307 | 2024-11-20 | 2024
27293 |  | CEF-SFANTUL GHEORGHE | SFANTUL GHEORGHE | CV | solar | 0.006 | 0.006 | 0 | 0 | CFP | N/A | DEER TS | 7060241103104 |  | 7060241103104 | 2024-11-16 | 2024
27294 |  | CEF-ALBA IULIA | ALBA IULIA | AB | solar | 0.006 | 0.006 | 0 | 0 | CFP | N/A | DEER TS | 7040241106755 |  | 7040241106755 | 2024-11-29 | 2024
27295 |  | CEF-SIBIU | SIBIU | SB | solar | 0.005 | 0.005 | 0 | 0 | CFP | N/A | DEER TS | 7020241108275 |  | 7020241108275 | 2024-11-13 | 2024
27296 |  | CEF-GALAUTAS | GALAUTAS | HR | solar | 0.01 | 0.01 | 0 | 0 | CFP | N/A | DEER TS | 7050241105313 |  | 7050241105313 | 2024-11-22 | 2024
27297 |  | CEF-ALBAC | ALBAC | AB | solar | 0.015 | 0.015 | 300 | 0.4 | CFP | N/A | DEER TS | 7040241106758 |  | 7040241106758 | 2024-11-11 | 2024
27298 |  | CEF-SPRING | SPRING | AB | solar | 0.007 | 0.007 | 0 | 0 | CFP | N/A | DEER TS | 7040241106769 |  | 7040241106769 | 2024-11-22 | 2024
27299 |  | CEF-TARGU SECUIESC | TARGU SECUIESC | CV | solar | 0.005 | 0.005 | 0 | 0 | CFP | N/A | DEER TS | 7060241103112 |  | 7060241103112 | 2024-11-16 | 2024
27300 |  | CEF-ALBA IULIA | ALBA IULIA | AB | solar | 0.00602 | 0.00602 | 0 | 0 | CFP | N/A | DEER TS | 7040241106774 |  | 7040241106774 | 2024-11-11 | 2024
27301 |  | CEF-MIERCUREA SIBIULUI | MIERCUREA SIBIULUI | SB | solar | 0.006 | 0.006 | 0 | 0 | CFP | N/A | DEER TS | 7020241108288 |  | 7020241108288 | 2024-11-14 | 2024
27302 |  | CEF-BLAJ | BLAJ | AB | solar | 0.005 | 0.005 | 0 | 0 | CFP | N/A | DEER TS | 7040241106778 |  | 7040241106778 | 2024-11-11 | 2024
27303 |  | CEF-SANZIENI | SANZIENI | CV | solar | 0.004 | 0.004 | 0 | 0 | CFP | N/A | DEER TS | 7060241103115 |  | 7060241103115 | 2024-11-16 | 2024
27304 |  | CEF-MIERCUREA CIUC | MIERCUREA CIUC | HR | solar | 0.006 | 0.006 | 0 | 0 | CFP | N/A | DEER TS | 7050241105315 |  | 7050241105315 | 2024-11-26 | 2024
27305 |  | CEF-MIERCUREA CIUC | MIERCUREA CIUC | HR | solar | 0.006 | 0.006 | 0 | 0 | CFP | N/A | DEER TS | 7050241105317 |  | 7050241105317 | 2024-11-26 | 2024
27306 |  | CEF-VOILA | VOILA | BV | solar | 0.006 | 0.006 | 0 | 0 | CFP | N/A | DEER TS | 7010241114255 |  | 7010241114255 | 2024-11-20 | 2024
27307 |  | CEF-ALBA IULIA | ALBA IULIA | AB | solar | 0.0044 | 0.0044 | 0 | 0 | CFP | N/A | DEER TS | 7040241106791 |  | 7040241106791 | 2024-11-19 | 2024
27308 |  | CEF-MANDRA | MANDRA | BV | solar | 0.00498 | 0.00498 | 0 | 0 | CFP | N/A | DEER TS | 7010241114259 |  | 7010241114259 | 2024-11-14 | 2024
27309 |  | CEF-BRASOV | BRASOV | BV | solar | 0.00436 | 0.00436 | 0 | 0 | CFP | N/A | DEER TS | 7010241114261 |  | 7010241114261 | 2024-11-25 | 2024
27310 |  | CEF-POIANA SIBIULUI | POIANA SIBIULUI | SB | solar | 0.015 | 0.015 | 0 | 0 | CFP | N/A | DEER TS | 7020241108301 |  | 7020241108301 | 2024-11-28 | 2024
27311 |  | CEF-CISNADIE | CISNADIE | SB | solar | 0.007 | 0.007 | 0 | 0 | CFP | N/A | DEER TS | 7020241108307 |  | 7020241108307 | 2024-11-06 | 2024
27312 |  | CEF-GURA RAULUI | GURA RAULUI | SB | solar | 0.006 | 0.006 | 0 | 0 | CFP | N/A | DEER TS | 7020241108312 |  | 7020241108312 | 2024-11-20 | 2024
27313 |  | CEF-GURA RAULUI | GURA RAULUI | SB | solar | 0.006 | 0.006 | 0 | 0 | CFP | N/A | DEER TS | 7020241108320 |  | 7020241108320 | 2024-11-20 | 2024
27314 |  | CEF-SIBIU | SIBIU | SB | solar | 0.006 | 0.006 | 0 | 0 | CFP | N/A | DEER TS | 7020241108342 |  | 7020241108342 | 2024-11-13 | 2024
27315 |  | CEF-TARGU MURES | TARGU MURES | MS | solar | 0.006 | 0.006 | 0 | 0 | CFP | N/A | DEER TS | 7030241109300 |  | 7030241109300 | 2024-11-29 | 2024
27316 |  | CEF-UCEA DE SUS | UCEA DE SUS | BV | solar | 0.005 | 0.005 | 0 | 0 | CFP | N/A | DEER TS | 7010241114291 |  | 7010241114291 | 2024-11-20 | 2024
27317 |  | CEF-TARGU SECUIESC | TARGU SECUIESC | CV | solar | 0.01 | 0.01 | 0 | 0 | CFP | N/A | DEER TS | 7060241103123 |  | 7060241103123 | 2024-11-28 | 2024
27318 |  | CEF-CISNADIOARA | CISNADIOARA | SB | solar | 0.01 | 0.01 | 0 | 0 | CFP | N/A | DEER TS | 7020241108418 |  | 7020241108418 | 2024-11-26 | 2024
27319 |  | CEF-CISNADIE | CISNADIE | SB | solar | 0.006 | 0.006 | 0 | 0 | CFP | N/A | DEER TS | 7020241108421 |  | 7020241108421 | 2024-11-14 | 2024
27320 |  | CEF-CATA | CATA | BV | solar | 0.003 | 0.003 | 0 | 0 | CFP | N/A | DEER TS | 7010241114293 |  | 7010241114293 | 2024-11-20 | 2024
27321 |  | CEF-LUNCA DE JOS | LUNCA DE JOS | HR | solar | 0.01 | 0.01 | 0 | 0 | CFP | N/A | DEER TS | 7050241105344 |  | 7050241105344 | 2024-11-22 | 2024
27322 |  | CEF-BRAN | BRAN | BV | solar | 0.01 | 0.01 | 0 | 0 | CFP | N/A | DEER TS | 7010241114297 |  | 7010241114297 | 2024-11-20 | 2024
27323 |  | CEF-FUNDATA | FUNDATA | BV | solar | 0.01 | 0.01 | 0 | 0 | CFP | N/A | DEER TS | 7010241114299 |  | 7010241114299 | 2024-11-20 | 2024
27324 |  | CEF-CRISTURU SECUIESC | CRISTURU SECUIESC | HR | solar | 0.01 | 0.01 | 0 | 0 | CFP | N/A | DEER TS | 7050241105345 |  | 7050241105345 | 2024-11-20 | 2024
27325 |  | CEF-SEBES | SEBES | AB | solar | 0.005395 | 0.005395 | 0 | 0 | CFP | N/A | DEER TS | 7040241106819 |  | 7040241106819 | 2024-11-15 | 2024
27326 |  | CEF-BLANDIANA | BLANDIANA | AB | solar | 0.006 | 0.006 | 0 | 0 | CFP | N/A | DEER TS | 7040241106824 |  | 7040241106824 | 2024-11-13 | 2024
27327 |  | CEF-ALBA IULIA | ALBA IULIA | AB | solar | 0.005 | 0.005 | 0 | 0 | CFP | N/A | DEER TS | 7040241106826 |  | 7040241106826 | 2024-11-28 | 2024
27328 |  | CEF-SFANTUL GHEORGHE | SFANTUL GHEORGHE | CV | solar | 0.006 | 0.006 | 0 | 0 | CFP | N/A | DEER TS | 7060241103128 |  | 7060241103128 | 2024-11-14 | 2024
27329 |  | CEF-BOD | BOD | BV | solar | 0.0075 | 0.0075 | 0 | 0 | CFP | N/A | DEER TS | 7010241114323 |  | 7010241114323 | 2024-11-19 | 2024
27330 |  | CEF-LUNCA DE JOS | LUNCA DE JOS | HR | solar | 0.00945 | 0.00945 | 0 | 0 | CFP | N/A | DEER TS | 7050241105348 |  | 7050241105348 | 2024-11-22 | 2024
27331 |  | CEF-PAULENI-CIUC | PAULENI-CIUC | HR | solar | 0.00644 | 0.00644 | 0 | 0 | CFP | N/A | DEER TS | 7050241105349 |  | 7050241105349 | 2024-11-27 | 2024
27332 |  | CEF-SEBES | SEBES | AB | solar | 0.006 | 0.006 | 0 | 0 | CFP | N/A | DEER TS | 7040241106829 |  | 7040241106829 | 2024-11-22 | 2024
27333 |  | CEF-SANDOMINIC | SANDOMINIC | HR | solar | 0.005 | 0.005 | 0 | 0 | CFP | N/A | DEER TS | 7050241105350 |  | 7050241105350 | 2024-11-22 | 2024
27334 |  | CEF-TARGU MURES | TARGU MURES | MS | solar | 0.008 | 0.008 | 0 | 0 | CFP | N/A | DEER TS | 7030241109328 |  | 7030241109328 | 2024-11-29 | 2024
27335 |  | CEF-SEBES | SEBES | AB | solar | 0.006 | 0.006 | 0 | 0 | CFP | N/A | DEER TS | 7040241106834 |  | 7040241106834 | 2024-11-15 | 2024
27336 |  | CEF-SIGHISOARA | SIGHISOARA | MS | solar | 0.017 | 0.017 | 0 | 0 | CFP | N/A | DEER TS | 7030241109330 |  | 7030241109330 | 2024-11-29 | 2024
27337 |  | CEF-TARGU MURES | TARGU MURES | MS | solar | 0.006 | 0.006 | 0 | 0 | CFP | N/A | DEER TS | 7030241109332 |  | 7030241109332 | 2024-11-29 | 2024
27338 |  | CEF-LELICENI | LELICENI | HR | solar | 0.004 | 0.004 | 0 | 0 | CFP | N/A | DEER TS | 7050241105353 |  | 7050241105353 | 2024-11-29 | 2024
27339 |  | CEF-PIANU | PIANU | AB | solar | 0.006 | 0.006 | 0 | 0 | CFP | N/A | DEER TS | 7040241106838 |  | 7040241106838 | 2024-11-15 | 2024
27340 |  | CEF-METES | METES | AB | solar | 0.006 | 0.006 | 0 | 0 | CFP | N/A | DEER TS | 7040241106843 |  | 7040241106843 | 2024-11-19 | 2024
27341 |  | CEF-BRASOV | BRASOV | BV | solar | 0.006 | 0.006 | 0 | 0 | CFP | N/A | DEER TS | 7010241114338 |  | 7010241114338 | 2024-11-26 | 2024
27342 |  | CEF-CODLEA | CODLEA | BV | solar | 0.005 | 0.005 | 0 | 0 | CFP | N/A | DEER TS | 7010241114344 |  | 7010241114344 | 2024-11-19 | 2024
27343 |  | CEF-SANCRAIU DE MURES | SANCRAIU DE MURES | MS | solar | 0.00644 | 0.00644 | 0 | 0 | CFP | N/A | DEER TS | 7030241109349 |  | 7030241109349 | 2024-11-08 | 2024
27344 |  | CEF-GHIMBAV | GHIMBAV | BV | solar | 0.38025 | 0.38025 | 0 | 0 | CFP | N/A | DEER TS | 7010241114360 |  | 7010241114360 | 2024-11-06 | 2024
27345 |  | CEF-CRISTESTI | CRISTESTI | MS | solar | 0.015 | 0.015 | 0 | 0 | CFP | N/A | DEER TS | 7030241109351 |  | 7030241109351 | 2024-11-28 | 2024
27346 |  | CEF-MADARAS | MADARAS | HR | solar | 0.015 | 0.015 | 0 | 0 | CFP | N/A | DEER TS | 7050241105359 |  | 7050241105359 | 2024-11-22 | 2024
27347 |  | CEF-SEBES | SEBES | AB | solar | 0.006 | 0.006 | 0 | 0 | CFP | N/A | DEER TS | 7040241106859 |  | 7040241106859 | 2024-11-28 | 2024
27348 |  | CEF-SEBES | SEBES | AB | solar | 0.006 | 0.006 | 0 | 0 | CFP | N/A | DEER TS | 7040241106863 |  | 7040241106863 | 2024-11-20 | 2024
27349 |  | CEF-BRAN | BRAN | BV | solar | 0.00756 | 0.00756 | 0 | 0 | CFP | N/A | DEER TS | 7010241114374 |  | 7010241114374 | 2024-11-19 | 2024
27350 |  | CEF-SANPETRU | SANPETRU | BV | solar | 0.01 | 0.01 | 0 | 0 | CFP | N/A | DEER TS | 7010241114375 |  | 7010241114375 | 2024-11-20 | 2024
27351 |  | CEF-FAGARAS | FAGARAS | BV | solar | 0.006 | 0.006 | 0 | 0 | CFP | N/A | DEER TS | 7010241114389 |  | 7010241114389 | 2024-11-18 | 2024
27352 |  | CEF-SOVATA | SOVATA | MS | solar | 0.01 | 0.01 | 0 | 0 | CFP | N/A | DEER TS | 7030241109362 |  | 7030241109362 | 2024-11-12 | 2024
27353 |  | CEF-BLAJ | BLAJ | AB | solar | 0.005 | 0.005 | 0 | 0 | CFP | N/A | DEER TS | 7040241106872 |  | 7040241106872 | 2024-11-11 | 2024
27354 |  | CEF-BAHNEA | BAHNEA | MS | solar | 0.08 | 0.08 | 0 | 0 | CFP | N/A | DEER TS | 7030241109363 |  | 7030241109363 | 2024-11-11 | 2024
27355 |  | CEF-ALBA IULIA | ALBA IULIA | AB | solar | 0.00455 | 0.00455 | 0 | 0 | CFP | N/A | DEER TS | 7040241106876 |  | 7040241106876 | 2024-11-18 | 2024
27356 |  | CEF-AUGUSTIN | AUGUSTIN | BV | solar | 0.00588 | 0.00588 | 0 | 0 | CFP | N/A | DEER TS | 7010241114404 |  | 7010241114404 | 2024-11-26 | 2024
27357 |  | CEF-TARGU MURES | TARGU MURES | MS | solar | 0.006 | 0.006 | 0 | 0 | CFP | N/A | DEER TS | 7030241109372 |  | 7030241109372 | 2024-11-11 | 2024
27358 |  | CEF-SASCIORI | SASCIORI | AB | solar | 0.00616 | 0.00616 | 0 | 0 | CFP | N/A | DEER TS | 7040241106881 |  | 7040241106881 | 2024-11-19 | 2024
27359 |  | CEF-MIERCUREA CIUC | MIERCUREA CIUC | HR | solar | 0.00848 | 0.00848 | 0 | 0 | CFP | N/A | DEER TS | 7050241105369 |  | 7050241105369 | 2024-11-25 | 2024
27360 |  | CEF-TARGU SECUIESC | TARGU SECUIESC | CV | solar | 0.25 | 0.25 | 0 | 0 | CFP | N/A | DEER TS | 7060241103144 |  | 7060241103144 | 2024-11-28 | 2024
27361 |  | CEF-ALBA IULIA | ALBA IULIA | AB | solar | 0.006 | 0.006 | 0 | 0 | CFP | N/A | DEER TS | 7040241106885 |  | 7040241106885 | 2024-11-20 | 2024
27362 |  | CEF-CRACIUNESTI | CRACIUNESTI | MS | solar | 0.005 | 0.005 | 0 | 0 | CFP | N/A | DEER TS | 7030241109374 |  | 7030241109374 | 2024-11-07 | 2024
27363 |  | CEF-CODLEA | CODLEA | BV | solar | 0.01485 | 0.01485 | 0 | 0 | CFP | N/A | DEER TS | 7010241114425 |  | 7010241114425 | 2024-11-26 | 2024
27364 |  | CEF-TARGU MURES | TARGU MURES | MS | solar | 0.006 | 0.006 | 0 | 0 | CFP | N/A | DEER TS | 7030241109376 |  | 7030241109376 | 2024-11-15 | 2024
27365 |  | CEF-TILISCA | TILISCA | SB | solar | 0.006 | 0.006 | 0 | 0 | CFP | N/A | DEER TS | 7020241108493 |  | 7020241108493 | 2024-11-27 | 2024
27366 |  | CEF-SEBES | SEBES | AB | solar | 0.099645 | 0.099645 | 0 | 0 | CFP | N/A | DEER TS | 7040241106896 |  | 7040241106896 | 2024-11-19 | 2024
27367 |  | CEF-SASCIORI | SASCIORI | AB | solar | 0.005 | 0.005 | 0 | 0 | CFP | N/A | DEER TS | 7040241106903 |  | 7040241106903 | 2024-11-20 | 2024
27368 |  | CEF-PAULENI-CIUC | PAULENI-CIUC | HR | solar | 0.0042 | 0.0042 | 0 | 0 | CFP | N/A | DEER TS | 7050241105378 |  | 7050241105378 | 2024-11-27 | 2024
27369 |  | CEF-SANCRAIU DE MURES | SANCRAIU DE MURES | MS | solar | 0.006 | 0.006 | 0 | 0 | CFP | N/A | DEER TS | 7030241109398 |  | 7030241109398 | 2024-11-11 | 2024
27370 |  | CEF-LELICENI | LELICENI | HR | solar | 0.023 | 0.023 | 0 | 0 | CFP | N/A | DEER TS | 7050241105386 |  | 7050241105386 | 2024-11-14 | 2024
27371 |  | CEF-ALBA IULIA | ALBA IULIA | AB | solar | 0.01 | 0.01 | 0 | 0 | CFP | N/A | DEER TS | 7040241106915 |  | 7040241106915 | 2024-11-20 | 2024
27372 |  | CEF-TARGU MURES | TARGU MURES | MS | solar | 0.005 | 0.005 | 0 | 0 | CFP | N/A | DEER TS | 7030241109413 |  | 7030241109413 | 2024-11-18 | 2024
27373 |  | CEF-REGHIN | REGHIN | MS | solar | 0.003 | 0.003 | 0 | 0 | CFP | N/A | DEER TS | 7030241109417 |  | 7030241109417 | 2024-11-29 | 2024
27374 |  | CEF-TARGU MURES | TARGU MURES | MS | solar | 0.006 | 0.006 | 0 | 0 | CFP | N/A | DEER TS | 7030241109422 |  | 7030241109422 | 2024-11-22 | 2024
27375 |  | CEF-VULCAN | VULCAN | BV | solar | 0.005 | 0.005 | 0 | 0 | CFP | N/A | DEER TS | 7010241114460 |  | 7010241114460 | 2024-11-11 | 2024
27376 |  | CEF-BLAJ | BLAJ | AB | solar | 0.00675 | 0.00675 | 0 | 0 | CFP | N/A | DEER TS | 7040241106927 |  | 7040241106927 | 2024-11-22 | 2024
27377 |  | CEF-TOPLITA | TOPLITA | HR | solar | 0.006 | 0.006 | 0 | 0 | CFP | N/A | DEER TS | 7050241105390 |  | 7050241105390 | 2024-11-22 | 2024
27378 |  | CEF-SARMAS | SARMAS | HR | solar | 0.0088 | 0.0088 | 0 | 0 | CFP | N/A | DEER TS | 7050241105391 |  | 7050241105391 | 2024-11-28 | 2024
27379 |  | CEF-BOD | BOD | BV | solar | 0.00301 | 0.00301 | 0 | 0 | CFP | N/A | DEER TS | 7010241114477 |  | 7010241114477 | 2024-11-26 | 2024
27380 |  | CEF-MIRASLAU | MIRASLAU | AB | solar | 0.003 | 0.003 | 0 | 0 | CFP | N/A | DEER TS | 7040241106934 |  | 7040241106934 | 2024-11-26 | 2024
27381 |  | CEF-LAZAREA | LAZAREA | HR | solar | 0.00649 | 0.00649 | 0 | 0 | CFP | N/A | DEER TS | 7050241105395 |  | 7050241105395 | 2024-11-22 | 2024
27382 |  | CEF-SEBES | SEBES | AB | solar | 0.00315 | 0.00315 | 0 | 0 | CFP | N/A | DEER TS | 7040241106940 |  | 7040241106940 | 2024-11-28 | 2024
27383 |  | CEF-BOD | BOD | BV | solar | 0.00616 | 0.00616 | 0 | 0 | CFP | N/A | DEER TS | 7010241114487 |  | 7010241114487 | 2024-11-22 | 2024
27384 |  | CEF-AVRIG | AVRIG | SB | solar | 0.01588 | 0.01588 | 0 | 0 | CFP | N/A | DEER TS | 7020241108539 |  | 7020241108539 | 2024-11-14 | 2024
27385 |  | CEF-ALBA IULIA | ALBA IULIA | AB | solar | 0.006 | 0.006 | 0 | 0 | CFP | N/A | DEER TS | 7040241106948 |  | 7040241106948 | 2024-11-26 | 2024
27386 |  | CEF-ALBA IULIA | ALBA IULIA | AB | solar | 0.005 | 0.005 | 0 | 0 | CFP | N/A | DEER TS | 7040241106951 |  | 7040241106951 | 2024-11-22 | 2024
27387 |  | CEF-VOILA | VOILA | BV | solar | 0.005 | 0.005 | 0 | 0 | CFP | N/A | DEER TS | 7010241114520 |  | 7010241114520 | 2024-11-25 | 2024
27388 |  | CEF-SOARS | SOARS | BV | solar | 0.003 | 0.003 | 0 | 0 | CFP | N/A | DEER TS | 7010241114516 |  | 7010241114516 | 2024-11-29 | 2024
27389 |  | CEF-OJDULA | OJDULA | CV | solar | 0.006 | 0.006 | 0 | 0 | CFP | N/A | DEER TS | 7060241103169 |  | 7060241103169 | 2024-11-16 | 2024
27390 |  | CEF-ALBA IULIA | ALBA IULIA | AB | solar | 0.005 | 0.005 | 0 | 0 | CFP | N/A | DEER TS | 7040241106969 |  | 7040241106969 | 2024-11-22 | 2024
27391 |  | CEF-LELICENI | LELICENI | HR | solar | 0.00435 | 0.00435 | 0 | 0 | CFP | N/A | DEER TS | 7050241105428 |  | 7050241105428 | 2024-11-28 | 2024
27392 |  | CEF-SALISTEA | SALISTEA | AB | solar | 0.0046 | 0.0046 | 0 | 0 | CFP | N/A | DEER TS | 7040241106997 |  | 7040241106997 | 2024-11-22 | 2024
27393 |  | CEF-BILBOR | BILBOR | HR | solar | 0.006 | 0.006 | 0 | 0 | CFP | N/A | DEER TS | 7050241105431 |  | 7050241105431 | 2024-11-18 | 2024
27394 |  | CEF-SANSIMION | SANSIMION | HR | solar | 0.00435 | 0.00435 | 0 | 0 | CFP | N/A | DEER TS | 7050241105432 |  | 7050241105432 | 2024-11-22 | 2024
27395 |  | CEF-HARMAN | HARMAN | BV | solar | 0.006 | 0.006 | 0 | 0 | CFP | N/A | DEER TS | 7010241114574 |  | 7010241114574 | 2024-11-27 | 2024
27396 |  | CEF-MIERCUREA CIUC | MIERCUREA CIUC | HR | solar | 0.01 | 0.01 | 0 | 0 | CFP | N/A | DEER TS | 7050241105475 |  | 7050241105475 | 2024-11-20 | 2024
27397 |  | CEF-BRASOV | BRASOV | BV | solar | 0.005 | 0.005 | 0 | 0 | CFP | N/A | DEER TS | 7010241114576 |  | 7010241114576 | 2024-11-26 | 2024
27398 |  | CEF-CIUGUD | CIUGUD | AB | solar | 0.00546 | 0.00546 | 0 | 0 | CFP | N/A | DEER TS | 7040241107003 |  | 7040241107003 | 2024-11-28 | 2024
27399 |  | CEF-SEBES | SEBES | AB | solar | 0.005 | 0.005 | 0 | 0 | CFP | N/A | DEER TS | 7040241107007 |  | 7040241107007 | 2024-11-26 | 2024
27400 |  | CEF-SIBIU | SIBIU | SB | solar | 0.005 | 0.005 | 0 | 0 | CFP | N/A | DEER TS | 7020241108591 |  | 7020241108591 | 2024-11-29 | 2024
27401 |  | CEF-SANTIMBRU | SANTIMBRU | AB | solar | 0.00528 | 0.00528 | 0 | 0 | CFP | N/A | DEER TS | 7040241107008 |  | 7040241107008 | 2024-11-28 | 2024
27402 |  | CEF-CRACIUNESTI | CRACIUNESTI | MS | solar | 0.005 | 0.005 | 0 | 0 | CFP | N/A | DEER TS | 7030241109596 |  | 7030241109596 | 2024-11-25 | 2024
27403 |  | CEF-IGHIU | IGHIU | AB | solar | 0.005 | 0.005 | 0 | 0 | CFP | N/A | DEER TS | 7040241107009 |  | 7040241107009 | 2024-11-22 | 2024
27404 |  | CEF-TOPLITA | TOPLITA | HR | solar | 0.008 | 0.008 | 0 | 0 | CFP | N/A | DEER TS | 7050241105484 |  | 7050241105484 | 2024-11-29 | 2024
27405 |  | CEF-BLAJ | BLAJ | AB | solar | 0.005 | 0.005 | 0 | 0 | CFP | N/A | DEER TS | 7040241107013 |  | 7040241107013 | 2024-11-13 | 2024
27406 |  | CEF-CRISTIAN | CRISTIAN | BV | solar | 0.008 | 0.008 | 0 | 0 | CFP | N/A | DEER TS | 7010241114646 |  | 7010241114646 | 2024-11-26 | 2024
27407 |  | CEF-BOD | BOD | BV | solar | 0.00904 | 0.00904 | 0 | 0 | CFP | N/A | DEER TS | 7010241114650 |  | 7010241114650 | 2024-11-27 | 2024
27408 |  | CEF-SANGEORGIU DE MURES | SANGEORGIU DE MURES | MS | solar | 0.008 | 0.008 | 0 | 0 | CFP | N/A | DEER TS | 7030241109615 |  | 7030241109615 | 2024-11-19 | 2024
27409 |  | CEF-SIGHISOARA | SIGHISOARA | MS | solar | 0.003 | 0.003 | 0 | 0 | CFP | N/A | DEER TS | 7030241109611 |  | 7030241109611 | 2024-11-29 | 2024
27410 |  | CEF-SIGHISOARA | SIGHISOARA | MS | solar | 0.006 | 0.006 | 0 | 0 | CFP | N/A | DEER TS | 7030241109614 |  | 7030241109614 | 2024-11-27 | 2024
27411 |  | CEF-FELDIOARA | FELDIOARA | BV | solar | 0.006 | 0.006 | 0 | 0 | CFP | N/A | DEER TS | 7010241114671 |  | 7010241114671 | 2024-11-27 | 2024
27412 |  | CEF-SINCA NOUA | SINCA NOUA | BV | solar | 0.005 | 0.005 | 0 | 0 | CFP | N/A | DEER TS | 7010241114680 |  | 7010241114680 | 2024-11-27 | 2024
27413 |  | CEF-TOPLITA | TOPLITA | HR | solar | 0.0088 | 0.0088 | 0 | 0 | CFP | N/A | DEER TS | 7050241105505 |  | 7050241105505 | 2024-11-25 | 2024
27414 |  | CEF-UCEA DE JOS | UCEA DE JOS | BV | solar | 0.005 | 0.005 | 0 | 0 | CFP | N/A | DEER TS | 7010241114706 |  | 7010241114706 | 2024-11-26 | 2024
27415 |  | CEF-ALBA IULIA | ALBA IULIA | AB | solar | 0.006 | 0.006 | 0 | 0 | CFP | N/A | DEER TS | 7040241107041 |  | 7040241107041 | 2024-11-28 | 2024
27416 |  | CEF-REGHIN | REGHIN | MS | solar | 0.006 | 0.006 | 0 | 0 | CFP | N/A | DEER TS | 7030241109630 |  | 7030241109630 | 2024-11-28 | 2024
27417 |  | CEF-HARSENI | HARSENI | BV | solar | 0.0034 | 0.0034 | 0 | 0 | CFP | N/A | DEER TS | 7010241114737 |  | 7010241114737 | 2024-11-20 | 2024
27418 |  | CEF-LUPENI | LUPENI | HR | solar | 0.005 | 0.005 | 0 | 0 | CFP | N/A | DEER TS | 7050241105509 |  | 7050241105509 | 2024-11-27 | 2024
27419 |  | CEF-ALBA IULIA | ALBA IULIA | AB | solar | 0.01 | 0.01 | 0 | 0 | CFP | N/A | DEER TS | 7040241107050 |  | 7040241107050 | 2024-11-28 | 2024
27420 |  | CEF-SEBES | SEBES | AB | solar | 0.005 | 0.005 | 0 | 0 | CFP | N/A | DEER TS | 7040241107051 |  | 7040241107051 | 2024-11-28 | 2024
27421 |  | CEF-SEBES | SEBES | AB | solar | 0.00616 | 0.00616 | 0 | 0 | CFP | N/A | DEER TS | 7040241107053 |  | 7040241107053 | 2024-11-22 | 2024
27422 |  | CEF-METES | METES | AB | solar | 0.00672 | 0.00672 | 0 | 0 | CFP | N/A | DEER TS | 7040241107057 |  | 7040241107057 | 2024-11-28 | 2024
27423 |  | CEF-MIERCUREA SIBIULUI | MIERCUREA SIBIULUI | SB | solar | 0.003 | 0.003 | 0 | 0 | CFP | N/A | DEER TS | 7020241108633 |  | 7020241108633 | 2024-11-27 | 2024
27424 |  | CEF-TOPLITA | TOPLITA | HR | solar | 0.006 | 0.006 | 0 | 0 | CFP | N/A | DEER TS | 7050241105516 |  | 7050241105516 | 2024-11-18 | 2024
27425 |  | CEF-GHEORGHENI | GHEORGHENI | HR | solar | 0.006 | 0.006 | 0 | 0 | CFP | N/A | DEER TS | 7050241105520 |  | 7050241105520 | 2024-11-28 | 2024
27426 |  | CEF-ALBA IULIA | ALBA IULIA | AB | solar | 0.005 | 0.005 | 0 | 0 | CFP | N/A | DEER TS | 7040241107079 |  | 7040241107079 | 2024-11-26 | 2024
27427 |  | CEF-SIBIU | SIBIU | SB | solar | 0.00946 | 0.00946 | 0 | 0 | CFP | N/A | DEER TS | 7020241108655 |  | 7020241108655 | 2024-11-28 | 2024
27428 |  | CEF-SEBES | SEBES | AB | solar | 0.005 | 0.005 | 0 | 0 | CFP | N/A | DEER TS | 7040241107082 |  | 7040241107082 | 2024-11-28 | 2024
27429 |  | CEF-SIBIU | SIBIU | SB | solar | 0.006 | 0.006 | 0 | 0 | CFP | N/A | DEER TS | 7020241108663 |  | 7020241108663 | 2024-11-28 | 2024
27430 |  | CEF-SEBES | SEBES | AB | solar | 0.003 | 0.003 | 0 | 0 | CFP | N/A | DEER TS | 7040241107084 |  | 7040241107084 | 2024-11-28 | 2024
27431 |  | CEF-VALEA LUNGA | VALEA LUNGA | AB | solar | 0.005 | 0.005 | 0 | 0 | CFP | N/A | DEER TS | 7040241107087 |  | 7040241107087 | 2024-11-26 | 2024
27432 |  | CEF-DITRAU | DITRAU | HR | solar | 0.00525 | 0.00525 | 0 | 0 | CFP | N/A | DEER TS | 7050241105540 |  | 7050241105540 | 2024-11-18 | 2024
27433 |  | CEF-SEBES | SEBES | AB | solar | 0.01 | 0.01 | 0 | 0 | CFP | N/A | DEER TS | 7040241107089 |  | 7040241107089 | 2024-11-28 | 2024
27434 |  | CEF-GHELINTA | GHELINTA | CV | solar | 0.006 | 0.006 | 0 | 0 | CFP | N/A | DEER TS | 7060241103252 |  | 7060241103252 | 2024-11-28 | 2024
27435 |  | CEF-LUDUS | LUDUS | MS | solar | 0.006 | 0.006 | 0 | 0 | CFP | N/A | DEER TS | 7030241109690 |  | 7030241109690 | 2024-11-28 | 2024
27436 |  | CEF-VINTU DE JOS | VINTU DE JOS | AB | solar | 0.006 | 0.006 | 0 | 0 | CFP | N/A | DEER TS | 7040241107125 |  | 7040241107125 | 2024-11-29 | 2024
27437 |  | CEF-SIBIU | SIBIU | SB | solar | 0.006 | 0.006 | 0 | 0 | CFP | N/A | DEER TS | 7020241108693 |  | 7020241108693 | 2024-11-26 | 2024
27438 |  | CEF-SANCRAIU DE MURES | SANCRAIU DE MURES | MS | solar | 0.006 | 0.006 | 0 | 0 | CFP | N/A | DEER TS | 7030241109704 |  | 7030241109704 | 2024-11-22 | 2024
27439 |  | CEF-BRASOV | BRASOV | BV | solar | 0.012 | 0.012 | 0 | 0 | CFP | N/A | DEER TS | 7010241114840 |  | 7010241114840 | 2024-11-28 | 2024
27440 |  | CEF-BLAJ | BLAJ | AB | solar | 0.006 | 0.006 | 0 | 0 | CFP | N/A | DEER TS | 7040241107135 |  | 7040241107135 | 2024-11-26 | 2024
27441 |  | CEF-SIBIU | SIBIU | SB | solar | 0.003 | 0.003 | 0 | 0 | CFP | N/A | DEER TS | 7020241108708 |  | 7020241108708 | 2024-11-28 | 2024
27442 |  | CEF-SANGEORGIU DE MURES | SANGEORGIU DE MURES | MS | solar | 0.01 | 0.01 | 0 | 0 | CFP | N/A | DEER TS | 7030241109725 |  | 7030241109725 | 2024-11-26 | 2024
27443 |  | CEF-PREDEAL | PREDEAL | BV | solar | 0.015 | 0.015 | 0 | 0 | CFP | N/A | DEER TS | 7010241114850 |  | 7010241114850 | 2024-11-27 | 2024
27444 |  | CEF-BLAJ | BLAJ | AB | solar | 0.005 | 0.005 | 0 | 0 | CFP | N/A | DEER TS | 7040241107139 |  | 7040241107139 | 2024-11-28 | 2024
27445 |  | CEF-CRISTIAN | CRISTIAN | SB | solar | 0.006 | 0.006 | 0 | 0 | CFP | N/A | DEER TS | 7020241108710 |  | 7020241108710 | 2024-11-19 | 2024
27446 |  | CEF-SELIMBAR | SELIMBAR | SB | solar | 0.006 | 0.006 | 0 | 0 | CFP | N/A | DEER TS | 7020241108781 |  | 7020241108781 | 2024-11-28 | 2024
27447 |  | CEF-SALISTE | SALISTE | SB | solar | 0.006 | 0.006 | 0 | 0 | CFP | N/A | DEER TS | 7020241108788 |  | 7020241108788 | 2024-11-27 | 2024
27448 |  | CEF-ALBA IULIA | ALBA IULIA | AB | solar | 0.09 | 0.09 | 0 | 0 | CFP | N/A | DEER TS | 7040241107172 |  | 7040241107172 | 2024-11-19 | 2024
27449 |  | CEF-GALAUTAS | GALAUTAS | HR | solar | 0.005 | 0.005 | 0 | 0 | CFP | N/A | DEER TS | 7050241105593 |  | 7050241105593 | 2024-11-29 | 2024
27450 |  | CEF-SEBES | SEBES | AB | solar | 0.00644 | 0.00644 | 0 | 0 | CFP | N/A | DEER TS | 7040241107175 |  | 7040241107175 | 2024-11-29 | 2024
27451 |  | CEF-SEBES | SEBES | AB | solar | 0.00874 | 0.00874 | 0 | 0 | CFP | N/A | DEER TS | 7040241107178 |  | 7040241107178 | 2024-11-29 | 2024
27452 |  | CEF-VALCELE | VALCELE | CV | solar | 0.003 | 0.003 | 0 | 0 | CFP | N/A | DEER TS | 7060241103283 |  | 7060241103283 | 2024-11-28 | 2024
27453 |  | CEF-FRUMOASA | FRUMOASA | HR | solar | 0.006 | 0.006 | 0 | 0 | CFP | N/A | DEER TS | 7050241105597 |  | 7050241105597 | 2024-11-27 | 2024
27454 |  | CEF-CATA | CATA | BV | solar | 0.003 | 0.003 | 0 | 0 | CFP | N/A | DEER TS | 7010241114933 |  | 7010241114933 | 2024-11-27 | 2024
27455 |  | CEF-CATA | CATA | BV | solar | 0.003 | 0.003 | 0 | 0 | CFP | N/A | DEER TS | 7010241114934 |  | 7010241114934 | 2024-11-29 | 2024
27456 |  | CEF-SUGAG | SUGAG | AB | solar | 0.005 | 0.005 | 0 | 0 | CFP | N/A | DEER TS | 7040241107181 |  | 7040241107181 | 2024-11-28 | 2024
27457 |  | CEF-SANGEORGIU DE MURES | SANGEORGIU DE MURES | MS | solar | 0.00403 | 0.00403 | 0 | 0 | CFP | N/A | DEER TS | 7030241109748 |  | 7030241109748 | 2024-11-28 | 2024
27458 |  | CEF-REGHIN | REGHIN | MS | solar | 0.006 | 0.006 | 0 | 0 | CFP | N/A | DEER TS | 7030241109753 |  | 7030241109753 | 2024-11-26 | 2024
27459 |  | CEF-VALEA LUNGA | VALEA LUNGA | AB | solar | 0.003 | 0.003 | 0 | 0 | CFP | N/A | DEER TS | 7040241107195 |  | 7040241107195 | 2024-11-28 | 2024
27460 |  | CEF-BLAJ | BLAJ | AB | solar | 0.005 | 0.005 | 0 | 0 | CFP | N/A | DEER TS | 7040241107194 |  | 7040241107194 | 2024-11-26 | 2024
27461 |  | CEF-SIBIU | SIBIU | SB | solar | 0.01 | 0.01 | 0 | 0 | CFP | N/A | DEER TS | 7020241108853 |  | 7020241108853 | 2024-11-29 | 2024
27462 |  | CEF-MADARAS | MADARAS | HR | solar | 0.011 | 0.011 | 0 | 0 | CFP | N/A | DEER TS | 7050241105615 |  | 7050241105615 | 2024-11-27 | 2024
27463 |  | CEF-TELIU | TELIU | BV | solar | 0.00533 | 0.00533 | 0 | 0 | CFP | N/A | DEER TS | 7010241114965 |  | 7010241114965 | 2024-11-28 | 2024
27464 |  | CEF-SASCIORI | SASCIORI | AB | solar | 0.005 | 0.005 | 0 | 0 | CFP | N/A | DEER TS | 7040241107212 |  | 7040241107212 | 2024-11-29 | 2024
27465 |  | CEF-SEBES | SEBES | AB | solar | 0.006 | 0.006 | 0 | 0 | CFP | N/A | DEER TS | 7040241107214 |  | 7040241107214 | 2024-11-28 | 2024
27466 |  | CEF-GURA RAULUI | GURA RAULUI | SB | solar | 0.006 | 0.006 | 0 | 0 | CFP | N/A | DEER TS | 7020241108887 |  | 7020241108887 | 2024-11-21 | 2024
27467 |  | CEF-SELIMBAR | SELIMBAR | SB | solar | 0.007 | 0.007 | 0 | 0 | CFP | N/A | DEER TS | 7020241108892 |  | 7020241108892 | 2024-11-21 | 2024
27468 |  | CEF-ALBA IULIA | ALBA IULIA | AB | solar | 0.0052 | 0.0052 | 0 | 0 | CFP | N/A | DEER TS | 7040241107239 |  | 7040241107239 | 2024-11-26 | 2024
27469 |  | CEF-AVRAM IANCU | AVRAM IANCU | AB | solar | 0.005 | 0.005 | 0 | 0 | CFP | N/A | DEER TS | 7040241107242 |  | 7040241107242 | 2024-11-29 | 2024
27470 |  | CEF-TOPLITA | TOPLITA | HR | solar | 0.006 | 0.006 | 0 | 0 | CFP | N/A | DEER TS | 7050241105639 |  | 7050241105639 | 2024-11-29 | 2024
27471 |  | CEF-MADARAS | MADARAS | HR | solar | 0.005 | 0.005 | 0 | 0 | CFP | N/A | DEER TS | 7050241105638 |  | 7050241105638 | 2024-11-27 | 2024
27472 |  | CEF-CORUNCA | CORUNCA | MS | solar | 0.005 | 0.005 | 0 | 0 | CFP | N/A | DEER TS | 7030241109801 |  | 7030241109801 | 2024-11-22 | 2024
27473 |  | CEF-TARGU SECUIESC | TARGU SECUIESC | CV | solar | 0.004 | 0.004 | 0 | 0 | CFP | N/A | DEER TS | 7060241103307 |  | 7060241103307 | 2024-11-22 | 2024
27474 |  | CEF-DANESTI | DANESTI | HR | solar | 0.00525 | 0.00525 | 0 | 0 | CFP | N/A | DEER TS | 7050241105642 |  | 7050241105642 | 2024-11-27 | 2024
27475 |  | CEF-MERENI | MERENI | CV | solar | 0.006 | 0.006 | 0 | 0 | CFP | N/A | DEER TS | 7060241103308 |  | 7060241103308 | 2024-11-22 | 2024
27476 |  | CEF-SIBIU | SIBIU | SB | solar | 0.01 | 0.01 | 0 | 0 | CFP | N/A | DEER TS | 7020241108964 |  | 7020241108964 | 2024-11-29 | 2024
27477 |  | CEF-MADARAS | MADARAS | HR | solar | 0.011 | 0.011 | 0 | 0 | CFP | N/A | DEER TS | 7050241105651 |  | 7050241105651 | 2024-11-25 | 2024
27478 |  | CEF-GALDA DE JOS | GALDA DE JOS | AB | solar | 0.006 | 0.006 | 0 | 0 | CFP | N/A | DEER TS | 7040241107290 |  | 7040241107290 | 2024-11-29 | 2024
27479 |  | CEF-GALDA DE JOS | GALDA DE JOS | AB | solar | 0.006 | 0.006 | 0 | 0 | CFP | N/A | DEER TS | 7040241107298 |  | 7040241107298 | 2024-11-29 | 2024
27480 |  | CEF-BRETCU | BRETCU | CV | solar | 0.004 | 0.004 | 0 | 0 | CFP | N/A | DEER TS | 7060241103319 |  | 7060241103319 | 2024-11-28 | 2024
27481 |  | CEF-ALBA IULIA | ALBA IULIA | AB | solar | 0.006 | 0.006 | 0 | 0 | CFP | N/A | DEER TS | 7040241107313 |  | 7040241107313 | 2024-11-29 | 2024
27482 |  | CEF-SASCIORI | SASCIORI | AB | solar | 0.006 | 0.006 | 0 | 0 | CFP | N/A | DEER TS | 7040241107318 |  | 7040241107318 | 2024-11-29 | 2024
27483 |  | CEF-TOPLITA | TOPLITA | HR | solar | 0.00492 | 0.00492 | 0 | 0 | CFP | N/A | DEER TS | 7050241105658 |  | 7050241105658 | 2024-11-27 | 2024
27484 |  | CEF-SUSENI | SUSENI | HR | solar | 0.00456 | 0.00456 | 0 | 0 | CFP | N/A | DEER TS | 7050241105670 |  | 7050241105670 | 2024-11-27 | 2024
27485 |  | CEF-HOREA | HOREA | AB | solar | 0.005 | 0.005 | 0 | 0 | CFP | N/A | DEER TS | 7040241107344 |  | 7040241107344 | 2024-11-29 | 2024
27486 |  | CEF-DOBARLAU | DOBARLAU | CV | solar | 0.00912 | 0.00912 | 0 | 0 | CFP | N/A | DEER TS | 7060241103327 |  | 7060241103327 | 2024-11-28 | 2024
27487 |  | CEF-VALE | VALE | SB | solar | 0.00492 | 0.00492 | 0 | 0 | CFP | N/A | DEER TS | 7020241109195 |  | 7020241109195 | 2024-11-29 | 2024
27488 |  | CEF-MEDIAS | MEDIAS | SB | solar | 0.006 | 0.006 | 0 | 0 | CFP | N/A | DEER TS | 7020241109196 |  | 7020241109196 | 2024-11-30 | 2024
27489 |  | CEF-CEUASU DE CAMPIE | CEUASU DE CAMPIE | MS | solar | 0.027 | 0.027 | 0 | 0 | CFP | N/A | DEER TS | 7030210807053 | 2021-08-25 | 7030210807053 | 2024-11-29 | 2024
27490 |  | CEF-ODORHEIU SECUIESC | ODORHEIU SECUIESC | HR | solar | 0.0705 | 0.0705 | 25 | 0.4 | CFP | N/A | DEER TS | 7050211103816 | 2021-12-16 | 7050211103816 | 2024-11-25 | 2024
27491 |  | CEF-CODLEA | CODLEA | BV | solar | 0.0125 | 0.0125 | 0 | 0 | CFP | N/A | DEER TS | 7010221024860 | 2022-10-21 | 7010221024860 | 2024-11-18 | 2024
27492 |  | CEF-TARGU MURES | TARGU MURES | MS | solar | 0.01125 | 0.01125 | 0 | 0 | CFP | N/A | DEER TS | 7030221118781 | 2022-12-07 | 7030221118781 | 2024-11-13 | 2024
27493 |  | CEF-SANTANA DE MURES | SANTANA DE MURES | MS | solar | 0.006 | 0.006 | 0 | 0 | CFP | N/A | DEER TS | 7030230119634 |  | 7030230119634 | 2024-11-21 | 2024
27494 |  | CEF-MIERCUREA SIBIULUI | MIERCUREA SIBIULUI | SB | solar | 3.655 | 3.655 | 0 | 0 | CFP | N/A | DEER TS | 7020230117783 | 2023-10-05 | 7020230117783 | 2024-11-19 | 2024
27495 |  | CEF-TAURENI | TAURENI | MS | solar | 0.006 | 0.006 | 0 | 0 | CFP | N/A | DEER TS | 7030230220449 | 2023-03-01 | 7030230220449 | 2024-11-15 | 2024
27496 |  | CEF-PORUMBACUL DE SUS | PORUMBACUL DE SUS | SB | solar | 0.068 | 0.068 | 0 | 0 | CFP | N/A | DEER TS | 7020230218361 | 2023-02-27 | 7020230218361 | 2024-11-27 | 2024
27497 |  | CEF-RECEA | RECEA | BV | solar | 0.016 | 0.016 | 0 | 0 | CFP | N/A | DEER TS | 7010230635678 | 2023-07-07 | 7010230635678 | 2024-11-06 | 2024
27498 |  | CEF-SEBES | SEBES | AB | solar | 10.05 | 0 | 0 | 0 | CFP | N/A | DEER TS | 7040230718522 | 2023-07-14 | 7040230718522 | 2024-11-29 | 2024
27499 |  | CEF-SACELE | SACELE | BV | solar | 0.006 | 0.006 | 0 | 0 | CFP | N/A | DEER TS | 7010230736671 |  | 7010230736671 | 2024-11-05 | 2024
27500 |  | CEF-SUGAG | SUGAG | AB | solar | 0.3888 | 0.3888 | 800 | 0.4 | CFP | N/A | DEER TS | 7040231020418 | 2023-11-09 | 7040231020418 | 2024-11-26 | 2024
27501 |  | CEF-DITRAU | DITRAU | HR | solar | 0.392 | 0.392 | 0 | 0 | CFP | N/A | DEER TS | 7050231014116 | 2023-12-14 | 7050231014116 | 2024-11-20 | 2024
27502 |  | CEF-BOD | BOD | BV | solar | 0.0046 | 0.0046 | 0 | 0 | CFP | N/A | DEER TS | 7010231041142 |  | 7010231041142 | 2024-11-04 | 2024
27503 |  | CEF-SANPETRU | SANPETRU | BV | solar | 0.015 | 0.015 | 0 | 0 | CFP | N/A | DEER TS | 7010231041255 | 2024-01-09 | 7010231041255 | 2024-11-06 | 2024
27504 |  | CEF-MOIECIU | MOIECIU | BV | solar | 0.015 | 0.015 | 0 | 0 | CFP | N/A | DEER TS | 7010231242956 |  | 7010231242956 | 2024-11-11 | 2024
27505 |  | CEF-TARGU MURES | TARGU MURES | MS | solar | 0.015 | 0.015 | 0 | 0 | CFP | N/A | DEER TS | 7030231229129 | 2023-12-29 | 7030231229129 | 2024-11-14 | 2024
27506 |  | CEF-VINTU DE JOS | VINTU DE JOS | AB | solar | 0.02486 | 0.02486 | 0 | 0 | CFP | N/A | DEER TS | 7040240100059 | 2024-02-07 | 7040240100059 | 2024-11-07 | 2024
27507 |  | CEF-BRASOV | BRASOV | BV | solar | 0.01 | 0.01 | 0 | 0 | CFP | N/A | DEER TS | 7010240100372 |  | 7010240100372 | 2024-11-05 | 2024
27508 |  | CEF-TALMACIU | TALMACIU | SB | solar | 0.00329 | 0.00329 | 0 | 0 | CFP | N/A | DEER TS | 7020240100342 | 2024-02-13 | 7020240100342 | 2024-11-19 | 2024
27509 |  | CEF-AGNITA | AGNITA | SB | solar | 0.0083 | 0.0083 | 0 | 0 | CFP | N/A | DEER TS | 7020240200448 |  | 7020240200448 | 2024-11-08 | 2024
27510 |  | CEF-CORUNCA | CORUNCA | MS | solar | 0.004 | 0.004 | 0 | 0 | CFP | N/A | DEER TS | 7030240200669 | 2024-02-07 | 7030240200669 | 2024-11-05 | 2024
27511 |  | CEF-PREJMER | PREJMER | BV | solar | 0.01426 | 0.01426 | 0 | 0 | CFP | N/A | DEER TS | 7010240202021 | 2024-03-18 | 7010240202021 | 2024-11-26 | 2024
27512 |  | CEF-CRISTIAN | CRISTIAN | BV | solar | 0.01274 | 0.01274 | 0 | 0 | CFP | N/A | DEER TS | 7010240202069 |  | 7010240202069 | 2024-11-20 | 2024
27513 |  | CEF-SANTANA DE MURES | SANTANA DE MURES | MS | solar | 0.01 | 0.01 | 0 | 0 | CFP | N/A | DEER TS | 7030240201389 | 2024-03-08 | 7030240201389 | 2024-11-29 | 2024
27514 |  | CEF-LUDOS | LUDOS | SB | solar | 0.006 | 0.006 | 0 | 0 | CFP | N/A | DEER TS | 7020240201064 |  | 7020240201064 | 2024-11-26 | 2024
27515 |  | CEF-REGHIN | REGHIN | MS | solar | 0.0054 | 0.0054 | 0 | 0 | CFP | N/A | DEER TS | 7030240201442 |  | 7030240201442 | 2024-11-11 | 2024
27516 |  | CEF-TALMACIU | TALMACIU | SB | solar | 0.02 | 0.02 | 0 | 0 | CFP | N/A | DEER TS | 7020240201119 | 2024-03-11 | 7020240201119 | 2024-11-13 | 2024
27517 |  | CEF-REGHIN | REGHIN | MS | solar | 0.0062 | 0.0062 | 0 | 0 | CFP | N/A | DEER TS | 7030240301610 |  | 7030240301610 | 2024-11-14 | 2024
27518 |  | CEF-TARGU MURES | TARGU MURES | MS | solar | 0.01 | 0.01 | 0 | 0 | CFP | N/A | DEER TS | 7030240301623 | 2024-03-26 | 7030240301623 | 2024-11-06 | 2024
27519 |  | CEF-SELIMBAR | SELIMBAR | SB | solar | 0.005 | 0.005 | 0 | 0 | CFP | N/A | DEER TS | 7020240301296 |  | 7020240301296 | 2024-11-15 | 2024
27520 |  | CEF-CISNADIE | CISNADIE | SB | solar | 0.005 | 0.005 | 0 | 0 | CFP | N/A | DEER TS | 7020240301360 | 2024-03-25 | 7020240301360 | 2024-11-13 | 2024
27521 |  | CEF-FELICENI | FELICENI | HR | solar | 0.003 | 0.003 | 0 | 0 | CFP | N/A | DEER TS | 7050240300812 |  | 7050240300812 | 2024-11-15 | 2024
27522 |  | CEF-SELIMBAR | SELIMBAR | SB | solar | 0.006 | 0.006 | 0 | 0 | CFP | N/A | DEER TS | 7020240301485 |  | 7020240301485 | 2024-11-15 | 2024
27523 |  | CEF-SELIMBAR | SELIMBAR | SB | solar | 0.003 | 0.003 | 0 | 0 | CFP | N/A | DEER TS | 7020240301543 |  | 7020240301543 | 2024-11-19 | 2024
27524 |  | CEF-CRISTIAN | CRISTIAN | SB | solar | 0.003 | 0.003 | 0 | 0 | CFP | N/A | DEER TS | 7020240301593 |  | 7020240301593 | 2024-11-05 | 2024
27525 |  | CEF-SEICA MICA | SEICA MICA | SB | solar | 0.006 | 0.006 | 0 | 0 | CFP | N/A | DEER TS | 7020240301828 |  | 7020240301828 | 2024-11-15 | 2024
27526 |  | CEF-MEDIAS | MEDIAS | SB | solar | 0.0386 | 0.0386 | 0 | 0 | CFP | N/A | DEER TS | 7020240302015 |  | 7020240302015 | 2024-11-11 | 2024
27527 |  | CEF-SOVATA | SOVATA | MS | solar | 0.006 | 0.006 | 0 | 0 | CFP | N/A | DEER TS | 7030240302442 |  | 7030240302442 | 2024-11-20 | 2024
27528 |  | CEF-VALCELE | VALCELE | CV | solar | 0.00779 | 0.00779 | 0 | 0 | CFP | N/A | DEER TS | 7060240300652 |  | 7060240300652 | 2024-11-16 | 2024
27529 |  | CEF-VESTEM | VESTEM | SB | solar | 0.006 | 0.006 | 0 | 0 | CFP | N/A | DEER TS | 7020240302123 |  | 7020240302123 | 2024-11-13 | 2024
27530 |  | CEF-CRISTIAN | CRISTIAN | BV | solar | 0.008 | 0.008 | 0 | 0 | CFP | N/A | DEER TS | 7010240303638 | 2024-04-15 | 7010240303638 | 2024-11-04 | 2024
27531 |  | CEF-SIBIU | SIBIU | SB | solar | 0.05 | 0.05 | 0 | 0 | CFP | N/A | DEER TS | 7020240302357 |  | 7020240302357 | 2024-11-11 | 2024
27532 |  | CEF-TALMACIU | TALMACIU | SB | solar | 0.01 | 0.01 | 0 | 0 | CFP | N/A | DEER TS | 7020240302377 |  | 7020240302377 | 2024-11-13 | 2024
27533 |  | CEF-SEBES | SEBES | AB | solar | 0.017 | 0.017 | 0 | 0 | CFP | N/A | DEER TS | 7040240301793 | 2024-04-26 | 7040240301793 | 2024-11-22 | 2024
27534 |  | CEF-CRISTIAN | CRISTIAN | SB | solar | 0.00715 | 0.00715 | 0 | 0 | CFP | N/A | DEER TS | 7020240402484 |  | 7020240402484 | 2024-11-05 | 2024
27535 |  | CEF-RICIU | RICIU | MS | solar | 0.005 | 0.005 | 0 | 0 | CFP | N/A | DEER TS | 7030240402879 |  | 7030240402879 | 2024-11-05 | 2024
27536 |  | CEF-VESTEM | VESTEM | SB | solar | 0.00588 | 0.00588 | 0 | 0 | CFP | N/A | DEER TS | 7020240402670 |  | 7020240402670 | 2024-11-22 | 2024
27537 |  | CEF-SEBES | SEBES | AB | solar | 0.008 | 0.008 | 0 | 0 | CFP | N/A | DEER TS | 7040240401939 | 2024-04-16 | 7040240401939 | 2024-11-25 | 2024
27538 |  | CEF-LUDUS | LUDUS | MS | solar | 0.13708 | 0.13708 | 0 | 0 | CFP | N/A | DEER TS | 7030240403008 | 2024-04-12 | 7030240403008 | 2024-11-27 | 2024
27539 |  | CEF-BUNGARD | BUNGARD | SB | solar | 0.00495 | 0.00495 | 0 | 0 | CFP | N/A | DEER TS | 7020240402756 |  | 7020240402756 | 2024-11-26 | 2024
27540 |  | CEF-SANCRAIU DE MURES | SANCRAIU DE MURES | MS | solar | 0.006 | 0.006 | 0 | 0 | CFP | N/A | DEER TS | 7030240403263 |  | 7030240403263 | 2024-11-12 | 2024
27541 |  | CEF-SELIMBAR | SELIMBAR | SB | solar | 0.005 | 0.005 | 0 | 0 | CFP | N/A | DEER TS | 7020240402938 |  | 7020240402938 | 2024-11-22 | 2024
27542 |  | CEF-CODLEA | CODLEA | BV | solar | 0.0078 | 0.0078 | 0 | 0 | CFP | N/A | DEER TS | 7010240404562 |  | 7010240404562 | 2024-11-26 | 2024
27543 |  | CEF-BOD | BOD | BV | solar | 0.017 | 0.017 | 0 | 0 | CFP | N/A | DEER TS | 7010240404563 | 2024-05-09 | 7010240404563 | 2024-11-04 | 2024
27544 |  | CEF-CRISTESTI | CRISTESTI | MS | solar | 0.015 | 0.015 | 0 | 0 | CFP | N/A | DEER TS | 7030240403483 | 2024-04-30 | 7030240403483 | 2024-11-14 | 2024
27545 |  | CEF-MEDIAS | MEDIAS | SB | solar | 0.02763 | 0.02763 | 0 | 0 | CFP | N/A | DEER TS | 7020240403085 | 2024-04-26 | 7020240403085 | 2024-11-20 | 2024
27546 |  | CEF-PAUCA | PAUCA | SB | solar | 0.005 | 0.005 | 0 | 0 | CFP | N/A | DEER TS | 7020240403140 |  | 7020240403140 | 2024-11-26 | 2024
27547 |  | CEF-MOIECIU | MOIECIU | BV | solar | 0.006 | 0.006 | 0 | 0 | CFP | N/A | DEER TS | 7010240505366 |  | 7010240505366 | 2024-12-05 | 2024
27548 |  | CEF-SADU | SADU | SB | solar | 0.005 | 0.005 | 0 | 0 | CFP | N/A | DEER TS | 7020240503617 |  | 7020240503617 | 2024-12-24 | 2024
27549 |  | CEF-MANDRA | MANDRA | SB | solar | 0.006 | 0.006 | 0 | 0 | CFP | N/A | DEER TS | 7020240503983 |  | 7020240503983 | 2024-12-24 | 2024
27550 |  | CEF-SPRING | SPRING | AB | solar | 0.008 | 0.008 | 0 | 0 | CFP | N/A | DEER TS | 7040240503105 | 2024-06-12 | 7040240503105 | 2024-12-02 | 2024
27551 |  | CEF-STREMT | STREMT | AB | solar | 0.008 | 0.008 | 0 | 0 | CFP | N/A | DEER TS | 7040240503168 | 2024-06-10 | 7040240503168 | 2024-12-02 | 2024
27552 |  | CEF-FRUMOASA | FRUMOASA | HR | solar | 0.003 | 0.003 | 0 | 0 | CFP | N/A | DEER TS | 7050240502521 |  | 7050240502521 | 2024-08-26 | 2024
27553 |  | CEF-OCNA SIBIULUI | OCNA SIBIULUI | SB | solar | 0.006 | 0.006 | 0 | 0 | CFP | N/A | DEER TS | 7020240604376 |  | 7020240604376 | 2024-12-03 | 2024
27554 |  | CEF-CISNADIOARA | CISNADIOARA | SB | solar | 0.006 | 0.006 | 0 | 0 | CFP | N/A | DEER TS | 7020240604497 |  | 7020240604497 | 2024-12-24 | 2024
27555 |  | CEF-CERNAT | CERNAT | CV | solar | 0.01 | 0.01 | 0 | 0 | CFP | N/A | DEER TS | 7060240601518 | 2024-10-04 | 7060240601518 | 2024-12-02 | 2024
27556 |  | CEF-SADU | SADU | SB | solar | 0.005 | 0.005 | 0 | 0 | CFP | N/A | DEER TS | 7020240604726 |  | 7020240604726 | 2024-12-24 | 2024
27557 |  | CEF-INTORSURA BUZAULUI | INTORSURA BUZAULUI | CV | solar | 0.00985 | 0.00985 | 0 | 0 | CFP | N/A | DEER TS | 7060240601535 | 2024-08-13 | 7060240601535 | 2024-12-07 | 2024
27558 |  | CEF-SITA BUZAULUI | SITA BUZAULUI | CV | solar | 0.0082 | 0.0082 | 0 | 0 | CFP | N/A | DEER TS | 7060240601536 | 2024-08-13 | 7060240601536 | 2024-12-07 | 2024
27559 |  | CEF-SITA BUZAULUI | SITA BUZAULUI | CV | solar | 0.01001 | 0.01001 | 0 | 0 | CFP | N/A | DEER TS | 7060240601537 | 2024-08-13 | 7060240601537 | 2024-12-07 | 2024
27560 |  | CEF-CODLEA | CODLEA | BV | solar | 0.0138 | 0.0138 | 0 | 0 | CFP | N/A | DEER TS | 7010240607185 | 2024-07-02 | 7010240607185 | 2024-12-03 | 2024
27561 |  | CEF-OCNA SIBIULUI | OCNA SIBIULUI | SB | solar | 0.006 | 0.006 | 0 | 0 | CFP | N/A | DEER TS | 7020240604762 |  | 7020240604762 | 2024-12-24 | 2024
27562 |  | CEF-SANZIENI | SANZIENI | CV | solar | 0.01 | 0.01 | 0 | 0 | CFP | N/A | DEER TS | 7060240601624 | 2024-10-15 | 7060240601624 | 2024-12-07 | 2024
27563 |  | CEF-SANZIENI | SANZIENI | CV | solar | 0.00963 | 0.00963 | 0 | 0 | CFP | N/A | DEER TS | 7060240701753 | 2024-10-15 | 7060240701753 | 2024-12-07 | 2024
27564 |  | CEF-MEDIAS | MEDIAS | SB | solar | 0.006 | 0.006 | 0 | 0 | CFP | N/A | DEER TS | 7020240705154 |  | 7020240705154 | 2024-12-06 | 2024
27565 |  | CEF-CODLEA | CODLEA | BV | solar | 0.01 | 0.01 | 0 | 0 | CFP | N/A | DEER TS | 7010240708082 |  | 7010240708082 | 2024-12-05 | 2024
27566 |  | CEF-MEDIAS | MEDIAS | SB | solar | 0.01 | 0.01 | 0 | 0 | CFP | N/A | DEER TS | 7020240705309 |  | 7020240705309 | 2024-12-06 | 2024
27567 |  | CEF-SELIMBAR | SELIMBAR | SB | solar | 0.006 | 0.006 | 0 | 0 | CFP | N/A | DEER TS | 7020240705416 |  | 7020240705416 | 2024-12-24 | 2024
27568 |  | CEF-LUDUS | LUDUS | MS | solar | 0.003 | 0.003 | 0 | 0 | CFP | N/A | DEER TS | 7030240706285 |  | 7030240706285 | 2024-12-03 | 2024
27569 |  | CEF-SOVATA | SOVATA | MS | solar | 0.005 | 0.005 | 0 | 0 | CFP | N/A | DEER TS | 7030240706360 |  | 7030240706360 | 2024-12-03 | 2024
27570 |  | CEF-IBANESTI | IBANESTI | MS | solar | 0.005 | 0.005 | 0 | 0 | CFP | N/A | DEER TS | 7030240706364 |  | 7030240706364 | 2024-12-03 | 2024
27571 |  | CEF-MIERCUREA CIUC | MIERCUREA CIUC | HR | solar | 0.005 | 0.005 | 0 | 0 | CFP | N/A | DEER TS | 7050240703613 |  | 7050240703613 | 2024-12-06 | 2024
27572 |  | CEF-ALUNIS | ALUNIS | MS | solar | 0.005 | 0.005 | 0 | 0 | CFP | N/A | DEER TS | 7030240706395 |  | 7030240706395 | 2024-12-06 | 2024
27573 |  | CEF-REGHIN | REGHIN | MS | solar | 0.006 | 0.006 | 0 | 0 | CFP | N/A | DEER TS | 7030240706404 |  | 7030240706404 | 2024-12-04 | 2024
27574 |  | CEF-SANGEORGIU DE MURES | SANGEORGIU DE MURES | MS | solar | 0.006 | 0.006 | 0 | 0 | CFP | N/A | DEER TS | 7030240706411 |  | 7030240706411 | 2024-12-23 | 2024
27575 |  | CEF-UNGHENI | UNGHENI | MS | solar | 0.004 | 0.004 | 0 | 0 | CFP | N/A | DEER TS | 7030240706417 |  | 7030240706417 | 2024-12-30 | 2024
27576 |  | CEF-ACILIU | ACILIU | SB | solar | 0.003 | 0.003 | 0 | 0 | CFP | N/A | DEER TS | 7020240705644 |  | 7020240705644 | 2024-12-03 | 2024
27577 |  | CEF-SINCAI | SINCAI | MS | solar | 0.0057 | 0.0057 | 0 | 0 | CFP | N/A | DEER TS | 7030240706543 |  | 7030240706543 | 2024-12-06 | 2024
27578 |  | CEF-POIAN | POIAN | CV | solar | 0.0099 | 0.0099 | 0 | 0 | CFP | N/A | DEER TS | 7060240702076 | 2024-10-15 | 7060240702076 | 2024-12-04 | 2024
27579 |  | CEF-SACELE | SACELE | BV | solar | 0.003 | 0.003 | 0 | 0 | CFP | N/A | DEER TS | 7010240709320 |  | 7010240709320 | 2024-12-02 | 2024
27580 |  | CEF-SELIMBAR | SELIMBAR | SB | solar | 0.005 | 0.005 | 0 | 0 | CFP | N/A | DEER TS | 7020240805908 |  | 7020240805908 | 2024-12-24 | 2024
27581 |  | CEF-REGHIN | REGHIN | MS | solar | 0.006 | 0.006 | 0 | 0 | CFP | N/A | DEER TS | 7030240806804 |  | 7030240806804 | 2024-12-06 | 2024
27582 |  | CEF-BRANCOVENESTI | BRANCOVENESTI | MS | solar | 0.00399 | 0.00399 | 0 | 0 | CFP | N/A | DEER TS | 7030240806932 |  | 7030240806932 | 2024-12-30 | 2024
27583 |  | CEF-SADU | SADU | SB | solar | 0.005 | 0.005 | 0 | 0 | CFP | N/A | DEER TS | 7020240806011 |  | 7020240806011 | 2024-12-31 | 2024
27584 |  | CEF-ALUNIS | ALUNIS | MS | solar | 0.006 | 0.006 | 0 | 0 | CFP | N/A | DEER TS | 7030240807068 |  | 7030240807068 | 2024-12-31 | 2024
27585 |  | CEF-CISNADIOARA | CISNADIOARA | SB | solar | 0.01643 | 0.01643 | 260.41 | 0.4 | CFP | N/A | DEER TS | 7020240806133 | 2024-09-09 | 7020240806133 | 2024-12-02 | 2024
27586 |  | CEF-TARGU MURES | TARGU MURES | MS | solar | 0.006 | 0.006 | 0 | 0 | CFP | N/A | DEER TS | 7030240807186 |  | 7030240807186 | 2024-12-30 | 2024
27587 |  | CEF-FLOROAIA | FLOROAIA | CV | solar | 0.005 | 0.005 | 0 | 0 | CFP | N/A | DEER TS | 7060240802264 |  | 7060240802264 | 2024-12-04 | 2024
27588 |  | CEF-TARGU MURES | TARGU MURES | MS | solar | 0.005 | 0.005 | 0 | 0 | CFP | N/A | DEER TS | 7030240807246 |  | 7030240807246 | 2024-12-04 | 2024
27589 |  | CEF-INTORSURA BUZAULUI | INTORSURA BUZAULUI | CV | solar | 0.003 | 0.003 | 0 | 0 | CFP | N/A | DEER TS | 7060240802293 |  | 7060240802293 | 2024-12-04 | 2024
27590 |  | CEF-VALEA VIILOR | VALEA VIILOR | SB | solar | 0.003 | 0.003 | 0 | 0 | CFP | N/A | DEER TS | 7020240806437 |  | 7020240806437 | 2024-12-05 | 2024
27591 |  | CEF-ZARNESTI | ZARNESTI | BV | solar | 0.00528 | 0.00528 | 0 | 0 | CFP | N/A | DEER TS | 7010240810864 |  | 7010240810864 | 2024-12-06 | 2024
27592 |  | CEF-TARGU MURES | TARGU MURES | MS | solar | 0.003 | 0.003 | 0 | 0 | CFP | N/A | DEER TS | 7030240807434 |  | 7030240807434 | 2024-12-30 | 2024
27593 |  | CEF-SACELE | SACELE | BV | solar | 0.01976 | 0.01976 | 0 | 0 | CFP | N/A | DEER TS | 7010240911009 |  | 7010240911009 | 2024-12-04 | 2024
27594 |  | CEF-TARGU MURES | TARGU MURES | MS | solar | 0.01 | 0.01 | 0 | 0 | CFP | N/A | DEER TS | 7030240907475 |  | 7030240907475 | 2024-12-30 | 2024
27595 |  | CEF-SFANTUL GHEORGHE | SFANTUL GHEORGHE | CV | solar | 0.00696 | 0.00696 | 0 | 0 | CFP | N/A | DEER TS | 7060240902381 | 2024-10-24 | 7060240902381 | 2024-12-07 | 2024
27596 |  | CEF-BRADET | BRADET | CV | solar | 0.00999 | 0.00999 | 0 | 0 | CFP | N/A | DEER TS | 7060240902388 |  | 7060240902388 | 2024-12-04 | 2024
27597 |  | CEF-MIERCUREA CIUC | MIERCUREA CIUC | HR | solar | 0.003 | 0.003 | 0 | 0 | CFP | N/A | DEER TS | 7050240904418 |  | 7050240904418 | 2024-12-06 | 2024
27598 |  | CEF-GUSU | GUSU | SB | solar | 0.006 | 0.006 | 0 | 0 | CFP | N/A | DEER TS | 7020240906612 |  | 7020240906612 | 2024-12-06 | 2024
27599 |  | CEF-GURGHIU | GURGHIU | MS | solar | 0.006 | 0.006 | 0 | 0 | CFP | N/A | DEER TS | 7030240907666 |  | 7030240907666 | 2024-12-31 | 2024
27600 |  | CEF-ARCUS | ARCUS | CV | solar | 0.00522 | 0.00522 | 0 | 0 | CFP | N/A | DEER TS | 7060240902466 |  | 7060240902466 | 2024-12-04 | 2024
27601 |  | CEF-ALBA IULIA | ALBA IULIA | AB | solar | 0.1 | 0.1 | 0 | 0 | CFP | N/A | DEER TS | 7040240905485 | 2024-10-08 | 7040240905485 | 2024-12-06 | 2024
27602 |  | CEF-ZAGON | ZAGON | CV | solar | 0.01 | 0.01 | 0 | 0 | CFP | N/A | DEER TS | 7060240902472 | 2024-10-28 | 7060240902472 | 2024-12-04 | 2024
27603 |  | CEF-OCNA SIBIULUI | OCNA SIBIULUI | SB | solar | 0.003 | 0.003 | 0 | 0 | CFP | N/A | DEER TS | 7020240906660 |  | 7020240906660 | 2024-12-03 | 2024
27604 |  | CEF-MIERCUREA CIUC | MIERCUREA CIUC | HR | solar | 0.01 | 0.01 | 0 | 0 | CFP | N/A | DEER TS | 7050240904488 |  | 7050240904488 | 2024-12-06 | 2024
27605 |  | CEF-OGRA | OGRA | MS | solar | 0.005 | 0.005 | 0 | 0 | CFP | N/A | DEER TS | 7030240907743 |  | 7030240907743 | 2024-12-30 | 2024
27606 |  | CEF-TARGU MURES | TARGU MURES | MS | solar | 0.00498 | 0.00498 | 0 | 0 | CFP | N/A | DEER TS | 7030240907772 |  | 7030240907772 | 2024-12-03 | 2024
27607 |  | CEF-FELICENI | FELICENI | HR | solar | 0.00498 | 0.00498 | 0 | 0 | CFP | N/A | DEER TS | 7050240904534 |  | 7050240904534 | 2024-12-03 | 2024
27608 |  | CEF-INTORSURA BUZAULUI | INTORSURA BUZAULUI | CV | solar | 0.003 | 0.003 | 0 | 0 | CFP | N/A | DEER TS | 7060240902543 |  | 7060240902543 | 2024-12-04 | 2024
27609 |  | CEF-ZETEA | ZETEA | HR | solar | 0.019 | 0.019 | 0 | 0 | CFP | N/A | DEER TS | 7050240904576 |  | 7050240904576 | 2024-12-06 | 2024
27610 |  | CEF-SFANTUL GHEORGHE | SFANTUL GHEORGHE | CV | solar | 0.003 | 0.003 | 0 | 0 | CFP | N/A | DEER TS | 7060240902567 |  | 7060240902567 | 2024-12-04 | 2024
27611 |  | CEF-ALBA IULIA | ALBA IULIA | AB | solar | 0.003 | 0.003 | 0 | 0 | CFP | N/A | DEER TS | 7040240905680 |  | 7040240905680 | 2024-12-02 | 2024
27612 |  | CEF-ILIENI | ILIENI | CV | solar | 0.006 | 0.006 | 0 | 0 | CFP | N/A | DEER TS | 7060240902591 |  | 7060240902591 | 2024-12-04 | 2024
27613 |  | CEF-CISNADIOARA | CISNADIOARA | SB | solar | 0.005 | 0.005 | 0 | 0 | CFP | N/A | DEER TS | 7020240906946 |  | 7020240906946 | 2024-12-31 | 2024
27614 |  | CEF-ARCUS | ARCUS | CV | solar | 0.005 | 0.005 | 0 | 0 | CFP | N/A | DEER TS | 7060240902605 |  | 7060240902605 | 2024-12-04 | 2024
27615 |  | CEF-ACATARI | ACATARI | MS | solar | 0.006 | 0.006 | 0 | 0 | CFP | N/A | DEER TS | 7030240908038 |  | 7030240908038 | 2024-12-31 | 2024
27616 |  | CEF-SFANTUL GHEORGHE | SFANTUL GHEORGHE | CV | solar | 0.003 | 0.003 | 0 | 0 | CFP | N/A | DEER TS | 7060240902607 |  | 7060240902607 | 2024-12-04 | 2024
27617 |  | CEF-ODORHEIU SECUIESC | ODORHEIU SECUIESC | HR | solar | 0.00473 | 0.00473 | 0 | 0 | CFP | N/A | DEER TS | 7050240904631 |  | 7050240904631 | 2024-12-03 | 2024
27618 |  | CEF-ODORHEIU SECUIESC | ODORHEIU SECUIESC | HR | solar | 0.00456 | 0.00456 | 0 | 0 | CFP | N/A | DEER TS | 7050240904633 |  | 7050240904633 | 2024-12-03 | 2024
27619 |  | CEF-ODORHEIU SECUIESC | ODORHEIU SECUIESC | HR | solar | 0.00473 | 0.00473 | 0 | 0 | CFP | N/A | DEER TS | 7050240904676 |  | 7050240904676 | 2024-12-06 | 2024
27620 |  | CEF-CRISTESTI | CRISTESTI | MS | solar | 0.005 | 0.005 | 0 | 0 | CFP | N/A | DEER TS | 7030240908116 |  | 7030240908116 | 2024-12-24 | 2024
27621 |  | CEF-MIERCUREA CIUC | MIERCUREA CIUC | HR | solar | 0.00498 | 0.00498 | 0 | 0 | CFP | N/A | DEER TS | 7050240904709 |  | 7050240904709 | 2024-12-06 | 2024
27622 |  | CEF-ALAMOR | ALAMOR | SB | solar | 0.003 | 0.003 | 0 | 0 | CFP | N/A | DEER TS | 7020240907102 |  | 7020240907102 | 2024-12-06 | 2024
27623 |  | CEF-VALEA VIILOR | VALEA VIILOR | SB | solar | 0.005 | 0.005 | 0 | 0 | CFP | N/A | DEER TS | 7020240907124 |  | 7020240907124 | 2024-12-05 | 2024
27624 |  | CEF-INTORSURA BUZAULUI | INTORSURA BUZAULUI | CV | solar | 0.003 | 0.003 | 0 | 0 | CFP | N/A | DEER TS | 7060240902663 |  | 7060240902663 | 2024-12-04 | 2024
27625 |  | CEF-SITA BUZAULUI | SITA BUZAULUI | CV | solar | 0.003 | 0.003 | 0 | 0 | CFP | N/A | DEER TS | 7060240902664 |  | 7060240902664 | 2024-12-04 | 2024
27626 |  | CEF-SURA MARE | SURA MARE | SB | solar | 0.004995 | 0.004995 | 0 | 0 | CFP | N/A | DEER TS | 7020240907168 |  | 7020240907168 | 2024-12-03 | 2024
27627 |  | CEF-BARCANI | BARCANI | CV | solar | 0.003 | 0.003 | 0 | 0 | CFP | N/A | DEER TS | 7060241002714 |  | 7060241002714 | 2024-12-04 | 2024
27628 |  | CEF-MARTINIS | MARTINIS | HR | solar | 0.00416 | 0.00416 | 0 | 0 | CFP | N/A | DEER TS | 7050241004802 |  | 7050241004802 | 2024-12-03 | 2024
27629 |  | CEF-MIERCUREA CIUC | MIERCUREA CIUC | HR | solar | 0.00456 | 0.00456 | 0 | 0 | CFP | N/A | DEER TS | 7050241004838 |  | 7050241004838 | 2024-12-03 | 2024
27630 |  | CEF-ARMENI | ARMENI | SB | solar | 0.006 | 0.006 | 0 | 0 | CFP | N/A | DEER TS | 7020241007290 |  | 7020241007290 | 2024-12-06 | 2024
27631 |  | CEF-CODLEA | CODLEA | BV | solar | 0.34 | 0.34 | 0 | 0 | CFP | N/A | DEER TS | 7010241012676 |  | 7010241012676 | 2024-12-05 | 2024
27632 |  | CEF-INTORSURA BUZAULUI | INTORSURA BUZAULUI | CV | solar | 0.00304 | 0.00304 | 0 | 0 | CFP | N/A | DEER TS | 7060241002759 |  | 7060241002759 | 2024-12-04 | 2024
27633 |  | CEF-PREJMER | PREJMER | BV | solar | 0.0054 | 0.0054 | 0 | 0 | CFP | N/A | DEER TS | 7010241012719 |  | 7010241012719 | 2024-12-05 | 2024
27634 |  | CEF-FELICENI | FELICENI | HR | solar | 0.004565 | 0.004565 | 0 | 0 | CFP | N/A | DEER TS | 7050241004861 |  | 7050241004861 | 2024-12-06 | 2024
27635 |  | CEF-LIVEZENI | LIVEZENI | MS | solar | 0.00342 | 0.00342 | 0 | 0 | CFP | N/A | DEER TS | 7030241008401 |  | 7030241008401 | 2024-12-30 | 2024
27636 |  | CEF-DANES | DANES | MS | solar | 0.005 | 0.005 | 0 | 0 | CFP | N/A | DEER TS | 7030241008405 |  | 7030241008405 | 2024-12-04 | 2024
27637 |  | CEF-SACELE | SACELE | BV | solar | 0.00368 | 0.00368 | 0 | 0 | CFP | N/A | DEER TS | 7010241012853 |  | 7010241012853 | 2024-12-05 | 2024
27638 |  | CEF-SANTANA DE MURES | SANTANA DE MURES | MS | solar | 0.011 | 0.011 | 0 | 0 | CFP | N/A | DEER TS | 7030241008490 |  | 7030241008490 | 2024-12-02 | 2024
27639 |  | CEF-SITA BUZAULUI | SITA BUZAULUI | CV | solar | 0.00336 | 0.00336 | 0 | 0 | CFP | N/A | DEER TS | 7060241002807 |  | 7060241002807 | 2024-12-04 | 2024
27640 |  | CEF-BARCANI | BARCANI | CV | solar | 0.003 | 0.003 | 0 | 0 | CFP | N/A | DEER TS | 7060241002814 |  | 7060241002814 | 2024-12-04 | 2024
27641 |  | CEF-INTORSURA BUZAULUI | INTORSURA BUZAULUI | CV | solar | 0.005 | 0.005 | 0 | 0 | CFP | N/A | DEER TS | 7060241002817 |  | 7060241002817 | 2024-12-04 | 2024
27642 |  | CEF-SANDOMINIC | SANDOMINIC | HR | solar | 0.0045 | 0.0045 | 0 | 0 | CFP | N/A | DEER TS | 7050241004934 |  | 7050241004934 | 2024-12-02 | 2024
27643 |  | CEF-SANDOMINIC | SANDOMINIC | HR | solar | 0.0045 | 0.0045 | 0 | 0 | CFP | N/A | DEER TS | 7050241004935 |  | 7050241004935 | 2024-12-02 | 2024
27644 |  | CEF-TARGU MURES | TARGU MURES | MS | solar | 0.006 | 0.006 | 0 | 0 | CFP | N/A | DEER TS | 7030241008523 |  | 7030241008523 | 2024-12-03 | 2024
27645 |  | CEF-ODORHEIU SECUIESC | ODORHEIU SECUIESC | HR | solar | 0.00581 | 0.00581 | 0 | 0 | CFP | N/A | DEER TS | 7050241004945 |  | 7050241004945 | 2024-12-06 | 2024
27646 |  | CEF-SFANTUL GHEORGHE | SFANTUL GHEORGHE | CV | solar | 0.007 | 0.007 | 0 | 0 | CFP | N/A | DEER TS | 7060241002827 |  | 7060241002827 | 2024-12-04 | 2024
27647 |  | CEF-LUDUS | LUDUS | MS | solar | 0.003915 | 0.003915 | 0 | 0 | CFP | N/A | DEER TS | 7030241008553 |  | 7030241008553 | 2024-12-30 | 2024
27648 |  | CEF-LIVEZENI | LIVEZENI | MS | solar | 0.005 | 0.005 | 0 | 0 | CFP | N/A | DEER TS | 7030241008556 |  | 7030241008556 | 2024-12-31 | 2024
27649 |  | CEF-DEALU | DEALU | HR | solar | 0.005 | 0.005 | 0 | 0 | CFP | N/A | DEER TS | 7050241004965 |  | 7050241004965 | 2024-12-06 | 2024
27650 |  | CEF-BARCANI | BARCANI | CV | solar | 0.003 | 0.003 | 0 | 0 | CFP | N/A | DEER TS | 7060241002863 |  | 7060241002863 | 2024-12-04 | 2024
27651 |  | CEF-SFANTUL GHEORGHE | SFANTUL GHEORGHE | CV | solar | 0.008 | 0.008 | 0 | 0 | CFP | N/A | DEER TS | 7060241002871 |  | 7060241002871 | 2024-12-02 | 2024
27652 |  | CEF-ARMENI | ARMENI | SB | solar | 0.006 | 0.006 | 0 | 0 | CFP | N/A | DEER TS | 7020241007569 |  | 7020241007569 | 2024-12-06 | 2024
27653 |  | CEF-IBANESTI | IBANESTI | MS | solar | 0.005 | 0.005 | 0 | 0 | CFP | N/A | DEER TS | 7030241008724 |  | 7030241008724 | 2024-12-30 | 2024
27654 |  | CEF-GORNESTI | GORNESTI | MS | solar | 0.006 | 0.006 | 0 | 0 | CFP | N/A | DEER TS | 7030241008737 |  | 7030241008737 | 2024-12-30 | 2024
27655 |  | CEF-CARTA | CARTA | HR | solar | 0.00456 | 0.00456 | 0 | 0 | CFP | N/A | DEER TS | 7050241005069 |  | 7050241005069 | 2024-12-06 | 2024
27656 |  | CEF-SELIMBAR | SELIMBAR | SB | solar | 0.006 | 0.006 | 0 | 0 | CFP | N/A | DEER TS | 7020241007671 |  | 7020241007671 | 2024-12-31 | 2024
27657 |  | CEF-DOBARLAU | DOBARLAU | CV | solar | 0.007 | 0.007 | 0 | 0 | CFP | N/A | DEER TS | 7060241002924 |  | 7060241002924 | 2024-12-04 | 2024
27658 |  | CEF-CHIBED | CHIBED | MS | solar | 0.006 | 0.006 | 0 | 0 | CFP | N/A | DEER TS | 7030241008804 |  | 7030241008804 | 2024-12-03 | 2024
27659 |  | CEF-DANESTI | DANESTI | HR | solar | 0.005 | 0.005 | 0 | 0 | CFP | N/A | DEER TS | 7050241005114 |  | 7050241005114 | 2024-12-06 | 2024
27660 |  | CEF-SOLOVASTRU | SOLOVASTRU | MS | solar | 0.006 | 0.006 | 0 | 0 | CFP | N/A | DEER TS | 7030241008845 |  | 7030241008845 | 2024-12-31 | 2024
27661 |  | CEF-ZLATNA | ZLATNA | AB | solar | 0.013 | 0.013 | 0 | 0 | CFP | N/A | DEER TS | 7040241006436 |  | 7040241006436 | 2024-12-06 | 2024
27662 |  | CEF-TARGU MURES | TARGU MURES | MS | solar | 0.02 | 0.02 | 0 | 0 | CFP | N/A | DEER TS | 7030241008862 | 2024-10-28 | 7030241008862 | 2024-12-24 | 2024
27663 |  | CEF-RICIU | RICIU | MS | solar | 0.006 | 0.006 | 0 | 0 | CFP | N/A | DEER TS | 7030241008864 |  | 7030241008864 | 2024-12-03 | 2024
27664 |  | CEF-BRADESTI | BRADESTI | HR | solar | 0.0035 | 0.0035 | 0 | 0 | CFP | N/A | DEER TS | 7050241005125 |  | 7050241005125 | 2024-12-05 | 2024
27665 |  | CEF-ACILIU | ACILIU | SB | solar | 0.005 | 0.005 | 0 | 0 | CFP | N/A | DEER TS | 7020241007884 |  | 7020241007884 | 2024-12-03 | 2024
27666 |  | CEF-TARNAVENI | TARNAVENI | MS | solar | 0.006 | 0.006 | 0 | 0 | CFP | N/A | DEER TS | 7030241008946 |  | 7030241008946 | 2024-12-06 | 2024
27667 |  | CEF-SIBIEL | SIBIEL | SB | solar | 0.005 | 0.005 | 0 | 0 | CFP | N/A | DEER TS | 7020241007909 |  | 7020241007909 | 2024-12-02 | 2024
27668 |  | CEF-SFANTUL GHEORGHE | SFANTUL GHEORGHE | CV | solar | 0.006 | 0.006 | 0 | 0 | CFP | N/A | DEER TS | 7060241003001 |  | 7060241003001 | 2024-12-04 | 2024
27669 |  | CEF-DEALU | DEALU | HR | solar | 0.006 | 0.006 | 0 | 0 | CFP | N/A | DEER TS | 7050241005193 |  | 7050241005193 | 2024-12-03 | 2024
27670 |  | CEF-SERCAIA | SERCAIA | BV | solar | 0.00648 | 0.00648 | 0 | 0 | CFP | N/A | DEER TS | 7010241013781 |  | 7010241013781 | 2024-12-05 | 2024
27671 |  | CEF-PREJMER | PREJMER | BV | solar | 0.00876 | 0.00876 | 100 | 0.4 | CFP | N/A | DEER TS | 7010241013795 |  | 7010241013795 | 2024-12-04 | 2024
27672 |  | CEF-TARGU MURES | TARGU MURES | MS | solar | 0.00455 | 0.00455 | 0 | 0 | CFP | N/A | DEER TS | 7030241009005 |  | 7030241009005 | 2024-12-04 | 2024
27673 |  | CEF-COVASNA | COVASNA | CV | solar | 0.0045 | 0.0045 | 0 | 0 | CFP | N/A | DEER TS | 7060241003021 |  | 7060241003021 | 2024-12-04 | 2024
27674 |  | CEF-CRISTIAN | CRISTIAN | BV | solar | 0.008 | 0.008 | 0 | 0 | CFP | N/A | DEER TS | 7010241013846 |  | 7010241013846 | 2024-12-06 | 2024
27675 |  | CEF-COPSA MICA | COPSA MICA | SB | solar | 0.00492 | 0.00492 | 0 | 0 | CFP | N/A | DEER TS | 7020241007976 |  | 7020241007976 | 2024-12-06 | 2024
27676 |  | CEF-LIVEZENI | LIVEZENI | MS | solar | 0.008 | 0.008 | 0 | 0 | CFP | N/A | DEER TS | 7030241009019 |  | 7030241009019 | 2024-12-31 | 2024
27677 |  | CEF-CORUNCA | CORUNCA | MS | solar | 0.00784 | 0.00784 | 0 | 0 | CFP | N/A | DEER TS | 7030241009022 |  | 7030241009022 | 2024-12-31 | 2024
27678 |  | CEF-CRISTIAN | CRISTIAN | BV | solar | 0.003 | 0.003 | 0 | 0 | CFP | N/A | DEER TS | 7010241013884 |  | 7010241013884 | 2024-12-03 | 2024
27679 |  | CEF-MIERCUREA CIUC | MIERCUREA CIUC | HR | solar | 0.003 | 0.003 | 0 | 0 | CFP | N/A | DEER TS | 7050241005231 |  | 7050241005231 | 2024-12-06 | 2024
27680 |  | CEF-COPSA MICA | COPSA MICA | SB | solar | 0.005 | 0.005 | 0 | 0 | CFP | N/A | DEER TS | 7020241007999 |  | 7020241007999 | 2024-12-06 | 2024
27681 |  | CEF-HAMBA | HAMBA | SB | solar | 0.006 | 0.006 | 0 | 0 | CFP | N/A | DEER TS | 7020241008028 |  | 7020241008028 | 2024-12-06 | 2024
27682 |  | CEF-REGHIN | REGHIN | MS | solar | 0.006 | 0.006 | 0 | 0 | CFP | N/A | DEER TS | 7030241009049 |  | 7030241009049 | 2024-12-24 | 2024
27683 |  | CEF-AVRIG | AVRIG | SB | solar | 0.003 | 0.003 | 0 | 0 | CFP | N/A | DEER TS | 7020241008030 |  | 7020241008030 | 2024-12-06 | 2024
27684 |  | CEF-TARGU MURES | TARGU MURES | MS | solar | 0.006 | 0.006 | 0 | 0 | CFP | N/A | DEER TS | 7030241009058 |  | 7030241009058 | 2024-12-30 | 2024
27685 |  | CEF-CRISTESTI | CRISTESTI | MS | solar | 0.00399 | 0.00399 | 0 | 0 | CFP | N/A | DEER TS | 7030241009060 |  | 7030241009060 | 2024-12-30 | 2024
27686 |  | CEF-SFANTUL GHEORGHE | SFANTUL GHEORGHE | CV | solar | 0.003 | 0.003 | 0 | 0 | CFP | N/A | DEER TS | 7060241003048 |  | 7060241003048 | 2024-12-04 | 2024
27687 |  | CEF-REGHIN | REGHIN | MS | solar | 0.006 | 0.006 | 0 | 0 | CFP | N/A | DEER TS | 7030241009082 |  | 7030241009082 | 2024-12-03 | 2024
27688 |  | CEF-SEBESUL DE JOS | SEBESUL DE JOS | SB | solar | 0.008 | 0.008 | 0 | 0 | CFP | N/A | DEER TS | 7020241008061 |  | 7020241008061 | 2024-12-06 | 2024
27689 |  | CEF-VARSAG | VARSAG | HR | solar | 0.00498 | 0.00498 | 0 | 0 | CFP | N/A | DEER TS | 7050241005269 |  | 7050241005269 | 2024-12-06 | 2024
27690 |  | CEF-CRISTIAN | CRISTIAN | BV | solar | 0.006 | 0.006 | 0 | 0 | CFP | N/A | DEER TS | 7010241014067 |  | 7010241014067 | 2024-12-04 | 2024
27691 |  | CEF-TARGU MURES | TARGU MURES | MS | solar | 0.006 | 0.006 | 0 | 0 | CFP | N/A | DEER TS | 7030241009152 |  | 7030241009152 | 2024-12-06 | 2024
27692 |  | CEF-SANTANA DE MURES | SANTANA DE MURES | MS | solar | 0.006 | 0.006 | 0 | 0 | CFP | N/A | DEER TS | 7030241009154 |  | 7030241009154 | 2024-12-03 | 2024
27693 |  | CEF-DANESTI | DANESTI | HR | solar | 0.0045 | 0.0045 | 0 | 0 | CFP | N/A | DEER TS | 7050241005288 |  | 7050241005288 | 2024-12-06 | 2024
27694 |  | CEF-CORUNCA | CORUNCA | MS | solar | 0.005 | 0.005 | 0 | 0 | CFP | N/A | DEER TS | 7030241009163 |  | 7030241009163 | 2024-12-30 | 2024
27695 |  | CEF-SEBESUL DE SUS | SEBESUL DE SUS | SB | solar | 0.005 | 0.005 | 0 | 0 | CFP | N/A | DEER TS | 7020241008204 |  | 7020241008204 | 2024-12-06 | 2024
27696 |  | CEF-ESTELNIC | ESTELNIC | CV | solar | 0.004 | 0.004 | 0 | 0 | CFP | N/A | DEER TS | 7060241003096 |  | 7060241003096 | 2024-12-04 | 2024
27697 |  | CEF-SURA MICA | SURA MICA | SB | solar | 0.006 | 0.006 | 0 | 0 | CFP | N/A | DEER TS | 7020241108244 |  | 7020241108244 | 2024-12-02 | 2024
27698 |  | CEF-TARGU MURES | TARGU MURES | MS | solar | 0.006 | 0.006 | 0 | 0 | CFP | N/A | DEER TS | 7030241109200 |  | 7030241109200 | 2024-12-02 | 2024
27699 |  | CEF-BEICA DE JOS | BEICA DE JOS | MS | solar | 0.005 | 0.005 | 0 | 0 | CFP | N/A | DEER TS | 7030241109208 |  | 7030241109208 | 2024-12-30 | 2024
27700 |  | CEF-SIGHISOARA | SIGHISOARA | MS | solar | 0.006 | 0.006 | 0 | 0 | CFP | N/A | DEER TS | 7030241109210 |  | 7030241109210 | 2024-12-31 | 2024
27701 |  | CEF-ALBESTI | ALBESTI | MS | solar | 0.005 | 0.005 | 0 | 0 | CFP | N/A | DEER TS | 7030241109227 |  | 7030241109227 | 2024-12-31 | 2024
27702 |  | CEF-GHELINTA | GHELINTA | CV | solar | 0.003 | 0.003 | 0 | 0 | CFP | N/A | DEER TS | 7060241103121 |  | 7060241103121 | 2024-12-05 | 2024
27703 |  | CEF-OCNA MURES | OCNA MURES | AB | solar | 0.0051 | 0.0051 | 0 | 0 | CFP | N/A | DEER TS | 7040241106798 |  | 7040241106798 | 2024-12-04 | 2024
27704 |  | CEF-TARGU MURES | TARGU MURES | MS | solar | 0.005 | 0.005 | 0 | 0 | CFP | N/A | DEER TS | 7030241109293 |  | 7030241109293 | 2024-12-30 | 2024
27705 |  | CEF-TARGU MURES | TARGU MURES | MS | solar | 0.005 | 0.005 | 0 | 0 | CFP | N/A | DEER TS | 7030241109295 |  | 7030241109295 | 2024-12-04 | 2024
27706 |  | CEF-TALMACIU | TALMACIU | SB | solar | 0.003 | 0.003 | 0 | 0 | CFP | N/A | DEER TS | 7020241108394 |  | 7020241108394 | 2024-12-02 | 2024
27707 |  | CEF-ODORHEIU SECUIESC | ODORHEIU SECUIESC | HR | solar | 0.005 | 0.005 | 0 | 0 | CFP | N/A | DEER TS | 7050241105343 |  | 7050241105343 | 2024-12-03 | 2024
27708 |  | CEF-TULGHES | TULGHES | HR | solar | 0.00352 | 0.00352 | 0 | 0 | CFP | N/A | DEER TS | 7050241105362 |  | 7050241105362 | 2024-12-02 | 2024
27709 |  | CEF-AVRIG | AVRIG | SB | solar | 0.015 | 0.015 | 0 | 0 | CFP | N/A | DEER TS | 7020241108458 |  | 7020241108458 | 2024-12-06 | 2024
27710 |  | CEF-TOPLITA | TOPLITA | HR | solar | 0.006 | 0.006 | 0 | 0 | CFP | N/A | DEER TS | 7050241105366 |  | 7050241105366 | 2024-12-06 | 2024
27711 |  | CEF-CISNADIE | CISNADIE | SB | solar | 0.005 | 0.005 | 0 | 0 | CFP | N/A | DEER TS | 7020241108475 |  | 7020241108475 | 2024-12-03 | 2024
27712 |  | CEF-TARGU MURES | TARGU MURES | MS | solar | 0.005 | 0.005 | 0 | 0 | CFP | N/A | DEER TS | 7030241109410 |  | 7030241109410 | 2024-12-24 | 2024
27713 |  | CEF-DEDA | DEDA | MS | solar | 0.006 | 0.006 | 0 | 0 | CFP | N/A | DEER TS | 7030241109414 |  | 7030241109414 | 2024-12-24 | 2024
27714 |  | CEF-ODORHEIU SECUIESC | ODORHEIU SECUIESC | HR | solar | 0.006 | 0.006 | 0 | 0 | CFP | N/A | DEER TS | 7050241105398 |  | 7050241105398 | 2024-12-02 | 2024
27715 |  | CEF-ALBA IULIA | ALBA IULIA | AB | solar | 0.006 | 0.006 | 0 | 0 | CFP | N/A | DEER TS | 7040241106956 |  | 7040241106956 | 2024-12-04 | 2024
27716 |  | CEF-SARMAS | SARMAS | HR | solar | 0.006 | 0.006 | 0 | 0 | CFP | N/A | DEER TS | 7050241105481 |  | 7050241105481 | 2024-12-03 | 2024
27717 |  | CEF-ALBAC | ALBAC | AB | solar | 0.008 | 0.008 | 0 | 0 | CFP | N/A | DEER TS | 7040241107046 |  | 7040241107046 | 2024-12-02 | 2024
27718 |  | CEF-TEIUS | TEIUS | AB | solar | 0.005 | 0.005 | 0 | 0 | CFP | N/A | DEER TS | 7040241107076 |  | 7040241107076 | 2024-12-04 | 2024
27719 |  | CEF-TARGU MURES | TARGU MURES | MS | solar | 0.006 | 0.006 | 0 | 0 | CFP | N/A | DEER TS | 7030241109687 |  | 7030241109687 | 2024-12-06 | 2024
27720 |  | CEF-FAGARAS | FAGARAS | BV | solar | 0.005 | 0.005 | 0 | 0 | CFP | N/A | DEER TS | 7010241114809 |  | 7010241114809 | 2024-12-02 | 2024
27721 |  | CEF-MIERCUREA NIRAJULUI | MIERCUREA NIRAJULUI | MS | solar | 0.00399 | 0.00399 | 0 | 0 | CFP | N/A | DEER TS | 7030241109689 |  | 7030241109689 | 2024-12-30 | 2024
27722 |  | CEF-VULCAN | VULCAN | BV | solar | 0.005 | 0.005 | 0 | 0 | CFP | N/A | DEER TS | 7010241114820 |  | 7010241114820 | 2024-12-03 | 2024
27723 |  | CEF-CORUNCA | CORUNCA | MS | solar | 0.006 | 0.006 | 0 | 0 | CFP | N/A | DEER TS | 7030241109691 |  | 7030241109691 | 2024-12-30 | 2024
27724 |  | CEF-RASNOV | RASNOV | BV | solar | 0.006 | 0.006 | 0 | 0 | CFP | N/A | DEER TS | 7010241114841 |  | 7010241114841 | 2024-12-03 | 2024
27725 |  | CEF-SIBOT | SIBOT | AB | solar | 0.006 | 0.006 | 0 | 0 | CFP | N/A | DEER TS | 7040241107146 |  | 7040241107146 | 2024-12-04 | 2024
27726 |  | CEF-POPLACA | POPLACA | SB | solar | 0.003 | 0.003 | 0 | 0 | CFP | N/A | DEER TS | 7020241108716 |  | 7020241108716 | 2024-12-05 | 2024
27727 |  | CEF-CIUGUD | CIUGUD | AB | solar | 0.006 | 0.006 | 0 | 0 | CFP | N/A | DEER TS | 7040241107147 |  | 7040241107147 | 2024-12-04 | 2024
27728 |  | CEF-SEBES | SEBES | AB | solar | 0.006 | 0.006 | 0 | 0 | CFP | N/A | DEER TS | 7040241107151 |  | 7040241107151 | 2024-12-04 | 2024
27729 |  | CEF-SEBESUL DE SUS | SEBESUL DE SUS | SB | solar | 0.006 | 0.006 | 0 | 0 | CFP | N/A | DEER TS | 7020241108730 |  | 7020241108730 | 2024-12-06 | 2024
27730 |  | CEF-BLAJ | BLAJ | AB | solar | 0.006 | 0.006 | 0 | 0 | CFP | N/A | DEER TS | 7040241107159 |  | 7040241107159 | 2024-12-04 | 2024
27731 |  | CEF-ARPASUL DE SUS | ARPASUL DE SUS | SB | solar | 0.006 | 0.006 | 0 | 0 | CFP | N/A | DEER TS | 7020241108778 |  | 7020241108778 | 2024-12-06 | 2024
27732 |  | CEF-TILISCA | TILISCA | SB | solar | 0.005 | 0.005 | 0 | 0 | CFP | N/A | DEER TS | 7020241108784 |  | 7020241108784 | 2024-12-06 | 2024
27733 |  | CEF-LIVEZENI | LIVEZENI | MS | solar | 0.00777 | 0.00777 | 0 | 0 | CFP | N/A | DEER TS | 7030241109737 |  | 7030241109737 | 2024-12-24 | 2024
27734 |  | CEF-SACELE | SACELE | BV | solar | 0.01 | 0.01 | 0 | 0 | CFP | N/A | DEER TS | 7010241114908 |  | 7010241114908 | 2024-12-05 | 2024
27735 |  | CEF-SEBES | SEBES | AB | solar | 0.006 | 0.006 | 0 | 0 | CFP | N/A | DEER TS | 7040241107167 |  | 7040241107167 | 2024-12-02 | 2024
27736 |  | CEF-PORUMBACUL DE JOS | PORUMBACUL DE JOS | SB | solar | 0.01 | 0.01 | 0 | 0 | CFP | N/A | DEER TS | 7020241108819 |  | 7020241108819 | 2024-12-06 | 2024
27737 |  | CEF-MIERCUREA NIRAJULUI | MIERCUREA NIRAJULUI | MS | solar | 0.005 | 0.005 | 0 | 0 | CFP | N/A | DEER TS | 7030241109747 |  | 7030241109747 | 2024-12-30 | 2024
27738 |  | CEF-VALEA LUNGA | VALEA LUNGA | AB | solar | 0.005 | 0.005 | 0 | 0 | CFP | N/A | DEER TS | 7040241107187 |  | 7040241107187 | 2024-12-04 | 2024
27739 |  | CEF-SEBES | SEBES | AB | solar | 0.008 | 0.008 | 0 | 0 | CFP | N/A | DEER TS | 7040241107200 |  | 7040241107200 | 2024-12-06 | 2024
27740 |  | CEF-BOD | BOD | BV | solar | 0.01 | 0.01 | 0 | 0 | CFP | N/A | DEER TS | 7010241114963 |  | 7010241114963 | 2024-12-03 | 2024
27741 |  | CEF-ALBA IULIA | ALBA IULIA | AB | solar | 0.01044 | 0.01044 | 0 | 0 | CFP | N/A | DEER TS | 7040241107213 |  | 7040241107213 | 2024-12-02 | 2024
27742 |  | CEF-IGHIU | IGHIU | AB | solar | 0.01494 | 0.01494 | 0 | 0 | CFP | N/A | DEER TS | 7040241107219 |  | 7040241107219 | 2024-12-02 | 2024
27743 |  | CEF-CERGAU MARE | CERGAU MARE | AB | solar | 0.009 | 0.009 | 0 | 0 | CFP | N/A | DEER TS | 7040241107220 |  | 7040241107220 | 2024-12-02 | 2024
27744 |  | CEF-CODLEA | CODLEA | BV | solar | 0.004 | 0.004 | 0 | 0 | CFP | N/A | DEER TS | 7010241114986 |  | 7010241114986 | 2024-12-05 | 2024
27745 |  | CEF-ABRUD | ABRUD | AB | solar | 0.006 | 0.006 | 0 | 0 | CFP | N/A | DEER TS | 7040241107240 |  | 7040241107240 | 2024-12-02 | 2024
27746 |  | CEF-HARMAN | HARMAN | BV | solar | 0.006 | 0.006 | 0 | 0 | CFP | N/A | DEER TS | 7010241114993 |  | 7010241114993 | 2024-12-06 | 2024
27747 |  | CEF-LUNCA DE SUS | LUNCA DE SUS | HR | solar | 0.00552 | 0.00552 | 0 | 0 | CFP | N/A | DEER TS | 7050241105630 |  | 7050241105630 | 2024-12-02 | 2024
27748 |  | CEF-IGHIU | IGHIU | AB | solar | 0.006 | 0.006 | 0 | 0 | CFP | N/A | DEER TS | 7040241107261 |  | 7040241107261 | 2024-12-04 | 2024
27749 |  | CEF-ALBAC | ALBAC | AB | solar | 0.006 | 0.006 | 0 | 0 | CFP | N/A | DEER TS | 7040241107269 |  | 7040241107269 | 2024-12-06 | 2024
27750 |  | CEF-SIGHISOARA | SIGHISOARA | MS | solar | 0.00595 | 0.00595 | 0 | 0 | CFP | N/A | DEER TS | 7030241109813 |  | 7030241109813 | 2024-12-30 | 2024
27751 |  | CEF-SEBES | SEBES | AB | solar | 0.006 | 0.006 | 0 | 0 | CFP | N/A | DEER TS | 7040241107285 |  | 7040241107285 | 2024-12-06 | 2024
27752 |  | CEF-ALBA IULIA | ALBA IULIA | AB | solar | 0.006 | 0.006 | 0 | 0 | CFP | N/A | DEER TS | 7040241107287 |  | 7040241107287 | 2024-12-06 | 2024
27753 |  | CEF-SANPETRU | SANPETRU | BV | solar | 0.006 | 0.006 | 0 | 0 | CFP | N/A | DEER TS | 7010241115035 |  | 7010241115035 | 2024-12-02 | 2024
27754 |  | CEF-BLAJ | BLAJ | AB | solar | 0.006 | 0.006 | 0 | 0 | CFP | N/A | DEER TS | 7040241107288 |  | 7040241107288 | 2024-12-04 | 2024
27755 |  | CEF-SIBIU | SIBIU | SB | solar | 0.008 | 0.008 | 0 | 0 | CFP | N/A | DEER TS | 7020241108983 |  | 7020241108983 | 2024-12-02 | 2024
27756 |  | CEF-ALBA IULIA | ALBA IULIA | AB | solar | 0.0088 | 0.0088 | 0 | 0 | CFP | N/A | DEER TS | 7040241107297 |  | 7040241107297 | 2024-12-02 | 2024
27757 |  | CEF-ALBA IULIA | ALBA IULIA | AB | solar | 0.0066 | 0.0066 | 0 | 0 | CFP | N/A | DEER TS | 7040241107301 |  | 7040241107301 | 2024-12-02 | 2024
27758 |  | CEF-ALBA IULIA | ALBA IULIA | AB | solar | 0.00315 | 0.00315 | 0 | 0 | CFP | N/A | DEER TS | 7040241107304 |  | 7040241107304 | 2024-12-02 | 2024
27759 |  | CEF-SIBOT | SIBOT | AB | solar | 0.006 | 0.006 | 0 | 0 | CFP | N/A | DEER TS | 7040241107310 |  | 7040241107310 | 2024-12-04 | 2024
27760 |  | CEF-OCNA SIBIULUI | OCNA SIBIULUI | SB | solar | 0.006 | 0.006 | 0 | 0 | CFP | N/A | DEER TS | 7020241109030 |  | 7020241109030 | 2024-12-03 | 2024
27761 |  | CEF-IGHIU | IGHIU | AB | solar | 0.006 | 0.006 | 0 | 0 | CFP | N/A | DEER TS | 7040241107323 |  | 7040241107323 | 2024-12-04 | 2024
27762 |  | CEF-CUGIR | CUGIR | AB | solar | 0.006 | 0.006 | 0 | 0 | CFP | N/A | DEER TS | 7040241107328 |  | 7040241107328 | 2024-12-04 | 2024
27763 |  | CEF-BLAJ | BLAJ | AB | solar | 0.006 | 0.006 | 200 | 0.23 | CFP | N/A | DEER TS | 7040241107329 |  | 7040241107329 | 2024-12-02 | 2024
27764 |  | CEF-LEMNIA | LEMNIA | CV | solar | 0.005 | 0.005 | 0 | 0 | CFP | N/A | DEER TS | 7060241103323 |  | 7060241103323 | 2024-12-04 | 2024
27765 |  | CEF-ALBA IULIA | ALBA IULIA | AB | solar | 0.0054 | 0.0054 | 0 | 0 | CFP | N/A | DEER TS | 7040241107349 |  | 7040241107349 | 2024-12-04 | 2024
27766 |  | CEF-DUMBRAVITA | DUMBRAVITA | BV | solar | 0.003 | 0.003 | 0 | 0 | CFP | N/A | DEER TS | 7010241115107 |  | 7010241115107 | 2024-12-02 | 2024
27767 |  | CEF-SACELE | SACELE | BV | solar | 0.005 | 0.005 | 0 | 0 | CFP | N/A | DEER TS | 7010241115129 |  | 7010241115129 | 2024-12-04 | 2024
27768 |  | CEF-BORSEC | BORSEC | HR | solar | 0.008 | 0.008 | 16.66 | 0.4 | CFP | N/A | DEER TS | 7050241105682 |  | 7050241105682 | 2024-12-06 | 2024
27769 |  | CEF-CRISTIAN | CRISTIAN | BV | solar | 0.006 | 0.006 | 0 | 0 | CFP | N/A | DEER TS | 7010241115172 |  | 7010241115172 | 2024-12-04 | 2024
27770 |  | CEF-SADU | SADU | SB | solar | 0.0099 | 0.0099 | 0 | 0 | CFP | N/A | DEER TS | 7020241109093 |  | 7020241109093 | 2024-12-02 | 2024
27771 |  | CEF-AIUD | AIUD | AB | solar | 0.005 | 0.005 | 0 | 0 | CFP | N/A | DEER TS | 7040241107382 |  | 7040241107382 | 2024-12-04 | 2024
27772 |  | CEF-BAND | BAND | MS | solar | 0.006 | 0.006 | 200 | 0.4 | CFP | N/A | DEER TS | 7030241109912 |  | 7030241109912 | 2024-12-31 | 2024
27773 |  | CEF-VATAVA | VATAVA | MS | solar | 0.008 | 0.008 | 0 | 0 | CFP | N/A | DEER TS | 7030241109926 |  | 7030241109926 | 2024-12-03 | 2024
27774 |  | CEF-SANGEORGIU DE MURES | SANGEORGIU DE MURES | MS | solar | 0.01 | 0.01 | 0 | 0 | CFP | N/A | DEER TS | 7030241109928 |  | 7030241109928 | 2024-12-31 | 2024
27775 |  | CEF-ALBA IULIA | ALBA IULIA | AB | solar | 0.01 | 0.01 | 0 | 0 | CFP | N/A | DEER TS | 7040241107421 |  | 7040241107421 | 2024-12-06 | 2024
27776 |  | CEF-MADARAS | MADARAS | HR | solar | 0.005 | 0.005 | 0 | 0 | CFP | N/A | DEER TS | 7050241105719 |  | 7050241105719 | 2024-12-03 | 2024
27777 |  | CEF-ZLATNA | ZLATNA | AB | solar | 0.00495 | 0.00495 | 0 | 0 | CFP | N/A | DEER TS | 7040241207472 |  | 7040241207472 | 2024-12-06 | 2024
27778 |  | CEF-CISNADIE | CISNADIE | SB | solar | 0.008 | 0.008 | 0 | 0 | CFP | N/A | DEER TS | 7020241209284 |  | 7020241209284 | 2024-12-03 | 2024
27779 |  | CEF-CUGIR | CUGIR | AB | solar | 0.008 | 0.008 | 0 | 0 | CFP | N/A | DEER TS | 7040241207510 |  | 7040241207510 | 2024-12-05 | 2024
27780 |  | CEF-CORUNCA | CORUNCA | MS | solar | 0.006 | 0.006 | 0 | 0 | CFP | N/A | DEER TS | 7030241210071 |  | 7030241210071 | 2024-12-23 | 2024
27781 |  | CEF-ERNEI | ERNEI | MS | solar | 0.006 | 0.006 | 0 | 0 | CFP | N/A | DEER TS | 7030241210073 |  | 7030241210073 | 2024-12-24 | 2024
27782 |  | CEF-REGHIN | REGHIN | MS | solar | 0.00585 | 0.00585 | 0 | 0 | CFP | N/A | DEER TS | 7030241210080 |  | 7030241210080 | 2024-12-31 | 2024
27783 |  | CEF-DANESTI | DANESTI | HR | solar | 0.0033 | 0.0033 | 0 | 0 | CFP | N/A | DEER TS | 7050241205802 |  | 7050241205802 | 2024-12-05 | 2024
27784 |  | CEF-SIBIU | SIBIU | SB | solar | 0.006 | 0.006 | 0 | 0 | CFP | N/A | DEER TS | 7020241209476 |  | 7020241209476 | 2024-12-06 | 2024
27785 |  | MHC-RASTOLITA | RASTOLITA | MS | hidro | 0.32 | 0.32 | 0 | 0 | CFP | N/A | DEER TS | 7030241210148 |  | 7030241210148 | 2024-12-31 | 2024
27786 |  | MHC-RASTOLITA | RASTOLITA | MS | hidro | 0.32 | 0.32 | 0 | 0 | CFP | N/A | DEER TS | 7030241210149 |  | 7030241210149 | 2024-12-31 | 2024
27787 |  | CEF-SANTIMBRU | SANTIMBRU | AB | solar | 0.027 | 0.027 | 0 | 0 | CFP | N/A | DEER TS | 7040210603012 | 2021-06-14 | 7040210603012 | 2024-12-06 | 2024
27788 |  | CEF-TARGU MURES | TARGU MURES | MS | solar | 0.02 | 0.02 | 0 | 0 | CFP | N/A | DEER TS | 7030221017693 | 2022-10-13 | 7030221017693 | 2024-12-04 | 2024
27789 |  | CEF-RICIU | RICIU | MS | solar | 0.38913 | 0.38913 | 187.87 | 0.4 | CFP | N/A | DEER TS | 7030230220902 | 2023-02-22 | 7030230220902 | 2024-12-06 | 2024
27790 |  | CEF-ESTELNIC | ESTELNIC | CV | solar | 0.005 | 0.005 | 0 | 0 | CFP | N/A | DEER TS | 7060231009728 | 2023-11-15 | 7060231009728 | 2024-12-07 | 2024
27791 |  | CEF-TARLUNGENI | TARLUNGENI | BV | solar | 0.003 | 0.003 | 0 | 0 | CFP | N/A | DEER TS | 7010231142297 | 2023-12-11 | 7010231142297 | 2024-12-05 | 2024
27792 |  | CEF-CRISTIAN | CRISTIAN | BV | solar | 0.00637 | 0.00637 | 0 | 0 | CFP | N/A | DEER TS | 7010240100015 | 2024-01-23 | 7010240100015 | 2024-12-05 | 2024
27793 |  | CEF-TELIU | TELIU | BV | solar | 0.006 | 0.006 | 0 | 0 | CFP | N/A | DEER TS | 7010240100362 |  | 7010240100362 | 2024-12-05 | 2024
27794 |  | CEF-CATALINA | CATALINA | CV | solar | 0.01055 | 0.01055 | 0 | 0 | CFP | N/A | DEER TS | 7060240200317 | 2024-03-05 | 7060240200317 | 2024-12-07 | 2024
27795 |  | CEF-GHIMBAV | GHIMBAV | BV | solar | 0.2 | 0.2 | 0 | 0 | CFP | N/A | DEER TS | 7010240201568 | 2024-03-21 | 7010240201568 | 2024-12-05 | 2024
27796 |  | CEF-SADU | SADU | SB | solar | 0.01 | 0.01 | 0 | 0 | CFP | N/A | DEER TS | 7020240301949 |  | 7020240301949 | 2024-12-24 | 2024
27797 |  | CEF-SADU | SADU | SB | solar | 0.005 | 0.005 | 0 | 0 | CFP | N/A | DEER TS | 7020240402744 |  | 7020240402744 | 2024-12-24 | 2024
27798 |  | CEF+CET-CRISTESTI | CRISTESTI | MS | mixt | 0.4 | 0.4 | 0 | 0 | CFP | N/A | DEER TS | 7030240403082 | 2024-10-24 | 7030240403082 | 2024-12-24 | 2024
27799 |  | CEF-CRISTIAN | CRISTIAN | BV | solar | 0.008 | 0.008 | 0 | 0 | CFP | N/A | DEER TS | 7010240404600 | 2024-04-22 | 7010240404600 | 2024-12-02 | 2024
27800 |  | CEF-GHIMBAV | GHIMBAV | BV | solar | 0.2464 | 0.2464 | 500 | 0.4 | CFP | N/A | DEER TS | 7010240405255 |  | 7010240405255 | 2025-01-17 | 2025
27801 |  | CEF-SELIMBAR | SELIMBAR | SB | solar | 0.005 | 0.005 | 0 | 0 | CFP | N/A | DEER TS | 7020240503624 |  | 7020240503624 | 2025-01-03 | 2025
27802 |  | CEF-SELIMBAR | SELIMBAR | SB | solar | 0.006 | 0.006 | 0 | 0 | CFP | N/A | DEER TS | 7020240503681 |  | 7020240503681 | 2025-01-08 | 2025
27803 |  | CEF-CISNADIE | CISNADIE | SB | solar | 0.00492 | 0.00492 | 0 | 0 | CFP | N/A | DEER TS | 7020240503929 |  | 7020240503929 | 2025-01-28 | 2025
27804 |  | CEF-VALEA VIILOR | VALEA VIILOR | SB | solar | 0.00522 | 0.00522 | 0 | 0 | CFP | N/A | DEER TS | 7020240503934 |  | 7020240503934 | 2025-01-17 | 2025
27805 |  | CEF-SELIMBAR | SELIMBAR | SB | solar | 0.003 | 0.003 | 0 | 0 | CFP | N/A | DEER TS | 7020240504122 |  | 7020240504122 | 2025-01-21 | 2025
27806 |  | CEF-ZABALA | ZABALA | CV | solar | 0.005 | 0.005 | 0 | 0 | CFP | N/A | DEER TS | 7060240501348 |  | 7060240501348 | 2025-01-21 | 2025
27807 |  | CEF-TARLUNGENI | TARLUNGENI | BV | solar | 0.003 | 0.003 | 0 | 0 | CFP | N/A | DEER TS | 7010240506466 | 2024-07-24 | 7010240506466 | 2025-01-14 | 2025
27808 |  | CEF-SEICA MICA | SEICA MICA | SB | solar | 0.003 | 0.003 | 0 | 0 | CFP | N/A | DEER TS | 7020240604400 |  | 7020240604400 | 2025-01-16 | 2025
27809 |  | CEF-SIBIU | SIBIU | SB | solar | 0.015 | 0.015 | 0 | 0 | CFP | N/A | DEER TS | 7020240604419 | 2024-06-04 | 7020240604419 | 2025-01-23 | 2025
27810 |  | CEF-SALISTE | SALISTE | SB | solar | 0.005 | 0.005 | 0 | 0 | CFP | N/A | DEER TS | 7020240604441 |  | 7020240604441 | 2025-01-17 | 2025
27811 |  | CEF-SURA MARE | SURA MARE | SB | solar | 0.00581 | 0.00581 | 0 | 0 | CFP | N/A | DEER TS | 7020240604466 |  | 7020240604466 | 2025-01-03 | 2025
27812 |  | CEF-SELIMBAR | SELIMBAR | SB | solar | 0.00498 | 0.00498 | 0 | 0 | CFP | N/A | DEER TS | 7020240604488 |  | 7020240604488 | 2025-01-31 | 2025
27813 |  | CEF-FRUMOASA | FRUMOASA | HR | solar | 0.00399 | 0.00399 | 0 | 0 | CFP | N/A | DEER TS | 7050240602817 |  | 7050240602817 | 2025-01-16 | 2025
27814 |  | CEF-AIUD | AIUD | AB | solar | 0.008 | 0.008 | 0 | 0 | CFP | N/A | DEER TS | 7040240603667 | 2024-09-05 | 7040240603667 | 2025-01-23 | 2025
27815 |  | CEF-DAIA | DAIA | SB | solar | 0.01 | 0.01 | 0 | 0 | CFP | N/A | DEER TS | 7020240604672 | 2024-06-28 | 7020240604672 | 2025-01-03 | 2025
27816 |  | CEF-SELIMBAR | SELIMBAR | SB | solar | 0.005 | 0.005 | 0 | 0 | CFP | N/A | DEER TS | 7020240604723 |  | 7020240604723 | 2025-01-21 | 2025
27817 |  | CEF-SELIMBAR | SELIMBAR | SB | solar | 0.005 | 0.005 | 0 | 0 | CFP | N/A | DEER TS | 7020240604730 |  | 7020240604730 | 2025-01-03 | 2025
27818 |  | CEF-BRASOV | BRASOV | BV | solar | 0.005 | 0.005 | 0 | 0 | CFP | N/A | DEER TS | 7010240607183 |  | 7010240607183 | 2025-01-08 | 2025
27819 |  | CEF-SELIMBAR | SELIMBAR | SB | solar | 0.005 | 0.005 | 0 | 0 | CFP | N/A | DEER TS | 7020240604769 |  | 7020240604769 | 2025-01-21 | 2025
27820 |  | CEF-MEDIAS | MEDIAS | SB | solar | 0.003 | 0.003 | 0 | 0 | CFP | N/A | DEER TS | 7020240604877 |  | 7020240604877 | 2025-01-17 | 2025
27821 |  | CEF-CODLEA | CODLEA | BV | solar | 0.006 | 0.006 | 0 | 0 | CFP | N/A | DEER TS | 7010240607498 | 2024-07-05 | 7010240607498 | 2025-01-29 | 2025
27822 |  | CEF-SELIMBAR | SELIMBAR | SB | solar | 0.004995 | 0.004995 | 0 | 0 | CFP | N/A | DEER TS | 7020240604887 |  | 7020240604887 | 2025-01-03 | 2025
27823 |  | CEF-VISTISOARA | VISTISOARA | BV | solar | 0.005 | 0.005 | 0 | 0 | CFP | N/A | DEER TS | 7010240707905 | 2024-07-24 | 7010240707905 | 2025-01-16 | 2025
27824 |  | CEF-MEDIAS | MEDIAS | SB | solar | 0.004 | 0.004 | 0 | 0 | CFP | N/A | DEER TS | 7020240705266 |  | 7020240705266 | 2025-01-17 | 2025
27825 |  | CEF-CRACIUNESTI | CRACIUNESTI | MS | solar | 0.00664 | 0.00664 | 0 | 0 | CFP | N/A | DEER TS | 7030240706034 |  | 7030240706034 | 2025-01-14 | 2025
27826 |  | CEF-CORUNCA | CORUNCA | MS | solar | 0.003 | 0.003 | 0 | 0 | CFP | N/A | DEER TS | 7030240706040 |  | 7030240706040 | 2025-01-16 | 2025
27827 |  | CEF-LIVEZENI | LIVEZENI | MS | solar | 0.003 | 0.003 | 0 | 0 | CFP | N/A | DEER TS | 7030240706154 |  | 7030240706154 | 2025-01-15 | 2025
27828 |  | CEF-MEDIAS | MEDIAS | SB | solar | 0.01008 | 0.01008 | 0 | 0 | CFP | N/A | DEER TS | 7020240705369 |  | 7020240705369 | 2025-01-30 | 2025
27829 |  | CEF-SELIMBAR | SELIMBAR | SB | solar | 0.005 | 0.005 | 0 | 0 | CFP | N/A | DEER TS | 7020240705405 |  | 7020240705405 | 2025-01-29 | 2025
27830 |  | CEF-BRASOV | BRASOV | BV | solar | 0.03 | 0.03 | 0 | 0 | CFP | N/A | DEER TS | 7010240708484 |  | 7010240708484 | 2025-01-22 | 2025
27831 |  | CEF-VALCHID | VALCHID | SB | solar | 0.005 | 0.005 | 0 | 0 | CFP | N/A | DEER TS | 7020240705418 |  | 7020240705418 | 2025-01-17 | 2025
27832 |  | CEF-SEICA MARE | SEICA MARE | SB | solar | 0.006 | 0.006 | 0 | 0 | CFP | N/A | DEER TS | 7020240705438 |  | 7020240705438 | 2025-01-17 | 2025
27833 |  | CEF-MOHU | MOHU | SB | solar | 0.00598 | 0.00598 | 0 | 0 | CFP | N/A | DEER TS | 7020240705465 |  | 7020240705465 | 2025-01-24 | 2025
27834 |  | CEF-ALMA | ALMA | SB | solar | 0.00588 | 0.00588 | 0 | 0 | CFP | N/A | DEER TS | 7020240705469 |  | 7020240705469 | 2025-01-17 | 2025
27835 |  | CEF-MEDIAS | MEDIAS | SB | solar | 0.0054 | 0.0054 | 0 | 0 | CFP | N/A | DEER TS | 7020240705577 |  | 7020240705577 | 2025-01-17 | 2025
27836 |  | CEF-HOGHILAG | HOGHILAG | SB | solar | 0.00588 | 0.00588 | 0 | 0 | CFP | N/A | DEER TS | 7020240705591 |  | 7020240705591 | 2025-01-23 | 2025
27837 |  | CEF-SELIMBAR | SELIMBAR | SB | solar | 0.003 | 0.003 | 0 | 0 | CFP | N/A | DEER TS | 7020240705611 |  | 7020240705611 | 2025-01-16 | 2025
27838 |  | CEF-SOLOVASTRU | SOLOVASTRU | MS | solar | 0.00399 | 0.00399 | 0 | 0 | CFP | N/A | DEER TS | 7030240706394 |  | 7030240706394 | 2025-01-23 | 2025
27839 |  | CEF-REGHIN | REGHIN | MS | solar | 0.005 | 0.005 | 0 | 0 | CFP | N/A | DEER TS | 7030240706401 |  | 7030240706401 | 2025-01-03 | 2025
27840 |  | CEF-SELIMBAR | SELIMBAR | SB | solar | 0.005 | 0.005 | 0 | 0 | CFP | N/A | DEER TS | 7020240705626 |  | 7020240705626 | 2025-01-21 | 2025
27841 |  | CEF-BIBORTENI | BIBORTENI | CV | solar | 0.00504 | 0.00504 | 0 | 0 | CFP | N/A | DEER TS | 7060240701955 |  | 7060240701955 | 2025-01-15 | 2025
27842 |  | CEF-BIBORTENI | BIBORTENI | CV | solar | 0.00504 | 0.00504 | 0 | 0 | CFP | N/A | DEER TS | 7060240701956 |  | 7060240701956 | 2025-01-03 | 2025
27843 |  | CEF-ARCUS | ARCUS | CV | solar | 0.00798 | 0.00798 | 0 | 0 | CFP | N/A | DEER TS | 7060240701960 |  | 7060240701960 | 2025-01-03 | 2025
27844 |  | CEF-SANCRAIU DE MURES | SANCRAIU DE MURES | MS | solar | 0.006 | 0.006 | 0 | 0 | CFP | N/A | DEER TS | 7030240706495 |  | 7030240706495 | 2025-01-10 | 2025
27845 |  | CEF-AXENTE SEVER | AXENTE SEVER | SB | solar | 0.006 | 0.006 | 0 | 0 | CFP | N/A | DEER TS | 7020240705686 |  | 7020240705686 | 2025-01-17 | 2025
27846 |  | CEF-PAULENI-CIUC | PAULENI-CIUC | HR | solar | 0.005 | 0.005 | 0 | 0 | CFP | N/A | DEER TS | 7050240703765 |  | 7050240703765 | 2025-01-16 | 2025
27847 |  | CEF-SEBES | SEBES | AB | solar | 0.008 | 0.008 | 0 | 0 | CFP | N/A | DEER TS | 7040240704577 | 2024-08-14 | 7040240704577 | 2025-01-23 | 2025
27848 |  | CEF-SELIMBAR | SELIMBAR | SB | solar | 0.005 | 0.005 | 0 | 0 | CFP | N/A | DEER TS | 7020240705785 |  | 7020240705785 | 2025-01-20 | 2025
27849 |  | CEF-MOSNA | MOSNA | SB | solar | 0.006 | 0.006 | 0 | 0 | CFP | N/A | DEER TS | 7020240705826 |  | 7020240705826 | 2025-01-17 | 2025
27850 |  | CEF-SANGEORGIU DE MURES | SANGEORGIU DE MURES | MS | solar | 0.00762 | 0.00762 | 0 | 0 | CFP | N/A | DEER TS | 7030240706771 |  | 7030240706771 | 2025-01-14 | 2025
27851 |  | CEF-AXENTE SEVER | AXENTE SEVER | SB | solar | 0.006 | 0.006 | 0 | 0 | CFP | N/A | DEER TS | 7020240805906 |  | 7020240805906 | 2025-01-17 | 2025
27852 |  | CEF-BUIA | BUIA | SB | solar | 0.006 | 0.006 | 0 | 0 | CFP | N/A | DEER TS | 7020240805947 |  | 7020240805947 | 2025-01-23 | 2025
27853 |  | CEF-BRASOV | BRASOV | BV | solar | 0.005 | 0.005 | 0 | 0 | CFP | N/A | DEER TS | 7010240809549 |  | 7010240809549 | 2025-01-08 | 2025
27854 |  | CEF-SELIMBAR | SELIMBAR | SB | solar | 0.003 | 0.003 | 0 | 0 | CFP | N/A | DEER TS | 7020240805971 |  | 7020240805971 | 2025-01-21 | 2025
27855 |  | CEF-GORNESTI | GORNESTI | MS | solar | 0.006 | 0.006 | 0 | 0 | CFP | N/A | DEER TS | 7030240806913 |  | 7030240806913 | 2025-01-27 | 2025
27856 |  | CEF-DARLOS | DARLOS | SB | solar | 0.005 | 0.005 | 0 | 0 | CFP | N/A | DEER TS | 7020240805998 |  | 7020240805998 | 2025-01-17 | 2025
27857 |  | CEF-BERENI | BERENI | MS | solar | 0.006 | 0.006 | 0 | 0 | CFP | N/A | DEER TS | 7030240807012 |  | 7030240807012 | 2025-01-03 | 2025
27858 |  | CEF-SASCHIZ | SASCHIZ | MS | solar | 0.003 | 0.003 | 0 | 0 | CFP | N/A | DEER TS | 7030240807019 |  | 7030240807019 | 2025-01-20 | 2025
27859 |  | CEF-ERNEI | ERNEI | MS | solar | 0.005 | 0.005 | 0 | 0 | CFP | N/A | DEER TS | 7030240807029 |  | 7030240807029 | 2025-01-03 | 2025
27860 |  | CEF-SOLOVASTRU | SOLOVASTRU | MS | solar | 0.005 | 0.005 | 0 | 0 | CFP | N/A | DEER TS | 7030240807059 |  | 7030240807059 | 2025-01-28 | 2025
27861 |  | CEF-OCNA SIBIULUI | OCNA SIBIULUI | SB | solar | 0.005 | 0.005 | 0 | 0 | CFP | N/A | DEER TS | 7020240806072 |  | 7020240806072 | 2025-01-03 | 2025
27862 |  | CEF-CISNADIE | CISNADIE | SB | solar | 0.003 | 0.003 | 0 | 0 | CFP | N/A | DEER TS | 7020240806078 |  | 7020240806078 | 2025-01-29 | 2025
27863 |  | CEF-FARAGAU | FARAGAU | MS | solar | 0.0041 | 0.0041 | 0 | 0 | CFP | N/A | DEER TS | 7030240807131 |  | 7030240807131 | 2025-01-22 | 2025
27864 |  | CEF-FRUMOASA | FRUMOASA | HR | solar | 0.00498 | 0.00498 | 0 | 0 | CFP | N/A | DEER TS | 7050240804129 |  | 7050240804129 | 2025-01-31 | 2025
27865 |  | CEF-TARLUNGENI | TARLUNGENI | BV | solar | 0.006 | 0.006 | 0 | 0 | CFP | N/A | DEER TS | 7010240810325 |  | 7010240810325 | 2025-01-23 | 2025
27866 |  | CEF-SELIMBAR | SELIMBAR | SB | solar | 0.005 | 0.005 | 0 | 0 | CFP | N/A | DEER TS | 7020240806222 |  | 7020240806222 | 2025-01-21 | 2025
27867 |  | CEF-LUNCA DE SUS | LUNCA DE SUS | HR | solar | 0.00473 | 0.00473 | 0 | 0 | CFP | N/A | DEER TS | 7050240804190 |  | 7050240804190 | 2025-01-17 | 2025
27868 |  | CEF-LELICENI | LELICENI | HR | solar | 0.00473 | 0.00473 | 0 | 0 | CFP | N/A | DEER TS | 7050240804191 |  | 7050240804191 | 2025-01-22 | 2025
27869 |  | CEF-MEDIAS | MEDIAS | SB | solar | 0.00513 | 0.00513 | 0 | 0 | CFP | N/A | DEER TS | 7020240806255 |  | 7020240806255 | 2025-01-17 | 2025
27870 |  | CEF-SELIMBAR | SELIMBAR | SB | solar | 0.006 | 0.006 | 0 | 0 | CFP | N/A | DEER TS | 7020240806269 |  | 7020240806269 | 2025-01-21 | 2025
27871 |  | CEF-FRUMOASA | FRUMOASA | HR | solar | 0.006 | 0.006 | 0 | 0 | CFP | N/A | DEER TS | 7050240804230 |  | 7050240804230 | 2025-01-16 | 2025
27872 |  | CEF-DUMBRAVITA | DUMBRAVITA | BV | solar | 0.005 | 0.005 | 0 | 0 | CFP | N/A | DEER TS | 7010240810662 |  | 7010240810662 | 2025-01-09 | 2025
27873 |  | CEF-BAZNA | BAZNA | SB | solar | 0.005 | 0.005 | 0 | 0 | CFP | N/A | DEER TS | 7020240806347 |  | 7020240806347 | 2025-01-17 | 2025
27874 |  | CEF-SIBIU | SIBIU | SB | solar | 0.005 | 0.005 | 0 | 0 | CFP | N/A | DEER TS | 7020240806382 |  | 7020240806382 | 2025-01-08 | 2025
27875 |  | CEF-COZMENI | COZMENI | HR | solar | 0.006 | 0.006 | 0 | 0 | CFP | N/A | DEER TS | 7050240804276 |  | 7050240804276 | 2025-01-16 | 2025
27876 |  | CEF-ILIENI | ILIENI | CV | solar | 0.006 | 0.006 | 0 | 0 | CFP | N/A | DEER TS | 7060240802315 | 2024-09-20 | 7060240802315 | 2025-01-10 | 2025
27877 |  | CEF-CISNADIE | CISNADIE | SB | solar | 0.005 | 0.005 | 0 | 0 | CFP | N/A | DEER TS | 7020240806420 |  | 7020240806420 | 2025-01-03 | 2025
27878 |  | CEF-MEDIAS | MEDIAS | SB | solar | 0.00495 | 0.00495 | 0 | 0 | CFP | N/A | DEER TS | 7020240806459 |  | 7020240806459 | 2025-01-17 | 2025
27879 |  | CEF-COPSA MICA | COPSA MICA | SB | solar | 0.006 | 0.006 | 0 | 0 | CFP | N/A | DEER TS | 7020240806471 |  | 7020240806471 | 2025-01-17 | 2025
27880 |  | CEF-ZAU DE CAMPIE | ZAU DE CAMPIE | MS | solar | 0.1 | 0.1 | 0 | 0 | CFP | N/A | DEER TS | 7030240807419 |  | 7030240807419 | 2025-01-29 | 2025
27881 |  | CEF-TARLUNGENI | TARLUNGENI | BV | solar | 0.006 | 0.006 | 0 | 0 | CFP | N/A | DEER TS | 7010240810924 |  | 7010240810924 | 2025-01-30 | 2025
27882 |  | CEF-BRASOV | BRASOV | BV | solar | 0.01872 | 0.01872 | 0 | 0 | CFP | N/A | DEER TS | 7010240810947 |  | 7010240810947 | 2025-01-27 | 2025
27883 |  | CEF-MEDIAS | MEDIAS | SB | solar | 0.005 | 0.005 | 0 | 0 | CFP | N/A | DEER TS | 7020240906508 |  | 7020240906508 | 2025-01-17 | 2025
27884 |  | CEF-MEDIAS | MEDIAS | SB | solar | 0.005 | 0.005 | 0 | 0 | CFP | N/A | DEER TS | 7020240906525 |  | 7020240906525 | 2025-01-17 | 2025
27885 |  | CEF-SOLOVASTRU | SOLOVASTRU | MS | solar | 0.05 | 0.05 | 0 | 0 | CFP | N/A | DEER TS | 7030240907473 |  | 7030240907473 | 2025-01-21 | 2025
27886 |  | CEF-MADARAS | MADARAS | HR | solar | 0.006 | 0.006 | 0 | 0 | CFP | N/A | DEER TS | 7050240904370 |  | 7050240904370 | 2025-01-15 | 2025
27887 |  | CEF-OZUN | OZUN | CV | solar | 0.01456 | 0.01456 | 0 | 0 | CFP | N/A | DEER TS | 7060240902396 | 2024-10-25 | 7060240902396 | 2025-01-20 | 2025
27888 |  | CEF-OCNA SIBIULUI | OCNA SIBIULUI | SB | solar | 0.006 | 0.006 | 0 | 0 | CFP | N/A | DEER TS | 7020240906586 |  | 7020240906586 | 2025-01-04 | 2025
27889 |  | CEF-HOGHIZ | HOGHIZ | BV | solar | 0.017325 | 0.017325 | 0 | 0 | CFP | N/A | DEER TS | 7010240911341 | 2024-10-11 | 7010240911341 | 2025-01-30 | 2025
27890 |  | CEF-CISNADIE | CISNADIE | SB | solar | 0.00344 | 0.00344 | 0 | 0 | CFP | N/A | DEER TS | 7020240906622 |  | 7020240906622 | 2025-01-08 | 2025
27891 |  | CEF-SELIMBAR | SELIMBAR | SB | solar | 0.005 | 0.005 | 0 | 0 | CFP | N/A | DEER TS | 7020240906632 |  | 7020240906632 | 2025-01-21 | 2025
27892 |  | CEF-LUPENI | LUPENI | HR | solar | 0.00984 | 0.00984 | 0 | 0 | CFP | N/A | DEER TS | 7050240904444 |  | 7050240904444 | 2025-01-09 | 2025
27893 |  | CEF-SIMONESTI | SIMONESTI | HR | solar | 0.0055 | 0.0055 | 0 | 0 | CFP | N/A | DEER TS | 7050240904450 |  | 7050240904450 | 2025-01-28 | 2025
27894 |  | CEF-BRASOV | BRASOV | BV | solar | 0.006 | 0.006 | 0 | 0 | CFP | N/A | DEER TS | 7010240911426 |  | 7010240911426 | 2025-01-17 | 2025
27895 |  | CEF-SELIMBAR | SELIMBAR | SB | solar | 0.006 | 0.006 | 0 | 0 | CFP | N/A | DEER TS | 7020240906658 |  | 7020240906658 | 2025-01-21 | 2025
27896 |  | CEF-SIBIU | SIBIU | SB | solar | 0.006 | 0.006 | 0 | 0 | CFP | N/A | DEER TS | 7020240906669 |  | 7020240906669 | 2025-01-28 | 2025
27897 |  | CEF-CAPALNITA | CAPALNITA | HR | solar | 0.006 | 0.006 | 0 | 0 | CFP | N/A | DEER TS | 7050240904493 |  | 7050240904493 | 2025-01-09 | 2025
27898 |  | CEF-MEDIAS | MEDIAS | SB | solar | 0.005 | 0.005 | 0 | 0 | CFP | N/A | DEER TS | 7020240906677 |  | 7020240906677 | 2025-01-23 | 2025
27899 |  | CEF-CRISTIAN | CRISTIAN | SB | solar | 0.375 | 0.375 | 0 | 0 | CFP | N/A | DEER TS | 7020240906679 |  | 7020240906679 | 2025-01-29 | 2025
27900 |  | CEF-SURA MARE | SURA MARE | SB | solar | 0.005 | 0.005 | 0 | 0 | CFP | N/A | DEER TS | 7020240906689 |  | 7020240906689 | 2025-01-04 | 2025
27901 |  | CEF-AXENTE SEVER | AXENTE SEVER | SB | solar | 0.006 | 0.006 | 0 | 0 | CFP | N/A | DEER TS | 7020240906693 |  | 7020240906693 | 2025-01-16 | 2025
27902 |  | CEF-MUGENI | MUGENI | HR | solar | 0.005 | 0.005 | 0 | 0 | CFP | N/A | DEER TS | 7050240904518 |  | 7050240904518 | 2025-01-28 | 2025
27903 |  | CEF-SELIMBAR | SELIMBAR | SB | solar | 0.006 | 0.006 | 0 | 0 | CFP | N/A | DEER TS | 7020240906706 |  | 7020240906706 | 2025-01-08 | 2025
27904 |  | CEF-BIERTAN | BIERTAN | SB | solar | 0.006 | 0.006 | 0 | 0 | CFP | N/A | DEER TS | 7020240906707 |  | 7020240906707 | 2025-01-23 | 2025
27905 |  | CEF-IERNUT | IERNUT | MS | solar | 0.00984 | 0.00984 | 0 | 0 | CFP | N/A | DEER TS | 7030240907845 |  | 7030240907845 | 2025-01-30 | 2025
27906 |  | CEF-TARGU MURES | TARGU MURES | MS | solar | 0.00984 | 0.00984 | 0 | 0 | CFP | N/A | DEER TS | 7030240907853 |  | 7030240907853 | 2025-01-27 | 2025
27907 |  | CEF-SIBIU | SIBIU | SB | solar | 0.003 | 0.003 | 0 | 0 | CFP | N/A | DEER TS | 7020240906807 |  | 7020240906807 | 2025-01-17 | 2025
27908 |  | CEF-SOLOVASTRU | SOLOVASTRU | MS | solar | 0.006 | 0.006 | 0 | 0 | CFP | N/A | DEER TS | 7030240907970 |  | 7030240907970 | 2025-01-31 | 2025
27909 |  | CEF-MONOR | MONOR | BN | solar | 0.006 | 0.006 | 0 | 0 | CFP | N/A | DEER TS | 7030240907983 |  | 7030240907983 | 2025-01-27 | 2025
27910 |  | CEF-SAMBATA DE SUS | SAMBATA DE SUS | BV | solar | 0.01 | 0.01 | 0 | 0 | CFP | N/A | DEER TS | 7010240911862 | 2024-09-23 | 7010240911862 | 2025-01-08 | 2025
27911 |  | CEF-VOSLABENI | VOSLABENI | HR | solar | 0.00392 | 0.00392 | 0 | 0 | CFP | N/A | DEER TS | 7050240904607 |  | 7050240904607 | 2025-01-15 | 2025
27912 |  | CEF-SOVATA | SOVATA | MS | solar | 0.0057 | 0.0057 | 0 | 0 | CFP | N/A | DEER TS | 7030240908014 |  | 7030240908014 | 2025-01-27 | 2025
27913 |  | CEF-CHESLER | CHESLER | SB | solar | 0.005 | 0.005 | 0 | 0 | CFP | N/A | DEER TS | 7020240906918 |  | 7020240906918 | 2025-01-23 | 2025
27914 |  | CEF-MEDIAS | MEDIAS | SB | solar | 0.006 | 0.006 | 0 | 0 | CFP | N/A | DEER TS | 7020240906956 |  | 7020240906956 | 2025-01-23 | 2025
27915 |  | CEF-SOLOVASTRU | SOLOVASTRU | MS | solar | 0.00399 | 0.00399 | 0 | 0 | CFP | N/A | DEER TS | 7030240908041 |  | 7030240908041 | 2025-01-16 | 2025
27916 |  | CEF-TARGU MURES | TARGU MURES | MS | solar | 0.00696 | 0.00696 | 0 | 0 | CFP | N/A | DEER TS | 7030240908058 |  | 7030240908058 | 2025-01-03 | 2025
27917 |  | CEF-IERNUT | IERNUT | MS | solar | 0.02 | 0.02 | 0 | 0 | CFP | N/A | DEER TS | 7030240908062 |  | 7030240908062 | 2025-01-28 | 2025
27918 |  | CEF-MEDIAS | MEDIAS | SB | solar | 0.01 | 0.01 | 0 | 0 | CFP | N/A | DEER TS | 7020240906969 |  | 7020240906969 | 2025-01-23 | 2025
27919 |  | CEF-SIBIU | SIBIU | SB | solar | 0.006 | 0.006 | 0 | 0 | CFP | N/A | DEER TS | 7020240906976 |  | 7020240906976 | 2025-01-15 | 2025
27920 |  | CEF-MEDIAS | MEDIAS | SB | solar | 0.005 | 0.005 | 0 | 0 | CFP | N/A | DEER TS | 7020240906979 |  | 7020240906979 | 2025-01-23 | 2025
27921 |  | CEF-DARLOS | DARLOS | SB | solar | 0.005 | 0.005 | 0 | 0 | CFP | N/A | DEER TS | 7020240906981 |  | 7020240906981 | 2025-01-23 | 2025
27922 |  | CEF-PAULENI-CIUC | PAULENI-CIUC | HR | solar | 0.003 | 0.003 | 0 | 0 | CFP | N/A | DEER TS | 7050240904655 |  | 7050240904655 | 2025-01-15 | 2025
27923 |  | CEF-RACU | RACU | HR | solar | 0.004 | 0.004 | 0 | 0 | CFP | N/A | DEER TS | 7050240904660 |  | 7050240904660 | 2025-01-17 | 2025
27924 |  | CEF-SFANTUL GHEORGHE | SFANTUL GHEORGHE | CV | solar | 0.01 | 0.01 | 0 | 0 | CFP | N/A | DEER TS | 7060240902629 |  | 7060240902629 | 2025-01-03 | 2025
27925 |  | CEF-IDECIU DE JOS | IDECIU DE JOS | MS | solar | 0.006 | 0.006 | 0 | 0 | CFP | N/A | DEER TS | 7030240908094 |  | 7030240908094 | 2025-01-17 | 2025
27926 |  | CEF-BARAOLT | BARAOLT | CV | solar | 0.00498 | 0.00498 | 0 | 0 | CFP | N/A | DEER TS | 7060240902631 |  | 7060240902631 | 2025-01-21 | 2025
27927 |  | CEF-BRASOV | BRASOV | BV | solar | 0.01 | 0.01 | 0 | 0 | CFP | N/A | DEER TS | 7010240912056 |  | 7010240912056 | 2025-01-22 | 2025
27928 |  | CEF-SIMONESTI | SIMONESTI | HR | solar | 0.015 | 0.015 | 0 | 0 | CFP | N/A | DEER TS | 7050240904677 |  | 7050240904677 | 2025-01-28 | 2025
27929 |  | CEF-MIERCUREA CIUC | MIERCUREA CIUC | HR | solar | 0.0035 | 0.0035 | 0 | 0 | CFP | N/A | DEER TS | 7050240904679 |  | 7050240904679 | 2025-01-31 | 2025
27930 |  | CEF-REMETEA | REMETEA | HR | solar | 0.003 | 0.003 | 0 | 0 | CFP | N/A | DEER TS | 7050240904708 |  | 7050240904708 | 2025-01-15 | 2025
27931 |  | CEF-MIERCUREA CIUC | MIERCUREA CIUC | HR | solar | 0.01 | 0.01 | 0 | 0 | CFP | N/A | DEER TS | 7050240904710 |  | 7050240904710 | 2025-01-15 | 2025
27932 |  | CEF-SIBIU | SIBIU | SB | solar | 0.003 | 0.003 | 0 | 0 | CFP | N/A | DEER TS | 7020240907098 |  | 7020240907098 | 2025-01-17 | 2025
27933 |  | CEF-CIUCSANGEORGIU | CIUCSANGEORGIU | HR | solar | 0.00473 | 0.00473 | 0 | 0 | CFP | N/A | DEER TS | 7050240904721 |  | 7050240904721 | 2025-01-15 | 2025
27934 |  | CEF-SAROS PE TARNAVE | SAROS PE TARNAVE | SB | solar | 0.005 | 0.005 | 0 | 0 | CFP | N/A | DEER TS | 7020240907125 |  | 7020240907125 | 2025-01-23 | 2025
27935 |  | CEF-LUNCA DE JOS | LUNCA DE JOS | HR | solar | 0.00413 | 0.00413 | 0 | 0 | CFP | N/A | DEER TS | 7050240904734 |  | 7050240904734 | 2025-01-15 | 2025
27936 |  | CEF-CODLEA | CODLEA | BV | solar | 0.15048 | 0.15048 | 0 | 0 | CFP | N/A | DEER TS | 7010240912395 |  | 7010240912395 | 2025-01-21 | 2025
27937 |  | CEF-MUGENI | MUGENI | HR | solar | 0.006 | 0.006 | 0 | 0 | CFP | N/A | DEER TS | 7050240904758 |  | 7050240904758 | 2025-01-28 | 2025
27938 |  | CEF-BOARTA | BOARTA | SB | solar | 0.004 | 0.004 | 0 | 0 | CFP | N/A | DEER TS | 7020240907195 |  | 7020240907195 | 2025-01-23 | 2025
27939 |  | CEF-PORUMBACUL DE JOS | PORUMBACUL DE JOS | SB | solar | 0.004 | 0.004 | 0 | 0 | CFP | N/A | DEER TS | 7020240907201 |  | 7020240907201 | 2025-01-29 | 2025
27940 |  | CEF-HARMAN | HARMAN | BV | solar | 0.0044 | 0.0044 | 0 | 0 | CFP | N/A | DEER TS | 7010240912409 |  | 7010240912409 | 2025-01-16 | 2025
27941 |  | CEF-LUNCA DE SUS | LUNCA DE SUS | HR | solar | 0.00465 | 0.00465 | 0 | 0 | CFP | N/A | DEER TS | 7050240904764 |  | 7050240904764 | 2025-01-15 | 2025
27942 |  | CEF-BOARTA | BOARTA | SB | solar | 0.003 | 0.003 | 0 | 0 | CFP | N/A | DEER TS | 7020240907206 |  | 7020240907206 | 2025-01-23 | 2025
27943 |  | CEF-SACELE | SACELE | BV | solar | 0.01032 | 0.01032 | 0 | 0 | CFP | N/A | DEER TS | 7010240912526 |  | 7010240912526 | 2025-01-14 | 2025
27944 |  | CEF-SACELE | SACELE | BV | solar | 0.006 | 0.006 | 0 | 0 | CFP | N/A | DEER TS | 7010240912528 | 2024-10-17 | 7010240912528 | 2025-01-17 | 2025
27945 |  | CEF-CISNADIE | CISNADIE | SB | solar | 0.003 | 0.003 | 0 | 0 | CFP | N/A | DEER TS | 7020240907259 |  | 7020240907259 | 2025-01-04 | 2025
27946 |  | CEF-COVASNA | COVASNA | CV | solar | 0.005 | 0.005 | 0 | 0 | CFP | N/A | DEER TS | 7060240902702 |  | 7060240902702 | 2025-01-21 | 2025
27947 |  | CEF-BRASOV | BRASOV | BV | solar | 0.006 | 0.006 | 0 | 0 | CFP | N/A | DEER TS | 7010240912549 |  | 7010240912549 | 2025-01-30 | 2025
27948 |  | CEF-SANCRAIENI | SANCRAIENI | HR | solar | 0.004185 | 0.004185 | 0 | 0 | CFP | N/A | DEER TS | 7050241004796 |  | 7050241004796 | 2025-01-15 | 2025
27949 |  | CEF-LIVEZENI | LIVEZENI | MS | solar | 0.01 | 0.01 | 0 | 0 | CFP | N/A | DEER TS | 7030241008321 |  | 7030241008321 | 2025-01-10 | 2025
27950 |  | CEF-HARMAN | HARMAN | BV | solar | 0.006 | 0.006 | 0 | 0 | CFP | N/A | DEER TS | 7010241012616 |  | 7010241012616 | 2025-01-17 | 2025
27951 |  | CEF-REMETEA | REMETEA | HR | solar | 0.006 | 0.006 | 0 | 0 | CFP | N/A | DEER TS | 7050241004820 |  | 7050241004820 | 2025-01-15 | 2025
27952 |  | CEF-GHIMBAV | GHIMBAV | BV | solar | 0.01 | 0.01 | 0 | 0 | CFP | N/A | DEER TS | 7010241012695 |  | 7010241012695 | 2025-01-27 | 2025
27953 |  | CEF-BIBORTENI | BIBORTENI | CV | solar | 0.0083 | 0.0083 | 0 | 0 | CFP | N/A | DEER TS | 7060241002762 |  | 7060241002762 | 2025-01-03 | 2025
27954 |  | CEF-ODORHEIU SECUIESC | ODORHEIU SECUIESC | HR | solar | 0.006 | 0.006 | 0 | 0 | CFP | N/A | DEER TS | 7050241004866 |  | 7050241004866 | 2025-01-09 | 2025
27955 |  | CEF-SELIMBAR | SELIMBAR | SB | solar | 0.006 | 0.006 | 0 | 0 | CFP | N/A | DEER TS | 7020241007330 |  | 7020241007330 | 2025-01-21 | 2025
27956 |  | CEF-BOROSNEU MARE | BOROSNEU MARE | CV | solar | 0.006 | 0.006 | 0 | 0 | CFP | N/A | DEER TS | 7060241002782 |  | 7060241002782 | 2025-01-03 | 2025
27957 |  | CEF-SIBIU | SIBIU | SB | solar | 0.00492 | 0.00492 | 0 | 0 | CFP | N/A | DEER TS | 7020241007338 |  | 7020241007338 | 2025-01-29 | 2025
27958 |  | CEF-SOVATA | SOVATA | MS | solar | 0.0041 | 0.0041 | 0 | 0 | CFP | N/A | DEER TS | 7030241008444 |  | 7030241008444 | 2025-01-16 | 2025
27959 |  | CEF-BIXAD | BIXAD | CV | solar | 0.015 | 0.015 | 0 | 0 | CFP | N/A | DEER TS | 7060241002787 |  | 7060241002787 | 2025-01-17 | 2025
27960 |  | CEF-ROD | ROD | SB | solar | 0.00301 | 0.00301 | 0 | 0 | CFP | N/A | DEER TS | 7020241007343 |  | 7020241007343 | 2025-01-04 | 2025
27961 |  | CEF-SELIMBAR | SELIMBAR | SB | solar | 0.00455 | 0.00455 | 0 | 0 | CFP | N/A | DEER TS | 7020241007348 |  | 7020241007348 | 2025-01-21 | 2025
27962 |  | CEF-TOPLITA | TOPLITA | HR | solar | 0.008 | 0.008 | 0 | 0 | CFP | N/A | DEER TS | 7050241004907 |  | 7050241004907 | 2025-01-10 | 2025
27963 |  | CEF-MEDIAS | MEDIAS | SB | solar | 0.005 | 0.005 | 0 | 0 | CFP | N/A | DEER TS | 7020241007368 |  | 7020241007368 | 2025-01-23 | 2025
27964 |  | CEF-BRASOV | BRASOV | BV | solar | 0.006 | 0.006 | 0 | 0 | CFP | N/A | DEER TS | 7010241012984 |  | 7010241012984 | 2025-01-27 | 2025
27965 |  | CEF-MUGENI | MUGENI | HR | solar | 0.00473 | 0.00473 | 0 | 0 | CFP | N/A | DEER TS | 7050241004922 |  | 7050241004922 | 2025-01-23 | 2025
27966 |  | CEF-UNIREA | UNIREA | AB | solar | 0.005 | 0.005 | 0 | 0 | CFP | N/A | DEER TS | 7040241006159 |  | 7040241006159 | 2025-01-03 | 2025
27967 |  | CEF-LIVEZENI | LIVEZENI | MS | solar | 0.005 | 0.005 | 0 | 0 | CFP | N/A | DEER TS | 7030241008551 |  | 7030241008551 | 2025-01-16 | 2025
27968 |  | CEF-ZARNESTI | ZARNESTI | BV | solar | 0.005 | 0.005 | 0 | 0 | CFP | N/A | DEER TS | 7010241013053 |  | 7010241013053 | 2025-01-23 | 2025
27969 |  | CEF-SIGHISOARA | SIGHISOARA | MS | solar | 0.006 | 0.006 | 0 | 0 | CFP | N/A | DEER TS | 7030241008555 |  | 7030241008555 | 2025-01-27 | 2025
27970 |  | CEF-SIGHISOARA | SIGHISOARA | MS | solar | 0.006 | 0.006 | 0 | 0 | CFP | N/A | DEER TS | 7030241008557 |  | 7030241008557 | 2025-01-29 | 2025
27971 |  | CEF-MIERCUREA CIUC | MIERCUREA CIUC | HR | solar | 0.006 | 0.006 | 0 | 0 | CFP | N/A | DEER TS | 7050241004963 |  | 7050241004963 | 2025-01-16 | 2025
27972 |  | CEF-TARGU MURES | TARGU MURES | MS | solar | 0.005 | 0.005 | 0 | 0 | CFP | N/A | DEER TS | 7030241008578 |  | 7030241008578 | 2025-01-10 | 2025
27973 |  | CEF-PORUMBACUL DE SUS | PORUMBACUL DE SUS | SB | solar | 0.00414 | 0.00414 | 0 | 0 | CFP | N/A | DEER TS | 7020241007484 |  | 7020241007484 | 2025-01-20 | 2025
27974 |  | CEF-SIBIU | SIBIU | SB | solar | 0.003 | 0.003 | 0 | 0 | CFP | N/A | DEER TS | 7020241007550 |  | 7020241007550 | 2025-01-17 | 2025
27975 |  | CEF-SIBIU | SIBIU | SB | solar | 0.004 | 0.004 | 0 | 0 | CFP | N/A | DEER TS | 7020241007557 |  | 7020241007557 | 2025-01-23 | 2025
27976 |  | CEF-POPLACA | POPLACA | SB | solar | 0.008 | 0.008 | 0 | 0 | CFP | N/A | DEER TS | 7020241007561 |  | 7020241007561 | 2025-01-15 | 2025
27977 |  | CEF-SIBIU | SIBIU | SB | solar | 0.00492 | 0.00492 | 0 | 0 | CFP | N/A | DEER TS | 7020241007563 |  | 7020241007563 | 2025-01-17 | 2025
27978 |  | CEF-CISNADIE | CISNADIE | SB | solar | 0.005 | 0.005 | 0 | 0 | CFP | N/A | DEER TS | 7020241007565 |  | 7020241007565 | 2025-01-17 | 2025
27979 |  | CEF-SIBIU | SIBIU | SB | solar | 0.006 | 0.006 | 0 | 0 | CFP | N/A | DEER TS | 7020241007580 |  | 7020241007580 | 2025-01-08 | 2025
27980 |  | CEF-SACELE | SACELE | BV | solar | 0.025 | 0.025 | 0 | 0 | CFP | N/A | DEER TS | 7010241013253 |  | 7010241013253 | 2025-01-13 | 2025
27981 |  | CEF-SACELE | SACELE | BV | solar | 0.00581 | 0.00581 | 0 | 0 | CFP | N/A | DEER TS | 7010241013267 |  | 7010241013267 | 2025-01-09 | 2025
27982 |  | CEF-SIBIU | SIBIU | SB | solar | 0.00828 | 0.00828 | 0 | 0 | CFP | N/A | DEER TS | 7020241007603 |  | 7020241007603 | 2025-01-15 | 2025
27983 |  | CEF-SURA MARE | SURA MARE | SB | solar | 0.005 | 0.005 | 0 | 0 | CFP | N/A | DEER TS | 7020241007606 | 2024-10-31 | 7020241007606 | 2025-01-25 | 2025
27984 |  | CEF-BRASOV | BRASOV | BV | solar | 0.00574 | 0.00574 | 0 | 0 | CFP | N/A | DEER TS | 7010241013290 |  | 7010241013290 | 2025-01-08 | 2025
27985 |  | CEF-PAULENI-CIUC | PAULENI-CIUC | HR | solar | 0.008 | 0.008 | 0 | 0 | CFP | N/A | DEER TS | 7050241005035 |  | 7050241005035 | 2025-01-28 | 2025
27986 |  | CEF-SACELE | SACELE | BV | solar | 0.008 | 0.008 | 0 | 0 | CFP | N/A | DEER TS | 7010241013309 | 2024-11-13 | 7010241013309 | 2025-01-30 | 2025
27987 |  | CEF-LUETA | LUETA | HR | solar | 0.005 | 0.005 | 0 | 0 | CFP | N/A | DEER TS | 7050241005038 |  | 7050241005038 | 2025-01-10 | 2025
27988 |  | CEF-CISNADIE | CISNADIE | SB | solar | 0.005 | 0.005 | 0 | 0 | CFP | N/A | DEER TS | 7020241007625 |  | 7020241007625 | 2025-01-04 | 2025
27989 |  | CEF-SELIMBAR | SELIMBAR | SB | solar | 0.005 | 0.005 | 0 | 0 | CFP | N/A | DEER TS | 7020241007653 |  | 7020241007653 | 2025-01-21 | 2025
27990 |  | CEF-HETIUR | HETIUR | MS | solar | 0.00516 | 0.00516 | 0 | 0 | CFP | N/A | DEER TS | 7030241008748 |  | 7030241008748 | 2025-01-22 | 2025
27991 |  | CEF-CORUND | CORUND | HR | solar | 0.006 | 0.006 | 0 | 0 | CFP | N/A | DEER TS | 7050241005076 |  | 7050241005076 | 2025-01-09 | 2025
27992 |  | CEF-CORUND | CORUND | HR | solar | 0.012 | 0.012 | 0 | 0 | CFP | N/A | DEER TS | 7050241005077 |  | 7050241005077 | 2025-01-09 | 2025
27993 |  | CEF-VARGHIS | VARGHIS | CV | solar | 0.006 | 0.006 | 0 | 0 | CFP | N/A | DEER TS | 7060241002929 |  | 7060241002929 | 2025-01-21 | 2025
27994 |  | CEF-MUGENI | MUGENI | HR | solar | 0.006 | 0.006 | 0 | 0 | CFP | N/A | DEER TS | 7050241005079 |  | 7050241005079 | 2025-01-30 | 2025
27995 |  | CEF-SIGHISOARA | SIGHISOARA | MS | solar | 0.005 | 0.005 | 0 | 0 | CFP | N/A | DEER TS | 7030241008795 |  | 7030241008795 | 2025-01-16 | 2025
27996 |  | CEF-LUDUS | LUDUS | MS | solar | 0.006 | 0.006 | 0 | 0 | CFP | N/A | DEER TS | 7030241008798 |  | 7030241008798 | 2025-01-27 | 2025
27997 |  | CEF-SANPETRU | SANPETRU | BV | solar | 0.01395 | 0.01395 | 0 | 0 | CFP | N/A | DEER TS | 7010241013507 |  | 7010241013507 | 2025-01-08 | 2025
27998 |  | CEF-REGHIN | REGHIN | MS | solar | 0.006 | 0.006 | 0 | 0 | CFP | N/A | DEER TS | 7030241008810 |  | 7030241008810 | 2025-01-30 | 2025
27999 |  | CEF-MEDIAS | MEDIAS | SB | solar | 0.004 | 0.004 | 0 | 0 | CFP | N/A | DEER TS | 7020241007752 |  | 7020241007752 | 2025-01-31 | 2025
28000 |  | CEF-MERESTI | MERESTI | HR | solar | 0.006 | 0.006 | 0 | 0 | CFP | N/A | DEER TS | 7050241005113 |  | 7050241005113 | 2025-01-09 | 2025
28001 |  | CEF-CISNADIE | CISNADIE | SB | solar | 0.006 | 0.006 | 0 | 0 | CFP | N/A | DEER TS | 7020241007762 |  | 7020241007762 | 2025-01-29 | 2025
28002 |  | CEF-FRUMOASA | FRUMOASA | HR | solar | 0.01 | 0.01 | 0 | 0 | CFP | N/A | DEER TS | 7050241005115 |  | 7050241005115 | 2025-01-17 | 2025
28003 |  | CEF-SELIMBAR | SELIMBAR | SB | solar | 0.005 | 0.005 | 0 | 0 | CFP | N/A | DEER TS | 7020241007772 |  | 7020241007772 | 2025-01-21 | 2025
28004 |  | CEF-TALMACIU | TALMACIU | SB | solar | 0.00549 | 0.00549 | 0 | 0 | CFP | N/A | DEER TS | 7020241007780 |  | 7020241007780 | 2025-01-29 | 2025
28005 |  | CEF-MOHU | MOHU | SB | solar | 0.005 | 0.005 | 0 | 0 | CFP | N/A | DEER TS | 7020241007782 |  | 7020241007782 | 2025-01-29 | 2025
28006 |  | CEF-AGNITA | AGNITA | SB | solar | 0.005 | 0.005 | 0 | 0 | CFP | N/A | DEER TS | 7020241007783 |  | 7020241007783 | 2025-01-17 | 2025
28007 |  | CEF-SIBIU | SIBIU | SB | solar | 0.02 | 0.02 | 0 | 0 | CFP | N/A | DEER TS | 7020241007797 |  | 7020241007797 | 2025-01-08 | 2025
28008 |  | CEF-SANSIMION | SANSIMION | HR | solar | 0.006 | 0.006 | 200 | 0.23 | CFP | N/A | DEER TS | 7050241005118 |  | 7050241005118 | 2025-01-17 | 2025
28009 |  | CEF-MEDIAS | MEDIAS | SB | solar | 0.005 | 0.005 | 0 | 0 | CFP | N/A | DEER TS | 7020241007815 |  | 7020241007815 | 2025-01-23 | 2025
28010 |  | CEF-GORNESTI | GORNESTI | MS | solar | 0.005 | 0.005 | 0 | 0 | CFP | N/A | DEER TS | 7030241008866 |  | 7030241008866 | 2025-01-22 | 2025
28011 |  | CEF-SELIMBAR | SELIMBAR | SB | solar | 0.005 | 0.005 | 0 | 0 | CFP | N/A | DEER TS | 7020241007824 |  | 7020241007824 | 2025-01-18 | 2025
28012 |  | CEF-CRISTURU SECUIESC | CRISTURU SECUIESC | HR | solar | 0.01266 | 0.01266 | 0 | 0 | CFP | N/A | DEER TS | 7050241005126 |  | 7050241005126 | 2025-01-28 | 2025
28013 |  | CEF-SIBIU | SIBIU | SB | solar | 0.00588 | 0.00588 | 0 | 0 | CFP | N/A | DEER TS | 7020241007834 |  | 7020241007834 | 2025-01-17 | 2025
28014 |  | CEF-SIBIU | SIBIU | SB | solar | 0.006 | 0.006 | 0 | 0 | CFP | N/A | DEER TS | 7020241007837 |  | 7020241007837 | 2025-01-17 | 2025
28015 |  | CEF-RASINARI | RASINARI | SB | solar | 0.00615 | 0.00615 | 0 | 0 | CFP | N/A | DEER TS | 7020241007839 |  | 7020241007839 | 2025-01-17 | 2025
28016 |  | CEF-CISNADIE | CISNADIE | SB | solar | 0.00492 | 0.00492 | 0 | 0 | CFP | N/A | DEER TS | 7020241007841 |  | 7020241007841 | 2025-01-29 | 2025
28017 |  | CEF-CISNADIE | CISNADIE | SB | solar | 0.006 | 0.006 | 0 | 0 | CFP | N/A | DEER TS | 7020241007842 |  | 7020241007842 | 2025-01-17 | 2025
28018 |  | CEF-SIBIU | SIBIU | SB | solar | 0.006 | 0.006 | 0 | 0 | CFP | N/A | DEER TS | 7020241007846 |  | 7020241007846 | 2025-01-17 | 2025
28019 |  | CEF-ORLAT | ORLAT | SB | solar | 0.003 | 0.003 | 0 | 0 | CFP | N/A | DEER TS | 7020241007850 |  | 7020241007850 | 2025-01-21 | 2025
28020 |  | CEF-MEDIAS | MEDIAS | SB | solar | 0.005 | 0.005 | 0 | 0 | CFP | N/A | DEER TS | 7020241007851 |  | 7020241007851 | 2025-01-23 | 2025
28021 |  | CEF-FAGARAS | FAGARAS | BV | solar | 0.00368 | 0.00368 | 0 | 0 | CFP | N/A | DEER TS | 7010241013581 |  | 7010241013581 | 2025-01-31 | 2025
28022 |  | CEF-CRISTIAN | CRISTIAN | SB | solar | 0.01 | 0.01 | 0 | 0 | CFP | N/A | DEER TS | 7020241007860 |  | 7020241007860 | 2025-01-22 | 2025
28023 |  | CEF-SIBIU | SIBIU | SB | solar | 0.01485 | 0.01485 | 200 | 0.4 | CFP | N/A | DEER TS | 7020241007863 |  | 7020241007863 | 2025-01-09 | 2025
28024 |  | CEF-MICASASA | MICASASA | SB | solar | 0.006 | 0.006 | 0 | 0 | CFP | N/A | DEER TS | 7020241007878 |  | 7020241007878 | 2025-01-23 | 2025
28025 |  | CEF-POPLACA | POPLACA | SB | solar | 0.003 | 0.003 | 0 | 0 | CFP | N/A | DEER TS | 7020241007890 |  | 7020241007890 | 2025-01-28 | 2025
28026 |  | CEF-SIBIU | SIBIU | SB | solar | 0.005 | 0.005 | 0 | 0 | CFP | N/A | DEER TS | 7020241007892 |  | 7020241007892 | 2025-01-08 | 2025
28027 |  | CEF-HETIUR | HETIUR | MS | solar | 0.00516 | 0.00516 | 0 | 0 | CFP | N/A | DEER TS | 7030241008925 |  | 7030241008925 | 2025-01-22 | 2025
28028 |  | CEF-ARCUS | ARCUS | CV | solar | 0.005 | 0.005 | 0 | 0 | CFP | N/A | DEER TS | 7060241002995 |  | 7060241002995 | 2025-01-03 | 2025
28029 |  | CEF-PREDEAL | PREDEAL | BV | solar | 0.00616 | 0.00616 | 0 | 0 | CFP | N/A | DEER TS | 7010241013698 |  | 7010241013698 | 2025-01-30 | 2025
28030 |  | CEF-SANSIMION | SANSIMION | HR | solar | 0.006 | 0.006 | 0 | 0 | CFP | N/A | DEER TS | 7050241005176 |  | 7050241005176 | 2025-01-15 | 2025
28031 |  | CEF-UCEA DE JOS | UCEA DE JOS | BV | solar | 0.011 | 0.011 | 0 | 0 | CFP | N/A | DEER TS | 7010241013715 |  | 7010241013715 | 2025-01-21 | 2025
28032 |  | CEF-RUSI | RUSI | SB | solar | 0.003 | 0.003 | 0 | 0 | CFP | N/A | DEER TS | 7020241007901 |  | 7020241007901 | 2025-01-23 | 2025
28033 |  | CEF-CISNADIE | CISNADIE | SB | solar | 0.0045 | 0.0045 | 0 | 0 | CFP | N/A | DEER TS | 7020241007904 |  | 7020241007904 | 2025-01-29 | 2025
28034 |  | CEF-RASINARI | RASINARI | SB | solar | 0.006 | 0.006 | 0 | 0 | CFP | N/A | DEER TS | 7020241007905 |  | 7020241007905 | 2025-01-09 | 2025
28035 |  | CEF-ALMA | ALMA | SB | solar | 0.00576 | 0.00576 | 0 | 0 | CFP | N/A | DEER TS | 7020241007906 |  | 7020241007906 | 2025-01-23 | 2025
28036 |  | CEF-PORUMBACUL DE JOS | PORUMBACUL DE JOS | SB | solar | 0.006 | 0.006 | 0 | 0 | CFP | N/A | DEER TS | 7020241007908 |  | 7020241007908 | 2025-01-20 | 2025
28037 |  | CEF-ODORHEIU SECUIESC | ODORHEIU SECUIESC | HR | solar | 0.008 | 0.008 | 0 | 0 | CFP | N/A | DEER TS | 7050241005181 |  | 7050241005181 | 2025-01-13 | 2025
28038 |  | CEF-SIBIU | SIBIU | SB | solar | 0.003 | 0.003 | 0 | 0 | CFP | N/A | DEER TS | 7020241007914 |  | 7020241007914 | 2025-01-29 | 2025
28039 |  | CEF-ODORHEIU SECUIESC | ODORHEIU SECUIESC | HR | solar | 0.00448 | 0.00448 | 0 | 0 | CFP | N/A | DEER TS | 7050241005182 |  | 7050241005182 | 2025-01-13 | 2025
28040 |  | CEF-GHIDFALAU | GHIDFALAU | CV | solar | 0.005 | 0.005 | 0 | 0 | CFP | N/A | DEER TS | 7060241002999 |  | 7060241002999 | 2025-01-03 | 2025
28041 |  | CEF-SIBIU | SIBIU | SB | solar | 0.003 | 0.003 | 0 | 0 | CFP | N/A | DEER TS | 7020241007931 |  | 7020241007931 | 2025-01-17 | 2025
28042 |  | CEF-GURA RAULUI | GURA RAULUI | SB | solar | 0.003 | 0.003 | 0 | 0 | CFP | N/A | DEER TS | 7020241007935 |  | 7020241007935 | 2025-01-15 | 2025
28043 |  | CEF-SIBIU | SIBIU | SB | solar | 0.005 | 0.005 | 0 | 0 | CFP | N/A | DEER TS | 7020241007939 |  | 7020241007939 | 2025-01-08 | 2025
28044 |  | CEF-TILISCA | TILISCA | SB | solar | 0.003 | 0.003 | 0 | 0 | CFP | N/A | DEER TS | 7020241007941 |  | 7020241007941 | 2025-01-15 | 2025
28045 |  | CEF-BALAN | BALAN | HR | solar | 0.006 | 0.006 | 0 | 0 | CFP | N/A | DEER TS | 7050241005194 |  | 7050241005194 | 2025-01-15 | 2025
28046 |  | CEF-BALAN | BALAN | HR | solar | 0.006 | 0.006 | 0 | 0 | CFP | N/A | DEER TS | 7050241005195 |  | 7050241005195 | 2025-01-20 | 2025
28047 |  | CEF-ACATARI | ACATARI | MS | solar | 0.01012 | 0.01012 | 0 | 0 | CFP | N/A | DEER TS | 7030241008986 |  | 7030241008986 | 2025-01-22 | 2025
28048 |  | CEF-VLAHITA | VLAHITA | HR | solar | 0.006 | 0.006 | 0 | 0 | CFP | N/A | DEER TS | 7050241005197 |  | 7050241005197 | 2025-01-09 | 2025
28049 |  | CEF-SUSENI | SUSENI | HR | solar | 0.0051 | 0.0051 | 0 | 0 | CFP | N/A | DEER TS | 7050241005201 |  | 7050241005201 | 2025-01-15 | 2025
28050 |  | CEF-BRASOV | BRASOV | BV | solar | 0.006 | 0.006 | 0 | 0 | CFP | N/A | DEER TS | 7010241013788 |  | 7010241013788 | 2025-01-08 | 2025
28051 |  | CEF-SFANTUL GHEORGHE | SFANTUL GHEORGHE | CV | solar | 0.01218 | 0.01218 | 0 | 0 | CFP | N/A | DEER TS | 7060241003013 |  | 7060241003013 | 2025-01-19 | 2025
28052 |  | CEF-MEDIAS | MEDIAS | SB | solar | 0.006 | 0.006 | 0 | 0 | CFP | N/A | DEER TS | 7020241007949 |  | 7020241007949 | 2025-01-23 | 2025
28053 |  | CEF-SIGHISOARA | SIGHISOARA | MS | solar | 0.012 | 0.012 | 0 | 0 | CFP | N/A | DEER TS | 7030241008998 |  | 7030241008998 | 2025-01-16 | 2025
28054 |  | CEF-BODOC | BODOC | CV | solar | 0.006 | 0.006 | 0 | 0 | CFP | N/A | DEER TS | 7060241003016 | 2024-11-22 | 7060241003016 | 2025-01-24 | 2025
28055 |  | CEF-RECI | RECI | CV | solar | 0.005 | 0.005 | 0 | 0 | CFP | N/A | DEER TS | 7060241003020 |  | 7060241003020 | 2025-01-21 | 2025
28056 |  | CEF-MERESTI | MERESTI | HR | solar | 0.01968 | 0.01968 | 0 | 0 | CFP | N/A | DEER TS | 7050241005218 |  | 7050241005218 | 2025-01-09 | 2025
28057 |  | CEF-BIERTAN | BIERTAN | SB | solar | 0.006 | 0.006 | 0 | 0 | CFP | N/A | DEER TS | 7020241007973 |  | 7020241007973 | 2025-01-23 | 2025
28058 |  | CEF-CISNADIE | CISNADIE | SB | solar | 0.005 | 0.005 | 0 | 0 | CFP | N/A | DEER TS | 7020241007974 |  | 7020241007974 | 2025-01-17 | 2025
28059 |  | CEF-GURA RAULUI | GURA RAULUI | SB | solar | 0.00492 | 0.00492 | 0 | 0 | CFP | N/A | DEER TS | 7020241007975 |  | 7020241007975 | 2025-01-15 | 2025
28060 |  | CEF-TARGU MURES | TARGU MURES | MS | solar | 0.006 | 0.006 | 0 | 0 | CFP | N/A | DEER TS | 7030241009015 |  | 7030241009015 | 2025-01-17 | 2025
28061 |  | CEF-BODOC | BODOC | CV | solar | 0.006 | 0.006 | 0 | 0 | CFP | N/A | DEER TS | 7060241003025 |  | 7060241003025 | 2025-01-03 | 2025
28062 |  | CEF-TARLUNGENI | TARLUNGENI | BV | solar | 0.004 | 0.004 | 0 | 0 | CFP | N/A | DEER TS | 7010241013879 |  | 7010241013879 | 2025-01-28 | 2025
28063 |  | CEF-GURA RAULUI | GURA RAULUI | SB | solar | 0.006 | 0.006 | 0 | 0 | CFP | N/A | DEER TS | 7020241007988 |  | 7020241007988 | 2025-01-15 | 2025
28064 |  | CEF-TARGU MURES | TARGU MURES | MS | solar | 0.00574 | 0.00574 | 0 | 0 | CFP | N/A | DEER TS | 7030241009025 |  | 7030241009025 | 2025-01-16 | 2025
28065 |  | CEF-TARGU MURES | TARGU MURES | MS | solar | 0.00399 | 0.00399 | 0 | 0 | CFP | N/A | DEER TS | 7030241009027 |  | 7030241009027 | 2025-01-17 | 2025
28066 |  | CEF-MIERCUREA CIUC | MIERCUREA CIUC | HR | solar | 0.005 | 0.005 | 0 | 0 | CFP | N/A | DEER TS | 7050241005232 |  | 7050241005232 | 2025-01-30 | 2025
28067 |  | CEF-CICEU | CICEU | HR | solar | 0.003 | 0.003 | 0 | 0 | CFP | N/A | DEER TS | 7050241005233 |  | 7050241005233 | 2025-01-20 | 2025
28068 |  | CEF-MIERCUREA CIUC | MIERCUREA CIUC | HR | solar | 0.003 | 0.003 | 0 | 0 | CFP | N/A | DEER TS | 7050241005234 |  | 7050241005234 | 2025-01-30 | 2025
28069 |  | CEF-REGHIN | REGHIN | MS | solar | 0.006 | 0.006 | 0 | 0 | CFP | N/A | DEER TS | 7030241009034 |  | 7030241009034 | 2025-01-10 | 2025
28070 |  | CEF-CISNADIE | CISNADIE | SB | solar | 0.005 | 0.005 | 0 | 0 | CFP | N/A | DEER TS | 7020241007996 |  | 7020241007996 | 2025-01-17 | 2025
28071 |  | CEF-SIBIU | SIBIU | SB | solar | 0.006 | 0.006 | 0 | 0 | CFP | N/A | DEER TS | 7020241008000 |  | 7020241008000 | 2025-01-29 | 2025
28072 |  | CEF-SIBIU | SIBIU | SB | solar | 0.003 | 0.003 | 0 | 0 | CFP | N/A | DEER TS | 7020241008001 |  | 7020241008001 | 2025-01-16 | 2025
28073 |  | CEF-MEDIAS | MEDIAS | SB | solar | 0.005 | 0.005 | 0 | 0 | CFP | N/A | DEER TS | 7020241008010 |  | 7020241008010 | 2025-01-31 | 2025
28074 |  | CEF-TURNU ROSU | TURNU ROSU | SB | solar | 0.005 | 0.005 | 0 | 0 | CFP | N/A | DEER TS | 7020241008013 |  | 7020241008013 | 2025-01-20 | 2025
28075 |  | CEF-CORNATEL | CORNATEL | SB | solar | 0.003 | 0.003 | 0 | 0 | CFP | N/A | DEER TS | 7020241008016 |  | 7020241008016 | 2025-01-23 | 2025
28076 |  | CEF-SIBIU | SIBIU | SB | solar | 0.006 | 0.006 | 0 | 0 | CFP | N/A | DEER TS | 7020241008017 |  | 7020241008017 | 2025-01-23 | 2025
28077 |  | CEF-SIBIU | SIBIU | SB | solar | 0.006 | 0.006 | 0 | 0 | CFP | N/A | DEER TS | 7020241008020 |  | 7020241008020 | 2025-01-31 | 2025
28078 |  | CEF-SALISTE | SALISTE | SB | solar | 0.025 | 0.025 | 0 | 0 | CFP | N/A | DEER TS | 7020241008021 |  | 7020241008021 | 2025-01-17 | 2025
28079 |  | CEF-CRISTURU SECUIESC | CRISTURU SECUIESC | HR | solar | 0.07 | 0.07 | 0 | 0 | CFP | N/A | DEER TS | 7050241005241 |  | 7050241005241 | 2025-01-09 | 2025
28080 |  | CEF-SURA MICA | SURA MICA | SB | solar | 0.003 | 0.003 | 0 | 0 | CFP | N/A | DEER TS | 7020241008029 |  | 7020241008029 | 2025-01-17 | 2025
28081 |  | CEF-MOACSA | MOACSA | CV | solar | 0.005 | 0.005 | 0 | 0 | CFP | N/A | DEER TS | 7060241003036 |  | 7060241003036 | 2025-01-03 | 2025
28082 |  | CEF-SANGEORGIU DE MURES | SANGEORGIU DE MURES | MS | solar | 0.005 | 0.005 | 0 | 0 | CFP | N/A | DEER TS | 7030241009062 |  | 7030241009062 | 2025-01-15 | 2025
28083 |  | CEF-TARGU MURES | TARGU MURES | MS | solar | 0.006 | 0.006 | 0 | 0 | CFP | N/A | DEER TS | 7030241009063 |  | 7030241009063 | 2025-01-16 | 2025
28084 |  | CEF-CRISTIAN | CRISTIAN | SB | solar | 0.005 | 0.005 | 0 | 0 | CFP | N/A | DEER TS | 7020241008041 |  | 7020241008041 | 2025-01-17 | 2025
28085 |  | CEF-COVASNA | COVASNA | CV | solar | 0.006 | 0.006 | 0 | 0 | CFP | N/A | DEER TS | 7060241003045 |  | 7060241003045 | 2025-01-03 | 2025
28086 |  | CEF-RICHIS | RICHIS | SB | solar | 0.0096 | 0.0096 | 0 | 0 | CFP | N/A | DEER TS | 7020241008044 |  | 7020241008044 | 2025-01-31 | 2025
28087 |  | CEF-VOSLABENI | VOSLABENI | HR | solar | 0.005 | 0.005 | 0 | 0 | CFP | N/A | DEER TS | 7050241005252 |  | 7050241005252 | 2025-01-20 | 2025
28088 |  | CEF-ODORHEIU SECUIESC | ODORHEIU SECUIESC | HR | solar | 0.02 | 0.02 | 0 | 0 | CFP | N/A | DEER TS | 7050241005253 |  | 7050241005253 | 2025-01-16 | 2025
28089 |  | CEF-TARGU MURES | TARGU MURES | MS | solar | 0.012 | 0.012 | 0 | 0 | CFP | N/A | DEER TS | 7030241009083 | 2024-11-27 | 7030241009083 | 2025-01-31 | 2025
28090 |  | CEF-ZETEA | ZETEA | HR | solar | 0.0123 | 0.0123 | 0 | 0 | CFP | N/A | DEER TS | 7050241005267 |  | 7050241005267 | 2025-01-16 | 2025
28091 |  | CEF-BRASOV | BRASOV | BV | solar | 0.005 | 0.005 | 0 | 0 | CFP | N/A | DEER TS | 7010241014031 |  | 7010241014031 | 2025-01-22 | 2025
28092 |  | CEF-SIBIU | SIBIU | SB | solar | 0.0051 | 0.0051 | 0 | 0 | CFP | N/A | DEER TS | 7020241008096 |  | 7020241008096 | 2025-01-29 | 2025
28093 |  | CEF-SEICA MARE | SEICA MARE | SB | solar | 0.0051 | 0.0051 | 0 | 0 | CFP | N/A | DEER TS | 7020241008097 |  | 7020241008097 | 2025-01-23 | 2025
28094 |  | CEF-VALEA VIILOR | VALEA VIILOR | SB | solar | 0.005225 | 0.005225 | 0 | 0 | CFP | N/A | DEER TS | 7020241008098 |  | 7020241008098 | 2025-01-17 | 2025
28095 |  | CEF-RASINARI | RASINARI | SB | solar | 0.00504 | 0.00504 | 0 | 0 | CFP | N/A | DEER TS | 7020241008099 |  | 7020241008099 | 2025-01-28 | 2025
28096 |  | CEF-CISNADIE | CISNADIE | SB | solar | 0.00765 | 0.00765 | 0 | 0 | CFP | N/A | DEER TS | 7020241008100 |  | 7020241008100 | 2025-01-29 | 2025
28097 |  | CEF-SEICA MICA | SEICA MICA | SB | solar | 0.005 | 0.005 | 0 | 0 | CFP | N/A | DEER TS | 7020241008101 |  | 7020241008101 | 2025-01-23 | 2025
28098 |  | CEF-SEICA MICA | SEICA MICA | SB | solar | 0.02 | 0.02 | 0 | 0 | CFP | N/A | DEER TS | 7020241008102 |  | 7020241008102 | 2025-01-23 | 2025
28099 |  | CEF-GURA RAULUI | GURA RAULUI | SB | solar | 0.01 | 0.01 | 0 | 0 | CFP | N/A | DEER TS | 7020241008113 |  | 7020241008113 | 2025-01-15 | 2025
28100 |  | CEF-RASINARI | RASINARI | SB | solar | 0.005 | 0.005 | 0 | 0 | CFP | N/A | DEER TS | 7020241008117 |  | 7020241008117 | 2025-01-28 | 2025
28101 |  | CEF-RASINARI | RASINARI | SB | solar | 0.00348 | 0.00348 | 0 | 0 | CFP | N/A | DEER TS | 7020241008119 |  | 7020241008119 | 2025-01-28 | 2025
28102 |  | CEF-CIUCSANGEORGIU | CIUCSANGEORGIU | HR | solar | 0.005 | 0.005 | 0 | 0 | CFP | N/A | DEER TS | 7050241005277 |  | 7050241005277 | 2025-01-20 | 2025
28103 |  | CEF-MIERCUREA CIUC | MIERCUREA CIUC | HR | solar | 0.00792 | 0.00792 | 0 | 0 | CFP | N/A | DEER TS | 7050241005278 |  | 7050241005278 | 2025-01-15 | 2025
28104 |  | CEF-SANPETRU | SANPETRU | BV | solar | 0.005 | 0.005 | 0 | 0 | CFP | N/A | DEER TS | 7010241014062 |  | 7010241014062 | 2025-01-27 | 2025
28105 |  | CEF-RASNOV | RASNOV | BV | solar | 0.006 | 0.006 | 0 | 0 | CFP | N/A | DEER TS | 7010241014082 |  | 7010241014082 | 2025-01-09 | 2025
28106 |  | CEF-SANTANA DE MURES | SANTANA DE MURES | MS | solar | 0.015 | 0.015 | 0 | 0 | CFP | N/A | DEER TS | 7030241009157 |  | 7030241009157 | 2025-01-17 | 2025
28107 |  | CEF-SFANTUL GHEORGHE | SFANTUL GHEORGHE | CV | solar | 0.005 | 0.005 | 0 | 0 | CFP | N/A | DEER TS | 7060241003076 |  | 7060241003076 | 2025-01-03 | 2025
28108 |  | CEF-VALEA VIILOR | VALEA VIILOR | SB | solar | 0.0144 | 0.0144 | 0 | 0 | CFP | N/A | DEER TS | 7020241008174 |  | 7020241008174 | 2025-01-24 | 2025
28109 |  | CEF-GURA RAULUI | GURA RAULUI | SB | solar | 0.008 | 0.008 | 0 | 0 | CFP | N/A | DEER TS | 7020241008175 |  | 7020241008175 | 2025-01-15 | 2025
28110 |  | CEF-CICEU | CICEU | HR | solar | 0.00498 | 0.00498 | 0 | 0 | CFP | N/A | DEER TS | 7050241005285 |  | 7050241005285 | 2025-01-20 | 2025
28111 |  | CEF-MIHAILENI | MIHAILENI | HR | solar | 0.00456 | 0.00456 | 0 | 0 | CFP | N/A | DEER TS | 7050241005287 |  | 7050241005287 | 2025-01-22 | 2025
28112 |  | CEF-SIBIU | SIBIU | SB | solar | 0.006 | 0.006 | 0 | 0 | CFP | N/A | DEER TS | 7020241008180 |  | 7020241008180 | 2025-01-20 | 2025
28113 |  | CEF-SALISTE | SALISTE | SB | solar | 0.004995 | 0.004995 | 0 | 0 | CFP | N/A | DEER TS | 7020241008186 |  | 7020241008186 | 2025-01-15 | 2025
28114 |  | CEF-BODOC | BODOC | CV | solar | 0.005 | 0.005 | 0 | 0 | CFP | N/A | DEER TS | 7060241003085 |  | 7060241003085 | 2025-01-03 | 2025
28115 |  | CEF-DUMBRAVENI | DUMBRAVENI | SB | solar | 0.006 | 0.006 | 0 | 0 | CFP | N/A | DEER TS | 7020241008192 |  | 7020241008192 | 2025-01-17 | 2025
28116 |  | CEF-TARGU MURES | TARGU MURES | MS | solar | 0.015 | 0.015 | 0 | 0 | CFP | N/A | DEER TS | 7030241009169 | 2024-11-01 | 7030241009169 | 2025-01-24 | 2025
28117 |  | CEF-SFANTUL GHEORGHE | SFANTUL GHEORGHE | CV | solar | 0.006 | 0.006 | 0 | 0 | CFP | N/A | DEER TS | 7060241003090 |  | 7060241003090 | 2025-01-21 | 2025
28118 |  | CEF-SANGEORGIU DE MURES | SANGEORGIU DE MURES | MS | solar | 0.006 | 0.006 | 0 | 0 | CFP | N/A | DEER TS | 7030241009175 |  | 7030241009175 | 2025-01-23 | 2025
28119 |  | CEF-JINA | JINA | SB | solar | 0.006 | 0.006 | 0 | 0 | CFP | N/A | DEER TS | 7020241008202 |  | 7020241008202 | 2025-01-17 | 2025
28120 |  | CEF-SECUIENI | SECUIENI | HR | solar | 0.004565 | 0.004565 | 0 | 0 | CFP | N/A | DEER TS | 7050241005295 |  | 7050241005295 | 2025-01-31 | 2025
28121 |  | CEF-PAULENI-CIUC | PAULENI-CIUC | HR | solar | 0.003 | 0.003 | 0 | 0 | CFP | N/A | DEER TS | 7050241005296 |  | 7050241005296 | 2025-01-28 | 2025
28122 |  | CEF-SANCRAIU DE MURES | SANCRAIU DE MURES | MS | solar | 0.005 | 0.005 | 0 | 0 | CFP | N/A | DEER TS | 7030241009183 |  | 7030241009183 | 2025-01-30 | 2025
28123 |  | CEF-SIBIU | SIBIU | SB | solar | 0.005 | 0.005 | 0 | 0 | CFP | N/A | DEER TS | 7020241108214 |  | 7020241108214 | 2025-01-20 | 2025
28124 |  | CEF-HAMBA | HAMBA | SB | solar | 0.005445 | 0.005445 | 0 | 0 | CFP | N/A | DEER TS | 7020241108251 |  | 7020241108251 | 2025-01-17 | 2025
28125 |  | CEF-SANCRAIU DE MURES | SANCRAIU DE MURES | MS | solar | 0.01 | 0.01 | 0 | 0 | CFP | N/A | DEER TS | 7030241109204 |  | 7030241109204 | 2025-01-27 | 2025
28126 |  | CEF-SANCRAIU DE MURES | SANCRAIU DE MURES | MS | solar | 0.005 | 0.005 | 0 | 0 | CFP | N/A | DEER TS | 7030241109209 |  | 7030241109209 | 2025-01-28 | 2025
28127 |  | CEF-SANPETRU | SANPETRU | BV | solar | 0.006 | 0.006 | 0 | 0 | CFP | N/A | DEER TS | 7010241114196 |  | 7010241114196 | 2025-01-22 | 2025
28128 |  | CEF-GURA RAULUI | GURA RAULUI | SB | solar | 0.006 | 0.006 | 0 | 0 | CFP | N/A | DEER TS | 7020241108279 |  | 7020241108279 | 2025-01-15 | 2025
28129 |  | CEF-SIBIU | SIBIU | SB | solar | 0.006 | 0.006 | 0 | 0 | CFP | N/A | DEER TS | 7020241108282 |  | 7020241108282 | 2025-01-20 | 2025
28130 |  | CEF-TARGU MURES | TARGU MURES | MS | solar | 0.01 | 0.01 | 0 | 0 | CFP | N/A | DEER TS | 7030241109251 |  | 7030241109251 | 2025-01-17 | 2025
28131 |  | CEF-BARCANI | BARCANI | CV | solar | 0.02 | 0.02 | 0 | 0 | CFP | N/A | DEER TS | 7060241103109 |  | 7060241103109 | 2025-01-21 | 2025
28132 |  | CEF-RECI | RECI | CV | solar | 0.005 | 0.005 | 0 | 0 | CFP | N/A | DEER TS | 7060241103113 |  | 7060241103113 | 2025-01-03 | 2025
28133 |  | CEF-DARLOS | DARLOS | SB | solar | 0.005 | 0.005 | 0 | 0 | CFP | N/A | DEER TS | 7020241108294 |  | 7020241108294 | 2025-01-23 | 2025
28134 |  | CEF-CURCIU | CURCIU | SB | solar | 0.006 | 0.006 | 0 | 0 | CFP | N/A | DEER TS | 7020241108362 |  | 7020241108362 | 2025-01-20 | 2025
28135 |  | CEF-ODORHEIU SECUIESC | ODORHEIU SECUIESC | HR | solar | 0.003 | 0.003 | 0 | 0 | CFP | N/A | DEER TS | 7050241105335 |  | 7050241105335 | 2025-01-10 | 2025
28136 |  | CEF-RASINARI | RASINARI | SB | solar | 0.00784 | 0.00784 | 0 | 0 | CFP | N/A | DEER TS | 7020241108371 |  | 7020241108371 | 2025-01-16 | 2025
28137 |  | CEF-SIBIU | SIBIU | SB | solar | 0.005 | 0.005 | 0 | 0 | CFP | N/A | DEER TS | 7020241108373 |  | 7020241108373 | 2025-01-29 | 2025
28138 |  | CEF-TARGU MURES | TARGU MURES | MS | solar | 0.006 | 0.006 | 0 | 0 | CFP | N/A | DEER TS | 7030241109301 |  | 7030241109301 | 2025-01-17 | 2025
28139 |  | CEF-SIBIU | SIBIU | SB | solar | 0.00484 | 0.00484 | 0 | 0 | CFP | N/A | DEER TS | 7020241108414 |  | 7020241108414 | 2025-01-17 | 2025
28140 |  | CEF-COVASNA | COVASNA | CV | solar | 0.012 | 0.012 | 0 | 0 | CFP | N/A | DEER TS | 7060241103124 |  | 7060241103124 | 2025-01-03 | 2025
28141 |  | CEF-SANPETRU | SANPETRU | BV | solar | 0.003 | 0.003 | 0 | 0 | CFP | N/A | DEER TS | 7010241114298 |  | 7010241114298 | 2025-01-15 | 2025
28142 |  | CEF-LUDUS | LUDUS | MS | solar | 0.006 | 0.006 | 0 | 0 | CFP | N/A | DEER TS | 7030241109316 |  | 7030241109316 | 2025-01-27 | 2025
28143 |  | CEF-BRADU | BRADU | SB | solar | 0.0057 | 0.0057 | 0 | 0 | CFP | N/A | DEER TS | 7020241108429 |  | 7020241108429 | 2025-01-20 | 2025
28144 |  | CEF-COVASNA | COVASNA | CV | solar | 0.005 | 0.005 | 0 | 0 | CFP | N/A | DEER TS | 7060241103127 |  | 7060241103127 | 2025-01-03 | 2025
28145 |  | CEF-HOREA | HOREA | AB | solar | 0.005 | 0.005 | 0 | 0 | CFP | N/A | DEER TS | 7040241106825 |  | 7040241106825 | 2025-01-03 | 2025
28146 |  | CEF-AIUD | AIUD | AB | solar | 0.005 | 0.005 | 0 | 0 | CFP | N/A | DEER TS | 7040241106827 |  | 7040241106827 | 2025-01-03 | 2025
28147 |  | CEF-BRASOV | BRASOV | BV | solar | 0.005 | 0.005 | 0 | 0 | CFP | N/A | DEER TS | 7010241114324 |  | 7010241114324 | 2025-01-23 | 2025
28148 |  | CEF-SANPETRU | SANPETRU | BV | solar | 0.004 | 0.004 | 0 | 0 | CFP | N/A | DEER TS | 7010241114327 |  | 7010241114327 | 2025-01-08 | 2025
28149 |  | CEF-TARGU MURES | TARGU MURES | MS | solar | 0.006 | 0.006 | 0 | 0 | CFP | N/A | DEER TS | 7030241109323 |  | 7030241109323 | 2025-01-30 | 2025
28150 |  | CEF-CASOLT | CASOLT | SB | solar | 0.005 | 0.005 | 0 | 0 | CFP | N/A | DEER TS | 7020241108433 |  | 7020241108433 | 2025-01-28 | 2025
28151 |  | CEF-SIBIU | SIBIU | SB | solar | 0.003 | 0.003 | 0 | 0 | CFP | N/A | DEER TS | 7020241108437 |  | 7020241108437 | 2025-01-17 | 2025
28152 |  | CEF-SANGER | SANGER | MS | solar | 0.006 | 0.006 | 0 | 0 | CFP | N/A | DEER TS | 7030241109346 |  | 7030241109346 | 2025-01-21 | 2025
28153 |  | CEF-SIMONESTI | SIMONESTI | HR | solar | 0.004565 | 0.004565 | 0 | 0 | CFP | N/A | DEER TS | 7050241105354 |  | 7050241105354 | 2025-01-13 | 2025
28154 |  | CEF-TOPLITA | TOPLITA | HR | solar | 0.006 | 0.006 | 0 | 0 | CFP | N/A | DEER TS | 7050241105363 |  | 7050241105363 | 2025-01-21 | 2025
28155 |  | CEF-CISNADIE | CISNADIE | SB | solar | 0.006 | 0.006 | 0 | 0 | CFP | N/A | DEER TS | 7020241108457 |  | 7020241108457 | 2025-01-29 | 2025
28156 |  | CEF-SURA MICA | SURA MICA | SB | solar | 0.003 | 0.003 | 0 | 0 | CFP | N/A | DEER TS | 7020241108463 |  | 7020241108463 | 2025-01-28 | 2025
28157 |  | CEF-SANGEORGIU DE MURES | SANGEORGIU DE MURES | MS | solar | 0.006 | 0.006 | 0 | 0 | CFP | N/A | DEER TS | 7030241109366 |  | 7030241109366 | 2025-01-16 | 2025
28158 |  | CEF-LUNCA DE JOS | LUNCA DE JOS | HR | solar | 0.0046 | 0.0046 | 0 | 0 | CFP | N/A | DEER TS | 7050241105368 |  | 7050241105368 | 2025-01-16 | 2025
28159 |  | CEF-BRASOV | BRASOV | BV | solar | 0.00783 | 0.00783 | 0 | 0 | CFP | N/A | DEER TS | 7010241114415 |  | 7010241114415 | 2025-01-08 | 2025
28160 |  | CEF-BRASOV | BRASOV | BV | solar | 0.006 | 0.006 | 0 | 0 | CFP | N/A | DEER TS | 7010241114421 |  | 7010241114421 | 2025-01-08 | 2025
28161 |  | CEF-ARCUS | ARCUS | CV | solar | 0.01 | 0.01 | 0 | 0 | CFP | N/A | DEER TS | 7060241103146 |  | 7060241103146 | 2025-01-19 | 2025
28162 |  | CEF-SLIMNIC | SLIMNIC | SB | solar | 0.006 | 0.006 | 0 | 0 | CFP | N/A | DEER TS | 7020241108492 |  | 7020241108492 | 2025-01-28 | 2025
28163 |  | CEF-SANCRAIU DE MURES | SANCRAIU DE MURES | MS | solar | 0.006 | 0.006 | 0 | 0 | CFP | N/A | DEER TS | 7030241109378 |  | 7030241109378 | 2025-01-16 | 2025
28164 |  | CEF-BRAN | BRAN | BV | solar | 0.006 | 0.006 | 0 | 0 | CFP | N/A | DEER TS | 7010241114430 |  | 7010241114430 | 2025-01-13 | 2025
28165 |  | CEF-FANTANELE | FANTANELE | MS | solar | 0.38 | 0.38 | 0 | 0 | CFP | N/A | DEER TS | 7030241109381 | 2024-11-18 | 7030241109381 | 2025-01-03 | 2025
28166 |  | CEF-BRASOV | BRASOV | BV | solar | 0.00364 | 0.00364 | 0 | 0 | CFP | N/A | DEER TS | 7010241114435 |  | 7010241114435 | 2025-01-08 | 2025
28167 |  | CEF-CURCIU | CURCIU | SB | solar | 0.00728 | 0.00728 | 0 | 0 | CFP | N/A | DEER TS | 7020241108496 |  | 7020241108496 | 2025-01-23 | 2025
28168 |  | CEF-SIBIU | SIBIU | SB | solar | 0.00585 | 0.00585 | 0 | 0 | CFP | N/A | DEER TS | 7020241108497 |  | 7020241108497 | 2025-01-23 | 2025
28169 |  | CEF-ORLAT | ORLAT | SB | solar | 0.01 | 0.01 | 0 | 0 | CFP | N/A | DEER TS | 7020241108503 |  | 7020241108503 | 2025-01-15 | 2025
28170 |  | CEF-SELIMBAR | SELIMBAR | SB | solar | 0.006 | 0.006 | 0 | 0 | CFP | N/A | DEER TS | 7020241108513 |  | 7020241108513 | 2025-01-31 | 2025
28171 |  | CEF-SFANTUL GHEORGHE | SFANTUL GHEORGHE | CV | solar | 0.00348 | 0.00348 | 0 | 0 | CFP | N/A | DEER TS | 7060241103161 |  | 7060241103161 | 2025-01-06 | 2025
28172 |  | CEF-MIERCUREA CIUC | MIERCUREA CIUC | HR | solar | 0.0173 | 0.0173 | 0 | 0 | CFP | N/A | DEER TS | 7050241105392 |  | 7050241105392 | 2025-01-15 | 2025
28173 |  | CEF-SALISTE | SALISTE | SB | solar | 0.005 | 0.005 | 0 | 0 | CFP | N/A | DEER TS | 7020241108522 |  | 7020241108522 | 2025-01-21 | 2025
28174 |  | CEF-LUPSA | LUPSA | AB | solar | 0.0046 | 0.0046 | 0 | 0 | CFP | N/A | DEER TS | 7040241106931 |  | 7040241106931 | 2025-01-03 | 2025
28175 |  | CEF-SIBIEL | SIBIEL | SB | solar | 0.005 | 0.005 | 0 | 0 | CFP | N/A | DEER TS | 7020241108526 |  | 7020241108526 | 2025-01-28 | 2025
28176 |  | CEF-CURCIU | CURCIU | SB | solar | 0.00784 | 0.00784 | 0 | 0 | CFP | N/A | DEER TS | 7020241108533 |  | 7020241108533 | 2025-01-20 | 2025
28177 |  | CEF-CHILIENI | CHILIENI | CV | solar | 0.027 | 0.027 | 0 | 0 | CFP | N/A | DEER TS | 7060241103167 |  | 7060241103167 | 2025-01-06 | 2025
28178 |  | CEF-DAIA ROMANA | DAIA ROMANA | AB | solar | 0.006 | 0.006 | 0 | 0 | CFP | N/A | DEER TS | 7040241106954 |  | 7040241106954 | 2025-01-03 | 2025
28179 |  | CEF-SIGHISOARA | SIGHISOARA | MS | solar | 0.005 | 0.005 | 0 | 0 | CFP | N/A | DEER TS | 7030241109500 |  | 7030241109500 | 2025-01-30 | 2025
28180 |  | CEF-CIUCSANGEORGIU | CIUCSANGEORGIU | HR | solar | 0.008 | 0.008 | 0 | 0 | CFP | N/A | DEER TS | 7050241105416 |  | 7050241105416 | 2025-01-20 | 2025
28181 |  | CEF-MIERCUREA CIUC | MIERCUREA CIUC | HR | solar | 0.0036 | 0.0036 | 0 | 0 | CFP | N/A | DEER TS | 7050241105417 |  | 7050241105417 | 2025-01-16 | 2025
28182 |  | CEF-HARSENI | HARSENI | BV | solar | 0.005 | 0.005 | 0 | 0 | CFP | N/A | DEER TS | 7010241114559 |  | 7010241114559 | 2025-01-20 | 2025
28183 |  | CEF-SACEL | SACEL | SB | solar | 0.005 | 0.005 | 0 | 0 | CFP | N/A | DEER TS | 7020241108567 |  | 7020241108567 | 2025-01-15 | 2025
28184 |  | CEF-PLAIESII DE JOS | PLAIESII DE JOS | HR | solar | 0.005 | 0.005 | 0 | 0 | CFP | N/A | DEER TS | 7050241105472 |  | 7050241105472 | 2025-01-15 | 2025
28185 |  | CEF-JOSENI | JOSENI | HR | solar | 0.006 | 0.006 | 0 | 0 | CFP | N/A | DEER TS | 7050241105474 |  | 7050241105474 | 2025-01-20 | 2025
28186 |  | CEF-POIAN | POIAN | CV | solar | 0.005 | 0.005 | 0 | 0 | CFP | N/A | DEER TS | 7060241103211 |  | 7060241103211 | 2025-01-06 | 2025
28187 |  | CEF-SCOREIU | SCOREIU | SB | solar | 0.01 | 0.01 | 0 | 0 | CFP | N/A | DEER TS | 7020241108571 |  | 7020241108571 | 2025-01-20 | 2025
28188 |  | CEF-BODOC | BODOC | CV | solar | 0.005 | 0.005 | 0 | 0 | CFP | N/A | DEER TS | 7060241103212 |  | 7060241103212 | 2025-01-06 | 2025
28189 |  | CEF-ORLAT | ORLAT | SB | solar | 0.003 | 0.003 | 0 | 0 | CFP | N/A | DEER TS | 7020241108575 |  | 7020241108575 | 2025-01-17 | 2025
28190 |  | CEF-SIBIU | SIBIU | SB | solar | 0.00656 | 0.00656 | 200 | 0.4 | CFP | N/A | DEER TS | 7020241108578 |  | 7020241108578 | 2025-01-15 | 2025
28191 |  | CEF-TOPIRCEA | TOPIRCEA | SB | solar | 0.00384 | 0.00384 | 0 | 0 | CFP | N/A | DEER TS | 7020241108580 |  | 7020241108580 | 2025-01-22 | 2025
28192 |  | CEF-MARPOD | MARPOD | SB | solar | 0.006 | 0.006 | 0 | 0 | CFP | N/A | DEER TS | 7020241108581 |  | 7020241108581 | 2025-01-18 | 2025
28193 |  | CEF-SIBIU | SIBIU | SB | solar | 0.005 | 0.005 | 0 | 0 | CFP | N/A | DEER TS | 7020241108582 |  | 7020241108582 | 2025-01-31 | 2025
28194 |  | CEF-CRISTIAN | CRISTIAN | SB | solar | 0.006 | 0.006 | 0 | 0 | CFP | N/A | DEER TS | 7020241108583 |  | 7020241108583 | 2025-01-17 | 2025
28195 |  | CEF-CISNADIE | CISNADIE | SB | solar | 0.003045 | 0.003045 | 0 | 0 | CFP | N/A | DEER TS | 7020241108589 |  | 7020241108589 | 2025-01-29 | 2025
28196 |  | CEF-DUMBRAVENI | DUMBRAVENI | SB | solar | 0.00588 | 0.00588 | 0 | 0 | CFP | N/A | DEER TS | 7020241108590 |  | 7020241108590 | 2025-01-17 | 2025
28197 |  | CEF-SICULENI | SICULENI | HR | solar | 0.00588 | 0.00588 | 0 | 0 | CFP | N/A | DEER TS | 7050241105483 |  | 7050241105483 | 2025-01-20 | 2025
28198 |  | CEF-DEDA | DEDA | MS | solar | 0.005 | 0.005 | 0 | 0 | CFP | N/A | DEER TS | 7030241109603 |  | 7030241109603 | 2025-01-31 | 2025
28199 |  | CEF-SIBIU | SIBIU | SB | solar | 0.005 | 0.005 | 0 | 0 | CFP | N/A | DEER TS | 7020241108597 |  | 7020241108597 | 2025-01-28 | 2025
28200 |  | CEF-JINA | JINA | SB | solar | 0.004 | 0.004 | 0 | 0 | CFP | N/A | DEER TS | 7020241108596 |  | 7020241108596 | 2025-01-17 | 2025
28201 |  | CEF-MIERCUREA CIUC | MIERCUREA CIUC | HR | solar | 0.006 | 0.006 | 0 | 0 | CFP | N/A | DEER TS | 7050241105486 |  | 7050241105486 | 2025-01-20 | 2025
28202 |  | CEF-SIBIU | SIBIU | SB | solar | 0.00351 | 0.00351 | 0 | 0 | CFP | N/A | DEER TS | 7020241108600 |  | 7020241108600 | 2025-01-20 | 2025
28203 |  | CEF-SADU | SADU | SB | solar | 0.003 | 0.003 | 0 | 0 | CFP | N/A | DEER TS | 7020241108601 |  | 7020241108601 | 2025-01-08 | 2025
28204 |  | CEF-MALNAS | MALNAS | CV | solar | 0.005 | 0.005 | 0 | 0 | CFP | N/A | DEER TS | 7060241103222 |  | 7060241103222 | 2025-01-06 | 2025
28205 |  | CEF-CORUNCA | CORUNCA | MS | solar | 0.005 | 0.005 | 0 | 0 | CFP | N/A | DEER TS | 7030241109613 |  | 7030241109613 | 2025-01-29 | 2025
28206 |  | CEF-MALNAS | MALNAS | CV | solar | 0.005 | 0.005 | 0 | 0 | CFP | N/A | DEER TS | 7060241103223 |  | 7060241103223 | 2025-01-06 | 2025
28207 |  | CEF-RECI | RECI | CV | solar | 0.005 | 0.005 | 0 | 0 | CFP | N/A | DEER TS | 7060241103224 |  | 7060241103224 | 2025-01-06 | 2025
28208 |  | CEF-ZETEA | ZETEA | HR | solar | 0.0036 | 0.0036 | 0 | 0 | CFP | N/A | DEER TS | 7050241105496 |  | 7050241105496 | 2025-01-09 | 2025
28209 |  | CEF-REGHIN | REGHIN | MS | solar | 0.01245 | 0.01245 | 0 | 0 | CFP | N/A | DEER TS | 7030241109626 |  | 7030241109626 | 2025-01-31 | 2025
28210 |  | CEF-AGNITA | AGNITA | SB | solar | 0.005 | 0.005 | 0 | 0 | CFP | N/A | DEER TS | 7020241108625 |  | 7020241108625 | 2025-01-17 | 2025
28211 |  | CEF-DAIA | DAIA | SB | solar | 0.006 | 0.006 | 0 | 0 | CFP | N/A | DEER TS | 7020241108636 |  | 7020241108636 | 2025-01-23 | 2025
28212 |  | CEF-BRASOV | BRASOV | BV | solar | 0.012 | 0.012 | 0 | 0 | CFP | N/A | DEER TS | 7010241114789 |  | 7010241114789 | 2025-01-08 | 2025
28213 |  | CEF-TARGU MURES | TARGU MURES | MS | solar | 0.00552 | 0.00552 | 0 | 0 | CFP | N/A | DEER TS | 7030241109662 |  | 7030241109662 | 2025-01-23 | 2025
28214 |  | CEF-TARGU MURES | TARGU MURES | MS | solar | 0.006 | 0.006 | 0 | 0 | CFP | N/A | DEER TS | 7030241109664 |  | 7030241109664 | 2025-01-23 | 2025
28215 |  | CEF-FRUMOASA | FRUMOASA | HR | solar | 0.008 | 0.008 | 0 | 0 | CFP | N/A | DEER TS | 7050241105526 |  | 7050241105526 | 2025-01-09 | 2025
28216 |  | CEF-MEDIAS | MEDIAS | SB | solar | 0.004 | 0.004 | 0 | 0 | CFP | N/A | DEER TS | 7020241108660 |  | 7020241108660 | 2025-01-28 | 2025
28217 |  | CEF-MIHAILENI | MIHAILENI | HR | solar | 0.004 | 0.004 | 0 | 0 | CFP | N/A | DEER TS | 7050241105533 |  | 7050241105533 | 2025-01-16 | 2025
28218 |  | CEF-ALMA | ALMA | SB | solar | 0.00588 | 0.00588 | 0 | 0 | CFP | N/A | DEER TS | 7020241108665 |  | 7020241108665 | 2025-01-23 | 2025
28219 |  | CEF-SIBIU | SIBIU | SB | solar | 0.00495 | 0.00495 | 0 | 0 | CFP | N/A | DEER TS | 7020241108670 |  | 7020241108670 | 2025-01-28 | 2025
28220 |  | CEF-GHIDFALAU | GHIDFALAU | CV | solar | 0.005 | 0.005 | 0 | 0 | CFP | N/A | DEER TS | 7060241103248 |  | 7060241103248 | 2025-01-06 | 2025
28221 |  | CEF-MEDIAS | MEDIAS | SB | solar | 0.01 | 0.01 | 0 | 0 | CFP | N/A | DEER TS | 7020241108676 |  | 7020241108676 | 2025-01-22 | 2025
28222 |  | CEF-SIBIU | SIBIU | SB | solar | 0.0045 | 0.0045 | 0 | 0 | CFP | N/A | DEER TS | 7020241108677 |  | 7020241108677 | 2025-01-16 | 2025
28223 |  | CEF-GHELINTA | GHELINTA | CV | solar | 0.005 | 0.005 | 0 | 0 | CFP | N/A | DEER TS | 7060241103251 |  | 7060241103251 | 2025-01-06 | 2025
28224 |  | CEF-MIERCUREA CIUC | MIERCUREA CIUC | HR | solar | 0.004725 | 0.004725 | 0 | 0 | CFP | N/A | DEER TS | 7050241105548 |  | 7050241105548 | 2025-01-16 | 2025
28225 |  | CEF-HOMOROD | HOMOROD | BV | solar | 0.005 | 0.005 | 0 | 0 | CFP | N/A | DEER TS | 7010241114822 |  | 7010241114822 | 2025-01-17 | 2025
28226 |  | CEF-NOCRICH | NOCRICH | SB | solar | 0.006 | 0.006 | 0 | 0 | CFP | N/A | DEER TS | 7020241108681 |  | 7020241108681 | 2025-01-18 | 2025
28227 |  | CEF-ODORHEIU SECUIESC | ODORHEIU SECUIESC | HR | solar | 0.00387 | 0.00387 | 0 | 0 | CFP | N/A | DEER TS | 7050241105551 |  | 7050241105551 | 2025-01-09 | 2025
28228 |  | CEF-LEMNIA | LEMNIA | CV | solar | 0.006 | 0.006 | 0 | 0 | CFP | N/A | DEER TS | 7060241103253 |  | 7060241103253 | 2025-01-06 | 2025
28229 |  | CEF-TARGU SECUIESC | TARGU SECUIESC | CV | solar | 0.00492 | 0.00492 | 0 | 0 | CFP | N/A | DEER TS | 7060241103254 |  | 7060241103254 | 2025-01-06 | 2025
28230 |  | CEF-DUMBRAVENI | DUMBRAVENI | SB | solar | 0.006 | 0.006 | 0 | 0 | CFP | N/A | DEER TS | 7020241108682 |  | 7020241108682 | 2025-01-17 | 2025
28231 |  | CEF-SICULENI | SICULENI | HR | solar | 0.008 | 0.008 | 0 | 0 | CFP | N/A | DEER TS | 7050241105553 |  | 7050241105553 | 2025-01-28 | 2025
28232 |  | CEF-CORUNCA | CORUNCA | MS | solar | 0.006 | 0.006 | 0 | 0 | CFP | N/A | DEER TS | 7030241109693 |  | 7030241109693 | 2025-01-22 | 2025
28233 |  | CEF-SASCHIZ | SASCHIZ | MS | solar | 0.0098 | 0.0098 | 0 | 0 | CFP | N/A | DEER TS | 7030241109702 |  | 7030241109702 | 2025-01-17 | 2025
28234 |  | CEF-BRASOV | BRASOV | BV | solar | 0.00565 | 0.00565 | 0 | 0 | CFP | N/A | DEER TS | 7010241114833 |  | 7010241114833 | 2025-01-08 | 2025
28235 |  | CEF-ODORHEIU SECUIESC | ODORHEIU SECUIESC | HR | solar | 0.004565 | 0.004565 | 0 | 0 | CFP | N/A | DEER TS | 7050241105560 |  | 7050241105560 | 2025-01-09 | 2025
28236 |  | CEF-JINA | JINA | SB | solar | 0.004995 | 0.004995 | 0 | 0 | CFP | N/A | DEER TS | 7020241108700 |  | 7020241108700 | 2025-01-17 | 2025
28237 |  | CEF-ODORHEIU SECUIESC | ODORHEIU SECUIESC | HR | solar | 0.00473 | 0.00473 | 0 | 0 | CFP | N/A | DEER TS | 7050241105562 |  | 7050241105562 | 2025-01-09 | 2025
28238 |  | CEF-DANESTI | DANESTI | HR | solar | 0.0045 | 0.0045 | 0 | 0 | CFP | N/A | DEER TS | 7050241105563 |  | 7050241105563 | 2025-01-16 | 2025
28239 |  | CEF-RACOVITA | RACOVITA | SB | solar | 0.0096 | 0.0096 | 0 | 0 | CFP | N/A | DEER TS | 7020241108703 |  | 7020241108703 | 2025-01-20 | 2025
28240 |  | CEF-SANTANA DE MURES | SANTANA DE MURES | MS | solar | 0.005 | 0.005 | 0 | 0 | CFP | N/A | DEER TS | 7030241109721 |  | 7030241109721 | 2025-01-31 | 2025
28241 |  | CEF-TARGU MURES | TARGU MURES | MS | solar | 0.0046 | 0.0046 | 0 | 0 | CFP | N/A | DEER TS | 7030241109722 |  | 7030241109722 | 2025-01-14 | 2025
28242 |  | CEF-CAPALNITA | CAPALNITA | HR | solar | 0.006 | 0.006 | 0 | 0 | CFP | N/A | DEER TS | 7050241105567 |  | 7050241105567 | 2025-01-13 | 2025
28243 |  | CEF-SIBIU | SIBIU | SB | solar | 0.00522 | 0.00522 | 0 | 0 | CFP | N/A | DEER TS | 7020241108712 |  | 7020241108712 | 2025-01-29 | 2025
28244 |  | CEF-TARGU SECUIESC | TARGU SECUIESC | CV | solar | 0.006 | 0.006 | 0 | 0 | CFP | N/A | DEER TS | 7060241103269 |  | 7060241103269 | 2025-01-06 | 2025
28245 |  | CEF-SANPETRU | SANPETRU | BV | solar | 0.00324 | 0.00324 | 0 | 0 | CFP | N/A | DEER TS | 7010241114860 |  | 7010241114860 | 2025-01-16 | 2025
28246 |  | CEF-SIBIU | SIBIU | SB | solar | 0.005 | 0.005 | 0 | 0 | CFP | N/A | DEER TS | 7020241108717 |  | 7020241108717 | 2025-01-23 | 2025
28247 |  | CEF-BRASOV | BRASOV | BV | solar | 0.00696 | 0.00696 | 0 | 0 | CFP | N/A | DEER TS | 7010241114864 |  | 7010241114864 | 2025-01-21 | 2025
28248 |  | CEF-SOHODOL | SOHODOL | AB | solar | 0.00989 | 0.00989 | 0 | 0 | CFP | N/A | DEER TS | 7040241107148 |  | 7040241107148 | 2025-01-03 | 2025
28249 |  | CEF-SANPETRU | SANPETRU | BV | solar | 0.005 | 0.005 | 0 | 0 | CFP | N/A | DEER TS | 7010241114865 |  | 7010241114865 | 2025-01-22 | 2025
28250 |  | CEF-SELIMBAR | SELIMBAR | SB | solar | 0.00559 | 0.00559 | 0 | 0 | CFP | N/A | DEER TS | 7020241108718 |  | 7020241108718 | 2025-01-03 | 2025
28251 |  | CEF-CISNADIE | CISNADIE | SB | solar | 0.006 | 0.006 | 0 | 0 | CFP | N/A | DEER TS | 7020241108719 |  | 7020241108719 | 2025-01-29 | 2025
28252 |  | CEF-SURA MARE | SURA MARE | SB | solar | 0.008 | 0.008 | 0 | 0 | CFP | N/A | DEER TS | 7020241108721 |  | 7020241108721 | 2025-01-25 | 2025
28253 |  | CEF-RASINARI | RASINARI | SB | solar | 0.006 | 0.006 | 0 | 0 | CFP | N/A | DEER TS | 7020241108722 |  | 7020241108722 | 2025-01-28 | 2025
28254 |  | CEF-CISNADIE | CISNADIE | SB | solar | 0.00552 | 0.00552 | 0 | 0 | CFP | N/A | DEER TS | 7020241108724 |  | 7020241108724 | 2025-01-29 | 2025
28255 |  | CEF-SACEL | SACEL | SB | solar | 0.006 | 0.006 | 0 | 0 | CFP | N/A | DEER TS | 7020241108731 |  | 7020241108731 | 2025-01-15 | 2025
28256 |  | CEF-SELIMBAR | SELIMBAR | SB | solar | 0.006 | 0.006 | 0 | 0 | CFP | N/A | DEER TS | 7020241108754 |  | 7020241108754 | 2025-01-03 | 2025
28257 |  | CEF-TARNAVA | TARNAVA | SB | solar | 0.006 | 0.006 | 0 | 0 | CFP | N/A | DEER TS | 7020241108760 |  | 7020241108760 | 2025-01-23 | 2025
28258 |  | CEF-SELIMBAR | SELIMBAR | SB | solar | 0.00559 | 0.00559 | 0 | 0 | CFP | N/A | DEER TS | 7020241108772 |  | 7020241108772 | 2025-01-03 | 2025
28259 |  | CEF-RECI | RECI | CV | solar | 0.005 | 0.005 | 0 | 0 | CFP | N/A | DEER TS | 7060241103272 |  | 7060241103272 | 2025-01-21 | 2025
28260 |  | CEF-RASINARI | RASINARI | SB | solar | 0.006 | 0.006 | 0 | 0 | CFP | N/A | DEER TS | 7020241108777 |  | 7020241108777 | 2025-01-28 | 2025
28261 |  | CEF-SIBIU | SIBIU | SB | solar | 0.006 | 0.006 | 0 | 0 | CFP | N/A | DEER TS | 7020241108779 |  | 7020241108779 | 2025-01-29 | 2025
28262 |  | CEF-SIBIU | SIBIU | SB | solar | 0.005 | 0.005 | 0 | 0 | CFP | N/A | DEER TS | 7020241108785 |  | 7020241108785 | 2025-01-20 | 2025
28263 |  | CEF-SELIMBAR | SELIMBAR | SB | solar | 0.005 | 0.005 | 0 | 0 | CFP | N/A | DEER TS | 7020241108786 |  | 7020241108786 | 2025-01-21 | 2025
28264 |  | CEF-SACELE | SACELE | BV | solar | 0.006 | 0.006 | 0 | 0 | CFP | N/A | DEER TS | 7010241114899 |  | 7010241114899 | 2025-01-09 | 2025
28265 |  | CEF-ODORHEIU SECUIESC | ODORHEIU SECUIESC | HR | solar | 0.0036 | 0.0036 | 0 | 0 | CFP | N/A | DEER TS | 7050241105588 |  | 7050241105588 | 2025-01-22 | 2025
28266 |  | CEF-TARGU SECUIESC | TARGU SECUIESC | CV | solar | 0.005 | 0.005 | 0 | 0 | CFP | N/A | DEER TS | 7060241103279 |  | 7060241103279 | 2025-01-06 | 2025
28267 |  | CEF-HARMAN | HARMAN | BV | solar | 0.00504 | 0.00504 | 0 | 0 | CFP | N/A | DEER TS | 7010241114915 |  | 7010241114915 | 2025-01-23 | 2025
28268 |  | CEF-GALAUTAS | GALAUTAS | HR | solar | 0.005 | 0.005 | 0 | 0 | CFP | N/A | DEER TS | 7050241105591 |  | 7050241105591 | 2025-01-20 | 2025
28269 |  | CEF-BRAN | BRAN | BV | solar | 0.012 | 0.012 | 0 | 0 | CFP | N/A | DEER TS | 7010241114924 |  | 7010241114924 | 2025-01-29 | 2025
28270 |  | CEF-TILISCA | TILISCA | SB | solar | 0.006 | 0.006 | 0 | 0 | CFP | N/A | DEER TS | 7020241108812 |  | 7020241108812 | 2025-01-08 | 2025
28271 |  | CEF-FANTANELE | FANTANELE | SB | solar | 0.01472 | 0.01472 | 0 | 0 | CFP | N/A | DEER TS | 7020241108813 |  | 7020241108813 | 2025-01-23 | 2025
28272 |  | CEF-SURA MARE | SURA MARE | SB | solar | 0.005 | 0.005 | 0 | 0 | CFP | N/A | DEER TS | 7020241108817 |  | 7020241108817 | 2025-01-17 | 2025
28273 |  | CEF-SADU | SADU | SB | solar | 0.005 | 0.005 | 0 | 0 | CFP | N/A | DEER TS | 7020241108824 |  | 7020241108824 | 2025-01-08 | 2025
28274 |  | CEF-MUGENI | MUGENI | HR | solar | 0.006 | 0.006 | 0 | 0 | CFP | N/A | DEER TS | 7050241105598 |  | 7050241105598 | 2025-01-28 | 2025
28275 |  | CEF-UNGRA | UNGRA | BV | solar | 0.006 | 0.006 | 0 | 0 | CFP | N/A | DEER TS | 7010241114939 |  | 7010241114939 | 2025-01-16 | 2025
28276 |  | CEF-SIBIU | SIBIU | SB | solar | 0.00497 | 0.00497 | 0 | 0 | CFP | N/A | DEER TS | 7020241108827 |  | 7020241108827 | 2025-01-23 | 2025
28277 |  | CEF-GHEORGHENI | GHEORGHENI | HR | solar | 0.005 | 0.005 | 0 | 0 | CFP | N/A | DEER TS | 7050241105607 |  | 7050241105607 | 2025-01-20 | 2025
28278 |  | CEF-ODORHEIU SECUIESC | ODORHEIU SECUIESC | HR | solar | 0.004565 | 0.004565 | 0 | 0 | CFP | N/A | DEER TS | 7050241105608 |  | 7050241105608 | 2025-01-13 | 2025
28279 |  | CEF-RASNOV | RASNOV | BV | solar | 0.00484 | 0.00484 | 0 | 0 | CFP | N/A | DEER TS | 7010241114954 |  | 7010241114954 | 2025-01-10 | 2025
28280 |  | CEF-VOILA | VOILA | BV | solar | 0.0072 | 0.0072 | 0 | 0 | CFP | N/A | DEER TS | 7010241114955 |  | 7010241114955 | 2025-01-23 | 2025
28281 |  | CEF-ISTIHAZA | ISTIHAZA | MS | solar | 0.005 | 0.005 | 0 | 0 | CFP | N/A | DEER TS | 7030241109765 |  | 7030241109765 | 2025-01-16 | 2025
28282 |  | CEF-BLAJ | BLAJ | AB | solar | 0.0046 | 0.0046 | 0 | 0 | CFP | N/A | DEER TS | 7040241107211 |  | 7040241107211 | 2025-01-03 | 2025
28283 |  | CEF-SIBIU | SIBIU | SB | solar | 0.008 | 0.008 | 0 | 0 | CFP | N/A | DEER TS | 7020241108857 |  | 7020241108857 | 2025-01-08 | 2025
28284 |  | CEF-RECEA | RECEA | BV | solar | 0.006 | 0.006 | 0 | 0 | CFP | N/A | DEER TS | 7010241114970 |  | 7010241114970 | 2025-01-17 | 2025
28285 |  | CEF-SIBIU | SIBIU | SB | solar | 0.006 | 0.006 | 0 | 0 | CFP | N/A | DEER TS | 7020241108858 |  | 7020241108858 | 2025-01-28 | 2025
28286 |  | CEF-ORLAT | ORLAT | SB | solar | 0.005 | 0.005 | 0 | 0 | CFP | N/A | DEER TS | 7020241108859 |  | 7020241108859 | 2025-01-15 | 2025
28287 |  | CEF-SICULENI | SICULENI | HR | solar | 0.005 | 0.005 | 0 | 0 | CFP | N/A | DEER TS | 7050241105619 |  | 7050241105619 | 2025-01-20 | 2025
28288 |  | CEF-SIGHISOARA | SIGHISOARA | MS | solar | 0.005 | 0.005 | 0 | 0 | CFP | N/A | DEER TS | 7030241109775 |  | 7030241109775 | 2025-01-22 | 2025
28289 |  | CEF-LELICENI | LELICENI | HR | solar | 0.0046 | 0.0046 | 0 | 0 | CFP | N/A | DEER TS | 7050241105620 |  | 7050241105620 | 2025-01-21 | 2025
28290 |  | CEF-CRISTIAN | CRISTIAN | BV | solar | 0.006 | 0.006 | 0 | 0 | CFP | N/A | DEER TS | 7010241114982 |  | 7010241114982 | 2025-01-30 | 2025
28291 |  | CEF-MOACSA | MOACSA | CV | solar | 0.006 | 0.006 | 0 | 0 | CFP | N/A | DEER TS | 7060241103301 |  | 7060241103301 | 2025-01-06 | 2025
28292 |  | CEF-ODORHEIU SECUIESC | ODORHEIU SECUIESC | HR | solar | 0.004485 | 0.004485 | 0 | 0 | CFP | N/A | DEER TS | 7050241105626 |  | 7050241105626 | 2025-01-13 | 2025
28293 |  | CEF-SURA MICA | SURA MICA | SB | solar | 0.00522 | 0.00522 | 0 | 0 | CFP | N/A | DEER TS | 7020241108906 |  | 7020241108906 | 2025-01-22 | 2025
28294 |  | CEF-TARGU MURES | TARGU MURES | MS | solar | 0.005 | 0.005 | 0 | 0 | CFP | N/A | DEER TS | 7030241109791 |  | 7030241109791 | 2025-01-14 | 2025
28295 |  | CEF-Sangeorgiu de Mures | Sangeorgiu de Mures | MS | solar | 0.012 | 0.012 | 0 | 0 | CFP | N/A | DEER TS | 7030241109798 |  | 7030241109798 | 2025-01-14 | 2025
28296 |  | CEF-BRAN | BRAN | BV | solar | 0.00588 | 0.00588 | 0 | 0 | CFP | N/A | DEER TS | 7010241115008 |  | 7010241115008 | 2025-01-09 | 2025
28297 |  | CEF-ZLATNA | ZLATNA | AB | solar | 0.005 | 0.005 | 0 | 0 | CFP | N/A | DEER TS | 7040241107272 |  | 7040241107272 | 2025-01-03 | 2025
28298 |  | CEF-SANPETRU | SANPETRU | BV | solar | 0.008 | 0.008 | 0 | 0 | CFP | N/A | DEER TS | 7010241115022 |  | 7010241115022 | 2025-01-23 | 2025
28299 |  | CEF-GALDA DE JOS | GALDA DE JOS | AB | solar | 0.02 | 0.02 | 0 | 0 | CFP | N/A | DEER TS | 7040241107279 |  | 7040241107279 | 2025-01-27 | 2025
28300 |  | CEF-ODORHEIU SECUIESC | ODORHEIU SECUIESC | HR | solar | 0.028 | 0.028 | 0 | 0 | CFP | N/A | DEER TS | 7050241105645 |  | 7050241105645 | 2025-01-13 | 2025
28301 |  | CEF-SIBIU | SIBIU | SB | solar | 0.006 | 0.006 | 0 | 0 | CFP | N/A | DEER TS | 7020241108956 |  | 7020241108956 | 2025-01-29 | 2025
28302 |  | CEF-BRASOV | BRASOV | BV | solar | 0.003 | 0.003 | 0 | 0 | CFP | N/A | DEER TS | 7010241115030 |  | 7010241115030 | 2025-01-15 | 2025
28303 |  | CEF-DARLOS | DARLOS | SB | solar | 0.00688 | 0.00688 | 0 | 0 | CFP | N/A | DEER TS | 7020241108962 |  | 7020241108962 | 2025-01-23 | 2025
28304 |  | CEF-RUSCIORI | RUSCIORI | SB | solar | 0.006 | 0.006 | 0 | 0 | CFP | N/A | DEER TS | 7020241108966 |  | 7020241108966 | 2025-01-22 | 2025
28305 |  | CEF-SACEL | SACEL | SB | solar | 0.006 | 0.006 | 0 | 0 | CFP | N/A | DEER TS | 7020241108967 |  | 7020241108967 | 2025-01-15 | 2025
28306 |  | CEF-GHIMBAV | GHIMBAV | BV | solar | 0.006 | 0.006 | 0 | 0 | CFP | N/A | DEER TS | 7010241115036 |  | 7010241115036 | 2025-01-13 | 2025
28307 |  | CEF-CISNADIE | CISNADIE | SB | solar | 0.006 | 0.006 | 0 | 0 | CFP | N/A | DEER TS | 7020241108968 |  | 7020241108968 | 2025-01-29 | 2025
28308 |  | CEF-SELIMBAR | SELIMBAR | SB | solar | 0.00528 | 0.00528 | 0 | 0 | CFP | N/A | DEER TS | 7020241108970 |  | 7020241108970 | 2025-01-08 | 2025
28309 |  | CEF-BRASOV | BRASOV | BV | solar | 0.02 | 0.02 | 0 | 0 | CFP | N/A | DEER TS | 7010241115037 |  | 7010241115037 | 2025-01-27 | 2025
28310 |  | CEF-RASINARI | RASINARI | SB | solar | 0.00774 | 0.00774 | 0 | 0 | CFP | N/A | DEER TS | 7020241108971 |  | 7020241108971 | 2025-01-18 | 2025
28311 |  | CEF-SICULENI | SICULENI | HR | solar | 0.006 | 0.006 | 100 | 0.23 | CFP | N/A | DEER TS | 7050241105650 |  | 7050241105650 | 2025-01-20 | 2025
28312 |  | CEF-CISNADIE | CISNADIE | SB | solar | 0.007875 | 0.007875 | 0 | 0 | CFP | N/A | DEER TS | 7020241108972 |  | 7020241108972 | 2025-01-16 | 2025
28313 |  | CEF-SURA MICA | SURA MICA | SB | solar | 0.01 | 0.01 | 0 | 0 | CFP | N/A | DEER TS | 7020241108973 |  | 7020241108973 | 2025-01-18 | 2025
28314 |  | CEF-CISNADIE | CISNADIE | SB | solar | 0.003 | 0.003 | 0 | 0 | CFP | N/A | DEER TS | 7020241108974 |  | 7020241108974 | 2025-01-29 | 2025
28315 |  | CEF-CORUNCA | CORUNCA | MS | solar | 0.017 | 0.017 | 0 | 0 | CFP | N/A | DEER TS | 7030241109816 |  | 7030241109816 | 2025-01-17 | 2025
28316 |  | CEF-LUNGA | LUNGA | CV | solar | 0.006 | 0.006 | 0 | 0 | CFP | N/A | DEER TS | 7060241103314 |  | 7060241103314 | 2025-01-06 | 2025
28317 |  | CEF-SIBIU | SIBIU | SB | solar | 0.005 | 0.005 | 0 | 0 | CFP | N/A | DEER TS | 7020241108990 |  | 7020241108990 | 2025-01-23 | 2025
28318 |  | CEF-SANZIENI | SANZIENI | CV | solar | 0.006 | 0.006 | 0 | 0 | CFP | N/A | DEER TS | 7060241103316 |  | 7060241103316 | 2025-01-06 | 2025
28319 |  | CEF-SIBOT | SIBOT | AB | solar | 0.006 | 0.006 | 0 | 0 | CFP | N/A | DEER TS | 7040241107299 |  | 7040241107299 | 2025-01-03 | 2025
28320 |  | CEF-LUNGA | LUNGA | CV | solar | 0.006 | 0.006 | 0 | 0 | CFP | N/A | DEER TS | 7060241103318 |  | 7060241103318 | 2025-01-06 | 2025
28321 |  | CEF-ALBA IULIA | ALBA IULIA | AB | solar | 0.006 | 0.006 | 0 | 0 | CFP | N/A | DEER TS | 7040241107305 |  | 7040241107305 | 2025-01-03 | 2025
28322 |  | CEF-CODLEA | CODLEA | BV | solar | 0.1 | 0.1 | 0 | 0 | CFP | N/A | DEER TS | 7010241115052 |  | 7010241115052 | 2025-01-30 | 2025
28323 |  | CEF-SEICA MICA | SEICA MICA | SB | solar | 0.006 | 0.006 | 0 | 0 | CFP | N/A | DEER TS | 7020241109024 |  | 7020241109024 | 2025-01-23 | 2025
28324 |  | CEF-CISNADIE | CISNADIE | SB | solar | 0.006 | 0.006 | 0 | 0 | CFP | N/A | DEER TS | 7020241109026 |  | 7020241109026 | 2025-01-23 | 2025
28325 |  | CEF-CISNADIE | CISNADIE | SB | solar | 0.006 | 0.006 | 0 | 0 | CFP | N/A | DEER TS | 7020241109032 |  | 7020241109032 | 2025-01-29 | 2025
28326 |  | CEF-BRASOV | BRASOV | BV | solar | 0.01296 | 0.01296 | 100 | 0.4 | CFP | N/A | DEER TS | 7010241115060 |  | 7010241115060 | 2025-01-27 | 2025
28327 |  | CEF-SEBES | SEBES | AB | solar | 0.006 | 0.006 | 0 | 0 | CFP | N/A | DEER TS | 7040241107319 |  | 7040241107319 | 2025-01-22 | 2025
28328 |  | CEF-BISTRA | BISTRA | AB | solar | 0.006 | 0.006 | 0 | 0 | CFP | N/A | DEER TS | 7040241107320 |  | 7040241107320 | 2025-01-03 | 2025
28329 |  | CEF-SIBIU | SIBIU | SB | solar | 0.01 | 0.01 | 0 | 0 | CFP | N/A | DEER TS | 7020241109036 |  | 7020241109036 | 2025-01-31 | 2025
28330 |  | CEF-ALBA IULIA | ALBA IULIA | AB | solar | 0.00966 | 0.00966 | 100 | 0.4 | CFP | N/A | DEER TS | 7040241107321 |  | 7040241107321 | 2025-01-03 | 2025
28331 |  | CEF-CISNADIE | CISNADIE | SB | solar | 0.00984 | 0.00984 | 0 | 0 | CFP | N/A | DEER TS | 7020241109038 |  | 7020241109038 | 2025-01-29 | 2025
28332 |  | CEF-CISNADIE | CISNADIE | SB | solar | 0.00984 | 0.00984 | 0 | 0 | CFP | N/A | DEER TS | 7020241109039 |  | 7020241109039 | 2025-01-31 | 2025
28333 |  | CEF-UNIREA | UNIREA | AB | solar | 0.005 | 0.005 | 0 | 0 | CFP | N/A | DEER TS | 7040241107327 |  | 7040241107327 | 2025-01-15 | 2025
28334 |  | CEF-BLAJ | BLAJ | AB | solar | 0.01 | 0.01 | 0 | 0 | CFP | N/A | DEER TS | 7040241107330 |  | 7040241107330 | 2025-01-23 | 2025
28335 |  | CEF-CISNADIE | CISNADIE | SB | solar | 0.006 | 0.006 | 0 | 0 | CFP | N/A | DEER TS | 7020241109043 |  | 7020241109043 | 2025-01-08 | 2025
28336 |  | CEF-CRISTIAN | CRISTIAN | BV | solar | 0.01 | 0.01 | 0 | 0 | CFP | N/A | DEER TS | 7010241115083 |  | 7010241115083 | 2025-01-16 | 2025
28337 |  | CEF-CRISTIAN | CRISTIAN | BV | solar | 0.006 | 0.006 | 0 | 0 | CFP | N/A | DEER TS | 7010241115087 |  | 7010241115087 | 2025-01-17 | 2025
28338 |  | CEF-TARGU MURES | TARGU MURES | MS | solar | 0.017 | 0.017 | 15 | 0.4 | CFP | N/A | DEER TS | 7030241109850 |  | 7030241109850 | 2025-01-09 | 2025
28339 |  | CEF-MANDRA | MANDRA | SB | solar | 0.01 | 0.01 | 0 | 0 | CFP | N/A | DEER TS | 7020241109055 |  | 7020241109055 | 2025-01-08 | 2025
28340 |  | CEF-DUMBRAVITA | DUMBRAVITA | BV | solar | 0.006 | 0.006 | 0 | 0 | CFP | N/A | DEER TS | 7010241115108 |  | 7010241115108 | 2025-01-16 | 2025
28341 |  | CEF-FELDIOARA | FELDIOARA | BV | solar | 0.01 | 0.01 | 0 | 0 | CFP | N/A | DEER TS | 7010241115109 |  | 7010241115109 | 2025-01-21 | 2025
28342 |  | CEF-CIUCSANGEORGIU | CIUCSANGEORGIU | HR | solar | 0.005 | 0.005 | 0 | 0 | CFP | N/A | DEER TS | 7050241105676 |  | 7050241105676 | 2025-01-20 | 2025
28343 |  | CEF-BOD | BOD | BV | solar | 0.006 | 0.006 | 0 | 0 | CFP | N/A | DEER TS | 7010241115133 |  | 7010241115133 | 2025-01-21 | 2025
28344 |  | CEF-REGHIN | REGHIN | MS | solar | 0.006 | 0.006 | 0 | 0 | CFP | N/A | DEER TS | 7030241109860 |  | 7030241109860 | 2025-01-16 | 2025
28345 |  | CEF-Livezeni | Livezeni | MS | solar | 0.005 | 0.005 | 0 | 0 | CFP | N/A | DEER TS | 7030241109862 |  | 7030241109862 | 2025-01-27 | 2025
28346 |  | CEF-MOIECIU | MOIECIU | BV | solar | 0.006 | 0.006 | 0 | 0 | CFP | N/A | DEER TS | 7010241115135 |  | 7010241115135 | 2025-01-14 | 2025
28347 |  | CEF-ULIES | ULIES | HR | solar | 0.01 | 0.01 | 0 | 0 | CFP | N/A | DEER TS | 7050241105679 |  | 7050241105679 | 2025-01-09 | 2025
28348 |  | CEF-TOPLITA | TOPLITA | HR | solar | 0.004 | 0.004 | 0 | 0 | CFP | N/A | DEER TS | 7050241105680 |  | 7050241105680 | 2025-01-08 | 2025
28349 |  | CEF-MIHAILENI | MIHAILENI | HR | solar | 0.005 | 0.005 | 0 | 0 | CFP | N/A | DEER TS | 7050241105683 |  | 7050241105683 | 2025-01-17 | 2025
28350 |  | CEF-TOPLITA | TOPLITA | HR | solar | 0.005 | 0.005 | 0 | 0 | CFP | N/A | DEER TS | 7050241105684 |  | 7050241105684 | 2025-01-08 | 2025
28351 |  | CEF-SIBIU | SIBIU | SB | solar | 0.003 | 0.003 | 0 | 0 | CFP | N/A | DEER TS | 7020241109126 |  | 7020241109126 | 2025-01-31 | 2025
28352 |  | CEF-SIBIU | SIBIU | SB | solar | 0.003 | 0.003 | 0 | 0 | CFP | N/A | DEER TS | 7020241109128 |  | 7020241109128 | 2025-01-23 | 2025
28353 |  | CEF-SURA MICA | SURA MICA | SB | solar | 0.006 | 0.006 | 0 | 0 | CFP | N/A | DEER TS | 7020241109130 |  | 7020241109130 | 2025-01-17 | 2025
28354 |  | CEF-TOPLITA | TOPLITA | HR | solar | 0.0057 | 0.0057 | 0 | 0 | CFP | N/A | DEER TS | 7050241105689 |  | 7050241105689 | 2025-01-20 | 2025
28355 |  | CEF-GHEORGHENI | GHEORGHENI | HR | solar | 0.006 | 0.006 | 0 | 0 | CFP | N/A | DEER TS | 7050241105690 |  | 7050241105690 | 2025-01-13 | 2025
28356 |  | CEF-CODLEA | CODLEA | BV | solar | 0.005 | 0.005 | 0 | 0 | CFP | N/A | DEER TS | 7010241115210 |  | 7010241115210 | 2025-01-30 | 2025
28357 |  | CEF-ALBA IULIA | ALBA IULIA | AB | solar | 0.005 | 0.005 | 0 | 0 | CFP | N/A | DEER TS | 7040241107383 |  | 7040241107383 | 2025-01-22 | 2025
28358 |  | CEF-TOHANU NOU | TOHANU NOU | BV | solar | 0.01 | 0.01 | 0 | 0 | CFP | N/A | DEER TS | 7010241115225 |  | 7010241115225 | 2025-01-16 | 2025
28359 |  | CEF-SELIMBAR | SELIMBAR | SB | solar | 0.006 | 0.006 | 0 | 0 | CFP | N/A | DEER TS | 7020241109139 |  | 7020241109139 | 2025-01-08 | 2025
28360 |  | CEF-VAMA BUZAULUI | VAMA BUZAULUI | BV | solar | 0.005 | 0.005 | 0 | 0 | CFP | N/A | DEER TS | 7010241115239 |  | 7010241115239 | 2025-01-20 | 2025
28361 |  | CEF-OZUN | OZUN | CV | solar | 0.0054 | 0.0054 | 0 | 0 | CFP | N/A | DEER TS | 7060241103340 |  | 7060241103340 | 2025-01-21 | 2025
28362 |  | CEF-ALBA IULIA | ALBA IULIA | AB | solar | 0.00598 | 0.00598 | 0 | 0 | CFP | N/A | DEER TS | 7040241107401 |  | 7040241107401 | 2025-01-03 | 2025
28363 |  | CEF-SELIMBAR | SELIMBAR | SB | solar | 0.006 | 0.006 | 0 | 0 | CFP | N/A | DEER TS | 7020241109159 |  | 7020241109159 | 2025-01-08 | 2025
28364 |  | CEF-SEBES | SEBES | AB | solar | 0.006 | 0.006 | 0 | 0 | CFP | N/A | DEER TS | 7040241107402 |  | 7040241107402 | 2025-01-03 | 2025
28365 |  | CEF-DAIA ROMANA | DAIA ROMANA | AB | solar | 0.006 | 0.006 | 0 | 0 | CFP | N/A | DEER TS | 7040241107403 |  | 7040241107403 | 2025-01-16 | 2025
28366 |  | CEF-BORSEC | BORSEC | HR | solar | 0.005 | 0.005 | 0 | 0 | CFP | N/A | DEER TS | 7050241105709 |  | 7050241105709 | 2025-01-20 | 2025
28367 |  | CEF-FELDIOARA | FELDIOARA | BV | solar | 0.00522 | 0.00522 | 0 | 0 | CFP | N/A | DEER TS | 7010241115264 |  | 7010241115264 | 2025-01-30 | 2025
28368 |  | CEF-MUGENI | MUGENI | HR | solar | 0.004 | 0.004 | 0 | 0 | CFP | N/A | DEER TS | 7050241105710 |  | 7050241105710 | 2025-01-23 | 2025
28369 |  | CEF-MERGHINDEAL | MERGHINDEAL | SB | solar | 0.003 | 0.003 | 0 | 0 | CFP | N/A | DEER TS | 7020241109166 |  | 7020241109166 | 2025-01-17 | 2025
28370 |  | CEF-ODORHEIU SECUIESC | ODORHEIU SECUIESC | HR | solar | 0.004 | 0.004 | 0 | 0 | CFP | N/A | DEER TS | 7050241105712 |  | 7050241105712 | 2025-01-13 | 2025
28371 |  | CEF-SIBOT | SIBOT | AB | solar | 0.006 | 0.006 | 0 | 0 | CFP | N/A | DEER TS | 7040241107409 |  | 7040241107409 | 2025-01-03 | 2025
28372 |  | CEF-JINA | JINA | SB | solar | 0.006 | 0.006 | 0 | 0 | CFP | N/A | DEER TS | 7020241109192 |  | 7020241109192 | 2025-01-17 | 2025
28373 |  | CEF-GALDA DE JOS | GALDA DE JOS | AB | solar | 0.006 | 0.006 | 0 | 0 | CFP | N/A | DEER TS | 7040241107414 |  | 7040241107414 | 2025-01-03 | 2025
28374 |  | CEF-JIDVEI | JIDVEI | AB | solar | 0.006 | 0.006 | 0 | 0 | CFP | N/A | DEER TS | 7040241107415 |  | 7040241107415 | 2025-01-03 | 2025
28375 |  | CEF-VALEA LUNGA | VALEA LUNGA | AB | solar | 0.006 | 0.006 | 0 | 0 | CFP | N/A | DEER TS | 7040241107418 |  | 7040241107418 | 2025-01-03 | 2025
28376 |  | CEF-MADARAS | MADARAS | HR | solar | 0.005 | 0.005 | 0 | 0 | CFP | N/A | DEER TS | 7050241105718 |  | 7050241105718 | 2025-01-14 | 2025
28377 |  | CEF-HARSENI | HARSENI | BV | solar | 0.005 | 0.005 | 0 | 0 | CFP | N/A | DEER TS | 7010241115276 |  | 7010241115276 | 2025-01-21 | 2025
28378 |  | CEF-CUGIR | CUGIR | AB | solar | 0.006 | 0.006 | 0 | 0 | CFP | N/A | DEER TS | 7040241107419 |  | 7040241107419 | 2025-01-27 | 2025
28379 |  | CEF-ALBA IULIA | ALBA IULIA | AB | solar | 0.006 | 0.006 | 120 | 0.23 | CFP | N/A | DEER TS | 7040241107424 |  | 7040241107424 | 2025-01-03 | 2025
28380 |  | CEF-MERGHINDEAL | MERGHINDEAL | SB | solar | 0.005 | 0.005 | 0 | 0 | CFP | N/A | DEER TS | 7020241109199 |  | 7020241109199 | 2025-01-17 | 2025
28381 |  | CEF-DUMBRAVENI | DUMBRAVENI | SB | solar | 0.006 | 0.006 | 0 | 0 | CFP | N/A | DEER TS | 7020241109200 |  | 7020241109200 | 2025-01-23 | 2025
28382 |  | CEF-GALDA DE JOS | GALDA DE JOS | AB | solar | 0.006 | 0.006 | 0 | 0 | CFP | N/A | DEER TS | 7040241107431 |  | 7040241107431 | 2025-01-03 | 2025
28383 |  | CEF-CRICAU | CRICAU | AB | solar | 0.006 | 0.006 | 0 | 0 | CFP | N/A | DEER TS | 7040241107435 |  | 7040241107435 | 2025-01-03 | 2025
28384 |  | CEF-BLAJ | BLAJ | AB | solar | 0.00598 | 0.00598 | 0 | 0 | CFP | N/A | DEER TS | 7040241107442 |  | 7040241107442 | 2025-01-23 | 2025
28385 |  | CEF-ALBA IULIA | ALBA IULIA | AB | solar | 0.005 | 0.005 | 0 | 0 | CFP | N/A | DEER TS | 7040241107443 |  | 7040241107443 | 2025-01-31 | 2025
28386 |  | CEF-SELIMBAR | SELIMBAR | SB | solar | 0.006 | 0.006 | 0 | 0 | CFP | N/A | DEER TS | 7020241109202 |  | 7020241109202 | 2025-01-21 | 2025
28387 |  | CEF-SPRING | SPRING | AB | solar | 0.02007 | 0.02007 | 0 | 0 | CFP | N/A | DEER TS | 7040241107446 |  | 7040241107446 | 2025-01-23 | 2025
28388 |  | CEF-CAMPENI | CAMPENI | AB | solar | 0.0051 | 0.0051 | 0 | 0 | CFP | N/A | DEER TS | 7040241107447 |  | 7040241107447 | 2025-01-03 | 2025
28389 |  | CEF-SIBIU | SIBIU | SB | solar | 0.015 | 0.015 | 0 | 0 | CFP | N/A | DEER TS | 7020241109212 |  | 7020241109212 | 2025-01-08 | 2025
28390 |  | CEF-CALNIC | CALNIC | AB | solar | 0.00528 | 0.00528 | 0 | 0 | CFP | N/A | DEER TS | 7040241207448 |  | 7040241207448 | 2025-01-03 | 2025
28391 |  | CEF-VADU MOTILOR | VADU MOTILOR | AB | solar | 0.00528 | 0.00528 | 0 | 0 | CFP | N/A | DEER TS | 7040241207450 |  | 7040241207450 | 2025-01-03 | 2025
28392 |  | CEF-TARGU MURES | TARGU MURES | MS | solar | 0.006 | 0.006 | 0 | 0 | CFP | N/A | DEER TS | 7030241209948 |  | 7030241209948 | 2025-01-16 | 2025
28393 |  | CEF-CRISTIAN | CRISTIAN | BV | solar | 0.00588 | 0.00588 | 0 | 0 | CFP | N/A | DEER TS | 7010241215321 |  | 7010241215321 | 2025-01-20 | 2025
28394 |  | CEF-TARGU MURES | TARGU MURES | MS | solar | 0.006 | 0.006 | 0 | 0 | CFP | N/A | DEER TS | 7030241209952 |  | 7030241209952 | 2025-01-22 | 2025
28395 |  | CEF-ALBA IULIA | ALBA IULIA | AB | solar | 0.005 | 0.005 | 0 | 0 | CFP | N/A | DEER TS | 7040241207456 |  | 7040241207456 | 2025-01-31 | 2025
28396 |  | CEF-ALBA IULIA | ALBA IULIA | AB | solar | 0.006 | 0.006 | 0 | 0 | CFP | N/A | DEER TS | 7040241207458 |  | 7040241207458 | 2025-01-27 | 2025
28397 |  | CEF-VLAHITA | VLAHITA | HR | solar | 0.01 | 0.01 | 0 | 0 | CFP | N/A | DEER TS | 7050241205806 |  | 7050241205806 | 2025-01-08 | 2025
28398 |  | CEF-ALBA IULIA | ALBA IULIA | AB | solar | 0.00924 | 0.00924 | 0 | 0 | CFP | N/A | DEER TS | 7040241207468 |  | 7040241207468 | 2025-01-03 | 2025
28399 |  | CEF-TURIA | TURIA | CV | solar | 0.005 | 0.005 | 0 | 0 | CFP | N/A | DEER TS | 7060241203359 |  | 7060241203359 | 2025-01-17 | 2025
28400 |  | CEF-PANET | PANET | MS | solar | 0.00988 | 0.00988 | 0 | 0 | CFP | N/A | DEER TS | 7030241209994 |  | 7030241209994 | 2025-01-09 | 2025
28401 |  | CEF-SANGEORGIU DE MURES | SANGEORGIU DE MURES | MS | solar | 0.006 | 0.006 | 0 | 0 | CFP | N/A | DEER TS | 7030241209989 |  | 7030241209989 | 2025-01-10 | 2025
28402 |  | CEF-COROISANMARTIN | COROISANMARTIN | MS | solar | 0.00585 | 0.00585 | 0 | 0 | CFP | N/A | DEER TS | 7030241209991 |  | 7030241209991 | 2025-01-30 | 2025
28403 |  | CEF-ALBA IULIA | ALBA IULIA | AB | solar | 0.005 | 0.005 | 0 | 0 | CFP | N/A | DEER TS | 7040241207481 |  | 7040241207481 | 2025-01-27 | 2025
28404 |  | CEF-BAILE TUSNAD | BAILE TUSNAD | HR | solar | 0.00522 | 0.00522 | 0 | 0 | CFP | N/A | DEER TS | 7050241205751 |  | 7050241205751 | 2025-01-22 | 2025
28405 |  | CEF-HARMAN | HARMAN | BV | solar | 0.001 | 0.001 | 0 | 0 | CFP | N/A | DEER TS | 7010241215342 |  | 7010241215342 | 2025-01-23 | 2025
28406 |  | CEF-PORUMBENII MARI | PORUMBENII MARI | HR | solar | 0.006 | 0.006 | 0 | 0 | CFP | N/A | DEER TS | 7050241205755 |  | 7050241205755 | 2025-01-22 | 2025
28407 |  | CEF-PARAU | PARAU | BV | solar | 0.006 | 0.006 | 0 | 0 | CFP | N/A | DEER TS | 7010241215345 |  | 7010241215345 | 2025-01-30 | 2025
28408 |  | CEF-SIBIU | SIBIU | SB | solar | 0.005 | 0.005 | 0 | 0 | CFP | N/A | DEER TS | 7020241209271 |  | 7020241209271 | 2025-01-15 | 2025
28409 |  | CEF-TARGU MURES | TARGU MURES | MS | solar | 0.006 | 0.006 | 0 | 0 | CFP | N/A | DEER TS | 7030241210018 |  | 7030241210018 | 2025-01-15 | 2025
28410 |  | CEF-TOPLITA | TOPLITA | HR | solar | 0.006 | 0.006 | 0 | 0 | CFP | N/A | DEER TS | 7050241205763 |  | 7050241205763 | 2025-01-14 | 2025
28411 |  | CEF-UNGHENI | UNGHENI | MS | solar | 0.0064 | 0.0064 | 0 | 0 | CFP | N/A | DEER TS | 7030241210022 |  | 7030241210022 | 2025-01-30 | 2025
28412 |  | CEF-TOPLITA | TOPLITA | HR | solar | 0.006 | 0.006 | 0 | 0 | CFP | N/A | DEER TS | 7050241205766 |  | 7050241205766 | 2025-01-16 | 2025
28413 |  | CEF-SIBIU | SIBIU | SB | solar | 0.005 | 0.005 | 0 | 0 | CFP | N/A | DEER TS | 7020241209290 |  | 7020241209290 | 2025-01-08 | 2025
28414 |  | CEF-BRADESTI | BRADESTI | HR | solar | 0.005 | 0.005 | 100 | 0.23 | CFP | N/A | DEER TS | 7050241205765 |  | 7050241205765 | 2025-01-22 | 2025
28415 |  | CEF-SIBIU | SIBIU | SB | solar | 0.005 | 0.005 | 0 | 0 | CFP | N/A | DEER TS | 7020241209295 |  | 7020241209295 | 2025-01-31 | 2025
28416 |  | CEF-SONA | SONA | AB | solar | 0.00328 | 0.00328 | 0 | 0 | CFP | N/A | DEER TS | 7040241207492 |  | 7040241207492 | 2025-01-23 | 2025
28417 |  | CEF-SEBES | SEBES | AB | solar | 0.00308 | 0.00308 | 0 | 0 | CFP | N/A | DEER TS | 7040241207494 |  | 7040241207494 | 2025-01-15 | 2025
28418 |  | CEF-MOIECIU | MOIECIU | BV | solar | 0.006 | 0.006 | 0 | 0 | CFP | N/A | DEER TS | 7010241215363 |  | 7010241215363 | 2025-01-17 | 2025
28419 |  | CEF-ALBA IULIA | ALBA IULIA | AB | solar | 0.003 | 0.003 | 0 | 0 | CFP | N/A | DEER TS | 7040241207498 |  | 7040241207498 | 2025-01-27 | 2025
28420 |  | CEF-SEBES | SEBES | AB | solar | 0.006 | 0.006 | 0 | 0 | CFP | N/A | DEER TS | 7040241207499 |  | 7040241207499 | 2025-01-16 | 2025
28421 |  | CEF-SIBIU | SIBIU | SB | solar | 0.006 | 0.006 | 0 | 0 | CFP | N/A | DEER TS | 7020241209309 |  | 7020241209309 | 2025-01-31 | 2025
28422 |  | CEF-SIBIU | SIBIU | SB | solar | 0.005 | 0.005 | 0 | 0 | CFP | N/A | DEER TS | 7020241209314 |  | 7020241209314 | 2025-01-23 | 2025
28423 |  | CEF-SERCAIA | SERCAIA | BV | solar | 0.0046 | 0.0046 | 0 | 0 | CFP | N/A | DEER TS | 7010241215389 |  | 7010241215389 | 2025-01-17 | 2025
28424 |  | CEF-ALBA IULIA | ALBA IULIA | AB | solar | 0.006 | 0.006 | 0 | 0 | CFP | N/A | DEER TS | 7040241207503 |  | 7040241207503 | 2025-01-31 | 2025
28425 |  | CEF-SIBIU | SIBIU | SB | solar | 0.006 | 0.006 | 0 | 0 | CFP | N/A | DEER TS | 7020241209316 |  | 7020241209316 | 2025-01-31 | 2025
28426 |  | CEF-MIERCUREA CIUC | MIERCUREA CIUC | HR | solar | 0.01 | 0.01 | 0 | 0 | CFP | N/A | DEER TS | 7050241205777 |  | 7050241205777 | 2025-01-16 | 2025
28427 |  | CEF-SURA MICA | SURA MICA | SB | solar | 0.00999 | 0.00999 | 0 | 0 | CFP | N/A | DEER TS | 7020241209325 |  | 7020241209325 | 2025-01-28 | 2025
28428 |  | CEF-CORUND | CORUND | HR | solar | 0.0036 | 0.0036 | 0 | 0 | CFP | N/A | DEER TS | 7050241205780 |  | 7050241205780 | 2025-01-23 | 2025
28429 |  | CEF-SURA MARE | SURA MARE | SB | solar | 0.00576 | 0.00576 | 0 | 0 | CFP | N/A | DEER TS | 7020241209326 |  | 7020241209326 | 2025-01-10 | 2025
28430 |  | CEF-MUGENI | MUGENI | HR | solar | 0.004 | 0.004 | 0 | 0 | CFP | N/A | DEER TS | 7050241205781 |  | 7050241205781 | 2025-01-10 | 2025
28431 |  | CEF-SIBIU | SIBIU | SB | solar | 0.006 | 0.006 | 0 | 0 | CFP | N/A | DEER TS | 7020241209331 |  | 7020241209331 | 2025-01-23 | 2025
28432 |  | CEF-GHEORGHENI | GHEORGHENI | HR | solar | 0.005 | 0.005 | 0 | 0 | CFP | N/A | DEER TS | 7050241205783 |  | 7050241205783 | 2025-01-31 | 2025
28433 |  | CEF-FRUMOASA | FRUMOASA | HR | solar | 0.006 | 0.006 | 0 | 0 | CFP | N/A | DEER TS | 7050241205786 |  | 7050241205786 | 2025-01-16 | 2025
28434 |  | CEF-SITA BUZAULUI | SITA BUZAULUI | CV | solar | 0.006 | 0.006 | 0 | 0 | CFP | N/A | DEER TS | 7060241203374 |  | 7060241203374 | 2025-01-16 | 2025
28435 |  | CEF-FELICENI | FELICENI | HR | solar | 0.00512 | 0.00512 | 0 | 0 | CFP | N/A | DEER TS | 7050241205788 |  | 7050241205788 | 2025-01-14 | 2025
28436 |  | CEF-SUSENI | SUSENI | HR | solar | 0.00522 | 0.00522 | 0 | 0 | CFP | N/A | DEER TS | 7050241205789 |  | 7050241205789 | 2025-01-15 | 2025
28437 |  | CEF-SEBES | SEBES | AB | solar | 0.00315 | 0.00315 | 0 | 0 | CFP | N/A | DEER TS | 7040241207529 |  | 7040241207529 | 2025-01-15 | 2025
28438 |  | CEF-SINCA NOUA | SINCA NOUA | BV | solar | 0.005 | 0.005 | 0 | 0 | CFP | N/A | DEER TS | 7010241215419 |  | 7010241215419 | 2025-01-22 | 2025
28439 |  | CEF-ZARNESTI | ZARNESTI | BV | solar | 0.005115 | 0.005115 | 0 | 0 | CFP | N/A | DEER TS | 7010241215425 |  | 7010241215425 | 2025-01-23 | 2025
28440 |  | CEF-GLODENI | GLODENI | MS | solar | 0.006 | 0.006 | 0 | 0 | CFP | N/A | DEER TS | 7030241210077 |  | 7030241210077 | 2025-01-16 | 2025
28441 |  | CEF-SEBES | SEBES | AB | solar | 0.00696 | 0.00696 | 0 | 0 | CFP | N/A | DEER TS | 7040241207535 |  | 7040241207535 | 2025-01-16 | 2025
28442 |  | CEF-TARGU MURES | TARGU MURES | MS | solar | 0.006 | 0.006 | 0 | 0 | CFP | N/A | DEER TS | 7030241210081 |  | 7030241210081 | 2025-01-16 | 2025
28443 |  | CEF-VINTU DE JOS | VINTU DE JOS | AB | solar | 0.006 | 0.006 | 0 | 0 | CFP | N/A | DEER TS | 7040241207539 |  | 7040241207539 | 2025-01-15 | 2025
28444 |  | CEF-ALBA IULIA | ALBA IULIA | AB | solar | 0.006 | 0.006 | 0 | 0 | CFP | N/A | DEER TS | 7040241207540 |  | 7040241207540 | 2025-01-16 | 2025
28445 |  | CEF-SANPETRU | SANPETRU | BV | solar | 0.008 | 0.008 | 0 | 0 | CFP | N/A | DEER TS | 7010241215449 |  | 7010241215449 | 2025-01-22 | 2025
28446 |  | CEF-IERNUT | IERNUT | MS | solar | 0.006 | 0.006 | 0 | 0 | CFP | N/A | DEER TS | 7030241210093 |  | 7030241210093 | 2025-01-29 | 2025
28447 |  | CEF-ALBA IULIA | ALBA IULIA | AB | solar | 0.00352 | 0.00352 | 0 | 0 | CFP | N/A | DEER TS | 7040241207553 |  | 7040241207553 | 2025-01-23 | 2025
28448 |  | CEF-CORUNCA | CORUNCA | MS | solar | 0.008 | 0.008 | 0 | 0 | CFP | N/A | DEER TS | 7030241210095 |  | 7030241210095 | 2025-01-14 | 2025
28449 |  | CEF-BATOS | BATOS | MS | solar | 0.006 | 0.006 | 0 | 0 | CFP | N/A | DEER TS | 7030241210097 |  | 7030241210097 | 2025-01-15 | 2025
28450 |  | CEF-COROISANMARTIN | COROISANMARTIN | MS | solar | 0.006 | 0.006 | 0 | 0 | CFP | N/A | DEER TS | 7030241210098 |  | 7030241210098 | 2025-01-27 | 2025
28451 |  | CEF-SFANTUL GHEORGHE | SFANTUL GHEORGHE | CV | solar | 0.005 | 0.005 | 0 | 0 | CFP | N/A | DEER TS | 7060241203399 |  | 7060241203399 | 2025-01-21 | 2025
28452 |  | CEF-LOPADEA NOUA | LOPADEA NOUA | AB | solar | 0.01 | 0.01 | 0 | 0 | CFP | N/A | DEER TS | 7040241207564 |  | 7040241207564 | 2025-01-16 | 2025
28453 |  | CEF-ODORHEIU SECUIESC | ODORHEIU SECUIESC | HR | solar | 0.006 | 0.006 | 0 | 0 | CFP | N/A | DEER TS | 7050241205814 |  | 7050241205814 | 2025-01-22 | 2025
28454 |  | CEF-ALBA IULIA | ALBA IULIA | AB | solar | 0.012 | 0.012 | 0 | 0 | CFP | N/A | DEER TS | 7040241207569 |  | 7040241207569 | 2025-01-20 | 2025
28455 |  | CEF-FELICENI | FELICENI | HR | solar | 0.01 | 0.01 | 0 | 0 | CFP | N/A | DEER TS | 7050241205816 |  | 7050241205816 | 2025-01-22 | 2025
28456 |  | CEF-PORUMBACUL DE JOS | PORUMBACUL DE JOS | SB | solar | 0.005 | 0.005 | 0 | 0 | CFP | N/A | DEER TS | 7020241209414 |  | 7020241209414 | 2025-01-20 | 2025
28457 |  | CEF-ALBA IULIA | ALBA IULIA | AB | solar | 0.005 | 0.005 | 0 | 0 | CFP | N/A | DEER TS | 7040241207574 |  | 7040241207574 | 2025-01-15 | 2025
28458 |  | CEF-SIBIU | SIBIU | SB | solar | 0.006 | 0.006 | 0 | 0 | CFP | N/A | DEER TS | 7020241209428 |  | 7020241209428 | 2025-01-29 | 2025
28459 |  | CEF-OCNA MURES | OCNA MURES | AB | solar | 0.017 | 0.017 | 0 | 0 | CFP | N/A | DEER TS | 7040241207578 |  | 7040241207578 | 2025-01-31 | 2025
28460 |  | CEF-GHIDFALAU | GHIDFALAU | CV | solar | 0.006 | 0.006 | 0 | 0 | CFP | N/A | DEER TS | 7060241203403 |  | 7060241203403 | 2025-01-21 | 2025
28461 |  | CEF-BILBOR | BILBOR | HR | solar | 0.00352 | 0.00352 | 0 | 0 | CFP | N/A | DEER TS | 7050241205819 |  | 7050241205819 | 2025-01-21 | 2025
28462 |  | CEF-CUGIR | CUGIR | AB | solar | 0.005 | 0.005 | 0 | 0 | CFP | N/A | DEER TS | 7040241207579 |  | 7040241207579 | 2025-01-30 | 2025
28463 |  | CEF-IGHIU | IGHIU | AB | solar | 0.006 | 0.006 | 0 | 0 | CFP | N/A | DEER TS | 7040241207590 |  | 7040241207590 | 2025-01-22 | 2025
28464 |  | CEF-ALBA IULIA | ALBA IULIA | AB | solar | 0.01507 | 0.01507 | 0 | 0 | CFP | N/A | DEER TS | 7040241207592 |  | 7040241207592 | 2025-01-22 | 2025
28465 |  | CEF-BRASOV | BRASOV | BV | solar | 0.005 | 0.005 | 0 | 0 | CFP | N/A | DEER TS | 7010241215524 |  | 7010241215524 | 2025-01-23 | 2025
28466 |  | CEF-POIANA SIBIULUI | POIANA SIBIULUI | SB | solar | 0.005 | 0.005 | 0 | 0 | CFP | N/A | DEER TS | 7020241209455 |  | 7020241209455 | 2025-01-21 | 2025
28467 |  | CEF-ODORHEIU SECUIESC | ODORHEIU SECUIESC | HR | solar | 0.005 | 0.005 | 0 | 0 | CFP | N/A | DEER TS | 7050241205823 |  | 7050241205823 | 2025-01-22 | 2025
28468 |  | CEF-FELICENI | FELICENI | HR | solar | 0.008 | 0.008 | 0 | 0 | CFP | N/A | DEER TS | 7050241205825 |  | 7050241205825 | 2025-01-22 | 2025
28469 |  | CEF-ALBA IULIA | ALBA IULIA | AB | solar | 0.006 | 0.006 | 0 | 0 | CFP | N/A | DEER TS | 7040241207602 |  | 7040241207602 | 2025-01-15 | 2025
28470 |  | CEF-PAULENI-CIUC | PAULENI-CIUC | HR | solar | 0.005 | 0.005 | 0 | 0 | CFP | N/A | DEER TS | 7050241205829 |  | 7050241205829 | 2025-01-28 | 2025
28471 |  | CEF-SANCRAIU DE MURES | SANCRAIU DE MURES | MS | solar | 0.006 | 0.006 | 0 | 0 | CFP | N/A | DEER TS | 7030241210138 |  | 7030241210138 | 2025-01-16 | 2025
28472 |  | CEF-GHINDARI | GHINDARI | MS | solar | 0.00763 | 0.00763 | 0 | 0 | CFP | N/A | DEER TS | 7030241210140 |  | 7030241210140 | 2025-01-09 | 2025
28473 |  | CEF-SANGEORGIU DE MURES | SANGEORGIU DE MURES | MS | solar | 0.006 | 0.006 | 0 | 0 | CFP | N/A | DEER TS | 7030241210142 |  | 7030241210142 | 2025-01-13 | 2025
28474 |  | CEF-TARLUNGENI | TARLUNGENI | BV | solar | 0.00819 | 0.00819 | 0 | 0 | CFP | N/A | DEER TS | 7010241215543 |  | 7010241215543 | 2025-01-23 | 2025
28475 |  | CEF-REGHIN | REGHIN | MS | solar | 0.006 | 0.006 | 0 | 0 | CFP | N/A | DEER TS | 7030241210144 |  | 7030241210144 | 2025-01-17 | 2025
28476 |  | CEF-ZLATNA | ZLATNA | AB | solar | 0.006 | 0.006 | 0 | 0 | CFP | N/A | DEER TS | 7040241207624 |  | 7040241207624 | 2025-01-15 | 2025
28477 |  | CEF-IERNUT | IERNUT | MS | solar | 0.025 | 0.025 | 0 | 0 | CFP | N/A | DEER TS | 7030241210150 |  | 7030241210150 | 2025-01-22 | 2025
28478 |  | CEF-SEBES | SEBES | AB | solar | 0.005 | 0.005 | 0 | 0 | CFP | N/A | DEER TS | 7040241207629 |  | 7040241207629 | 2025-01-20 | 2025
28479 |  | CEF-RUSII-MUNTI | RUSII-MUNTI | MS | solar | 0.00425 | 0.00425 | 0 | 0 | CFP | N/A | DEER TS | 7030241210151 |  | 7030241210151 | 2025-01-30 | 2025
28480 |  | CEF-ALBA IULIA | ALBA IULIA | AB | solar | 0.005 | 0.005 | 0 | 0 | CFP | N/A | DEER TS | 7040241207630 |  | 7040241207630 | 2025-01-16 | 2025
28481 |  | CEF-LUDUS | LUDUS | MS | solar | 0.006 | 0.006 | 0 | 0 | CFP | N/A | DEER TS | 7030241210152 |  | 7030241210152 | 2025-01-23 | 2025
28482 |  | CEF-SALISTEA | SALISTEA | AB | solar | 0.006 | 0.006 | 0 | 0 | CFP | N/A | DEER TS | 7040241207631 |  | 7040241207631 | 2025-01-20 | 2025
28483 |  | CEF-ALBA IULIA | ALBA IULIA | AB | solar | 0.006 | 0.006 | 0 | 0 | CFP | N/A | DEER TS | 7040241207632 |  | 7040241207632 | 2025-01-15 | 2025
28484 |  | CEF-ALBESTI | ALBESTI | MS | solar | 0.00574 | 0.00574 | 0 | 0 | CFP | N/A | DEER TS | 7030241210154 |  | 7030241210154 | 2025-01-23 | 2025
28485 |  | CEF-ZLATNA | ZLATNA | AB | solar | 0.006 | 0.006 | 0 | 0 | CFP | N/A | DEER TS | 7040241207633 |  | 7040241207633 | 2025-01-15 | 2025
28486 |  | CEF-SEBES | SEBES | AB | solar | 0.006 | 0.006 | 0 | 0 | CFP | N/A | DEER TS | 7040241207634 |  | 7040241207634 | 2025-01-16 | 2025
28487 |  | CEF-DAIA ROMANA | DAIA ROMANA | AB | solar | 0.008 | 0.008 | 0 | 0 | CFP | N/A | DEER TS | 7040241207635 |  | 7040241207635 | 2025-01-16 | 2025
28488 |  | CEF-SEBES | SEBES | AB | solar | 0.006 | 0.006 | 0 | 0 | CFP | N/A | DEER TS | 7040241207636 |  | 7040241207636 | 2025-01-16 | 2025
28489 |  | CEF-BLAJ | BLAJ | AB | solar | 0.006 | 0.006 | 0 | 0 | CFP | N/A | DEER TS | 7040241207637 |  | 7040241207637 | 2025-01-15 | 2025
28490 |  | CEF-BISTRA | BISTRA | AB | solar | 0.006 | 0.006 | 0 | 0 | CFP | N/A | DEER TS | 7040241207638 |  | 7040241207638 | 2025-01-22 | 2025
28491 |  | CEF-ALBA IULIA | ALBA IULIA | AB | solar | 0.006 | 0.006 | 0 | 0 | CFP | N/A | DEER TS | 7040250100029 |  | 7040250100029 | 2025-01-08 | 2025
28492 |  | CEF-MIHESU DE CAMPIE | MIHESU DE CAMPIE | MS | solar | 0.006 | 0.006 | 0 | 0 | CFP | N/A | DEER TS | 7030250100002 |  | 7030250100002 | 2025-01-23 | 2025
28493 |  | CEF-SEBES | SEBES | AB | solar | 0.005 | 0.005 | 0 | 0 | CFP | N/A | DEER TS | 7040250100030 |  | 7040250100030 | 2025-01-08 | 2025
28494 |  | CEF-BREAZA | BREAZA | MS | solar | 0.006 | 0.006 | 0 | 0 | CFP | N/A | DEER TS | 7030250100011 |  | 7030250100011 | 2025-01-23 | 2025
28495 |  | CEF-SANCRAIU DE MURES | SANCRAIU DE MURES | MS | solar | 0.008 | 0.008 | 0 | 0 | CFP | N/A | DEER TS | 7030250100012 |  | 7030250100012 | 2025-01-23 | 2025
28496 |  | CEF-MIHESU DE CAMPIE | MIHESU DE CAMPIE | MS | solar | 0.006 | 0.006 | 0 | 0 | CFP | N/A | DEER TS | 7030250100013 |  | 7030250100013 | 2025-01-23 | 2025
28497 |  | CEF-RICIU | RICIU | MS | solar | 0.006 | 0.006 | 0 | 0 | CFP | N/A | DEER TS | 7030250100015 |  | 7030250100015 | 2025-01-27 | 2025
28498 |  | CEF-SIGHISOARA | SIGHISOARA | MS | solar | 0.005 | 0.005 | 0 | 0 | CFP | N/A | DEER TS | 7030250100018 |  | 7030250100018 | 2025-01-22 | 2025
28499 |  | CEF-CORUNCA | CORUNCA | MS | solar | 0.006 | 0.006 | 0 | 0 | CFP | N/A | DEER TS | 7030250100017 |  | 7030250100017 | 2025-01-23 | 2025
28500 |  | CEF-MIHALT | MIHALT | AB | solar | 0.005 | 0.005 | 0 | 0 | CFP | N/A | DEER TS | 7040250100037 |  | 7040250100037 | 2025-01-15 | 2025
28501 |  | CEF-VINTU DE JOS | VINTU DE JOS | AB | solar | 0.006 | 0.006 | 0 | 0 | CFP | N/A | DEER TS | 7040250100040 |  | 7040250100040 | 2025-01-16 | 2025
28502 |  | CEF-CUGIR | CUGIR | AB | solar | 0.006 | 0.006 | 0 | 0 | CFP | N/A | DEER TS | 7040250100042 |  | 7040250100042 | 2025-01-16 | 2025
28503 |  | CEF-ALBA IULIA | ALBA IULIA | AB | solar | 0.025 | 0.025 | 0 | 0 | CFP | N/A | DEER TS | 7040250100043 |  | 7040250100043 | 2025-01-20 | 2025
28504 |  | CEF-TARGU MURES | TARGU MURES | MS | solar | 0.00585 | 0.00585 | 0 | 0 | CFP | N/A | DEER TS | 7030250100029 |  | 7030250100029 | 2025-01-22 | 2025
28505 |  | CEF-AIUD | AIUD | AB | solar | 0.004 | 0.004 | 0 | 0 | CFP | N/A | DEER TS | 7040250100045 |  | 7040250100045 | 2025-01-09 | 2025
28506 |  | CEF-CUGIR | CUGIR | AB | solar | 0.02 | 0.02 | 0 | 0 | CFP | N/A | DEER TS | 7040250100046 |  | 7040250100046 | 2025-01-20 | 2025
28507 |  | CEF-SEBES | SEBES | AB | solar | 0.005 | 0.005 | 0 | 0 | CFP | N/A | DEER TS | 7040250100048 |  | 7040250100048 | 2025-01-15 | 2025
28508 |  | CEF-SEBES | SEBES | AB | solar | 0.006 | 0.006 | 0 | 0 | CFP | N/A | DEER TS | 7040250100050 |  | 7040250100050 | 2025-01-16 | 2025
28509 |  | CEF-SEBES | SEBES | AB | solar | 0.004 | 0.004 | 0 | 0 | CFP | N/A | DEER TS | 7040250100051 |  | 7040250100051 | 2025-01-15 | 2025
28510 |  | CEF-ALBA IULIA | ALBA IULIA | AB | solar | 0.008 | 0.008 | 0 | 0 | CFP | N/A | DEER TS | 7040250100052 |  | 7040250100052 | 2025-01-16 | 2025
28511 |  | CEF-VINTU DE JOS | VINTU DE JOS | AB | solar | 0.006 | 0.006 | 0 | 0 | CFP | N/A | DEER TS | 7040250100057 |  | 7040250100057 | 2025-01-16 | 2025
28512 |  | CEF-CEUASU DE CAMPIE | CEUASU DE CAMPIE | MS | solar | 0.006 | 0.006 | 0 | 0 | CFP | N/A | DEER TS | 7030250100056 |  | 7030250100056 | 2025-01-28 | 2025
28513 |  | CEF-AIUD | AIUD | AB | solar | 0.006 | 0.006 | 0 | 0 | CFP | N/A | DEER TS | 7040250100059 |  | 7040250100059 | 2025-01-16 | 2025
28514 |  | CEF-DEDA | DEDA | MS | solar | 0.006 | 0.006 | 0 | 0 | CFP | N/A | DEER TS | 7030250100058 |  | 7030250100058 | 2025-01-21 | 2025
28515 |  | CEF-REGHIN | REGHIN | MS | solar | 0.006 | 0.006 | 0 | 0 | CFP | N/A | DEER TS | 7030250100060 |  | 7030250100060 | 2025-01-28 | 2025
28516 |  | CEF-VIDRA | VIDRA | AB | solar | 0.01 | 0.01 | 0 | 0 | CFP | N/A | DEER TS | 7040250100061 |  | 7040250100061 | 2025-01-16 | 2025
28517 |  | CEF-MIERCUREA CIUC | MIERCUREA CIUC | HR | solar | 0.01 | 0.01 | 0 | 0 | CFP | N/A | DEER TS | 7050250100009 |  | 7050250100009 | 2025-01-10 | 2025
28518 |  | CEF-SANGEORGIU DE PADURE | SANGEORGIU DE PADURE | MS | solar | 0.006 | 0.006 | 0 | 0 | CFP | N/A | DEER TS | 7030250100066 |  | 7030250100066 | 2025-01-23 | 2025
28519 |  | CEF-CEUASU DE CAMPIE | CEUASU DE CAMPIE | MS | solar | 0.006 | 0.006 | 0 | 0 | CFP | N/A | DEER TS | 7030250100067 |  | 7030250100067 | 2025-01-30 | 2025
28520 |  | CEF-SFANTUL GHEORGHE | SFANTUL GHEORGHE | CV | solar | 0.006 | 0.006 | 0 | 0 | CFP | N/A | DEER TS | 7060250100012 |  | 7060250100012 | 2025-01-17 | 2025
28521 |  | CEF-SFANTUL GHEORGHE | SFANTUL GHEORGHE | CV | solar | 0.006 | 0.006 | 0 | 0 | CFP | N/A | DEER TS | 7060250100018 |  | 7060250100018 | 2025-01-17 | 2025
28522 |  | CEF-AIUD | AIUD | AB | solar | 0.006 | 0.006 | 0 | 0 | CFP | N/A | DEER TS | 7040250100076 |  | 7040250100076 | 2025-01-15 | 2025
28523 |  | CEF-SANTANA DE MURES | SANTANA DE MURES | MS | solar | 0.006 | 0.006 | 0 | 0 | CFP | N/A | DEER TS | 7030250100083 |  | 7030250100083 | 2025-01-28 | 2025
28524 |  | CEF-PIANU | PIANU | AB | solar | 0.00516 | 0.00516 | 0 | 0 | CFP | N/A | DEER TS | 7040250100080 |  | 7040250100080 | 2025-01-15 | 2025
28525 |  | CEF-ALBA IULIA | ALBA IULIA | AB | solar | 0.005 | 0.005 | 0 | 0 | CFP | N/A | DEER TS | 7040250100084 |  | 7040250100084 | 2025-01-15 | 2025
28526 |  | CEF-SELIMBAR | SELIMBAR | SB | solar | 0.006 | 0.006 | 0 | 0 | CFP | N/A | DEER TS | 7020250100032 |  | 7020250100032 | 2025-01-15 | 2025
28527 |  | CEF-ALBA IULIA | ALBA IULIA | AB | solar | 0.0065 | 0.0065 | 0 | 0 | CFP | N/A | DEER TS | 7040250100089 |  | 7040250100089 | 2025-01-16 | 2025
28528 |  | CEF-SOROSTIN | SOROSTIN | SB | solar | 0.07 | 0.07 | 0 | 0 | CFP | N/A | DEER TS | 7020250100034 |  | 7020250100034 | 2025-01-16 | 2025
28529 |  | CEF-SASCIORI | SASCIORI | AB | solar | 0.01 | 0.01 | 0 | 0 | CFP | N/A | DEER TS | 7040250100110 |  | 7040250100110 | 2025-01-17 | 2025
28530 |  | CEF-ALBA IULIA | ALBA IULIA | AB | solar | 0.01386 | 0.01386 | 0 | 0 | CFP | N/A | DEER TS | 7040250100111 |  | 7040250100111 | 2025-01-10 | 2025
28531 |  | CEF-TARLUNGENI | TARLUNGENI | BV | solar | 0.006 | 0.006 | 0 | 0 | CFP | N/A | DEER TS | 7010250100225 |  | 7010250100225 | 2025-01-30 | 2025
28532 |  | CEF-TARLUNGENI | TARLUNGENI | BV | solar | 0.0055 | 0.0055 | 0 | 0 | CFP | N/A | DEER TS | 7010250100226 |  | 7010250100226 | 2025-01-23 | 2025
28533 |  | CEF-TARNAVA | TARNAVA | SB | solar | 0.00582 | 0.00582 | 0 | 0 | CFP | N/A | DEER TS | 7020250100056 |  | 7020250100056 | 2025-01-23 | 2025
28534 |  | CEF-GHEORGHENI | GHEORGHENI | HR | solar | 0.01 | 0.01 | 0 | 0 | CFP | N/A | DEER TS | 7050250100025 |  | 7050250100025 | 2025-01-15 | 2025
28535 |  | CEF-SOLOVASTRU | SOLOVASTRU | MS | solar | 0.005 | 0.005 | 0 | 0 | CFP | N/A | DEER TS | 7030250100143 |  | 7030250100143 | 2025-01-15 | 2025
28536 |  | CEF-SIBIU | SIBIU | SB | solar | 0.006 | 0.006 | 0 | 0 | CFP | N/A | DEER TS | 7020250100061 |  | 7020250100061 | 2025-01-23 | 2025
28537 |  | CEF-DUMBRAVENI | DUMBRAVENI | SB | solar | 0.023 | 0.023 | 0 | 0 | CFP | N/A | DEER TS | 7020250100072 |  | 7020250100072 | 2025-01-15 | 2025
28538 |  | CEF-GHIDFALAU | GHIDFALAU | CV | solar | 0.00328 | 0.00328 | 0 | 0 | CFP | N/A | DEER TS | 7060250100031 |  | 7060250100031 | 2025-01-18 | 2025
28539 |  | CEF-BRAN | BRAN | BV | solar | 0.00637 | 0.00637 | 0 | 0 | CFP | N/A | DEER TS | 7010250100278 |  | 7010250100278 | 2025-01-23 | 2025
28540 |  | CEF-HARSENI | HARSENI | BV | solar | 0.005 | 0.005 | 0 | 0 | CFP | N/A | DEER TS | 7010250100279 |  | 7010250100279 | 2025-01-23 | 2025
28541 |  | CEF-TARLUNGENI | TARLUNGENI | BV | solar | 0.006 | 0.006 | 0 | 0 | CFP | N/A | DEER TS | 7010250100280 |  | 7010250100280 | 2025-01-23 | 2025
28542 |  | CEF-GHIMBAV | GHIMBAV | BV | solar | 0.005 | 0.005 | 0 | 0 | CFP | N/A | DEER TS | 7010250100283 |  | 7010250100283 | 2025-01-31 | 2025
28543 |  | CEF-TOPLITA | TOPLITA | HR | solar | 0.02 | 0.02 | 0 | 0 | CFP | N/A | DEER TS | 7050250100045 |  | 7050250100045 | 2025-01-22 | 2025
28544 |  | CEF-SIBIU | SIBIU | SB | solar | 0.006 | 0.006 | 0 | 0 | CFP | N/A | DEER TS | 7020250100092 |  | 7020250100092 | 2025-01-23 | 2025
28545 |  | CEF-CRISTIAN | CRISTIAN | BV | solar | 0.005 | 0.005 | 0 | 0 | CFP | N/A | DEER TS | 7010250100298 |  | 7010250100298 | 2025-01-28 | 2025
28546 |  | CEF-TOPLITA | TOPLITA | HR | solar | 0.005 | 0.005 | 0 | 0 | CFP | N/A | DEER TS | 7050250100056 |  | 7050250100056 | 2025-01-20 | 2025
28547 |  | CEF-SIBIU | SIBIU | SB | solar | 0.003 | 0.003 | 0 | 0 | CFP | N/A | DEER TS | 7020250100110 |  | 7020250100110 | 2025-01-31 | 2025
28548 |  | CEF-PANET | PANET | MS | solar | 0.006 | 0.006 | 0 | 0 | CFP | N/A | DEER TS | 7030250100194 |  | 7030250100194 | 2025-01-17 | 2025
28549 |  | CEF-CICEU | CICEU | HR | solar | 0.01 | 0.01 | 0 | 0 | CFP | N/A | DEER TS | 7050250100058 |  | 7050250100058 | 2025-01-16 | 2025
28550 |  | CEF-BRASOV | BRASOV | BV | solar | 0.005 | 0.005 | 0 | 0 | CFP | N/A | DEER TS | 7010250100406 |  | 7010250100406 | 2025-01-23 | 2025
28551 |  | CEF-CODLEA | CODLEA | BV | solar | 0.003 | 0.003 | 0 | 0 | CFP | N/A | DEER TS | 7010250100414 |  | 7010250100414 | 2025-01-22 | 2025
28552 |  | CEF-MEDIAS | MEDIAS | SB | solar | 0.006 | 0.006 | 0 | 0 | CFP | N/A | DEER TS | 7020250100144 |  | 7020250100144 | 2025-01-23 | 2025
28553 |  | CEF-MOIECIU | MOIECIU | BV | solar | 0.006 | 0.006 | 0 | 0 | CFP | N/A | DEER TS | 7010250100456 |  | 7010250100456 | 2025-01-30 | 2025
28554 |  | CEF-PREJMER | PREJMER | BV | solar | 0.00544 | 0.00544 | 0 | 0 | CFP | N/A | DEER TS | 7010250100459 |  | 7010250100459 | 2025-01-27 | 2025
28555 |  | CEF-CORUND | CORUND | HR | solar | 0.015 | 0.015 | 0 | 0 | CFP | N/A | DEER TS | 7050250100084 |  | 7050250100084 | 2025-01-28 | 2025
28556 |  | CEF-REGHIN | REGHIN | MS | solar | 0.003 | 0.003 | 0 | 0 | CFP | N/A | DEER TS | 7030250100276 |  | 7030250100276 | 2025-01-17 | 2025
28557 |  | CEF-REGHIN | REGHIN | MS | solar | 0.00399 | 0.00399 | 0 | 0 | CFP | N/A | DEER TS | 7030250100278 |  | 7030250100278 | 2025-01-16 | 2025
28558 |  | CEF-SELIMBAR | SELIMBAR | SB | solar | 0.010935 | 0.010935 | 0 | 0 | CFP | N/A | DEER TS | 7020250100186 |  | 7020250100186 | 2025-01-20 | 2025
28559 |  | CEF-SIBIU | SIBIU | SB | solar | 0.009 | 0.009 | 0 | 0 | CFP | N/A | DEER TS | 7020250100187 |  | 7020250100187 | 2025-01-20 | 2025
28560 |  | CEF-GURGHIU | GURGHIU | MS | solar | 0.003 | 0.003 | 0 | 0 | CFP | N/A | DEER TS | 7030250100282 |  | 7030250100282 | 2025-01-17 | 2025
28561 |  | CEF-MARTINIS | MARTINIS | HR | solar | 0.005 | 0.005 | 0 | 0 | CFP | N/A | DEER TS | 7050250100090 |  | 7050250100090 | 2025-01-22 | 2025
28562 |  | CEF-FELICENI | FELICENI | HR | solar | 0.0036 | 0.0036 | 0 | 0 | CFP | N/A | DEER TS | 7050250100094 |  | 7050250100094 | 2025-01-22 | 2025
28563 |  | CEF-CORUNCA | CORUNCA | MS | solar | 0.006 | 0.006 | 0 | 0 | CFP | N/A | DEER TS | 7030250100330 |  | 7030250100330 | 2025-01-20 | 2025
28564 |  | CEF-TARGU MURES | TARGU MURES | MS | solar | 0.006 | 0.006 | 0 | 0 | CFP | N/A | DEER TS | 7030250100354 |  | 7030250100354 | 2025-01-27 | 2025
28565 |  | CEF-ODORHEIU SECUIESC | ODORHEIU SECUIESC | HR | solar | 0.006 | 0.006 | 0 | 0 | CFP | N/A | DEER TS | 7050250100119 |  | 7050250100119 | 2025-01-28 | 2025
28566 |  | CEF-CIUMANI | CIUMANI | HR | solar | 0.006 | 0.006 | 0 | 0 | CFP | N/A | DEER TS | 7050250100121 |  | 7050250100121 | 2025-01-28 | 2025
28567 |  | CEF-LOTU | LOTU | MS | solar | 0.006 | 0.006 | 0 | 0 | CFP | N/A | DEER TS | 7030250100367 |  | 7030250100367 | 2025-01-31 | 2025
28568 |  | CEF-GHEORGHENI | GHEORGHENI | HR | solar | 0.00696 | 0.00696 | 0 | 0 | CFP | N/A | DEER TS | 7050250100122 |  | 7050250100122 | 2025-01-28 | 2025
28569 |  | CEF-MADARAS | MADARAS | HR | solar | 0.005 | 0.005 | 0 | 0 | CFP | N/A | DEER TS | 7050250100125 |  | 7050250100125 | 2025-01-28 | 2025
28570 |  | CEF-MEDIAS | MEDIAS | SB | solar | 0.006 | 0.006 | 0 | 0 | CFP | N/A | DEER TS | 7020250100321 |  | 7020250100321 | 2025-01-20 | 2025
28571 |  | CEF-BLAJ | BLAJ | AB | solar | 0.006 | 0.006 | 0 | 0 | CFP | N/A | DEER TS | 7040250100311 |  | 7040250100311 | 2025-01-27 | 2025
28572 |  | CEF-LUPSA | LUPSA | AB | solar | 0.006 | 0.006 | 0 | 0 | CFP | N/A | DEER TS | 7040250100314 |  | 7040250100314 | 2025-01-27 | 2025
28573 |  | CEF-OCOLIS | OCOLIS | AB | solar | 0.00574 | 0.00574 | 0 | 0 | CFP | N/A | DEER TS | 7040250100317 |  | 7040250100317 | 2025-01-27 | 2025
28574 |  | CEF-LUNCA BRADULUI | LUNCA BRADULUI | MS | solar | 0.006 | 0.006 | 0 | 0 | CFP | N/A | DEER TS | 7030250100429 |  | 7030250100429 | 2025-01-30 | 2025
28575 |  | CEF-MEDIAS | MEDIAS | SB | solar | 0.009 | 0.009 | 0 | 0 | CFP | N/A | DEER TS | 7020250100366 |  | 7020250100366 | 2025-01-25 | 2025
28576 |  | CEF-CUGIR | CUGIR | AB | solar | 0.00999 | 0.00999 | 0 | 0 | CFP | N/A | DEER TS | 7040250100336 |  | 7040250100336 | 2025-01-27 | 2025
28577 |  | CEF-ALBA IULIA | ALBA IULIA | AB | solar | 0.027 | 0.027 | 0 | 0 | CFP | N/A | DEER TS | 7040250100338 |  | 7040250100338 | 2025-01-27 | 2025
28578 |  | CEF-VALEA LUNGA | VALEA LUNGA | AB | solar | 0.006 | 0.006 | 0 | 0 | CFP | N/A | DEER TS | 7040250100344 |  | 7040250100344 | 2025-01-30 | 2025
28579 |  | CEF-ODORHEIU SECUIESC | ODORHEIU SECUIESC | HR | solar | 0.006 | 0.006 | 0 | 0 | CFP | N/A | DEER TS | 7050250100144 |  | 7050250100144 | 2025-01-22 | 2025
28580 |  | CEF-BERGHIN | BERGHIN | AB | solar | 0.20424 | 0.20424 | 0 | 0 | CFP | N/A | DEER TS | 7040250100348 |  | 7040250100348 | 2025-01-23 | 2025
28581 |  | CEF-TOPLITA | TOPLITA | HR | solar | 0.008 | 0.008 | 0 | 0 | CFP | N/A | DEER TS | 7050250100145 |  | 7050250100145 | 2025-01-28 | 2025
28582 |  | CEF-ALBA IULIA | ALBA IULIA | AB | solar | 0.006 | 0.006 | 0 | 0 | CFP | N/A | DEER TS | 7040250100369 |  | 7040250100369 | 2025-01-27 | 2025
28583 |  | CEF-SELIMBAR | SELIMBAR | SB | solar | 0.02299 | 0.02299 | 0 | 0 | CFP | N/A | DEER TS | 7020250100412 |  | 7020250100412 | 2025-01-29 | 2025
28584 |  | CEF-SIBIU | SIBIU | SB | solar | 0.01158 | 0.01158 | 0 | 0 | CFP | N/A | DEER TS | 7020250100413 |  | 7020250100413 | 2025-01-31 | 2025
28585 |  | CEF-SIBIU | SIBIU | SB | solar | 0.006 | 0.006 | 0 | 0 | CFP | N/A | DEER TS | 7020250100415 |  | 7020250100415 | 2025-01-29 | 2025
28586 |  | CEF-ALBA IULIA | ALBA IULIA | AB | solar | 0.03 | 0.03 | 0 | 0 | CFP | N/A | DEER TS | 7040250100391 |  | 7040250100391 | 2025-01-31 | 2025
28587 |  | CEF-ODORHEIU SECUIESC | ODORHEIU SECUIESC | HR | solar | 0.01152 | 0.01152 | 0 | 0 | CFP | N/A | DEER TS | 7050250100165 |  | 7050250100165 | 2025-01-28 | 2025
28588 |  | CEF-SEBES | SEBES | AB | solar | 0.006 | 0.006 | 0 | 0 | CFP | N/A | DEER TS | 7040250100401 |  | 7040250100401 | 2025-01-30 | 2025
28589 |  | CEF-FANTANELE | FANTANELE | MS | solar | 0.005 | 0.005 | 0 | 0 | CFP | N/A | DEER TS | 7030250100492 |  | 7030250100492 | 2025-01-31 | 2025
28590 |  | CEF-ODORHEIU SECUIESC | ODORHEIU SECUIESC | HR | solar | 0.00528 | 0.00528 | 0 | 0 | CFP | N/A | DEER TS | 7050250100168 |  | 7050250100168 | 2025-01-23 | 2025
28591 |  | CEF-ADAMUS | ADAMUS | MS | solar | 0.006 | 0.006 | 0 | 0 | CFP | N/A | DEER TS | 7030250100493 |  | 7030250100493 | 2025-01-30 | 2025
28592 |  | CEF-BLAJ | BLAJ | AB | solar | 0.005 | 0.005 | 0 | 0 | CFP | N/A | DEER TS | 7040250100417 |  | 7040250100417 | 2025-01-30 | 2025
28593 |  | CEF-UCEA DE SUS | UCEA DE SUS | BV | solar | 0.00963 | 0.00963 | 0 | 0 | CFP | N/A | DEER TS | 7010250100821 |  | 7010250100821 | 2025-01-28 | 2025
28594 |  | CEF-SIBIU | SIBIU | SB | solar | 0.007 | 0.007 | 0 | 0 | CFP | N/A | DEER TS | 7020250100448 |  | 7020250100448 | 2025-01-29 | 2025
28595 |  | CEF-SIBIU | SIBIU | SB | solar | 0.003 | 0.003 | 0 | 0 | CFP | N/A | DEER TS | 7020250100449 |  | 7020250100449 | 2025-01-29 | 2025
28596 |  | CEF-TOPLITA | TOPLITA | HR | solar | 0.003 | 0.003 | 0 | 0 | CFP | N/A | DEER TS | 7050250100189 |  | 7050250100189 | 2025-01-31 | 2025
28597 |  | CEF-BLAJ | BLAJ | AB | solar | 0.003 | 0.003 | 0 | 0 | CFP | N/A | DEER TS | 7040250100441 |  | 7040250100441 | 2025-01-30 | 2025
28598 |  | CEF-COZMENI | COZMENI | HR | solar | 0.00495 | 0.00495 | 0 | 0 | CFP | N/A | DEER TS | 7050250100192 |  | 7050250100192 | 2025-01-28 | 2025
28599 |  | CEF-TOPLITA | TOPLITA | HR | solar | 0.008 | 0.008 | 0 | 0 | CFP | N/A | DEER TS | 7050250100195 |  | 7050250100195 | 2025-01-28 | 2025
28600 |  | CEF-CIUCSANGEORGIU | CIUCSANGEORGIU | HR | solar | 0.006 | 0.006 | 0 | 0 | CFP | N/A | DEER TS | 7050250100197 |  | 7050250100197 | 2025-01-27 | 2025
28601 |  | CEF-SIBIU | SIBIU | SB | solar | 0.003 | 0.003 | 0 | 0 | CFP | N/A | DEER TS | 7020250100469 |  | 7020250100469 | 2025-01-29 | 2025
28602 |  | CEF-SANTIMBRU | SANTIMBRU | HR | solar | 0.005 | 0.005 | 0 | 0 | CFP | N/A | DEER TS | 7050250100202 |  | 7050250100202 | 2025-01-28 | 2025
28603 |  | CEF-SEBESUL DE SUS | SEBESUL DE SUS | SB | solar | 0.005 | 0.005 | 0 | 0 | CFP | N/A | DEER TS | 7020250100470 |  | 7020250100470 | 2025-01-29 | 2025
28604 |  | CEF-SIBIU | SIBIU | SB | solar | 0.01048 | 0.01048 | 0 | 0 | CFP | N/A | DEER TS | 7020250100474 |  | 7020250100474 | 2025-01-29 | 2025
28605 |  | CEF-EREMITU | EREMITU | MS | solar | 0.00506 | 0.00506 | 0 | 0 | CFP | N/A | DEER TS | 7030250100564 |  | 7030250100564 | 2025-01-28 | 2025
28606 |  | CEF-BLAJ | BLAJ | AB | solar | 0.01 | 0.01 | 0 | 0 | CFP | N/A | DEER TS | 7040250100502 |  | 7040250100502 | 2025-01-31 | 2025
28607 |  | CEF-OGRA | OGRA | MS | solar | 0.006 | 0.006 | 0 | 0 | CFP | N/A | DEER TS | 7030250100571 |  | 7030250100571 | 2025-01-30 | 2025
28608 |  | CEF-SIBIU | SIBIU | SB | solar | 0.003 | 0.003 | 0 | 0 | CFP | N/A | DEER TS | 7020250100499 |  | 7020250100499 | 2025-01-30 | 2025
28609 |  | CEF-LOTU | LOTU | MS | solar | 0.006 | 0.006 | 0 | 0 | CFP | N/A | DEER TS | 7030250100590 |  | 7030250100590 | 2025-01-30 | 2025
28610 |  | CEF-SIBIU | SIBIU | SB | solar | 0.006 | 0.006 | 0 | 0 | CFP | N/A | DEER TS | 7020250100537 |  | 7020250100537 | 2025-01-30 | 2025
28611 |  | CEF-SELIMBAR | SELIMBAR | SB | solar | 0.0046 | 0.0046 | 0 | 0 | CFP | N/A | DEER TS | 7020250100568 |  | 7020250100568 | 2025-01-30 | 2025
28612 |  | CEF-BUZD | BUZD | SB | solar | 0.006 | 0.006 | 0 | 0 | CFP | N/A | DEER TS | 7020250100569 |  | 7020250100569 | 2025-01-30 | 2025
28613 |  | CEF-CISNADIE | CISNADIE | SB | solar | 0.33 | 0.33 | 0 | 0 | CFP | N/A | DEER TS | 7020250100607 |  | 7020250100607 | 2025-01-31 | 2025
28614 |  | CEF-SEBES | SEBES | AB | solar | 0.01 | 0.01 | 0 | 0 | CFP | N/A | DEER TS | 7040250100565 |  | 7040250100565 | 2025-01-30 | 2025
28615 |  | CEF-SANPETRU | SANPETRU | BV | solar | 0.008 | 0.008 | 0 | 0 | CFP | N/A | DEER TS | 7010221127157 | 2022-12-08 | 7010221127157 | 2025-01-13 | 2025
28616 |  | CEF-CRISTIAN | CRISTIAN | SB | solar | 0.01288 | 0.01288 | 0 | 0 | CFP | N/A | DEER TS | 7020230420022 | 2023-05-02 | 7020230420022 | 2025-01-28 | 2025
28617 |  | CEF-BRASOV | BRASOV | BV | solar | 0.21 | 0.21 | 0 | 0 | CFP | N/A | DEER TS | 7010230534300 | 2023-06-13 | 7010230534300 | 2025-01-31 | 2025
28618 |  | CEF-TARGU MURES | TARGU MURES | MS | solar | 0.006 | 0.006 | 0 | 0 | CFP | N/A | DEER TS | 7030230725009 | 2023-07-28 | 7030230725009 | 2025-01-17 | 2025
28619 |  | CEF-SELIMBAR | SELIMBAR | SB | solar | 0.75 | 0 | 0 | 0 | CFP | N/A | DEER TS | 7020231125929 | 2023-12-08 | 7020231125929 | 2025-01-28 | 2025
28620 |  | CEF-SELIMBAR | SELIMBAR | SB | solar | 0.75 | 0 | 0 | 0 | CFP | N/A | DEER TS | 7020231125930 | 2023-12-08 | 7020231125930 | 2025-01-28 | 2025
28621 |  | CEF-SIBIU | SIBIU | SB | solar | 0.003 | 0.003 | 0 | 0 | CFP | N/A | DEER TS | 7020231226597 |  | 7020231226597 | 2025-01-23 | 2025
28622 |  | CEF-ZAU DE CAMPIE | ZAU DE CAMPIE | MS | solar | 0.006 | 0.006 | 0 | 0 | CFP | N/A | DEER TS | 7030240100512 | 2024-02-07 | 7030240100512 | 2025-01-17 | 2025
28623 |  | CEF-SELIMBAR | SELIMBAR | SB | solar | 0.00456 | 0.00456 | 0 | 0 | CFP | N/A | DEER TS | 7020240200805 |  | 7020240200805 | 2025-01-03 | 2025
28624 |  | CEF-BRASOV | BRASOV | BV | solar | 0.004 | 0.004 | 0 | 0 | CFP | N/A | DEER TS | 7010240201882 |  | 7010240201882 | 2025-01-23 | 2025
28625 |  | CEF-SELIMBAR | SELIMBAR | SB | solar | 0.003 | 0.003 | 0 | 0 | CFP | N/A | DEER TS | 7020240301195 |  | 7020240301195 | 2025-01-29 | 2025
28626 |  | CEF-AITA MARE | AITA MARE | CV | solar | 0.005 | 0.005 | 0 | 0 | CFP | N/A | DEER TS | 7060240300435 |  | 7060240300435 | 2025-01-03 | 2025
28627 |  | CEF-SELIMBAR | SELIMBAR | SB | solar | 0.00533 | 0.00533 | 0 | 0 | CFP | N/A | DEER TS | 7020240301271 |  | 7020240301271 | 2025-01-03 | 2025
28628 |  | CEF-SIBIU | SIBIU | SB | solar | 0.014 | 0.014 | 0 | 0 | CFP | N/A | DEER TS | 7020240301301 | 2024-03-25 | 7020240301301 | 2025-01-20 | 2025
28629 |  | CEF-HARMAN | HARMAN | BV | solar | 0.004 | 0.004 | 0 | 0 | CFP | N/A | DEER TS | 7010240302958 |  | 7010240302958 | 2025-01-09 | 2025
28630 |  | CEF-SELIMBAR | SELIMBAR | SB | solar | 0.00552 | 0.00552 | 0 | 0 | CFP | N/A | DEER TS | 7020240301955 |  | 7020240301955 | 2025-01-03 | 2025
28631 |  | CEF-REGHIN | REGHIN | MS | solar | 0.01804 | 0.01804 | 0 | 0 | CFP | N/A | DEER TS | 7030240302602 |  | 7030240302602 | 2025-01-29 | 2025
28632 |  | CEF-SELIMBAR | SELIMBAR | SB | solar | 0.0076 | 0.0076 | 6.9 | 0.4 | CFP | N/A | DEER TS | 7020240302273 |  | 7020240302273 | 2025-01-09 | 2025
28633 |  | CEF-POIANA BRASOV | POIANA BRASOV | BV | solar | 0.08 | 0.08 | 0 | 0 | CFP | N/A | DEER TS | 7010240403904 |  | 7010240403904 | 2025-01-17 | 2025
28634 |  | CEF-TALMACIU | TALMACIU | SB | solar | 0.005 | 0.005 | 0 | 0 | CFP | N/A | DEER TS | 7020240402571 |  | 7020240402571 | 2025-01-03 | 2025
28635 |  | CEF-ILIENI | ILIENI | CV | solar | 0.0066 | 0.0066 | 0 | 0 | CFP | N/A | DEER TS | 7060240400805 |  | 7060240400805 | 2025-01-03 | 2025
28636 |  | CEF-TARNAVENI | TARNAVENI | MS | solar | 0.4 | 0.4 | 0 | 0 | CFP | N/A | DEER TS | 7030240403097 | 2024-04-19 | 7030240403097 | 2025-01-30 | 2025
28637 |  | CEF-PALTINIS | PALTINIS | SB | solar | 0.01 | 0.01 | 0 | 0 | CFP | N/A | DEER TS | 7020240402813 | 2024-04-10 | 7020240402813 | 2025-01-08 | 2025
28638 |  | CEF-SANPETRU | SANPETRU | BV | solar | 0.003 | 0.003 | 0 | 0 | CFP | N/A | DEER TS | 7010240404860 |  | 7010240404860 | 2025-01-21 | 2025
28639 |  | CEF-SELIMBAR | SELIMBAR | SB | solar | 0.005 | 0.005 | 0 | 0 | CFP | N/A | DEER TS | 7020240403189 |  | 7020240403189 | 2025-01-21 | 2025
28640 |  | CEF-TARGU MURES | TARGU MURES | MS | solar | 0.04879 | 0.04879 | 0 | 0 | CFP | N/A | DEER TS | 7030240403717 |  | 7030240403717 | 2025-02-21 | 2025
28641 |  | CEF-TALMACIU | TALMACIU | SB | solar | 0.003 | 0.003 | 0 | 0 | CFP | N/A | DEER TS | 7020240403445 | 2024-05-09 | 7020240403445 | 2025-02-06 | 2025
28642 |  | CEF-SANPETRU | SANPETRU | BV | solar | 0.0054 | 0.0054 | 0 | 0 | CFP | N/A | DEER TS | 7010240505481 | 2024-05-24 | 7010240505481 | 2025-02-17 | 2025
28643 |  | CEF-SANPETRU | SANPETRU | BV | solar | 0.01 | 0.01 | 0 | 0 | CFP | N/A | DEER TS | 7010240505483 | 2024-05-24 | 7010240505483 | 2025-02-17 | 2025
28644 |  | CEF-SANGEORGIU DE PADURE | SANGEORGIU DE PADURE | MS | solar | 0.01 | 0.01 | 0 | 0 | CFP | N/A | DEER TS | 7030240504034 |  | 7030240504034 | 2025-02-03 | 2025
28645 |  | CEF-DUMBRAVITA | DUMBRAVITA | BV | solar | 0.005 | 0.005 | 0 | 0 | CFP | N/A | DEER TS | 7010240505717 | 2024-05-28 | 7010240505717 | 2025-02-25 | 2025
28646 |  | CEF-FANTANELE | FANTANELE | MS | solar | 0.005 | 0.005 | 0 | 0 | CFP | N/A | DEER TS | 7030240504329 |  | 7030240504329 | 2025-02-11 | 2025
28647 |  | CEF-TALMACIU | TALMACIU | SB | solar | 0.002975 | 0.002975 | 0 | 0 | CFP | N/A | DEER TS | 7020240604423 |  | 7020240604423 | 2025-02-04 | 2025
28648 |  | CEF-SIBIEL | SIBIEL | SB | solar | 0.005 | 0.005 | 0 | 0 | CFP | N/A | DEER TS | 7020240604705 |  | 7020240604705 | 2025-02-24 | 2025
28649 |  | CEF-SACELE | SACELE | BV | solar | 0.006 | 0.006 | 0 | 0 | CFP | N/A | DEER TS | 7010240607453 |  | 7010240607453 | 2025-02-26 | 2025
28650 |  | CEF-IBANESTI | IBANESTI | MS | solar | 0.006 | 0.006 | 0 | 0 | CFP | N/A | DEER TS | 7030240605607 |  | 7030240605607 | 2025-02-11 | 2025
28651 |  | CEF-SELIMBAR | SELIMBAR | SB | solar | 0.008 | 0.008 | 0 | 0 | CFP | N/A | DEER TS | 7020240705143 |  | 7020240705143 | 2025-02-03 | 2025
28652 |  | CEF-TALMACIU | TALMACIU | SB | solar | 0.005 | 0.005 | 0 | 0 | CFP | N/A | DEER TS | 7020240705201 |  | 7020240705201 | 2025-02-04 | 2025
28653 |  | CEF-MEDIAS | MEDIAS | SB | solar | 0.00396 | 0.00396 | 0 | 0 | CFP | N/A | DEER TS | 7020240705271 |  | 7020240705271 | 2025-02-17 | 2025
28654 |  | CEF-SARATENI | SARATENI | MS | solar | 0.00392 | 0.00392 | 0 | 0 | CFP | N/A | DEER TS | 7030240706057 |  | 7030240706057 | 2025-02-04 | 2025
28655 |  | CEF-CISNADIE | CISNADIE | SB | solar | 0.0068 | 0.0068 | 0 | 0 | CFP | N/A | DEER TS | 7020240705320 |  | 7020240705320 | 2025-02-27 | 2025
28656 |  | CEF-SANPETRU | SANPETRU | BV | solar | 0.005 | 0.005 | 0 | 0 | CFP | N/A | DEER TS | 7010240708369 |  | 7010240708369 | 2025-02-27 | 2025
28657 |  | CEF-RADESTI | RADESTI | AB | solar | 0.04968 | 0.04968 | 0 | 0 | CFP | N/A | DEER TS | 7040240704364 |  | 7040240704364 | 2025-02-20 | 2025
28658 |  | CEF-MEDIAS | MEDIAS | SB | solar | 0.006 | 0.006 | 0 | 0 | CFP | N/A | DEER TS | 7020240705579 |  | 7020240705579 | 2025-02-14 | 2025
28659 |  | CEF-DARLOS | DARLOS | SB | solar | 0.00332 | 0.00332 | 0 | 0 | CFP | N/A | DEER TS | 7020240705580 |  | 7020240705580 | 2025-02-14 | 2025
28660 |  | CEF-JOSENI | JOSENI | HR | solar | 0.0045 | 0.0045 | 0 | 0 | CFP | N/A | DEER TS | 7050240703612 |  | 7050240703612 | 2025-02-10 | 2025
28661 |  | CEF-SEICA MARE | SEICA MARE | SB | solar | 0.0054 | 0.0054 | 0 | 0 | CFP | N/A | DEER TS | 7020240705581 |  | 7020240705581 | 2025-02-07 | 2025
28662 |  | CEF-VIDRA | VIDRA | AB | solar | 0.01 | 0.01 | 0 | 0 | CFP | N/A | DEER TS | 7040240704470 |  | 7040240704470 | 2025-02-03 | 2025
28663 |  | CEF-GIACAS | GIACAS | SB | solar | 0.003 | 0.003 | 0 | 0 | CFP | N/A | DEER TS | 7020240705613 |  | 7020240705613 | 2025-02-24 | 2025
28664 |  | CEF-VARGATA | VARGATA | MS | solar | 0.005 | 0.005 | 0 | 0 | CFP | N/A | DEER TS | 7030240706419 |  | 7030240706419 | 2025-02-06 | 2025
28665 |  | CEF-CODLEA | CODLEA | BV | solar | 0.00594 | 0.00594 | 0 | 0 | CFP | N/A | DEER TS | 7010240708936 | 2024-08-12 | 7010240708936 | 2025-02-07 | 2025
28666 |  | CEF-victoria | victoria | BV | solar | 0.0034 | 0.0034 | 0 | 0 | CFP | N/A | DEER TS | 7010240709026 |  | 7010240709026 | 2025-02-18 | 2025
28667 |  | CEF-JOSENI | JOSENI | HR | solar | 0.0156 | 0.0156 | 0 | 0 | CFP | N/A | DEER TS | 7050240703832 |  | 7050240703832 | 2025-02-06 | 2025
28668 |  | CEF-REGHIN | REGHIN | MS | solar | 0.00598 | 0.00598 | 0 | 0 | CFP | N/A | DEER TS | 7030240706647 |  | 7030240706647 | 2025-02-10 | 2025
28669 |  | CEF-BRASOV | BRASOV | BV | solar | 0.015 | 0.015 | 0 | 0 | CFP | N/A | DEER TS | 7010240709304 |  | 7010240709304 | 2025-02-21 | 2025
28670 |  | CEF-SFANTUL GHEORGHE | SFANTUL GHEORGHE | CV | solar | 0.005 | 0.005 | 0 | 0 | CFP | N/A | DEER TS | 7060240802125 |  | 7060240802125 | 2025-02-01 | 2025
28671 |  | CEF-SELIMBAR | SELIMBAR | SB | solar | 0.00415 | 0.00415 | 0 | 0 | CFP | N/A | DEER TS | 7020240805940 |  | 7020240805940 | 2025-02-04 | 2025
28672 |  | CEF-CISNADIE | CISNADIE | SB | solar | 0.003 | 0.003 | 0 | 0 | CFP | N/A | DEER TS | 7020240805970 |  | 7020240805970 | 2025-02-03 | 2025
28673 |  | CEF-BRANCOVENESTI | BRANCOVENESTI | MS | solar | 0.00399 | 0.00399 | 0 | 0 | CFP | N/A | DEER TS | 7030240806936 |  | 7030240806936 | 2025-02-03 | 2025
28674 |  | CEF-SELIMBAR | SELIMBAR | SB | solar | 0.003 | 0.003 | 0 | 0 | CFP | N/A | DEER TS | 7020240806006 |  | 7020240806006 | 2025-02-04 | 2025
28675 |  | CEF-CISNADIE | CISNADIE | SB | solar | 0.005 | 0.005 | 0 | 0 | CFP | N/A | DEER TS | 7020240806013 |  | 7020240806013 | 2025-02-24 | 2025
28676 |  | CEF-ZETEA | ZETEA | HR | solar | 0.01188 | 0.01188 | 0 | 0 | CFP | N/A | DEER TS | 7050240804049 |  | 7050240804049 | 2025-02-12 | 2025
28677 |  | CEF-VATAVA | VATAVA | MS | solar | 0.015 | 0.015 | 0 | 0 | CFP | N/A | DEER TS | 7030240807020 |  | 7030240807020 | 2025-02-18 | 2025
28678 |  | CEF-PREJMER | PREJMER | BV | solar | 0.01 | 0.01 | 0 | 0 | CFP | N/A | DEER TS | 7010240810117 |  | 7010240810117 | 2025-02-07 | 2025
28679 |  | CEF-SICULENI | SICULENI | HR | solar | 0.00473 | 0.00473 | 0 | 0 | CFP | N/A | DEER TS | 7050240804126 |  | 7050240804126 | 2025-02-12 | 2025
28680 |  | CEF-LELICENI | LELICENI | HR | solar | 0.005 | 0.005 | 0 | 0 | CFP | N/A | DEER TS | 7050240804149 |  | 7050240804149 | 2025-02-14 | 2025
28681 |  | CEF-SFANTUL GHEORGHE | SFANTUL GHEORGHE | CV | solar | 0.00675 | 0.00675 | 0 | 0 | CFP | N/A | DEER TS | 7060240802303 |  | 7060240802303 | 2025-02-22 | 2025
28682 |  | CEF-CORBU | CORBU | HR | solar | 0.0057 | 0.0057 | 0 | 0 | CFP | N/A | DEER TS | 7050240804290 |  | 7050240804290 | 2025-02-13 | 2025
28683 |  | CEF-COZMENI | COZMENI | HR | solar | 0.005 | 0.005 | 0 | 0 | CFP | N/A | DEER TS | 7050240804292 |  | 7050240804292 | 2025-02-05 | 2025
28684 |  | CEF-SELIMBAR | SELIMBAR | SB | solar | 0.006 | 0.006 | 0 | 0 | CFP | N/A | DEER TS | 7020240806414 |  | 7020240806414 | 2025-02-04 | 2025
28685 |  | CEF-TALMACIU | TALMACIU | SB | solar | 0.00996 | 0.00996 | 0 | 0 | CFP | N/A | DEER TS | 7020240806418 |  | 7020240806418 | 2025-02-04 | 2025
28686 |  | CEF-MEDIAS | MEDIAS | SB | solar | 0.04 | 0.04 | 0 | 0 | CFP | N/A | DEER TS | 7020240806435 |  | 7020240806435 | 2025-02-19 | 2025
28687 |  | CEF-AITA MARE | AITA MARE | CV | solar | 0.005 | 0.005 | 0 | 0 | CFP | N/A | DEER TS | 7060240802341 | 2024-09-27 | 7060240802341 | 2025-02-01 | 2025
28688 |  | CEF-VULCAN | VULCAN | BV | solar | 0.006 | 0.006 | 0 | 0 | CFP | N/A | DEER TS | 7010240810877 |  | 7010240810877 | 2025-02-25 | 2025
28689 |  | CEF-SANCRAIENI | SANCRAIENI | HR | solar | 0.005 | 0.005 | 0 | 0 | CFP | N/A | DEER TS | 7050240804322 |  | 7050240804322 | 2025-02-12 | 2025
28690 |  | CEF-SACELE | SACELE | BV | solar | 0.00988 | 0.00988 | 0 | 0 | CFP | N/A | DEER TS | 7010240911039 |  | 7010240911039 | 2025-02-25 | 2025
28691 |  | CEF-MOIECIU | MOIECIU | BV | solar | 0.008 | 0.008 | 0 | 0 | CFP | N/A | DEER TS | 7010240911107 |  | 7010240911107 | 2025-02-27 | 2025
28692 |  | CEF-SELIMBAR | SELIMBAR | SB | solar | 0.006 | 0.006 | 0 | 0 | CFP | N/A | DEER TS | 7020240906564 |  | 7020240906564 | 2025-02-04 | 2025
28693 |  | CEF-ODORHEIU SECUIESC | ODORHEIU SECUIESC | HR | solar | 0.004565 | 0.004565 | 0 | 0 | CFP | N/A | DEER TS | 7050240904402 |  | 7050240904402 | 2025-02-12 | 2025
28694 |  | CEF-CODLEA | CODLEA | BV | solar | 0.006 | 0.006 | 0 | 0 | CFP | N/A | DEER TS | 7010240911232 | 2024-09-24 | 7010240911232 | 2025-02-14 | 2025
28695 |  | CEF-MAGHERANI | MAGHERANI | MS | solar | 0.0057 | 0.0057 | 0 | 0 | CFP | N/A | DEER TS | 7030240907572 |  | 7030240907572 | 2025-02-12 | 2025
28696 |  | CEF-DEDA | DEDA | MS | solar | 0.006 | 0.006 | 0 | 0 | CFP | N/A | DEER TS | 7030240907575 |  | 7030240907575 | 2025-02-03 | 2025
28697 |  | CEF-IBANESTI | IBANESTI | MS | solar | 0.006 | 0.006 | 0 | 0 | CFP | N/A | DEER TS | 7030240907577 |  | 7030240907577 | 2025-02-12 | 2025
28698 |  | CEF-VLAHITA | VLAHITA | HR | solar | 0.003 | 0.003 | 0 | 0 | CFP | N/A | DEER TS | 7050240904440 |  | 7050240904440 | 2025-01-09 | 2025
28699 |  | CEF-VOILA | VOILA | BV | solar | 0.00486 | 0.00486 | 0 | 0 | CFP | N/A | DEER TS | 7010240911419 | 2024-09-27 | 7010240911419 | 2025-02-20 | 2025
28700 |  | CEF-SACELE | SACELE | BV | solar | 0.00504 | 0.00504 | 0 | 0 | CFP | N/A | DEER TS | 7010240911424 |  | 7010240911424 | 2025-02-19 | 2025
28701 |  | CEF-GHEORGHENI | GHEORGHENI | HR | solar | 0.006 | 0.006 | 0 | 0 | CFP | N/A | DEER TS | 7050240904487 |  | 7050240904487 | 2025-02-13 | 2025
28702 |  | CEF-MEDIAS | MEDIAS | SB | solar | 0.003 | 0.003 | 0 | 0 | CFP | N/A | DEER TS | 7020240906687 |  | 7020240906687 | 2025-02-07 | 2025
28703 |  | CEF-TARLUNGENI | TARLUNGENI | BV | solar | 0.005 | 0.005 | 0 | 0 | CFP | N/A | DEER TS | 7010240911584 |  | 7010240911584 | 2025-02-04 | 2025
28704 |  | CEF-TALMACIU | TALMACIU | SB | solar | 0.01 | 0.01 | 0 | 0 | CFP | N/A | DEER TS | 7020240906694 |  | 7020240906694 | 2025-02-25 | 2025
28705 |  | CEF-MIERCUREA NIRAJULUI | MIERCUREA NIRAJULUI | MS | solar | 0.006 | 0.006 | 0 | 0 | CFP | N/A | DEER TS | 7030240907791 |  | 7030240907791 | 2025-02-12 | 2025
28706 |  | CEF-SFANTU GHEORGHE | SFANTU GHEORGHE | MS | solar | 0.006 | 0.006 | 0 | 0 | CFP | N/A | DEER TS | 7030240907837 |  | 7030240907837 | 2025-02-03 | 2025
28707 |  | CEF-REGHIN | REGHIN | MS | solar | 0.006 | 0.006 | 0 | 0 | CFP | N/A | DEER TS | 7030240907841 |  | 7030240907841 | 2025-02-05 | 2025
28708 |  | CEF-BIBORTENI | BIBORTENI | CV | solar | 0.006 | 0.006 | 0 | 0 | CFP | N/A | DEER TS | 7060240902525 |  | 7060240902525 | 2025-02-01 | 2025
28709 |  | CEF-ZARNESTI | ZARNESTI | BV | solar | 0.005 | 0.005 | 0 | 0 | CFP | N/A | DEER TS | 7010240911709 |  | 7010240911709 | 2025-02-13 | 2025
28710 |  | CEF-SACELE | SACELE | BV | solar | 0.01032 | 0.01032 | 0 | 0 | CFP | N/A | DEER TS | 7010240911731 | 2024-09-24 | 7010240911731 | 2025-02-20 | 2025
28711 |  | CEF-MIHAILENI | MIHAILENI | HR | solar | 0.0046 | 0.0046 | 0 | 0 | CFP | N/A | DEER TS | 7050240904570 |  | 7050240904570 | 2025-02-12 | 2025
28712 |  | CEF-SELIMBAR | SELIMBAR | SB | solar | 0.003 | 0.003 | 0 | 0 | CFP | N/A | DEER TS | 7020240906771 |  | 7020240906771 | 2025-02-04 | 2025
28713 |  | CEF-BRASOV | BRASOV | BV | solar | 0.003 | 0.003 | 0 | 0 | CFP | N/A | DEER TS | 7010240911784 |  | 7010240911784 | 2025-02-04 | 2025
28714 |  | CEF-SANPETRU | SANPETRU | BV | solar | 0.005 | 0.005 | 0 | 0 | CFP | N/A | DEER TS | 7010240911798 |  | 7010240911798 | 2025-02-27 | 2025
28715 |  | CEF-MICASASA | MICASASA | SB | solar | 0.005 | 0.005 | 0 | 0 | CFP | N/A | DEER TS | 7020240906898 |  | 7020240906898 | 2025-02-17 | 2025
28716 |  | CEF-VOILA | VOILA | BV | solar | 0.008 | 0.008 | 0 | 0 | CFP | N/A | DEER TS | 7010240911893 |  | 7010240911893 | 2025-02-20 | 2025
28717 |  | CEF-BAILE TUSNAD | BAILE TUSNAD | HR | solar | 0.004 | 0.004 | 0 | 0 | CFP | N/A | DEER TS | 7050240904620 |  | 7050240904620 | 2025-02-12 | 2025
28718 |  | CEF-LUDUS | LUDUS | MS | solar | 0.0084 | 0.0084 | 0 | 0 | CFP | N/A | DEER TS | 7030240908031 |  | 7030240908031 | 2025-02-26 | 2025
28719 |  | CEF-SOLOVASTRU | SOLOVASTRU | MS | solar | 0.00399 | 0.00399 | 0 | 0 | CFP | N/A | DEER TS | 7030240908055 |  | 7030240908055 | 2025-02-05 | 2025
28720 |  | CEF-SELIMBAR | SELIMBAR | SB | solar | 0.01 | 0.01 | 0 | 0 | CFP | N/A | DEER TS | 7020240907005 |  | 7020240907005 | 2025-02-03 | 2025
28721 |  | CEF-BUNGARD | BUNGARD | SB | solar | 0.003 | 0.003 | 0 | 0 | CFP | N/A | DEER TS | 7020240907076 |  | 7020240907076 | 2025-02-03 | 2025
28722 |  | CEF-BRASOV | BRASOV | BV | solar | 0.0055 | 0.0055 | 0 | 0 | CFP | N/A | DEER TS | 7010240912100 |  | 7010240912100 | 2025-02-14 | 2025
28723 |  | CEF-SANCRAIENI | SANCRAIENI | HR | solar | 0.00473 | 0.00473 | 0 | 0 | CFP | N/A | DEER TS | 7050240904719 |  | 7050240904719 | 2025-02-13 | 2025
28724 |  | CEF-BARAOLT | BARAOLT | CV | solar | 0.02 | 0.014 | 0 | 0 | CFP | N/A | DEER TS | 7060240902660 |  | 7060240902660 | 2025-02-22 | 2025
28725 |  | CEF-SANPETRU | SANPETRU | BV | solar | 0.015 | 0.015 | 0 | 0 | CFP | N/A | DEER TS | 7010240912204 |  | 7010240912204 | 2025-02-14 | 2025
28726 |  | CEF-CIUCSANGEORGIU | CIUCSANGEORGIU | HR | solar | 0.006 | 0.006 | 0 | 0 | CFP | N/A | DEER TS | 7050240904746 |  | 7050240904746 | 2025-02-13 | 2025
28727 |  | CEF-SELIMBAR | SELIMBAR | SB | solar | 0.005 | 0.005 | 0 | 0 | CFP | N/A | DEER TS | 7020240907163 |  | 7020240907163 | 2025-02-04 | 2025
28728 |  | CEF-SANPETRU | SANPETRU | BV | solar | 0.005 | 0.005 | 0 | 0 | CFP | N/A | DEER TS | 7010240912373 |  | 7010240912373 | 2025-02-27 | 2025
28729 |  | CEF-BRASOV | BRASOV | BV | solar | 0.01 | 0.01 | 300 | 0.4 | CFP | N/A | DEER TS | 7010240912499 |  | 7010240912499 | 2025-02-04 | 2025
28730 |  | CEF-SELIMBAR | SELIMBAR | SB | solar | 0.00666 | 0.00666 | 288 | 0.4 | CFP | N/A | DEER TS | 7020241007267 |  | 7020241007267 | 2025-02-25 | 2025
28731 |  | CEF-FARAGAU | FARAGAU | MS | solar | 0.005 | 0.005 | 0 | 0 | CFP | N/A | DEER TS | 7030241008323 |  | 7030241008323 | 2025-02-05 | 2025
28732 |  | CEF-SELIMBAR | SELIMBAR | SB | solar | 0.005 | 0.005 | 0 | 0 | CFP | N/A | DEER TS | 7020241007269 |  | 7020241007269 | 2025-02-28 | 2025
28733 |  | CEF-FRUMOASA | FRUMOASA | HR | solar | 0.005 | 0.005 | 0 | 0 | CFP | N/A | DEER TS | 7050241004828 |  | 7050241004828 | 2025-02-13 | 2025
28734 |  | CEF-SUSENI | SUSENI | HR | solar | 0.005 | 0.005 | 0 | 0 | CFP | N/A | DEER TS | 7050241004890 |  | 7050241004890 | 2025-02-13 | 2025
28735 |  | CEF-TARGU MURES | TARGU MURES | MS | solar | 0.005 | 0.005 | 0 | 0 | CFP | N/A | DEER TS | 7030241008431 |  | 7030241008431 | 2025-02-05 | 2025
28736 |  | CEF-FRUMOASA | FRUMOASA | HR | solar | 0.006 | 0.006 | 0 | 0 | CFP | N/A | DEER TS | 7050241004899 |  | 7050241004899 | 2025-02-13 | 2025
28737 |  | CEF-SELIMBAR | SELIMBAR | SB | solar | 0.00522 | 0.00522 | 0 | 0 | CFP | N/A | DEER TS | 7020241007459 |  | 7020241007459 | 2025-02-25 | 2025
28738 |  | CEF-SICULENI | SICULENI | HR | solar | 0.0057 | 0.0057 | 0 | 0 | CFP | N/A | DEER TS | 7050241004961 |  | 7050241004961 | 2025-02-13 | 2025
28739 |  | CEF-VULCAN | VULCAN | BV | solar | 0.008 | 0.008 | 0 | 0 | CFP | N/A | DEER TS | 7010241013070 |  | 7010241013070 | 2025-02-04 | 2025
28740 |  | CEF-BATOS | BATOS | MS | solar | 0.00399 | 0.00399 | 0 | 0 | CFP | N/A | DEER TS | 7030241008558 |  | 7030241008558 | 2025-02-03 | 2025
28741 |  | CEF-BAGACIU | BAGACIU | MS | solar | 0.005 | 0.005 | 0 | 0 | CFP | N/A | DEER TS | 7030241008609 |  | 7030241008609 | 2025-02-27 | 2025
28742 |  | CEF-SIGHISOARA | SIGHISOARA | MS | solar | 0.005 | 0.005 | 0 | 0 | CFP | N/A | DEER TS | 7030241008648 |  | 7030241008648 | 2025-02-03 | 2025
28743 |  | CEF-SFANTUL GHEORGHE | SFANTUL GHEORGHE | CV | solar | 0.01 | 0.01 | 0 | 0 | CFP | N/A | DEER TS | 7060241002881 |  | 7060241002881 | 2025-02-21 | 2025
28744 |  | CEF-SIGHISOARA | SIGHISOARA | MS | solar | 0.015 | 0.015 | 0 | 0 | CFP | N/A | DEER TS | 7030241008663 |  | 7030241008663 | 2025-02-17 | 2025
28745 |  | CEF-sacele | sacele | BV | solar | 0.005 | 0.005 | 0 | 0 | CFP | N/A | DEER TS | 7010241013263 |  | 7010241013263 | 2025-02-25 | 2025
28746 |  | CEF-CRISTIAN | CRISTIAN | BV | solar | 0.0082 | 0.0082 | 0 | 0 | CFP | N/A | DEER TS | 7010241013296 |  | 7010241013296 | 2025-02-25 | 2025
28747 |  | CEF-SANTIMBRU | SANTIMBRU | AB | solar | 0.008 | 0.008 | 0 | 0 | CFP | N/A | DEER TS | 7040241006296 | 2024-11-13 | 7040241006296 | 2025-02-06 | 2025
28748 |  | CEF-TUSNAD | TUSNAD | HR | solar | 0.005 | 0.005 | 0 | 0 | CFP | N/A | DEER TS | 7050241005046 |  | 7050241005046 | 2025-02-13 | 2025
28749 |  | CEF-CRISTIAN | CRISTIAN | SB | solar | 0.006 | 0.006 | 0 | 0 | CFP | N/A | DEER TS | 7020241007649 |  | 7020241007649 | 2025-02-24 | 2025
28750 |  | CEF-CRISTIAN | CRISTIAN | SB | solar | 0.008 | 0.008 | 0 | 0 | CFP | N/A | DEER TS | 7020241007661 |  | 7020241007661 | 2025-02-04 | 2025
28751 |  | CEF-REGHIN | REGHIN | MS | solar | 0.006 | 0.006 | 0 | 0 | CFP | N/A | DEER TS | 7030241008744 |  | 7030241008744 | 2025-02-21 | 2025
28752 |  | CEF-SELIMBAR | SELIMBAR | SB | solar | 0.003 | 0.003 | 0 | 0 | CFP | N/A | DEER TS | 7020241007666 |  | 7020241007666 | 2025-02-04 | 2025
28753 |  | CEF-SELIMBAR | SELIMBAR | SB | solar | 0.006 | 0.006 | 0 | 0 | CFP | N/A | DEER TS | 7020241007668 |  | 7020241007668 | 2025-02-04 | 2025
28754 |  | CEF-MEDIAS | MEDIAS | SB | solar | 0.003 | 0.003 | 0 | 0 | CFP | N/A | DEER TS | 7020241007669 |  | 7020241007669 | 2025-02-18 | 2025
28755 |  | CEF-IDECIU DE JOS | IDECIU DE JOS | MS | solar | 0.006 | 0.006 | 0 | 0 | CFP | N/A | DEER TS | 7030241008749 |  | 7030241008749 | 2025-02-12 | 2025
28756 |  | CEF-DITRAU | DITRAU | HR | solar | 0.006 | 0.006 | 0 | 0 | CFP | N/A | DEER TS | 7050241005075 |  | 7050241005075 | 2025-02-13 | 2025
28757 |  | CEF-SADU | SADU | SB | solar | 0.005 | 0.005 | 0 | 0 | CFP | N/A | DEER TS | 7020241007733 |  | 7020241007733 | 2025-02-25 | 2025
28758 |  | CEF-SANSIMION | SANSIMION | HR | solar | 0.006 | 0.006 | 0 | 0 | CFP | N/A | DEER TS | 7050241005099 |  | 7050241005099 | 2025-02-04 | 2025
28759 |  | CEF-MIHESU DE CAMPIE | MIHESU DE CAMPIE | MS | solar | 0.005 | 0.005 | 0 | 0 | CFP | N/A | DEER TS | 7030241008833 |  | 7030241008833 | 2025-02-06 | 2025
28760 |  | CEF-SANCRAIENI | SANCRAIENI | HR | solar | 0.006 | 0.006 | 0 | 0 | CFP | N/A | DEER TS | 7050241005119 |  | 7050241005119 | 2025-02-13 | 2025
28761 |  | CEF-JOSENI | JOSENI | HR | solar | 0.01 | 0.01 | 0 | 0 | CFP | N/A | DEER TS | 7050241005122 |  | 7050241005122 | 2025-02-10 | 2025
28762 |  | CEF-BALAUSERI | BALAUSERI | MS | solar | 0.01 | 0.01 | 0 | 0 | CFP | N/A | DEER TS | 7030241008865 |  | 7030241008865 | 2025-02-12 | 2025
28763 |  | CEF-REGHIN | REGHIN | MS | solar | 0.014 | 0.014 | 0 | 0 | CFP | N/A | DEER TS | 7030241008868 |  | 7030241008868 | 2025-02-20 | 2025
28764 |  | CEF-VELT | VELT | SB | solar | 0.005 | 0.005 | 0 | 0 | CFP | N/A | DEER TS | 7020241007845 |  | 7020241007845 | 2025-02-14 | 2025
28765 |  | CEF-TARNAVA | TARNAVA | SB | solar | 0.005 | 0.005 | 0 | 0 | CFP | N/A | DEER TS | 7020241007854 |  | 7020241007854 | 2025-02-07 | 2025
28766 |  | CEF-ZABALA | ZABALA | CV | solar | 0.015 | 0.015 | 0 | 0 | CFP | N/A | DEER TS | 7060241002969 |  | 7060241002969 | 2025-02-21 | 2025
28767 |  | CEF-MIERCUREA CIUC | MIERCUREA CIUC | HR | solar | 0.006 | 0.006 | 0 | 0 | CFP | N/A | DEER TS | 7050241005144 |  | 7050241005144 | 2025-02-13 | 2025
28768 |  | CEF-FRUMOASA | FRUMOASA | HR | solar | 0.006 | 0.006 | 0 | 0 | CFP | N/A | DEER TS | 7050241005145 |  | 7050241005145 | 2025-02-13 | 2025
28769 |  | CEF-SICULENI | SICULENI | HR | solar | 0.003 | 0.003 | 0 | 0 | CFP | N/A | DEER TS | 7050241005146 |  | 7050241005146 | 2025-02-13 | 2025
28770 |  | CEF-TALMACIU | TALMACIU | SB | solar | 0.005 | 0.005 | 0 | 0 | CFP | N/A | DEER TS | 7020241007868 |  | 7020241007868 | 2025-02-04 | 2025
28771 |  | CEF-BRASOV | BRASOV | BV | solar | 0.005 | 0.005 | 0 | 0 | CFP | N/A | DEER TS | 7010241013639 |  | 7010241013639 | 2025-02-12 | 2025
28772 |  | CEF-BAILE TUSNAD | BAILE TUSNAD | HR | solar | 0.005 | 0.005 | 0 | 0 | CFP | N/A | DEER TS | 7050241005158 |  | 7050241005158 | 2025-02-14 | 2025
28773 |  | CEF-SANTIMBRU | SANTIMBRU | AB | solar | 0.006 | 0.006 | 0 | 0 | CFP | N/A | DEER TS | 7040241006491 |  | 7040241006491 | 2025-02-18 | 2025
28774 |  | CEF-TARGU MURES | TARGU MURES | MS | solar | 0.025 | 0.025 | 0 | 0 | CFP | N/A | DEER TS | 7030241008959 |  | 7030241008959 | 2025-02-17 | 2025
28775 |  | CEF-SURA MARE | SURA MARE | SB | solar | 0.008 | 0.008 | 0 | 0 | CFP | N/A | DEER TS | 7020241007925 |  | 7020241007925 | 2025-02-04 | 2025
28776 |  | CEF-ATID | ATID | HR | solar | 0.005 | 0.005 | 0 | 0 | CFP | N/A | DEER TS | 7050241005186 |  | 7050241005186 | 2025-02-04 | 2025
28777 |  | CEF-ATEL | ATEL | SB | solar | 0.005 | 0.005 | 0 | 0 | CFP | N/A | DEER TS | 7020241007957 |  | 7020241007957 | 2025-02-24 | 2025
28778 |  | CEF-SCRADOASA | SCRADOASA | CV | solar | 0.003 | 0.003 | 0 | 0 | CFP | N/A | DEER TS | 7060241003017 |  | 7060241003017 | 2025-02-01 | 2025
28779 |  | CEF-CISNADIOARA | CISNADIOARA | SB | solar | 0.01 | 0.01 | 0 | 0 | CFP | N/A | DEER TS | 7020241007967 |  | 7020241007967 | 2025-02-03 | 2025
28780 |  | CEF-TOPLITA | TOPLITA | HR | solar | 0.008 | 0.008 | 0 | 0 | CFP | N/A | DEER TS | 7050241005226 |  | 7050241005226 | 2025-02-13 | 2025
28781 |  | CEF-MIERCUREA CIUC | MIERCUREA CIUC | HR | solar | 0.005 | 0.005 | 0 | 0 | CFP | N/A | DEER TS | 7050241005230 |  | 7050241005230 | 2025-02-12 | 2025
28782 |  | CEF-FAGARAS | FAGARAS | BV | solar | 0.006 | 0.006 | 0 | 0 | CFP | N/A | DEER TS | 7010241013895 | 2024-11-15 | 7010241013895 | 2025-02-25 | 2025
28783 |  | CEF-GHIMBAV | GHIMBAV | BV | solar | 0.005 | 0.005 | 0 | 0 | CFP | N/A | DEER TS | 7010241013939 |  | 7010241013939 | 2025-02-04 | 2025
28784 |  | CEF-MEDIAS | MEDIAS | SB | solar | 0.0066 | 0.0066 | 0 | 0 | CFP | N/A | DEER TS | 7020241008035 |  | 7020241008035 | 2025-02-08 | 2025
28785 |  | CEF-LUDUS | LUDUS | MS | solar | 0.006 | 0.006 | 0 | 0 | CFP | N/A | DEER TS | 7030241009066 |  | 7030241009066 | 2025-02-03 | 2025
28786 |  | CEF-MAIERUS | MAIERUS | BV | solar | 0.003 | 0.003 | 0 | 0 | CFP | N/A | DEER TS | 7010241013979 |  | 7010241013979 | 2025-02-07 | 2025
28787 |  | CEF-ZARNESTI | ZARNESTI | BV | solar | 0.008 | 0.008 | 0 | 0 | CFP | N/A | DEER TS | 7010241014032 |  | 7010241014032 | 2025-02-11 | 2025
28788 |  | CEF-COZMENI | COZMENI | HR | solar | 0.003 | 0.003 | 0 | 0 | CFP | N/A | DEER TS | 7050241005272 |  | 7050241005272 | 2025-02-13 | 2025
28789 |  | CEF-BRASOV | BRASOV | BV | solar | 0.006 | 0.006 | 0 | 0 | CFP | N/A | DEER TS | 7010241014046 |  | 7010241014046 | 2025-02-06 | 2025
28790 |  | CEF-CICEU | CICEU | HR | solar | 0.004 | 0.004 | 0 | 0 | CFP | N/A | DEER TS | 7050241005276 |  | 7050241005276 | 2025-02-13 | 2025
28791 |  | CEF-TARLUNGENI | TARLUNGENI | BV | solar | 0.0065 | 0.0065 | 0 | 0 | CFP | N/A | DEER TS | 7010241014052 |  | 7010241014052 | 2025-02-03 | 2025
28792 |  | CEF-SIGHISOARA | SIGHISOARA | MS | solar | 0.006 | 0.006 | 0 | 0 | CFP | N/A | DEER TS | 7030241009135 |  | 7030241009135 | 2025-02-03 | 2025
28793 |  | CEF-SFANTUL GHEORGHE | SFANTUL GHEORGHE | CV | solar | 0.005 | 0.005 | 0 | 0 | CFP | N/A | DEER TS | 7060241003072 | 2024-11-22 | 7060241003072 | 2025-02-01 | 2025
28794 |  | CEF-ARCUS | ARCUS | CV | solar | 0.00516 | 0.00516 | 0 | 0 | CFP | N/A | DEER TS | 7060241003073 |  | 7060241003073 | 2025-02-13 | 2025
28795 |  | CEF-ARCUS | ARCUS | CV | solar | 0.008 | 0.008 | 0 | 0 | CFP | N/A | DEER TS | 7060241003074 |  | 7060241003074 | 2025-02-01 | 2025
28796 |  | CEF-SFANTUL GHEORGHE | SFANTUL GHEORGHE | CV | solar | 0.008 | 0.008 | 0 | 0 | CFP | N/A | DEER TS | 7060241003078 |  | 7060241003078 | 2025-02-01 | 2025
28797 |  | CEF-APATA | APATA | BV | solar | 0.00609 | 0.00609 | 0 | 0 | CFP | N/A | DEER TS | 7010241014092 |  | 7010241014092 | 2025-02-11 | 2025
28798 |  | CEF-IBANESTI | IBANESTI | MS | solar | 0.006 | 0.006 | 0 | 0 | CFP | N/A | DEER TS | 7030241009166 |  | 7030241009166 | 2025-02-07 | 2025
28799 |  | CEF-SFANTUL GHEORGHE | SFANTUL GHEORGHE | CV | solar | 0.006 | 0.006 | 0 | 0 | CFP | N/A | DEER TS | 7060241003083 | 2024-11-22 | 7060241003083 | 2025-02-21 | 2025
28800 |  | CEF-SANPETRU | SANPETRU | BV | solar | 0.006 | 0.006 | 0 | 0 | CFP | N/A | DEER TS | 7010241014100 |  | 7010241014100 | 2025-02-28 | 2025
28801 |  | CEF-SOVATA | SOVATA | MS | solar | 0.005 | 0.005 | 0 | 0 | CFP | N/A | DEER TS | 7030241009172 |  | 7030241009172 | 2025-02-11 | 2025
28802 |  | CEF-ORLAT | ORLAT | SB | solar | 0.005 | 0.005 | 0 | 0 | CFP | N/A | DEER TS | 7020241008200 |  | 7020241008200 | 2025-02-17 | 2025
28803 |  | CEF-OZUN | OZUN | CV | solar | 0.004 | 0.004 | 0 | 0 | CFP | N/A | DEER TS | 7060241003094 | 2024-11-22 | 7060241003094 | 2025-02-21 | 2025
28804 |  | CEF-MALNAS | MALNAS | CV | solar | 0.01 | 0.01 | 0 | 0 | CFP | N/A | DEER TS | 7060241003095 | 2024-11-22 | 7060241003095 | 2025-02-21 | 2025
28805 |  | CEF-VOILA | VOILA | BV | solar | 0.00644 | 0.00644 | 0 | 0 | CFP | N/A | DEER TS | 7010241014139 | 2024-11-14 | 7010241014139 | 2025-02-18 | 2025
28806 |  | CEF-ATID | ATID | HR | solar | 0.006 | 0.006 | 0 | 0 | CFP | N/A | DEER TS | 7050241005300 |  | 7050241005300 | 2025-02-13 | 2025
28807 |  | CEF-SIBIU | SIBIU | SB | solar | 0.005 | 0.005 | 0 | 0 | CFP | N/A | DEER TS | 7020241108215 |  | 7020241108215 | 2025-02-27 | 2025
28808 |  | CEF-SELIMBAR | SELIMBAR | SB | solar | 0.005 | 0.005 | 0 | 0 | CFP | N/A | DEER TS | 7020241108255 |  | 7020241108255 | 2025-02-04 | 2025
28809 |  | CEF-REGHIN | REGHIN | MS | solar | 0.006 | 0.006 | 0 | 0 | CFP | N/A | DEER TS | 7030241109198 |  | 7030241109198 | 2025-02-21 | 2025
28810 |  | CEF-AIUD | AIUD | AB | solar | 0.0089 | 0.0089 | 0 | 0 | CFP | N/A | DEER TS | 7040241106753 |  | 7040241106753 | 2025-02-06 | 2025
28811 |  | CEF-PORUMBACUL DE SUS | PORUMBACUL DE SUS | SB | solar | 0.003 | 0.003 | 0 | 0 | CFP | N/A | DEER TS | 7020241108278 |  | 7020241108278 | 2025-02-14 | 2025
28812 |  | CEF-SELIMBAR | SELIMBAR | SB | solar | 0.006 | 0.006 | 0 | 0 | CFP | N/A | DEER TS | 7020241108281 |  | 7020241108281 | 2025-02-04 | 2025
28813 |  | CEF-SIGHISOARA | SIGHISOARA | MS | solar | 0.006 | 0.006 | 0 | 0 | CFP | N/A | DEER TS | 7030241109247 |  | 7030241109247 | 2025-02-18 | 2025
28814 |  | CEF-RECI | RECI | CV | solar | 0.006 | 0.006 | 0 | 0 | CFP | N/A | DEER TS | 7060241103119 |  | 7060241103119 | 2025-02-01 | 2025
28815 |  | CEF-MEDIAS | MEDIAS | SB | solar | 0.005 | 0.005 | 0 | 0 | CFP | N/A | DEER TS | 7020241108303 |  | 7020241108303 | 2025-02-27 | 2025
28816 |  | CEF-DARLOS | DARLOS | SB | solar | 0.005 | 0.005 | 0 | 0 | CFP | N/A | DEER TS | 7020241108309 |  | 7020241108309 | 2025-02-17 | 2025
28817 |  | CEF-MEDIAS | MEDIAS | SB | solar | 0.006 | 0.006 | 0 | 0 | CFP | N/A | DEER TS | 7020241108380 |  | 7020241108380 | 2025-02-14 | 2025
28818 |  | CEF-CISNADIE | CISNADIE | SB | solar | 0.006 | 0.006 | 0 | 0 | CFP | N/A | DEER TS | 7020241108399 |  | 7020241108399 | 2025-02-04 | 2025
28819 |  | CEF-ZABALA | ZABALA | CV | solar | 0.005 | 0.005 | 0 | 0 | CFP | N/A | DEER TS | 7060241103122 |  | 7060241103122 | 2025-02-01 | 2025
28820 |  | CEF-MICA | MICA | MS | solar | 0.006 | 0.006 | 0 | 0 | CFP | N/A | DEER TS | 7030241109317 |  | 7030241109317 | 2025-02-26 | 2025
28821 |  | CEF-BARCANI | BARCANI | CV | solar | 0.003 | 0.003 | 0 | 0 | CFP | N/A | DEER TS | 7060241103126 |  | 7060241103126 | 2025-02-28 | 2025
28822 |  | CEF-TARGU MURES | TARGU MURES | MS | solar | 0.00586 | 0.00586 | 0 | 0 | CFP | N/A | DEER TS | 7030241109321 |  | 7030241109321 | 2025-02-11 | 2025
28823 |  | CEF-MIERCUREA CIUC | MIERCUREA CIUC | HR | solar | 0.01 | 0.01 | 0 | 0 | CFP | N/A | DEER TS | 7050241105360 |  | 7050241105360 | 2025-02-14 | 2025
28824 |  | CEF-TALMACIU | TALMACIU | SB | solar | 0.004995 | 0.004995 | 0 | 0 | CFP | N/A | DEER TS | 7020241108484 |  | 7020241108484 | 2025-02-04 | 2025
28825 |  | CEF-ZARNESTI | ZARNESTI | BV | solar | 0.00235 | 0.00235 | 0 | 0 | CFP | N/A | DEER TS | 7010241114428 |  | 7010241114428 | 2025-02-03 | 2025
28826 |  | CEF-VALEA VIILOR | VALEA VIILOR | SB | solar | 0.006 | 0.006 | 0 | 0 | CFP | N/A | DEER TS | 7020241108500 |  | 7020241108500 | 2025-02-07 | 2025
28827 |  | CEF-SANTIMBRU | SANTIMBRU | HR | solar | 0.003 | 0.003 | 0 | 0 | CFP | N/A | DEER TS | 7050241105382 |  | 7050241105382 | 2025-02-14 | 2025
28828 |  | CEF-HAGHIG | HAGHIG | CV | solar | 0.005 | 0.005 | 0 | 0 | CFP | N/A | DEER TS | 7060241103153 | 2024-12-08 | 7060241103153 | 2025-02-21 | 2025
28829 |  | CEF-ALUNIS | ALUNIS | MS | solar | 0.006 | 0.006 | 0 | 0 | CFP | N/A | DEER TS | 7030241109408 |  | 7030241109408 | 2025-02-03 | 2025
28830 |  | CEF-SADU | SADU | SB | solar | 0.0058 | 0.0058 | 0 | 0 | CFP | N/A | DEER TS | 7020241108509 |  | 7020241108509 | 2025-02-24 | 2025
28831 |  | CEF-BRASOV | BRASOV | BV | solar | 0.006 | 0.006 | 0 | 0 | CFP | N/A | DEER TS | 7010241114473 |  | 7010241114473 | 2025-02-04 | 2025
28832 |  | CEF-SANPETRU | SANPETRU | BV | solar | 0.006 | 0.006 | 0 | 0 | CFP | N/A | DEER TS | 7010241114474 |  | 7010241114474 | 2025-02-27 | 2025
28833 |  | CEF-TUSNAD | TUSNAD | HR | solar | 0.004725 | 0.004725 | 0 | 0 | CFP | N/A | DEER TS | 7050241105400 |  | 7050241105400 | 2025-02-14 | 2025
28834 |  | CEF-PAULENI-CIUC | PAULENI-CIUC | HR | solar | 0.006 | 0.006 | 0 | 0 | CFP | N/A | DEER TS | 7050241105404 |  | 7050241105404 | 2025-02-14 | 2025
28835 |  | CEF-VISTEA DE JOS | VISTEA DE JOS | BV | solar | 0.054 | 0.054 | 0 | 0 | CFP | N/A | DEER TS | 7010241114530 |  | 7010241114530 | 2025-02-28 | 2025
28836 |  | CEF-TARGU MURES | TARGU MURES | MS | solar | 0.003 | 0.003 | 0 | 0 | CFP | N/A | DEER TS | 7030241109523 |  | 7030241109523 | 2025-02-03 | 2025
28837 |  | CEF-TOPLITA | TOPLITA | HR | solar | 0.00472 | 0.00472 | 0 | 0 | CFP | N/A | DEER TS | 7050241105427 |  | 7050241105427 | 2025-02-14 | 2025
28838 |  | CEF-PAULENI-CIUC | PAULENI-CIUC | HR | solar | 0.005 | 0.005 | 0 | 0 | CFP | N/A | DEER TS | 7050241105430 |  | 7050241105430 | 2025-02-04 | 2025
28839 |  | CEF-TARGU MURES | TARGU MURES | MS | solar | 0.006 | 0.006 | 0 | 0 | CFP | N/A | DEER TS | 7030241109572 |  | 7030241109572 | 2025-02-05 | 2025
28840 |  | CEF-MIERCUREA CIUC | MIERCUREA CIUC | HR | solar | 0.0043 | 0.0043 | 0 | 0 | CFP | N/A | DEER TS | 7050241105471 |  | 7050241105471 | 2025-02-14 | 2025
28841 |  | CEF-MIERCUREA CIUC | MIERCUREA CIUC | HR | solar | 0.004 | 0.004 | 0 | 0 | CFP | N/A | DEER TS | 7050241105473 |  | 7050241105473 | 2025-02-14 | 2025
28842 |  | CEF-OZUN | OZUN | CV | solar | 0.006 | 0.006 | 0 | 0 | CFP | N/A | DEER TS | 7060241103210 |  | 7060241103210 | 2025-02-22 | 2025
28843 |  | CEF-SIBIU | SIBIU | SB | solar | 0.26 | 0.26 | 0 | 0 | CFP | N/A | DEER TS | 7020241108570 |  | 7020241108570 | 2025-02-03 | 2025
28844 |  | CEF-VESTEM | VESTEM | SB | solar | 0.003 | 0.003 | 0 | 0 | CFP | N/A | DEER TS | 7020241108573 |  | 7020241108573 | 2025-02-24 | 2025
28845 |  | CEF-ARCUS | ARCUS | CV | solar | 0.00348 | 0.00348 | 0 | 0 | CFP | N/A | DEER TS | 7060241103213 |  | 7060241103213 | 2025-02-01 | 2025
28846 |  | CEF-SEICA MARE | SEICA MARE | SB | solar | 0.006 | 0.006 | 0 | 0 | CFP | N/A | DEER TS | 7020241108584 |  | 7020241108584 | 2025-02-07 | 2025
28847 |  | CEF-SAULIA | SAULIA | MS | solar | 0.006 | 0.006 | 0 | 0 | CFP | N/A | DEER TS | 7030241109594 |  | 7030241109594 | 2025-02-03 | 2025
28848 |  | CEF-MEDIAS | MEDIAS | SB | solar | 0.0075 | 0.0075 | 0 | 0 | CFP | N/A | DEER TS | 7020241108594 |  | 7020241108594 | 2025-02-17 | 2025
28849 |  | CEF-MALNAS | MALNAS | CV | solar | 0.007055 | 0.007055 | 0 | 0 | CFP | N/A | DEER TS | 7060241103215 |  | 7060241103215 | 2025-02-12 | 2025
28850 |  | CEF-BEICA DE JOS | BEICA DE JOS | MS | solar | 0.003 | 0.003 | 0 | 0 | CFP | N/A | DEER TS | 7030241109607 |  | 7030241109607 | 2025-02-07 | 2025
28851 |  | CEF-COVASNA | COVASNA | CV | solar | 0.004 | 0.004 | 0 | 0 | CFP | N/A | DEER TS | 7060241103220 |  | 7060241103220 | 2025-02-01 | 2025
28852 |  | CEF-LAZAREA | LAZAREA | HR | solar | 0.00522 | 0.00522 | 0 | 0 | CFP | N/A | DEER TS | 7050241105489 |  | 7050241105489 | 2025-02-14 | 2025
28853 |  | CEF-CISNADIOARA | CISNADIOARA | SB | solar | 0.005 | 0.005 | 0 | 0 | CFP | N/A | DEER TS | 7020241108607 |  | 7020241108607 | 2025-02-24 | 2025
28854 |  | CEF-SANMARTIN | SANMARTIN | HR | solar | 0.003 | 0.003 | 0 | 0 | CFP | N/A | DEER TS | 7050241105508 |  | 7050241105508 | 2025-02-14 | 2025
28855 |  | CEF-BATANII MARI | BATANII MARI | CV | solar | 0.005 | 0.005 | 0 | 0 | CFP | N/A | DEER TS | 7060241103229 | 2025-01-21 | 7060241103229 | 2025-02-21 | 2025
28856 |  | CEF-TARGU MURES | TARGU MURES | MS | solar | 0.15 | 0.15 | 0 | 0 | CFP | N/A | DEER TS | 7030241109653 |  | 7030241109653 | 2025-02-24 | 2025
28857 |  | CEF-MIERCUREA CIUC | MIERCUREA CIUC | HR | solar | 0.003 | 0.003 | 0 | 0 | CFP | N/A | DEER TS | 7050241105510 |  | 7050241105510 | 2025-02-12 | 2025
28858 |  | CEF-BAZNA | BAZNA | SB | solar | 0.005 | 0.005 | 0 | 0 | CFP | N/A | DEER TS | 7020241108632 |  | 7020241108632 | 2025-02-05 | 2025
28859 |  | CEF-TARGU MURES | TARGU MURES | MS | solar | 0.003 | 0.003 | 0 | 0 | CFP | N/A | DEER TS | 7030241109667 |  | 7030241109667 | 2025-02-06 | 2025
28860 |  | CEF-SOLOVASTRU | SOLOVASTRU | MS | solar | 0.006 | 0.006 | 0 | 0 | CFP | N/A | DEER TS | 7030241109669 |  | 7030241109669 | 2025-02-06 | 2025
28861 |  | CEF-BUNESTI | BUNESTI | BV | solar | 0.005 | 0.005 | 0 | 0 | CFP | N/A | DEER TS | 7010241114793 |  | 7010241114793 | 2025-02-03 | 2025
28862 |  | CEF-BUNESTI | BUNESTI | BV | solar | 0.008 | 0.008 | 0 | 0 | CFP | N/A | DEER TS | 7010241114795 |  | 7010241114795 | 2025-02-04 | 2025
28863 |  | CEF-CISNADIOARA | CISNADIOARA | SB | solar | 0.005 | 0.005 | 0 | 0 | CFP | N/A | DEER TS | 7020241108664 |  | 7020241108664 | 2025-02-21 | 2025
28864 |  | CEF-MIERCUREA CIUC | MIERCUREA CIUC | HR | solar | 0.004725 | 0.004725 | 0 | 0 | CFP | N/A | DEER TS | 7050241105536 |  | 7050241105536 | 2025-02-14 | 2025
28865 |  | CEF-BILBOR | BILBOR | HR | solar | 0.003 | 0.003 | 0 | 0 | CFP | N/A | DEER TS | 7050241105545 |  | 7050241105545 | 2025-02-14 | 2025
28866 |  | CEF-ILIENI | ILIENI | CV | solar | 0.006 | 0.006 | 0 | 0 | CFP | N/A | DEER TS | 7060241103249 |  | 7060241103249 | 2025-02-01 | 2025
28867 |  | CEF-SELIMBAR | SELIMBAR | SB | solar | 0.006 | 0.006 | 0 | 0 | CFP | N/A | DEER TS | 7020241108679 |  | 7020241108679 | 2025-02-04 | 2025
28868 |  | CEF-MIERCUREA CIUC | MIERCUREA CIUC | HR | solar | 0.0057 | 0.0057 | 0 | 0 | CFP | N/A | DEER TS | 7050241105550 |  | 7050241105550 | 2025-02-14 | 2025
28869 |  | CEF-SIBIU | SIBIU | SB | solar | 0.006 | 0.006 | 0 | 0 | CFP | N/A | DEER TS | 7020241108701 |  | 7020241108701 | 2025-02-07 | 2025
28870 |  | CEF-SANTIMBRU | SANTIMBRU | HR | solar | 0.003 | 0.003 | 0 | 0 | CFP | N/A | DEER TS | 7050241105574 |  | 7050241105574 | 2025-02-12 | 2025
28871 |  | CEF-SFANTUL GHEORGHE | SFANTUL GHEORGHE | CV | solar | 0.008 | 0.008 | 0 | 0 | CFP | N/A | DEER TS | 7060241103268 | 2024-12-04 | 7060241103268 | 2025-02-01 | 2025
28872 |  | CEF-SACELE | SACELE | BV | solar | 0.005 | 0.005 | 0 | 0 | CFP | N/A | DEER TS | 7010241114859 |  | 7010241114859 | 2025-02-28 | 2025
28873 |  | CEF-CISNADIE | CISNADIE | SB | solar | 0.011 | 0.011 | 0 | 0 | CFP | N/A | DEER TS | 7020241108714 |  | 7020241108714 | 2025-02-28 | 2025
28874 |  | CEF-SIBIU | SIBIU | SB | solar | 0.006 | 0.006 | 0 | 0 | CFP | N/A | DEER TS | 7020241108715 |  | 7020241108715 | 2025-02-04 | 2025
28875 |  | CEF-MOSNA | MOSNA | SB | solar | 0.006 | 0.006 | 0 | 0 | CFP | N/A | DEER TS | 7020241108720 |  | 7020241108720 | 2025-02-21 | 2025
28876 |  | CEF-SADU | SADU | SB | solar | 0.0048 | 0.0048 | 0 | 0 | CFP | N/A | DEER TS | 7020241108723 |  | 7020241108723 | 2025-02-04 | 2025
28877 |  | CEF-TARGU MURES | TARGU MURES | MS | solar | 0.37 | 0.37 | 0 | 0 | CFP | N/A | DEER TS | 7030241109729 | 2024-11-20 | 7030241109729 | 2025-02-07 | 2025
28878 |  | CEF-DANESTI | DANESTI | HR | solar | 0.0045 | 0.0045 | 0 | 0 | CFP | N/A | DEER TS | 7050241105582 |  | 7050241105582 | 2025-02-14 | 2025
28879 |  | CEF-SELIMBAR | SELIMBAR | SB | solar | 0.005 | 0.005 | 0 | 0 | CFP | N/A | DEER TS | 7020241108764 |  | 7020241108764 | 2025-02-04 | 2025
28880 |  | CEF-SIBIU | SIBIU | SB | solar | 0.006 | 0.006 | 0 | 0 | CFP | N/A | DEER TS | 7020241108783 |  | 7020241108783 | 2025-02-07 | 2025
28881 |  | CEF-BAILE TUSNAD | BAILE TUSNAD | HR | solar | 0.004675 | 0.004675 | 0 | 0 | CFP | N/A | DEER TS | 7050241105586 |  | 7050241105586 | 2025-02-14 | 2025
28882 |  | CEF-ALBA IULIA | ALBA IULIA | AB | solar | 0.02 | 0.02 | 0 | 0 | CFP | N/A | DEER TS | 7040241107171 |  | 7040241107171 | 2025-02-11 | 2025
28883 |  | CEF-TUSNAD | TUSNAD | HR | solar | 0.005 | 0.005 | 0 | 0 | CFP | N/A | DEER TS | 7050241105595 |  | 7050241105595 | 2025-02-04 | 2025
28884 |  | CEF-LUNCA BRADULUI | LUNCA BRADULUI | MS | solar | 0.01 | 0.01 | 0 | 0 | CFP | N/A | DEER TS | 7030241109745 |  | 7030241109745 | 2025-02-06 | 2025
28885 |  | CEF-FUNDATA | FUNDATA | BV | solar | 0.006 | 0.006 | 0 | 0 | CFP | N/A | DEER TS | 7010241114932 |  | 7010241114932 | 2025-02-07 | 2025
28886 |  | CEF-SIBIU | SIBIU | SB | solar | 0.38976 | 0.38976 | 0 | 0 | CFP | N/A | DEER TS | 7020241108825 |  | 7020241108825 | 2025-02-03 | 2025
28887 |  | CEF-AIUD | AIUD | AB | solar | 0.00368 | 0.00368 | 0 | 0 | CFP | N/A | DEER TS | 7040241107186 |  | 7040241107186 | 2025-02-18 | 2025
28888 |  | CEF-CAMPENI | CAMPENI | AB | solar | 0.01 | 0.01 | 0 | 0 | CFP | N/A | DEER TS | 7040241107207 |  | 7040241107207 | 2025-02-11 | 2025
28889 |  | CEF-BRASOV | BRASOV | BV | solar | 0.005 | 0.005 | 0 | 0 | CFP | N/A | DEER TS | 7010241114959 |  | 7010241114959 | 2025-02-27 | 2025
28890 |  | CEF-COVASNA | COVASNA | CV | solar | 0.006 | 0.006 | 0 | 0 | CFP | N/A | DEER TS | 7060241103289 |  | 7060241103289 | 2025-02-28 | 2025
28891 |  | CEF-RECI | RECI | CV | solar | 0.005 | 0.005 | 0 | 0 | CFP | N/A | DEER TS | 7060241103290 |  | 7060241103290 | 2025-02-01 | 2025
28892 |  | CEF-RECI | RECI | CV | solar | 0.005 | 0.005 | 0 | 0 | CFP | N/A | DEER TS | 7060241103292 |  | 7060241103292 | 2025-02-01 | 2025
28893 |  | CEF-CAMPENI | CAMPENI | AB | solar | 0.006 | 0.006 | 0 | 0 | CFP | N/A | DEER TS | 7040241107227 |  | 7040241107227 | 2025-02-19 | 2025
28894 |  | CEF-SIBIU | SIBIU | SB | solar | 0.01 | 0.01 | 0 | 0 | CFP | N/A | DEER TS | 7020241108888 |  | 7020241108888 | 2025-02-06 | 2025
28895 |  | CEF-SANCRAIENI | SANCRAIENI | HR | solar | 0.003 | 0.003 | 0 | 0 | CFP | N/A | DEER TS | 7050241105633 |  | 7050241105633 | 2025-02-17 | 2025
28896 |  | CEF-BLAJ | BLAJ | AB | solar | 0.0033 | 0.0033 | 0 | 0 | CFP | N/A | DEER TS | 7040241107246 |  | 7040241107246 | 2025-02-12 | 2025
28897 |  | CEF-ZARNESTI | ZARNESTI | BV | solar | 0.006 | 0.006 | 0 | 0 | CFP | N/A | DEER TS | 7010241115004 |  | 7010241115004 | 2025-02-28 | 2025
28898 |  | CEF-SIBIU | SIBIU | SB | solar | 0.003 | 0.003 | 0 | 0 | CFP | N/A | DEER TS | 7020241108908 |  | 7020241108908 | 2025-02-03 | 2025
28899 |  | CEF-SELIMBAR | SELIMBAR | SB | solar | 0.006 | 0.006 | 0 | 0 | CFP | N/A | DEER TS | 7020241108909 |  | 7020241108909 | 2025-02-04 | 2025
28900 |  | CEF-HOMOROD | HOMOROD | BV | solar | 0.005 | 0.005 | 0 | 0 | CFP | N/A | DEER TS | 7010241115006 |  | 7010241115006 | 2025-02-12 | 2025
28901 |  | CEF-ALBA IULIA | ALBA IULIA | AB | solar | 0.02 | 0.02 | 0 | 0 | CFP | N/A | DEER TS | 7040241107275 |  | 7040241107275 | 2025-02-17 | 2025
28902 |  | CEF-SELIMBAR | SELIMBAR | SB | solar | 0.00559 | 0.00559 | 0 | 0 | CFP | N/A | DEER TS | 7020241108965 |  | 7020241108965 | 2025-02-04 | 2025
28903 |  | CEF-LELICENI | LELICENI | HR | solar | 0.01 | 0.01 | 50 | 0.4 | CFP | N/A | DEER TS | 7050241105649 |  | 7050241105649 | 2025-02-17 | 2025
28904 |  | CEF-ALBA IULIA | ALBA IULIA | AB | solar | 0.006 | 0.006 | 0 | 0 | CFP | N/A | DEER TS | 7040241107289 |  | 7040241107289 | 2025-02-12 | 2025
28905 |  | CEF-SELIMBAR | SELIMBAR | SB | solar | 0.006 | 0.006 | 0 | 0 | CFP | N/A | DEER TS | 7020241108969 |  | 7020241108969 | 2025-02-25 | 2025
28906 |  | CEF-SADU | SADU | SB | solar | 0.00486 | 0.00486 | 0 | 0 | CFP | N/A | DEER TS | 7020241108975 |  | 7020241108975 | 2025-02-24 | 2025
28907 |  | CEF-COVASNA | COVASNA | CV | solar | 0.017 | 0.017 | 0 | 0 | CFP | N/A | DEER TS | 7060241103315 |  | 7060241103315 | 2025-02-01 | 2025
28908 |  | CEF-CISNADIE | CISNADIE | SB | solar | 0.006 | 0.006 | 0 | 0 | CFP | N/A | DEER TS | 7020241109028 |  | 7020241109028 | 2025-02-07 | 2025
28909 |  | CEF-SIBIU | SIBIU | SB | solar | 0.006 | 0.006 | 0 | 0 | CFP | N/A | DEER TS | 7020241109029 |  | 7020241109029 | 2025-02-04 | 2025
28910 |  | CEF-VINTU DE JOS | VINTU DE JOS | AB | solar | 0.02 | 0.02 | 0 | 0 | CFP | N/A | DEER TS | 7040241107322 |  | 7040241107322 | 2025-02-25 | 2025
28911 |  | CEF-PREJMER | PREJMER | BV | solar | 0.006 | 0.006 | 0 | 0 | CFP | N/A | DEER TS | 7010241115070 |  | 7010241115070 | 2025-02-27 | 2025
28912 |  | CEF-BRASOV | BRASOV | BV | solar | 0.00328 | 0.00328 | 0 | 0 | CFP | N/A | DEER TS | 7010241115074 |  | 7010241115074 | 2025-02-17 | 2025
28913 |  | CEF-RASINARI | RASINARI | SB | solar | 0.005 | 0.005 | 0 | 0 | CFP | N/A | DEER TS | 7020241109041 |  | 7020241109041 | 2025-02-11 | 2025
28914 |  | CEF-BRASOV | BRASOV | BV | solar | 0.005 | 0.005 | 0 | 0 | CFP | N/A | DEER TS | 7010241115084 |  | 7010241115084 | 2025-02-24 | 2025
28915 |  | CEF-SIBIU | SIBIU | SB | solar | 0.006 | 0.006 | 0 | 0 | CFP | N/A | DEER TS | 7020241109049 |  | 7020241109049 | 2025-02-04 | 2025
28916 |  | CEF-SIBIU | SIBIU | SB | solar | 0.006 | 0.006 | 0 | 0 | CFP | N/A | DEER TS | 7020241109053 |  | 7020241109053 | 2025-02-03 | 2025
28917 |  | CEF-VESTEM | VESTEM | SB | solar | 0.0249 | 0.0249 | 0 | 0 | CFP | N/A | DEER TS | 7020241109056 |  | 7020241109056 | 2025-02-28 | 2025
28918 |  | CEF-CRISTIAN | CRISTIAN | BV | solar | 0.006 | 0.006 | 0 | 0 | CFP | N/A | DEER TS | 7010241115103 |  | 7010241115103 | 2025-02-20 | 2025
28919 |  | CEF-LIVEZENI | LIVEZENI | MS | solar | 0.006 | 0.006 | 0 | 0 | CFP | N/A | DEER TS | 7030241109868 |  | 7030241109868 | 2025-02-12 | 2025
28920 |  | CEF-MEDIAS | MEDIAS | SB | solar | 0.006 | 0.006 | 0 | 0 | CFP | N/A | DEER TS | 7020241109069 |  | 7020241109069 | 2025-02-07 | 2025
28921 |  | CEF-SIBIU | SIBIU | SB | solar | 0.005 | 0.005 | 0 | 0 | CFP | N/A | DEER TS | 7020241109072 |  | 7020241109072 | 2025-02-03 | 2025
28922 |  | CEF-TOPLITA | TOPLITA | HR | solar | 0.005 | 0.005 | 0 | 0 | CFP | N/A | DEER TS | 7050241105685 |  | 7050241105685 | 2025-02-14 | 2025
28923 |  | CEF-SIBIU | SIBIU | SB | solar | 0.005 | 0.005 | 0 | 0 | CFP | N/A | DEER TS | 7020241109122 |  | 7020241109122 | 2025-02-19 | 2025
28924 |  | CEF-SEICA MARE | SEICA MARE | SB | solar | 0.008 | 0.008 | 0 | 0 | CFP | N/A | DEER TS | 7020241109124 |  | 7020241109124 | 2025-02-07 | 2025
28925 |  | CEF-TOHANU NOU | TOHANU NOU | BV | solar | 0.01 | 0.01 | 0 | 0 | CFP | N/A | DEER TS | 7010241115192 |  | 7010241115192 | 2025-02-03 | 2025
28926 |  | CEF-SFANTUL GHEORGHE | SFANTUL GHEORGHE | CV | solar | 0.006 | 0.006 | 0 | 0 | CFP | N/A | DEER TS | 7060241103334 |  | 7060241103334 | 2025-02-01 | 2025
28927 |  | CEF-RASTOLITA | RASTOLITA | MS | solar | 0.009 | 0.009 | 0 | 0 | CFP | N/A | DEER TS | 7030241109891 |  | 7030241109891 | 2025-02-12 | 2025
28928 |  | CEF-SIBIU | SIBIU | SB | solar | 0.005 | 0.005 | 0 | 0 | CFP | N/A | DEER TS | 7020241109131 |  | 7020241109131 | 2025-02-21 | 2025
28929 |  | CEF-TALMACIU | TALMACIU | SB | solar | 0.00475 | 0.00475 | 0 | 0 | CFP | N/A | DEER TS | 7020241109132 |  | 7020241109132 | 2025-02-24 | 2025
28930 |  | CEF-REMETEA | REMETEA | HR | solar | 0.006 | 0.006 | 0 | 0 | CFP | N/A | DEER TS | 7050241105699 |  | 7050241105699 | 2025-02-24 | 2025
28931 |  | CEF-SANPETRU | SANPETRU | BV | solar | 0.005 | 0.005 | 0 | 0 | CFP | N/A | DEER TS | 7010241115243 |  | 7010241115243 | 2025-02-21 | 2025
28932 |  | CEF-SIBIU | SIBIU | SB | solar | 0.008 | 0.008 | 0 | 0 | CFP | N/A | DEER TS | 7020241109154 |  | 7020241109154 | 2025-02-05 | 2025
28933 |  | CEF-MEDIAS | MEDIAS | SB | solar | 0.006 | 0.006 | 0 | 0 | CFP | N/A | DEER TS | 7020241109160 |  | 7020241109160 | 2025-02-14 | 2025
28934 |  | CEF-SIBIU | SIBIU | SB | solar | 0.00588 | 0.00588 | 0 | 0 | CFP | N/A | DEER TS | 7020241109162 |  | 7020241109162 | 2025-02-28 | 2025
28935 |  | CEF-SICULENI | SICULENI | HR | solar | 0.003 | 0.003 | 0 | 0 | CFP | N/A | DEER TS | 7050241105716 |  | 7050241105716 | 2025-02-13 | 2025
28936 |  | CEF-ERNEI | ERNEI | MS | solar | 0.01 | 0.01 | 0 | 0 | CFP | N/A | DEER TS | 7030241109938 |  | 7030241109938 | 2025-02-12 | 2025
28937 |  | CEF-SIBIU | SIBIU | SB | solar | 0.003 | 0.003 | 0 | 0 | CFP | N/A | DEER TS | 7020241109198 |  | 7020241109198 | 2025-02-08 | 2025
28938 |  | CEF-MUGENI | MUGENI | HR | solar | 0.005 | 0.005 | 0 | 0 | CFP | N/A | DEER TS | 7050241105723 |  | 7050241105723 | 2025-02-14 | 2025
28939 |  | CEF-CISNADIE | CISNADIE | SB | solar | 0.005 | 0.005 | 0 | 0 | CFP | N/A | DEER TS | 7020241109201 |  | 7020241109201 | 2025-02-07 | 2025
28940 |  | CEF-STREMT | STREMT | AB | solar | 0.005 | 0.005 | 0 | 0 | CFP | N/A | DEER TS | 7040241107445 |  | 7040241107445 | 2025-02-19 | 2025
28941 |  | CEF-SIBIU | SIBIU | SB | solar | 0.005 | 0.005 | 0 | 0 | CFP | N/A | DEER TS | 7020241109211 |  | 7020241109211 | 2025-02-19 | 2025
28942 |  | CEF-GHEORGHENI | GHEORGHENI | HR | solar | 0.008 | 0.008 | 0 | 0 | CFP | N/A | DEER TS | 7050241105726 |  | 7050241105726 | 2025-02-17 | 2025
28943 |  | CEF-MIERCUREA CIUC | MIERCUREA CIUC | HR | solar | 0.006 | 0.006 | 0 | 0 | CFP | N/A | DEER TS | 7050241205727 |  | 7050241205727 | 2025-02-26 | 2025
28944 |  | CEF-CISNADIE | CISNADIE | SB | solar | 0.003 | 0.003 | 0 | 0 | CFP | N/A | DEER TS | 7020241209220 |  | 7020241209220 | 2025-02-25 | 2025
28945 |  | CEF-VALCHID | VALCHID | SB | solar | 0.00588 | 0.00588 | 0 | 0 | CFP | N/A | DEER TS | 7020241209222 |  | 7020241209222 | 2025-02-07 | 2025
28946 |  | CEF-RICIU | RICIU | MS | solar | 0.006 | 0.006 | 0 | 0 | CFP | N/A | DEER TS | 7030241209984 |  | 7030241209984 | 2025-02-03 | 2025
28947 |  | CEF-JOSENI | JOSENI | HR | solar | 0.01 | 0.01 | 0 | 0 | CFP | N/A | DEER TS | 7050241205744 |  | 7050241205744 | 2025-02-14 | 2025
28948 |  | CEF-MICA | MICA | MS | solar | 0.0029 | 0.0029 | 0 | 0 | CFP | N/A | DEER TS | 7030241209990 |  | 7030241209990 | 2025-02-28 | 2025
28949 |  | CEF-MICA | MICA | MS | solar | 0.006 | 0.006 | 0 | 0 | CFP | N/A | DEER TS | 7030241209992 |  | 7030241209992 | 2025-02-10 | 2025
28950 |  | CEF-JOSENI | JOSENI | HR | solar | 0.006 | 0.006 | 0 | 0 | CFP | N/A | DEER TS | 7050241205748 |  | 7050241205748 | 2025-02-17 | 2025
28951 |  | CEF-JOSENI | JOSENI | HR | solar | 0.00609 | 0.00609 | 0 | 0 | CFP | N/A | DEER TS | 7050241205749 |  | 7050241205749 | 2025-02-17 | 2025
28952 |  | CEF-SIBIU | SIBIU | SB | solar | 0.00636 | 0.00636 | 0 | 0 | CFP | N/A | DEER TS | 7020241209250 |  | 7020241209250 | 2025-02-11 | 2025
28953 |  | CEF-GHEORGHENI | GHEORGHENI | HR | solar | 0.005 | 0.005 | 0 | 0 | CFP | N/A | DEER TS | 7050241205752 |  | 7050241205752 | 2025-02-17 | 2025
28954 |  | CEF-MEDIAS | MEDIAS | SB | solar | 0.006 | 0.006 | 0 | 0 | CFP | N/A | DEER TS | 7020241209255 |  | 7020241209255 | 2025-02-07 | 2025
28955 |  | CEF-MEDIAS | MEDIAS | SB | solar | 0.03 | 0.03 | 0 | 0 | CFP | N/A | DEER TS | 7020241209256 |  | 7020241209256 | 2025-02-06 | 2025
28956 |  | CEF-ACATARI | ACATARI | MS | solar | 0.12 | 0.12 | 0 | 0 | CFP | N/A | DEER TS | 7030241210005 |  | 7030241210005 | 2025-02-26 | 2025
28957 |  | CEF-MIERCUREA CIUC | MIERCUREA CIUC | HR | solar | 0.01 | 0.01 | 0 | 0 | CFP | N/A | DEER TS | 7050241205757 |  | 7050241205757 | 2025-02-04 | 2025
28958 |  | CEF-BALAUSERI | BALAUSERI | MS | solar | 0.006 | 0.006 | 0 | 0 | CFP | N/A | DEER TS | 7030241210019 |  | 7030241210019 | 2025-02-27 | 2025
28959 |  | CEF-SECUIENI | SECUIENI | HR | solar | 0.005 | 0.005 | 0 | 0 | CFP | N/A | DEER TS | 7050241205764 |  | 7050241205764 | 2025-02-13 | 2025
28960 |  | CEF-SINCA NOUA | SINCA NOUA | BV | solar | 0.005 | 0.005 | 0 | 0 | CFP | N/A | DEER TS | 7010241215366 |  | 7010241215366 | 2025-02-04 | 2025
28961 |  | CEF-SANPETRU | SANPETRU | BV | solar | 0.00678 | 0.00678 | 0 | 0 | CFP | N/A | DEER TS | 7010241215370 |  | 7010241215370 | 2025-02-24 | 2025
28962 |  | CEF-SEICA MARE | SEICA MARE | SB | solar | 0.00576 | 0.00576 | 0 | 0 | CFP | N/A | DEER TS | 7020241209311 |  | 7020241209311 | 2025-02-07 | 2025
28963 |  | CEF-CRISTIAN | CRISTIAN | BV | solar | 0.006 | 0.006 | 0 | 0 | CFP | N/A | DEER TS | 7010241215387 |  | 7010241215387 | 2025-02-05 | 2025
28964 |  | CEF-SIBIU | SIBIU | SB | solar | 0.0077 | 0.0077 | 0 | 0 | CFP | N/A | DEER TS | 7020241209312 |  | 7020241209312 | 2025-02-03 | 2025
28965 |  | CEF-SACELE | SACELE | BV | solar | 0.006 | 0.006 | 0 | 0 | CFP | N/A | DEER TS | 7010241215402 |  | 7010241215402 | 2025-02-13 | 2025
28966 |  | CEF-SIBIU | SIBIU | SB | solar | 0.003 | 0.003 | 0 | 0 | CFP | N/A | DEER TS | 7020241209323 |  | 7020241209323 | 2025-02-07 | 2025
28967 |  | CEF-SIBIU | SIBIU | SB | solar | 0.005 | 0.005 | 0 | 0 | CFP | N/A | DEER TS | 7020241209328 |  | 7020241209328 | 2025-02-18 | 2025
28968 |  | CEF-SUSENI | SUSENI | HR | solar | 0.006 | 0.006 | 0 | 0 | CFP | N/A | DEER TS | 7050241205782 |  | 7050241205782 | 2025-02-17 | 2025
28969 |  | CEF-BUNESTI | BUNESTI | BV | solar | 0.006 | 0.006 | 0 | 0 | CFP | N/A | DEER TS | 7010241215414 |  | 7010241215414 | 2025-02-11 | 2025
28970 |  | CEF-SIBIU | SIBIU | SB | solar | 0.006 | 0.006 | 0 | 0 | CFP | N/A | DEER TS | 7020241209371 |  | 7020241209371 | 2025-02-04 | 2025
28971 |  | CEF-SIBIU | SIBIU | SB | solar | 0.006 | 0.006 | 0 | 0 | CFP | N/A | DEER TS | 7020241209372 |  | 7020241209372 | 2025-02-07 | 2025
28972 |  | CEF-SIBIU | SIBIU | SB | solar | 0.005 | 0.005 | 0 | 0 | CFP | N/A | DEER TS | 7020241209375 |  | 7020241209375 | 2025-02-07 | 2025
28973 |  | CEF-SIBIU | SIBIU | SB | solar | 0.01 | 0.01 | 0 | 0 | CFP | N/A | DEER TS | 7020241209377 |  | 7020241209377 | 2025-02-03 | 2025
28974 |  | CEF-SIBIU | SIBIU | SB | solar | 0.005 | 0.005 | 0 | 0 | CFP | N/A | DEER TS | 7020241209380 |  | 7020241209380 | 2025-02-07 | 2025
28975 |  | CEF-ALBA IULIA | ALBA IULIA | AB | solar | 0.006 | 0.006 | 0 | 0 | CFP | N/A | DEER TS | 7040241207531 |  | 7040241207531 | 2025-02-19 | 2025
28976 |  | CEF-SIBIU | SIBIU | SB | solar | 0.0057 | 0.0057 | 0 | 0 | CFP | N/A | DEER TS | 7020241209381 |  | 7020241209381 | 2025-02-19 | 2025
28977 |  | CEF-SIBIU | SIBIU | SB | solar | 0.006 | 0.006 | 0 | 0 | CFP | N/A | DEER TS | 7020241209384 |  | 7020241209384 | 2025-02-21 | 2025
28978 |  | CEF-TARGU MURES | TARGU MURES | MS | solar | 0.006 | 0.006 | 0 | 0 | CFP | N/A | DEER TS | 7030241210086 |  | 7030241210086 | 2025-02-11 | 2025
28979 |  | CEF-DANES | DANES | MS | solar | 0.006 | 0.006 | 0 | 0 | CFP | N/A | DEER TS | 7030241210087 |  | 7030241210087 | 2025-02-18 | 2025
28980 |  | CEF-CRISTURU SECUIESC | CRISTURU SECUIESC | HR | solar | 0.00516 | 0.00516 | 0 | 0 | CFP | N/A | DEER TS | 7050241205803 |  | 7050241205803 | 2025-02-17 | 2025
28981 |  | CEF-DEALU | DEALU | HR | solar | 0.006 | 0.006 | 0 | 0 | CFP | N/A | DEER TS | 7050241205807 |  | 7050241205807 | 2025-02-17 | 2025
28982 |  | CEF-BAND | BAND | MS | solar | 0.00585 | 0.00585 | 0 | 0 | CFP | N/A | DEER TS | 7030241210094 |  | 7030241210094 | 2025-02-18 | 2025
28983 |  | CEF-REMETEA | REMETEA | HR | solar | 0.005 | 0.005 | 0 | 0 | CFP | N/A | DEER TS | 7050241205809 |  | 7050241205809 | 2025-02-17 | 2025
28984 |  | CEF-CATALINA | CATALINA | CV | solar | 0.00574 | 0.00574 | 0 | 0 | CFP | N/A | DEER TS | 7060241203398 |  | 7060241203398 | 2025-02-28 | 2025
28985 |  | CEF-DEALU | DEALU | HR | solar | 0.0096 | 0.0096 | 0 | 0 | CFP | N/A | DEER TS | 7050241205812 |  | 7050241205812 | 2025-02-17 | 2025
28986 |  | CEF-ALBA IULIA | ALBA IULIA | AB | solar | 0.005 | 0.005 | 0 | 0 | CFP | N/A | DEER TS | 7040241207567 |  | 7040241207567 | 2025-02-05 | 2025
28987 |  | CEF-DEALU | DEALU | HR | solar | 0.004 | 0.004 | 0 | 0 | CFP | N/A | DEER TS | 7050241205813 |  | 7050241205813 | 2025-02-17 | 2025
28988 |  | CEF-BUNESTI | BUNESTI | BV | solar | 0.005 | 0.005 | 0 | 0 | CFP | N/A | DEER TS | 7010241215468 |  | 7010241215468 | 2025-02-03 | 2025
28989 |  | CEF-SIBIU | SIBIU | SB | solar | 0.005 | 0.005 | 0 | 0 | CFP | N/A | DEER TS | 7020241209447 |  | 7020241209447 | 2025-02-18 | 2025
28990 |  | CEF-MERGHINDEAL | MERGHINDEAL | SB | solar | 0.005 | 0.005 | 0 | 0 | CFP | N/A | DEER TS | 7020241209449 |  | 7020241209449 | 2025-02-06 | 2025
28991 |  | CEF-MIERCUREA CIUC | MIERCUREA CIUC | HR | solar | 0.005 | 0.005 | 0 | 0 | CFP | N/A | DEER TS | 7050241205824 |  | 7050241205824 | 2025-02-17 | 2025
28992 |  | CEF-CIUCSANGEORGIU | CIUCSANGEORGIU | HR | solar | 0.006 | 0.006 | 0 | 0 | CFP | N/A | DEER TS | 7050241205827 |  | 7050241205827 | 2025-02-17 | 2025
28993 |  | CEF-GHEORGHENI | GHEORGHENI | HR | solar | 0.017 | 0.017 | 0 | 0 | CFP | N/A | DEER TS | 7050241205831 |  | 7050241205831 | 2025-02-24 | 2025
28994 |  | CEF-RASINARI | RASINARI | SB | solar | 0.006 | 0.006 | 0 | 0 | CFP | N/A | DEER TS | 7020241209468 |  | 7020241209468 | 2025-02-17 | 2025
28995 |  | CEF-LELICENI | LELICENI | HR | solar | 0.008 | 0.008 | 0 | 0 | CFP | N/A | DEER TS | 7050241205832 |  | 7050241205832 | 2025-02-17 | 2025
28996 |  | CEF-LEMNIA | LEMNIA | CV | solar | 0.009 | 0.009 | 0 | 0 | CFP | N/A | DEER TS | 7060241203407 |  | 7060241203407 | 2025-02-28 | 2025
28997 |  | CEF-BRADESTI | BRADESTI | HR | solar | 0.013 | 0.013 | 0 | 0 | CFP | N/A | DEER TS | 7050241205834 |  | 7050241205834 | 2025-02-17 | 2025
28998 |  | CEF-TARGU MURES | TARGU MURES | MS | solar | 0.00585 | 0.00585 | 0 | 0 | CFP | N/A | DEER TS | 7030241210153 |  | 7030241210153 | 2025-02-12 | 2025
28999 |  | CEF-SANTANA DE MURES | SANTANA DE MURES | MS | solar | 0.06 | 0.06 | 0 | 0 | CFP | N/A | DEER TS | 7030241210155 |  | 7030241210155 | 2025-02-24 | 2025
29000 |  | CEF-TARLUNGENI | TARLUNGENI | BV | solar | 0.006 | 0.006 | 0 | 0 | CFP | N/A | DEER TS | 7010241215572 |  | 7010241215572 | 2025-02-03 | 2025
29001 |  | CEF-SANCRAIU DE MURES | SANCRAIU DE MURES | MS | solar | 0.006 | 0.006 | 0 | 0 | CFP | N/A | DEER TS | 7030250100010 |  | 7030250100010 | 2025-02-21 | 2025
29002 |  | CEF-VANATORI | VANATORI | MS | solar | 0.006 | 0.006 | 0 | 0 | CFP | N/A | DEER TS | 7030250100016 |  | 7030250100016 | 2025-02-20 | 2025
29003 |  | CEF-FANTANELE | FANTANELE | MS | solar | 0.006 | 0.006 | 0 | 0 | CFP | N/A | DEER TS | 7030250100019 |  | 7030250100019 | 2025-02-26 | 2025
29004 |  | CEF-BREAZA | BREAZA | MS | solar | 0.005 | 0.005 | 0 | 0 | CFP | N/A | DEER TS | 7030250100025 |  | 7030250100025 | 2025-02-03 | 2025
29005 |  | CEF-BRANCOVENESTI | BRANCOVENESTI | MS | solar | 0.005 | 0.005 | 0 | 0 | CFP | N/A | DEER TS | 7030250100050 |  | 7030250100050 | 2025-02-04 | 2025
29006 |  | CEF-EREMITU | EREMITU | MS | solar | 0.006 | 0.006 | 0 | 0 | CFP | N/A | DEER TS | 7030250100053 |  | 7030250100053 | 2025-02-04 | 2025
29007 |  | CEF-LIVEZENI | LIVEZENI | MS | solar | 0.005 | 0.005 | 0 | 0 | CFP | N/A | DEER TS | 7030250100054 |  | 7030250100054 | 2025-02-14 | 2025
29008 |  | CEF-CORUNCA | CORUNCA | MS | solar | 0.00598 | 0.00598 | 0 | 0 | CFP | N/A | DEER TS | 7030250100057 |  | 7030250100057 | 2025-02-04 | 2025
29009 |  | CEF-TARNAVENI | TARNAVENI | MS | solar | 0.006 | 0.006 | 0 | 0 | CFP | N/A | DEER TS | 7030250100064 |  | 7030250100064 | 2025-02-20 | 2025
29010 |  | CEF-APATA | APATA | BV | solar | 0.005 | 0.005 | 0 | 0 | CFP | N/A | DEER TS | 7010250100113 |  | 7010250100113 | 2025-02-18 | 2025
29011 |  | CEF-BRASOV | BRASOV | BV | solar | 0.006 | 0.006 | 0 | 0 | CFP | N/A | DEER TS | 7010250100115 |  | 7010250100115 | 2025-02-24 | 2025
29012 |  | CEF-ZLATNA | ZLATNA | AB | solar | 0.005 | 0.005 | 0 | 0 | CFP | N/A | DEER TS | 7040250100075 |  | 7040250100075 | 2025-02-05 | 2025
29013 |  | CEF-SIGHISOARA | SIGHISOARA | MS | solar | 0.00595 | 0.00595 | 0 | 0 | CFP | N/A | DEER TS | 7030250100085 |  | 7030250100085 | 2025-02-26 | 2025
29014 |  | CEF-SURA MARE | SURA MARE | SB | solar | 0.005 | 0.005 | 0 | 0 | CFP | N/A | DEER TS | 7020250100035 |  | 7020250100035 | 2025-02-24 | 2025
29015 |  | CEF-MOIECIU | MOIECIU | BV | solar | 0.0099 | 0.0099 | 0 | 0 | CFP | N/A | DEER TS | 7010250100136 |  | 7010250100136 | 2025-02-11 | 2025
29016 |  | CEF-MEDIAS | MEDIAS | SB | solar | 0.006 | 0.006 | 0 | 0 | CFP | N/A | DEER TS | 7020250100036 |  | 7020250100036 | 2025-02-17 | 2025
29017 |  | CEF-FELDIOARA | FELDIOARA | BV | solar | 0.006 | 0.006 | 0 | 0 | CFP | N/A | DEER TS | 7010250100147 |  | 7010250100147 | 2025-02-20 | 2025
29018 |  | CEF-SIBIU | SIBIU | SB | solar | 0.005 | 0.005 | 0 | 0 | CFP | N/A | DEER TS | 7020250100037 |  | 7020250100037 | 2025-02-21 | 2025
29019 |  | CEF-BRASOV | BRASOV | BV | solar | 0.006 | 0.006 | 0 | 0 | CFP | N/A | DEER TS | 7010250100152 |  | 7010250100152 | 2025-02-28 | 2025
29020 |  | CEF-SIBIU | SIBIU | SB | solar | 0.008 | 0.008 | 100 | 0.4 | CFP | N/A | DEER TS | 7020250100040 |  | 7020250100040 | 2025-02-11 | 2025
29021 |  | CEF-BRASOV | BRASOV | BV | solar | 0.01 | 0.01 | 0 | 0 | CFP | N/A | DEER TS | 7010250100157 |  | 7010250100157 | 2025-02-24 | 2025
29022 |  | CEF-BOD | BOD | BV | solar | 0.006 | 0.006 | 0 | 0 | CFP | N/A | DEER TS | 7010250100193 |  | 7010250100193 | 2025-02-05 | 2025
29023 |  | CEF-SARMASEL | SARMASEL | MS | solar | 0.006 | 0.006 | 0 | 0 | CFP | N/A | DEER TS | 7030250100120 |  | 7030250100120 | 2025-02-26 | 2025
29024 |  | CEF-CHIHERU DE JOS | CHIHERU DE JOS | MS | solar | 0.003 | 0.003 | 0 | 0 | CFP | N/A | DEER TS | 7030250100132 |  | 7030250100132 | 2025-02-14 | 2025
29025 |  | CEF-SELIMBAR | SELIMBAR | SB | solar | 0.006 | 0.006 | 0 | 0 | CFP | N/A | DEER TS | 7020250100058 |  | 7020250100058 | 2025-02-17 | 2025
29026 |  | CEF-TULGHES | TULGHES | HR | solar | 0.005 | 0.005 | 0 | 0 | CFP | N/A | DEER TS | 7050250100027 |  | 7050250100027 | 2025-02-19 | 2025
29027 |  | CEF-SIBIU | SIBIU | SB | solar | 0.006 | 0.006 | 0 | 0 | CFP | N/A | DEER TS | 7020250100059 |  | 7020250100059 | 2025-02-18 | 2025
29028 |  | CEF-SIBIU | SIBIU | SB | solar | 0.006 | 0.006 | 0 | 0 | CFP | N/A | DEER TS | 7020250100060 |  | 7020250100060 | 2025-02-18 | 2025
29029 |  | CEF-SIBIU | SIBIU | SB | solar | 0.003 | 0.003 | 0 | 0 | CFP | N/A | DEER TS | 7020250100064 |  | 7020250100064 | 2025-02-21 | 2025
29030 |  | CEF-RASNOV | RASNOV | BV | solar | 0.00672 | 0.00672 | 0 | 0 | CFP | N/A | DEER TS | 7010250100248 |  | 7010250100248 | 2025-02-05 | 2025
29031 |  | CEF-SIBIU | SIBIU | SB | solar | 0.006 | 0.006 | 0 | 0 | CFP | N/A | DEER TS | 7020250100065 |  | 7020250100065 | 2025-02-21 | 2025
29032 |  | CEF-SOVATA | SOVATA | MS | solar | 0.016 | 0.016 | 0 | 0 | CFP | N/A | DEER TS | 7030250100150 |  | 7030250100150 | 2025-02-28 | 2025
29033 |  | CEF-HARMAN | HARMAN | BV | solar | 0.005 | 0.005 | 0 | 0 | CFP | N/A | DEER TS | 7010250100254 |  | 7010250100254 | 2025-02-21 | 2025
29034 |  | CEF-SIBIU | SIBIU | SB | solar | 0.005 | 0.005 | 0 | 0 | CFP | N/A | DEER TS | 7020250100067 |  | 7020250100067 | 2025-02-18 | 2025
29035 |  | CEF-MIERCUREA CIUC | MIERCUREA CIUC | HR | solar | 0.008 | 0.008 | 0 | 0 | CFP | N/A | DEER TS | 7050250100035 |  | 7050250100035 | 2025-02-04 | 2025
29036 |  | CEF-CASOLT | CASOLT | SB | solar | 0.005 | 0.005 | 0 | 0 | CFP | N/A | DEER TS | 7020250100069 |  | 7020250100069 | 2025-02-17 | 2025
29037 |  | CEF-BRASOV | BRASOV | BV | solar | 0.006 | 0.006 | 0 | 0 | CFP | N/A | DEER TS | 7010250100276 |  | 7010250100276 | 2025-02-12 | 2025
29038 |  | CEF-BUNESTI | BUNESTI | BV | solar | 0.005 | 0.005 | 0 | 0 | CFP | N/A | DEER TS | 7010250100277 |  | 7010250100277 | 2025-02-13 | 2025
29039 |  | CEF-SIBIU | SIBIU | SB | solar | 0.006 | 0.006 | 0 | 0 | CFP | N/A | DEER TS | 7020250100084 |  | 7020250100084 | 2025-02-18 | 2025
29040 |  | CEF-SIBIU | SIBIU | SB | solar | 0.006 | 0.006 | 0 | 0 | CFP | N/A | DEER TS | 7020250100088 |  | 7020250100088 | 2025-02-03 | 2025
29041 |  | CEF-SANPETRU | SANPETRU | BV | solar | 0.006 | 0.006 | 0 | 0 | CFP | N/A | DEER TS | 7010250100311 |  | 7010250100311 | 2025-02-17 | 2025
29042 |  | CEF-SIBIU | SIBIU | SB | solar | 0.003 | 0.003 | 0 | 0 | CFP | N/A | DEER TS | 7020250100112 |  | 7020250100112 | 2025-02-25 | 2025
29043 |  | CEF-SIBIU | SIBIU | SB | solar | 0.01196 | 0.01196 | 0 | 0 | CFP | N/A | DEER TS | 7020250100115 |  | 7020250100115 | 2025-02-17 | 2025
29044 |  | CEF-APOLD | APOLD | MS | solar | 0.0087 | 0.0087 | 0 | 0 | CFP | N/A | DEER TS | 7030250100220 |  | 7030250100220 | 2025-02-19 | 2025
29045 |  | CEF-BRASOV | BRASOV | BV | solar | 0.004 | 0.004 | 0 | 0 | CFP | N/A | DEER TS | 7010250100335 |  | 7010250100335 | 2025-02-12 | 2025
29046 |  | CEF-SASCHIZ | SASCHIZ | MS | solar | 0.008 | 0.008 | 0 | 0 | CFP | N/A | DEER TS | 7030250100221 |  | 7030250100221 | 2025-02-21 | 2025
29047 |  | CEF-AVRIG | AVRIG | SB | solar | 0.005 | 0.005 | 0 | 0 | CFP | N/A | DEER TS | 7020250100135 |  | 7020250100135 | 2025-02-11 | 2025
29048 |  | CEF-COSENI | COSENI | CV | solar | 0.01 | 0.01 | 0 | 0 | CFP | N/A | DEER TS | 7060250100065 |  | 7060250100065 | 2025-02-01 | 2025
29049 |  | CEF-BARCANI | BARCANI | CV | solar | 0.00491 | 0.00491 | 0 | 0 | CFP | N/A | DEER TS | 7060250100064 |  | 7060250100064 | 2025-02-13 | 2025
29050 |  | CEF-AITA MARE | AITA MARE | CV | solar | 0.01 | 0.01 | 0 | 0 | CFP | N/A | DEER TS | 7060250100066 |  | 7060250100066 | 2025-02-21 | 2025
29051 |  | CEF-INTORSURA BUZAULUI | INTORSURA BUZAULUI | CV | solar | 0.005 | 0.005 | 0 | 0 | CFP | N/A | DEER TS | 7060250100067 |  | 7060250100067 | 2025-02-13 | 2025
29052 |  | CEF-ILIENI | ILIENI | CV | solar | 0.005 | 0.005 | 0 | 0 | CFP | N/A | DEER TS | 7060250100068 |  | 7060250100068 | 2025-02-13 | 2025
29053 |  | CEF-TURIA | TURIA | CV | solar | 0.003 | 0.003 | 0 | 0 | CFP | N/A | DEER TS | 7060250100070 |  | 7060250100070 | 2025-02-01 | 2025
29054 |  | CEF-CISNADIE | CISNADIE | SB | solar | 0.00845 | 0.00845 | 0 | 0 | CFP | N/A | DEER TS | 7020250100151 |  | 7020250100151 | 2025-02-07 | 2025
29055 |  | CEF-MEDIAS | MEDIAS | SB | solar | 0.006 | 0.006 | 0 | 0 | CFP | N/A | DEER TS | 7020250100157 |  | 7020250100157 | 2025-02-14 | 2025
29056 |  | CEF-SIBIU | SIBIU | SB | solar | 0.00598 | 0.00598 | 0 | 0 | CFP | N/A | DEER TS | 7020250100160 |  | 7020250100160 | 2025-02-19 | 2025
29057 |  | CEF-HARMAN | HARMAN | BV | solar | 0.005 | 0.005 | 0 | 0 | CFP | N/A | DEER TS | 7010250100473 |  | 7010250100473 | 2025-02-11 | 2025
29058 |  | CEF-MEDIAS | MEDIAS | SB | solar | 0.006 | 0.006 | 0 | 0 | CFP | N/A | DEER TS | 7020250100166 |  | 7020250100166 | 2025-02-03 | 2025
29059 |  | CEF-MOSNA | MOSNA | SB | solar | 0.006 | 0.006 | 0 | 0 | CFP | N/A | DEER TS | 7020250100168 |  | 7020250100168 | 2025-02-21 | 2025
29060 |  | CEF-MEDIAS | MEDIAS | SB | solar | 0.006 | 0.006 | 0 | 0 | CFP | N/A | DEER TS | 7020250100180 |  | 7020250100180 | 2025-02-07 | 2025
29061 |  | CEF-MIERCUREA CIUC | MIERCUREA CIUC | HR | solar | 0.005 | 0.005 | 0 | 0 | CFP | N/A | DEER TS | 7050250100081 |  | 7050250100081 | 2025-02-17 | 2025
29062 |  | CEF-CRISTURU SECUIESC | CRISTURU SECUIESC | HR | solar | 0.00492 | 0.00492 | 0 | 0 | CFP | N/A | DEER TS | 7050250100087 |  | 7050250100087 | 2025-02-18 | 2025
29063 |  | CEF-SANDOMINIC | SANDOMINIC | HR | solar | 0.00399 | 0.00399 | 0 | 0 | CFP | N/A | DEER TS | 7050250100086 |  | 7050250100086 | 2025-02-12 | 2025
29064 |  | CEF-SANTANA DE MURES | SANTANA DE MURES | MS | solar | 0.008 | 0.008 | 0 | 0 | CFP | N/A | DEER TS | 7030250100286 |  | 7030250100286 | 2025-02-06 | 2025
29065 |  | CEF-ZARNESTI | ZARNESTI | BV | solar | 0.0033 | 0.0033 | 0 | 0 | CFP | N/A | DEER TS | 7010250100517 |  | 7010250100517 | 2025-02-20 | 2025
29066 |  | CEF-SIBIU | SIBIU | SB | solar | 0.006 | 0.006 | 0 | 0 | CFP | N/A | DEER TS | 7020250100196 |  | 7020250100196 | 2025-02-18 | 2025
29067 |  | CEF-SANDOMINIC | SANDOMINIC | HR | solar | 0.00696 | 0.00696 | 0 | 0 | CFP | N/A | DEER TS | 7050250100091 |  | 7050250100091 | 2025-02-07 | 2025
29068 |  | CEF-SFANTUL GHEORGHE | SFANTUL GHEORGHE | CV | solar | 0.005 | 0.005 | 0 | 0 | CFP | N/A | DEER TS | 7060250100079 |  | 7060250100079 | 2025-02-13 | 2025
29069 |  | CEF-CRISTIAN | CRISTIAN | BV | solar | 0.00504 | 0.00504 | 0 | 0 | CFP | N/A | DEER TS | 7010250100537 |  | 7010250100537 | 2025-02-11 | 2025
29070 |  | CEF-HARMAN | HARMAN | BV | solar | 0.006 | 0.006 | 0 | 0 | CFP | N/A | DEER TS | 7010250100545 |  | 7010250100545 | 2025-02-11 | 2025
29071 |  | CEF-SIBIU | SIBIU | SB | solar | 0.01 | 0.01 | 0 | 0 | CFP | N/A | DEER TS | 7020250100218 |  | 7020250100218 | 2025-02-17 | 2025
29072 |  | CEF-POIANA MARULUI | POIANA MARULUI | BV | solar | 0.00504 | 0.00504 | 0 | 0 | CFP | N/A | DEER TS | 7010250100550 |  | 7010250100550 | 2025-02-12 | 2025
29073 |  | CEF-BRAN | BRAN | BV | solar | 0.00534 | 0.00534 | 0 | 0 | CFP | N/A | DEER TS | 7010250100552 |  | 7010250100552 | 2025-02-13 | 2025
29074 |  | CEF-TARLUNGENI | TARLUNGENI | BV | solar | 0.006 | 0.006 | 0 | 0 | CFP | N/A | DEER TS | 7010250100553 |  | 7010250100553 | 2025-02-24 | 2025
29075 |  | CEF-BRADESTI | BRADESTI | HR | solar | 0.01 | 0.01 | 0 | 0 | CFP | N/A | DEER TS | 7050250100098 |  | 7050250100098 | 2025-02-13 | 2025
29076 |  | CEF-TARNAVENI | TARNAVENI | MS | solar | 0.00602 | 0.00602 | 0 | 0 | CFP | N/A | DEER TS | 7030250100322 |  | 7030250100322 | 2025-02-11 | 2025
29077 |  | CEF-VULCAN | VULCAN | BV | solar | 0.01 | 0.01 | 0 | 0 | CFP | N/A | DEER TS | 7010250100566 |  | 7010250100566 | 2025-02-04 | 2025
29078 |  | CEF-SIBIU | SIBIU | SB | solar | 0.006 | 0.006 | 0 | 0 | CFP | N/A | DEER TS | 7020250100222 |  | 7020250100222 | 2025-02-21 | 2025
29079 |  | CEF-TARNAVENI | TARNAVENI | MS | solar | 0.006 | 0.006 | 0 | 0 | CFP | N/A | DEER TS | 7030250100325 |  | 7030250100325 | 2025-02-11 | 2025
29080 |  | CEF-SASAUS | SASAUS | SB | solar | 0.006 | 0.006 | 0 | 0 | CFP | N/A | DEER TS | 7020250100223 |  | 7020250100223 | 2025-02-05 | 2025
29081 |  | CEF-MEDIAS | MEDIAS | SB | solar | 0.006 | 0.006 | 0 | 0 | CFP | N/A | DEER TS | 7020250100290 |  | 7020250100290 | 2025-02-27 | 2025
29082 |  | CEF-LUNCA DE JOS | LUNCA DE JOS | HR | solar | 0.03 | 0.03 | 0 | 0 | CFP | N/A | DEER TS | 7050250100123 |  | 7050250100123 | 2025-02-18 | 2025
29083 |  | CEF-POGACEAUA | POGACEAUA | MS | solar | 0.005 | 0.005 | 0 | 0 | CFP | N/A | DEER TS | 7030250100373 |  | 7030250100373 | 2025-02-10 | 2025
29084 |  | CEF-MOIECIU | MOIECIU | BV | solar | 0.005 | 0.005 | 0 | 0 | CFP | N/A | DEER TS | 7010250100633 |  | 7010250100633 | 2025-02-18 | 2025
29085 |  | CEF-CRISTESTI | CRISTESTI | MS | solar | 0.006 | 0.006 | 0 | 0 | CFP | N/A | DEER TS | 7030250100375 |  | 7030250100375 | 2025-02-11 | 2025
29086 |  | CEF-MADARAS | MADARAS | HR | solar | 0.006 | 0.006 | 0 | 0 | CFP | N/A | DEER TS | 7050250100124 |  | 7050250100124 | 2025-02-18 | 2025
29087 |  | CEF-CIUCSANGEORGIU | CIUCSANGEORGIU | HR | solar | 0.00435 | 0.00435 | 0 | 0 | CFP | N/A | DEER TS | 7050250100128 |  | 7050250100128 | 2025-02-12 | 2025
29088 |  | CEF-RASINARI | RASINARI | SB | solar | 0.006 | 0.006 | 0 | 0 | CFP | N/A | DEER TS | 7020250100326 |  | 7020250100326 | 2025-02-26 | 2025
29089 |  | CEF-TARGU SECUIESC | TARGU SECUIESC | CV | solar | 0.1 | 0.1 | 0 | 0 | CFP | N/A | DEER TS | 7060250100098 |  | 7060250100098 | 2025-02-03 | 2025
29090 |  | CEF-INTORSURA BUZAULUI | INTORSURA BUZAULUI | CV | solar | 0.00684 | 0.00684 | 0 | 0 | CFP | N/A | DEER TS | 7060250100105 |  | 7060250100105 | 2025-02-22 | 2025
29091 |  | CEF-DANESTI | DANESTI | HR | solar | 0.00511 | 0.00511 | 0 | 0 | CFP | N/A | DEER TS | 7050250100140 |  | 7050250100140 | 2025-02-18 | 2025
29092 |  | CEF-SANZIENI | SANZIENI | CV | solar | 0.006 | 0.006 | 0 | 0 | CFP | N/A | DEER TS | 7060250100114 |  | 7060250100114 | 2025-02-28 | 2025
29093 |  | CEF-SIBIU | SIBIU | SB | solar | 0.00396 | 0.00396 | 100 | 0.4 | CFP | N/A | DEER TS | 7020250100372 |  | 7020250100372 | 2025-02-08 | 2025
29094 |  | CEF-BRADU | BRADU | SB | solar | 0.007215 | 0.007215 | 0 | 0 | CFP | N/A | DEER TS | 7020250100380 |  | 7020250100380 | 2025-02-11 | 2025
29095 |  | CEF-VULCAN | VULCAN | BV | solar | 0.00588 | 0.00588 | 0 | 0 | CFP | N/A | DEER TS | 7010250100663 |  | 7010250100663 | 2025-02-12 | 2025
29096 |  | CEF-BRASOV | BRASOV | BV | solar | 0.005 | 0.005 | 0 | 0 | CFP | N/A | DEER TS | 7010250100664 |  | 7010250100664 | 2025-02-21 | 2025
29097 |  | CEF-LIVEZENI | LIVEZENI | MS | solar | 0.006675 | 0.006675 | 100 | 0.4 | CFP | N/A | DEER TS | 7030250100448 |  | 7030250100448 | 2025-02-21 | 2025
29098 |  | CEF-MERENI | MERENI | CV | solar | 0.005 | 0.005 | 0 | 0 | CFP | N/A | DEER TS | 7060250100124 |  | 7060250100124 | 2025-02-22 | 2025
29099 |  | CEF-APATA | APATA | BV | solar | 0.005 | 0.005 | 0 | 0 | CFP | N/A | DEER TS | 7010250100677 |  | 7010250100677 | 2025-02-12 | 2025
29100 |  | CEF-BOD | BOD | BV | solar | 0.005 | 0.005 | 0 | 0 | CFP | N/A | DEER TS | 7010250100681 |  | 7010250100681 | 2025-02-12 | 2025
29101 |  | CEF-SEBES | SEBES | AB | solar | 0.01 | 0.01 | 0 | 0 | CFP | N/A | DEER TS | 7040250100361 |  | 7040250100361 | 2025-02-06 | 2025
29102 |  | CEF-SIBIU | SIBIU | SB | solar | 0.005 | 0.005 | 0 | 0 | CFP | N/A | DEER TS | 7020250100397 |  | 7020250100397 | 2025-02-21 | 2025
29103 |  | CEF-CODLEA | CODLEA | BV | solar | 0.006 | 0.006 | 0 | 0 | CFP | N/A | DEER TS | 7010250100690 |  | 7010250100690 | 2025-02-20 | 2025
29104 |  | CEF-BRASOV | BRASOV | BV | solar | 0.00336 | 0.00336 | 0 | 0 | CFP | N/A | DEER TS | 7010250100694 |  | 7010250100694 | 2025-02-21 | 2025
29105 |  | CEF-RASNOV | RASNOV | BV | solar | 0.005 | 0.005 | 0 | 0 | CFP | N/A | DEER TS | 7010250100702 |  | 7010250100702 | 2025-02-11 | 2025
29106 |  | CEF-SANTIMBRU | SANTIMBRU | AB | solar | 0.4 | 0.4 | 0 | 0 | CFP | N/A | DEER TS | 7040250100386 |  | 7040250100386 | 2025-02-13 | 2025
29107 |  | CEF-SIBIU | SIBIU | SB | solar | 0.005 | 0.005 | 0 | 0 | CFP | N/A | DEER TS | 7020250100421 |  | 7020250100421 | 2025-02-18 | 2025
29108 |  | CEF-SACELE | SACELE | BV | solar | 0.0066 | 0.0066 | 0 | 0 | CFP | N/A | DEER TS | 7010250100746 |  | 7010250100746 | 2025-02-20 | 2025
29109 |  | CEF-TARNAVENI | TARNAVENI | MS | solar | 0.027 | 0.027 | 0 | 0 | CFP | N/A | DEER TS | 7030250100477 |  | 7030250100477 | 2025-02-11 | 2025
29110 |  | CEF-TURIA | TURIA | CV | solar | 0.01 | 0.01 | 0 | 0 | CFP | N/A | DEER TS | 7060250100138 |  | 7060250100138 | 2025-02-28 | 2025
29111 |  | CEF-ODORHEIU SECUIESC | ODORHEIU SECUIESC | HR | solar | 0.008 | 0.008 | 0 | 0 | CFP | N/A | DEER TS | 7050250100167 |  | 7050250100167 | 2025-02-18 | 2025
29112 |  | CEF-SACELE | SACELE | BV | solar | 0.006 | 0.006 | 0 | 0 | CFP | N/A | DEER TS | 7010250100778 |  | 7010250100778 | 2025-02-07 | 2025
29113 |  | CEF-VINTU DE JOS | VINTU DE JOS | AB | solar | 0.005 | 0.005 | 0 | 0 | CFP | N/A | DEER TS | 7040250100412 |  | 7040250100412 | 2025-02-12 | 2025
29114 |  | CEF-ALBA IULIA | ALBA IULIA | AB | solar | 0.006 | 0.006 | 0 | 0 | CFP | N/A | DEER TS | 7040250100423 |  | 7040250100423 | 2025-02-12 | 2025
29115 |  | CEF-BRASOV | BRASOV | BV | solar | 0.006 | 0.006 | 0 | 0 | CFP | N/A | DEER TS | 7010250100805 |  | 7010250100805 | 2025-02-24 | 2025
29116 |  | CEF-SACELE | SACELE | BV | solar | 0.005 | 0.005 | 0 | 0 | CFP | N/A | DEER TS | 7010250100814 |  | 7010250100814 | 2025-02-13 | 2025
29117 |  | CEF-TELIU | TELIU | BV | solar | 0.006 | 0.006 | 0 | 0 | CFP | N/A | DEER TS | 7010250100816 |  | 7010250100816 | 2025-02-20 | 2025
29118 |  | CEF-RICIU | RICIU | MS | solar | 0.012 | 0.012 | 0 | 0 | CFP | N/A | DEER TS | 7030250100518 |  | 7030250100518 | 2025-02-04 | 2025
29119 |  | CEF-SERCAIA | SERCAIA | BV | solar | 0.006 | 0.006 | 0 | 0 | CFP | N/A | DEER TS | 7010250100822 |  | 7010250100822 | 2025-02-12 | 2025
29120 |  | CEF-CRISTIAN | CRISTIAN | BV | solar | 0.005 | 0.005 | 0 | 0 | CFP | N/A | DEER TS | 7010250100863 |  | 7010250100863 | 2025-02-13 | 2025
29121 |  | CEF-CUGIR | CUGIR | AB | solar | 0.005 | 0.005 | 0 | 0 | CFP | N/A | DEER TS | 7040250100435 |  | 7040250100435 | 2025-02-12 | 2025
29122 |  | CEF-IGHIU | IGHIU | AB | solar | 0.006 | 0.006 | 0 | 0 | CFP | N/A | DEER TS | 7040250100437 |  | 7040250100437 | 2025-02-12 | 2025
29123 |  | CEF-SIBIU | SIBIU | SB | solar | 0.003 | 0.003 | 0 | 0 | CFP | N/A | DEER TS | 7020250100452 |  | 7020250100452 | 2025-02-03 | 2025
29124 |  | CEF-CAMPENI | CAMPENI | AB | solar | 0.008 | 0.008 | 0 | 0 | CFP | N/A | DEER TS | 7040250100439 |  | 7040250100439 | 2025-02-06 | 2025
29125 |  | CEF-COVASNA | COVASNA | CV | solar | 0.01 | 0.01 | 0 | 0 | CFP | N/A | DEER TS | 7060250100154 |  | 7060250100154 | 2025-02-22 | 2025
29126 |  | CEF-CRISTIAN | CRISTIAN | BV | solar | 0.008 | 0.008 | 0 | 0 | CFP | N/A | DEER TS | 7010250100862 |  | 7010250100862 | 2025-02-24 | 2025
29127 |  | CEF-COVASNA | COVASNA | CV | solar | 0.005 | 0.005 | 0 | 0 | CFP | N/A | DEER TS | 7060250100156 |  | 7060250100156 | 2025-02-22 | 2025
29128 |  | CEF-BRASOV | BRASOV | BV | solar | 0.006 | 0.006 | 0 | 0 | CFP | N/A | DEER TS | 7010250100872 |  | 7010250100872 | 2025-02-28 | 2025
29129 |  | CEF-APATA | APATA | BV | solar | 0.005 | 0.005 | 0 | 0 | CFP | N/A | DEER TS | 7010250100874 |  | 7010250100874 | 2025-02-11 | 2025
29130 |  | CEF-BRASOV | BRASOV | BV | solar | 0.385 | 0.385 | 0 | 0 | CFP | N/A | DEER TS | 7010250100876 |  | 7010250100876 | 2025-02-24 | 2025
29131 |  | CEF-COVASNA | COVASNA | CV | solar | 0.006 | 0.006 | 0 | 0 | CFP | N/A | DEER TS | 7060250100163 |  | 7060250100163 | 2025-02-22 | 2025
29132 |  | CEF-COVASNA | COVASNA | CV | solar | 0.006 | 0.006 | 0 | 0 | CFP | N/A | DEER TS | 7060250100164 |  | 7060250100164 | 2025-02-22 | 2025
29133 |  | CEF-BELIN | BELIN | CV | solar | 0.005 | 0.005 | 0 | 0 | CFP | N/A | DEER TS | 7060250100166 |  | 7060250100166 | 2025-02-28 | 2025
29134 |  | CEF-RACOS | RACOS | BV | solar | 0.005 | 0.005 | 0 | 0 | CFP | N/A | DEER TS | 7010250100877 |  | 7010250100877 | 2025-02-20 | 2025
29135 |  | CEF-PRAID | PRAID | HR | solar | 0.006 | 0.006 | 0 | 0 | CFP | N/A | DEER TS | 7050250100204 |  | 7050250100204 | 2025-02-19 | 2025
29136 |  | CEF-COVASNA | COVASNA | CV | solar | 0.005 | 0.005 | 0 | 0 | CFP | N/A | DEER TS | 7060250100169 |  | 7060250100169 | 2025-02-28 | 2025
29137 |  | CEF-SANZIENI | SANZIENI | CV | solar | 0.005 | 0.005 | 0 | 0 | CFP | N/A | DEER TS | 7060250100171 |  | 7060250100171 | 2025-02-28 | 2025
29138 |  | CEF-ROSIA MONTANA | ROSIA MONTANA | AB | solar | 0.006 | 0.006 | 0 | 0 | CFP | N/A | DEER TS | 7040250100486 |  | 7040250100486 | 2025-02-05 | 2025
29139 |  | CEF-ZABALA | ZABALA | CV | solar | 0.08925 | 0.08925 | 0 | 0 | CFP | N/A | DEER TS | 7060250100172 |  | 7060250100172 | 2025-02-22 | 2025
29140 |  | CEF-ALBA IULIA | ALBA IULIA | AB | solar | 0.03 | 0.03 | 0 | 0 | CFP | N/A | DEER TS | 7040250100494 |  | 7040250100494 | 2025-02-11 | 2025
29141 |  | CEF-ODORHEIU SECUIESC | ODORHEIU SECUIESC | HR | solar | 0.011 | 0.011 | 100 | 0.4 | CFP | N/A | DEER TS | 7050250100218 |  | 7050250100218 | 2025-02-19 | 2025
29142 |  | CEF-CIUGUD | CIUGUD | AB | solar | 0.017 | 0.017 | 0 | 0 | CFP | N/A | DEER TS | 7040250100498 |  | 7040250100498 | 2025-02-12 | 2025
29143 |  | CEF-SIBIU | SIBIU | SB | solar | 0.0048 | 0.0048 | 0 | 0 | CFP | N/A | DEER TS | 7020250100489 |  | 7020250100489 | 2025-02-14 | 2025
29144 |  | CEF-VINTU DE JOS | VINTU DE JOS | AB | solar | 0.012 | 0.012 | 0 | 0 | CFP | N/A | DEER TS | 7040250100506 |  | 7040250100506 | 2025-02-06 | 2025
29145 |  | CEF-PAULENI-CIUC | PAULENI-CIUC | HR | solar | 0.005 | 0.005 | 0 | 0 | CFP | N/A | DEER TS | 7050250100231 |  | 7050250100231 | 2025-02-20 | 2025
29146 |  | CEF-SIBIU | SIBIU | SB | solar | 0.005 | 0.005 | 0 | 0 | CFP | N/A | DEER TS | 7020250100503 |  | 7020250100503 | 2025-02-25 | 2025
29147 |  | CEF-ODORHEIU SECUIESC | ODORHEIU SECUIESC | HR | solar | 0.01035 | 0.01035 | 0 | 0 | CFP | N/A | DEER TS | 7050250100235 |  | 7050250100235 | 2025-02-19 | 2025
29148 |  | CEF-MIERCUREA CIUC | MIERCUREA CIUC | HR | solar | 0.006 | 0.006 | 0 | 0 | CFP | N/A | DEER TS | 7050250100238 |  | 7050250100238 | 2025-02-19 | 2025
29149 |  | CEF-CORUNCA | CORUNCA | MS | solar | 0.01 | 0.01 | 0 | 0 | CFP | N/A | DEER TS | 7030250100597 |  | 7030250100597 | 2025-02-27 | 2025
29150 |  | CEF-MIERCUREA CIUC | MIERCUREA CIUC | HR | solar | 0.008 | 0.008 | 0 | 0 | CFP | N/A | DEER TS | 7050250100245 |  | 7050250100245 | 2025-02-14 | 2025
29151 |  | CEF-CISNADIOARA | CISNADIOARA | SB | solar | 0.035 | 0.035 | 0 | 0 | CFP | N/A | DEER TS | 7020250100571 |  | 7020250100571 | 2025-02-04 | 2025
29152 |  | CEF-HARMAN | HARMAN | BV | solar | 0.0054 | 0.0054 | 0 | 0 | CFP | N/A | DEER TS | 7010250100997 |  | 7010250100997 | 2025-02-27 | 2025
29153 |  | CEF-CISNADIE | CISNADIE | SB | solar | 0.005 | 0.005 | 0 | 0 | CFP | N/A | DEER TS | 7020250100603 |  | 7020250100603 | 2025-02-17 | 2025
29154 |  | CEF-ORLAT | ORLAT | SB | solar | 0.00492 | 0.00492 | 0 | 0 | CFP | N/A | DEER TS | 7020250100606 |  | 7020250100606 | 2025-02-06 | 2025
29155 |  | CEF-CODLEA | CODLEA | BV | solar | 0.00516 | 0.00516 | 0 | 0 | CFP | N/A | DEER TS | 7010250101006 |  | 7010250101006 | 2025-02-18 | 2025
29156 |  | CEF-CRISTIAN | CRISTIAN | BV | solar | 0.003 | 0.003 | 0 | 0 | CFP | N/A | DEER TS | 7010250101008 |  | 7010250101008 | 2025-02-13 | 2025
29157 |  | CEF-HALCHIU | HALCHIU | BV | solar | 0.0075 | 0.0075 | 0 | 0 | CFP | N/A | DEER TS | 7010250101013 |  | 7010250101013 | 2025-02-13 | 2025
29158 |  | CEF-ALBA IULIA | ALBA IULIA | AB | solar | 0.006 | 0.006 | 0 | 0 | CFP | N/A | DEER TS | 7040250100549 |  | 7040250100549 | 2025-02-11 | 2025
29159 |  | CEF-MIHALT | MIHALT | AB | solar | 0.006 | 0.006 | 0 | 0 | CFP | N/A | DEER TS | 7040250100558 |  | 7040250100558 | 2025-02-05 | 2025
29160 |  | CEF-ZLATNA | ZLATNA | AB | solar | 0.11748 | 0.11748 | 0 | 0 | CFP | N/A | DEER TS | 7040250100564 |  | 7040250100564 | 2025-02-13 | 2025
29161 |  | CEF-COZMENI | COZMENI | HR | solar | 0.003 | 0.003 | 0 | 0 | CFP | N/A | DEER TS | 7050250100281 |  | 7050250100281 | 2025-02-14 | 2025
29162 |  | CEF-SALISTE | SALISTE | SB | solar | 0.007875 | 0.007875 | 0 | 0 | CFP | N/A | DEER TS | 7020250100618 |  | 7020250100618 | 2025-02-07 | 2025
29163 |  | CEF-ALBA IULIA | ALBA IULIA | AB | solar | 0.003 | 0.003 | 0 | 0 | CFP | N/A | DEER TS | 7040250100570 |  | 7040250100570 | 2025-02-05 | 2025
29164 |  | CEF-MADARAS | MADARAS | HR | solar | 0.006 | 0.006 | 0 | 0 | CFP | N/A | DEER TS | 7050250100284 |  | 7050250100284 | 2025-02-19 | 2025
29165 |  | CEF-IGHIU | IGHIU | AB | solar | 0.004095 | 0.004095 | 0 | 0 | CFP | N/A | DEER TS | 7040250100573 |  | 7040250100573 | 2025-02-12 | 2025
29166 |  | CEF-ILIENI | ILIENI | CV | solar | 0.0043 | 0.0043 | 5 | 0.23 | CFP | N/A | DEER TS | 7060250100210 |  | 7060250100210 | 2025-02-22 | 2025
29167 |  | CEF-DANES | DANES | MS | solar | 0.025 | 0.025 | 280 | 0.4 | CFP | N/A | DEER TS | 7030250100671 |  | 7030250100671 | 2025-02-25 | 2025
29168 |  | CEF-CODLEA | CODLEA | BV | solar | 0.005 | 0.005 | 0 | 0 | CFP | N/A | DEER TS | 7010250101068 |  | 7010250101068 | 2025-02-20 | 2025
29169 |  | CEF-SADU | SADU | SB | solar | 0.008 | 0.008 | 0 | 0 | CFP | N/A | DEER TS | 7020250100655 |  | 7020250100655 | 2025-02-11 | 2025
29170 |  | CEF-CASOLT | CASOLT | SB | solar | 0.00585 | 0.00585 | 0 | 0 | CFP | N/A | DEER TS | 7020250100658 |  | 7020250100658 | 2025-02-25 | 2025
29171 |  | CEF-CARTA | CARTA | HR | solar | 0.00435 | 0.00435 | 0 | 0 | CFP | N/A | DEER TS | 7050250100299 |  | 7050250100299 | 2025-02-19 | 2025
29172 |  | CEF-CIUCSANGEORGIU | CIUCSANGEORGIU | HR | solar | 0.00522 | 0.00522 | 0 | 0 | CFP | N/A | DEER TS | 7050250100301 |  | 7050250100301 | 2025-02-14 | 2025
29173 |  | CEF-CISNADIE | CISNADIE | SB | solar | 0.005 | 0.005 | 0 | 0 | CFP | N/A | DEER TS | 7020250100660 |  | 7020250100660 | 2025-02-24 | 2025
29174 |  | CEF-TOMESTI | TOMESTI | HR | solar | 0.006 | 0.006 | 0 | 0 | CFP | N/A | DEER TS | 7050250100303 |  | 7050250100303 | 2025-02-12 | 2025
29175 |  | CEF-SFANTUL GHEORGHE | SFANTUL GHEORGHE | CV | solar | 0.005 | 0.005 | 0 | 0 | CFP | N/A | DEER TS | 7060250100220 |  | 7060250100220 | 2025-02-28 | 2025
29176 |  | CEF-CRISTURU SECUIESC | CRISTURU SECUIESC | HR | solar | 0.01 | 0.01 | 0 | 0 | CFP | N/A | DEER TS | 7050250100306 |  | 7050250100306 | 2025-02-07 | 2025
29177 |  | CEF-SUSENI | SUSENI | HR | solar | 0.00354 | 0.00354 | 0 | 0 | CFP | N/A | DEER TS | 7050250100305 |  | 7050250100305 | 2025-02-07 | 2025
29178 |  | CEF-VOSLABENI | VOSLABENI | HR | solar | 0.0059 | 0.0059 | 0 | 0 | CFP | N/A | DEER TS | 7050250100307 |  | 7050250100307 | 2025-02-12 | 2025
29179 |  | CEF-GHEORGHENI | GHEORGHENI | HR | solar | 0.005885 | 0.005885 | 0 | 0 | CFP | N/A | DEER TS | 7050250200309 |  | 7050250200309 | 2025-02-20 | 2025
29180 |  | CEF-DANESTI | DANESTI | HR | solar | 0.0033 | 0.0033 | 0 | 0 | CFP | N/A | DEER TS | 7050250200310 |  | 7050250200310 | 2025-02-12 | 2025
29181 |  | CEF-SIBIU | SIBIU | SB | solar | 0.02 | 0.02 | 0 | 0 | CFP | N/A | DEER TS | 7020250200722 |  | 7020250200722 | 2025-02-14 | 2025
29182 |  | CEF-REGHIN | REGHIN | MS | solar | 0.004 | 0.004 | 0 | 0 | CFP | N/A | DEER TS | 7030250200733 |  | 7030250200733 | 2025-02-19 | 2025
29183 |  | CEF-BOD | BOD | BV | solar | 0.00582 | 0.00582 | 0 | 0 | CFP | N/A | DEER TS | 7010250201225 |  | 7010250201225 | 2025-02-24 | 2025
29184 |  | CEF-ZARNESTI | ZARNESTI | BV | solar | 0.005 | 0.005 | 0 | 0 | CFP | N/A | DEER TS | 7010250201185 |  | 7010250201185 | 2025-02-26 | 2025
29185 |  | CEF-ALBA IULIA | ALBA IULIA | AB | solar | 0.01495 | 0.01495 | 0 | 0 | CFP | N/A | DEER TS | 7040250200626 |  | 7040250200626 | 2025-02-12 | 2025
29186 |  | CEF-CIUGUD | CIUGUD | AB | solar | 0.005 | 0.005 | 0 | 0 | CFP | N/A | DEER TS | 7040250200633 |  | 7040250200633 | 2025-02-12 | 2025
29187 |  | CEF-DAIA ROMANA | DAIA ROMANA | AB | solar | 0.006 | 0.006 | 0 | 0 | CFP | N/A | DEER TS | 7040250200637 |  | 7040250200637 | 2025-02-19 | 2025
29188 |  | CEF-CALNIC | CALNIC | AB | solar | 0.005 | 0.005 | 0 | 0 | CFP | N/A | DEER TS | 7040250200643 |  | 7040250200643 | 2025-02-11 | 2025
29189 |  | CEF-SEBES | SEBES | AB | solar | 0.00575 | 0.00575 | 0 | 0 | CFP | N/A | DEER TS | 7040250200646 |  | 7040250200646 | 2025-02-12 | 2025
29190 |  | CEF-MIHALT | MIHALT | AB | solar | 0.009945 | 0.009945 | 0 | 0 | CFP | N/A | DEER TS | 7040250200650 |  | 7040250200650 | 2025-02-24 | 2025
29191 |  | CEF-VAMA BUZAULUI | VAMA BUZAULUI | BV | solar | 0.00928 | 0.00928 | 0 | 0 | CFP | N/A | DEER TS | 7010250201242 |  | 7010250201242 | 2025-02-11 | 2025
29192 |  | CEF-ALBA IULIA | ALBA IULIA | AB | solar | 0.06 | 0.06 | 0 | 0 | CFP | N/A | DEER TS | 7040250200661 |  | 7040250200661 | 2025-02-12 | 2025
29193 |  | CEF-ALBA IULIA | ALBA IULIA | AB | solar | 0.09 | 0.09 | 0 | 0 | CFP | N/A | DEER TS | 7040250200662 |  | 7040250200662 | 2025-02-12 | 2025
29194 |  | CEF-TARLUNGENI | TARLUNGENI | BV | solar | 0.006 | 0.006 | 0 | 0 | CFP | N/A | DEER TS | 7010250201259 |  | 7010250201259 | 2025-02-21 | 2025
29195 |  | CEF-GALDA DE JOS | GALDA DE JOS | AB | solar | 0.006 | 0.006 | 0 | 0 | CFP | N/A | DEER TS | 7040250200667 |  | 7040250200667 | 2025-02-12 | 2025
29196 |  | CEF-CIUGUD | CIUGUD | AB | solar | 0.012 | 0.012 | 0 | 0 | CFP | N/A | DEER TS | 7040250200668 |  | 7040250200668 | 2025-02-12 | 2025
29197 |  | CEF-ATID | ATID | HR | solar | 0.006 | 0.006 | 0 | 0 | CFP | N/A | DEER TS | 7050250200349 |  | 7050250200349 | 2025-02-12 | 2025
29198 |  | CEF-ALBA IULIA | ALBA IULIA | AB | solar | 0.005 | 0.005 | 0 | 0 | CFP | N/A | DEER TS | 7040250200670 |  | 7040250200670 | 2025-02-06 | 2025
29199 |  | CEF-PANET | PANET | MS | solar | 0.005 | 0.005 | 0 | 0 | CFP | N/A | DEER TS | 7030250200830 |  | 7030250200830 | 2025-02-12 | 2025
29200 |  | CEF-SALISTE | SALISTE | SB | solar | 0.005 | 0.005 | 0 | 0 | CFP | N/A | DEER TS | 7020250200799 |  | 7020250200799 | 2025-02-17 | 2025
29201 |  | CEF-TUSNAD | TUSNAD | HR | solar | 0.012 | 0.012 | 0 | 0 | CFP | N/A | DEER TS | 7050250200406 |  | 7050250200406 | 2025-02-19 | 2025
29202 |  | CEF-SANMARTIN | SANMARTIN | HR | solar | 0.005 | 0.005 | 0 | 0 | CFP | N/A | DEER TS | 7050250200409 |  | 7050250200409 | 2025-02-20 | 2025
29203 |  | CEF-COZMENI | COZMENI | HR | solar | 0.005 | 0.005 | 0 | 0 | CFP | N/A | DEER TS | 7050250200410 |  | 7050250200410 | 2025-02-13 | 2025
29204 |  | CEF-MOIECIU | MOIECIU | BV | solar | 0.006 | 0.006 | 0 | 0 | CFP | N/A | DEER TS | 7010250201334 |  | 7010250201334 | 2025-02-28 | 2025
29205 |  | CEF-SIBIU | SIBIU | SB | solar | 0.006 | 0.006 | 0 | 0 | CFP | N/A | DEER TS | 7020250200811 |  | 7020250200811 | 2025-02-26 | 2025
29206 |  | CEF-DAIA ROMANA | DAIA ROMANA | AB | solar | 0.005 | 0.005 | 0 | 0 | CFP | N/A | DEER TS | 7040250200734 |  | 7040250200734 | 2025-02-27 | 2025
29207 |  | CEF-ARCUS | ARCUS | CV | solar | 0.006 | 0.006 | 0 | 0 | CFP | N/A | DEER TS | 7060250200261 |  | 7060250200261 | 2025-02-22 | 2025
29208 |  | CEF-PAPIU ILARIAN | PAPIU ILARIAN | MS | solar | 0.006 | 0.006 | 0 | 0 | CFP | N/A | DEER TS | 7030250200869 |  | 7030250200869 | 2025-02-12 | 2025
29209 |  | CEF-ALBA IULIA | ALBA IULIA | AB | solar | 0.005 | 0.005 | 0 | 0 | CFP | N/A | DEER TS | 7040250200741 |  | 7040250200741 | 2025-02-12 | 2025
29210 |  | CEF-CRISTIAN | CRISTIAN | BV | solar | 0.008 | 0.008 | 0 | 0 | CFP | N/A | DEER TS | 7010250201359 |  | 7010250201359 | 2025-02-06 | 2025
29211 |  | CEF-VALEA CRISULUI | VALEA CRISULUI | CV | solar | 0.00336 | 0.00336 | 0 | 0 | CFP | N/A | DEER TS | 7060250200265 |  | 7060250200265 | 2025-02-22 | 2025
29212 |  | CEF-CRISTURU SECUIESC | CRISTURU SECUIESC | HR | solar | 0.006 | 0.006 | 0 | 0 | CFP | N/A | DEER TS | 7050250200415 |  | 7050250200415 | 2025-02-10 | 2025
29213 |  | CEF-CETATEA DE BALTA | CETATEA DE BALTA | AB | solar | 0.02 | 0.02 | 0 | 0 | CFP | N/A | DEER TS | 7040250200744 |  | 7040250200744 | 2025-02-12 | 2025
29214 |  | CEF-CRISTURU SECUIESC | CRISTURU SECUIESC | HR | solar | 0.006 | 0.006 | 0 | 0 | CFP | N/A | DEER TS | 7050250200418 |  | 7050250200418 | 2025-02-19 | 2025
29215 |  | CEF-RASNOV | RASNOV | BV | solar | 0.005 | 0.005 | 0 | 0 | CFP | N/A | DEER TS | 7010250201409 |  | 7010250201409 | 2025-02-19 | 2025
29216 |  | CEF-SURA MARE | SURA MARE | SB | solar | 0.02 | 0.02 | 0 | 0 | CFP | N/A | DEER TS | 7020250200845 |  | 7020250200845 | 2025-02-06 | 2025
29217 |  | CEF-TALMACIU | TALMACIU | SB | solar | 0.003 | 0.003 | 0 | 0 | CFP | N/A | DEER TS | 7020250200850 |  | 7020250200850 | 2025-02-24 | 2025
29218 |  | CEF-ABRUD | ABRUD | AB | solar | 0.015 | 0.015 | 0 | 0 | CFP | N/A | DEER TS | 7040250200780 |  | 7040250200780 | 2025-02-06 | 2025
29219 |  | CEF-ALBA IULIA | ALBA IULIA | AB | solar | 0.00414 | 0.00414 | 0 | 0 | CFP | N/A | DEER TS | 7040250200787 |  | 7040250200787 | 2025-02-12 | 2025
29220 |  | CEF-TARGU MURES | TARGU MURES | MS | solar | 0.008 | 0.008 | 0 | 0 | CFP | N/A | DEER TS | 7030250200957 |  | 7030250200957 | 2025-02-18 | 2025
29221 |  | CEF-SINCAI | SINCAI | MS | solar | 0.0057 | 0.0057 | 0 | 0 | CFP | N/A | DEER TS | 7030250200961 |  | 7030250200961 | 2025-02-10 | 2025
29222 |  | CEF-ZLATNA | ZLATNA | AB | solar | 0.004 | 0.004 | 0 | 0 | CFP | N/A | DEER TS | 7040250200798 |  | 7040250200798 | 2025-02-24 | 2025
29223 |  | CEF-ALBA IULIA | ALBA IULIA | AB | solar | 0.05 | 0.05 | 0 | 0 | CFP | N/A | DEER TS | 7040250200805 |  | 7040250200805 | 2025-02-12 | 2025
29224 |  | CEF-REGHIN | REGHIN | MS | solar | 0.005 | 0.005 | 0 | 0 | CFP | N/A | DEER TS | 7030250200987 |  | 7030250200987 | 2025-02-13 | 2025
29225 |  | CEF-ALBA IULIA | ALBA IULIA | AB | solar | 0.08 | 0.08 | 0 | 0 | CFP | N/A | DEER TS | 7040250200807 |  | 7040250200807 | 2025-02-12 | 2025
29226 |  | CEF-EREMITU | EREMITU | MS | solar | 0.01 | 0.01 | 0 | 0 | CFP | N/A | DEER TS | 7030250200992 |  | 7030250200992 | 2025-02-11 | 2025
29227 |  | CEF-SEBES | SEBES | AB | solar | 0.006 | 0.006 | 0 | 0 | CFP | N/A | DEER TS | 7040250200810 |  | 7040250200810 | 2025-02-20 | 2025
29228 |  | CEF-CISNADIE | CISNADIE | SB | solar | 0.005 | 0.005 | 0 | 0 | CFP | N/A | DEER TS | 7020250200871 |  | 7020250200871 | 2025-02-24 | 2025
29229 |  | CEF-AVRAM IANCU | AVRAM IANCU | AB | solar | 0.005 | 0.005 | 0 | 0 | CFP | N/A | DEER TS | 7040250200820 |  | 7040250200820 | 2025-02-18 | 2025
29230 |  | CEF-ALBESTI | ALBESTI | MS | solar | 0.006 | 0.006 | 100 | 0.4 | CFP | N/A | DEER TS | 7030250201039 |  | 7030250201039 | 2025-02-28 | 2025
29231 |  | CEF-ALBA IULIA | ALBA IULIA | AB | solar | 0.0048 | 0.0048 | 0 | 0 | CFP | N/A | DEER TS | 7040250200846 |  | 7040250200846 | 2025-02-11 | 2025
29232 |  | CEF-CISNADIE | CISNADIE | SB | solar | 0.0192 | 0.0192 | 0 | 0 | CFP | N/A | DEER TS | 7020250200929 |  | 7020250200929 | 2025-02-24 | 2025
29233 |  | CEF-GURA RAULUI | GURA RAULUI | SB | solar | 0.005 | 0.005 | 0 | 0 | CFP | N/A | DEER TS | 7020250200930 |  | 7020250200930 | 2025-02-17 | 2025
29234 |  | CEF-CAMPENI | CAMPENI | AB | solar | 0.01025 | 0.01025 | 0 | 0 | CFP | N/A | DEER TS | 7040250200857 |  | 7040250200857 | 2025-02-11 | 2025
29235 |  | CEF-SIBIU | SIBIU | SB | solar | 0.003 | 0.003 | 0 | 0 | CFP | N/A | DEER TS | 7020250200931 |  | 7020250200931 | 2025-02-21 | 2025
29236 |  | CEF-SANZIENI | SANZIENI | CV | solar | 0.008 | 0.008 | 0 | 0 | CFP | N/A | DEER TS | 7060250200329 |  | 7060250200329 | 2025-02-28 | 2025
29237 |  | CEF-MIHALT | MIHALT | AB | solar | 0.006 | 0.006 | 0 | 0 | CFP | N/A | DEER TS | 7040250200879 |  | 7040250200879 | 2025-02-19 | 2025
29238 |  | CEF-SEBES | SEBES | AB | solar | 0.008 | 0.008 | 0 | 0 | CFP | N/A | DEER TS | 7040250200883 |  | 7040250200883 | 2025-02-20 | 2025
29239 |  | CEF-SIBIU | SIBIU | SB | solar | 0.006 | 0.006 | 0 | 0 | CFP | N/A | DEER TS | 7020250200932 |  | 7020250200932 | 2025-02-24 | 2025
29240 |  | CEF-ALBA IULIA | ALBA IULIA | AB | solar | 0.012 | 0.012 | 0 | 0 | CFP | N/A | DEER TS | 7040250200887 |  | 7040250200887 | 2025-02-18 | 2025
29241 |  | CEF-SIMONESTI | SIMONESTI | HR | solar | 0.005 | 0.005 | 0 | 0 | CFP | N/A | DEER TS | 7050250200500 |  | 7050250200500 | 2025-02-14 | 2025
29242 |  | CEF-DAIA ROMANA | DAIA ROMANA | AB | solar | 0.012 | 0.012 | 0 | 0 | CFP | N/A | DEER TS | 7040250200907 |  | 7040250200907 | 2025-02-20 | 2025
29243 |  | CEF-AIUD | AIUD | AB | solar | 0.01 | 0.01 | 0 | 0 | CFP | N/A | DEER TS | 7040250200908 |  | 7040250200908 | 2025-02-18 | 2025
29244 |  | CEF-TURIA | TURIA | CV | solar | 0.006 | 0.006 | 0 | 0 | CFP | N/A | DEER TS | 7060250200338 |  | 7060250200338 | 2025-02-28 | 2025
29245 |  | CEF-ALBA IULIA | ALBA IULIA | AB | solar | 0.01 | 0.01 | 0 | 0 | CFP | N/A | DEER TS | 7040250200910 |  | 7040250200910 | 2025-02-20 | 2025
29246 |  | CEF-GHEORGHENI | GHEORGHENI | HR | solar | 0.006 | 0.006 | 0 | 0 | CFP | N/A | DEER TS | 7050250200504 |  | 7050250200504 | 2025-02-26 | 2025
29247 |  | CEF-SIBIU | SIBIU | SB | solar | 0.005 | 0.005 | 0 | 0 | CFP | N/A | DEER TS | 7020250200956 |  | 7020250200956 | 2025-02-27 | 2025
29248 |  | CEF-CAMPENI | CAMPENI | AB | solar | 0.006 | 0.006 | 0 | 0 | CFP | N/A | DEER TS | 7040250200925 |  | 7040250200925 | 2025-02-19 | 2025
29249 |  | CEF-SEBES | SEBES | AB | solar | 0.01 | 0.01 | 0 | 0 | CFP | N/A | DEER TS | 7040250200926 |  | 7040250200926 | 2025-02-18 | 2025
29250 |  | CEF-ALBA IULIA | ALBA IULIA | AB | solar | 0.0204 | 0.0204 | 0 | 0 | CFP | N/A | DEER TS | 7040250200945 |  | 7040250200945 | 2025-02-27 | 2025
29251 |  | CEF-SEBES | SEBES | AB | solar | 0.006 | 0.006 | 0 | 0 | CFP | N/A | DEER TS | 7040250200951 |  | 7040250200951 | 2025-02-19 | 2025
29252 |  | CEF-SANCRAIU DE MURES | SANCRAIU DE MURES | MS | solar | 0.008 | 0.008 | 0 | 0 | CFP | N/A | DEER TS | 7030250201132 |  | 7030250201132 | 2025-02-12 | 2025
29253 |  | CEF-LELICENI | LELICENI | HR | solar | 0.015 | 0.015 | 0 | 0 | CFP | N/A | DEER TS | 7050250200516 |  | 7050250200516 | 2025-02-19 | 2025
29254 |  | CEF-OCNA MURES | OCNA MURES | AB | solar | 0.0096 | 0.0096 | 0 | 0 | CFP | N/A | DEER TS | 7040250200952 |  | 7040250200952 | 2025-02-12 | 2025
29255 |  | CEF-GALDA DE JOS | GALDA DE JOS | AB | solar | 0.008 | 0.008 | 0 | 0 | CFP | N/A | DEER TS | 7040250200962 |  | 7040250200962 | 2025-02-18 | 2025
29256 |  | CEF-LOPADEA NOUA | LOPADEA NOUA | AB | solar | 0.005 | 0.005 | 0 | 0 | CFP | N/A | DEER TS | 7040250200972 |  | 7040250200972 | 2025-02-20 | 2025
29257 |  | CEF-MADARAS | MADARAS | HR | solar | 0.0168 | 0.0168 | 0 | 0 | CFP | N/A | DEER TS | 7050250200521 |  | 7050250200521 | 2025-02-20 | 2025
29258 |  | CEF-ARIESENI | ARIESENI | AB | solar | 0.015 | 0.015 | 0 | 0 | CFP | N/A | DEER TS | 7040250200977 |  | 7040250200977 | 2025-02-27 | 2025
29259 |  | CEF-SEBES | SEBES | AB | solar | 0.006 | 0.006 | 0 | 0 | CFP | N/A | DEER TS | 7040250200979 |  | 7040250200979 | 2025-02-27 | 2025
29260 |  | CEF-ALBA IULIA | ALBA IULIA | AB | solar | 0.006 | 0.006 | 0 | 0 | CFP | N/A | DEER TS | 7040250200988 |  | 7040250200988 | 2025-02-19 | 2025
29261 |  | CEF-TARGU MURES | TARGU MURES | MS | solar | 0.006 | 0.006 | 0 | 0 | CFP | N/A | DEER TS | 7030250201172 |  | 7030250201172 | 2025-02-21 | 2025
29262 |  | MHC-RASTOLITA | RASTOLITA | MS | hidro | 0.375 | 0.375 | 0 | 0 | CFP | N/A | DEER TS | 7030250201173 |  | 7030250201173 | 2025-02-24 | 2025
29263 |  | CEF-SIGHISOARA | SIGHISOARA | MS | solar | 0.01 | 0.01 | 14.29 | 0.4 | CFP | N/A | DEER TS | 7030250201175 |  | 7030250201175 | 2025-02-24 | 2025
29264 |  | MHC-SOVATA | SOVATA | MS | hidro | 0.229 | 0.229 | 0 | 0 | CFP | N/A | DEER TS | 7030250201174 |  | 7030250201174 | 2025-02-24 | 2025
29265 |  | MHC-SOVATA | SOVATA | MS | hidro | 0.229 | 0.229 | 0 | 0 | CFP | N/A | DEER TS | 7030250201176 |  | 7030250201176 | 2025-02-24 | 2025
29266 |  | CEF-CORUNCA | CORUNCA | MS | solar | 0.006 | 0.006 | 0 | 0 | CFP | N/A | DEER TS | 7030250201192 |  | 7030250201192 | 2025-02-14 | 2025
29267 |  | CEF-TOPLITA | TOPLITA | HR | solar | 0.2 | 0.2 | 20 | 0.4 | CFP | N/A | DEER TS | 7050250200548 |  | 7050250200548 | 2025-02-21 | 2025
29268 |  | CEF-CIUGUD | CIUGUD | AB | solar | 0.09991 | 0.09991 | 0 | 0 | CFP | N/A | DEER TS | 7040250201032 |  | 7040250201032 | 2025-02-27 | 2025
29269 |  | CEF-DAIA ROMANA | DAIA ROMANA | AB | solar | 0.02002 | 0.02002 | 0 | 0 | CFP | N/A | DEER TS | 7040250201050 |  | 7040250201050 | 2025-02-27 | 2025
29270 |  | CEF-SIBIU | SIBIU | SB | solar | 0.006 | 0.006 | 0 | 0 | CFP | N/A | DEER TS | 7020250201056 |  | 7020250201056 | 2025-02-26 | 2025
29271 |  | CEF-RACU | RACU | HR | solar | 0.0063 | 0.0063 | 0 | 0 | CFP | N/A | DEER TS | 7050250200596 |  | 7050250200596 | 2025-02-26 | 2025
29272 |  | MHC-CARTISOARA | CARTISOARA | SB | hidro | 2 | 2 | 0 | 0 | CFP | N/A | DEER TS | 7020250201063 |  | 7020250201063 | 2025-02-24 | 2025
29273 |  | CEF-CISNADIE | CISNADIE | SB | solar | 0.012 | 0.012 | 0 | 0 | CFP | N/A | DEER TS | 7020250201088 |  | 7020250201088 | 2025-02-27 | 2025
29274 |  | CEF-SANTIMBRU | SANTIMBRU | HR | solar | 0.00435 | 0.00435 | 0 | 0 | CFP | N/A | DEER TS | 7050250200613 |  | 7050250200613 | 2025-02-26 | 2025
29275 |  | CEF-ALBA IULIA | ALBA IULIA | AB | solar | 0.006 | 0.006 | 0 | 0 | CFP | N/A | DEER TS | 7040250201123 |  | 7040250201123 | 2025-02-26 | 2025
29276 |  | CEF-LUDUS | LUDUS | MS | solar | 0.006 | 0.006 | 13.88 | 0.23 | CFP | N/A | DEER TS | 7030250201359 |  | 7030250201359 | 2025-02-24 | 2025
29277 |  | CEF-MEDIAS | MEDIAS | SB | solar | 0.01 | 0.01 | 288 | 0.4 | CFP | N/A | DEER TS | 7020250201129 |  | 7020250201129 | 2025-02-25 | 2025
29278 |  | CEF-SIBIU | SIBIU | SB | solar | 0.003 | 0.003 | 0 | 0 | CFP | N/A | DEER TS | 7020250201133 |  | 7020250201133 | 2025-02-19 | 2025
29279 |  | CEF-TARGU MURES | TARGU MURES | MS | solar | 0.003 | 0.003 | 0 | 0 | CFP | N/A | DEER TS | 7030250201387 |  | 7030250201387 | 2025-02-20 | 2025
29280 |  | CEF-LUDUS | LUDUS | MS | solar | 0.006 | 0.006 | 13.88 | 0.23 | CFP | N/A | DEER TS | 7030250201415 |  | 7030250201415 | 2025-02-26 | 2025
29281 |  | CEF-SIBIU | SIBIU | SB | solar | 0.006 | 0.006 | 0 | 0 | CFP | N/A | DEER TS | 7020250201157 |  | 7020250201157 | 2025-02-21 | 2025
29282 |  | CEF-POPLACA | POPLACA | SB | solar | 0.012 | 0.012 | 0 | 0 | CFP | N/A | DEER TS | 7020250201185 |  | 7020250201185 | 2025-02-28 | 2025
29283 |  | CEF-SIBIU | SIBIU | SB | solar | 0.006 | 0.006 | 0 | 0 | CFP | N/A | DEER TS | 7020250201201 |  | 7020250201201 | 2025-02-28 | 2025
29284 |  | CEF-GALDA DE JOS | GALDA DE JOS | AB | solar | 0.006 | 0.006 | 0 | 0 | CFP | N/A | DEER TS | 7040250201225 |  | 7040250201225 | 2025-02-25 | 2025
29285 |  | CEF-CORUNCA | CORUNCA | MS | solar | 0.006 | 0.006 | 0 | 0 | CFP | N/A | DEER TS | 7030250201487 |  | 7030250201487 | 2025-02-25 | 2025
29286 |  | CEF-CAMPENI | CAMPENI | AB | solar | 0.006 | 0.006 | 0 | 0 | CFP | N/A | DEER TS | 7040250201227 |  | 7040250201227 | 2025-02-27 | 2025
29287 |  | CEF-SELIMBAR | SELIMBAR | SB | solar | 0.003 | 0.003 | 0 | 0 | CFP | N/A | DEER TS | 7020250201270 |  | 7020250201270 | 2025-02-26 | 2025
29288 |  | CEF-TARGU MURES | TARGU MURES | MS | solar | 0.008 | 0.008 | 13.88 | 0.4 | CFP | N/A | DEER TS | 7030250201540 |  | 7030250201540 | 2025-02-27 | 2025
29289 |  | CEF-TUSNAD | TUSNAD | HR | solar | 0.005 | 0.005 | 0 | 0 | CFP | N/A | DEER TS | 7050250200699 |  | 7050250200699 | 2025-02-25 | 2025
29290 |  | CEF-SOLOVASTRU | SOLOVASTRU | MS | solar | 0.00696 | 0.00696 | 0 | 0 | CFP | N/A | DEER TS | 7030250201572 |  | 7030250201572 | 2025-02-27 | 2025
29291 |  | CEF-ALBA IULIA | ALBA IULIA | AB | solar | 0.0125 | 0.0125 | 0 | 0 | CFP | N/A | DEER TS | 7040250201293 |  | 7040250201293 | 2025-02-25 | 2025
29292 |  | CEF-DUMBRAVENI | DUMBRAVENI | SB | solar | 0.014 | 0.014 | 0 | 0 | CFP | N/A | DEER TS | 7020250201407 |  | 7020250201407 | 2025-02-27 | 2025
29293 |  | CEF-BRASOV | BRASOV | BV | solar | 0.005 | 0.005 | 0 | 0 | CFP | N/A | DEER TS | 7010250202183 |  | 7010250202183 | 2025-02-27 | 2025
29294 |  | CEF-SIBIU | SIBIU | SB | solar | 0.006 | 0.006 | 0 | 0 | CFP | N/A | DEER TS | 7020250201475 |  | 7020250201475 | 2025-02-28 | 2025
29295 |  | CEF-AIUD | AIUD | AB | solar | 0.99 | 0.99 | 0 | 0 | CFP | N/A | DEER TS | 7040211005731 | 2022-06-29 | 7040211005731 | 2025-02-26 | 2025
29296 |  | CEF-COPSA MICA | COPSA MICA | SB | solar | 2.1 | 2.1 | 0 | 0 | CFP | N/A | DEER TS | 7020220915050 | 2022-10-17 | 7020220915050 | 2025-02-19 | 2025
29297 |  | CEF-CRISTURU SECUIESC | CRISTURU SECUIESC | HR | solar | 0.015 | 0.015 | 0 | 0 | CFP | N/A | DEER TS | 7050230210138 |  | 7050230210138 | 2024-09-30 | 2025
29298 |  | CEF-ALBA IULIA | ALBA IULIA | AB | solar | 0.0125 | 0.0125 | 0 | 0 | CFP | N/A | DEER TS | 7040230819087 | 2023-09-06 | 7040230819087 | 2025-02-19 | 2025
29299 |  | CEF-CRISTIAN | CRISTIAN | BV | solar | 0.0045 | 0.0045 | 0 | 0 | CFP | N/A | DEER TS | 7010231142233 |  | 7010231142233 | 2025-02-07 | 2025
29300 |  | CEF-PRESACA | PRESACA | SB | solar | 0.00747 | 0.00747 | 0 | 0 | CFP | N/A | DEER TS | 7020231226723 |  | 7020231226723 | 2025-02-25 | 2025
29301 |  | CEF-HASAG | HASAG | SB | solar | 0.0083 | 0.0083 | 0 | 0 | CFP | N/A | DEER TS | 7020231226724 |  | 7020231226724 | 2025-02-25 | 2025
29302 |  | CEF-CISNADIE | CISNADIE | SB | solar | 0.01 | 0.01 | 0 | 0 | CFP | N/A | DEER TS | 7020240100394 |  | 7020240100394 | 2025-02-03 | 2025
29303 |  | CEF-CRISTIAN | CRISTIAN | BV | solar | 0.003 | 0.003 | 0 | 0 | CFP | N/A | DEER TS | 7010240201433 |  | 7010240201433 | 2025-02-03 | 2025
29304 |  | CEF-SANCRAIU DE MURES | SANCRAIU DE MURES | MS | solar | 0.006 | 0.006 | 0 | 0 | CFP | N/A | DEER TS | 7030240201366 |  | 7030240201366 | 2024-07-17 | 2025
29305 |  | CEF-MEDIAS | MEDIAS | SB | solar | 0.005 | 0.005 | 0 | 0 | CFP | N/A | DEER TS | 7020240201126 |  | 7020240201126 | 2025-02-08 | 2025
29306 |  | CEF-HARMAN | HARMAN | BV | solar | 0.00736 | 0.00736 | 0 | 0 | CFP | N/A | DEER TS | 7010240303041 |  | 7010240303041 | 2025-02-10 | 2025
29307 |  | CEF-SIBIU | SIBIU | SB | solar | 0.01 | 0.01 | 0 | 0 | CFP | N/A | DEER TS | 7020240302010 | 2024-04-10 | 7020240302010 | 2025-02-21 | 2025
29308 |  | CEF-PAUCA | PAUCA | SB | solar | 0.0083 | 0.0083 | 0 | 0 | CFP | N/A | DEER TS | 7020240402467 |  | 7020240402467 | 2025-02-25 | 2025
29309 |  | CEF-CISNADIE | CISNADIE | SB | solar | 0.005 | 0.005 | 0 | 0 | CFP | N/A | DEER TS | 7020240402637 |  | 7020240402637 | 2025-02-03 | 2025
29310 |  | CEF-CISNADIOARA | CISNADIOARA | SB | solar | 0.03 | 0.03 | 0 | 0 | CFP | N/A | DEER TS | 7020240402802 |  | 7020240402802 | 2025-02-04 | 2025
29311 |  | CEF-TOPIRCEA | TOPIRCEA | SB | solar | 0.00756 | 0.00756 | 0 | 0 | CFP | N/A | DEER TS | 7020240402946 |  | 7020240402946 | 2025-02-25 | 2025
29312 |  | CEF-BRASOV | BRASOV | BV | solar | 0.00656 | 0.00656 | 0 | 0 | CFP | N/A | DEER TS | 7010240405305 |  | 7010240405305 | 2025-03-18 | 2025
29313 |  | CEF-BOD | BOD | BV | solar | 0.006 | 0.006 | 0 | 0 | CFP | N/A | DEER TS | 7010240506519 | 2024-08-12 | 7010240506519 | 2025-03-17 | 2025
29314 |  | CEF-LUNGA | LUNGA | CV | solar | 0.005 | 0.005 | 0 | 0 | CFP | N/A | DEER TS | 7060240601470 | 2025-02-14 | 7060240601470 | 2025-03-11 | 2025
29315 |  | CEF-SADU | SADU | SB | solar | 0.02484 | 0.02484 | 0 | 0 | CFP | N/A | DEER TS | 7020240604650 | 2024-06-18 | 7020240604650 | 2025-03-10 | 2025
29316 |  | CEF-SANCRAIENI | SANCRAIENI | HR | solar | 0.006 | 0.006 | 0 | 0 | CFP | N/A | DEER TS | 7050240703308 |  | 7050240703308 | 2025-03-10 | 2025
29317 |  | CEF-GHEORGHENI | GHEORGHENI | HR | solar | 0.15 | 0.15 | 0 | 0 | CFP | N/A | DEER TS | 7050240703310 | 2024-08-19 | 7050240703310 | 2025-03-27 | 2025
29318 |  | CEF-VALENI | VALENI | SB | solar | 0.005 | 0.005 | 0 | 0 | CFP | N/A | DEER TS | 7020240705311 |  | 7020240705311 | 2025-03-17 | 2025
29319 |  | CEF-SOVATA | SOVATA | MS | solar | 0.00399 | 0.00399 | 0 | 0 | CFP | N/A | DEER TS | 7030240706229 |  | 7030240706229 | 2025-03-03 | 2025
29320 |  | CEF-EREMITU | EREMITU | MS | solar | 0.006 | 0.006 | 0 | 0 | CFP | N/A | DEER TS | 7030240706369 |  | 7030240706369 | 2025-03-13 | 2025
29321 |  | CEF-SIGHISOARA | SIGHISOARA | MS | solar | 0.01 | 0.01 | 0 | 0 | CFP | N/A | DEER TS | 7030240706391 |  | 7030240706391 | 2025-03-07 | 2025
29322 |  | CEF-ILIENI | ILIENI | CV | solar | 0.00777 | 0.00777 | 0 | 0 | CFP | N/A | DEER TS | 7060240702022 | 2024-08-24 | 7060240702022 | 2025-03-28 | 2025
29323 |  | CEF-TARGU MURES | TARGU MURES | MS | solar | 0.0029 | 0.0029 | 0 | 0 | CFP | N/A | DEER TS | 7030240706714 |  | 7030240706714 | 2025-03-13 | 2025
29324 |  | CEF-VARGATA | VARGATA | MS | solar | 0.006 | 0.006 | 0 | 0 | CFP | N/A | DEER TS | 7030240706738 |  | 7030240706738 | 2025-03-13 | 2025
29325 |  | CEF-VALEA LUNGA | VALEA LUNGA | AB | solar | 0.02 | 0.02 | 0 | 0 | CFP | N/A | DEER TS | 7040240804706 | 2024-08-29 | 7040240804706 | 2025-03-27 | 2025
29326 |  | CEF-CARTA | CARTA | HR | solar | 0.02 | 0.02 | 0 | 0 | CFP | N/A | DEER TS | 7050240803964 | 2024-09-17 | 7050240803964 | 2025-03-26 | 2025
29327 |  | CEF-SANPAUL | SANPAUL | MS | solar | 0.005 | 0.005 | 0 | 0 | CFP | N/A | DEER TS | 7030240806894 |  | 7030240806894 | 2025-03-13 | 2025
29328 |  | CEF-SANPETRU | SANPETRU | BV | solar | 0.008 | 0.008 | 0 | 0 | CFP | N/A | DEER TS | 7010240809803 |  | 7010240809803 | 2025-03-10 | 2025
29329 |  | CEF-SIGHISOARA | SIGHISOARA | MS | solar | 0.006 | 0.006 | 0 | 0 | CFP | N/A | DEER TS | 7030240807070 |  | 7030240807070 | 2025-03-19 | 2025
29330 |  | CEF-ZARNESTI | ZARNESTI | BV | solar | 0.012 | 0.012 | 0 | 0 | CFP | N/A | DEER TS | 7010240810187 |  | 7010240810187 | 2025-03-05 | 2025
29331 |  | CEF-PANET | PANET | MS | solar | 0.4 | 0.4 | 0 | 0 | CFP | N/A | DEER TS | 7030240807206 |  | 7030240807206 | 2025-03-24 | 2025
29332 |  | CEF-MIHAILENI | MIHAILENI | HR | solar | 0.012 | 0.012 | 0 | 0 | CFP | N/A | DEER TS | 7050240804213 |  | 7050240804213 | 2025-03-10 | 2025
29333 |  | CEF-EREMITU | EREMITU | MS | solar | 0.01 | 0.01 | 0 | 0 | CFP | N/A | DEER TS | 7030240807303 |  | 7030240807303 | 2025-03-03 | 2025
29334 |  | CEF-TOPLITA | TOPLITA | HR | solar | 0.06 | 0.06 | 0 | 0 | CFP | N/A | DEER TS | 7050240804310 |  | 7050240804310 | 2025-03-18 | 2025
29335 |  | CEF-SANSIMION | SANSIMION | HR | solar | 0.00492 | 0.00492 | 0 | 0 | CFP | N/A | DEER TS | 7050240904466 |  | 7050240904466 | 2025-03-07 | 2025
29336 |  | CEF-VAMA BUZAULUI | VAMA BUZAULUI | BV | solar | 0.003 | 0.003 | 0 | 0 | CFP | N/A | DEER TS | 7010240911447 |  | 7010240911447 | 2025-03-27 | 2025
29337 |  | CEF-EREMITU | EREMITU | MS | solar | 0.0135 | 0.0135 | 0 | 0 | CFP | N/A | DEER TS | 7030240907742 |  | 7030240907742 | 2025-03-21 | 2025
29338 |  | CEF-BORSEC | BORSEC | HR | solar | 0.00995 | 0.00995 | 0 | 0 | CFP | N/A | DEER TS | 7050240904491 |  | 7050240904491 | 2025-03-07 | 2025
29339 |  | CEF-MEDIAS | MEDIAS | SB | solar | 0.003 | 0.003 | 0 | 0 | CFP | N/A | DEER TS | 7020240906719 |  | 7020240906719 | 2025-03-17 | 2025
29340 |  | CEF-BRASOV | BRASOV | BV | solar | 0.005 | 0.005 | 0 | 0 | CFP | N/A | DEER TS | 7010240911857 |  | 7010240911857 | 2025-03-06 | 2025
29341 |  | CEF-CRISTIAN | CRISTIAN | BV | solar | 0.008 | 0.008 | 0 | 0 | CFP | N/A | DEER TS | 7010240911867 |  | 7010240911867 | 2025-03-27 | 2025
29342 |  | CEF-SANGER | SANGER | MS | solar | 0.015 | 0.015 | 0 | 0 | CFP | N/A | DEER TS | 7030240907989 |  | 7030240907989 | 2025-03-26 | 2025
29343 |  | CEF-LUDUS | LUDUS | MS | solar | 0.0096 | 0.0096 | 0 | 0 | CFP | N/A | DEER TS | 7030240908028 |  | 7030240908028 | 2025-03-26 | 2025
29344 |  | CEF-LIVEZENI | LIVEZENI | MS | solar | 0.0042 | 0.0042 | 0 | 0 | CFP | N/A | DEER TS | 7030240908029 |  | 7030240908029 | 2025-03-25 | 2025
29345 |  | CEF-REGHIN | REGHIN | MS | solar | 0.00342 | 0.00342 | 0 | 0 | CFP | N/A | DEER TS | 7030240908037 |  | 7030240908037 | 2025-03-13 | 2025
29346 |  | CEF-FRUMOASA | FRUMOASA | HR | solar | 0.00473 | 0.00473 | 0 | 0 | CFP | N/A | DEER TS | 7050240904725 |  | 7050240904725 | 2025-03-12 | 2025
29347 |  | CEF-RACU | RACU | HR | solar | 0.00405 | 0.00405 | 0 | 0 | CFP | N/A | DEER TS | 7050240904728 |  | 7050240904728 | 2025-03-17 | 2025
29348 |  | CEF-BOGATU ROMAN | BOGATU ROMAN | SB | solar | 0.004 | 0.004 | 0 | 0 | CFP | N/A | DEER TS | 7020240907160 |  | 7020240907160 | 2025-03-17 | 2025
29349 |  | CEF-CORUNCA | CORUNCA | MS | solar | 0.01 | 0.01 | 0 | 0 | CFP | N/A | DEER TS | 7030240908223 | 2024-10-21 | 7030240908223 | 2025-03-20 | 2025
29350 |  | CEF-GHIMBAV | GHIMBAV | BV | solar | 0.01 | 0.01 | 0 | 0 | CFP | N/A | DEER TS | 7010241012793 |  | 7010241012793 | 2025-03-13 | 2025
29351 |  | CEF-GHEORGHENI | GHEORGHENI | HR | solar | 0.004725 | 0.004725 | 0 | 0 | CFP | N/A | DEER TS | 7050241004924 |  | 7050241004924 | 2025-03-10 | 2025
29352 |  | CEF-RIMETEA | RIMETEA | AB | solar | 0.012 | 0.012 | 0 | 0 | CFP | N/A | DEER TS | 7040241006160 |  | 7040241006160 | 2025-03-20 | 2025
29353 |  | CEF-GHIMBAV | GHIMBAV | BV | solar | 0.00696 | 0.00696 | 0 | 0 | CFP | N/A | DEER TS | 7010241013104 |  | 7010241013104 | 2025-03-24 | 2025
29354 |  | CEF-FAGARAS | FAGARAS | BV | solar | 0.003 | 0.003 | 0 | 0 | CFP | N/A | DEER TS | 7010241013107 | 2024-10-23 | 7010241013107 | 2025-03-27 | 2025
29355 |  | CEF-BODOC | BODOC | CV | solar | 0.006 | 0.006 | 0 | 0 | CFP | N/A | DEER TS | 7060241002855 |  | 7060241002855 | 2025-03-28 | 2025
29356 |  | CEF-SFANTUL GHEORGHE | SFANTUL GHEORGHE | CV | solar | 0.003 | 0.003 | 0 | 0 | CFP | N/A | DEER TS | 7060241002886 |  | 7060241002886 | 2025-03-30 | 2025
29357 |  | CEF-ACATARI | ACATARI | MS | solar | 0.35 | 0.35 | 0 | 0 | CFP | N/A | DEER TS | 7030241008681 |  | 7030241008681 | 2025-03-27 | 2025
29358 |  | CEF-SAMBATA DE SUS | SAMBATA DE SUS | BV | solar | 0.017 | 0.017 | 0 | 0 | CFP | N/A | DEER TS | 7010241013303 | 2024-11-15 | 7010241013303 | 2025-03-11 | 2025
29359 |  | CEF-CISNADIE | CISNADIE | SB | solar | 0.03915 | 0.03915 | 0 | 0 | CFP | N/A | DEER TS | 7020241007652 | 2024-10-31 | 7020241007652 | 2025-03-28 | 2025
29360 |  | CEF-BILBOR | BILBOR | HR | solar | 0.01 | 0.01 | 0 | 0 | CFP | N/A | DEER TS | 7050241005055 |  | 7050241005055 | 2025-03-24 | 2025
29361 |  | CEF-LUDUS | LUDUS | MS | solar | 0.0096 | 0.0096 | 0 | 0 | CFP | N/A | DEER TS | 7030241008786 |  | 7030241008786 | 2025-03-28 | 2025
29362 |  | CEF-TARGU MURES | TARGU MURES | MS | solar | 0.015 | 0.015 | 0 | 0 | CFP | N/A | DEER TS | 7030241008806 |  | 7030241008806 | 2025-03-13 | 2025
29363 |  | CEF-SINCA NOUA | SINCA NOUA | BV | solar | 0.005 | 0.005 | 0 | 0 | CFP | N/A | DEER TS | 7010241013519 |  | 7010241013519 | 2025-03-13 | 2025
29364 |  | CEF-TARGU MURES | TARGU MURES | MS | solar | 0.02697 | 0.02697 | 0 | 0 | CFP | N/A | DEER TS | 7030241008867 |  | 7030241008867 | 2025-03-28 | 2025
29365 |  | CEF-GALESTI | GALESTI | MS | solar | 0.005 | 0.005 | 0 | 0 | CFP | N/A | DEER TS | 7030241008901 |  | 7030241008901 | 2025-03-07 | 2025
29366 |  | CEF-SANPETRU | SANPETRU | BV | solar | 0.006 | 0.006 | 0 | 0 | CFP | N/A | DEER TS | 7010241013740 |  | 7010241013740 | 2025-03-10 | 2025
29367 |  | CEF-SANCRAIU DE MURES | SANCRAIU DE MURES | MS | solar | 0.005 | 0.005 | 0 | 0 | CFP | N/A | DEER TS | 7030241008961 |  | 7030241008961 | 2025-03-26 | 2025
29368 |  | CEF-GORNESTI | GORNESTI | MS | solar | 0.005 | 0.005 | 0 | 0 | CFP | N/A | DEER TS | 7030241009080 |  | 7030241009080 | 2025-03-07 | 2025
29369 |  | CEF-CODLEA | CODLEA | BV | solar | 0.006 | 0.006 | 0 | 0 | CFP | N/A | DEER TS | 7010241013992 |  | 7010241013992 | 2025-03-06 | 2025
29370 |  | CEF-MIERCUREA NIRAJULUI | MIERCUREA NIRAJULUI | MS | solar | 0.00581 | 0.00581 | 0 | 0 | CFP | N/A | DEER TS | 7030241009105 |  | 7030241009105 | 2025-03-27 | 2025
29371 |  | CEF-BRASOV | BRASOV | BV | solar | 0.009 | 0.009 | 0 | 0 | CFP | N/A | DEER TS | 7010241014029 |  | 7010241014029 | 2025-03-18 | 2025
29372 |  | CEF-SANPETRU | SANPETRU | BV | solar | 0.00272 | 0.00272 | 0 | 0 | CFP | N/A | DEER TS | 7010241114177 |  | 7010241114177 | 2025-03-04 | 2025
29373 |  | CEF-RICIU | RICIU | MS | solar | 0.006 | 0.006 | 0 | 0 | CFP | N/A | DEER TS | 7030241109282 |  | 7030241109282 | 2025-03-27 | 2025
29374 |  | CEF-TARLUNGENI | TARLUNGENI | BV | solar | 0.006 | 0.006 | 0 | 0 | CFP | N/A | DEER TS | 7010241114292 |  | 7010241114292 | 2025-03-05 | 2025
29375 |  | CEF-REGHIN | REGHIN | MS | solar | 0.014 | 0.014 | 0 | 0 | CFP | N/A | DEER TS | 7030241109312 |  | 7030241109312 | 2025-03-18 | 2025
29376 |  | CEF-TARGU MURES | TARGU MURES | MS | solar | 0.006 | 0.006 | 0 | 0 | CFP | N/A | DEER TS | 7030241109314 |  | 7030241109314 | 2025-03-19 | 2025
29377 |  | CEF-BRASOV | BRASOV | BV | solar | 0.006 | 0.006 | 0 | 0 | CFP | N/A | DEER TS | 7010241114329 |  | 7010241114329 | 2025-03-04 | 2025
29378 |  | CEF-GURGHIU | GURGHIU | MS | solar | 0.0064 | 0.0064 | 0 | 0 | CFP | N/A | DEER TS | 7030241109377 |  | 7030241109377 | 2025-03-13 | 2025
29379 |  | CEF-SANTANA DE MURES | SANTANA DE MURES | MS | solar | 0.008 | 0.008 | 11.11 | 0.23 | CFP | N/A | DEER TS | 7030241109409 |  | 7030241109409 | 2025-03-12 | 2025
29380 |  | CEF-VADU MOTILOR | VADU MOTILOR | AB | solar | 0.012 | 0.012 | 0 | 0 | CFP | N/A | DEER TS | 7040241106946 |  | 7040241106946 | 2025-03-18 | 2025
29381 |  | CEF-SIBIU | SIBIU | SB | solar | 0.006 | 0.006 | 0 | 0 | CFP | N/A | DEER TS | 7020241108557 |  | 7020241108557 | 2025-03-12 | 2025
29382 |  | CEF-MEDIAS | MEDIAS | SB | solar | 0.0075 | 0.0075 | 0 | 0 | CFP | N/A | DEER TS | 7020241108599 | 2024-11-29 | 7020241108599 | 2025-03-07 | 2025
29383 |  | CEF-CRISTIAN | CRISTIAN | BV | solar | 0.006 | 0.006 | 0 | 0 | CFP | N/A | DEER TS | 7010241114660 |  | 7010241114660 | 2025-03-27 | 2025
29384 |  | CEF-ORLAT | ORLAT | SB | solar | 0.005 | 0.005 | 0 | 0 | CFP | N/A | DEER TS | 7020241108726 |  | 7020241108726 | 2025-03-12 | 2025
29385 |  | CEF-SOVATA | SOVATA | MS | solar | 0.006 | 0.006 | 0 | 0 | CFP | N/A | DEER TS | 7030241109750 |  | 7030241109750 | 2025-03-13 | 2025
29386 |  | CEF-RASNOV | RASNOV | BV | solar | 0.00165 | 0.00165 | 0 | 0 | CFP | N/A | DEER TS | 7010241114946 |  | 7010241114946 | 2025-03-03 | 2025
29387 |  | CEF-TARGU MURES | TARGU MURES | MS | solar | 0.006 | 0.006 | 11.11 | 0.23 | CFP | N/A | DEER TS | 7030241109769 |  | 7030241109769 | 2025-03-25 | 2025
29388 |  | CEF-TARGU MURES | TARGU MURES | MS | solar | 0.006 | 0.006 | 15.55 | 0.23 | CFP | N/A | DEER TS | 7030241109771 |  | 7030241109771 | 2025-03-25 | 2025
29389 |  | CEF-SANCRAIU DE MURES | SANCRAIU DE MURES | MS | solar | 0.006 | 0.006 | 11.11 | 0.23 | CFP | N/A | DEER TS | 7030241109783 |  | 7030241109783 | 2025-03-25 | 2025
29390 |  | CEF-CISNADIE | CISNADIE | SB | solar | 0.006 | 0.006 | 0 | 0 | CFP | N/A | DEER TS | 7020241109031 |  | 7020241109031 | 2025-03-26 | 2025
29391 |  | CEF-CAMPENI | CAMPENI | AB | solar | 0.04 | 0.04 | 0 | 0 | CFP | N/A | DEER TS | 7040241107374 | 2025-01-09 | 7040241107374 | 2025-03-19 | 2025
29392 |  | CEF-TARGU MURES | TARGU MURES | MS | solar | 0.045675 | 0.045675 | 0 | 0 | CFP | N/A | DEER TS | 7030241109895 |  | 7030241109895 | 2025-03-25 | 2025
29393 |  | CEF-LUPSA | LUPSA | AB | solar | 0.006 | 0.006 | 0 | 0 | CFP | N/A | DEER TS | 7040241107407 |  | 7040241107407 | 2025-03-06 | 2025
29394 |  | CEF-GHELINTA | GHELINTA | CV | solar | 0.00535 | 0.00535 | 100 | 0.4 | CFP | N/A | DEER TS | 7060241103347 |  | 7060241103347 | 2025-03-30 | 2025
29395 |  | CEF-SIGHISOARA | SIGHISOARA | MS | solar | 0.006 | 0.006 | 0 | 0 | CFP | N/A | DEER TS | 7030241109945 |  | 7030241109945 | 2025-03-19 | 2025
29396 |  | CEF-BLAJ | BLAJ | AB | solar | 0.006 | 0.006 | 0 | 0 | CFP | N/A | DEER TS | 7040241107444 |  | 7040241107444 | 2025-03-13 | 2025
29397 |  | CEF-SANPETRU | SANPETRU | BV | solar | 0.0058 | 0.0058 | 0 | 0 | CFP | N/A | DEER TS | 7010241115317 |  | 7010241115317 | 2025-03-04 | 2025
29398 |  | CEF-BRASOV | BRASOV | BV | solar | 0.00492 | 0.00492 | 0 | 0 | CFP | N/A | DEER TS | 7010241115319 |  | 7010241115319 | 2025-03-07 | 2025
29399 |  | CEF-ROSIA MONTANA | ROSIA MONTANA | AB | solar | 0.00616 | 0.00616 | 0 | 0 | CFP | N/A | DEER TS | 7040241207449 |  | 7040241207449 | 2025-03-18 | 2025
29400 |  | CEF-ROSIA MONTANA | ROSIA MONTANA | AB | solar | 0.00528 | 0.00528 | 0 | 0 | CFP | N/A | DEER TS | 7040241207451 |  | 7040241207451 | 2025-03-18 | 2025
29401 |  | CEF-SACELE | SACELE | BV | solar | 0.006 | 0.006 | 0 | 0 | CFP | N/A | DEER TS | 7010241215325 |  | 7010241215325 | 2025-03-13 | 2025
29402 |  | CEF-SACELE | SACELE | BV | solar | 0.0113 | 0.0113 | 0 | 0 | CFP | N/A | DEER TS | 7010241215336 |  | 7010241215336 | 2025-03-06 | 2025
29403 |  | CEF-TARGU MURES | TARGU MURES | MS | solar | 0.12 | 0.12 | 0 | 0 | CFP | N/A | DEER TS | 7030241210004 |  | 7030241210004 | 2025-03-27 | 2025
29404 |  | CEF-SACELE | SACELE | BV | solar | 0.006 | 0.006 | 0 | 0 | CFP | N/A | DEER TS | 7010241215349 |  | 7010241215349 | 2025-03-06 | 2025
29405 |  | CEF-ICLANZEL | ICLANZEL | MS | solar | 0.006 | 0.006 | 0 | 0 | CFP | N/A | DEER TS | 7030241210008 |  | 7030241210008 | 2025-03-04 | 2025
29406 |  | CEF-ICLANZEL | ICLANZEL | MS | solar | 0.006 | 0.006 | 0 | 0 | CFP | N/A | DEER TS | 7030241210013 |  | 7030241210013 | 2025-03-06 | 2025
29407 |  | CEF-SURA MARE | SURA MARE | SB | solar | 0.006 | 0.006 | 0 | 0 | CFP | N/A | DEER TS | 7020241209322 |  | 7020241209322 | 2025-03-20 | 2025
29408 |  | CEF-VALEA CRISULUI | VALEA CRISULUI | CV | solar | 0.003 | 0.003 | 0 | 0 | CFP | N/A | DEER TS | 7060241203369 |  | 7060241203369 | 2025-03-05 | 2025
29409 |  | CEF-DANES | DANES | MS | solar | 0.006 | 0.006 | 0 | 0 | CFP | N/A | DEER TS | 7030241210079 |  | 7030241210079 | 2025-03-07 | 2025
29410 |  | CEF-ALAMOR | ALAMOR | SB | solar | 0.006 | 0.006 | 0 | 0 | CFP | N/A | DEER TS | 7020241209410 |  | 7020241209410 | 2025-03-27 | 2025
29411 |  | CEF-SIGHISOARA | SIGHISOARA | MS | solar | 0.005 | 0.005 | 0 | 0 | CFP | N/A | DEER TS | 7030241210126 |  | 7030241210126 | 2025-03-06 | 2025
29412 |  | CEF-REGHIN | REGHIN | MS | solar | 0.115 | 0.115 | 0 | 0 | CFP | N/A | DEER TS | 7030241210128 |  | 7030241210128 | 2025-03-25 | 2025
29413 |  | CEF-BRASOV | BRASOV | BV | solar | 0.0054 | 0.0054 | 0 | 0 | CFP | N/A | DEER TS | 7010241215535 |  | 7010241215535 | 2025-03-24 | 2025
29414 |  | CEF-Gheorgheni | Gheorgheni | HR | solar | 0.01 | 0.01 | 0 | 0 | CFP | N/A | DEER TS | 7050241205830 |  | 7050241205830 | 2025-03-10 | 2025
29415 |  | CEF-GORNESTI | GORNESTI | MS | solar | 0.006 | 0.006 | 0 | 0 | CFP | N/A | DEER TS | 7030250100026 |  | 7030250100026 | 2025-03-06 | 2025
29416 |  | CEF-SANCRAIU DE MURES | SANCRAIU DE MURES | MS | solar | 0.006 | 0.006 | 0 | 0 | CFP | N/A | DEER TS | 7030250100027 |  | 7030250100027 | 2025-03-06 | 2025
29417 |  | CEF-TARGU MURES | TARGU MURES | MS | solar | 0.003 | 0.003 | 0 | 0 | CFP | N/A | DEER TS | 7030250100052 |  | 7030250100052 | 2025-03-26 | 2025
29418 |  | CEF-SUGAG | SUGAG | AB | solar | 0.04185 | 0.04185 | 19 | 0.4 | CFP | N/A | DEER TS | 7040250100055 | 2025-01-10 | 7040250100055 | 2025-03-04 | 2025
29419 |  | CEF-GURGHIU | GURGHIU | MS | solar | 0.006 | 0.006 | 0 | 0 | CFP | N/A | DEER TS | 7030250100068 |  | 7030250100068 | 2025-03-19 | 2025
29420 |  | CEF-BUDILA | BUDILA | BV | solar | 0.0041 | 0.0041 | 0 | 0 | CFP | N/A | DEER TS | 7010250100116 |  | 7010250100116 | 2025-03-26 | 2025
29421 |  | CEF-FAGARAS | FAGARAS | BV | solar | 0.006 | 0.006 | 0 | 0 | CFP | N/A | DEER TS | 7010250100150 |  | 7010250100150 | 2025-03-18 | 2025
29422 |  | CEF-CORUNCA | CORUNCA | MS | solar | 0.00595 | 0.00595 | 0 | 0 | CFP | N/A | DEER TS | 7030250100142 |  | 7030250100142 | 2025-03-26 | 2025
29423 |  | CEF-TARGU MURES | TARGU MURES | MS | solar | 0.006 | 0.006 | 0 | 0 | CFP | N/A | DEER TS | 7030250100195 |  | 7030250100195 | 2025-03-04 | 2025
29424 |  | CEF-CEUASU DE CAMPIE | CEUASU DE CAMPIE | MS | solar | 0.003 | 0.003 | 0 | 0 | CFP | N/A | DEER TS | 7030250100222 |  | 7030250100222 | 2025-03-04 | 2025
29425 |  | CEF-CRISTIAN | CRISTIAN | BV | solar | 0.006 | 0.006 | 0 | 0 | CFP | N/A | DEER TS | 7010250100435 |  | 7010250100435 | 2025-03-26 | 2025
29426 |  | CEF-RASNOV | RASNOV | BV | solar | 0.006 | 0.006 | 0 | 0 | CFP | N/A | DEER TS | 7010250100440 |  | 7010250100440 | 2025-03-26 | 2025
29427 |  | CEF-BRASOV | BRASOV | BV | solar | 0.006 | 0.006 | 0 | 0 | CFP | N/A | DEER TS | 7010250100442 |  | 7010250100442 | 2025-03-06 | 2025
29428 |  | CEF-SACELE | SACELE | BV | solar | 0.006 | 0.006 | 0 | 0 | CFP | N/A | DEER TS | 7010250100458 |  | 7010250100458 | 2025-03-12 | 2025
29429 |  | CEF-BRASOV | BRASOV | BV | solar | 0.009 | 0.009 | 0 | 0 | CFP | N/A | DEER TS | 7010250100480 |  | 7010250100480 | 2025-03-17 | 2025
29430 |  | CEF-MEDIAS | MEDIAS | SB | solar | 0.006 | 0.006 | 0 | 0 | CFP | N/A | DEER TS | 7020250100174 |  | 7020250100174 | 2025-03-24 | 2025
29431 |  | CEF-CRISTIAN | CRISTIAN | BV | solar | 0.01 | 0.01 | 0 | 0 | CFP | N/A | DEER TS | 7010250100519 |  | 7010250100519 | 2025-03-25 | 2025
29432 |  | CEF-SELIMBAR | SELIMBAR | SB | solar | 0.006 | 0.006 | 0 | 0 | CFP | N/A | DEER TS | 7020250100206 |  | 7020250100206 | 2025-03-26 | 2025
29433 |  | CEF-ARCUS | ARCUS | CV | solar | 0.005 | 0.005 | 0 | 0 | CFP | N/A | DEER TS | 7060250100080 |  | 7060250100080 | 2025-03-19 | 2025
29434 |  | CEF-CRISTESTI | CRISTESTI | MS | solar | 0.055 | 0.055 | 0 | 0 | CFP | N/A | DEER TS | 7030250100319 |  | 7030250100319 | 2025-03-28 | 2025
29435 |  | CEF-SANGEORGIU DE MURES | SANGEORGIU DE MURES | MS | solar | 0.006 | 0.006 | 0 | 0 | CFP | N/A | DEER TS | 7030250100346 |  | 7030250100346 | 2025-03-25 | 2025
29436 |  | CEF-VULCAN | VULCAN | BV | solar | 0.00798 | 0.00798 | 0 | 0 | CFP | N/A | DEER TS | 7010250100600 |  | 7010250100600 | 2025-03-05 | 2025
29437 |  | CEF-REGHIN | REGHIN | MS | solar | 0.005 | 0.005 | 0 | 0 | CFP | N/A | DEER TS | 7030250100357 |  | 7030250100357 | 2025-03-25 | 2025
29438 |  | CEF-VANATORI | VANATORI | MS | solar | 0.005 | 0.005 | 0 | 0 | CFP | N/A | DEER TS | 7030250100359 |  | 7030250100359 | 2025-03-04 | 2025
29439 |  | CEF-SANPETRU | SANPETRU | BV | solar | 0.005 | 0.005 | 0 | 0 | CFP | N/A | DEER TS | 7010250100614 |  | 7010250100614 | 2025-03-21 | 2025
29440 |  | CEF-ZARNESTI | ZARNESTI | BV | solar | 0.006 | 0.006 | 0 | 0 | CFP | N/A | DEER TS | 7010250100617 |  | 7010250100617 | 2025-03-13 | 2025
29441 |  | CEF-SANGEORGIU DE MURES | SANGEORGIU DE MURES | MS | solar | 0.005 | 0.005 | 0 | 0 | CFP | N/A | DEER TS | 7030250100368 |  | 7030250100368 | 2025-03-26 | 2025
29442 |  | CEF-AGNITA | AGNITA | SB | solar | 0.00435 | 0.00435 | 0 | 0 | CFP | N/A | DEER TS | 7020250100311 |  | 7020250100311 | 2025-03-19 | 2025
29443 |  | CEF-SANGEORGIU DE MURES | SANGEORGIU DE MURES | MS | solar | 0.006 | 0.006 | 0 | 0 | CFP | N/A | DEER TS | 7030250100401 |  | 7030250100401 | 2025-03-13 | 2025
29444 |  | CEF-IERNUT | IERNUT | MS | solar | 0.02 | 0.02 | 0 | 0 | CFP | N/A | DEER TS | 7030250100403 |  | 7030250100403 | 2025-03-26 | 2025
29445 |  | CEF-MEDIAS | MEDIAS | SB | solar | 0.006 | 0.006 | 0 | 0 | CFP | N/A | DEER TS | 7020250100339 |  | 7020250100339 | 2025-03-04 | 2025
29446 |  | CEF-TARNAVENI | TARNAVENI | MS | solar | 0.005 | 0.005 | 0 | 0 | CFP | N/A | DEER TS | 7030250100416 |  | 7030250100416 | 2025-03-10 | 2025
29447 |  | CEF-RASNOV | RASNOV | BV | solar | 0.004 | 0.004 | 0 | 0 | CFP | N/A | DEER TS | 7010250100642 |  | 7010250100642 | 2025-03-11 | 2025
29448 |  | CEF-TARNAVENI | TARNAVENI | MS | solar | 0.006 | 0.006 | 11.11 | 0.23 | CFP | N/A | DEER TS | 7030250100421 |  | 7030250100421 | 2025-03-28 | 2025
29449 |  | CEF-TARGU SECUIESC | TARGU SECUIESC | CV | solar | 0.005 | 0.005 | 0 | 0 | CFP | N/A | DEER TS | 7060250100107 |  | 7060250100107 | 2025-03-19 | 2025
29450 |  | CEF-SELIMBAR | SELIMBAR | SB | solar | 0.00405 | 0.00405 | 0 | 0 | CFP | N/A | DEER TS | 7020250100384 |  | 7020250100384 | 2025-03-04 | 2025
29451 |  | CEF-ADAMUS | ADAMUS | MS | solar | 0.006 | 0.006 | 11.11 | 0.23 | CFP | N/A | DEER TS | 7030250100454 |  | 7030250100454 | 2025-03-28 | 2025
29452 |  | CEF-HARSENI | HARSENI | BV | solar | 0.0158 | 0.0158 | 0 | 0 | CFP | N/A | DEER TS | 7010250100712 |  | 7010250100712 | 2025-03-05 | 2025
29453 |  | CEF-CUT | CUT | AB | solar | 0.006 | 0.006 | 0 | 0 | CFP | N/A | DEER TS | 7040250100389 |  | 7040250100389 | 2025-03-04 | 2025
29454 |  | CEF-TARNAVENI | TARNAVENI | MS | solar | 0.006 | 0.006 | 0 | 0 | CFP | N/A | DEER TS | 7030250100488 |  | 7030250100488 | 2025-03-10 | 2025
29455 |  | CEF-TARNAVENI | TARNAVENI | MS | solar | 0.006 | 0.006 | 0 | 0 | CFP | N/A | DEER TS | 7030250100490 |  | 7030250100490 | 2025-03-10 | 2025
29456 |  | CEF-TARNAVENI | TARNAVENI | MS | solar | 0.003 | 0.003 | 0 | 0 | CFP | N/A | DEER TS | 7030250100491 |  | 7030250100491 | 2025-03-10 | 2025
29457 |  | CEF-TARNAVENI | TARNAVENI | MS | solar | 0.006 | 0.006 | 0 | 0 | CFP | N/A | DEER TS | 7030250100495 |  | 7030250100495 | 2025-03-10 | 2025
29458 |  | CEF-DUMBRAVENI | DUMBRAVENI | SB | solar | 0.005 | 0.005 | 0 | 0 | CFP | N/A | DEER TS | 7020250100437 |  | 7020250100437 | 2025-03-20 | 2025
29459 |  | CEF-MAIERUS | MAIERUS | BV | solar | 0.006 | 0.006 | 0 | 0 | CFP | N/A | DEER TS | 7010250100826 |  | 7010250100826 | 2025-03-13 | 2025
29460 |  | CEF-SACELE | SACELE | BV | solar | 0.005 | 0.005 | 0 | 0 | CFP | N/A | DEER TS | 7010250100829 |  | 7010250100829 | 2025-03-11 | 2025
29461 |  | CEF-VISTISOARA | VISTISOARA | BV | solar | 0.025 | 0.025 | 0 | 0 | CFP | N/A | DEER TS | 7010250100830 |  | 7010250100830 | 2025-03-21 | 2025
29462 |  | CEF-CRISTIAN | CRISTIAN | BV | solar | 0.006105 | 0.006105 | 0 | 0 | CFP | N/A | DEER TS | 7010250100835 |  | 7010250100835 | 2025-03-05 | 2025
29463 |  | CEF-BRAN | BRAN | BV | solar | 0.006 | 0.006 | 0 | 0 | CFP | N/A | DEER TS | 7010250100844 |  | 7010250100844 | 2025-03-05 | 2025
29464 |  | CEF-SFANTUL GHEORGHE | SFANTUL GHEORGHE | CV | solar | 0.006 | 0.006 | 0 | 0 | CFP | N/A | DEER TS | 7060250100152 |  | 7060250100152 | 2025-03-19 | 2025
29465 |  | CEF-RASNOV | RASNOV | BV | solar | 0.008 | 0.008 | 0 | 0 | CFP | N/A | DEER TS | 7010250100868 |  | 7010250100868 | 2025-03-25 | 2025
29466 |  | CEF-IBANESTI | IBANESTI | MS | solar | 0.006 | 0.006 | 0 | 0 | CFP | N/A | DEER TS | 7030250100540 |  | 7030250100540 | 2025-03-07 | 2025
29467 |  | CEF-SFANTUL GHEORGHE | SFANTUL GHEORGHE | CV | solar | 0.006 | 0.006 | 0 | 0 | CFP | N/A | DEER TS | 7060250100155 |  | 7060250100155 | 2025-03-19 | 2025
29468 |  | CEF-APATA | APATA | BV | solar | 0.005 | 0.005 | 0 | 0 | CFP | N/A | DEER TS | 7010250100873 |  | 7010250100873 | 2025-03-13 | 2025
29469 |  | CEF-SFANTUL GHEORGHE | SFANTUL GHEORGHE | CV | solar | 0.006 | 0.006 | 0 | 0 | CFP | N/A | DEER TS | 7060250100158 |  | 7060250100158 | 2025-03-19 | 2025
29470 |  | CEF-FAGARAS | FAGARAS | BV | solar | 0.006 | 0.006 | 0 | 0 | CFP | N/A | DEER TS | 7010250100875 |  | 7010250100875 | 2025-03-13 | 2025
29471 |  | CEF-LIVEZENI | LIVEZENI | MS | solar | 0.00987 | 0.00987 | 0 | 0 | CFP | N/A | DEER TS | 7030250100556 |  | 7030250100556 | 2025-03-07 | 2025
29472 |  | CEF-BOD | BOD | BV | solar | 0.0063 | 0.0063 | 0 | 0 | CFP | N/A | DEER TS | 7010250100905 |  | 7010250100905 | 2025-03-07 | 2025
29473 |  | CEF-CRISTIAN | CRISTIAN | BV | solar | 0.00605 | 0.00605 | 0 | 0 | CFP | N/A | DEER TS | 7010250100956 |  | 7010250100956 | 2025-03-13 | 2025
29474 |  | CEF-HOLBAV | HOLBAV | BV | solar | 0.0066 | 0.0066 | 0 | 0 | CFP | N/A | DEER TS | 7010250100958 |  | 7010250100958 | 2025-03-05 | 2025
29475 |  | CEF-SANTANA DE MURES | SANTANA DE MURES | MS | solar | 0.03 | 0.03 | 0 | 0 | CFP | N/A | DEER TS | 7030250100608 |  | 7030250100608 | 2025-03-24 | 2025
29476 |  | CEF-BLAJ | BLAJ | AB | solar | 0.006 | 0.006 | 0 | 0 | CFP | N/A | DEER TS | 7040250100545 |  | 7040250100545 | 2025-03-06 | 2025
29477 |  | CEF-LUPSA | LUPSA | AB | solar | 0.006 | 0.006 | 0 | 0 | CFP | N/A | DEER TS | 7040250100552 |  | 7040250100552 | 2025-03-04 | 2025
29478 |  | CEF-ATEL | ATEL | SB | solar | 0.005 | 0.005 | 0 | 0 | CFP | N/A | DEER TS | 7020250100612 |  | 7020250100612 | 2025-03-19 | 2025
29479 |  | CEF-MEDIAS | MEDIAS | SB | solar | 0.006 | 0.006 | 0 | 0 | CFP | N/A | DEER TS | 7020250100614 |  | 7020250100614 | 2025-03-17 | 2025
29480 |  | CEF-SFANTUL GHEORGHE | SFANTUL GHEORGHE | CV | solar | 0.006 | 0.006 | 0 | 0 | CFP | N/A | DEER TS | 7060250100206 |  | 7060250100206 | 2025-03-19 | 2025
29481 |  | CEF-BRASOV | BRASOV | BV | solar | 0.003 | 0.003 | 0 | 0 | CFP | N/A | DEER TS | 7010250101053 |  | 7010250101053 | 2025-03-10 | 2025
29482 |  | CEF-BRASOV | BRASOV | BV | solar | 0.005 | 0.005 | 0 | 0 | CFP | N/A | DEER TS | 7010250101060 |  | 7010250101060 | 2025-03-04 | 2025
29483 |  | CEF-UNGHENI | UNGHENI | MS | solar | 0.00522 | 0.00522 | 0 | 0 | CFP | N/A | DEER TS | 7030250100678 |  | 7030250100678 | 2025-03-19 | 2025
29484 |  | CEF-MIERCUREA CIUC | MIERCUREA CIUC | HR | solar | 0.006 | 0.006 | 0 | 0 | CFP | N/A | DEER TS | 7050250100292 |  | 7050250100292 | 2025-03-12 | 2025
29485 |  | CEF-SELIMBAR | SELIMBAR | SB | solar | 0.006 | 0.006 | 0 | 0 | CFP | N/A | DEER TS | 7020250100649 |  | 7020250100649 | 2025-03-12 | 2025
29486 |  | CEF-MOACSA | MOACSA | CV | solar | 0.005 | 0.005 | 0 | 0 | CFP | N/A | DEER TS | 7060250100216 |  | 7060250100216 | 2025-03-30 | 2025
29487 |  | CEF-RASNOV | RASNOV | BV | solar | 0.006 | 0.006 | 0 | 0 | CFP | N/A | DEER TS | 7010250101114 |  | 7010250101114 | 2025-03-13 | 2025
29488 |  | CEF-BRASOV | BRASOV | BV | solar | 0.00582 | 0.00582 | 0 | 0 | CFP | N/A | DEER TS | 7010250101117 |  | 7010250101117 | 2025-03-04 | 2025
29489 |  | CEF-BRAN | BRAN | BV | solar | 0.005 | 0.005 | 0 | 0 | CFP | N/A | DEER TS | 7010250201139 |  | 7010250201139 | 2025-03-26 | 2025
29490 |  | CEF-CRISTESTI | CRISTESTI | MS | solar | 0.006 | 0.006 | 0 | 0 | CFP | N/A | DEER TS | 7030250200723 |  | 7030250200723 | 2025-03-07 | 2025
29491 |  | CEF-CUCI | CUCI | MS | solar | 0.006 | 0.006 | 0 | 0 | CFP | N/A | DEER TS | 7030250200726 |  | 7030250200726 | 2025-03-10 | 2025
29492 |  | CEF-BRASOV | BRASOV | BV | solar | 0.008 | 0.008 | 0 | 0 | CFP | N/A | DEER TS | 7010250201208 |  | 7010250201208 | 2025-03-17 | 2025
29493 |  | CEF-PARAU | PARAU | BV | solar | 0.006 | 0.006 | 0 | 0 | CFP | N/A | DEER TS | 7010250201228 |  | 7010250201228 | 2025-03-24 | 2025
29494 |  | CEF-BRASOV | BRASOV | BV | solar | 0.006 | 0.006 | 0 | 0 | CFP | N/A | DEER TS | 7010250201247 |  | 7010250201247 | 2025-03-17 | 2025
29495 |  | CEF-EREMITU | EREMITU | MS | solar | 0.02 | 0.02 | 0 | 0 | CFP | N/A | DEER TS | 7030250200801 |  | 7030250200801 | 2025-03-26 | 2025
29496 |  | CEF-HAGHIG | HAGHIG | CV | solar | 0.005 | 0.005 | 0 | 0 | CFP | N/A | DEER TS | 7060250200237 |  | 7060250200237 | 2025-03-30 | 2025
29497 |  | CEF-APATA | APATA | BV | solar | 0.005 | 0.005 | 0 | 0 | CFP | N/A | DEER TS | 7010250201248 |  | 7010250201248 | 2025-03-13 | 2025
29498 |  | CEF-BRADET | BRADET | CV | solar | 0.01 | 0.01 | 0 | 0 | CFP | N/A | DEER TS | 7060250200238 |  | 7060250200238 | 2025-03-30 | 2025
29499 |  | CEF-HARMAN | HARMAN | BV | solar | 0.005 | 0.005 | 0 | 0 | CFP | N/A | DEER TS | 7010250201253 |  | 7010250201253 | 2025-03-11 | 2025
29500 |  | CEF-ZARNESTI | ZARNESTI | BV | solar | 0.006 | 0.006 | 0 | 0 | CFP | N/A | DEER TS | 7010250201256 |  | 7010250201256 | 2025-03-24 | 2025
29501 |  | CEF-SANCRAIU DE MURES | SANCRAIU DE MURES | MS | solar | 0.006 | 0.006 | 0 | 0 | CFP | N/A | DEER TS | 7030250200815 |  | 7030250200815 | 2025-03-12 | 2025
29502 |  | CEF-SANCRAIU DE MURES | SANCRAIU DE MURES | MS | solar | 0.0099 | 0.0099 | 0 | 0 | CFP | N/A | DEER TS | 7030250200821 |  | 7030250200821 | 2025-03-12 | 2025
29503 |  | CEF-BOBOHALMA | BOBOHALMA | MS | solar | 0.003 | 0.003 | 0 | 0 | CFP | N/A | DEER TS | 7030250200824 |  | 7030250200824 | 2025-03-03 | 2025
29504 |  | CEF-CRISTIAN | CRISTIAN | BV | solar | 0.00368 | 0.00368 | 0 | 0 | CFP | N/A | DEER TS | 7010250201338 |  | 7010250201338 | 2025-03-04 | 2025
29505 |  | CEF-SEICA MARE | SEICA MARE | SB | solar | 0.005 | 0.005 | 0 | 0 | CFP | N/A | DEER TS | 7020250200813 |  | 7020250200813 | 2025-03-17 | 2025
29506 |  | CEF-REGHIN | REGHIN | MS | solar | 0.01 | 0.01 | 0 | 0 | CFP | N/A | DEER TS | 7030250200884 |  | 7030250200884 | 2025-03-31 | 2025
29507 |  | CEF-INTORSURA BUZAULUI | INTORSURA BUZAULUI | CV | solar | 0.007 | 0.007 | 0 | 0 | CFP | N/A | DEER TS | 7060250200269 |  | 7060250200269 | 2025-03-30 | 2025
29508 |  | CEF-SANCRAIU DE MURES | SANCRAIU DE MURES | MS | solar | 0.006 | 0.006 | 0 | 0 | CFP | N/A | DEER TS | 7030250200896 |  | 7030250200896 | 2025-03-03 | 2025
29509 |  | CEF-ALBA IULIA | ALBA IULIA | AB | solar | 0.01056 | 0.01056 | 0 | 0 | CFP | N/A | DEER TS | 7040250200752 |  | 7040250200752 | 2025-03-06 | 2025
29510 |  | CEF-BRASOV | BRASOV | BV | solar | 0.006 | 0.006 | 0 | 0 | CFP | N/A | DEER TS | 7010250201405 |  | 7010250201405 | 2025-03-06 | 2025
29511 |  | CEF-PANET | PANET | MS | solar | 0.01 | 0.01 | 0 | 0 | CFP | N/A | DEER TS | 7030250200904 |  | 7030250200904 | 2025-03-12 | 2025
29512 |  | CEF-ALBA IULIA | ALBA IULIA | AB | solar | 0.008 | 0.008 | 0 | 0 | CFP | N/A | DEER TS | 7040250200769 | 2025-02-21 | 7040250200769 | 2025-03-28 | 2025
29513 |  | CEF-OCNA MURES | OCNA MURES | AB | solar | 0.05 | 0.05 | 0 | 0 | CFP | N/A | DEER TS | 7040250200777 |  | 7040250200777 | 2025-03-26 | 2025
29514 |  | CEF-BOD | BOD | BV | solar | 0.005 | 0.005 | 0 | 0 | CFP | N/A | DEER TS | 7010250201441 |  | 7010250201441 | 2025-03-26 | 2025
29515 |  | CEF-PIANU | PIANU | AB | solar | 0.006 | 0.006 | 0 | 0 | CFP | N/A | DEER TS | 7040250200803 |  | 7040250200803 | 2025-03-13 | 2025
29516 |  | CEF-LUDUS | LUDUS | MS | solar | 0.02 | 0.02 | 0 | 0 | CFP | N/A | DEER TS | 7030250200973 |  | 7030250200973 | 2025-03-05 | 2025
29517 |  | CEF-LUDUS | LUDUS | MS | solar | 0.02 | 0.02 | 0 | 0 | CFP | N/A | DEER TS | 7030250200975 |  | 7030250200975 | 2025-03-06 | 2025
29518 |  | CEF-SANTANA DE MURES | SANTANA DE MURES | MS | solar | 0.015 | 0.015 | 0 | 0 | CFP | N/A | DEER TS | 7030250200979 |  | 7030250200979 | 2025-03-26 | 2025
29519 |  | CEF-AGNITA | AGNITA | SB | solar | 0.005 | 0.005 | 0 | 0 | CFP | N/A | DEER TS | 7020250200869 |  | 7020250200869 | 2025-03-04 | 2025
29520 |  | CEF-CORUNCA | CORUNCA | MS | solar | 0.006 | 0.006 | 0 | 0 | CFP | N/A | DEER TS | 7030250201011 |  | 7030250201011 | 2025-03-27 | 2025
29521 |  | CEF-IGHIU | IGHIU | AB | solar | 0.00651 | 0.00651 | 0 | 0 | CFP | N/A | DEER TS | 7040250200811 |  | 7040250200811 | 2025-03-12 | 2025
29522 |  | CEF-SANTANA DE MURES | SANTANA DE MURES | MS | solar | 0.006 | 0.006 | 0 | 0 | CFP | N/A | DEER TS | 7030250201020 |  | 7030250201020 | 2025-03-25 | 2025
29523 |  | CEF-CRISTIAN | CRISTIAN | BV | solar | 0.008835 | 0.008835 | 0 | 0 | CFP | N/A | DEER TS | 7010250201477 |  | 7010250201477 | 2025-03-13 | 2025
29524 |  | CEF-BRASOV | BRASOV | BV | solar | 0.006 | 0.006 | 0 | 0 | CFP | N/A | DEER TS | 7010250201510 |  | 7010250201510 | 2025-03-17 | 2025
29525 |  | CEF-MEDIAS | MEDIAS | SB | solar | 0.008 | 0.008 | 0 | 0 | CFP | N/A | DEER TS | 7020250200921 |  | 7020250200921 | 2025-03-26 | 2025
29526 |  | CEF-MIERCUREA SIBIULUI | MIERCUREA SIBIULUI | SB | solar | 0.008 | 0.008 | 0 | 0 | CFP | N/A | DEER TS | 7020250200925 |  | 7020250200925 | 2025-03-25 | 2025
29527 |  | CEF-BRASOV | BRASOV | BV | solar | 0.036 | 0.036 | 400 | 0.4 | CFP | N/A | DEER TS | 7010250201546 |  | 7010250201546 | 2025-03-24 | 2025
29528 |  | CEF-HODAC | HODAC | MS | solar | 0.005 | 0.005 | 0 | 0 | CFP | N/A | DEER TS | 7030250201075 |  | 7030250201075 | 2025-03-07 | 2025
29529 |  | CEF-BRETCU | BRETCU | CV | solar | 0.004 | 0.004 | 0 | 0 | CFP | N/A | DEER TS | 7060250200332 |  | 7060250200332 | 2025-03-19 | 2025
29530 |  | CEF-MEDIAS | MEDIAS | SB | solar | 0.005 | 0.005 | 0 | 0 | CFP | N/A | DEER TS | 7020250200936 |  | 7020250200936 | 2025-03-20 | 2025
29531 |  | CEF-METES | METES | AB | solar | 0.005 | 0.005 | 0 | 0 | CFP | N/A | DEER TS | 7040250200897 |  | 7040250200897 | 2025-03-04 | 2025
29532 |  | CEF-SALCIUA DE JOS | SALCIUA DE JOS | AB | solar | 0.005 | 0.005 | 0 | 0 | CFP | N/A | DEER TS | 7040250200901 |  | 7040250200901 | 2025-03-25 | 2025
29533 |  | CEF-CAMPENI | CAMPENI | AB | solar | 0.008 | 0.008 | 0 | 0 | CFP | N/A | DEER TS | 7040250200915 |  | 7040250200915 | 2025-03-13 | 2025
29534 |  | CEF-VALCELE | VALCELE | CV | solar | 0.006 | 0.006 | 0 | 0 | CFP | N/A | DEER TS | 7060250200340 |  | 7060250200340 | 2025-03-30 | 2025
29535 |  | CEF-STANCENI | STANCENI | MS | solar | 0.006 | 0.006 | 0 | 0 | CFP | N/A | DEER TS | 7030250201121 |  | 7030250201121 | 2025-03-26 | 2025
29536 |  | CEF-LOPADEA NOUA | LOPADEA NOUA | AB | solar | 0.005 | 0.005 | 0 | 0 | CFP | N/A | DEER TS | 7040250200935 |  | 7040250200935 | 2025-03-13 | 2025
29537 |  | CEF-SFANTUL GHEORGHE | SFANTUL GHEORGHE | CV | solar | 0.005 | 0.005 | 0 | 0 | CFP | N/A | DEER TS | 7060250200344 |  | 7060250200344 | 2025-03-30 | 2025
29538 |  | CEF-REGHIN | REGHIN | MS | solar | 0.006 | 0.006 | 0 | 0 | CFP | N/A | DEER TS | 7030250201129 |  | 7030250201129 | 2025-03-26 | 2025
29539 |  | CEF-TARGU MURES | TARGU MURES | MS | solar | 0.01564 | 0.01564 | 0 | 0 | CFP | N/A | DEER TS | 7030250201142 |  | 7030250201142 | 2025-03-21 | 2025
29540 |  | CEF-DEALU FRUMOS | DEALU FRUMOS | SB | solar | 0.09991 | 0.09991 | 0 | 0 | CFP | N/A | DEER TS | 7020250200977 |  | 7020250200977 | 2025-03-17 | 2025
29541 |  | CEF-FRUMOASA | FRUMOASA | HR | solar | 0.015 | 0.015 | 0 | 0 | CFP | N/A | DEER TS | 7050250200536 |  | 7050250200536 | 2025-03-10 | 2025
29542 |  | CEF-SANTANA DE MURES | SANTANA DE MURES | MS | solar | 0.01 | 0.01 | 0 | 0 | CFP | N/A | DEER TS | 7030250201171 |  | 7030250201171 | 2025-03-12 | 2025
29543 |  | CEF-ALBA IULIA | ALBA IULIA | AB | solar | 0.007565 | 0.007565 | 0 | 0 | CFP | N/A | DEER TS | 7040250201015 |  | 7040250201015 | 2025-03-06 | 2025
29544 |  | CEF-TARGU MURES | TARGU MURES | MS | solar | 0.00559 | 0.00559 | 13.88 | 0.23 | CFP | N/A | DEER TS | 7030250201179 |  | 7030250201179 | 2025-03-06 | 2025
29545 |  | CEF-SIGHISOARA | SIGHISOARA | MS | solar | 0.005 | 0.005 | 0 | 0 | CFP | N/A | DEER TS | 7030250201199 |  | 7030250201199 | 2025-03-26 | 2025
29546 |  | CEF-PANET | PANET | MS | solar | 0.006 | 0.006 | 0 | 0 | CFP | N/A | DEER TS | 7030250201204 |  | 7030250201204 | 2025-03-07 | 2025
29547 |  | CEF-MIERCUREA CIUC | MIERCUREA CIUC | HR | solar | 0.02 | 0.02 | 0 | 0 | CFP | N/A | DEER TS | 7050250200555 |  | 7050250200555 | 2025-03-12 | 2025
29548 |  | CEF-MADARAS | MADARAS | HR | solar | 0.005 | 0.005 | 0 | 0 | CFP | N/A | DEER TS | 7050250200574 |  | 7050250200574 | 2025-03-25 | 2025
29549 |  | CEF-UNGHENI | UNGHENI | MS | solar | 0.006 | 0.006 | 19.71 | 0.23 | CFP | N/A | DEER TS | 7030250201228 |  | 7030250201228 | 2025-03-06 | 2025
29550 |  | CEF-ALBA IULIA | ALBA IULIA | AB | solar | 0.005 | 0.005 | 0 | 0 | CFP | N/A | DEER TS | 7040250201068 |  | 7040250201068 | 2025-03-10 | 2025
29551 |  | CEF-MADARAS | MADARAS | HR | solar | 0.008 | 0.008 | 8.33 | 0.4 | CFP | N/A | DEER TS | 7050250200580 |  | 7050250200580 | 2025-03-19 | 2025
29552 |  | CEF-ALBA IULIA | ALBA IULIA | AB | solar | 0.00782 | 0.00782 | 0 | 0 | CFP | N/A | DEER TS | 7040250201071 |  | 7040250201071 | 2025-03-11 | 2025
29553 |  | CEF-CRISTURU SECUIESC | CRISTURU SECUIESC | HR | solar | 0.006 | 0.006 | 0 | 0 | CFP | N/A | DEER TS | 7050250200578 |  | 7050250200578 | 2025-03-10 | 2025
29554 |  | CEF-SIGHISOARA | SIGHISOARA | MS | solar | 0.01 | 0.01 | 0 | 0 | CFP | N/A | DEER TS | 7030250201253 |  | 7030250201253 | 2025-03-31 | 2025
29555 |  | CEF-SASCIORI | SASCIORI | AB | solar | 0.00638 | 0.00638 | 0 | 0 | CFP | N/A | DEER TS | 7040250201080 |  | 7040250201080 | 2025-03-03 | 2025
29556 |  | CEF-LIVEZILE | LIVEZILE | AB | solar | 0.006 | 0.006 | 0 | 0 | CFP | N/A | DEER TS | 7040250201082 |  | 7040250201082 | 2025-03-18 | 2025
29557 |  | CEF-TARGU MURES | TARGU MURES | MS | solar | 0.0273 | 0.0273 | 0 | 0 | CFP | N/A | DEER TS | 7030250201275 |  | 7030250201275 | 2025-03-24 | 2025
29558 |  | CEF-SANGEORGIU DE MURES | SANGEORGIU DE MURES | MS | solar | 0.006 | 0.006 | 0 | 0 | CFP | N/A | DEER TS | 7030250201286 |  | 7030250201286 | 2025-03-10 | 2025
29559 |  | CEF-MEDIAS | MEDIAS | SB | solar | 0.00534 | 0.00534 | 0 | 0 | CFP | N/A | DEER TS | 7020250201062 |  | 7020250201062 | 2025-03-24 | 2025
29560 |  | CEF-SANPAUL | SANPAUL | MS | solar | 0.05 | 0.05 | 0 | 0 | CFP | N/A | DEER TS | 7030250201294 |  | 7030250201294 | 2025-03-25 | 2025
29561 |  | CEF-DAIA ROMANA | DAIA ROMANA | AB | solar | 0.015015 | 0.015015 | 0 | 0 | CFP | N/A | DEER TS | 7040250201096 |  | 7040250201096 | 2025-03-10 | 2025
29562 |  | CEF-CISNADIE | CISNADIE | SB | solar | 0.02 | 0.02 | 0 | 0 | CFP | N/A | DEER TS | 7020250201072 |  | 7020250201072 | 2025-03-24 | 2025
29563 |  | CEF-SANGEORGIU DE MURES | SANGEORGIU DE MURES | MS | solar | 0.025 | 0.025 | 0 | 0 | CFP | N/A | DEER TS | 7030250201309 |  | 7030250201309 | 2025-03-26 | 2025
29564 |  | CEF-SIMONESTI | SIMONESTI | HR | solar | 0.006 | 0.006 | 0 | 0 | CFP | N/A | DEER TS | 7050250200604 |  | 7050250200604 | 2025-03-10 | 2025
29565 |  | CEF-HOREA | HOREA | AB | solar | 0.015 | 0.015 | 0 | 0 | CFP | N/A | DEER TS | 7040250201108 |  | 7040250201108 | 2025-03-24 | 2025
29566 |  | CEF-MEDIAS | MEDIAS | SB | solar | 0.006 | 0.006 | 0 | 0 | CFP | N/A | DEER TS | 7020250201083 |  | 7020250201083 | 2025-03-21 | 2025
29567 |  | CEF-TARGU MURES | TARGU MURES | MS | solar | 0.015 | 0.015 | 0 | 0 | CFP | N/A | DEER TS | 7030250201330 |  | 7030250201330 | 2025-03-06 | 2025
29568 |  | CEF-DEDA | DEDA | MS | solar | 0.00516 | 0.00516 | 0 | 0 | CFP | N/A | DEER TS | 7030250201339 |  | 7030250201339 | 2025-03-05 | 2025
29569 |  | CEF-FRUMOASA | FRUMOASA | HR | solar | 0.006 | 0.006 | 0 | 0 | CFP | N/A | DEER TS | 7050250200616 |  | 7050250200616 | 2025-03-10 | 2025
29570 |  | CEF-CIUGUD | CIUGUD | AB | solar | 0.0093 | 0.0093 | 0 | 0 | CFP | N/A | DEER TS | 7040250201124 |  | 7040250201124 | 2025-03-04 | 2025
29571 |  | CEF-TARGU MURES | TARGU MURES | MS | solar | 0.006 | 0.006 | 0 | 0 | CFP | N/A | DEER TS | 7030250201352 |  | 7030250201352 | 2025-03-06 | 2025
29572 |  | CEF-DANESTI | DANESTI | HR | solar | 0.00735 | 0.00735 | 8.33 | 0.4 | CFP | N/A | DEER TS | 7050250200618 |  | 7050250200618 | 2025-03-21 | 2025
29573 |  | CEF-MADARAS | MADARAS | HR | solar | 0.006 | 0.006 | 0 | 0 | CFP | N/A | DEER TS | 7050250200619 |  | 7050250200619 | 2025-03-25 | 2025
29574 |  | CEF-OCNA SIBIULUI | OCNA SIBIULUI | SB | solar | 0.00582 | 0.00582 | 0 | 0 | CFP | N/A | DEER TS | 7020250201119 |  | 7020250201119 | 2025-03-19 | 2025
29575 |  | CEF-MEDIAS | MEDIAS | SB | solar | 0.00528 | 0.00528 | 0 | 0 | CFP | N/A | DEER TS | 7020250201126 |  | 7020250201126 | 2025-03-17 | 2025
29576 |  | CEF-CRISTURU SECUIESC | CRISTURU SECUIESC | HR | solar | 0.00528 | 0.00528 | 0 | 0 | CFP | N/A | DEER TS | 7050250200622 |  | 7050250200622 | 2025-03-24 | 2025
29577 |  | CEF-IGHIU | IGHIU | AB | solar | 0.005 | 0.005 | 0 | 0 | CFP | N/A | DEER TS | 7040250201140 |  | 7040250201140 | 2025-03-10 | 2025
29578 |  | CEF-SICULENI | SICULENI | HR | solar | 0.0046 | 0.0046 | 0 | 0 | CFP | N/A | DEER TS | 7050250200630 |  | 7050250200630 | 2025-03-10 | 2025
29579 |  | CEF-SANTIMBRU | SANTIMBRU | HR | solar | 0.005 | 0.005 | 8.33 | 0.4 | CFP | N/A | DEER TS | 7050250200631 |  | 7050250200631 | 2025-03-19 | 2025
29580 |  | CEF-MEDIAS | MEDIAS | SB | solar | 0.006 | 0.006 | 0 | 0 | CFP | N/A | DEER TS | 7020250201147 |  | 7020250201147 | 2025-03-28 | 2025
29581 |  | CEF-MERESTI | MERESTI | HR | solar | 0.0059 | 0.0059 | 0 | 0 | CFP | N/A | DEER TS | 7050250200633 |  | 7050250200633 | 2025-03-17 | 2025
29582 |  | CEF-OCNA MURES | OCNA MURES | AB | solar | 0.005 | 0.005 | 0 | 0 | CFP | N/A | DEER TS | 7040250201164 |  | 7040250201164 | 2025-03-18 | 2025
29583 |  | CEF-SICULENI | SICULENI | HR | solar | 0.013 | 0.013 | 0 | 0 | CFP | N/A | DEER TS | 7050250200637 |  | 7050250200637 | 2025-03-12 | 2025
29584 |  | CEF-CIUMANI | CIUMANI | HR | solar | 0.00472 | 0.00472 | 0 | 0 | CFP | N/A | DEER TS | 7050250200638 |  | 7050250200638 | 2025-03-10 | 2025
29585 |  | CEF-JOSENI | JOSENI | HR | solar | 0.005 | 0.005 | 0 | 0 | CFP | N/A | DEER TS | 7050250200639 |  | 7050250200639 | 2025-03-10 | 2025
29586 |  | CEF-VINTU DE JOS | VINTU DE JOS | AB | solar | 0.008 | 0.008 | 0 | 0 | CFP | N/A | DEER TS | 7040250201172 |  | 7040250201172 | 2025-03-13 | 2025
29587 |  | CEF-SEBES | SEBES | AB | solar | 0.006 | 0.006 | 0 | 0 | CFP | N/A | DEER TS | 7040250201175 |  | 7040250201175 | 2025-03-04 | 2025
29588 |  | CEF-ALBA IULIA | ALBA IULIA | AB | solar | 0.006 | 0.006 | 0 | 0 | CFP | N/A | DEER TS | 7040250201177 |  | 7040250201177 | 2025-03-13 | 2025
29589 |  | CEF-SICULENI | SICULENI | HR | solar | 0.01 | 0.01 | 0 | 0 | CFP | N/A | DEER TS | 7050250200641 |  | 7050250200641 | 2025-03-12 | 2025
29590 |  | CEF-SEBES | SEBES | AB | solar | 0.006 | 0.006 | 0 | 0 | CFP | N/A | DEER TS | 7040250201178 |  | 7040250201178 | 2025-03-04 | 2025
29591 |  | CEF-DAIA ROMANA | DAIA ROMANA | AB | solar | 0.006 | 0.006 | 0 | 0 | CFP | N/A | DEER TS | 7040250201180 |  | 7040250201180 | 2025-03-04 | 2025
29592 |  | CEF-FRUMOASA | FRUMOASA | HR | solar | 0.01 | 0.01 | 12.5 | 0.4 | CFP | N/A | DEER TS | 7050250200646 |  | 7050250200646 | 2025-03-12 | 2025
29593 |  | CEF-ALBA IULIA | ALBA IULIA | AB | solar | 0.00522 | 0.00522 | 0 | 0 | CFP | N/A | DEER TS | 7040250201187 |  | 7040250201187 | 2025-03-13 | 2025
29594 |  | CEF-ALBA IULIA | ALBA IULIA | AB | solar | 0.01044 | 0.01044 | 0 | 0 | CFP | N/A | DEER TS | 7040250201189 |  | 7040250201189 | 2025-03-13 | 2025
29595 |  | CEF-ALBA IULIA | ALBA IULIA | AB | solar | 0.006 | 0.006 | 0 | 0 | CFP | N/A | DEER TS | 7040250201191 |  | 7040250201191 | 2025-03-13 | 2025
29596 |  | CEF-DAIA ROMANA | DAIA ROMANA | AB | solar | 0.00696 | 0.00696 | 0 | 0 | CFP | N/A | DEER TS | 7040250201195 |  | 7040250201195 | 2025-03-18 | 2025
29597 |  | CEF-BLANDIANA | BLANDIANA | AB | solar | 0.00546 | 0.00546 | 0 | 0 | CFP | N/A | DEER TS | 7040250201199 |  | 7040250201199 | 2025-03-04 | 2025
29598 |  | CEF-CRACIUNELU DE JOS | CRACIUNELU DE JOS | AB | solar | 0.006 | 0.006 | 0 | 0 | CFP | N/A | DEER TS | 7040250201211 |  | 7040250201211 | 2025-03-04 | 2025
29599 |  | CEF-TELIU | TELIU | BV | solar | 0.01 | 0.01 | 0 | 0 | CFP | N/A | DEER TS | 7010250201968 |  | 7010250201968 | 2025-03-13 | 2025
29600 |  | CEF-IGHIU | IGHIU | AB | solar | 0.006 | 0.006 | 0 | 0 | CFP | N/A | DEER TS | 7040250201220 |  | 7040250201220 | 2025-03-06 | 2025
29601 |  | CEF-MEDIAS | MEDIAS | SB | solar | 0.0075 | 0.0075 | 0 | 0 | CFP | N/A | DEER TS | 7020250201206 |  | 7020250201206 | 2025-03-22 | 2025
29602 |  | CEF-AIUD | AIUD | AB | solar | 0.006 | 0.006 | 0 | 0 | CFP | N/A | DEER TS | 7040250201221 |  | 7040250201221 | 2025-03-13 | 2025
29603 |  | CEF-SIBIU | SIBIU | SB | solar | 0.006 | 0.006 | 0 | 0 | CFP | N/A | DEER TS | 7020250201217 |  | 7020250201217 | 2025-03-12 | 2025
29604 |  | CEF-SEBES | SEBES | AB | solar | 0.0099 | 0.0099 | 0 | 0 | CFP | N/A | DEER TS | 7040250201226 |  | 7040250201226 | 2025-03-06 | 2025
29605 |  | CEF-MIHAILENI | MIHAILENI | HR | solar | 0.006 | 0.006 | 0 | 0 | CFP | N/A | DEER TS | 7050250200677 |  | 7050250200677 | 2025-03-24 | 2025
29606 |  | CEF-CORUNCA | CORUNCA | MS | solar | 0.006 | 0.006 | 100 | 0.4 | CFP | N/A | DEER TS | 7030250201514 |  | 7030250201514 | 2025-03-26 | 2025
29607 |  | CEF-DITRAU | DITRAU | HR | solar | 0.006 | 0.006 | 0 | 0 | CFP | N/A | DEER TS | 7050250200682 |  | 7050250200682 | 2025-03-11 | 2025
29608 |  | CEF-JIDVEI | JIDVEI | AB | solar | 0.005 | 0.005 | 0 | 0 | CFP | N/A | DEER TS | 7040250201243 |  | 7040250201243 | 2025-03-04 | 2025
29609 |  | CEF-SANGEORGIU DE MURES | SANGEORGIU DE MURES | MS | solar | 0.006 | 0.006 | 0 | 0 | CFP | N/A | DEER TS | 7030250201525 |  | 7030250201525 | 2025-03-26 | 2025
29610 |  | CEF-SONA | SONA | AB | solar | 0.006 | 0.006 | 0 | 0 | CFP | N/A | DEER TS | 7040250201249 |  | 7040250201249 | 2025-03-04 | 2025
29611 |  | CEF-IERNUT | IERNUT | MS | solar | 0.006 | 0.006 | 0 | 0 | CFP | N/A | DEER TS | 7030250201527 |  | 7030250201527 | 2025-03-19 | 2025
29612 |  | CEF-IERNUT | IERNUT | MS | solar | 0.006 | 0.006 | 0 | 0 | CFP | N/A | DEER TS | 7030250201531 |  | 7030250201531 | 2025-03-18 | 2025
29613 |  | CEF-SIBIU | SIBIU | SB | solar | 0.005 | 0.005 | 0 | 0 | CFP | N/A | DEER TS | 7020250201298 |  | 7020250201298 | 2025-03-12 | 2025
29614 |  | CEF-JIDVEI | JIDVEI | AB | solar | 0.005 | 0.005 | 0 | 0 | CFP | N/A | DEER TS | 7040250201251 |  | 7040250201251 | 2025-03-04 | 2025
29615 |  | CEF-MIERCUREA CIUC | MIERCUREA CIUC | HR | solar | 0.00795 | 0.00795 | 0 | 0 | CFP | N/A | DEER TS | 7050250200693 |  | 7050250200693 | 2025-03-31 | 2025
29616 |  | CEF-IERNUT | IERNUT | MS | solar | 0.006 | 0.006 | 0 | 0 | CFP | N/A | DEER TS | 7030250201534 |  | 7030250201534 | 2025-03-26 | 2025
29617 |  | CEF-CETATEA DE BALTA | CETATEA DE BALTA | AB | solar | 0.005 | 0.005 | 0 | 0 | CFP | N/A | DEER TS | 7040250201266 |  | 7040250201266 | 2025-03-04 | 2025
29618 |  | CEF-TARNAVA | TARNAVA | SB | solar | 0.00486 | 0.00486 | 0 | 0 | CFP | N/A | DEER TS | 7020250201339 |  | 7020250201339 | 2025-03-26 | 2025
29619 |  | CEF-BLAJ | BLAJ | AB | solar | 0.004 | 0.004 | 0 | 0 | CFP | N/A | DEER TS | 7040250201271 |  | 7040250201271 | 2025-03-04 | 2025
29620 |  | CEF-ALBA IULIA | ALBA IULIA | AB | solar | 0.005 | 0.005 | 0 | 0 | CFP | N/A | DEER TS | 7040250201272 |  | 7040250201272 | 2025-03-10 | 2025
29621 |  | CEF-JIDVEI | JIDVEI | AB | solar | 0.006 | 0.006 | 0 | 0 | CFP | N/A | DEER TS | 7040250201278 |  | 7040250201278 | 2025-03-04 | 2025
29622 |  | CEF-AVRAM IANCU | AVRAM IANCU | AB | solar | 0.005 | 0.005 | 0 | 0 | CFP | N/A | DEER TS | 7040250201282 |  | 7040250201282 | 2025-03-06 | 2025
29623 |  | CEF-SANSIMION | SANSIMION | HR | solar | 0.005 | 0.005 | 0 | 0 | CFP | N/A | DEER TS | 7050250200702 |  | 7050250200702 | 2025-03-12 | 2025
29624 |  | CEF-SIBIU | SIBIU | SB | solar | 0.00333 | 0.00333 | 0 | 0 | CFP | N/A | DEER TS | 7020250201350 |  | 7020250201350 | 2025-03-21 | 2025
29625 |  | CEF-RACU | RACU | HR | solar | 0.00522 | 0.00522 | 0 | 0 | CFP | N/A | DEER TS | 7050250200703 |  | 7050250200703 | 2025-03-12 | 2025
29626 |  | CEF-CUT | CUT | AB | solar | 0.006 | 0.006 | 0 | 0 | CFP | N/A | DEER TS | 7040250201286 |  | 7040250201286 | 2025-03-06 | 2025
29627 |  | CEF-TARGU MURES | TARGU MURES | MS | solar | 0.01 | 0.01 | 0 | 0 | CFP | N/A | DEER TS | 7030250201588 |  | 7030250201588 | 2025-03-12 | 2025
29628 |  | CEF-SURA MICA | SURA MICA | SB | solar | 0.00396 | 0.00396 | 0 | 0 | CFP | N/A | DEER TS | 7020250201358 |  | 7020250201358 | 2025-03-25 | 2025
29629 |  | CEF-SURA MICA | SURA MICA | SB | solar | 0.00396 | 0.00396 | 0 | 0 | CFP | N/A | DEER TS | 7020250201362 |  | 7020250201362 | 2025-03-26 | 2025
29630 |  | CEF-FRUMOASA | FRUMOASA | HR | solar | 0.00354 | 0.00354 | 0 | 0 | CFP | N/A | DEER TS | 7050250200708 |  | 7050250200708 | 2025-03-19 | 2025
29631 |  | CEF-CORUNCA | CORUNCA | MS | solar | 0.00696 | 0.00696 | 0 | 0 | CFP | N/A | DEER TS | 7030250201590 |  | 7030250201590 | 2025-03-18 | 2025
29632 |  | CEF-FELICENI | FELICENI | HR | solar | 0.005 | 0.005 | 0 | 0 | CFP | N/A | DEER TS | 7050250200713 |  | 7050250200713 | 2025-03-24 | 2025
29633 |  | CEF-SIBIU | SIBIU | SB | solar | 0.008 | 0.008 | 0 | 0 | CFP | N/A | DEER TS | 7020250201379 |  | 7020250201379 | 2025-03-22 | 2025
29634 |  | CEF-FELICENI | FELICENI | HR | solar | 0.01 | 0.01 | 100 | 0.4 | CFP | N/A | DEER TS | 7050250200714 |  | 7050250200714 | 2025-03-17 | 2025
29635 |  | CEF-SIBIU | SIBIU | SB | solar | 0.006 | 0.006 | 0 | 0 | CFP | N/A | DEER TS | 7020250201400 |  | 7020250201400 | 2025-03-12 | 2025
29636 |  | CEF-TARNAVA | TARNAVA | SB | solar | 0.0045 | 0.0045 | 0 | 0 | CFP | N/A | DEER TS | 7020250201402 |  | 7020250201402 | 2025-03-31 | 2025
29637 |  | CEF-LUETA | LUETA | HR | solar | 0.00531 | 0.00531 | 0 | 0 | CFP | N/A | DEER TS | 7050250200724 |  | 7050250200724 | 2025-03-24 | 2025
29638 |  | CEF-BUCERDEA GRANOASA | BUCERDEA GRANOASA | AB | solar | 0.005 | 0.005 | 0 | 0 | CFP | N/A | DEER TS | 7040250201312 |  | 7040250201312 | 2025-03-07 | 2025
29639 |  | CEF-ALBA IULIA | ALBA IULIA | AB | solar | 0.025 | 0.025 | 0 | 0 | CFP | N/A | DEER TS | 7040250201314 |  | 7040250201314 | 2025-03-18 | 2025
29640 |  | CEF-GHEORGHENI | GHEORGHENI | HR | solar | 0.006 | 0.006 | 100 | 0.4 | CFP | N/A | DEER TS | 7050250200729 |  | 7050250200729 | 2025-03-04 | 2025
29641 |  | CEF-LUNCA DE JOS | LUNCA DE JOS | HR | solar | 0.005 | 0.005 | 0 | 0 | CFP | N/A | DEER TS | 7050250200731 |  | 7050250200731 | 2025-03-12 | 2025
29642 |  | CEF-ABRUD | ABRUD | AB | solar | 0.005 | 0.005 | 0 | 0 | CFP | N/A | DEER TS | 7040250201316 |  | 7040250201316 | 2025-03-06 | 2025
29643 |  | CEF-ODORHEIU SECUIESC | ODORHEIU SECUIESC | HR | solar | 0.00473 | 0.00473 | 0 | 0 | CFP | N/A | DEER TS | 7050250200730 |  | 7050250200730 | 2025-03-17 | 2025
29644 |  | CEF-LUNCA DE JOS | LUNCA DE JOS | HR | solar | 0.005 | 0.005 | 0 | 0 | CFP | N/A | DEER TS | 7050250200732 |  | 7050250200732 | 2025-03-11 | 2025
29645 |  | CEF-UNGHENI | UNGHENI | MS | solar | 0.006 | 0.006 | 0 | 0 | CFP | N/A | DEER TS | 7030250201620 |  | 7030250201620 | 2025-03-24 | 2025
29646 |  | CEF-ODORHEIU SECUIESC | ODORHEIU SECUIESC | HR | solar | 0.006 | 0.006 | 0 | 0 | CFP | N/A | DEER TS | 7050250200734 |  | 7050250200734 | 2025-03-17 | 2025
29647 |  | CEF-SANCRAIU DE MURES | SANCRAIU DE MURES | MS | solar | 0.006 | 0.006 | 0 | 0 | CFP | N/A | DEER TS | 7030250201621 |  | 7030250201621 | 2025-03-27 | 2025
29648 |  | CEF-SIBIU | SIBIU | SB | solar | 0.006 | 0.006 | 0 | 0 | CFP | N/A | DEER TS | 7020250201420 |  | 7020250201420 | 2025-03-24 | 2025
29649 |  | CEF-SANMARTIN | SANMARTIN | HR | solar | 0.005 | 0.005 | 0 | 0 | CFP | N/A | DEER TS | 7050250200735 |  | 7050250200735 | 2025-03-12 | 2025
29650 |  | CEF-GHEORGHENI | GHEORGHENI | HR | solar | 0.006 | 0.006 | 0 | 0 | CFP | N/A | DEER TS | 7050250200737 |  | 7050250200737 | 2025-03-11 | 2025
29651 |  | CEF-PIANU | PIANU | AB | solar | 0.005 | 0.005 | 0 | 0 | CFP | N/A | DEER TS | 7040250201339 |  | 7040250201339 | 2025-03-13 | 2025
29652 |  | CEF-CUGIR | CUGIR | AB | solar | 0.006 | 0.006 | 11.11 | 0.23 | CFP | N/A | DEER TS | 7040250201343 |  | 7040250201343 | 2025-03-06 | 2025
29653 |  | CEF-SANCRAIU DE MURES | SANCRAIU DE MURES | MS | solar | 0.006 | 0.006 | 100 | 0.4 | CFP | N/A | DEER TS | 7030250201638 |  | 7030250201638 | 2025-03-26 | 2025
29654 |  | CEF-CORUND | CORUND | HR | solar | 0.02403 | 0.02403 | 0 | 0 | CFP | N/A | DEER TS | 7050250200743 |  | 7050250200743 | 2025-03-07 | 2025
29655 |  | CEF-METES | METES | AB | solar | 0.0046 | 0.0046 | 0 | 0 | CFP | N/A | DEER TS | 7040250201352 |  | 7040250201352 | 2025-03-11 | 2025
29656 |  | CEF-AGNITA | AGNITA | SB | solar | 0.00585 | 0.00585 | 0 | 0 | CFP | N/A | DEER TS | 7020250201438 |  | 7020250201438 | 2025-03-20 | 2025
29657 |  | CEF-TARGU MURES | TARGU MURES | MS | solar | 0.008 | 0.008 | 100 | 0.4 | CFP | N/A | DEER TS | 7030250201650 |  | 7030250201650 | 2025-03-24 | 2025
29658 |  | CEF-CISNADIE | CISNADIE | SB | solar | 0.005 | 0.005 | 0 | 0 | CFP | N/A | DEER TS | 7020250201469 |  | 7020250201469 | 2025-03-21 | 2025
29659 |  | CEF-SUSENI | SUSENI | HR | solar | 0.006 | 0.006 | 0 | 0 | CFP | N/A | DEER TS | 7050250200749 |  | 7050250200749 | 2025-03-12 | 2025
29660 |  | CEF-CORUNCA | CORUNCA | MS | solar | 0.006 | 0.006 | 13.88 | 0.23 | CFP | N/A | DEER TS | 7030250201659 |  | 7030250201659 | 2025-03-12 | 2025
29661 |  | CEF-REMETEA | REMETEA | HR | solar | 0.005 | 0.005 | 0 | 0 | CFP | N/A | DEER TS | 7050250200750 |  | 7050250200750 | 2025-03-11 | 2025
29662 |  | CEF-DITRAU | DITRAU | HR | solar | 0.006 | 0.006 | 0 | 0 | CFP | N/A | DEER TS | 7050250200753 |  | 7050250200753 | 2025-03-12 | 2025
29663 |  | CEF-FUNDATA | FUNDATA | BV | solar | 0.006 | 0.006 | 25 | 0.4 | CFP | N/A | DEER TS | 7010250202224 |  | 7010250202224 | 2025-03-25 | 2025
29664 |  | CEF-GREBENISU DE CAMPIE | GREBENISU DE CAMPIE | MS | solar | 0.006 | 0.006 | 13.88 | 0.23 | CFP | N/A | DEER TS | 7030250201666 |  | 7030250201666 | 2025-03-11 | 2025
29665 |  | CEF-PALTINIS | PALTINIS | SB | solar | 0.008 | 0.008 | 0 | 0 | CFP | N/A | DEER TS | 7020250201474 |  | 7020250201474 | 2025-03-20 | 2025
29666 |  | CEF-ALBA IULIA | ALBA IULIA | AB | solar | 0.003 | 0.003 | 0 | 0 | CFP | N/A | DEER TS | 7040250201399 |  | 7040250201399 | 2025-03-11 | 2025
29667 |  | CEF-SANMARTIN | SANMARTIN | HR | solar | 0.01 | 0.01 | 0 | 0 | CFP | N/A | DEER TS | 7050250200758 |  | 7050250200758 | 2025-03-12 | 2025
29668 |  | CEF-OCNA MURES | OCNA MURES | AB | solar | 0.00368 | 0.00368 | 0 | 0 | CFP | N/A | DEER TS | 7040250301404 |  | 7040250301404 | 2025-03-13 | 2025
29669 |  | CEF-GLODENI | GLODENI | MS | solar | 0.006 | 0.006 | 100 | 0.4 | CFP | N/A | DEER TS | 7030250301684 |  | 7030250301684 | 2025-03-27 | 2025
29670 |  | CEF-TARGU MURES | TARGU MURES | MS | solar | 0.008 | 0.008 | 200 | 0.4 | CFP | N/A | DEER TS | 7030250301686 |  | 7030250301686 | 2025-03-12 | 2025
29671 |  | CEF-LUDUS | LUDUS | MS | solar | 0.006 | 0.006 | 13.88 | 0.23 | CFP | N/A | DEER TS | 7030250301688 |  | 7030250301688 | 2025-03-11 | 2025
29672 |  | CEF-CRACIUNESTI | CRACIUNESTI | MS | solar | 0.006 | 0.006 | 0 | 0 | CFP | N/A | DEER TS | 7030250301690 |  | 7030250301690 | 2025-03-28 | 2025
29673 |  | CEF-ALBA IULIA | ALBA IULIA | AB | solar | 0.01 | 0.01 | 0 | 0 | CFP | N/A | DEER TS | 7040250301414 |  | 7040250301414 | 2025-03-18 | 2025
29674 |  | CEF-LIVEZENI | LIVEZENI | MS | solar | 0.005 | 0.005 | 0 | 0 | CFP | N/A | DEER TS | 7030250301695 |  | 7030250301695 | 2025-03-24 | 2025
29675 |  | CEF-VESTEM | VESTEM | SB | solar | 0.005 | 0.005 | 0 | 0 | CFP | N/A | DEER TS | 7020250301507 |  | 7020250301507 | 2025-03-19 | 2025
29676 |  | CEF-SANCRAIU DE MURES | SANCRAIU DE MURES | MS | solar | 0.006 | 0.006 | 50 | 0.23 | CFP | N/A | DEER TS | 7030250301697 |  | 7030250301697 | 2025-03-26 | 2025
29677 |  | CEF-ALBA IULIA | ALBA IULIA | AB | solar | 0.006 | 0.006 | 0 | 0 | CFP | N/A | DEER TS | 7040250301418 |  | 7040250301418 | 2025-03-18 | 2025
29678 |  | CEF-MIERCUREA CIUC | MIERCUREA CIUC | HR | solar | 0.01323 | 0.01323 | 0 | 0 | CFP | N/A | DEER TS | 7050250300763 |  | 7050250300763 | 2025-03-12 | 2025
29679 |  | CEF-SANGEORGIU DE MURES | SANGEORGIU DE MURES | MS | solar | 0.006 | 0.006 | 50 | 0.4 | CFP | N/A | DEER TS | 7030250301703 |  | 7030250301703 | 2025-03-26 | 2025
29680 |  | CEF-ZETEA | ZETEA | HR | solar | 0.012 | 0.012 | 0 | 0 | CFP | N/A | DEER TS | 7050250300762 |  | 7050250300762 | 2025-03-24 | 2025
29681 |  | CEF-CUGIR | CUGIR | AB | solar | 0.01044 | 0.01044 | 0 | 0 | CFP | N/A | DEER TS | 7040250301419 |  | 7040250301419 | 2025-03-11 | 2025
29682 |  | CEF-SANCRAIENI | SANCRAIENI | HR | solar | 0.006 | 0.006 | 0 | 0 | CFP | N/A | DEER TS | 7050250300765 |  | 7050250300765 | 2025-03-12 | 2025
29683 |  | CEF-BLAJ | BLAJ | AB | solar | 0.005 | 0.005 | 11.11 | 0.23 | CFP | N/A | DEER TS | 7040250301424 |  | 7040250301424 | 2025-03-04 | 2025
29684 |  | CEF-ODORHEIU SECUIESC | ODORHEIU SECUIESC | HR | solar | 0.004005 | 0.004005 | 0 | 0 | CFP | N/A | DEER TS | 7050250300767 |  | 7050250300767 | 2025-03-12 | 2025
29685 |  | CEF-GHEORGHENI | GHEORGHENI | HR | solar | 0.006 | 0.006 | 0 | 0 | CFP | N/A | DEER TS | 7050250300768 |  | 7050250300768 | 2025-03-11 | 2025
29686 |  | CEF-SEBES | SEBES | AB | solar | 0.0099 | 0.0099 | 0 | 0 | CFP | N/A | DEER TS | 7040250301431 |  | 7040250301431 | 2025-03-12 | 2025
29687 |  | CEF-GHEORGHENI | GHEORGHENI | HR | solar | 0.003675 | 0.003675 | 0 | 0 | CFP | N/A | DEER TS | 7050250300770 |  | 7050250300770 | 2025-03-12 | 2025
29688 |  | CEF-SEBES | SEBES | AB | solar | 0.005 | 0.005 | 0 | 0 | CFP | N/A | DEER TS | 7040250301434 |  | 7040250301434 | 2025-03-10 | 2025
29689 |  | CEF-CORUND | CORUND | HR | solar | 0.01 | 0.01 | 0 | 0 | CFP | N/A | DEER TS | 7050250300771 |  | 7050250300771 | 2025-03-10 | 2025
29690 |  | CEF-MEDIAS | MEDIAS | SB | solar | 0.006 | 0.006 | 0 | 0 | CFP | N/A | DEER TS | 7020250301520 |  | 7020250301520 | 2025-03-03 | 2025
29691 |  | CEF-ALBESTI | ALBESTI | MS | solar | 0.006 | 0.006 | 0 | 0 | CFP | N/A | DEER TS | 7030250301718 |  | 7030250301718 | 2025-03-26 | 2025
29692 |  | CEF-GHEORGHENI | GHEORGHENI | HR | solar | 0.005 | 0.005 | 0 | 0 | CFP | N/A | DEER TS | 7050250300775 |  | 7050250300775 | 2025-03-12 | 2025
29693 |  | CEF-GHEORGHENI | GHEORGHENI | HR | solar | 0.00368 | 0.00368 | 10.24 | 0.4 | CFP | N/A | DEER TS | 7050250300779 |  | 7050250300779 | 2025-03-24 | 2025
29694 |  | CEF-ALBA IULIA | ALBA IULIA | AB | solar | 0.016 | 0.016 | 0 | 0 | CFP | N/A | DEER TS | 7040250301444 |  | 7040250301444 | 2025-03-07 | 2025
29695 |  | CEF-TOPLITA | TOPLITA | HR | solar | 0.025 | 0.025 | 0 | 0 | CFP | N/A | DEER TS | 7050250300786 |  | 7050250300786 | 2025-03-07 | 2025
29696 |  | CEF-ROSIA DE SECAS | ROSIA DE SECAS | AB | solar | 0.006 | 0.006 | 0 | 0 | CFP | N/A | DEER TS | 7040250301455 |  | 7040250301455 | 2025-03-13 | 2025
29697 |  | CEF-ACATARI | ACATARI | MS | solar | 0.006 | 0.006 | 0 | 0 | CFP | N/A | DEER TS | 7030250301735 |  | 7030250301735 | 2025-03-24 | 2025
29698 |  | CEF-LELICENI | LELICENI | HR | solar | 0.017 | 0.017 | 0 | 0 | CFP | N/A | DEER TS | 7050250300798 |  | 7050250300798 | 2025-03-12 | 2025
29699 |  | CEF-PANET | PANET | MS | solar | 0.006 | 0.006 | 100 | 0.4 | CFP | N/A | DEER TS | 7030250301757 |  | 7030250301757 | 2025-03-26 | 2025
29700 |  | CEF-DANESTI | DANESTI | HR | solar | 0.00786 | 0.00786 | 0 | 0 | CFP | N/A | DEER TS | 7050250300800 |  | 7050250300800 | 2025-03-12 | 2025
29701 |  | CEF-SADU | SADU | SB | solar | 0.005 | 0.005 | 0 | 0 | CFP | N/A | DEER TS | 7020250301539 |  | 7020250301539 | 2025-03-19 | 2025
29702 |  | CEF-GANESTI | GANESTI | MS | solar | 0.012 | 0.012 | 280 | 0.4 | CFP | N/A | DEER TS | 7030250301760 |  | 7030250301760 | 2025-03-05 | 2025
29703 |  | CEF-GHEORGHENI | GHEORGHENI | HR | solar | 0.006 | 0.006 | 0 | 0 | CFP | N/A | DEER TS | 7050250300802 |  | 7050250300802 | 2025-03-10 | 2025
29704 |  | CEF-BUZD | BUZD | SB | solar | 0.008 | 0.008 | 0 | 0 | CFP | N/A | DEER TS | 7020250301544 |  | 7020250301544 | 2025-03-25 | 2025
29705 |  | CEF-SEBES | SEBES | AB | solar | 0.006 | 0.006 | 0 | 0 | CFP | N/A | DEER TS | 7040250301476 |  | 7040250301476 | 2025-03-13 | 2025
29706 |  | CEF-CORUNCA | CORUNCA | MS | solar | 0.006 | 0.006 | 0 | 0 | CFP | N/A | DEER TS | 7030250301776 |  | 7030250301776 | 2025-03-28 | 2025
29707 |  | CEF-IACOBENI | IACOBENI | SB | solar | 0.006 | 0.006 | 0 | 0 | CFP | N/A | DEER TS | 7020250301551 |  | 7020250301551 | 2025-03-19 | 2025
29708 |  | CEF-SELIMBAR | SELIMBAR | SB | solar | 0.01 | 0.01 | 0 | 0 | CFP | N/A | DEER TS | 7020250301552 |  | 7020250301552 | 2025-03-27 | 2025
29709 |  | CEF-TARGU MURES | TARGU MURES | MS | solar | 0.006 | 0.006 | 300 | 0.23 | CFP | N/A | DEER TS | 7030250301789 |  | 7030250301789 | 2025-03-26 | 2025
29710 |  | CEF-SANGEORGIU DE MURES | SANGEORGIU DE MURES | MS | solar | 0.006 | 0.006 | 0 | 0 | CFP | N/A | DEER TS | 7030250301786 |  | 7030250301786 | 2025-03-11 | 2025
29711 |  | CEF-IERNUT | IERNUT | MS | solar | 0.006 | 0.006 | 24.98 | 0.23 | CFP | N/A | DEER TS | 7030250301791 |  | 7030250301791 | 2025-03-11 | 2025
29712 |  | CEF-SELIMBAR | SELIMBAR | SB | solar | 0.01 | 0.01 | 0 | 0 | CFP | N/A | DEER TS | 7020250301554 |  | 7020250301554 | 2025-03-27 | 2025
29713 |  | CEF-LOPADEA NOUA | LOPADEA NOUA | AB | solar | 0.008 | 0.008 | 0 | 0 | CFP | N/A | DEER TS | 7040250301482 |  | 7040250301482 | 2025-03-12 | 2025
29714 |  | CEF-ALBA IULIA | ALBA IULIA | AB | solar | 0.00574 | 0.00574 | 0 | 0 | CFP | N/A | DEER TS | 7040250301486 |  | 7040250301486 | 2025-03-18 | 2025
29715 |  | CEF-SANMARTIN | SANMARTIN | HR | solar | 0.008 | 0.008 | 0 | 0 | CFP | N/A | DEER TS | 7050250300821 |  | 7050250300821 | 2025-03-17 | 2025
29716 |  | CEF-SUGAG | SUGAG | AB | solar | 0.016 | 0.016 | 0 | 0 | CFP | N/A | DEER TS | 7040250301490 |  | 7040250301490 | 2025-03-18 | 2025
29717 |  | CEF-CIUMANI | CIUMANI | HR | solar | 0.006 | 0.006 | 0 | 0 | CFP | N/A | DEER TS | 7050250300825 |  | 7050250300825 | 2025-03-12 | 2025
29718 |  | CEF-CIUMANI | CIUMANI | HR | solar | 0.00425 | 0.00425 | 0 | 0 | CFP | N/A | DEER TS | 7050250300830 |  | 7050250300830 | 2025-03-12 | 2025
29719 |  | CEF-SEBES | SEBES | AB | solar | 0.006 | 0.006 | 0 | 0 | CFP | N/A | DEER TS | 7040250301501 |  | 7040250301501 | 2025-03-18 | 2025
29720 |  | CEF-ADAMUS | ADAMUS | MS | solar | 0.006 | 0.006 | 20 | 0.23 | CFP | N/A | DEER TS | 7030250301813 |  | 7030250301813 | 2025-03-24 | 2025
29721 |  | CEF-CIUMANI | CIUMANI | HR | solar | 0.012 | 0.012 | 0 | 0 | CFP | N/A | DEER TS | 7050250300832 |  | 7050250300832 | 2025-03-26 | 2025
29722 |  | CEF-CETATEA DE BALTA | CETATEA DE BALTA | AB | solar | 0.006 | 0.006 | 0 | 0 | CFP | N/A | DEER TS | 7040250301507 |  | 7040250301507 | 2025-03-13 | 2025
29723 |  | CEF-SIBIU | SIBIU | SB | solar | 0.01 | 0.01 | 0 | 0 | CFP | N/A | DEER TS | 7020250301574 |  | 7020250301574 | 2025-03-19 | 2025
29724 |  | CEF-CIUMANI | CIUMANI | HR | solar | 0.0059 | 0.0059 | 0 | 0 | CFP | N/A | DEER TS | 7050250300835 |  | 7050250300835 | 2025-03-26 | 2025
29725 |  | CEF-SEBES | SEBES | AB | solar | 0.005 | 0.005 | 0 | 0 | CFP | N/A | DEER TS | 7040250301510 |  | 7040250301510 | 2025-03-13 | 2025
29726 |  | CEF-JOSENI | JOSENI | HR | solar | 0.006 | 0.006 | 0 | 0 | CFP | N/A | DEER TS | 7050250300840 |  | 7050250300840 | 2025-03-12 | 2025
29727 |  | CEF-REGHIN | REGHIN | MS | solar | 0.006 | 0.006 | 300 | 0.23 | CFP | N/A | DEER TS | 7030250301826 |  | 7030250301826 | 2025-03-28 | 2025
29728 |  | CEF-LAZAREA | LAZAREA | HR | solar | 0.006 | 0.006 | 0 | 0 | CFP | N/A | DEER TS | 7050250300842 |  | 7050250300842 | 2025-03-26 | 2025
29729 |  | CEF-SUPLAC | SUPLAC | MS | solar | 0.006 | 0.006 | 0 | 0 | CFP | N/A | DEER TS | 7030250301827 |  | 7030250301827 | 2025-03-07 | 2025
29730 |  | CEF-LAZAREA | LAZAREA | HR | solar | 0.006 | 0.006 | 0 | 0 | CFP | N/A | DEER TS | 7050250300844 |  | 7050250300844 | 2025-03-26 | 2025
29731 |  | CEF-VESTEM | VESTEM | SB | solar | 0.006 | 0.006 | 0 | 0 | CFP | N/A | DEER TS | 7020250301576 |  | 7020250301576 | 2025-03-12 | 2025
29732 |  | CEF-IGHIU | IGHIU | AB | solar | 0.01 | 0.01 | 0 | 0 | CFP | N/A | DEER TS | 7040250301514 |  | 7040250301514 | 2025-03-18 | 2025
29733 |  | CEF-MEDIAS | MEDIAS | SB | solar | 0.003 | 0.003 | 0 | 0 | CFP | N/A | DEER TS | 7020250301579 |  | 7020250301579 | 2025-03-06 | 2025
29734 |  | CEF-SEICA MICA | SEICA MICA | SB | solar | 0.003 | 0.003 | 0 | 0 | CFP | N/A | DEER TS | 7020250301580 |  | 7020250301580 | 2025-03-06 | 2025
29735 |  | CEF-CEUASU DE CAMPIE | CEUASU DE CAMPIE | MS | solar | 0.006 | 0.006 | 0 | 0 | CFP | N/A | DEER TS | 7030250301847 |  | 7030250301847 | 2025-03-26 | 2025
29736 |  | CEF-TARNAVENI | TARNAVENI | MS | solar | 0.006 | 0.006 | 20 | 0.23 | CFP | N/A | DEER TS | 7030250301860 |  | 7030250301860 | 2025-03-28 | 2025
29737 |  | CEF-TARNAVENI | TARNAVENI | MS | solar | 0.006 | 0.006 | 20 | 0.23 | CFP | N/A | DEER TS | 7030250301861 |  | 7030250301861 | 2025-03-24 | 2025
29738 |  | CEF-ALBAC | ALBAC | AB | solar | 0.00819 | 0.00819 | 0 | 0 | CFP | N/A | DEER TS | 7040250301527 |  | 7040250301527 | 2025-03-12 | 2025
29739 |  | CEF-TARNAVENI | TARNAVENI | MS | solar | 0.006 | 0.006 | 20 | 0.23 | CFP | N/A | DEER TS | 7030250301863 |  | 7030250301863 | 2025-03-24 | 2025
29740 |  | CEF-TARNAVENI | TARNAVENI | MS | solar | 0.006 | 0.006 | 20 | 0.23 | CFP | N/A | DEER TS | 7030250301866 |  | 7030250301866 | 2025-03-24 | 2025
29741 |  | CEF-MARTINIS | MARTINIS | HR | solar | 0.01 | 0.01 | 0 | 0 | CFP | N/A | DEER TS | 7050250300864 |  | 7050250300864 | 2025-03-19 | 2025
29742 |  | CEF-LUPENI | LUPENI | HR | solar | 0.006 | 0.006 | 0 | 0 | CFP | N/A | DEER TS | 7050250300868 |  | 7050250300868 | 2025-03-17 | 2025
29743 |  | CEF-LUPENI | LUPENI | HR | solar | 0.00623 | 0.00623 | 200 | 0.4 | CFP | N/A | DEER TS | 7050250300870 |  | 7050250300870 | 2025-03-24 | 2025
29744 |  | CEF-ODORHEIU SECUIESC | ODORHEIU SECUIESC | HR | solar | 0.005 | 0.005 | 0 | 0 | CFP | N/A | DEER TS | 7050250300877 |  | 7050250300877 | 2025-03-19 | 2025
29745 |  | CEF-MIERCUREA CIUC | MIERCUREA CIUC | HR | solar | 0.00525 | 0.00525 | 0 | 0 | CFP | N/A | DEER TS | 7050250300880 |  | 7050250300880 | 2025-03-24 | 2025
29746 |  | CEF-RIMETEA | RIMETEA | AB | solar | 0.01 | 0.01 | 0 | 0 | CFP | N/A | DEER TS | 7040250301551 |  | 7040250301551 | 2025-03-24 | 2025
29747 |  | CEF-BOROSNEU MARE | BOROSNEU MARE | CV | solar | 0.005 | 0.005 | 0 | 0 | CFP | N/A | DEER TS | 7060250300609 |  | 7060250300609 | 2025-03-11 | 2025
29748 |  | CEF-LOPADEA NOUA | LOPADEA NOUA | AB | solar | 0.008 | 0.008 | 0 | 0 | CFP | N/A | DEER TS | 7040250301554 |  | 7040250301554 | 2025-03-12 | 2025
29749 |  | CEF-SANGEORGIU DE MURES | SANGEORGIU DE MURES | MS | solar | 0.006 | 0.006 | 100 | 0.4 | CFP | N/A | DEER TS | 7030250301885 |  | 7030250301885 | 2025-03-26 | 2025
29750 |  | CEF-GALDA DE JOS | GALDA DE JOS | AB | solar | 0.00598 | 0.00598 | 0 | 0 | CFP | N/A | DEER TS | 7040250301555 |  | 7040250301555 | 2025-03-24 | 2025
29751 |  | CEF-ORLAT | ORLAT | SB | solar | 0.003 | 0.003 | 0 | 0 | CFP | N/A | DEER TS | 7020250301618 |  | 7020250301618 | 2025-03-12 | 2025
29752 |  | CEF-SEBES | SEBES | AB | solar | 0.01 | 0.01 | 0 | 0 | CFP | N/A | DEER TS | 7040250301556 |  | 7040250301556 | 2025-03-27 | 2025
29753 |  | CEF-CISNADIE | CISNADIE | SB | solar | 0.005 | 0.005 | 0 | 0 | CFP | N/A | DEER TS | 7020250301619 |  | 7020250301619 | 2025-03-10 | 2025
29754 |  | CEF-BRADESTI | BRADESTI | HR | solar | 0.0036 | 0.0036 | 100 | 0.4 | CFP | N/A | DEER TS | 7050250300885 |  | 7050250300885 | 2025-03-19 | 2025
29755 |  | CEF-CISNADIE | CISNADIE | SB | solar | 0.006 | 0.006 | 0 | 0 | CFP | N/A | DEER TS | 7020250301620 |  | 7020250301620 | 2025-03-22 | 2025
29756 |  | CEF-MADARAS | MADARAS | HR | solar | 0.006 | 0.006 | 0 | 0 | CFP | N/A | DEER TS | 7050250300888 |  | 7050250300888 | 2025-03-25 | 2025
29757 |  | CEF-ODORHEIU SECUIESC | ODORHEIU SECUIESC | HR | solar | 0.0036 | 0.0036 | 0 | 0 | CFP | N/A | DEER TS | 7050250300889 |  | 7050250300889 | 2025-03-24 | 2025
29758 |  | CEF-TARNAVENI | TARNAVENI | MS | solar | 0.006 | 0.006 | 20 | 0.23 | CFP | N/A | DEER TS | 7030250301896 |  | 7030250301896 | 2025-03-24 | 2025
29759 |  | CEF-TARGU SECUIESC | TARGU SECUIESC | CV | solar | 0.00498 | 0.00498 | 0 | 0 | CFP | N/A | DEER TS | 7060250300610 |  | 7060250300610 | 2025-03-11 | 2025
29760 |  | CEF-SIBIU | SIBIU | SB | solar | 0.006 | 0.006 | 0 | 0 | CFP | N/A | DEER TS | 7020250301622 |  | 7020250301622 | 2025-03-21 | 2025
29761 |  | CEF-SANCRAIU DE MURES | SANCRAIU DE MURES | MS | solar | 0.006 | 0.006 | 100 | 0.4 | CFP | N/A | DEER TS | 7030250301908 |  | 7030250301908 | 2025-03-26 | 2025
29762 |  | CEF-RACU | RACU | HR | solar | 0.005 | 0.005 | 0 | 0 | CFP | N/A | DEER TS | 7050250300895 |  | 7050250300895 | 2025-03-31 | 2025
29763 |  | CEF-SANCRAIU DE MURES | SANCRAIU DE MURES | MS | solar | 0.006 | 0.006 | 0 | 0 | CFP | N/A | DEER TS | 7030250301907 |  | 7030250301907 | 2025-03-24 | 2025
29764 |  | CEF-LUPENI | LUPENI | HR | solar | 0.00623 | 0.00623 | 200 | 0.4 | CFP | N/A | DEER TS | 7050250300897 |  | 7050250300897 | 2025-03-17 | 2025
29765 |  | CEF-VESTEM | VESTEM | SB | solar | 0.006 | 0.006 | 0 | 0 | CFP | N/A | DEER TS | 7020250301623 |  | 7020250301623 | 2025-03-12 | 2025
29766 |  | CEF-MIERCUREA CIUC | MIERCUREA CIUC | HR | solar | 0.005 | 0.005 | 0 | 0 | CFP | N/A | DEER TS | 7050250300900 |  | 7050250300900 | 2025-03-31 | 2025
29767 |  | CEF-CUCI | CUCI | MS | solar | 0.006 | 0.006 | 0 | 0 | CFP | N/A | DEER TS | 7030250301922 |  | 7030250301922 | 2025-03-31 | 2025
29768 |  | CEF-SIBIU | SIBIU | SB | solar | 0.025 | 0.025 | 0 | 0 | CFP | N/A | DEER TS | 7020250301626 |  | 7020250301626 | 2025-03-21 | 2025
29769 |  | CEF-MIERCUREA CIUC | MIERCUREA CIUC | HR | solar | 0.005 | 0.005 | 0 | 0 | CFP | N/A | DEER TS | 7050250300904 |  | 7050250300904 | 2025-03-28 | 2025
29770 |  | CEF-MADARAS | MADARAS | MS | solar | 0.006 | 0.006 | 0 | 0 | CFP | N/A | DEER TS | 7030250301936 |  | 7030250301936 | 2025-03-24 | 2025
29771 |  | CEF-SEBES | SEBES | AB | solar | 0.006 | 0.006 | 0 | 0 | CFP | N/A | DEER TS | 7040250301578 |  | 7040250301578 | 2025-03-27 | 2025
29772 |  | CEF-SIBIU | SIBIU | SB | solar | 0.006 | 0.006 | 0 | 0 | CFP | N/A | DEER TS | 7020250301648 |  | 7020250301648 | 2025-03-21 | 2025
29773 |  | CEF-IERNUT | IERNUT | MS | solar | 0.006 | 0.006 | 0 | 0 | CFP | N/A | DEER TS | 7030250301937 |  | 7030250301937 | 2025-03-28 | 2025
29774 |  | CEF-SIBIU | SIBIU | SB | solar | 0.008 | 0.008 | 0 | 0 | CFP | N/A | DEER TS | 7020250301650 |  | 7020250301650 | 2025-03-21 | 2025
29775 |  | CEF-LUPENI | LUPENI | HR | solar | 0.004 | 0.004 | 0 | 0 | CFP | N/A | DEER TS | 7050250300914 |  | 7050250300914 | 2025-03-24 | 2025
29776 |  | CEF-SEBES | SEBES | AB | solar | 0.005 | 0.005 | 0 | 0 | CFP | N/A | DEER TS | 7040250301586 |  | 7040250301586 | 2025-03-27 | 2025
29777 |  | CEF-PANET | PANET | MS | solar | 0.006 | 0.006 | 100 | 0.4 | CFP | N/A | DEER TS | 7030250301953 |  | 7030250301953 | 2025-03-26 | 2025
29778 |  | CEF-CRISTIAN | CRISTIAN | SB | solar | 0.005 | 0.005 | 0 | 0 | CFP | N/A | DEER TS | 7020250301668 |  | 7020250301668 | 2025-03-27 | 2025
29779 |  | CEF-SANGEORGIU DE MURES | SANGEORGIU DE MURES | MS | solar | 0.006 | 0.006 | 100 | 0.4 | CFP | N/A | DEER TS | 7030250301960 |  | 7030250301960 | 2025-03-26 | 2025
29780 |  | CEF-UNGHENI | UNGHENI | MS | solar | 0.006 | 0.006 | 100 | 0.4 | CFP | N/A | DEER TS | 7030250301962 |  | 7030250301962 | 2025-03-26 | 2025
29781 |  | CEF-ALBA IULIA | ALBA IULIA | AB | solar | 0.006 | 0.006 | 0 | 0 | CFP | N/A | DEER TS | 7040250301592 |  | 7040250301592 | 2025-03-25 | 2025
29782 |  | CEF-LELICENI | LELICENI | HR | solar | 0.00348 | 0.00348 | 0 | 0 | CFP | N/A | DEER TS | 7050250300920 |  | 7050250300920 | 2025-03-24 | 2025
29783 |  | CEF-ALBA IULIA | ALBA IULIA | AB | solar | 0.005 | 0.005 | 0 | 0 | CFP | N/A | DEER TS | 7040250301593 |  | 7040250301593 | 2025-03-25 | 2025
29784 |  | CEF-UNGHENI | UNGHENI | MS | solar | 0.006 | 0.006 | 100 | 0.4 | CFP | N/A | DEER TS | 7030250301970 |  | 7030250301970 | 2025-03-27 | 2025
29785 |  | CEF-ALBA IULIA | ALBA IULIA | AB | solar | 0.00387 | 0.00387 | 0 | 0 | CFP | N/A | DEER TS | 7040250301594 |  | 7040250301594 | 2025-03-25 | 2025
29786 |  | CEF-RASINARI | RASINARI | SB | solar | 0.0232 | 0.0232 | 0 | 0 | CFP | N/A | DEER TS | 7020250301673 |  | 7020250301673 | 2025-03-24 | 2025
29787 |  | CEF-GHETARI | GHETARI | AB | solar | 0.0096 | 0.0096 | 0 | 0 | CFP | N/A | DEER TS | 7040250301602 |  | 7040250301602 | 2025-03-18 | 2025
29788 |  | CEF-ALBA IULIA | ALBA IULIA | AB | solar | 0.005 | 0.005 | 0 | 0 | CFP | N/A | DEER TS | 7040250301603 |  | 7040250301603 | 2025-03-25 | 2025
29789 |  | CEF-ALBA IULIA | ALBA IULIA | AB | solar | 0.005 | 0.005 | 0 | 0 | CFP | N/A | DEER TS | 7040250301605 |  | 7040250301605 | 2025-03-25 | 2025
29790 |  | CEF-IGHIU | IGHIU | AB | solar | 0.005 | 0.005 | 0 | 0 | CFP | N/A | DEER TS | 7040250301607 |  | 7040250301607 | 2025-03-25 | 2025
29791 |  | CEF-SELIMBAR | SELIMBAR | SB | solar | 0.01152 | 0.01152 | 0 | 0 | CFP | N/A | DEER TS | 7020250301692 |  | 7020250301692 | 2025-03-21 | 2025
29792 |  | CEF-CAMPENI | CAMPENI | AB | solar | 0.005 | 0.005 | 0 | 0 | CFP | N/A | DEER TS | 7040250301621 |  | 7040250301621 | 2025-03-18 | 2025
29793 |  | CEF-EREMITU | EREMITU | MS | solar | 0.006 | 0.006 | 0 | 0 | CFP | N/A | DEER TS | 7030250302012 |  | 7030250302012 | 2025-03-21 | 2025
29794 |  | CEF-SIMONESTI | SIMONESTI | HR | solar | 0.00522 | 0.00522 | 0 | 0 | CFP | N/A | DEER TS | 7050250300933 |  | 7050250300933 | 2025-03-26 | 2025
29795 |  | CEF-MEDIAS | MEDIAS | SB | solar | 0.00979 | 0.00979 | 0 | 0 | CFP | N/A | DEER TS | 7020250301697 |  | 7020250301697 | 2025-03-25 | 2025
29796 |  | CEF-ALBA IULIA | ALBA IULIA | AB | solar | 0.006 | 0.006 | 0 | 0 | CFP | N/A | DEER TS | 7040250301632 |  | 7040250301632 | 2025-03-25 | 2025
29797 |  | CEF-ALBA IULIA | ALBA IULIA | AB | solar | 0.006 | 0.006 | 0 | 0 | CFP | N/A | DEER TS | 7040250301633 |  | 7040250301633 | 2025-03-25 | 2025
29798 |  | CEF-LUPENI | LUPENI | HR | solar | 0.006 | 0.006 | 200 | 0.23 | CFP | N/A | DEER TS | 7050250300938 |  | 7050250300938 | 2025-03-17 | 2025
29799 |  | CEF-SIBIU | SIBIU | SB | solar | 0.006 | 0.006 | 0 | 0 | CFP | N/A | DEER TS | 7020250301702 |  | 7020250301702 | 2025-03-24 | 2025
29800 |  | CEF-CUT | CUT | AB | solar | 0.006 | 0.006 | 0 | 0 | CFP | N/A | DEER TS | 7040250301639 |  | 7040250301639 | 2025-03-27 | 2025
29801 |  | CEF-ODORHEIU SECUIESC | ODORHEIU SECUIESC | HR | solar | 0.00456 | 0.00456 | 0 | 0 | CFP | N/A | DEER TS | 7050250300941 |  | 7050250300941 | 2025-03-12 | 2025
29802 |  | CEF-CISNADIE | CISNADIE | SB | solar | 0.006 | 0.006 | 0 | 0 | CFP | N/A | DEER TS | 7020250301703 |  | 7020250301703 | 2025-03-24 | 2025
29803 |  | CEF-LIVEZENI | LIVEZENI | MS | solar | 0.006 | 0.006 | 11.11 | 0.23 | CFP | N/A | DEER TS | 7030250302041 |  | 7030250302041 | 2025-03-28 | 2025
29804 |  | CEF-SIBIU | SIBIU | SB | solar | 0.006 | 0.006 | 0 | 0 | CFP | N/A | DEER TS | 7020250301704 |  | 7020250301704 | 2025-03-24 | 2025
29805 |  | CEF-SEBES | SEBES | AB | solar | 0.005 | 0.005 | 0 | 0 | CFP | N/A | DEER TS | 7040250301640 |  | 7040250301640 | 2025-03-27 | 2025
29806 |  | CEF-TARNAVENI | TARNAVENI | MS | solar | 0.006 | 0.006 | 20 | 0.23 | CFP | N/A | DEER TS | 7030250302045 |  | 7030250302045 | 2025-03-28 | 2025
29807 |  | CEF-BRANCOVENESTI | BRANCOVENESTI | MS | solar | 0.005 | 0.005 | 11.11 | 0.23 | CFP | N/A | DEER TS | 7030250302050 |  | 7030250302050 | 2025-03-28 | 2025
29808 |  | CEF-SATU MARE | SATU MARE | HR | solar | 0.006 | 0.006 | 0 | 0 | CFP | N/A | DEER TS | 7050250300943 |  | 7050250300943 | 2025-03-26 | 2025
29809 |  | CEF-MIERCUREA SIBIULUI | MIERCUREA SIBIULUI | SB | solar | 0.012 | 0.012 | 0 | 0 | CFP | N/A | DEER TS | 7020250301709 |  | 7020250301709 | 2025-03-26 | 2025
29810 |  | CEF-ALBA IULIA | ALBA IULIA | AB | solar | 0.00976 | 0.00976 | 0 | 0 | CFP | N/A | DEER TS | 7040250301660 |  | 7040250301660 | 2025-03-27 | 2025
29811 |  | CEF-SEBES | SEBES | AB | solar | 0.006 | 0.006 | 0 | 0 | CFP | N/A | DEER TS | 7040250301661 |  | 7040250301661 | 2025-03-27 | 2025
29812 |  | CEF-PIANU | PIANU | AB | solar | 0.006 | 0.006 | 0 | 0 | CFP | N/A | DEER TS | 7040250301662 |  | 7040250301662 | 2025-03-27 | 2025
29813 |  | CEF-TARNAVENI | TARNAVENI | MS | solar | 0.006 | 0.006 | 20 | 0.23 | CFP | N/A | DEER TS | 7030250302062 |  | 7030250302062 | 2025-03-28 | 2025
29814 |  | CEF-PIANU | PIANU | AB | solar | 0.006 | 0.006 | 0 | 0 | CFP | N/A | DEER TS | 7040250301665 |  | 7040250301665 | 2025-03-27 | 2025
29815 |  | CEF-IGHIU | IGHIU | AB | solar | 0.006 | 0.006 | 0 | 0 | CFP | N/A | DEER TS | 7040250301666 |  | 7040250301666 | 2025-03-27 | 2025
29816 |  | CEF-ALBA IULIA | ALBA IULIA | AB | solar | 0.006 | 0.006 | 0 | 0 | CFP | N/A | DEER TS | 7040250301668 |  | 7040250301668 | 2025-03-25 | 2025
29817 |  | CEF-POPLACA | POPLACA | SB | solar | 0.006 | 0.006 | 0 | 0 | CFP | N/A | DEER TS | 7020250301729 |  | 7020250301729 | 2025-03-24 | 2025
29818 |  | CEF-SIBIU | SIBIU | SB | solar | 0.005 | 0.005 | 0 | 0 | CFP | N/A | DEER TS | 7020250301735 |  | 7020250301735 | 2025-03-24 | 2025
29819 |  | CEF-LUDUS | LUDUS | MS | solar | 0.006 | 0.006 | 20 | 0.4 | CFP | N/A | DEER TS | 7030250302073 |  | 7030250302073 | 2025-03-28 | 2025
29820 |  | CEF-TILISCA | TILISCA | SB | solar | 0.008 | 0.008 | 0 | 0 | CFP | N/A | DEER TS | 7020250301736 |  | 7020250301736 | 2025-03-26 | 2025
29821 |  | CEF-POPLACA | POPLACA | SB | solar | 0.006 | 0.006 | 0 | 0 | CFP | N/A | DEER TS | 7020250301737 |  | 7020250301737 | 2025-03-24 | 2025
29822 |  | CEF-SIBIU | SIBIU | SB | solar | 0.00495 | 0.00495 | 0 | 0 | CFP | N/A | DEER TS | 7020250301738 |  | 7020250301738 | 2025-03-25 | 2025
29823 |  | CEF-ZLATNA | ZLATNA | AB | solar | 0.005 | 0.005 | 0 | 0 | CFP | N/A | DEER TS | 7040250301675 |  | 7040250301675 | 2025-03-26 | 2025
29824 |  | CEF-ALBA IULIA | ALBA IULIA | AB | solar | 0.008 | 0.008 | 0 | 0 | CFP | N/A | DEER TS | 7040250301678 |  | 7040250301678 | 2025-03-26 | 2025
29825 |  | CEF-CORUNCA | CORUNCA | MS | solar | 0.015 | 0.015 | 0 | 0 | CFP | N/A | DEER TS | 7030250302086 |  | 7030250302086 | 2025-03-31 | 2025
29826 |  | CEF-STREMT | STREMT | AB | solar | 0.005 | 0.005 | 0 | 0 | CFP | N/A | DEER TS | 7040250301679 |  | 7040250301679 | 2025-03-24 | 2025
29827 |  | CEF-PIANU | PIANU | AB | solar | 0.006 | 0.006 | 0 | 0 | CFP | N/A | DEER TS | 7040250301682 |  | 7040250301682 | 2025-03-31 | 2025
29828 |  | CEF-CRICAU | CRICAU | AB | solar | 0.006 | 0.006 | 0 | 0 | CFP | N/A | DEER TS | 7040250301686 |  | 7040250301686 | 2025-03-31 | 2025
29829 |  | CEF-RADESTI | RADESTI | AB | solar | 0.006 | 0.006 | 0 | 0 | CFP | N/A | DEER TS | 7040250301688 |  | 7040250301688 | 2025-03-31 | 2025
29830 |  | CEF-SIBIU | SIBIU | SB | solar | 0.00315 | 0.00315 | 0 | 0 | CFP | N/A | DEER TS | 7020250301756 |  | 7020250301756 | 2025-03-24 | 2025
29831 |  | CEF-SIBIU | SIBIU | SB | solar | 0.005 | 0.005 | 0 | 0 | CFP | N/A | DEER TS | 7020250301760 |  | 7020250301760 | 2025-03-25 | 2025
29832 |  | CEF-SEBES | SEBES | AB | solar | 0.00644 | 0.00644 | 0 | 0 | CFP | N/A | DEER TS | 7040250301694 |  | 7040250301694 | 2025-03-27 | 2025
29833 |  | CEF-VALEA LUNGA | VALEA LUNGA | AB | solar | 0.006 | 0.006 | 0 | 0 | CFP | N/A | DEER TS | 7040250301696 |  | 7040250301696 | 2025-03-27 | 2025
29834 |  | CEF-CAMPENI | CAMPENI | AB | solar | 0.005 | 0.005 | 0 | 0 | CFP | N/A | DEER TS | 7040250301697 |  | 7040250301697 | 2025-03-24 | 2025
29835 |  | CEF-SEBES | SEBES | AB | solar | 0.00644 | 0.00644 | 0 | 0 | CFP | N/A | DEER TS | 7040250301700 |  | 7040250301700 | 2025-03-27 | 2025
29836 |  | CEF-VLAHITA | VLAHITA | HR | solar | 0.01 | 0.01 | 0 | 0 | CFP | N/A | DEER TS | 7050250300984 |  | 7050250300984 | 2025-03-28 | 2025
29837 |  | CEF-FELICENI | FELICENI | HR | solar | 0.006 | 0.006 | 0 | 0 | CFP | N/A | DEER TS | 7050250300985 |  | 7050250300985 | 2025-03-26 | 2025
29838 |  | CEF-MIRASLAU | MIRASLAU | AB | solar | 0.006 | 0.006 | 0 | 0 | CFP | N/A | DEER TS | 7040250301705 |  | 7040250301705 | 2025-03-25 | 2025
29839 |  | CEF-SIBIU | SIBIU | SB | solar | 0.008 | 0.008 | 0 | 0 | CFP | N/A | DEER TS | 7020250301768 |  | 7020250301768 | 2025-03-24 | 2025
29840 |  | CEF-SIBIU | SIBIU | SB | solar | 0.006 | 0.006 | 0 | 0 | CFP | N/A | DEER TS | 7020250301770 |  | 7020250301770 | 2025-03-25 | 2025
29841 |  | CEF-SEBES | SEBES | AB | solar | 0.006 | 0.006 | 0 | 0 | CFP | N/A | DEER TS | 7040250301710 |  | 7040250301710 | 2025-03-27 | 2025
29842 |  | CEF-DAIA ROMANA | DAIA ROMANA | AB | solar | 0.00552 | 0.00552 | 0 | 0 | CFP | N/A | DEER TS | 7040250301713 |  | 7040250301713 | 2025-03-27 | 2025
29843 |  | CEF-SIBIU | SIBIU | SB | solar | 0.005 | 0.005 | 0 | 0 | CFP | N/A | DEER TS | 7020250301772 |  | 7020250301772 | 2025-03-25 | 2025
29844 |  | CEF-BLAJ | BLAJ | AB | solar | 0.008 | 0.008 | 0 | 0 | CFP | N/A | DEER TS | 7040250301714 |  | 7040250301714 | 2025-03-24 | 2025
29845 |  | CEF-CUGIR | CUGIR | AB | solar | 0.006 | 0.006 | 0 | 0 | CFP | N/A | DEER TS | 7040250301720 |  | 7040250301720 | 2025-03-24 | 2025
29846 |  | CEF-POPLACA | POPLACA | SB | solar | 0.006 | 0.006 | 0 | 0 | CFP | N/A | DEER TS | 7020250301782 |  | 7020250301782 | 2025-03-25 | 2025
29847 |  | CEF-MIHALT | MIHALT | AB | solar | 0.006 | 0.006 | 0 | 0 | CFP | N/A | DEER TS | 7040250301722 |  | 7040250301722 | 2025-03-24 | 2025
29848 |  | CEF-OCNA MURES | OCNA MURES | AB | solar | 0.006 | 0.006 | 0 | 0 | CFP | N/A | DEER TS | 7040250301727 |  | 7040250301727 | 2025-03-19 | 2025
29849 |  | CEF-RASINARI | RASINARI | SB | solar | 0.0099 | 0.0099 | 0 | 0 | CFP | N/A | DEER TS | 7020250301793 |  | 7020250301793 | 2025-03-25 | 2025
29850 |  | CEF-TARGU MURES | TARGU MURES | MS | solar | 0.008 | 0.008 | 8.33 | 0.4 | CFP | N/A | DEER TS | 7030250302131 |  | 7030250302131 | 2025-03-24 | 2025
29851 |  | CEF-CISNADIE | CISNADIE | SB | solar | 0.005 | 0.005 | 0 | 0 | CFP | N/A | DEER TS | 7020250301809 |  | 7020250301809 | 2025-03-24 | 2025
29852 |  | CEF-ROSIA | ROSIA | SB | solar | 0.006 | 0.006 | 0 | 0 | CFP | N/A | DEER TS | 7020250301811 |  | 7020250301811 | 2025-03-24 | 2025
29853 |  | CEF-SIBIU | SIBIU | SB | solar | 0.006 | 0.006 | 0 | 0 | CFP | N/A | DEER TS | 7020250301813 |  | 7020250301813 | 2025-03-24 | 2025
29854 |  | CEF-CISNADIE | CISNADIE | SB | solar | 0.01 | 0.01 | 0 | 0 | CFP | N/A | DEER TS | 7020250301814 |  | 7020250301814 | 2025-03-24 | 2025
29855 |  | CEF-ODORHEIU SECUIESC | ODORHEIU SECUIESC | HR | solar | 0.00534 | 0.00534 | 0 | 0 | CFP | N/A | DEER TS | 7050250301001 |  | 7050250301001 | 2025-03-26 | 2025
29856 |  | CEF-ROSIA | ROSIA | SB | solar | 0.00774 | 0.00774 | 0 | 0 | CFP | N/A | DEER TS | 7020250301821 |  | 7020250301821 | 2025-03-31 | 2025
29857 |  | CEF-GHIDFALAU | GHIDFALAU | CV | solar | 0.01 | 0.01 | 200 | 0.4 | CFP | N/A | DEER TS | 7060250300681 |  | 7060250300681 | 2025-03-30 | 2025
29858 |  | CEF-GHIMBAV | GHIMBAV | BV | solar | 0.006 | 0.006 | 0 | 0 | CFP | N/A | DEER TS | 7010250302795 |  | 7010250302795 | 2025-03-27 | 2025
29859 |  | CEF-CRISTIAN | CRISTIAN | SB | solar | 0.0081 | 0.0081 | 0 | 0 | CFP | N/A | DEER TS | 7020250301838 |  | 7020250301838 | 2025-03-26 | 2025
29860 |  | CEF-CISNADIE | CISNADIE | SB | solar | 0.006 | 0.006 | 0 | 0 | CFP | N/A | DEER TS | 7020250301846 |  | 7020250301846 | 2025-03-21 | 2025
29861 |  | CEF-SIBIU | SIBIU | SB | solar | 0.0099 | 0.0099 | 0 | 0 | CFP | N/A | DEER TS | 7020250301848 |  | 7020250301848 | 2025-03-26 | 2025
29862 |  | CEF-SANCRAIU DE MURES | SANCRAIU DE MURES | MS | solar | 0.006 | 0.006 | 11.11 | 0.23 | CFP | N/A | DEER TS | 7030250302222 |  | 7030250302222 | 2025-03-26 | 2025
29863 |  | CEF-SIBIU | SIBIU | SB | solar | 0.00873 | 0.00873 | 0 | 0 | CFP | N/A | DEER TS | 7020250301854 |  | 7020250301854 | 2025-03-31 | 2025
29864 |  | CEF-TARNAVENI | TARNAVENI | MS | solar | 0.006 | 0.006 | 20 | 0.23 | CFP | N/A | DEER TS | 7030250302247 |  | 7030250302247 | 2025-03-28 | 2025
29865 |  | CEF-LIVEZENI | LIVEZENI | MS | solar | 0.006 | 0.006 | 13.88 | 0.23 | CFP | N/A | DEER TS | 7030250302250 |  | 7030250302250 | 2025-03-28 | 2025
29866 |  | CEF-BORSEC | BORSEC | HR | solar | 0.005 | 0.005 | 0 | 0 | CFP | N/A | DEER TS | 7050250301018 |  | 7050250301018 | 2025-03-21 | 2025
29867 |  | CEF-CORUNCA | CORUNCA | MS | solar | 0.006 | 0.006 | 11.11 | 0.23 | CFP | N/A | DEER TS | 7030250302253 |  | 7030250302253 | 2025-03-28 | 2025
29868 |  | CEF-OZUN | OZUN | CV | solar | 0.01 | 0.01 | 0 | 0 | CFP | N/A | DEER TS | 7060250300699 |  | 7060250300699 | 2025-03-25 | 2025
29869 |  | CEF-SIBIU | SIBIU | SB | solar | 0.00455 | 0.00455 | 0 | 0 | CFP | N/A | DEER TS | 7020250301871 |  | 7020250301871 | 2025-03-31 | 2025
29870 |  | CEF-FRUMOASA | FRUMOASA | HR | solar | 0.006 | 0.006 | 0 | 0 | CFP | N/A | DEER TS | 7050250301027 |  | 7050250301027 | 2025-03-26 | 2025
29871 |  | CEF-ZAU DE CAMPIE | ZAU DE CAMPIE | MS | solar | 0.006 | 0.006 | 11.11 | 0.4 | CFP | N/A | DEER TS | 7030250302270 |  | 7030250302270 | 2025-03-31 | 2025
29872 |  | CEF-SIBIU | SIBIU | SB | solar | 0.006 | 0.006 | 0 | 0 | CFP | N/A | DEER TS | 7020250301877 |  | 7020250301877 | 2025-03-25 | 2025
29873 |  | CEF-MADARAS | MADARAS | HR | solar | 0.006 | 0.006 | 0 | 0 | CFP | N/A | DEER TS | 7050250301030 |  | 7050250301030 | 2025-03-26 | 2025
29874 |  | CEF-CICEU | CICEU | HR | solar | 0.006 | 0.006 | 0 | 0 | CFP | N/A | DEER TS | 7050250301033 |  | 7050250301033 | 2025-03-26 | 2025
29875 |  | CEF-ODORHEIU SECUIESC | ODORHEIU SECUIESC | HR | solar | 0.008 | 0.008 | 0 | 0 | CFP | N/A | DEER TS | 7050250301044 |  | 7050250301044 | 2025-03-28 | 2025
29876 |  | CEF-SANCRAIENI | SANCRAIENI | HR | solar | 0.013 | 0.013 | 0 | 0 | CFP | N/A | DEER TS | 7050250301046 |  | 7050250301046 | 2025-03-31 | 2025
29877 |  | CEF-SIBIU | SIBIU | SB | solar | 0.004 | 0.004 | 0 | 0 | CFP | N/A | DEER TS | 7020250301895 |  | 7020250301895 | 2025-03-25 | 2025
29878 |  | CEF-GORNESTI | GORNESTI | MS | solar | 0.006 | 0.006 | 13.88 | 0.23 | CFP | N/A | DEER TS | 7030250302317 |  | 7030250302317 | 2025-03-28 | 2025
29879 |  | CEF-SANCRAIENI | SANCRAIENI | HR | solar | 0.008 | 0.008 | 0 | 0 | CFP | N/A | DEER TS | 7050250301053 |  | 7050250301053 | 2025-03-31 | 2025
29880 |  | CEF-FANTANELE | FANTANELE | MS | solar | 0.02 | 0.02 | 0 | 0 | CFP | N/A | DEER TS | 7030250302330 |  | 7030250302330 | 2025-03-26 | 2025
29881 |  | CEF-SANTANA DE MURES | SANTANA DE MURES | MS | solar | 0.006 | 0.006 | 200 | 0.23 | CFP | N/A | DEER TS | 7030250302347 |  | 7030250302347 | 2025-03-25 | 2025
29882 |  | CEF-IBANESTI | IBANESTI | MS | solar | 0.01 | 0.01 | 200 | 0.4 | CFP | N/A | DEER TS | 7030250302355 |  | 7030250302355 | 2025-03-28 | 2025
29883 |  | CEF-SARMASU | SARMASU | MS | solar | 0.00623 | 0.00623 | 11.11 | 0.4 | CFP | N/A | DEER TS | 7030250302356 |  | 7030250302356 | 2025-03-31 | 2025
29884 |  | CEF-NADES | NADES | MS | solar | 0.005 | 0.005 | 11.11 | 0.23 | CFP | N/A | DEER TS | 7030250302359 |  | 7030250302359 | 2025-03-28 | 2025
29885 |  | CEF-SIMONESTI | SIMONESTI | HR | solar | 0.008 | 0.008 | 0 | 0 | CFP | N/A | DEER TS | 7050250301113 |  | 7050250301113 | 2025-03-31 | 2025
29886 |  | CEF-SIBIU | SIBIU | SB | solar | 0.01 | 0.01 | 0 | 0 | CFP | N/A | DEER TS | 7020250301980 |  | 7020250301980 | 2025-03-31 | 2025
29887 |  | CEF-ERNEI | ERNEI | MS | solar | 0.006 | 0.006 | 100 | 0.4 | CFP | N/A | DEER TS | 7030250302440 |  | 7030250302440 | 2025-03-28 | 2025
29888 |  | CEF-ALBA IULIA | ALBA IULIA | AB | solar | 0.003 | 0.003 | 0 | 0 | CFP | N/A | DEER TS | 7040250301949 |  | 7040250301949 | 2025-03-31 | 2025
29889 |  | CEF-ROSIA | ROSIA | SB | solar | 0.008 | 0.008 | 0 | 0 | CFP | N/A | DEER TS | 7020250301995 |  | 7020250301995 | 2025-03-31 | 2025
29890 |  | CEF-SANGER | SANGER | MS | solar | 0.0228 | 0.0228 | 0 | 0 | CFP | N/A | DEER TS | 7030250302470 |  | 7030250302470 | 2025-03-28 | 2025
29891 |  | CEF-MUGENI | MUGENI | HR | solar | 0.006 | 0.006 | 0 | 0 | CFP | N/A | DEER TS | 7050250301253 |  | 7050250301253 | 2025-03-31 | 2025
29892 |  | CEF-LUDUS | LUDUS | MS | solar | 0.006 | 0.006 | 13.88 | 0.23 | CFP | N/A | DEER TS | 7030250302534 |  | 7030250302534 | 2025-03-28 | 2025
29893 |  | CEF-JOSENI | JOSENI | HR | solar | 0.0059 | 0.0059 | 0 | 0 | CFP | N/A | DEER TS | 7050250301356 |  | 7050250301356 | 2025-03-27 | 2025
29894 |  | CEF-GHIMBAV | GHIMBAV | BV | solar | 0.01 | 0.01 | 0 | 0 | CFP | N/A | DEER TS | 7010250303436 |  | 7010250303436 | 2025-03-26 | 2025
29895 |  | CEF-CETATEA DE BALTA | CETATEA DE BALTA | AB | solar | 0.006 | 0.006 | 0 | 0 | CFP | N/A | DEER TS | 7040250302063 |  | 7040250302063 | 2025-03-27 | 2025
29896 |  | CEF-CUGIR | CUGIR | AB | solar | 0.006 | 0.006 | 0 | 0 | CFP | N/A | DEER TS | 7040250302179 |  | 7040250302179 | 2025-03-31 | 2025
29897 |  | CEF-ALBA IULIA | ALBA IULIA | AB | solar | 0.006 | 0.006 | 0 | 0 | CFP | N/A | DEER TS | 7040250302180 |  | 7040250302180 | 2025-03-31 | 2025
29898 |  | CEF-ERNEI | ERNEI | MS | solar | 0.44 | 0.44 | 0 | 0 | CFP | N/A | DEER TS | 7030250302691 |  | 7030250302691 | 2025-03-31 | 2025
29899 |  | CEF-OCNA SIBIULUI | OCNA SIBIULUI | SB | solar | 0.006 | 0.006 | 0 | 0 | CFP | N/A | DEER TS | 7020250302204 |  | 7020250302204 | 2025-03-31 | 2025
29900 |  | CEF-RUPEA GARA | RUPEA GARA | BV | solar | 3.87 | 3.87 | 0 | 0 | CFP | N/A | DEER TS | 7010220315928 | 2023-01-13 | 7010220315928 | 2025-03-17 | 2025
29901 |  | CEF-CIUGUD | CIUGUD | AB | solar | 0.041 | 0.041 | 0 | 0 | CFP | N/A | DEER TS | 7040220711094 | 2022-07-04 | 7040220711094 | 2025-03-12 | 2025
29902 |  | CEF-AIUD | AIUD | AB | solar | 0.9999 | 0.9999 | 0 | 0 | CFP | N/A | DEER TS | 7040220711373 | 2023-10-11 | 7040220711373 | 2025-03-18 | 2025
29903 |  | CEF-SOLOVASTRU | SOLOVASTRU | MS | solar | 0.02912 | 0.02912 | 0 | 0 | CFP | N/A | DEER TS | 7030230322225 |  | 7030230322225 | 2025-03-31 | 2025
29904 |  | CEF-HALCHIU | HALCHIU | BV | solar | 0.008 | 0.008 | 0 | 0 | CFP | N/A | DEER TS | 7010230838369 | 2023-08-29 | 7010230838369 | 2025-03-26 | 2025
29905 |  | CEF-ALBA IULIA | ALBA IULIA | AB | solar | 0.01998 | 0.01998 | 0 | 0 | CFP | N/A | DEER TS | 7040230919900 | 2023-10-20 | 7040230919900 | 2025-03-19 | 2025
29906 |  | CEF-ALBA IULIA | ALBA IULIA | AB | solar | 0.027 | 0.027 | 0 | 0 | CFP | N/A | DEER TS | 7040230919901 | 2023-10-20 | 7040230919901 | 2025-03-19 | 2025
29907 |  | CEF-CRISTIAN | CRISTIAN | BV | solar | 0.01 | 0.01 | 0 | 0 | CFP | N/A | DEER TS | 7010231039848 |  | 7010231039848 | 2025-03-12 | 2025
29908 |  | CEF-BIXAD | BIXAD | CV | solar | 0.03 | 0.03 | 0 | 0 | CFP | N/A | DEER TS | 7060231109941 | 2024-06-04 | 7060231109941 | 2025-03-11 | 2025
29909 |  | CEF-BRASOV | BRASOV | BV | solar | 0.01 | 0.01 | 0 | 0 | CFP | N/A | DEER TS | 7010231141827 | 2023-11-27 | 7010231141827 | 2025-03-04 | 2025
29910 |  | CEF-CRISTURU SECUIESC | CRISTURU SECUIESC | HR | solar | 0.6 | 0.6 | 50 | 0.4 | CFP | N/A | DEER TS | 7050231114456 | 2023-11-28 | 7050231114456 | 2025-03-07 | 2025
29911 |  | CEF-CRISTIAN | CRISTIAN | BV | solar | 0.00846 | 0.00846 | 0 | 0 | CFP | N/A | DEER TS | 7010240302481 | 2024-03-21 | 7010240302481 | 2025-03-11 | 2025
29912 |  | CEF-SANPETRU | SANPETRU | BV | solar | 0.012 | 0.012 | 0 | 0 | CFP | N/A | DEER TS | 7010240302684 | 2024-04-12 | 7010240302684 | 2025-03-04 | 2025
29913 |  | CEF-SACELE | SACELE | BV | solar | 0.006 | 0.006 | 0 | 0 | CFP | N/A | DEER TS | 7010240404081 | 2024-06-07 | 7010240404081 | 2025-03-05 | 2025
29914 |  | CEF-BRASOV | BRASOV | BV | solar | 0.0055 | 0.0055 | 0 | 0 | CFP | N/A | DEER TS | 7010240404167 |  | 7010240404167 | 2025-03-24 | 2025
29915 |  | CEF-LISA | LISA | BV | solar | 0.006 | 0.006 | 0 | 0 | CFP | N/A | DEER TS | 7010240404232 |  | 7010240404232 | 2025-03-21 | 2025
29916 |  | CEF-BLAJ | BLAJ | AB | solar | 0.008 | 0.008 | 0 | 0 | CFP | N/A | DEER TS | 7040240402137 | 2024-04-19 | 7040240402137 | 2025-03-12 | 2025
29917 |  | CEF-BRASOV | BRASOV | BV | solar | 0.005 | 0.005 | 0 | 0 | CFP | N/A | DEER TS | 7010240405122 |  | 7010240405122 | 2025-04-10 | 2025
29918 |  | CEF-HALCHIU | HALCHIU | BV | solar | 0.031 | 0.031 | 0 | 0 | CFP | N/A | DEER TS | 7010240505689 | 2024-05-28 | 7010240505689 | 2025-04-25 | 2025
29919 |  | CEF-REGHIN | REGHIN | MS | solar | 0.015 | 0.015 | 0 | 0 | CFP | N/A | DEER TS | 7030240504337 | 2024-05-30 | 7030240504337 | 2025-04-09 | 2025
29920 |  | CEF-ORLAT | ORLAT | SB | solar | 0.005 | 0.005 | 0 | 0 | CFP | N/A | DEER TS | 7020240503917 |  | 7020240503917 | 2025-04-03 | 2025
29921 |  | CEF-BRASOV | BRASOV | BV | solar | 0.005 | 0.005 | 0 | 0 | CFP | N/A | DEER TS | 7010240607118 |  | 7010240607118 | 2025-04-11 | 2025
29922 |  | CEF-COVASNA | COVASNA | CV | solar | 0.018 | 0.018 | 0 | 0 | CFP | N/A | DEER TS | 7060240601552 | 2024-11-12 | 7060240601552 | 2025-04-30 | 2025
29923 |  | CEF-BRASOV | BRASOV | BV | solar | 0.003 | 0.003 | 0 | 0 | CFP | N/A | DEER TS | 7010240607638 |  | 7010240607638 | 2025-04-03 | 2025
29924 |  | CEF-TALMACIU | TALMACIU | SB | solar | 0.006 | 0.006 | 0 | 0 | CFP | N/A | DEER TS | 7020240604969 |  | 7020240604969 | 2025-04-25 | 2025
29925 |  | CEF-TARGU SECUIESC | TARGU SECUIESC | CV | solar | 0.014 | 0.014 | 0 | 0 | CFP | N/A | DEER TS | 7060240701699 | 2025-02-27 | 7060240701699 | 2025-04-30 | 2025
29926 |  | CEF-AVRIG | AVRIG | SB | solar | 0.01 | 0.01 | 0 | 0 | CFP | N/A | DEER TS | 7020240705163 |  | 7020240705163 | 2025-04-16 | 2025
29927 |  | CEF-BRADESTI | BRADESTI | HR | solar | 0.01892 | 0.01892 | 0 | 0 | CFP | N/A | DEER TS | 7050240703509 | 2024-10-09 | 7050240703509 | 2025-04-14 | 2025
29928 |  | CEF-CODLEA | CODLEA | BV | solar | 0.003 | 0.003 | 0 | 0 | CFP | N/A | DEER TS | 7010240708509 |  | 7010240708509 | 2025-04-14 | 2025
29929 |  | CEF-CORUND | CORUND | HR | solar | 0.03 | 0.03 | 0 | 0 | CFP | N/A | DEER TS | 7050240803987 | 2024-09-04 | 7050240803987 | 2025-04-16 | 2025
29930 |  | CEF-GHEORGHE DOJA | GHEORGHE DOJA | MS | solar | 0.02478 | 0.02478 | 0 | 0 | CFP | N/A | DEER TS | 7030240807213 | 2024-10-21 | 7030240807213 | 2025-04-16 | 2025
29931 |  | CEF-BRASOV | BRASOV | BV | solar | 0.005 | 0.005 | 0 | 0 | CFP | N/A | DEER TS | 7010240810641 |  | 7010240810641 | 2025-04-07 | 2025
29932 |  | CEF-MAIERUS | MAIERUS | BV | solar | 0.008 | 0.008 | 0 | 0 | CFP | N/A | DEER TS | 7010240810858 |  | 7010240810858 | 2025-04-24 | 2025
29933 |  | CEF-BRAN | BRAN | BV | solar | 0.006 | 0.006 | 0 | 0 | CFP | N/A | DEER TS | 7010240810885 |  | 7010240810885 | 2025-04-01 | 2025
29934 |  | CEF-VALEA CRISULUI | VALEA CRISULUI | CV | solar | 0.008 | 0.008 | 0 | 0 | CFP | N/A | DEER TS | 7060240802351 |  | 7060240802351 | 2025-04-27 | 2025
29935 |  | CEF-TARLUNGENI | TARLUNGENI | BV | solar | 0.006 | 0.006 | 0 | 0 | CFP | N/A | DEER TS | 7010240911453 |  | 7010240911453 | 2025-04-01 | 2025
29936 |  | CEF-BRASOV | BRASOV | BV | solar | 0.006 | 0.006 | 0 | 0 | CFP | N/A | DEER TS | 7010240911703 |  | 7010240911703 | 2025-04-10 | 2025
29937 |  | CEF-TARLUNGENI | TARLUNGENI | BV | solar | 0.01 | 0.01 | 0 | 0 | CFP | N/A | DEER TS | 7010240911800 |  | 7010240911800 | 2025-04-24 | 2025
29938 |  | CEF-SANPETRU | SANPETRU | BV | solar | 0.01 | 0.01 | 0 | 0 | CFP | N/A | DEER TS | 7010240911868 |  | 7010240911868 | 2025-04-30 | 2025
29939 |  | CEF-BRASOV | BRASOV | BV | solar | 0.01 | 0.01 | 0 | 0 | CFP | N/A | DEER TS | 7010240911912 |  | 7010240911912 | 2025-04-15 | 2025
29940 |  | CEF-TALMACIU | TALMACIU | SB | solar | 0.008 | 0.008 | 0 | 0 | CFP | N/A | DEER TS | 7020240907006 |  | 7020240907006 | 2025-04-15 | 2025
29941 |  | CEF-TARGU MURES | TARGU MURES | MS | solar | 0.1 | 0.1 | 0 | 0 | CFP | N/A | DEER TS | 7030240908144 | 2024-10-14 | 7030240908144 | 2025-04-09 | 2025
29942 |  | CEF-VOILA | VOILA | BV | solar | 0.008 | 0.008 | 0 | 0 | CFP | N/A | DEER TS | 7010240912246 | 2024-10-15 | 7010240912246 | 2025-04-03 | 2025
29943 |  | CEF-BRASOV | BRASOV | BV | solar | 0.008 | 0.008 | 0 | 0 | CFP | N/A | DEER TS | 7010240912368 | 2024-10-07 | 7010240912368 | 2025-04-30 | 2025
29944 |  | CEF-AVRIG | AVRIG | SB | solar | 0.005 | 0.005 | 0 | 0 | CFP | N/A | DEER TS | 7020240907221 |  | 7020240907221 | 2025-04-17 | 2025
29945 |  | CEF-SELIMBAR | SELIMBAR | SB | solar | 0.006 | 0.006 | 0 | 0 | CFP | N/A | DEER TS | 7020241007349 |  | 7020241007349 | 2025-04-30 | 2025
29946 |  | CEF-ALMA | ALMA | SB | solar | 0.005 | 0.005 | 0 | 0 | CFP | N/A | DEER TS | 7020241007354 |  | 7020241007354 | 2025-04-07 | 2025
29947 |  | CEF-SELIMBAR | SELIMBAR | SB | solar | 0.00588 | 0.00588 | 0 | 0 | CFP | N/A | DEER TS | 7020241007392 |  | 7020241007392 | 2025-04-30 | 2025
29948 |  | CEF-TARGU SECUIESC | TARGU SECUIESC | CV | solar | 0.00765 | 0.00765 | 0 | 0 | CFP | N/A | DEER TS | 7060241002873 | 2025-02-26 | 7060241002873 | 2025-04-28 | 2025
29949 |  | CEF-CERNAT | CERNAT | CV | solar | 0.01 | 0.01 | 0 | 0 | CFP | N/A | DEER TS | 7060241002874 | 2025-02-26 | 7060241002874 | 2025-04-30 | 2025
29950 |  | CEF-SANZIENI | SANZIENI | CV | solar | 0.01 | 0.01 | 0 | 0 | CFP | N/A | DEER TS | 7060241002878 | 2025-02-26 | 7060241002878 | 2025-04-30 | 2025
29951 |  | CEF-SIBIU | SIBIU | SB | solar | 0.006 | 0.006 | 0 | 0 | CFP | N/A | DEER TS | 7020241007692 |  | 7020241007692 | 2025-04-15 | 2025
29952 |  | CEF-SADU | SADU | SB | solar | 0.003 | 0.003 | 0 | 0 | CFP | N/A | DEER TS | 7020241007742 |  | 7020241007742 | 2025-04-25 | 2025
29953 |  | CEF-CIUMANI | CIUMANI | HR | solar | 0.01986 | 0.01986 | 0 | 0 | CFP | N/A | DEER TS | 7050241005110 |  | 7050241005110 | 2025-04-14 | 2025
29954 |  | CEF-BRASOV | BRASOV | BV | solar | 0.01 | 0.01 | 0 | 0 | CFP | N/A | DEER TS | 7010241013641 |  | 7010241013641 | 2025-04-11 | 2025
29955 |  | CEF-brasov | brasov | BV | solar | 0.005 | 0.005 | 0 | 0 | CFP | N/A | DEER TS | 7010241013671 |  | 7010241013671 | 2025-04-14 | 2025
29956 |  | CEF-SANPETRU | SANPETRU | BV | solar | 0.012 | 0.012 | 0 | 0 | CFP | N/A | DEER TS | 7010241013813 | 2024-11-08 | 7010241013813 | 2025-04-01 | 2025
29957 |  | CEF-VALCELE | VALCELE | CV | solar | 0.008 | 0.008 | 0 | 0 | CFP | N/A | DEER TS | 7060241003056 |  | 7060241003056 | 2025-04-27 | 2025
29958 |  | CEF-SATU MARE | SATU MARE | HR | solar | 0.00484 | 0.00484 | 0 | 0 | CFP | N/A | DEER TS | 7050241005266 |  | 7050241005266 | 2025-04-04 | 2025
29959 |  | CEF-LUPENI | LUPENI | HR | solar | 0.0083 | 0.0083 | 0 | 0 | CFP | N/A | DEER TS | 7050241005268 |  | 7050241005268 | 2025-04-04 | 2025
29960 |  | CEF-LUNCA DE JOS | LUNCA DE JOS | HR | solar | 0.006 | 0.006 | 0 | 0 | CFP | N/A | DEER TS | 7050241005283 |  | 7050241005283 | 2025-04-29 | 2025
29961 |  | CEF-AVRIG | AVRIG | SB | solar | 0.015 | 0.015 | 0 | 0 | CFP | N/A | DEER TS | 7020241008163 |  | 7020241008163 | 2025-04-16 | 2025
29962 |  | CEF-ARCUS | ARCUS | CV | solar | 0.01 | 0.01 | 0 | 0 | CFP | N/A | DEER TS | 7060241103099 |  | 7060241103099 | 2025-04-23 | 2025
29963 |  | CEF-VALEA LARGA | VALEA LARGA | MS | solar | 0.0086 | 0.0086 | 0 | 0 | CFP | N/A | DEER TS | 7030241109207 |  | 7030241109207 | 2025-04-10 | 2025
29964 |  | CEF-CHILIENI | CHILIENI | CV | solar | 0.01635 | 0.01635 | 0 | 0 | CFP | N/A | DEER TS | 7060241103114 | 2024-12-30 | 7060241103114 | 2025-04-14 | 2025
29965 |  | CEF-MOACSA | MOACSA | CV | solar | 0.015 | 0.015 | 0 | 0 | CFP | N/A | DEER TS | 7060241103117 | 2025-02-26 | 7060241103117 | 2025-04-30 | 2025
29966 |  | CEF-LEMNIA | LEMNIA | CV | solar | 0.0068 | 0.0068 | 0 | 0 | CFP | N/A | DEER TS | 7060241103120 | 2025-02-26 | 7060241103120 | 2025-04-30 | 2025
29967 |  | CEF-BRASOV | BRASOV | BV | solar | 0.0126 | 0.0126 | 0 | 0 | CFP | N/A | DEER TS | 7010241114294 |  | 7010241114294 | 2025-04-24 | 2025
29968 |  | CEF-ORMENIS | ORMENIS | BV | solar | 0.005 | 0.005 | 0 | 0 | CFP | N/A | DEER TS | 7010241114325 |  | 7010241114325 | 2025-04-01 | 2025
29969 |  | CEF-MALNAS | MALNAS | CV | solar | 0.01635 | 0.01635 | 0 | 0 | CFP | N/A | DEER TS | 7060241103129 |  | 7060241103129 | 2025-04-27 | 2025
29970 |  | CEF-ERNEI | ERNEI | MS | solar | 0.006 | 0.006 | 0 | 0 | CFP | N/A | DEER TS | 7030241109324 |  | 7030241109324 | 2025-04-15 | 2025
29971 |  | CEF-TARLUNGENI | TARLUNGENI | BV | solar | 0.006 | 0.006 | 0 | 0 | CFP | N/A | DEER TS | 7010241114363 |  | 7010241114363 | 2025-04-03 | 2025
29972 |  | CEF-BRASOV | BRASOV | BV | solar | 0.005 | 0.005 | 0 | 0 | CFP | N/A | DEER TS | 7010241114448 |  | 7010241114448 | 2025-04-10 | 2025
29973 |  | CEF-BRASOV | BRASOV | BV | solar | 0.005 | 0.005 | 0 | 0 | CFP | N/A | DEER TS | 7010241114450 |  | 7010241114450 | 2025-04-03 | 2025
29974 |  | CEF-BRASOV | BRASOV | BV | solar | 0.005 | 0.005 | 0 | 0 | CFP | N/A | DEER TS | 7010241114455 |  | 7010241114455 | 2025-04-03 | 2025
29975 |  | CEF-VIISOARA | VIISOARA | MS | solar | 0.005 | 0.005 | 0 | 0 | CFP | N/A | DEER TS | 7030241109666 |  | 7030241109666 | 2025-04-01 | 2025
29976 |  | CEF-UCEA DE SUS | UCEA DE SUS | BV | solar | 0.0142 | 0.0142 | 0 | 0 | CFP | N/A | DEER TS | 7010241114943 |  | 7010241114943 | 2025-04-01 | 2025
29977 |  | CEF-ALMASU MARE | ALMASU MARE | AB | solar | 0.015 | 0.015 | 0 | 0 | CFP | N/A | DEER TS | 7040241107208 |  | 7040241107208 | 2025-04-07 | 2025
29978 |  | CEF-CISNADIE | CISNADIE | SB | solar | 0.006 | 0.006 | 0 | 0 | CFP | N/A | DEER TS | 7020241109025 |  | 7020241109025 | 2025-04-30 | 2025
29979 |  | CEF-AIUD | AIUD | AB | solar | 0.02 | 0.02 | 0 | 0 | CFP | N/A | DEER TS | 7040241107333 |  | 7040241107333 | 2025-04-03 | 2025
29980 |  | CEF-CORUNCA | CORUNCA | MS | solar | 0.012 | 0.012 | 150 | 0.4 | CFP | N/A | DEER TS | 7030241109873 | 2024-12-23 | 7030241109873 | 2025-04-02 | 2025
29981 |  | CEF-REGHIN | REGHIN | MS | solar | 0.006 | 0.006 | 0 | 0 | CFP | N/A | DEER TS | 7030241109929 |  | 7030241109929 | 2025-04-15 | 2025
29982 |  | CEF-BATOS | BATOS | MS | solar | 0.1 | 0.1 | 45.45 | 0.4 | CFP | N/A | DEER TS | 7030241109942 |  | 7030241109942 | 2025-04-14 | 2025
29983 |  | CEF-ERNEI | ERNEI | MS | solar | 0.00522 | 0.00522 | 0 | 0 | CFP | N/A | DEER TS | 7030241109946 |  | 7030241109946 | 2025-04-04 | 2025
29984 |  | CEF-MANDRA | MANDRA | BV | solar | 0.006 | 0.006 | 0 | 0 | CFP | N/A | DEER TS | 7010241215432 |  | 7010241215432 | 2025-04-30 | 2025
29985 |  | CEF-FAGARAS | FAGARAS | BV | solar | 0.005 | 0.005 | 0 | 0 | CFP | N/A | DEER TS | 7010241215530 |  | 7010241215530 | 2025-04-29 | 2025
29986 |  | CEF-MANDRA | MANDRA | BV | solar | 0.004 | 0.004 | 0 | 0 | CFP | N/A | DEER TS | 7010241215532 |  | 7010241215532 | 2025-04-03 | 2025
29987 |  | CEF-BOD | BOD | BV | solar | 0.01 | 0.01 | 0 | 0 | CFP | N/A | DEER TS | 7010241215541 |  | 7010241215541 | 2025-04-24 | 2025
29988 |  | CEF-CRACIUNESTI | CRACIUNESTI | MS | solar | 0.005 | 0.005 | 0 | 0 | CFP | N/A | DEER TS | 7030250100024 |  | 7030250100024 | 2025-04-17 | 2025
29989 |  | CEF-EREMITU | EREMITU | MS | solar | 0.024 | 0.024 | 0 | 0 | CFP | N/A | DEER TS | 7030250100047 |  | 7030250100047 | 2025-04-02 | 2025
29990 |  | CEF-TARGU MURES | TARGU MURES | MS | solar | 0.005655 | 0.005655 | 0 | 0 | CFP | N/A | DEER TS | 7030250100044 |  | 7030250100044 | 2025-04-07 | 2025
29991 |  | CEF-SANGEORGIU DE MURES | SANGEORGIU DE MURES | MS | solar | 0.01 | 0.01 | 0 | 0 | CFP | N/A | DEER TS | 7030250100097 |  | 7030250100097 | 2025-04-01 | 2025
29992 |  | CEF-RASNOV | RASNOV | BV | solar | 0.005 | 0.005 | 0 | 0 | CFP | N/A | DEER TS | 7010250100213 |  | 7010250100213 | 2025-04-24 | 2025
29993 |  | CEF-TARLUNGENI | TARLUNGENI | BV | solar | 0.006525 | 0.006525 | 0 | 0 | CFP | N/A | DEER TS | 7010250100282 |  | 7010250100282 | 2025-04-15 | 2025
29994 |  | CEF-SACELE | SACELE | BV | solar | 0.005 | 0.005 | 0 | 0 | CFP | N/A | DEER TS | 7010250100291 |  | 7010250100291 | 2025-04-14 | 2025
29995 |  | CEF-RASNOV | RASNOV | BV | solar | 0.006 | 0.006 | 0 | 0 | CFP | N/A | DEER TS | 7010250100445 |  | 7010250100445 | 2025-04-10 | 2025
29996 |  | CEF-HARMAN | HARMAN | BV | solar | 0.0084 | 0.0084 | 0 | 0 | CFP | N/A | DEER TS | 7010250100454 |  | 7010250100454 | 2025-04-03 | 2025
29997 |  | CEF-ILIENI | ILIENI | CV | solar | 0.006 | 0.006 | 0 | 0 | CFP | N/A | DEER TS | 7060250100078 | 2025-02-03 | 7060250100078 | 2025-04-28 | 2025
29998 |  | CEF-SELIMBAR | SELIMBAR | SB | solar | 0.38 | 0.38 | 0 | 0 | CFP | N/A | DEER TS | 7020250100221 |  | 7020250100221 | 2025-04-29 | 2025
29999 |  | CEF-CODLEA | CODLEA | BV | solar | 0.00495 | 0.00495 | 0 | 0 | CFP | N/A | DEER TS | 7010250100570 |  | 7010250100570 | 2025-04-11 | 2025
30000 |  | CEF-BRASOV | BRASOV | BV | solar | 0.00588 | 0.00588 | 0 | 0 | CFP | N/A | DEER TS | 7010250100572 |  | 7010250100572 | 2025-04-14 | 2025
30001 |  | CEF-BRAN | BRAN | BV | solar | 0.00504 | 0.00504 | 0 | 0 | CFP | N/A | DEER TS | 7010250100575 |  | 7010250100575 | 2025-04-01 | 2025
30002 |  | CEF-CORUNCA | CORUNCA | MS | solar | 0.006 | 0.006 | 0 | 0 | CFP | N/A | DEER TS | 7030250100352 |  | 7030250100352 | 2025-04-14 | 2025
30003 |  | CEF-BALA | BALA | MS | solar | 0.006 | 0.006 | 0 | 0 | CFP | N/A | DEER TS | 7030250100370 |  | 7030250100370 | 2025-04-16 | 2025
30004 |  | CEF-SELIMBAR | SELIMBAR | SB | solar | 0.006 | 0.006 | 0 | 0 | CFP | N/A | DEER TS | 7020250100342 |  | 7020250100342 | 2025-04-16 | 2025
30005 |  | CEF-CODLEA | CODLEA | BV | solar | 0.00588 | 0.00588 | 0 | 0 | CFP | N/A | DEER TS | 7010250100665 | 2025-02-06 | 7010250100665 | 2025-04-15 | 2025
30006 |  | CEF-AVRIG | AVRIG | SB | solar | 0.015 | 0.015 | 0 | 0 | CFP | N/A | DEER TS | 7020250100398 |  | 7020250100398 | 2025-04-28 | 2025
30007 |  | CEF-HARSENI | HARSENI | BV | solar | 0.00582 | 0.00582 | 0 | 0 | CFP | N/A | DEER TS | 7010250100695 | 2025-02-06 | 7010250100695 | 2025-04-09 | 2025
30008 |  | CEF-SELIMBAR | SELIMBAR | SB | solar | 0.006 | 0.006 | 0 | 0 | CFP | N/A | DEER TS | 7020250100406 |  | 7020250100406 | 2025-04-16 | 2025
30009 |  | CEF-DUMBRAVENI | DUMBRAVENI | SB | solar | 0.01 | 0.01 | 0 | 0 | CFP | N/A | DEER TS | 7020250100424 | 2025-01-23 | 7020250100424 | 2025-04-29 | 2025
30010 |  | CEF-VICTORIA | VICTORIA | BV | solar | 0.00582 | 0.00582 | 0 | 0 | CFP | N/A | DEER TS | 7010250100865 | 2025-02-17 | 7010250100865 | 2025-04-11 | 2025
30011 |  | CEF-BRASOV | BRASOV | BV | solar | 0.006 | 0.006 | 0 | 0 | CFP | N/A | DEER TS | 7010250100871 |  | 7010250100871 | 2025-04-01 | 2025
30012 |  | CEF-SFANTUL GHEORGHE | SFANTUL GHEORGHE | CV | solar | 0.015 | 0.015 | 0 | 0 | CFP | N/A | DEER TS | 7060250100157 | 2025-02-03 | 7060250100157 | 2025-04-30 | 2025
30013 |  | CEF-ARCUS | ARCUS | CV | solar | 0.005 | 0.005 | 0 | 0 | CFP | N/A | DEER TS | 7060250100160 |  | 7060250100160 | 2025-04-27 | 2025
30014 |  | CEF-AMNAS | AMNAS | SB | solar | 0.01 | 0.01 | 0 | 0 | CFP | N/A | DEER TS | 7020250100472 |  | 7020250100472 | 2025-04-02 | 2025
30015 |  | CEF-AMNAS | AMNAS | SB | solar | 0.01 | 0.01 | 0 | 0 | CFP | N/A | DEER TS | 7020250100473 |  | 7020250100473 | 2025-04-03 | 2025
30016 |  | CEF-SURA MARE | SURA MARE | SB | solar | 0.005 | 0.005 | 0 | 0 | CFP | N/A | DEER TS | 7020250100480 |  | 7020250100480 | 2025-04-16 | 2025
30017 |  | CEF-SANTANA DE MURES | SANTANA DE MURES | MS | solar | 0.015 | 0.015 | 160 | 0.4 | CFP | N/A | DEER TS | 7030250100576 |  | 7030250100576 | 2025-04-10 | 2025
30018 |  | CEF-TARLUNGENI | TARLUNGENI | BV | solar | 0.006 | 0.006 | 0 | 0 | CFP | N/A | DEER TS | 7010250100947 |  | 7010250100947 | 2025-04-01 | 2025
30019 |  | CEF-HARMAN | HARMAN | BV | solar | 0.008 | 0.008 | 0 | 0 | CFP | N/A | DEER TS | 7010250100965 |  | 7010250100965 | 2025-04-24 | 2025
30020 |  | CEF-CRISTIAN | CRISTIAN | SB | solar | 0.02 | 0.02 | 0 | 0 | CFP | N/A | DEER TS | 7020250100615 |  | 7020250100615 | 2025-04-15 | 2025
30021 |  | CEF-AVRIG | AVRIG | SB | solar | 0.01 | 0.01 | 0 | 0 | CFP | N/A | DEER TS | 7020250100643 |  | 7020250100643 | 2025-04-11 | 2025
30022 |  | CEF-HARMAN | HARMAN | BV | solar | 0.0066 | 0.0066 | 0 | 0 | CFP | N/A | DEER TS | 7010250101091 |  | 7010250101091 | 2025-04-15 | 2025
30023 |  | CEF-BRASOV | BRASOV | BV | solar | 0.008 | 0.008 | 0 | 0 | CFP | N/A | DEER TS | 7010250201133 |  | 7010250201133 | 2025-04-10 | 2025
30024 |  | CEF-FELDIOARA | FELDIOARA | BV | solar | 0.008 | 0.008 | 0 | 0 | CFP | N/A | DEER TS | 7010250201150 |  | 7010250201150 | 2025-04-01 | 2025
30025 |  | CEF-RASNOV | RASNOV | BV | solar | 0.006 | 0.006 | 0 | 0 | CFP | N/A | DEER TS | 7010250201255 |  | 7010250201255 | 2025-04-07 | 2025
30026 |  | CEF-CHICHIS | CHICHIS | CV | solar | 0.005 | 0.005 | 0 | 0 | CFP | N/A | DEER TS | 7060250200258 |  | 7060250200258 | 2025-04-10 | 2025
30027 |  | CEF-LISA | LISA | BV | solar | 0.005265 | 0.005265 | 0 | 0 | CFP | N/A | DEER TS | 7010250201374 |  | 7010250201374 | 2025-04-01 | 2025
30028 |  | CEF-VULCAN | VULCAN | BV | solar | 0.00468 | 0.00468 | 0 | 0 | CFP | N/A | DEER TS | 7010250201387 |  | 7010250201387 | 2025-04-24 | 2025
30029 |  | CEF-HARMAN | HARMAN | BV | solar | 0.006 | 0.006 | 0 | 0 | CFP | N/A | DEER TS | 7010250201404 |  | 7010250201404 | 2025-04-01 | 2025
30030 |  | CEF-SADU | SADU | SB | solar | 0.005 | 0.005 | 0 | 0 | CFP | N/A | DEER TS | 7020250200848 |  | 7020250200848 | 2025-04-25 | 2025
30031 |  | CEF-SANTANA DE MURES | SANTANA DE MURES | MS | solar | 0.006 | 0.006 | 0 | 0 | CFP | N/A | DEER TS | 7030250200954 |  | 7030250200954 | 2025-04-04 | 2025
30032 |  | CEF-TARGU MURES | TARGU MURES | MS | solar | 0.0264 | 0.0264 | 0 | 0 | CFP | N/A | DEER TS | 7030250200989 |  | 7030250200989 | 2025-04-17 | 2025
30033 |  | CEF-SIGHISOARA | SIGHISOARA | MS | solar | 0.01 | 0.01 | 0 | 0 | CFP | N/A | DEER TS | 7030250201051 |  | 7030250201051 | 2025-04-28 | 2025
30034 |  | CEF-IGHISUL NOU | IGHISUL NOU | SB | solar | 0.006 | 0.006 | 0 | 0 | CFP | N/A | DEER TS | 7020250200935 |  | 7020250200935 | 2025-04-15 | 2025
30035 |  | CEF-BRASOV | BRASOV | BV | solar | 0.3192 | 0.3192 | 0 | 0 | CFP | N/A | DEER TS | 7010250201622 |  | 7010250201622 | 2025-04-30 | 2025
30036 |  | CEF-VICTORIA | VICTORIA | BV | solar | 0.016 | 0.016 | 0 | 0 | CFP | N/A | DEER TS | 7010250201633 |  | 7010250201633 | 2025-04-01 | 2025
30037 |  | CEF-CARTA | CARTA | HR | solar | 0.02992 | 0.02992 | 0 | 0 | CFP | N/A | DEER TS | 7050250200519 |  | 7050250200519 | 2025-04-03 | 2025
30038 |  | CEF-TARGU MURES | TARGU MURES | MS | solar | 0.0046 | 0.0046 | 0 | 0 | CFP | N/A | DEER TS | 7030250201140 |  | 7030250201140 | 2025-04-10 | 2025
30039 |  | CEF-BRASOV | BRASOV | BV | solar | 0.00585 | 0.00585 | 0 | 0 | CFP | N/A | DEER TS | 7010250201687 |  | 7010250201687 | 2025-04-14 | 2025
30040 |  | CEF-CUCERDEA | CUCERDEA | MS | solar | 0.005 | 0.005 | 0 | 0 | CFP | N/A | DEER TS | 7030250201158 |  | 7030250201158 | 2025-04-15 | 2025
30041 |  | CEF-TURNU ROSU | TURNU ROSU | SB | solar | 0.005 | 0.005 | 0 | 0 | CFP | N/A | DEER TS | 7020250200989 |  | 7020250200989 | 2025-04-04 | 2025
30042 |  | CEF-DANESTI | DANESTI | HR | solar | 0.008 | 0.008 | 0 | 0 | CFP | N/A | DEER TS | 7050250200543 |  | 7050250200543 | 2025-04-01 | 2025
30043 |  | CEF-HALCHIU | HALCHIU | BV | solar | 0.006 | 0.006 | 0 | 0 | CFP | N/A | DEER TS | 7010250201722 |  | 7010250201722 | 2025-04-07 | 2025
30044 |  | CEF-SANCRAIU DE MURES | SANCRAIU DE MURES | MS | solar | 0.02 | 0.02 | 0 | 0 | CFP | N/A | DEER TS | 7030250201181 |  | 7030250201181 | 2025-04-02 | 2025
30045 |  | CEF-MADARAS | MADARAS | HR | solar | 0.008 | 0.008 | 0 | 0 | CFP | N/A | DEER TS | 7050250200576 |  | 7050250200576 | 2025-04-14 | 2025
30046 |  | CEF-GHEORGHENI | GHEORGHENI | HR | solar | 0.005 | 0.005 | 0 | 0 | CFP | N/A | DEER TS | 7050250200577 |  | 7050250200577 | 2025-04-16 | 2025
30047 |  | CEF-ALBESTI | ALBESTI | MS | solar | 0.005 | 0.005 | 11.11 | 0.23 | CFP | N/A | DEER TS | 7030250201254 |  | 7030250201254 | 2025-04-10 | 2025
30048 |  | CEF-SOMARTIN | SOMARTIN | SB | solar | 0.0045 | 0.0045 | 0 | 0 | CFP | N/A | DEER TS | 7020250201049 |  | 7020250201049 | 2025-04-09 | 2025
30049 |  | CEF-SANTANA DE MURES | SANTANA DE MURES | MS | solar | 0.025 | 0.025 | 0 | 0 | CFP | N/A | DEER TS | 7030250201284 | 2025-02-27 | 7030250201284 | 2025-04-17 | 2025
30050 |  | CEF-COVASNA | COVASNA | CV | solar | 0.00602 | 0.00602 | 0 | 0 | CFP | N/A | DEER TS | 7060250200388 |  | 7060250200388 | 2025-04-13 | 2025
30051 |  | CEF-BODOC | BODOC | CV | solar | 0.006 | 0.006 | 0 | 0 | CFP | N/A | DEER TS | 7060250200390 |  | 7060250200390 | 2025-04-13 | 2025
30052 |  | CEF-TARGU SECUIESC | TARGU SECUIESC | CV | solar | 0.00602 | 0.00602 | 0 | 0 | CFP | N/A | DEER TS | 7060250200392 |  | 7060250200392 | 2025-04-13 | 2025
30053 |  | CEF-ARCUS | ARCUS | CV | solar | 0.006 | 0.006 | 0 | 0 | CFP | N/A | DEER TS | 7060250200391 |  | 7060250200391 | 2025-04-13 | 2025
30054 |  | CEF-BLAJ | BLAJ | AB | solar | 0.01 | 0.01 | 0 | 0 | CFP | N/A | DEER TS | 7040250201117 |  | 7040250201117 | 2025-04-03 | 2025
30055 |  | CEF-MADARAS | MADARAS | HR | solar | 0.006 | 0.006 | 0 | 0 | CFP | N/A | DEER TS | 7050250200615 |  | 7050250200615 | 2025-04-03 | 2025
30056 |  | CEF-RASNOV | RASNOV | BV | solar | 0.005 | 0.005 | 0 | 0 | CFP | N/A | DEER TS | 7010250201880 |  | 7010250201880 | 2025-04-07 | 2025
30057 |  | CEF-LELICENI | LELICENI | HR | solar | 0.005 | 0.005 | 0 | 0 | CFP | N/A | DEER TS | 7050250200628 |  | 7050250200628 | 2025-04-03 | 2025
30058 |  | CEF-LELICENI | LELICENI | HR | solar | 0.006 | 0.006 | 0 | 0 | CFP | N/A | DEER TS | 7050250200632 |  | 7050250200632 | 2025-04-03 | 2025
30059 |  | CEF-CODLEA | CODLEA | BV | solar | 0.01 | 0.01 | 0 | 0 | CFP | N/A | DEER TS | 7010250201932 |  | 7010250201932 | 2025-04-01 | 2025
30060 |  | CEF-SACELE | SACELE | BV | solar | 0.005 | 0.005 | 0 | 0 | CFP | N/A | DEER TS | 7010250201935 |  | 7010250201935 | 2025-04-11 | 2025
30061 |  | CEF-CICEU | CICEU | HR | solar | 0.0066 | 0.0066 | 0 | 0 | CFP | N/A | DEER TS | 7050250200634 |  | 7050250200634 | 2025-04-03 | 2025
30062 |  | CEF-JOSENI | JOSENI | HR | solar | 0.006 | 0.006 | 0 | 0 | CFP | N/A | DEER TS | 7050250200640 |  | 7050250200640 | 2025-04-07 | 2025
30063 |  | CEF-CRISTIAN | CRISTIAN | SB | solar | 0.012 | 0.012 | 0 | 0 | CFP | N/A | DEER TS | 7020250201188 |  | 7020250201188 | 2025-04-02 | 2025
30064 |  | CEF-TARGU MURES | TARGU MURES | MS | solar | 0.02 | 0.02 | 0 | 0 | CFP | N/A | DEER TS | 7030250201473 |  | 7030250201473 | 2025-04-01 | 2025
30065 |  | CEF-CORUNCA | CORUNCA | MS | solar | 0.006 | 0.006 | 0 | 0 | CFP | N/A | DEER TS | 7030250201502 |  | 7030250201502 | 2025-04-14 | 2025
30066 |  | CEF-COVASNA | COVASNA | CV | solar | 0.005 | 0.005 | 0 | 0 | CFP | N/A | DEER TS | 7060250200434 |  | 7060250200434 | 2025-04-13 | 2025
30067 |  | CEF-MIERCUREA CIUC | MIERCUREA CIUC | HR | solar | 0.012 | 0.012 | 0 | 0 | CFP | N/A | DEER TS | 7050250200684 |  | 7050250200684 | 2025-04-03 | 2025
30068 |  | CEF-FRUMOASA | FRUMOASA | HR | solar | 0.006 | 0.006 | 0 | 0 | CFP | N/A | DEER TS | 7050250200686 |  | 7050250200686 | 2025-04-09 | 2025
30069 |  | CEF-MADARAS | MADARAS | HR | solar | 0.006 | 0.006 | 0 | 0 | CFP | N/A | DEER TS | 7050250200691 |  | 7050250200691 | 2025-04-03 | 2025
30070 |  | CEF-SOVATA | SOVATA | MS | solar | 0.011 | 0.011 | 0 | 0 | CFP | N/A | DEER TS | 7030250201543 |  | 7030250201543 | 2025-04-10 | 2025
30071 |  | CEF-BALAUSERI | BALAUSERI | MS | solar | 0.00525 | 0.00525 | 0 | 0 | CFP | N/A | DEER TS | 7030250201544 |  | 7030250201544 | 2025-04-01 | 2025
30072 |  | CEF-DRAGUS | DRAGUS | BV | solar | 0.006 | 0.006 | 0 | 0 | CFP | N/A | DEER TS | 7010250202078 |  | 7010250202078 | 2025-04-29 | 2025
30073 |  | CEF-IACOBENI | IACOBENI | SB | solar | 0.005 | 0.005 | 0 | 0 | CFP | N/A | DEER TS | 7020250201348 |  | 7020250201348 | 2025-04-11 | 2025
30074 |  | CEF-IBANESTI | IBANESTI | MS | solar | 0.006 | 0.006 | 13.88 | 0.23 | CFP | N/A | DEER TS | 7030250201586 |  | 7030250201586 | 2025-04-16 | 2025
30075 |  | CEF-BARAOLT | BARAOLT | CV | solar | 0.003 | 0.003 | 0 | 0 | CFP | N/A | DEER TS | 7060250200461 |  | 7060250200461 | 2025-04-13 | 2025
30076 |  | CEF-BAILE TUSNAD | BAILE TUSNAD | HR | solar | 0.003 | 0.003 | 0 | 0 | CFP | N/A | DEER TS | 7050250200709 |  | 7050250200709 | 2025-04-03 | 2025
30077 |  | CEF-VISTEA DE JOS | VISTEA DE JOS | BV | solar | 0.005 | 0.005 | 0 | 0 | CFP | N/A | DEER TS | 7010250202115 |  | 7010250202115 | 2025-04-24 | 2025
30078 |  | CEF-SANCRAIU DE MURES | SANCRAIU DE MURES | MS | solar | 0.006 | 0.006 | 0 | 0 | CFP | N/A | DEER TS | 7030250201597 |  | 7030250201597 | 2025-04-10 | 2025
30079 |  | CEF-SFANTUL GHEORGHE | SFANTUL GHEORGHE | CV | solar | 0.00996 | 0.00996 | 0 | 0 | CFP | N/A | DEER TS | 7060250200469 |  | 7060250200469 | 2025-04-27 | 2025
30080 |  | CEF-INTORSURA BUZAULUI | INTORSURA BUZAULUI | CV | solar | 0.005 | 0.005 | 0 | 0 | CFP | N/A | DEER TS | 7060250200470 |  | 7060250200470 | 2025-04-27 | 2025
30081 |  | CEF-ACATARI | ACATARI | MS | solar | 0.006 | 0.006 | 0 | 0 | CFP | N/A | DEER TS | 7030250201601 |  | 7030250201601 | 2025-04-01 | 2025
30082 |  | CEF-SFANTUL GHEORGHE | SFANTUL GHEORGHE | CV | solar | 0.0083 | 0.0083 | 0 | 0 | CFP | N/A | DEER TS | 7060250200477 |  | 7060250200477 | 2025-04-27 | 2025
30083 |  | CEF-BRASOV | BRASOV | BV | solar | 0.005 | 0.005 | 0 | 0 | CFP | N/A | DEER TS | 7010250202128 |  | 7010250202128 | 2025-04-04 | 2025
30084 |  | CEF-TELIU | TELIU | BV | solar | 0.005 | 0.005 | 0 | 0 | CFP | N/A | DEER TS | 7010250202129 |  | 7010250202129 | 2025-04-01 | 2025
30085 |  | CEF-MOACSA | MOACSA | CV | solar | 0.006 | 0.006 | 0 | 0 | CFP | N/A | DEER TS | 7060250200479 |  | 7060250200479 | 2025-04-13 | 2025
30086 |  | CEF-BRASOV | BRASOV | BV | solar | 0.005 | 0.005 | 0 | 0 | CFP | N/A | DEER TS | 7010250202169 |  | 7010250202169 | 2025-04-11 | 2025
30087 |  | CEF-LISA | LISA | BV | solar | 0.005 | 0.005 | 0 | 0 | CFP | N/A | DEER TS | 7010250202172 |  | 7010250202172 | 2025-04-11 | 2025
30088 |  | CEF-TARLUNGENI | TARLUNGENI | BV | solar | 0.005 | 0.005 | 0 | 0 | CFP | N/A | DEER TS | 7010250202176 |  | 7010250202176 | 2025-04-01 | 2025
30089 |  | CEF-SICULENI | SICULENI | HR | solar | 0.006 | 0.006 | 0 | 0 | CFP | N/A | DEER TS | 7050250200738 |  | 7050250200738 | 2025-04-16 | 2025
30090 |  | CEF-COVASNA | COVASNA | CV | solar | 0.005 | 0.005 | 0 | 0 | CFP | N/A | DEER TS | 7060250200497 |  | 7060250200497 | 2025-04-13 | 2025
30091 |  | CEF-CIUGUD | CIUGUD | AB | solar | 0.00344 | 0.00344 | 0 | 0 | CFP | N/A | DEER TS | 7040250201355 |  | 7040250201355 | 2025-04-07 | 2025
30092 |  | CEF-BRASOV | BRASOV | BV | solar | 0.0072 | 0.0072 | 0 | 0 | CFP | N/A | DEER TS | 7010250202195 |  | 7010250202195 | 2025-04-10 | 2025
30093 |  | CEF-BRASOV | BRASOV | BV | solar | 0.01 | 0.01 | 0 | 0 | CFP | N/A | DEER TS | 7010250202198 |  | 7010250202198 | 2025-04-23 | 2025
30094 |  | CEF-BRASOV | BRASOV | BV | solar | 0.005 | 0.005 | 0 | 0 | CFP | N/A | DEER TS | 7010250202201 |  | 7010250202201 | 2025-04-14 | 2025
30095 |  | CEF-BILBOR | BILBOR | HR | solar | 0.01496 | 0.01496 | 0 | 0 | CFP | N/A | DEER TS | 7050250200748 |  | 7050250200748 | 2025-04-03 | 2025
30096 |  | CEF-OZUN | OZUN | CV | solar | 0.005 | 0.005 | 0 | 0 | CFP | N/A | DEER TS | 7060250200499 |  | 7060250200499 | 2025-04-13 | 2025
30097 |  | CEF-CISNADIE | CISNADIE | SB | solar | 0.005 | 0.005 | 0 | 0 | CFP | N/A | DEER TS | 7020250201470 |  | 7020250201470 | 2025-04-07 | 2025
30098 |  | CEF-BRASOV | BRASOV | BV | solar | 0.07 | 0.07 | 0 | 0 | CFP | N/A | DEER TS | 7010250202249 |  | 7010250202249 | 2025-04-03 | 2025
30099 |  | CEF-TARLUNGENI | TARLUNGENI | BV | solar | 0.005 | 0.005 | 0 | 0 | CFP | N/A | DEER TS | 7010250202250 |  | 7010250202250 | 2025-04-24 | 2025
30100 |  | CEF-BRASOV | BRASOV | BV | solar | 0.004 | 0.004 | 0 | 0 | CFP | N/A | DEER TS | 7010250302258 |  | 7010250302258 | 2025-04-11 | 2025
30101 |  | CEF-OJDULA | OJDULA | CV | solar | 0.00516 | 0.00516 | 0 | 0 | CFP | N/A | DEER TS | 7060250300532 |  | 7060250300532 | 2025-04-13 | 2025
30102 |  | CEF-IGHIU | IGHIU | AB | solar | 0.008 | 0.008 | 0 | 0 | CFP | N/A | DEER TS | 7040250301426 |  | 7040250301426 | 2025-04-23 | 2025
30103 |  | CEF-BRASOV | BRASOV | BV | solar | 0.005 | 0.005 | 0 | 0 | CFP | N/A | DEER TS | 7010250302286 |  | 7010250302286 | 2025-04-04 | 2025
30104 |  | CEF-MEDIAS | MEDIAS | SB | solar | 0.025 | 0.025 | 0 | 0 | CFP | N/A | DEER TS | 7020250301519 |  | 7020250301519 | 2025-04-11 | 2025
30105 |  | CEF-SARMAS | SARMAS | HR | solar | 0.05 | 0.05 | 0 | 0 | CFP | N/A | DEER TS | 7050250300777 |  | 7050250300777 | 2025-04-04 | 2025
30106 |  | CEF-SEBESUL DE JOS | SEBESUL DE JOS | SB | solar | 0.005 | 0.005 | 0 | 0 | CFP | N/A | DEER TS | 7020250301523 |  | 7020250301523 | 2025-04-16 | 2025
30107 |  | CEF-LIVEZENI | LIVEZENI | MS | solar | 0.006 | 0.006 | 25 | 0.4 | CFP | N/A | DEER TS | 7030250301731 |  | 7030250301731 | 2025-04-09 | 2025
30108 |  | CEF-REGHIN | REGHIN | MS | solar | 0.006 | 0.006 | 300 | 0.23 | CFP | N/A | DEER TS | 7030250301739 |  | 7030250301739 | 2025-04-17 | 2025
30109 |  | CEF-SELIMBAR | SELIMBAR | SB | solar | 0.008 | 0.008 | 0 | 0 | CFP | N/A | DEER TS | 7020250301549 |  | 7020250301549 | 2025-04-02 | 2025
30110 |  | CEF-VOSLABENI | VOSLABENI | HR | solar | 0.00735 | 0.00735 | 0 | 0 | CFP | N/A | DEER TS | 7050250300809 |  | 7050250300809 | 2025-04-03 | 2025
30111 |  | CEF-BRASOV | BRASOV | BV | solar | 0.005 | 0.005 | 0 | 0 | CFP | N/A | DEER TS | 7010250302335 |  | 7010250302335 | 2025-04-04 | 2025
30112 |  | CEF-ERNEI | ERNEI | MS | solar | 0.006 | 0.006 | 0 | 0 | CFP | N/A | DEER TS | 7030250301790 |  | 7030250301790 | 2025-04-15 | 2025
30113 |  | CEF-RUPEA | RUPEA | BV | solar | 0.006 | 0.006 | 0 | 0 | CFP | N/A | DEER TS | 7010250302346 |  | 7010250302346 | 2025-04-01 | 2025
30114 |  | CEF-TARGU MURES | TARGU MURES | MS | solar | 0.006 | 0.006 | 50 | 0.4 | CFP | N/A | DEER TS | 7030250301800 |  | 7030250301800 | 2025-04-09 | 2025
30115 |  | CEF-CIUMANI | CIUMANI | HR | solar | 0.006 | 0.006 | 0 | 0 | CFP | N/A | DEER TS | 7050250300824 |  | 7050250300824 | 2025-04-03 | 2025
30116 |  | CEF-BRANCOVENESTI | BRANCOVENESTI | MS | solar | 0.006 | 0.006 | 13.88 | 0.23 | CFP | N/A | DEER TS | 7030250301824 |  | 7030250301824 | 2025-04-16 | 2025
30117 |  | CEF-REGHIN | REGHIN | MS | solar | 0.006 | 0.006 | 300 | 0.23 | CFP | N/A | DEER TS | 7030250301825 |  | 7030250301825 | 2025-04-10 | 2025
30118 |  | CEF-ALBA IULIA | ALBA IULIA | AB | solar | 0.015 | 0.015 | 0 | 0 | CFP | N/A | DEER TS | 7040250301515 |  | 7040250301515 | 2025-04-07 | 2025
30119 |  | CEF-SANGEORGIU DE MURES | SANGEORGIU DE MURES | MS | solar | 0.006 | 0.006 | 11.11 | 0.23 | CFP | N/A | DEER TS | 7030250301840 |  | 7030250301840 | 2025-04-15 | 2025
30120 |  | CEF-ALBA IULIA | ALBA IULIA | AB | solar | 0.00696 | 0.00696 | 0 | 0 | CFP | N/A | DEER TS | 7040250301518 |  | 7040250301518 | 2025-04-07 | 2025
30121 |  | CEF-BRAN | BRAN | BV | solar | 0.005 | 0.005 | 0 | 0 | CFP | N/A | DEER TS | 7010250302412 |  | 7010250302412 | 2025-04-11 | 2025
30122 |  | CEF-TARNAVENI | TARNAVENI | MS | solar | 0.006 | 0.006 | 11.11 | 0.23 | CFP | N/A | DEER TS | 7030250301862 |  | 7030250301862 | 2025-04-15 | 2025
30123 |  | CEF-BOD | BOD | BV | solar | 0.01 | 0.01 | 0 | 0 | CFP | N/A | DEER TS | 7010250302415 |  | 7010250302415 | 2025-04-09 | 2025
30124 |  | CEF-BATOS | BATOS | MS | solar | 0.006 | 0.006 | 13.88 | 0.23 | CFP | N/A | DEER TS | 7030250301867 |  | 7030250301867 | 2025-04-14 | 2025
30125 |  | CEF-ALBA IULIA | ALBA IULIA | AB | solar | 0.00105 | 0.00105 | 0 | 0 | CFP | N/A | DEER TS | 7040250301531 |  | 7040250301531 | 2025-04-16 | 2025
30126 |  | CEF-LISA | LISA | BV | solar | 0.006 | 0.006 | 0 | 0 | CFP | N/A | DEER TS | 7010250302420 |  | 7010250302420 | 2025-04-30 | 2025
30127 |  | CEF-SANPETRU | SANPETRU | BV | solar | 0.012 | 0.012 | 0 | 0 | CFP | N/A | DEER TS | 7010250302422 |  | 7010250302422 | 2025-04-01 | 2025
30128 |  | CEF-TELIU | TELIU | BV | solar | 0.01 | 0.01 | 0 | 0 | CFP | N/A | DEER TS | 7010250302424 |  | 7010250302424 | 2025-04-24 | 2025
30129 |  | CEF-BARAOLT | BARAOLT | CV | solar | 0.00332 | 0.00332 | 0 | 0 | CFP | N/A | DEER TS | 7060250300604 |  | 7060250300604 | 2025-04-23 | 2025
30130 |  | CEF-BARAOLT | BARAOLT | CV | solar | 0.006 | 0.006 | 0 | 0 | CFP | N/A | DEER TS | 7060250300605 |  | 7060250300605 | 2025-04-23 | 2025
30131 |  | CEF-BARAOLT | BARAOLT | CV | solar | 0.01 | 0.01 | 0 | 0 | CFP | N/A | DEER TS | 7060250300606 |  | 7060250300606 | 2025-04-23 | 2025
30132 |  | CEF-BRASOV | BRASOV | BV | solar | 0.00315 | 0.00315 | 0 | 0 | CFP | N/A | DEER TS | 7010250302447 |  | 7010250302447 | 2025-04-29 | 2025
30133 |  | CEF-GHEORGHENI | GHEORGHENI | HR | solar | 0.015 | 0.015 | 0 | 0 | CFP | N/A | DEER TS | 7050250300879 |  | 7050250300879 | 2025-04-04 | 2025
30134 |  | CEF-CEUASU DE CAMPIE | CEUASU DE CAMPIE | MS | solar | 0.006 | 0.006 | 0 | 0 | CFP | N/A | DEER TS | 7030250301881 |  | 7030250301881 | 2025-04-01 | 2025
30135 |  | CEF-TALMACIU | TALMACIU | SB | solar | 0.006 | 0.006 | 0 | 0 | CFP | N/A | DEER TS | 7020250301617 |  | 7020250301617 | 2025-04-25 | 2025
30136 |  | CEF-FRUMOASA | FRUMOASA | HR | solar | 0.005 | 0.005 | 0 | 0 | CFP | N/A | DEER TS | 7050250300882 |  | 7050250300882 | 2025-04-16 | 2025
30137 |  | CEF-PAPIU ILARIAN | PAPIU ILARIAN | MS | solar | 0.0087 | 0.0087 | 0 | 0 | CFP | N/A | DEER TS | 7030250301884 |  | 7030250301884 | 2025-04-07 | 2025
30138 |  | CEF-PANET | PANET | MS | solar | 0.006 | 0.006 | 100 | 0.4 | CFP | N/A | DEER TS | 7030250301890 |  | 7030250301890 | 2025-04-07 | 2025
30139 |  | CEF-FRUMOASA | FRUMOASA | HR | solar | 0.006 | 0.006 | 0 | 0 | CFP | N/A | DEER TS | 7050250300884 |  | 7050250300884 | 2025-04-04 | 2025
30140 |  | CEF-GORNESTI | GORNESTI | MS | solar | 0.01 | 0.01 | 0 | 0 | CFP | N/A | DEER TS | 7030250301892 |  | 7030250301892 | 2025-04-15 | 2025
30141 |  | CEF-CERNAT | CERNAT | CV | solar | 0.00609 | 0.00609 | 0 | 0 | CFP | N/A | DEER TS | 7060250300611 |  | 7060250300611 | 2025-04-13 | 2025
30142 |  | CEF-SELIMBAR | SELIMBAR | SB | solar | 0.00492 | 0.00492 | 0 | 0 | CFP | N/A | DEER TS | 7020250301652 |  | 7020250301652 | 2025-04-30 | 2025
30143 |  | CEF-PANET | PANET | MS | solar | 0.006 | 0.006 | 100 | 0.4 | CFP | N/A | DEER TS | 7030250301946 |  | 7030250301946 | 2025-04-02 | 2025
30144 |  | CEF-SITA BUZAULUI | SITA BUZAULUI | CV | solar | 0.005 | 0.005 | 0 | 0 | CFP | N/A | DEER TS | 7060250300621 |  | 7060250300621 | 2025-04-27 | 2025
30145 |  | CEF-SANCRAIU DE MURES | SANCRAIU DE MURES | MS | solar | 0.006 | 0.006 | 280 | 0.4 | CFP | N/A | DEER TS | 7030250301965 |  | 7030250301965 | 2025-04-10 | 2025
30146 |  | CEF-ALBA IULIA | ALBA IULIA | AB | solar | 0.00783 | 0.00783 | 200 | 0.4 | CFP | N/A | DEER TS | 7040250301597 |  | 7040250301597 | 2025-04-28 | 2025
30147 |  | CEF-CORUNCA | CORUNCA | MS | solar | 0.006 | 0.006 | 280 | 0.4 | CFP | N/A | DEER TS | 7030250301983 |  | 7030250301983 | 2025-04-30 | 2025
30148 |  | CEF-SANCRAIU DE MURES | SANCRAIU DE MURES | MS | solar | 0.006 | 0.006 | 280 | 0.4 | CFP | N/A | DEER TS | 7030250301987 |  | 7030250301987 | 2025-04-30 | 2025
30149 |  | CEF-ERNEI | ERNEI | MS | solar | 0.006 | 0.006 | 0 | 0 | CFP | N/A | DEER TS | 7030250301989 |  | 7030250301989 | 2025-04-10 | 2025
30150 |  | CEF-TARGU MURES | TARGU MURES | MS | solar | 0.006 | 0.006 | 280 | 0.23 | CFP | N/A | DEER TS | 7030250301991 |  | 7030250301991 | 2025-04-30 | 2025
30151 |  | CEF-CERNAT | CERNAT | CV | solar | 0.00522 | 0.00522 | 0 | 0 | CFP | N/A | DEER TS | 7060250300629 |  | 7060250300629 | 2025-04-13 | 2025
30152 |  | CEF-SANCRAIU DE MURES | SANCRAIU DE MURES | MS | solar | 0.006 | 0.006 | 280 | 0.4 | CFP | N/A | DEER TS | 7030250301999 |  | 7030250301999 | 2025-04-02 | 2025
30153 |  | CEF-TARGU SECUIESC | TARGU SECUIESC | CV | solar | 0.00602 | 0.00602 | 0 | 0 | CFP | N/A | DEER TS | 7060250300630 |  | 7060250300630 | 2025-04-13 | 2025
30154 |  | CEF-CORUNCA | CORUNCA | MS | solar | 0.006 | 0.006 | 280 | 0.4 | CFP | N/A | DEER TS | 7030250302006 |  | 7030250302006 | 2025-04-02 | 2025
30155 |  | CEF-TURIA | TURIA | CV | solar | 0.00602 | 0.00602 | 0 | 0 | CFP | N/A | DEER TS | 7060250300631 |  | 7060250300631 | 2025-04-13 | 2025
30156 |  | CEF-FARAU | FARAU | AB | solar | 0.01 | 0.01 | 0 | 0 | CFP | N/A | DEER TS | 7040250301625 |  | 7040250301625 | 2025-04-03 | 2025
30157 |  | CEF-SANCRAIU DE MURES | SANCRAIU DE MURES | MS | solar | 0.005 | 0.005 | 11.11 | 0.23 | CFP | N/A | DEER TS | 7030250302014 |  | 7030250302014 | 2025-04-15 | 2025
30158 |  | CEF-INTORSURA BUZAULUI | INTORSURA BUZAULUI | CV | solar | 0.005 | 0.005 | 105 | 0.23 | CFP | N/A | DEER TS | 7060250300632 |  | 7060250300632 | 2025-04-27 | 2025
30159 |  | CEF-TURIA | TURIA | CV | solar | 0.005 | 0.005 | 0 | 0 | CFP | N/A | DEER TS | 7060250300633 |  | 7060250300633 | 2025-04-13 | 2025
30160 |  | CEF-TARLUNGENI | TARLUNGENI | BV | solar | 0.01 | 0.01 | 0 | 0 | CFP | N/A | DEER TS | 7010250302565 |  | 7010250302565 | 2025-04-11 | 2025
30161 |  | CEF-CRISTIAN | CRISTIAN | BV | solar | 0.01 | 0.01 | 0 | 0 | CFP | N/A | DEER TS | 7010250302566 |  | 7010250302566 | 2025-04-07 | 2025
30162 |  | CEF-PREJMER | PREJMER | BV | solar | 0.00528 | 0.00528 | 0 | 0 | CFP | N/A | DEER TS | 7010250302567 |  | 7010250302567 | 2025-04-17 | 2025
30163 |  | CEF-CUGIR | CUGIR | AB | solar | 0.006 | 0.006 | 0 | 0 | CFP | N/A | DEER TS | 7040250301636 |  | 7040250301636 | 2025-04-03 | 2025
30164 |  | CEF-CRISTESTI | CRISTESTI | MS | solar | 0.006 | 0.006 | 280 | 0.4 | CFP | N/A | DEER TS | 7030250302025 |  | 7030250302025 | 2025-04-02 | 2025
30165 |  | CEF-TELIU | TELIU | BV | solar | 0.00528 | 0.00528 | 0 | 0 | CFP | N/A | DEER TS | 7010250302570 |  | 7010250302570 | 2025-04-17 | 2025
30166 |  | CEF-TARLUNGENI | TARLUNGENI | BV | solar | 0.006 | 0.006 | 0 | 0 | CFP | N/A | DEER TS | 7010250302571 |  | 7010250302571 | 2025-04-07 | 2025
30167 |  | CEF-ZARNESTI | ZARNESTI | BV | solar | 0.006 | 0.006 | 0 | 0 | CFP | N/A | DEER TS | 7010250302580 |  | 7010250302580 | 2025-04-17 | 2025
30168 |  | CEF-TARGU MURES | TARGU MURES | MS | solar | 0.006 | 0.006 | 0 | 0 | CFP | N/A | DEER TS | 7030250302048 |  | 7030250302048 | 2025-04-02 | 2025
30169 |  | CEF-CEUASU DE CAMPIE | CEUASU DE CAMPIE | MS | solar | 0.006 | 0.006 | 100 | 0.4 | CFP | N/A | DEER TS | 7030250302052 |  | 7030250302052 | 2025-04-30 | 2025
30170 |  | CEF-ATEL | ATEL | SB | solar | 0.00534 | 0.00534 | 0 | 0 | CFP | N/A | DEER TS | 7020250301714 |  | 7020250301714 | 2025-04-11 | 2025
30171 |  | CEF-TARNAVA | TARNAVA | SB | solar | 0.006 | 0.006 | 0 | 0 | CFP | N/A | DEER TS | 7020250301717 |  | 7020250301717 | 2025-04-23 | 2025
30172 |  | CEF-MEDIAS | MEDIAS | SB | solar | 0.006 | 0.006 | 200 | 0.4 | CFP | N/A | DEER TS | 7020250301718 |  | 7020250301718 | 2025-04-28 | 2025
30173 |  | CEF-BRASOV | BRASOV | BV | solar | 0.00322 | 0.00322 | 0 | 0 | CFP | N/A | DEER TS | 7010250302624 |  | 7010250302624 | 2025-04-15 | 2025
30174 |  | CEF-GHEORGHENI | GHEORGHENI | HR | solar | 0.006 | 0.006 | 0 | 0 | CFP | N/A | DEER TS | 7050250300954 |  | 7050250300954 | 2025-04-16 | 2025
30175 |  | CEF-METES | METES | AB | solar | 0.005 | 0.005 | 0 | 0 | CFP | N/A | DEER TS | 7040250301667 |  | 7040250301667 | 2025-04-07 | 2025
30176 |  | CEF-SIBIEL | SIBIEL | SB | solar | 0.005 | 0.005 | 0 | 0 | CFP | N/A | DEER TS | 7020250301724 |  | 7020250301724 | 2025-04-30 | 2025
30177 |  | CEF-MIERCUREA CIUC | MIERCUREA CIUC | HR | solar | 0.015 | 0.015 | 0 | 0 | CFP | N/A | DEER TS | 7050250300961 |  | 7050250300961 | 2025-04-04 | 2025
30178 |  | CEF-CUCERDEA | CUCERDEA | MS | solar | 0.006 | 0.006 | 11.11 | 0.23 | CFP | N/A | DEER TS | 7030250302072 |  | 7030250302072 | 2025-04-15 | 2025
30179 |  | CEF-MEDIAS | MEDIAS | SB | solar | 0.006 | 0.006 | 200 | 0.4 | CFP | N/A | DEER TS | 7020250301733 |  | 7020250301733 | 2025-04-28 | 2025
30180 |  | CEF-BRASOV | BRASOV | BV | solar | 0.005 | 0.005 | 0 | 0 | CFP | N/A | DEER TS | 7010250302648 |  | 7010250302648 | 2025-04-11 | 2025
30181 |  | CEF-LUNGA | LUNGA | CV | solar | 0.00609 | 0.00609 | 0 | 0 | CFP | N/A | DEER TS | 7060250300641 |  | 7060250300641 | 2025-04-13 | 2025
30182 |  | CEF-MEDIAS | MEDIAS | SB | solar | 0.006 | 0.006 | 0 | 0 | CFP | N/A | DEER TS | 7020250301745 |  | 7020250301745 | 2025-04-17 | 2025
30183 |  | CEF-MEDIAS | MEDIAS | SB | solar | 0.00534 | 0.00534 | 200 | 0.4 | CFP | N/A | DEER TS | 7020250301747 |  | 7020250301747 | 2025-04-28 | 2025
30184 |  | CEF-LUDUS | LUDUS | MS | solar | 0.006 | 0.006 | 100 | 0.4 | CFP | N/A | DEER TS | 7030250302094 |  | 7030250302094 | 2025-04-07 | 2025
30185 |  | CEF-MEDIAS | MEDIAS | SB | solar | 0.006 | 0.006 | 200 | 0.4 | CFP | N/A | DEER TS | 7020250301748 |  | 7020250301748 | 2025-04-28 | 2025
30186 |  | CEF-CORUNCA | CORUNCA | MS | solar | 0.006 | 0.006 | 100 | 0.4 | CFP | N/A | DEER TS | 7030250302096 |  | 7030250302096 | 2025-04-07 | 2025
30187 |  | CEF-TEIUS | TEIUS | AB | solar | 0.006 | 0.006 | 280 | 0.23 | CFP | N/A | DEER TS | 7040250301691 |  | 7040250301691 | 2025-04-28 | 2025
30188 |  | CEF-CORUNCA | CORUNCA | MS | solar | 0.006 | 0.006 | 0 | 0 | CFP | N/A | DEER TS | 7030250302101 |  | 7030250302101 | 2025-04-02 | 2025
30189 |  | CEF-ODORHEIU SECUIESC | ODORHEIU SECUIESC | HR | solar | 0.005 | 0.005 | 0 | 0 | CFP | N/A | DEER TS | 7050250300975 |  | 7050250300975 | 2025-04-16 | 2025
30190 |  | CEF-TARGU MURES | TARGU MURES | MS | solar | 0.005 | 0.005 | 0 | 0 | CFP | N/A | DEER TS | 7030250302104 |  | 7030250302104 | 2025-04-15 | 2025
30191 |  | CEF-BRASOV | BRASOV | BV | solar | 0.008 | 0.008 | 0 | 0 | CFP | N/A | DEER TS | 7010250302691 |  | 7010250302691 | 2025-04-10 | 2025
30192 |  | CEF-SFANTUL GHEORGHE | SFANTUL GHEORGHE | CV | solar | 0.008 | 0.008 | 0 | 0 | CFP | N/A | DEER TS | 7060250300650 |  | 7060250300650 | 2025-04-27 | 2025
30193 |  | CEF-AVRAMESTI | AVRAMESTI | HR | solar | 0.005 | 0.005 | 0 | 0 | CFP | N/A | DEER TS | 7050250300983 |  | 7050250300983 | 2025-04-16 | 2025
30194 |  | CEF-MIRASLAU | MIRASLAU | AB | solar | 0.005 | 0.005 | 0 | 0 | CFP | N/A | DEER TS | 7040250301698 |  | 7040250301698 | 2025-04-03 | 2025
30195 |  | CEF-ALBA IULIA | ALBA IULIA | AB | solar | 0.006 | 0.006 | 0 | 0 | CFP | N/A | DEER TS | 7040250301702 |  | 7040250301702 | 2025-04-07 | 2025
30196 |  | CEF-SELIMBAR | SELIMBAR | SB | solar | 0.005 | 0.005 | 0 | 0 | CFP | N/A | DEER TS | 7020250301766 |  | 7020250301766 | 2025-04-03 | 2025
30197 |  | CEF-OCNA MURES | OCNA MURES | AB | solar | 0.01 | 0.01 | 0 | 0 | CFP | N/A | DEER TS | 7040250301703 |  | 7040250301703 | 2025-04-03 | 2025
30198 |  | CEF-ALBA IULIA | ALBA IULIA | AB | solar | 0.01 | 0.01 | 0 | 0 | CFP | N/A | DEER TS | 7040250301704 |  | 7040250301704 | 2025-04-07 | 2025
30199 |  | CEF-UNIREA | UNIREA | AB | solar | 0.01 | 0.01 | 0 | 0 | CFP | N/A | DEER TS | 7040250301712 |  | 7040250301712 | 2025-04-03 | 2025
30200 |  | CEF-ILIENI | ILIENI | CV | solar | 0.005 | 0.005 | 0 | 0 | CFP | N/A | DEER TS | 7060250300662 |  | 7060250300662 | 2025-04-27 | 2025
30201 |  | CEF-IGHIU | IGHIU | AB | solar | 0.005 | 0.005 | 0 | 0 | CFP | N/A | DEER TS | 7040250301716 |  | 7040250301716 | 2025-04-07 | 2025
30202 |  | CEF-IGHIU | IGHIU | AB | solar | 0.005 | 0.005 | 0 | 0 | CFP | N/A | DEER TS | 7040250301717 |  | 7040250301717 | 2025-04-07 | 2025
30203 |  | CEF-SFANTUL GHEORGHE | SFANTUL GHEORGHE | CV | solar | 0.005 | 0.005 | 0 | 0 | CFP | N/A | DEER TS | 7060250300664 |  | 7060250300664 | 2025-04-27 | 2025
30204 |  | CEF-SIBIU | SIBIU | SB | solar | 0.008 | 0.008 | 0 | 0 | CFP | N/A | DEER TS | 7020250301792 |  | 7020250301792 | 2025-04-11 | 2025
30205 |  | CEF-SIBIU | SIBIU | SB | solar | 0.006 | 0.006 | 0 | 0 | CFP | N/A | DEER TS | 7020250301795 |  | 7020250301795 | 2025-04-11 | 2025
30206 |  | CEF-CATALINA | CATALINA | CV | solar | 0.00609 | 0.00609 | 0 | 0 | CFP | N/A | DEER TS | 7060250300667 |  | 7060250300667 | 2025-04-27 | 2025
30207 |  | CEF-LEMNIA | LEMNIA | CV | solar | 0.003 | 0.003 | 0 | 0 | CFP | N/A | DEER TS | 7060250300668 |  | 7060250300668 | 2025-04-27 | 2025
30208 |  | CEF-BRASOV | BRASOV | BV | solar | 0.008 | 0.008 | 0 | 0 | CFP | N/A | DEER TS | 7010250302726 |  | 7010250302726 | 2025-04-15 | 2025
30209 |  | CEF-TARGU MURES | TARGU MURES | MS | solar | 0.006 | 0.006 | 0 | 0 | CFP | N/A | DEER TS | 7030250302141 |  | 7030250302141 | 2025-04-14 | 2025
30210 |  | CEF-GHIMBAV | GHIMBAV | BV | solar | 0.003 | 0.003 | 0 | 0 | CFP | N/A | DEER TS | 7010250302729 |  | 7010250302729 | 2025-04-11 | 2025
30211 |  | CEF-SANTANA DE MURES | SANTANA DE MURES | MS | solar | 0.008 | 0.008 | 100 | 0.4 | CFP | N/A | DEER TS | 7030250302145 |  | 7030250302145 | 2025-04-30 | 2025
30212 |  | CEF-SANPETRU | SANPETRU | BV | solar | 0.005 | 0.005 | 0 | 0 | CFP | N/A | DEER TS | 7010250302734 |  | 7010250302734 | 2025-04-15 | 2025
30213 |  | CEF-POIAN | POIAN | CV | solar | 0.00522 | 0.00522 | 0 | 0 | CFP | N/A | DEER TS | 7060250300670 |  | 7060250300670 | 2025-04-27 | 2025
30214 |  | CEF-SANTANA DE MURES | SANTANA DE MURES | MS | solar | 0.00558 | 0.00558 | 13.88 | 0.23 | CFP | N/A | DEER TS | 7030250302155 |  | 7030250302155 | 2025-04-04 | 2025
30215 |  | CEF-SIBIU | SIBIU | SB | solar | 0.012 | 0.012 | 0 | 0 | CFP | N/A | DEER TS | 7020250301807 |  | 7020250301807 | 2025-04-03 | 2025
30216 |  | CEF-BRASOV | BRASOV | BV | solar | 0.0063 | 0.0063 | 0 | 0 | CFP | N/A | DEER TS | 7010250302740 |  | 7010250302740 | 2025-04-29 | 2025
30217 |  | CEF-CISNADIE | CISNADIE | SB | solar | 0.006 | 0.006 | 100 | 0.4 | CFP | N/A | DEER TS | 7020250301810 |  | 7020250301810 | 2025-04-25 | 2025
30218 |  | CEF-LUDUS | LUDUS | MS | solar | 0.006 | 0.006 | 100 | 0.4 | CFP | N/A | DEER TS | 7030250302156 |  | 7030250302156 | 2025-04-07 | 2025
30219 |  | CEF-CATALINA | CATALINA | CV | solar | 0.02 | 0.02 | 0 | 0 | CFP | N/A | DEER TS | 7060250300672 |  | 7060250300672 | 2025-04-27 | 2025
30220 |  | CEF-LUDUS | LUDUS | MS | solar | 0.006 | 0.006 | 100 | 0.4 | CFP | N/A | DEER TS | 7030250302160 |  | 7030250302160 | 2025-04-02 | 2025
30221 |  | CEF-BRASOV | BRASOV | BV | solar | 0.0063 | 0.0063 | 0 | 0 | CFP | N/A | DEER TS | 7010250302746 |  | 7010250302746 | 2025-04-29 | 2025
30222 |  | CEF-SFANTUL GHEORGHE | SFANTUL GHEORGHE | CV | solar | 0.00731 | 0.00731 | 280 | 0.23 | CFP | N/A | DEER TS | 7060250300674 |  | 7060250300674 | 2025-04-27 | 2025
30223 |  | CEF-ODORHEIU SECUIESC | ODORHEIU SECUIESC | HR | solar | 0.008 | 0.008 | 0 | 0 | CFP | N/A | DEER TS | 7050250301002 |  | 7050250301002 | 2025-04-16 | 2025
30224 |  | CEF-RUPEA | RUPEA | BV | solar | 0.01 | 0.01 | 0 | 0 | CFP | N/A | DEER TS | 7010250302770 |  | 7010250302770 | 2025-04-29 | 2025
30225 |  | CEF-SFANTUL GHEORGHE | SFANTUL GHEORGHE | CV | solar | 0.006 | 0.006 | 100 | 0.4 | CFP | N/A | DEER TS | 7060250300675 |  | 7060250300675 | 2025-04-27 | 2025
30226 |  | CEF-SIBIEL | SIBIEL | SB | solar | 0.0144 | 0.0144 | 0 | 0 | CFP | N/A | DEER TS | 7020250301829 |  | 7020250301829 | 2025-04-02 | 2025
30227 |  | CEF-TARLUNGENI | TARLUNGENI | BV | solar | 0.005 | 0.005 | 0 | 0 | CFP | N/A | DEER TS | 7010250302790 |  | 7010250302790 | 2025-04-14 | 2025
30228 |  | CEF-SACELE | SACELE | BV | solar | 0.006 | 0.006 | 0 | 0 | CFP | N/A | DEER TS | 7010250302794 |  | 7010250302794 | 2025-04-15 | 2025
30229 |  | CEF-SANTANA DE MURES | SANTANA DE MURES | MS | solar | 0.006 | 0.006 | 100 | 0.4 | CFP | N/A | DEER TS | 7030250302196 |  | 7030250302196 | 2025-04-10 | 2025
30230 |  | CEF-IERNUT | IERNUT | MS | solar | 0.006 | 0.006 | 0 | 0 | CFP | N/A | DEER TS | 7030250302198 |  | 7030250302198 | 2025-04-07 | 2025
30231 |  | CEF-BOITA | BOITA | SB | solar | 0.006 | 0.006 | 0 | 0 | CFP | N/A | DEER TS | 7020250301843 |  | 7020250301843 | 2025-04-03 | 2025
30232 |  | CEF-TARGU MURES | TARGU MURES | MS | solar | 0.006 | 0.006 | 11.11 | 0.23 | CFP | N/A | DEER TS | 7030250302204 |  | 7030250302204 | 2025-04-17 | 2025
30233 |  | CEF-SACELE | SACELE | BV | solar | 0.0038 | 0.0038 | 0 | 0 | CFP | N/A | DEER TS | 7010250302807 |  | 7010250302807 | 2025-04-15 | 2025
30234 |  | CEF-ALMA | ALMA | SB | solar | 0.005 | 0.005 | 0 | 0 | CFP | N/A | DEER TS | 7020250301849 |  | 7020250301849 | 2025-04-17 | 2025
30235 |  | CEF-SIBIU | SIBIU | SB | solar | 0.006 | 0.006 | 0 | 0 | CFP | N/A | DEER TS | 7020250301852 |  | 7020250301852 | 2025-04-17 | 2025
30236 |  | CEF-CORUNCA | CORUNCA | MS | solar | 0.047 | 0.047 | 0 | 0 | CFP | N/A | DEER TS | 7030250302219 |  | 7030250302219 | 2025-04-01 | 2025
30237 |  | CEF-TARGU MURES | TARGU MURES | MS | solar | 0.005 | 0.005 | 11.11 | 0.23 | CFP | N/A | DEER TS | 7030250302226 |  | 7030250302226 | 2025-04-04 | 2025
30238 |  | CEF-LIVEZENI | LIVEZENI | MS | solar | 0.006 | 0.006 | 11.11 | 0.23 | CFP | N/A | DEER TS | 7030250302229 |  | 7030250302229 | 2025-04-01 | 2025
30239 |  | CEF-SANCRAIU DE MURES | SANCRAIU DE MURES | MS | solar | 0.006 | 0.006 | 50 | 0.4 | CFP | N/A | DEER TS | 7030250302240 |  | 7030250302240 | 2025-04-07 | 2025
30240 |  | CEF-SFANTUL GHEORGHE | SFANTUL GHEORGHE | CV | solar | 0.006 | 0.006 | 100 | 0.23 | CFP | N/A | DEER TS | 7060250300694 |  | 7060250300694 | 2025-04-27 | 2025
30241 |  | CEF-FAGARAS | FAGARAS | BV | solar | 0.006 | 0.006 | 0 | 0 | CFP | N/A | DEER TS | 7010250302886 |  | 7010250302886 | 2025-04-11 | 2025
30242 |  | CEF-UCEA DE JOS | UCEA DE JOS | BV | solar | 0.012 | 0.012 | 0 | 0 | CFP | N/A | DEER TS | 7010250302889 |  | 7010250302889 | 2025-04-24 | 2025
30243 |  | CEF-LUPENI | LUPENI | HR | solar | 0.008 | 0.008 | 0 | 0 | CFP | N/A | DEER TS | 7050250301017 |  | 7050250301017 | 2025-04-16 | 2025
30244 |  | CEF-DANESTI | DANESTI | HR | solar | 0.006 | 0.006 | 0 | 0 | CFP | N/A | DEER TS | 7050250301022 |  | 7050250301022 | 2025-04-16 | 2025
30245 |  | CEF-OZUN | OZUN | CV | solar | 0.006 | 0.006 | 100 | 0.23 | CFP | N/A | DEER TS | 7060250300698 |  | 7060250300698 | 2025-04-27 | 2025
30246 |  | CEF-CARTA | CARTA | HR | solar | 0.006 | 0.006 | 0 | 0 | CFP | N/A | DEER TS | 7050250301023 |  | 7050250301023 | 2025-04-16 | 2025
30247 |  | CEF-BRASOV | BRASOV | BV | solar | 0.00322 | 0.00322 | 0 | 0 | CFP | N/A | DEER TS | 7010250302923 |  | 7010250302923 | 2025-04-30 | 2025
30248 |  | CEF-DANESTI | DANESTI | HR | solar | 0.006 | 0.006 | 0 | 0 | CFP | N/A | DEER TS | 7050250301024 |  | 7050250301024 | 2025-04-09 | 2025
30249 |  | CEF-CORUNCA | CORUNCA | MS | solar | 0.005 | 0.005 | 11.11 | 0.23 | CFP | N/A | DEER TS | 7030250302264 |  | 7030250302264 | 2025-04-17 | 2025
30250 |  | CEF-SANGEORGIU DE MURES | SANGEORGIU DE MURES | MS | solar | 0.005 | 0.005 | 11.11 | 0.23 | CFP | N/A | DEER TS | 7030250302267 |  | 7030250302267 | 2025-04-17 | 2025
30251 |  | CEF-SIBIU | SIBIU | SB | solar | 0.006 | 0.006 | 0 | 0 | CFP | N/A | DEER TS | 7020250301872 |  | 7020250301872 | 2025-04-11 | 2025
30252 |  | CEF-SELIMBAR | SELIMBAR | SB | solar | 0.00558 | 0.00558 | 0 | 0 | CFP | N/A | DEER TS | 7020250301873 |  | 7020250301873 | 2025-04-04 | 2025
30253 |  | CEF-SIBIU | SIBIU | SB | solar | 0.005 | 0.005 | 0 | 0 | CFP | N/A | DEER TS | 7020250301874 |  | 7020250301874 | 2025-04-03 | 2025
30254 |  | CEF-CISNADIE | CISNADIE | SB | solar | 0.005 | 0.005 | 0 | 0 | CFP | N/A | DEER TS | 7020250301875 |  | 7020250301875 | 2025-04-07 | 2025
30255 |  | CEF-MERENI | MERENI | CV | solar | 0.006 | 0.006 | 75 | 0.23 | CFP | N/A | DEER TS | 7060250300708 |  | 7060250300708 | 2025-04-27 | 2025
30256 |  | CEF-SELIMBAR | SELIMBAR | SB | solar | 0.006 | 0.006 | 0 | 0 | CFP | N/A | DEER TS | 7020250301879 |  | 7020250301879 | 2025-04-30 | 2025
30257 |  | CEF-LISA | LISA | BV | solar | 0.008 | 0.008 | 0 | 0 | CFP | N/A | DEER TS | 7010250302955 |  | 7010250302955 | 2025-04-24 | 2025
30258 |  | CEF-CISNADIE | CISNADIE | SB | solar | 0.006 | 0.006 | 0 | 0 | CFP | N/A | DEER TS | 7020250301881 |  | 7020250301881 | 2025-04-07 | 2025
30259 |  | CEF-CRISTIAN | CRISTIAN | BV | solar | 0.0054 | 0.0054 | 0 | 0 | CFP | N/A | DEER TS | 7010250302957 |  | 7010250302957 | 2025-04-09 | 2025
30260 |  | CEF-ODORHEIU SECUIESC | ODORHEIU SECUIESC | HR | solar | 0.005 | 0.005 | 0 | 0 | CFP | N/A | DEER TS | 7050250301037 |  | 7050250301037 | 2025-04-16 | 2025
30261 |  | CEF-SANCRAIU DE MURES | SANCRAIU DE MURES | MS | solar | 0.005 | 0.005 | 11.11 | 0.23 | CFP | N/A | DEER TS | 7030250302287 |  | 7030250302287 | 2025-04-17 | 2025
30262 |  | CEF-GHIMBAV | GHIMBAV | BV | solar | 0.00495 | 0.00495 | 0 | 0 | CFP | N/A | DEER TS | 7010250302961 |  | 7010250302961 | 2025-04-11 | 2025
30263 |  | CEF-IDECIU DE JOS | IDECIU DE JOS | MS | solar | 0.008 | 0.008 | 8.33 | 0.4 | CFP | N/A | DEER TS | 7030250302291 |  | 7030250302291 | 2025-04-11 | 2025
30264 |  | CEF-CRISTESTI | CRISTESTI | MS | solar | 0.006 | 0.006 | 0 | 0 | CFP | N/A | DEER TS | 7030250302289 |  | 7030250302289 | 2025-04-07 | 2025
30265 |  | CEF-FRUMOASA | FRUMOASA | HR | solar | 0.006 | 0.006 | 0 | 0 | CFP | N/A | DEER TS | 7050250301038 |  | 7050250301038 | 2025-04-09 | 2025
30266 |  | CEF-MEDIAS | MEDIAS | SB | solar | 0.01 | 0.01 | 0 | 0 | CFP | N/A | DEER TS | 7020250301886 |  | 7020250301886 | 2025-04-23 | 2025
30267 |  | CEF-ERNEI | ERNEI | MS | solar | 0.008 | 0.008 | 0 | 0 | CFP | N/A | DEER TS | 7030250302292 |  | 7030250302292 | 2025-04-01 | 2025
30268 |  | CEF-SIMONESTI | SIMONESTI | HR | solar | 0.005 | 0.005 | 0 | 0 | CFP | N/A | DEER TS | 7050250301040 |  | 7050250301040 | 2025-04-09 | 2025
30269 |  | CEF-MIERCUREA CIUC | MIERCUREA CIUC | HR | solar | 0.015 | 0.015 | 0 | 0 | CFP | N/A | DEER TS | 7050250301041 |  | 7050250301041 | 2025-04-16 | 2025
30270 |  | CEF-GHELINTA | GHELINTA | CV | solar | 0.009 | 0.009 | 0 | 0 | CFP | N/A | DEER TS | 7060250300719 |  | 7060250300719 | 2025-04-27 | 2025
30271 |  | CEF-ZETEA | ZETEA | HR | solar | 0.006 | 0.006 | 0 | 0 | CFP | N/A | DEER TS | 7050250301042 |  | 7050250301042 | 2025-04-16 | 2025
30272 |  | CEF-SANGEORGIU DE MURES | SANGEORGIU DE MURES | MS | solar | 0.006 | 0.006 | 0 | 0 | CFP | N/A | DEER TS | 7030250302300 |  | 7030250302300 | 2025-04-15 | 2025
30273 |  | CEF-FAGARAS | FAGARAS | BV | solar | 0.006 | 0.006 | 0 | 0 | CFP | N/A | DEER TS | 7010250303022 |  | 7010250303022 | 2025-04-11 | 2025
30274 |  | CEF-SANPETRU | SANPETRU | BV | solar | 0.005 | 0.005 | 0 | 0 | CFP | N/A | DEER TS | 7010250303027 |  | 7010250303027 | 2025-04-11 | 2025
30275 |  | CEF-HARMAN | HARMAN | BV | solar | 0.005 | 0.005 | 0 | 0 | CFP | N/A | DEER TS | 7010250303031 |  | 7010250303031 | 2025-04-09 | 2025
30276 |  | CEF-TARGU MURES | TARGU MURES | MS | solar | 0.006 | 0.006 | 100 | 0.4 | CFP | N/A | DEER TS | 7030250302310 |  | 7030250302310 | 2025-04-09 | 2025
30277 |  | CEF-CATALINA | CATALINA | CV | solar | 0.01 | 0.01 | 0 | 0 | CFP | N/A | DEER TS | 7060250300726 |  | 7060250300726 | 2025-04-27 | 2025
30278 |  | CEF-LUDUS | LUDUS | MS | solar | 0.006 | 0.006 | 300 | 0.23 | CFP | N/A | DEER TS | 7030250302315 |  | 7030250302315 | 2025-04-10 | 2025
30279 |  | CEF-SANTANA DE MURES | SANTANA DE MURES | MS | solar | 0.006 | 0.006 | 13.88 | 0.23 | CFP | N/A | DEER TS | 7030250302314 |  | 7030250302314 | 2025-04-04 | 2025
30280 |  | CEF-BRASOV | BRASOV | BV | solar | 0.006 | 0.006 | 0 | 0 | CFP | N/A | DEER TS | 7010250303038 |  | 7010250303038 | 2025-04-23 | 2025
30281 |  | CEF-COVASNA | COVASNA | CV | solar | 0.005 | 0.005 | 0 | 0 | CFP | N/A | DEER TS | 7060250300728 |  | 7060250300728 | 2025-04-27 | 2025
30282 |  | CEF-CORUNCA | CORUNCA | MS | solar | 0.006 | 0.006 | 0 | 0 | CFP | N/A | DEER TS | 7030250302326 |  | 7030250302326 | 2025-04-15 | 2025
30283 |  | CEF-CODLEA | CODLEA | BV | solar | 0.02 | 0.02 | 0 | 0 | CFP | N/A | DEER TS | 7010250303039 |  | 7010250303039 | 2025-04-11 | 2025
30284 |  | CEF-SICULENI | SICULENI | HR | solar | 0.0057 | 0.0057 | 0 | 0 | CFP | N/A | DEER TS | 7050250301055 |  | 7050250301055 | 2025-04-14 | 2025
30285 |  | CEF-PAPIU ILARIAN | PAPIU ILARIAN | MS | solar | 0.006 | 0.006 | 200 | 0.23 | CFP | N/A | DEER TS | 7030250302328 |  | 7030250302328 | 2025-04-10 | 2025
30286 |  | CEF-SANPETRU | SANPETRU | BV | solar | 0.005 | 0.005 | 0 | 0 | CFP | N/A | DEER TS | 7010250303047 |  | 7010250303047 | 2025-04-11 | 2025
30287 |  | CEF-ALBESTI | ALBESTI | MS | solar | 0.006 | 0.006 | 0 | 0 | CFP | N/A | DEER TS | 7030250302334 |  | 7030250302334 | 2025-04-07 | 2025
30288 |  | CEF-IERNUT | IERNUT | MS | solar | 0.008 | 0.008 | 0 | 0 | CFP | N/A | DEER TS | 7030250302344 |  | 7030250302344 | 2025-04-07 | 2025
30289 |  | CEF-BRASOV | BRASOV | BV | solar | 0.0064 | 0.0064 | 0 | 0 | CFP | N/A | DEER TS | 7010250303064 |  | 7010250303064 | 2025-04-15 | 2025
30290 |  | CEF-TUSNAD | TUSNAD | HR | solar | 0.099735 | 0.099735 | 0 | 0 | CFP | N/A | DEER TS | 7050250301061 |  | 7050250301061 | 2025-04-24 | 2025
30291 |  | CEF-SIGHISOARA | SIGHISOARA | MS | solar | 0.006 | 0.006 | 0 | 0 | CFP | N/A | DEER TS | 7030250302350 |  | 7030250302350 | 2025-04-16 | 2025
30292 |  | CEF-RASNOV | RASNOV | BV | solar | 0.006 | 0.006 | 0 | 0 | CFP | N/A | DEER TS | 7010250303087 |  | 7010250303087 | 2025-04-17 | 2025
30293 |  | CEF-LELICENI | LELICENI | HR | solar | 0.00609 | 0.00609 | 0 | 0 | CFP | N/A | DEER TS | 7050250301075 |  | 7050250301075 | 2025-04-29 | 2025
30294 |  | CEF-VULCAN | VULCAN | BV | solar | 0.005 | 0.005 | 0 | 0 | CFP | N/A | DEER TS | 7010250303098 |  | 7010250303098 | 2025-04-14 | 2025
30295 |  | CEF-MADARAS | MADARAS | HR | solar | 0.01188 | 0.01188 | 0 | 0 | CFP | N/A | DEER TS | 7050250301085 |  | 7050250301085 | 2025-04-03 | 2025
30296 |  | CEF-TARGU SECUIESC | TARGU SECUIESC | CV | solar | 0.00522 | 0.00522 | 0 | 0 | CFP | N/A | DEER TS | 7060250300741 |  | 7060250300741 | 2025-04-27 | 2025
30297 |  | CEF-SICULENI | SICULENI | HR | solar | 0.006 | 0.006 | 0 | 0 | CFP | N/A | DEER TS | 7050250301090 |  | 7050250301090 | 2025-04-29 | 2025
30298 |  | CEF-LIVEZENI | LIVEZENI | MS | solar | 0.015 | 0.015 | 280 | 0.4 | CFP | N/A | DEER TS | 7030250302366 |  | 7030250302366 | 2025-04-02 | 2025
30299 |  | CEF-ALBA IULIA | ALBA IULIA | AB | solar | 0.006 | 0.006 | 0 | 0 | CFP | N/A | DEER TS | 7040250301881 |  | 7040250301881 | 2025-04-07 | 2025
30300 |  | CEF-ALBA IULIA | ALBA IULIA | AB | solar | 0.00528 | 0.00528 | 0 | 0 | CFP | N/A | DEER TS | 7040250301882 |  | 7040250301882 | 2025-04-07 | 2025
30301 |  | CEF-SICULENI | SICULENI | HR | solar | 0.006 | 0.006 | 0 | 0 | CFP | N/A | DEER TS | 7050250301123 |  | 7050250301123 | 2025-04-29 | 2025
30302 |  | CEF-ALBA IULIA | ALBA IULIA | AB | solar | 0.006 | 0.006 | 0 | 0 | CFP | N/A | DEER TS | 7040250301886 |  | 7040250301886 | 2025-04-16 | 2025
30303 |  | CEF-ODORHEIU SECUIESC | ODORHEIU SECUIESC | HR | solar | 0.00765 | 0.00765 | 0 | 0 | CFP | N/A | DEER TS | 7050250301122 |  | 7050250301122 | 2025-04-29 | 2025
30304 |  | CEF-SFANTUL GHEORGHE | SFANTUL GHEORGHE | CV | solar | 0.008 | 0.008 | 7 | 0.4 | CFP | N/A | DEER TS | 7060250300749 |  | 7060250300749 | 2025-04-27 | 2025
30305 |  | CEF-GALDA DE JOS | GALDA DE JOS | AB | solar | 0.006 | 0.006 | 0 | 0 | CFP | N/A | DEER TS | 7040250301889 |  | 7040250301889 | 2025-04-17 | 2025
30306 |  | CEF-ALBA IULIA | ALBA IULIA | AB | solar | 0.006 | 0.006 | 0 | 0 | CFP | N/A | DEER TS | 7040250301891 |  | 7040250301891 | 2025-04-16 | 2025
30307 |  | CEF-UNGHENI | UNGHENI | MS | solar | 0.006 | 0.006 | 13.88 | 0.23 | CFP | N/A | DEER TS | 7030250302383 |  | 7030250302383 | 2025-04-14 | 2025
30308 |  | CEF-LELICENI | LELICENI | HR | solar | 0.006 | 0.006 | 0 | 0 | CFP | N/A | DEER TS | 7050250301133 |  | 7050250301133 | 2025-04-03 | 2025
30309 |  | CEF-ODORHEIU SECUIESC | ODORHEIU SECUIESC | HR | solar | 0.01 | 0.01 | 0 | 0 | CFP | N/A | DEER TS | 7050250301144 |  | 7050250301144 | 2025-04-16 | 2025
30310 |  | CEF-ODORHEIU SECUIESC | ODORHEIU SECUIESC | HR | solar | 0.0048 | 0.0048 | 0 | 0 | CFP | N/A | DEER TS | 7050250301146 |  | 7050250301146 | 2025-04-30 | 2025
30311 |  | CEF-MIHALT | MIHALT | AB | solar | 0.006 | 0.006 | 11.11 | 0.23 | CFP | N/A | DEER TS | 7040250301907 |  | 7040250301907 | 2025-04-29 | 2025
30312 |  | CEF-SIGHISOARA | SIGHISOARA | MS | solar | 0.015 | 0.015 | 150 | 0.4 | CFP | N/A | DEER TS | 7030250302405 |  | 7030250302405 | 2025-04-02 | 2025
30313 |  | CEF-SANCRAIU DE MURES | SANCRAIU DE MURES | MS | solar | 0.006 | 0.006 | 280 | 0.4 | CFP | N/A | DEER TS | 7030250302406 |  | 7030250302406 | 2025-04-29 | 2025
30314 |  | CEF-MIERCUREA CIUC | MIERCUREA CIUC | HR | solar | 0.005 | 0.005 | 0 | 0 | CFP | N/A | DEER TS | 7050250301154 |  | 7050250301154 | 2025-04-14 | 2025
30315 |  | CEF-FELICENI | FELICENI | HR | solar | 0.008 | 0.008 | 0 | 0 | CFP | N/A | DEER TS | 7050250301155 |  | 7050250301155 | 2025-04-29 | 2025
30316 |  | CEF-CISNADIE | CISNADIE | SB | solar | 0.008 | 0.008 | 0 | 0 | CFP | N/A | DEER TS | 7020250301941 |  | 7020250301941 | 2025-04-07 | 2025
30317 |  | CEF-SANGEORGIU DE MURES | SANGEORGIU DE MURES | MS | solar | 0.006 | 0.006 | 280 | 0.4 | CFP | N/A | DEER TS | 7030250302413 |  | 7030250302413 | 2025-04-29 | 2025
30318 |  | CEF-RASINARI | RASINARI | SB | solar | 0.005 | 0.005 | 0 | 0 | CFP | N/A | DEER TS | 7020250301940 |  | 7020250301940 | 2025-04-25 | 2025
30319 |  | CEF-ROSIA DE SECAS | ROSIA DE SECAS | AB | solar | 0.006 | 0.006 | 0 | 0 | CFP | N/A | DEER TS | 7040250301917 |  | 7040250301917 | 2025-04-01 | 2025
30320 |  | CEF-SFANTUL GHEORGHE | SFANTUL GHEORGHE | CV | solar | 0.006 | 0.006 | 0 | 0 | CFP | N/A | DEER TS | 7060250300761 |  | 7060250300761 | 2025-04-27 | 2025
30321 |  | CEF-AIUD | AIUD | AB | solar | 0.008 | 0.008 | 200 | 0.4 | CFP | N/A | DEER TS | 7040250301927 |  | 7040250301927 | 2025-04-30 | 2025
30322 |  | CEF-ALBA IULIA | ALBA IULIA | AB | solar | 0.006 | 0.006 | 0 | 0 | CFP | N/A | DEER TS | 7040250301929 |  | 7040250301929 | 2025-04-07 | 2025
30323 |  | CEF-CIUGUD | CIUGUD | AB | solar | 0.006 | 0.006 | 0 | 0 | CFP | N/A | DEER TS | 7040250301930 |  | 7040250301930 | 2025-04-16 | 2025
30324 |  | CEF-ROSIA | ROSIA | SB | solar | 0.005 | 0.005 | 0 | 0 | CFP | N/A | DEER TS | 7020250301978 |  | 7020250301978 | 2025-04-03 | 2025
30325 |  | CEF-BLANDIANA | BLANDIANA | AB | solar | 0.006 | 0.006 | 280 | 0.23 | CFP | N/A | DEER TS | 7040250301931 |  | 7040250301931 | 2025-04-29 | 2025
30326 |  | CEF-SANTANA DE MURES | SANTANA DE MURES | MS | solar | 0.006 | 0.006 | 11.11 | 0.23 | CFP | N/A | DEER TS | 7030250302426 |  | 7030250302426 | 2025-04-01 | 2025
30327 |  | CEF-CIUGUD | CIUGUD | AB | solar | 0.006 | 0.006 | 0 | 0 | CFP | N/A | DEER TS | 7040250301932 |  | 7040250301932 | 2025-04-16 | 2025
30328 |  | CEF-CRICAU | CRICAU | AB | solar | 0.006 | 0.006 | 0 | 0 | CFP | N/A | DEER TS | 7040250301936 |  | 7040250301936 | 2025-04-16 | 2025
30329 |  | CEF-MIRASLAU | MIRASLAU | AB | solar | 0.006 | 0.006 | 280 | 0.23 | CFP | N/A | DEER TS | 7040250301937 |  | 7040250301937 | 2025-04-29 | 2025
30330 |  | CEF-AIUD | AIUD | AB | solar | 0.006 | 0.006 | 280 | 0.23 | CFP | N/A | DEER TS | 7040250301941 |  | 7040250301941 | 2025-04-29 | 2025
30331 |  | CEF-SFANTUL GHEORGHE | SFANTUL GHEORGHE | CV | solar | 0.005 | 0.005 | 0 | 0 | CFP | N/A | DEER TS | 7060250300766 |  | 7060250300766 | 2025-04-27 | 2025
30332 |  | CEF-CISNADIE | CISNADIE | SB | solar | 0.006 | 0.006 | 0 | 0 | CFP | N/A | DEER TS | 7020250301985 |  | 7020250301985 | 2025-04-17 | 2025
30333 |  | CEF-PIANU | PIANU | AB | solar | 0.00436 | 0.00436 | 0 | 0 | CFP | N/A | DEER TS | 7040250301943 |  | 7040250301943 | 2025-04-03 | 2025
30334 |  | CEF-CORUNCA | CORUNCA | MS | solar | 0.00792 | 0.00792 | 0 | 0 | CFP | N/A | DEER TS | 7030250302448 |  | 7030250302448 | 2025-04-14 | 2025
30335 |  | CEF-SIBIU | SIBIU | SB | solar | 0.00817 | 0.00817 | 0 | 0 | CFP | N/A | DEER TS | 7020250301987 |  | 7020250301987 | 2025-04-11 | 2025
30336 |  | CEF-SANTANA DE MURES | SANTANA DE MURES | MS | solar | 0.006 | 0.006 | 11.11 | 0.23 | CFP | N/A | DEER TS | 7030250302450 |  | 7030250302450 | 2025-04-17 | 2025
30337 |  | CEF-SARMASEL | SARMASEL | MS | solar | 0.006 | 0.006 | 11.11 | 0.23 | CFP | N/A | DEER TS | 7030250302451 |  | 7030250302451 | 2025-04-01 | 2025
30338 |  | CEF-ALBA IULIA | ALBA IULIA | AB | solar | 0.01 | 0.01 | 0 | 0 | CFP | N/A | DEER TS | 7040250301952 |  | 7040250301952 | 2025-04-03 | 2025
30339 |  | CEF-LIVEZENI | LIVEZENI | MS | solar | 0.006 | 0.006 | 280 | 0.23 | CFP | N/A | DEER TS | 7030250302454 |  | 7030250302454 | 2025-04-30 | 2025
30340 |  | CEF-SIBIU | SIBIU | SB | solar | 0.005 | 0.005 | 0 | 0 | CFP | N/A | DEER TS | 7020250301994 |  | 7020250301994 | 2025-04-23 | 2025
30341 |  | CEF-ALBA IULIA | ALBA IULIA | AB | solar | 0.006 | 0.006 | 0 | 0 | CFP | N/A | DEER TS | 7040250301954 |  | 7040250301954 | 2025-04-07 | 2025
30342 |  | CEF-SANCRAIU DE MURES | SANCRAIU DE MURES | MS | solar | 0.01 | 0.01 | 0 | 0 | CFP | N/A | DEER TS | 7030250302462 |  | 7030250302462 | 2025-04-07 | 2025
30343 |  | CEF-SANCRAIU DE MURES | SANCRAIU DE MURES | MS | solar | 0.006 | 0.006 | 50 | 0.23 | CFP | N/A | DEER TS | 7030250302459 |  | 7030250302459 | 2025-04-16 | 2025
30344 |  | CEF-CUGIR | CUGIR | AB | solar | 0.006 | 0.006 | 0 | 0 | CFP | N/A | DEER TS | 7040250301957 |  | 7040250301957 | 2025-04-01 | 2025
30345 |  | CEF-VINTU DE JOS | VINTU DE JOS | AB | solar | 0.005 | 0.005 | 0 | 0 | CFP | N/A | DEER TS | 7040250301958 |  | 7040250301958 | 2025-04-23 | 2025
30346 |  | CEF-CICEU | CICEU | HR | solar | 0.00525 | 0.00525 | 0 | 0 | CFP | N/A | DEER TS | 7050250301246 |  | 7050250301246 | 2025-04-29 | 2025
30347 |  | CEF-JIDVEI | JIDVEI | AB | solar | 0.004995 | 0.004995 | 100 | 0.23 | CFP | N/A | DEER TS | 7040250301959 |  | 7040250301959 | 2025-04-28 | 2025
30348 |  | CEF-CIUGUD | CIUGUD | AB | solar | 0.006 | 0.006 | 15.33 | 0.23 | CFP | N/A | DEER TS | 7040250301960 |  | 7040250301960 | 2025-04-28 | 2025
30349 |  | CEF-SANTANA DE MURES | SANTANA DE MURES | MS | solar | 0.006 | 0.006 | 280 | 0.23 | CFP | N/A | DEER TS | 7030250302467 |  | 7030250302467 | 2025-04-17 | 2025
30350 |  | CEF-CUGIR | CUGIR | AB | solar | 0.005 | 0.005 | 0 | 0 | CFP | N/A | DEER TS | 7040250301962 |  | 7040250301962 | 2025-04-08 | 2025
30351 |  | CEF-DOSTAT | DOSTAT | AB | solar | 0.006 | 0.006 | 0 | 0 | CFP | N/A | DEER TS | 7040250301963 |  | 7040250301963 | 2025-04-01 | 2025
30352 |  | CEF-CISNADIE | CISNADIE | SB | solar | 0.006 | 0.006 | 0 | 0 | CFP | N/A | DEER TS | 7020250301999 |  | 7020250301999 | 2025-04-23 | 2025
30353 |  | CEF-SIBIU | SIBIU | SB | solar | 0.008 | 0.008 | 0 | 0 | CFP | N/A | DEER TS | 7020250302002 |  | 7020250302002 | 2025-04-23 | 2025
30354 |  | CEF-IGHIU | IGHIU | AB | solar | 0.006 | 0.006 | 13.89 | 0.4 | CFP | N/A | DEER TS | 7040250301967 |  | 7040250301967 | 2025-04-25 | 2025
30355 |  | CEF-CISNADIE | CISNADIE | SB | solar | 0.006 | 0.006 | 0 | 0 | CFP | N/A | DEER TS | 7020250302004 |  | 7020250302004 | 2025-04-17 | 2025
30356 |  | CEF-TARGU MURES | TARGU MURES | MS | solar | 0.006 | 0.006 | 50 | 0.23 | CFP | N/A | DEER TS | 7030250302474 |  | 7030250302474 | 2025-04-16 | 2025
30357 |  | CEF-SEBES | SEBES | AB | solar | 0.005 | 0.005 | 0 | 0 | CFP | N/A | DEER TS | 7040250301966 |  | 7040250301966 | 2025-04-23 | 2025
30358 |  | CEF-ODORHEIU SECUIESC | ODORHEIU SECUIESC | HR | solar | 0.00574 | 0.00574 | 0 | 0 | CFP | N/A | DEER TS | 7050250301256 |  | 7050250301256 | 2025-04-14 | 2025
30359 |  | CEF-SIBIU | SIBIU | SB | solar | 0.006 | 0.006 | 0 | 0 | CFP | N/A | DEER TS | 7020250302006 |  | 7020250302006 | 2025-04-23 | 2025
30360 |  | CEF-TARGU MURES | TARGU MURES | MS | solar | 0.006 | 0.006 | 50 | 0.4 | CFP | N/A | DEER TS | 7030250302477 |  | 7030250302477 | 2025-04-30 | 2025
30361 |  | CEF-CRISTESTI | CRISTESTI | MS | solar | 0.008 | 0.008 | 280 | 0.4 | CFP | N/A | DEER TS | 7030250302478 |  | 7030250302478 | 2025-04-30 | 2025
30362 |  | CEF-AIUD | AIUD | AB | solar | 0.005 | 0.005 | 0 | 0 | CFP | N/A | DEER TS | 7040250301969 |  | 7040250301969 | 2025-04-01 | 2025
30363 |  | CEF-SIBIU | SIBIU | SB | solar | 0.005 | 0.005 | 0 | 0 | CFP | N/A | DEER TS | 7020250302010 |  | 7020250302010 | 2025-04-09 | 2025
30364 |  | CEF-ALBA IULIA | ALBA IULIA | AB | solar | 0.006 | 0.006 | 0 | 0 | CFP | N/A | DEER TS | 7040250301970 |  | 7040250301970 | 2025-04-07 | 2025
30365 |  | CEF-ODORHEIU SECUIESC | ODORHEIU SECUIESC | HR | solar | 0.006 | 0.006 | 0 | 0 | CFP | N/A | DEER TS | 7050250301259 |  | 7050250301259 | 2025-04-29 | 2025
30366 |  | CEF-SIMONESTI | SIMONESTI | HR | solar | 0.006 | 0.006 | 0 | 0 | CFP | N/A | DEER TS | 7050250301267 |  | 7050250301267 | 2025-04-29 | 2025
30367 |  | CEF-SPRING | SPRING | AB | solar | 0.005 | 0.005 | 0 | 0 | CFP | N/A | DEER TS | 7040250301975 |  | 7040250301975 | 2025-04-16 | 2025
30368 |  | CEF-MIHALT | MIHALT | AB | solar | 0.006 | 0.006 | 0 | 0 | CFP | N/A | DEER TS | 7040250301977 |  | 7040250301977 | 2025-04-08 | 2025
30369 |  | CEF-SEBES | SEBES | AB | solar | 0.006 | 0.006 | 0 | 0 | CFP | N/A | DEER TS | 7040250301978 |  | 7040250301978 | 2025-04-16 | 2025
30370 |  | CEF-CRISTURU SECUIESC | CRISTURU SECUIESC | HR | solar | 0.0055 | 0.0055 | 0 | 0 | CFP | N/A | DEER TS | 7050250301273 |  | 7050250301273 | 2025-04-29 | 2025
30371 |  | CEF-CIUGUD | CIUGUD | AB | solar | 0.005 | 0.005 | 0 | 0 | CFP | N/A | DEER TS | 7040250301981 |  | 7040250301981 | 2025-04-07 | 2025
30372 |  | CEF-BLAJ | BLAJ | AB | solar | 0.005 | 0.005 | 0 | 0 | CFP | N/A | DEER TS | 7040250301983 |  | 7040250301983 | 2025-04-07 | 2025
30373 |  | CEF-SANGEORGIU DE MURES | SANGEORGIU DE MURES | MS | solar | 0.006 | 0.006 | 280 | 0.4 | CFP | N/A | DEER TS | 7030250302486 |  | 7030250302486 | 2025-04-30 | 2025
30374 |  | CEF-MIERCUREA CIUC | MIERCUREA CIUC | HR | solar | 0.005 | 0.005 | 0 | 0 | CFP | N/A | DEER TS | 7050250301284 |  | 7050250301284 | 2025-04-14 | 2025
30375 |  | CEF-ALBA IULIA | ALBA IULIA | AB | solar | 0.006 | 0.006 | 0 | 0 | CFP | N/A | DEER TS | 7040250301986 |  | 7040250301986 | 2025-04-07 | 2025
30376 |  | CEF-FELICENI | FELICENI | HR | solar | 0.006 | 0.006 | 0 | 0 | CFP | N/A | DEER TS | 7050250301280 |  | 7050250301280 | 2025-04-09 | 2025
30377 |  | CEF-TULGHES | TULGHES | HR | solar | 0.005 | 0.005 | 0 | 0 | CFP | N/A | DEER TS | 7050250301288 |  | 7050250301288 | 2025-04-07 | 2025
30378 |  | CEF-SEBES | SEBES | AB | solar | 0.006 | 0.006 | 0 | 0 | CFP | N/A | DEER TS | 7040250301988 |  | 7040250301988 | 2025-04-09 | 2025
30379 |  | CEF-AIUD | AIUD | AB | solar | 0.006 | 0.006 | 0 | 0 | CFP | N/A | DEER TS | 7040250301989 |  | 7040250301989 | 2025-04-28 | 2025
30380 |  | CEF-SANGEORGIU DE MURES | SANGEORGIU DE MURES | MS | solar | 0.006 | 0.006 | 280 | 0.23 | CFP | N/A | DEER TS | 7030250302503 |  | 7030250302503 | 2025-04-30 | 2025
30381 |  | CEF-OCNA MURES | OCNA MURES | AB | solar | 0.006 | 0.006 | 0 | 0 | CFP | N/A | DEER TS | 7040250301991 |  | 7040250301991 | 2025-04-01 | 2025
30382 |  | CEF-MARTINIS | MARTINIS | HR | solar | 0.01 | 0.01 | 0 | 0 | CFP | N/A | DEER TS | 7050250301287 |  | 7050250301287 | 2025-04-29 | 2025
30383 |  | CEF-ALBA IULIA | ALBA IULIA | AB | solar | 0.006 | 0.006 | 0 | 0 | CFP | N/A | DEER TS | 7040250301993 |  | 7040250301993 | 2025-04-07 | 2025
30384 |  | CEF-RASINARI | RASINARI | SB | solar | 0.01 | 0.01 | 0 | 0 | CFP | N/A | DEER TS | 7020250302033 |  | 7020250302033 | 2025-04-03 | 2025
30385 |  | CEF-SIBIU | SIBIU | SB | solar | 0.008 | 0.008 | 0 | 0 | CFP | N/A | DEER TS | 7020250302032 |  | 7020250302032 | 2025-04-07 | 2025
30386 |  | CEF-OCNA MURES | OCNA MURES | AB | solar | 0.006 | 0.006 | 0 | 0 | CFP | N/A | DEER TS | 7040250301995 |  | 7040250301995 | 2025-04-01 | 2025
30387 |  | CEF-ALBA IULIA | ALBA IULIA | AB | solar | 0.005 | 0.005 | 0 | 0 | CFP | N/A | DEER TS | 7040250301998 |  | 7040250301998 | 2025-04-07 | 2025
30388 |  | CEF-CISNADIE | CISNADIE | SB | solar | 0.005 | 0.005 | 0 | 0 | CFP | N/A | DEER TS | 7020250302036 |  | 7020250302036 | 2025-04-07 | 2025
30389 |  | CEF-DANESTI | DANESTI | HR | solar | 0.006 | 0.006 | 0 | 0 | CFP | N/A | DEER TS | 7050250301299 |  | 7050250301299 | 2025-04-29 | 2025
30390 |  | CEF-SICULENI | SICULENI | HR | solar | 0.006 | 0.006 | 0 | 0 | CFP | N/A | DEER TS | 7050250301301 |  | 7050250301301 | 2025-04-14 | 2025
30391 |  | CEF-VINTU DE JOS | VINTU DE JOS | AB | solar | 0.005 | 0.005 | 0 | 0 | CFP | N/A | DEER TS | 7040250301999 |  | 7040250301999 | 2025-04-16 | 2025
30392 |  | CEF-SANGEORGIU DE MURES | SANGEORGIU DE MURES | MS | solar | 0.00486 | 0.00486 | 300 | 0.23 | CFP | N/A | DEER TS | 7030250302517 |  | 7030250302517 | 2025-04-10 | 2025
30393 |  | CEF-ALBA IULIA | ALBA IULIA | AB | solar | 0.006 | 0.006 | 0 | 0 | CFP | N/A | DEER TS | 7040250302002 |  | 7040250302002 | 2025-04-07 | 2025
30394 |  | CEF-POPLACA | POPLACA | SB | solar | 0.01 | 0.01 | 0 | 0 | CFP | N/A | DEER TS | 7020250302039 |  | 7020250302039 | 2025-04-11 | 2025
30395 |  | CEF-MIERCUREA CIUC | MIERCUREA CIUC | HR | solar | 0.012 | 0.012 | 0 | 0 | CFP | N/A | DEER TS | 7050250301306 |  | 7050250301306 | 2025-04-16 | 2025
30396 |  | CEF-SEBES | SEBES | AB | solar | 0.005 | 0.005 | 0 | 0 | CFP | N/A | DEER TS | 7040250302007 |  | 7040250302007 | 2025-04-01 | 2025
30397 |  | CEF-ALBA IULIA | ALBA IULIA | AB | solar | 0.008 | 0.008 | 0 | 0 | CFP | N/A | DEER TS | 7040250302010 |  | 7040250302010 | 2025-04-07 | 2025
30398 |  | CEF-BLAJ | BLAJ | AB | solar | 0.006 | 0.006 | 0 | 0 | CFP | N/A | DEER TS | 7040250302013 |  | 7040250302013 | 2025-04-01 | 2025
30399 |  | CEF-SEBES | SEBES | AB | solar | 0.006 | 0.006 | 0 | 0 | CFP | N/A | DEER TS | 7040250302015 |  | 7040250302015 | 2025-04-29 | 2025
30400 |  | CEF-ALBA IULIA | ALBA IULIA | AB | solar | 0.006 | 0.006 | 0 | 0 | CFP | N/A | DEER TS | 7040250302017 |  | 7040250302017 | 2025-04-23 | 2025
30401 |  | CEF-REGHIN | REGHIN | MS | solar | 0.006 | 0.006 | 280 | 0.4 | CFP | N/A | DEER TS | 7030250302526 |  | 7030250302526 | 2025-04-30 | 2025
30402 |  | CEF-CISNADIE | CISNADIE | SB | solar | 0.006 | 0.006 | 0 | 0 | CFP | N/A | DEER TS | 7020250302044 |  | 7020250302044 | 2025-04-07 | 2025
30403 |  | CEF-CISNADIE | CISNADIE | SB | solar | 0.006 | 0.006 | 0 | 0 | CFP | N/A | DEER TS | 7020250302043 |  | 7020250302043 | 2025-04-03 | 2025
30404 |  | CEF-ODORHEIU SECUIESC | ODORHEIU SECUIESC | HR | solar | 0.006 | 0.006 | 0 | 0 | CFP | N/A | DEER TS | 7050250301318 |  | 7050250301318 | 2025-04-14 | 2025
30405 |  | CEF-ALBA IULIA | ALBA IULIA | AB | solar | 0.005 | 0.005 | 0 | 0 | CFP | N/A | DEER TS | 7040250302021 |  | 7040250302021 | 2025-04-07 | 2025
30406 |  | CEF-VINTU DE JOS | VINTU DE JOS | AB | solar | 0.006 | 0.006 | 0 | 0 | CFP | N/A | DEER TS | 7040250302020 |  | 7040250302020 | 2025-04-17 | 2025
30407 |  | CEF-SIBIU | SIBIU | SB | solar | 0.006 | 0.006 | 0 | 0 | CFP | N/A | DEER TS | 7020250302045 |  | 7020250302045 | 2025-04-07 | 2025
30408 |  | CEF-SANTIMBRU | SANTIMBRU | AB | solar | 0.01 | 0.01 | 0 | 0 | CFP | N/A | DEER TS | 7040250302023 |  | 7040250302023 | 2025-04-07 | 2025
30409 |  | CEF-AGNITA | AGNITA | SB | solar | 0.006 | 0.006 | 0 | 0 | CFP | N/A | DEER TS | 7020250302046 |  | 7020250302046 | 2025-04-09 | 2025
30410 |  | CEF-SALCIUA DE JOS | SALCIUA DE JOS | AB | solar | 0.003 | 0.003 | 0 | 0 | CFP | N/A | DEER TS | 7040250302022 |  | 7040250302022 | 2025-04-28 | 2025
30411 |  | CEF-CORUNCA | CORUNCA | MS | solar | 0.006 | 0.006 | 280 | 0.4 | CFP | N/A | DEER TS | 7030250302529 |  | 7030250302529 | 2025-04-29 | 2025
30412 |  | CEF-ALBA IULIA | ALBA IULIA | AB | solar | 0.006 | 0.006 | 0 | 0 | CFP | N/A | DEER TS | 7040250302028 |  | 7040250302028 | 2025-04-07 | 2025
30413 |  | CEF-SANCRAIU DE MURES | SANCRAIU DE MURES | MS | solar | 0.006 | 0.006 | 280 | 0.4 | CFP | N/A | DEER TS | 7030250302532 |  | 7030250302532 | 2025-04-28 | 2025
30414 |  | CEF-alba iulia | alba iulia | AB | solar | 0.006 | 0.006 | 0 | 0 | CFP | N/A | DEER TS | 7040250302027 |  | 7040250302027 | 2025-04-16 | 2025
30415 |  | CEF-AIUD | AIUD | AB | solar | 0.00636 | 0.00636 | 0 | 0 | CFP | N/A | DEER TS | 7040250302029 |  | 7040250302029 | 2025-04-03 | 2025
30416 |  | CEF-ALBA IULIA | ALBA IULIA | AB | solar | 0.00522 | 0.00522 | 0 | 0 | CFP | N/A | DEER TS | 7040250302033 |  | 7040250302033 | 2025-04-03 | 2025
30417 |  | CEF-SANTANA DE MURES | SANTANA DE MURES | MS | solar | 0.006 | 0.006 | 280 | 0.4 | CFP | N/A | DEER TS | 7030250302538 |  | 7030250302538 | 2025-04-28 | 2025
30418 |  | CEF-GHEORGHENI | GHEORGHENI | HR | solar | 0.006 | 0.006 | 0 | 0 | CFP | N/A | DEER TS | 7050250301340 |  | 7050250301340 | 2025-04-10 | 2025
30419 |  | CEF-GHEORGHENI | GHEORGHENI | HR | solar | 0.006 | 0.006 | 0 | 0 | CFP | N/A | DEER TS | 7050250301344 |  | 7050250301344 | 2025-04-09 | 2025
30420 |  | CEF-BLAJ | BLAJ | AB | solar | 0.006 | 0.006 | 0 | 0 | CFP | N/A | DEER TS | 7040250302037 |  | 7040250302037 | 2025-04-01 | 2025
30421 |  | CEF-GHEORGHENI | GHEORGHENI | HR | solar | 0.00472 | 0.00472 | 0 | 0 | CFP | N/A | DEER TS | 7050250301347 |  | 7050250301347 | 2025-04-29 | 2025
30422 |  | CEF-LISA | LISA | BV | solar | 0.00979 | 0.00979 | 0 | 0 | CFP | N/A | DEER TS | 7010250303424 |  | 7010250303424 | 2025-04-23 | 2025
30423 |  | CEF-GHEORGHENI | GHEORGHENI | HR | solar | 0.006 | 0.006 | 0 | 0 | CFP | N/A | DEER TS | 7050250301353 |  | 7050250301353 | 2025-04-16 | 2025
30424 |  | CEF-CUGIR | CUGIR | AB | solar | 0.005 | 0.005 | 0 | 0 | CFP | N/A | DEER TS | 7040250302042 |  | 7040250302042 | 2025-04-09 | 2025
30425 |  | CEF-MIHESU DE CAMPIE | MIHESU DE CAMPIE | MS | solar | 0.006 | 0.006 | 280 | 0.23 | CFP | N/A | DEER TS | 7030250302546 |  | 7030250302546 | 2025-04-15 | 2025
30426 |  | CEF-MIERCUREA CIUC | MIERCUREA CIUC | HR | solar | 0.01 | 0.01 | 0 | 0 | CFP | N/A | DEER TS | 7050250301358 |  | 7050250301358 | 2025-04-09 | 2025
30427 |  | CEF-LUPENI | LUPENI | HR | solar | 0.006 | 0.006 | 0 | 0 | CFP | N/A | DEER TS | 7050250301355 |  | 7050250301355 | 2025-04-16 | 2025
30428 |  | CEF-GHEORGHENI | GHEORGHENI | HR | solar | 0.00354 | 0.00354 | 0 | 0 | CFP | N/A | DEER TS | 7050250301359 |  | 7050250301359 | 2025-04-29 | 2025
30429 |  | CEF-GHEORGHENI | GHEORGHENI | HR | solar | 0.006 | 0.006 | 0 | 0 | CFP | N/A | DEER TS | 7050250301360 |  | 7050250301360 | 2025-04-03 | 2025
30430 |  | CEF-SEBES | SEBES | AB | solar | 0.007 | 0.007 | 0 | 0 | CFP | N/A | DEER TS | 7040250302051 |  | 7040250302051 | 2025-04-09 | 2025
30431 |  | CEF-DAIA ROMANA | DAIA ROMANA | AB | solar | 0.01044 | 0.01044 | 100 | 0.4 | CFP | N/A | DEER TS | 7040250302053 |  | 7040250302053 | 2025-04-28 | 2025
30432 |  | CEF-SIBIU | SIBIU | SB | solar | 0.01 | 0.01 | 0 | 0 | CFP | N/A | DEER TS | 7020250302077 |  | 7020250302077 | 2025-04-07 | 2025
30433 |  | CEF-MEDIAS | MEDIAS | SB | solar | 0.01 | 0.01 | 0 | 0 | CFP | N/A | DEER TS | 7020250302079 |  | 7020250302079 | 2025-04-23 | 2025
30434 |  | CEF-MOSNA | MOSNA | SB | solar | 0.006 | 0.006 | 0 | 0 | CFP | N/A | DEER TS | 7020250302080 |  | 7020250302080 | 2025-04-23 | 2025
30435 |  | CEF-ALBA IULIA | ALBA IULIA | AB | solar | 0.006 | 0.006 | 0 | 0 | CFP | N/A | DEER TS | 7040250302055 |  | 7040250302055 | 2025-04-16 | 2025
30436 |  | CEF-MOSNA | MOSNA | SB | solar | 0.01 | 0.01 | 0 | 0 | CFP | N/A | DEER TS | 7020250302081 |  | 7020250302081 | 2025-04-23 | 2025
30437 |  | CEF-PANET | PANET | MS | solar | 0.006 | 0.006 | 280 | 0.4 | CFP | N/A | DEER TS | 7030250302553 |  | 7030250302553 | 2025-04-30 | 2025
30438 |  | CEF-ALBA IULIA | ALBA IULIA | AB | solar | 0.006 | 0.006 | 0 | 0 | CFP | N/A | DEER TS | 7040250302056 |  | 7040250302056 | 2025-04-23 | 2025
30439 |  | CEF-ALBA IULIA | ALBA IULIA | AB | solar | 0.005 | 0.005 | 0 | 0 | CFP | N/A | DEER TS | 7040250302058 |  | 7040250302058 | 2025-04-23 | 2025
30440 |  | CEF-RUSII-MUNTI | RUSII-MUNTI | MS | solar | 0.006 | 0.006 | 280 | 0.23 | CFP | N/A | DEER TS | 7030250302557 |  | 7030250302557 | 2025-04-15 | 2025
30441 |  | CEF-SEBES | SEBES | AB | solar | 0.01075 | 0.01075 | 0 | 0 | CFP | N/A | DEER TS | 7040250302060 |  | 7040250302060 | 2025-04-01 | 2025
30442 |  | CEF-ALBA IULIA | ALBA IULIA | AB | solar | 0.006 | 0.006 | 0 | 0 | CFP | N/A | DEER TS | 7040250302062 |  | 7040250302062 | 2025-04-16 | 2025
30443 |  | CEF-BATOS | BATOS | MS | solar | 0.006 | 0.006 | 280 | 0.23 | CFP | N/A | DEER TS | 7030250302562 |  | 7030250302562 | 2025-04-16 | 2025
30444 |  | CEF-AIUD | AIUD | AB | solar | 0.005 | 0.005 | 0 | 0 | CFP | N/A | DEER TS | 7040250302070 |  | 7040250302070 | 2025-04-03 | 2025
30445 |  | CEF-OCOLIS | OCOLIS | AB | solar | 0.0027 | 0.0027 | 0 | 0 | CFP | N/A | DEER TS | 7040250302076 |  | 7040250302076 | 2025-04-29 | 2025
30446 |  | CEF-ODORHEIU SECUIESC | ODORHEIU SECUIESC | HR | solar | 0.0198 | 0.0198 | 0 | 0 | CFP | N/A | DEER TS | 7050250301377 |  | 7050250301377 | 2025-04-09 | 2025
30447 |  | CEF-SEBES | SEBES | AB | solar | 0.006 | 0.006 | 0 | 0 | CFP | N/A | DEER TS | 7040250302075 |  | 7040250302075 | 2025-04-16 | 2025
30448 |  | CEF-ATEL | ATEL | SB | solar | 0.006 | 0.006 | 0 | 0 | CFP | N/A | DEER TS | 7020250302091 |  | 7020250302091 | 2025-04-11 | 2025
30449 |  | CEF-RASNOV | RASNOV | BV | solar | 0.00882 | 0.00882 | 0 | 0 | CFP | N/A | DEER TS | 7010250303503 |  | 7010250303503 | 2025-04-01 | 2025
30450 |  | CEF-ERNEI | ERNEI | MS | solar | 0.006 | 0.006 | 13.88 | 0.23 | CFP | N/A | DEER TS | 7030250302569 |  | 7030250302569 | 2025-04-15 | 2025
30451 |  | CEF-LAZAREA | LAZAREA | HR | solar | 0.006 | 0.006 | 0 | 0 | CFP | N/A | DEER TS | 7050250301384 |  | 7050250301384 | 2025-04-09 | 2025
30452 |  | CEF-SERCAITA | SERCAITA | BV | solar | 0.004 | 0.004 | 0 | 0 | CFP | N/A | DEER TS | 7010250303506 |  | 7010250303506 | 2025-04-23 | 2025
30453 |  | CEF-LAZAREA | LAZAREA | HR | solar | 0.006 | 0.006 | 0 | 0 | CFP | N/A | DEER TS | 7050250301386 |  | 7050250301386 | 2025-04-29 | 2025
30454 |  | CEF-SIBIU | SIBIU | SB | solar | 0.006 | 0.006 | 0 | 0 | CFP | N/A | DEER TS | 7020250302093 |  | 7020250302093 | 2025-04-09 | 2025
30455 |  | CEF-CIUMANI | CIUMANI | HR | solar | 0.012 | 0.012 | 0 | 0 | CFP | N/A | DEER TS | 7050250301389 |  | 7050250301389 | 2025-04-09 | 2025
30456 |  | CEF-ALBA IULIA | ALBA IULIA | AB | solar | 0.006 | 0.006 | 0 | 0 | CFP | N/A | DEER TS | 7040250302080 |  | 7040250302080 | 2025-04-09 | 2025
30457 |  | CEF-ALBA IULIA | ALBA IULIA | AB | solar | 0.005 | 0.005 | 0 | 0 | CFP | N/A | DEER TS | 7040250302082 |  | 7040250302082 | 2025-04-17 | 2025
30458 |  | CEF-FELICENI | FELICENI | HR | solar | 0.006 | 0.006 | 0 | 0 | CFP | N/A | DEER TS | 7050250301391 |  | 7050250301391 | 2025-04-09 | 2025
30459 |  | CEF-ZLATNA | ZLATNA | AB | solar | 0.006 | 0.006 | 0 | 0 | CFP | N/A | DEER TS | 7040250302084 |  | 7040250302084 | 2025-04-07 | 2025
30460 |  | CEF-SIBIU | SIBIU | SB | solar | 0.006 | 0.006 | 0 | 0 | CFP | N/A | DEER TS | 7020250302096 |  | 7020250302096 | 2025-04-11 | 2025
30461 |  | CEF-SANTIMBRU | SANTIMBRU | AB | solar | 0.01 | 0.01 | 8.3 | 0.4 | CFP | N/A | DEER TS | 7040250302086 |  | 7040250302086 | 2025-04-28 | 2025
30462 |  | CEF-SANCRAIU DE MURES | SANCRAIU DE MURES | MS | solar | 0.006 | 0.006 | 100 | 0.4 | CFP | N/A | DEER TS | 7030250302577 |  | 7030250302577 | 2025-04-15 | 2025
30463 |  | CEF-SIGHISOARA | SIGHISOARA | MS | solar | 0.07 | 0.07 | 33.33 | 0.4 | CFP | N/A | DEER TS | 7030250302585 |  | 7030250302585 | 2025-04-30 | 2025
30464 |  | CEF-TARGU MURES | TARGU MURES | MS | solar | 0.006 | 0.006 | 280 | 0.4 | CFP | N/A | DEER TS | 7030250302583 |  | 7030250302583 | 2025-04-30 | 2025
30465 |  | CEF-BLAJ | BLAJ | AB | solar | 0.006 | 0.006 | 0 | 0 | CFP | N/A | DEER TS | 7040250302093 |  | 7040250302093 | 2025-04-01 | 2025
30466 |  | CEF-ALBA IULIA | ALBA IULIA | AB | solar | 0.006 | 0.006 | 13.89 | 0.23 | CFP | N/A | DEER TS | 7040250302095 |  | 7040250302095 | 2025-04-28 | 2025
30467 |  | CEF-SIBIU | SIBIU | SB | solar | 0.012 | 0.012 | 0 | 0 | CFP | N/A | DEER TS | 7020250302105 |  | 7020250302105 | 2025-04-25 | 2025
30468 |  | CEF-DUMBRAVENI | DUMBRAVENI | SB | solar | 0.005 | 0.005 | 0 | 0 | CFP | N/A | DEER TS | 7020250302107 |  | 7020250302107 | 2025-04-11 | 2025
30469 |  | CEF-ALBA IULIA | ALBA IULIA | AB | solar | 0.005 | 0.005 | 0 | 0 | CFP | N/A | DEER TS | 7040250302101 |  | 7040250302101 | 2025-04-23 | 2025
30470 |  | CEF-CISNADIE | CISNADIE | SB | solar | 0.006 | 0.006 | 0 | 0 | CFP | N/A | DEER TS | 7020250302112 |  | 7020250302112 | 2025-04-17 | 2025
30471 |  | CEF-CISNADIE | CISNADIE | SB | solar | 0.006 | 0.006 | 0 | 0 | CFP | N/A | DEER TS | 7020250302114 |  | 7020250302114 | 2025-04-17 | 2025
30472 |  | CEF-ULIES | ULIES | HR | solar | 0.008 | 0.008 | 0 | 0 | CFP | N/A | DEER TS | 7050250301409 |  | 7050250301409 | 2025-04-03 | 2025
30473 |  | CEF-ZARNESTI | ZARNESTI | BV | solar | 0.01032 | 0.01032 | 0 | 0 | CFP | N/A | DEER TS | 7010250303647 |  | 7010250303647 | 2025-04-24 | 2025
30474 |  | CEF-BAIA DE ARIES | BAIA DE ARIES | AB | solar | 0.008 | 0.008 | 0 | 0 | CFP | N/A | DEER TS | 7040250302105 |  | 7040250302105 | 2025-04-17 | 2025
30475 |  | CEF-MIERCUREA CIUC | MIERCUREA CIUC | HR | solar | 0.012 | 0.012 | 0 | 0 | CFP | N/A | DEER TS | 7050250301410 |  | 7050250301410 | 2025-04-09 | 2025
30476 |  | CEF-SANDOMINIC | SANDOMINIC | HR | solar | 0.005 | 0.005 | 0 | 0 | CFP | N/A | DEER TS | 7050250301413 |  | 7050250301413 | 2025-04-09 | 2025
30477 |  | CEF-ALBA IULIA | ALBA IULIA | AB | solar | 0.006 | 0.006 | 0 | 0 | CFP | N/A | DEER TS | 7040250302106 |  | 7040250302106 | 2025-04-23 | 2025
30478 |  | CEF-ZARNESTI | ZARNESTI | BV | solar | 0.005005 | 0.005005 | 0 | 0 | CFP | N/A | DEER TS | 7010250303666 |  | 7010250303666 | 2025-04-24 | 2025
30479 |  | CEF-DUMBRAVENI | DUMBRAVENI | SB | solar | 0.005 | 0.005 | 0 | 0 | CFP | N/A | DEER TS | 7020250302119 |  | 7020250302119 | 2025-04-11 | 2025
30480 |  | CEF-SEBES | SEBES | AB | solar | 0.005 | 0.005 | 0 | 0 | CFP | N/A | DEER TS | 7040250302112 |  | 7040250302112 | 2025-04-09 | 2025
30481 |  | CEF-BLAJ | BLAJ | AB | solar | 0.006 | 0.006 | 0 | 0 | CFP | N/A | DEER TS | 7040250302113 |  | 7040250302113 | 2025-04-03 | 2025
30482 |  | CEF-GHEORGHENI | GHEORGHENI | HR | solar | 0.006 | 0.006 | 0 | 0 | CFP | N/A | DEER TS | 7050250301417 |  | 7050250301417 | 2025-04-10 | 2025
30483 |  | CEF-CORUNCA | CORUNCA | MS | solar | 0.006 | 0.006 | 100 | 0.4 | CFP | N/A | DEER TS | 7030250302613 |  | 7030250302613 | 2025-04-15 | 2025
30484 |  | CEF-DUMBRAVENI | DUMBRAVENI | SB | solar | 0.008 | 0.008 | 0 | 0 | CFP | N/A | DEER TS | 7020250302122 |  | 7020250302122 | 2025-04-11 | 2025
30485 |  | CEF-LUDUS | LUDUS | MS | solar | 0.006 | 0.006 | 0 | 0 | CFP | N/A | DEER TS | 7030250302616 |  | 7030250302616 | 2025-04-14 | 2025
30486 |  | CEF-LAZAREA | LAZAREA | HR | solar | 0.00368 | 0.00368 | 0 | 0 | CFP | N/A | DEER TS | 7050250301422 |  | 7050250301422 | 2025-04-09 | 2025
30487 |  | CEF-GHEORGHENI | GHEORGHENI | HR | solar | 0.005 | 0.005 | 0 | 0 | CFP | N/A | DEER TS | 7050250301423 |  | 7050250301423 | 2025-04-03 | 2025
30488 |  | CEF-BRASOV | BRASOV | BV | solar | 0.005 | 0.005 | 0 | 0 | CFP | N/A | DEER TS | 7010250303690 |  | 7010250303690 | 2025-04-28 | 2025
30489 |  | CEF-GHEORGHENI | GHEORGHENI | HR | solar | 0.006 | 0.006 | 0 | 0 | CFP | N/A | DEER TS | 7050250301427 |  | 7050250301427 | 2025-04-03 | 2025
30490 |  | CEF-VINTU DE JOS | VINTU DE JOS | AB | solar | 0.006 | 0.006 | 0 | 0 | CFP | N/A | DEER TS | 7040250302120 |  | 7040250302120 | 2025-04-16 | 2025
30491 |  | CEF-ODORHEIU SECUIESC | ODORHEIU SECUIESC | HR | solar | 0.01 | 0.01 | 0 | 0 | CFP | N/A | DEER TS | 7050250301428 |  | 7050250301428 | 2025-04-14 | 2025
30492 |  | CEF-SEBES | SEBES | AB | solar | 0.00414 | 0.00414 | 0 | 0 | CFP | N/A | DEER TS | 7040250302121 |  | 7040250302121 | 2025-04-17 | 2025
30493 |  | CEF-EREMITU | EREMITU | MS | solar | 0.006 | 0.006 | 100 | 0.4 | CFP | N/A | DEER TS | 7030250302628 |  | 7030250302628 | 2025-04-30 | 2025
30494 |  | CEF-SEBES | SEBES | AB | solar | 0.006 | 0.006 | 0 | 0 | CFP | N/A | DEER TS | 7040250302123 |  | 7040250302123 | 2025-04-09 | 2025
30495 |  | CEF-AIUD | AIUD | AB | solar | 0.006 | 0.006 | 280 | 0.23 | CFP | N/A | DEER TS | 7040250302124 |  | 7040250302124 | 2025-04-29 | 2025
30496 |  | CEF-LUDUS | LUDUS | MS | solar | 0.01 | 0.01 | 0 | 0 | CFP | N/A | DEER TS | 7030250302630 |  | 7030250302630 | 2025-04-29 | 2025
30497 |  | CEF-SANTANA DE MURES | SANTANA DE MURES | MS | solar | 0.006 | 0.006 | 280 | 0.4 | CFP | N/A | DEER TS | 7030250302636 |  | 7030250302636 | 2025-04-30 | 2025
30498 |  | CEF-SANCEL | SANCEL | AB | solar | 0.006 | 0.006 | 0 | 0 | CFP | N/A | DEER TS | 7040250302128 |  | 7040250302128 | 2025-04-16 | 2025
30499 |  | CEF-BLAJ | BLAJ | AB | solar | 0.006 | 0.006 | 0 | 0 | CFP | N/A | DEER TS | 7040250302127 |  | 7040250302127 | 2025-04-08 | 2025
30500 |  | CEF-ODORHEIU SECUIESC | ODORHEIU SECUIESC | HR | solar | 0.008 | 0.008 | 0 | 0 | CFP | N/A | DEER TS | 7050250301434 |  | 7050250301434 | 2025-04-09 | 2025
30501 |  | CEF-TARGU MURES | TARGU MURES | MS | solar | 0.006 | 0.006 | 280 | 0.4 | CFP | N/A | DEER TS | 7030250302645 |  | 7030250302645 | 2025-04-30 | 2025
30502 |  | CEF-SOLOVASTRU | SOLOVASTRU | MS | solar | 0.00989 | 0.00989 | 100 | 0.4 | CFP | N/A | DEER TS | 7030250302649 |  | 7030250302649 | 2025-04-30 | 2025
30503 |  | CEF-IGHIU | IGHIU | AB | solar | 0.006 | 0.006 | 0 | 0 | CFP | N/A | DEER TS | 7040250302132 |  | 7040250302132 | 2025-04-17 | 2025
30504 |  | CEF-FANTANELE | FANTANELE | MS | solar | 0.01 | 0.01 | 0 | 0 | CFP | N/A | DEER TS | 7030250302655 |  | 7030250302655 | 2025-04-14 | 2025
30505 |  | CEF-AVRAM IANCU | AVRAM IANCU | AB | solar | 0.005 | 0.005 | 11.11 | 0.23 | CFP | N/A | DEER TS | 7040250302139 |  | 7040250302139 | 2025-04-28 | 2025
30506 |  | CEF-LUDUS | LUDUS | MS | solar | 0.006 | 0.006 | 100 | 0.4 | CFP | N/A | DEER TS | 7030250302657 |  | 7030250302657 | 2025-04-15 | 2025
30507 |  | CEF-CRISTESTI | CRISTESTI | MS | solar | 0.012 | 0.012 | 280 | 0.4 | CFP | N/A | DEER TS | 7030250302661 |  | 7030250302661 | 2025-04-30 | 2025
30508 |  | CEF-SACELE | SACELE | BV | solar | 0.005 | 0.005 | 0 | 0 | CFP | N/A | DEER TS | 7010250303778 |  | 7010250303778 | 2025-04-15 | 2025
30509 |  | CEF-SANCRAIU DE MURES | SANCRAIU DE MURES | MS | solar | 0.006 | 0.006 | 280 | 0.4 | CFP | N/A | DEER TS | 7030250302666 |  | 7030250302666 | 2025-04-30 | 2025
30510 |  | CEF-VARSAG | VARSAG | HR | solar | 0.0036 | 0.0036 | 0 | 0 | CFP | N/A | DEER TS | 7050250301443 |  | 7050250301443 | 2025-04-10 | 2025
30511 |  | CEF-ALMASU MARE | ALMASU MARE | AB | solar | 0.006 | 0.006 | 0 | 0 | CFP | N/A | DEER TS | 7040250302150 |  | 7040250302150 | 2025-04-16 | 2025
30512 |  | CEF-CODLEA | CODLEA | BV | solar | 0.02 | 0.02 | 0 | 0 | CFP | N/A | DEER TS | 7010250303779 |  | 7010250303779 | 2025-04-24 | 2025
30513 |  | CEF-SIBIU | SIBIU | SB | solar | 0.00485 | 0.00485 | 0 | 0 | CFP | N/A | DEER TS | 7020250302153 |  | 7020250302153 | 2025-04-15 | 2025
30514 |  | CEF-VADU MOTILOR | VADU MOTILOR | AB | solar | 0.005 | 0.005 | 0 | 0 | CFP | N/A | DEER TS | 7040250302155 |  | 7040250302155 | 2025-04-09 | 2025
30515 |  | CEF-SANCRAIU DE MURES | SANCRAIU DE MURES | MS | solar | 0.006 | 0.006 | 280 | 0.4 | CFP | N/A | DEER TS | 7030250302669 |  | 7030250302669 | 2025-04-30 | 2025
30516 |  | CEF-CRACIUNESTI | CRACIUNESTI | MS | solar | 0.006 | 0.006 | 280 | 0.4 | CFP | N/A | DEER TS | 7030250302670 |  | 7030250302670 | 2025-04-30 | 2025
30517 |  | CEF-BATOS | BATOS | MS | solar | 0.006 | 0.006 | 280 | 0.4 | CFP | N/A | DEER TS | 7030250302674 |  | 7030250302674 | 2025-04-29 | 2025
30518 |  | CEF-BAIA DE ARIES | BAIA DE ARIES | AB | solar | 0.004 | 0.004 | 0 | 0 | CFP | N/A | DEER TS | 7040250302161 |  | 7040250302161 | 2025-04-09 | 2025
30519 |  | CEF-ALBA IULIA | ALBA IULIA | AB | solar | 0.008 | 0.008 | 0 | 0 | CFP | N/A | DEER TS | 7040250302163 |  | 7040250302163 | 2025-04-17 | 2025
30520 |  | CEF-MADARAS | MADARAS | HR | solar | 0.006 | 0.006 | 0 | 0 | CFP | N/A | DEER TS | 7050250301462 |  | 7050250301462 | 2025-04-09 | 2025
30521 |  | CEF-CARTA | CARTA | HR | solar | 0.00585 | 0.00585 | 0 | 0 | CFP | N/A | DEER TS | 7050250301463 |  | 7050250301463 | 2025-04-14 | 2025
30522 |  | CEF-BLAJ | BLAJ | AB | solar | 0.006 | 0.006 | 0 | 0 | CFP | N/A | DEER TS | 7040250302181 |  | 7040250302181 | 2025-04-09 | 2025
30523 |  | CEF-MIERCUREA CIUC | MIERCUREA CIUC | HR | solar | 0.005 | 0.005 | 0 | 0 | CFP | N/A | DEER TS | 7050250301468 |  | 7050250301468 | 2025-04-14 | 2025
30524 |  | CEF-LIVEZENI | LIVEZENI | MS | solar | 0.006 | 0.006 | 300 | 0.4 | CFP | N/A | DEER TS | 7030250302696 |  | 7030250302696 | 2025-04-30 | 2025
30525 |  | CEF-AIUD | AIUD | AB | solar | 0.005 | 0.005 | 0 | 0 | CFP | N/A | DEER TS | 7040250302190 |  | 7040250302190 | 2025-04-08 | 2025
30526 |  | CEF-IBANESTI | IBANESTI | MS | solar | 0.006 | 0.006 | 280 | 0.4 | CFP | N/A | DEER TS | 7030250302704 |  | 7030250302704 | 2025-04-30 | 2025
30527 |  | CEF-SIBIU | SIBIU | SB | solar | 0.005 | 0.005 | 0 | 0 | CFP | N/A | DEER TS | 7020250302206 |  | 7020250302206 | 2025-04-11 | 2025
30528 |  | CEF-AIUD | AIUD | AB | solar | 0.005 | 0.005 | 0 | 0 | CFP | N/A | DEER TS | 7040250302193 |  | 7040250302193 | 2025-04-08 | 2025
30529 |  | CEF-ALBA IULIA | ALBA IULIA | AB | solar | 0.01 | 0.01 | 0 | 0 | CFP | N/A | DEER TS | 7040250302192 |  | 7040250302192 | 2025-04-17 | 2025
30530 |  | CEF-SELIMBAR | SELIMBAR | SB | solar | 0.00952 | 0.00952 | 0 | 0 | CFP | N/A | DEER TS | 7020250302211 |  | 7020250302211 | 2025-04-14 | 2025
30531 |  | CEF-TEIUS | TEIUS | AB | solar | 0.006 | 0.006 | 0 | 0 | CFP | N/A | DEER TS | 7040250302194 |  | 7040250302194 | 2025-04-07 | 2025
30532 |  | CEF-SIBIU | SIBIU | SB | solar | 0.005 | 0.005 | 0 | 0 | CFP | N/A | DEER TS | 7020250302216 |  | 7020250302216 | 2025-04-15 | 2025
30533 |  | CEF-TILISCA | TILISCA | SB | solar | 0.006 | 0.006 | 0 | 0 | CFP | N/A | DEER TS | 7020250302217 |  | 7020250302217 | 2025-04-16 | 2025
30534 |  | CEF-TOHANU NOU | TOHANU NOU | BV | solar | 0.006 | 0.006 | 0 | 0 | CFP | N/A | DEER TS | 7010250303823 |  | 7010250303823 | 2025-04-11 | 2025
30535 |  | CEF-MIERCUREA NIRAJULUI | MIERCUREA NIRAJULUI | MS | solar | 0.005 | 0.005 | 0 | 0 | CFP | N/A | DEER TS | 7030250302714 |  | 7030250302714 | 2025-04-09 | 2025
30536 |  | CEF-ORLAT | ORLAT | SB | solar | 0.005 | 0.005 | 0 | 0 | CFP | N/A | DEER TS | 7020250302229 |  | 7020250302229 | 2025-04-30 | 2025
30537 |  | CEF-SIBIU | SIBIU | SB | solar | 0.006 | 0.006 | 100 | 0.4 | CFP | N/A | DEER TS | 7020250302231 |  | 7020250302231 | 2025-04-26 | 2025
30538 |  | CEF-ALBA IULIA | ALBA IULIA | AB | solar | 0.005 | 0.005 | 100 | 0.23 | CFP | N/A | DEER TS | 7040250302218 |  | 7040250302218 | 2025-04-28 | 2025
30539 |  | CEF-ALBA IULIA | ALBA IULIA | AB | solar | 0.00609 | 0.00609 | 180 | 0.23 | CFP | N/A | DEER TS | 7040250302219 |  | 7040250302219 | 2025-04-28 | 2025
30540 |  | CEF-BISTRA | BISTRA | AB | solar | 0.00528 | 0.00528 | 0 | 0 | CFP | N/A | DEER TS | 7040250302220 |  | 7040250302220 | 2025-04-16 | 2025
30541 |  | CEF-blaj | blaj | AB | solar | 0.01 | 0.01 | 0 | 0 | CFP | N/A | DEER TS | 7040250302221 |  | 7040250302221 | 2025-04-17 | 2025
30542 |  | CEF-MEDIAS | MEDIAS | SB | solar | 0.005 | 0.005 | 0 | 0 | CFP | N/A | DEER TS | 7020250402239 |  | 7020250402239 | 2025-04-29 | 2025
30543 |  | CEF-SIBIU | SIBIU | SB | solar | 0.005 | 0.005 | 0 | 0 | CFP | N/A | DEER TS | 7020250402240 |  | 7020250402240 | 2025-04-25 | 2025
30544 |  | CEF-BRASOV | BRASOV | BV | solar | 0.01 | 0.01 | 0 | 0 | CFP | N/A | DEER TS | 7010250403854 |  | 7010250403854 | 2025-04-30 | 2025
30545 |  | CEF-VINTU DE JOS | VINTU DE JOS | AB | solar | 0.006 | 0.006 | 11.11 | 0.23 | CFP | N/A | DEER TS | 7040250402223 |  | 7040250402223 | 2025-04-29 | 2025
30546 |  | CEF-SANPETRU | SANPETRU | BV | solar | 0.007 | 0.007 | 0 | 0 | CFP | N/A | DEER TS | 7010250403856 |  | 7010250403856 | 2025-04-24 | 2025
30547 |  | CEF-TARGU MURES | TARGU MURES | MS | solar | 0.05 | 0.05 | 250 | 0.4 | CFP | N/A | DEER TS | 7030250402728 |  | 7030250402728 | 2025-04-14 | 2025
30548 |  | CEF-SIBIU | SIBIU | SB | solar | 0.02 | 0.02 | 400 | 0.4 | CFP | N/A | DEER TS | 7020250402242 |  | 7020250402242 | 2025-04-25 | 2025
30549 |  | CEF-DARJIU | DARJIU | HR | solar | 0.00368 | 0.00368 | 0 | 0 | CFP | N/A | DEER TS | 7050250401492 |  | 7050250401492 | 2025-04-17 | 2025
30550 |  | CEF-SEBES | SEBES | AB | solar | 0.004 | 0.004 | 0 | 0 | CFP | N/A | DEER TS | 7040250402225 |  | 7040250402225 | 2025-04-30 | 2025
30551 |  | CEF-SIBIU | SIBIU | SB | solar | 0.006 | 0.006 | 100 | 0.4 | CFP | N/A | DEER TS | 7020250402245 |  | 7020250402245 | 2025-04-25 | 2025
30552 |  | CEF-PIANU | PIANU | AB | solar | 0.005 | 0.005 | 0 | 0 | CFP | N/A | DEER TS | 7040250402227 |  | 7040250402227 | 2025-04-16 | 2025
30553 |  | CEF-AIUD | AIUD | AB | solar | 0.006 | 0.006 | 0 | 0 | CFP | N/A | DEER TS | 7040250402231 |  | 7040250402231 | 2025-04-08 | 2025
30554 |  | CEF-SEBES | SEBES | AB | solar | 0.00506 | 0.00506 | 0 | 0 | CFP | N/A | DEER TS | 7040250402230 |  | 7040250402230 | 2025-04-16 | 2025
30555 |  | CEF-SEBES | SEBES | AB | solar | 0.1 | 0.1 | 0 | 0 | CFP | N/A | DEER TS | 7040250402234 |  | 7040250402234 | 2025-04-25 | 2025
30556 |  | CEF-BORSEC | BORSEC | HR | solar | 0.008 | 0.008 | 0 | 0 | CFP | N/A | DEER TS | 7050250401507 |  | 7050250401507 | 2025-04-11 | 2025
30557 |  | CEF-CIUGUD | CIUGUD | AB | solar | 0.188 | 0.188 | 0 | 0 | CFP | N/A | DEER TS | 7040250402237 |  | 7040250402237 | 2025-04-24 | 2025
30558 |  | CEF-BRASOV | BRASOV | BV | solar | 0.01 | 0.01 | 0 | 0 | CFP | N/A | DEER TS | 7010250403892 |  | 7010250403892 | 2025-04-30 | 2025
30559 |  | CEF-CAMPENI | CAMPENI | AB | solar | 0.005 | 0.005 | 0 | 0 | CFP | N/A | DEER TS | 7040250402239 |  | 7040250402239 | 2025-04-16 | 2025
30560 |  | CEF-POPLACA | POPLACA | SB | solar | 0.006 | 0.006 | 110 | 0.4 | CFP | N/A | DEER TS | 7020250402268 |  | 7020250402268 | 2025-04-25 | 2025
30561 |  | CEF-BRASOV | BRASOV | BV | solar | 0.006 | 0.006 | 0 | 0 | CFP | N/A | DEER TS | 7010250403897 |  | 7010250403897 | 2025-04-30 | 2025
30562 |  | CEF-BRASOV | BRASOV | BV | solar | 0.006 | 0.006 | 0 | 0 | CFP | N/A | DEER TS | 7010250403903 |  | 7010250403903 | 2025-04-30 | 2025
30563 |  | CEF-TEIUS | TEIUS | AB | solar | 0.006 | 0.006 | 0 | 0 | CFP | N/A | DEER TS | 7040250402241 |  | 7040250402241 | 2025-04-08 | 2025
30564 |  | CEF-IGHIU | IGHIU | AB | solar | 0.006 | 0.006 | 0 | 0 | CFP | N/A | DEER TS | 7040250402242 |  | 7040250402242 | 2025-04-16 | 2025
30565 |  | CEF-BLAJ | BLAJ | AB | solar | 0.006 | 0.006 | 0 | 0 | CFP | N/A | DEER TS | 7040250402246 |  | 7040250402246 | 2025-04-09 | 2025
30566 |  | CEF-MIHALT | MIHALT | AB | solar | 0.006 | 0.006 | 0 | 0 | CFP | N/A | DEER TS | 7040250402247 |  | 7040250402247 | 2025-04-28 | 2025
30567 |  | CEF-IGHIU | IGHIU | AB | solar | 0.007565 | 0.007565 | 0 | 0 | CFP | N/A | DEER TS | 7040250402250 |  | 7040250402250 | 2025-04-17 | 2025
30568 |  | CEF-CODLEA | CODLEA | BV | solar | 0.008 | 0.008 | 0 | 0 | CFP | N/A | DEER TS | 7010250403932 |  | 7010250403932 | 2025-04-24 | 2025
30569 |  | CEF-TEIUS | TEIUS | AB | solar | 0.006 | 0.006 | 0 | 0 | CFP | N/A | DEER TS | 7040250402260 |  | 7040250402260 | 2025-04-28 | 2025
30570 |  | CEF-TARLUNGENI | TARLUNGENI | BV | solar | 0.008 | 0.008 | 0 | 0 | CFP | N/A | DEER TS | 7010250403942 |  | 7010250403942 | 2025-04-03 | 2025
30571 |  | CEF-ALBA IULIA | ALBA IULIA | AB | solar | 0.005 | 0.005 | 0 | 0 | CFP | N/A | DEER TS | 7040250402267 |  | 7040250402267 | 2025-04-16 | 2025
30572 |  | CEF-IGHIU | IGHIU | AB | solar | 0.01 | 0.01 | 0 | 0 | CFP | N/A | DEER TS | 7040250402268 |  | 7040250402268 | 2025-04-17 | 2025
30573 |  | CEF-ALBA IULIA | ALBA IULIA | AB | solar | 0.006 | 0.006 | 0 | 0 | CFP | N/A | DEER TS | 7040250402273 |  | 7040250402273 | 2025-04-23 | 2025
30574 |  | CEF-BLAJ | BLAJ | AB | solar | 0.006 | 0.006 | 0 | 0 | CFP | N/A | DEER TS | 7040250402271 |  | 7040250402271 | 2025-04-23 | 2025
30575 |  | CEF-VARSAG | VARSAG | HR | solar | 0.00595 | 0.00595 | 0 | 0 | CFP | N/A | DEER TS | 7050250401563 |  | 7050250401563 | 2025-04-17 | 2025
30576 |  | CEF-CODLEA | CODLEA | BV | solar | 0.006 | 0.006 | 0 | 0 | CFP | N/A | DEER TS | 7010250403956 |  | 7010250403956 | 2025-04-24 | 2025
30577 |  | CEF-BORSEC | BORSEC | HR | solar | 0.015 | 0.015 | 0 | 0 | CFP | N/A | DEER TS | 7050250401572 |  | 7050250401572 | 2025-04-16 | 2025
30578 |  | CEF-ALBA IULIA | ALBA IULIA | AB | solar | 0.012015 | 0.012015 | 0 | 0 | CFP | N/A | DEER TS | 7040250402282 |  | 7040250402282 | 2025-04-17 | 2025
30579 |  | CEF-ALBA IULIA | ALBA IULIA | AB | solar | 0.01 | 0.01 | 0 | 0 | CFP | N/A | DEER TS | 7040250402297 |  | 7040250402297 | 2025-04-17 | 2025
30580 |  | CEF-ALBA IULIA | ALBA IULIA | AB | solar | 0.006 | 0.006 | 100 | 0.23 | CFP | N/A | DEER TS | 7040250402298 |  | 7040250402298 | 2025-04-28 | 2025
30581 |  | CEF-CORUND | CORUND | HR | solar | 0.01 | 0.01 | 0 | 0 | CFP | N/A | DEER TS | 7050250401591 |  | 7050250401591 | 2025-04-29 | 2025
30582 |  | CEF-SIBIU | SIBIU | SB | solar | 0.005 | 0.005 | 0 | 0 | CFP | N/A | DEER TS | 7020250402304 |  | 7020250402304 | 2025-04-08 | 2025
30583 |  | CEF-ALBESTI | ALBESTI | MS | solar | 0.02 | 0.02 | 0 | 0 | CFP | N/A | DEER TS | 7030250402834 |  | 7030250402834 | 2025-04-30 | 2025
30584 |  | CEF-LUNGA | LUNGA | CV | solar | 0.006 | 0.006 | 0 | 0 | CFP | N/A | DEER TS | 7060250400858 |  | 7060250400858 | 2025-04-30 | 2025
30585 |  | CEF-PIANU | PIANU | AB | solar | 0.006 | 0.006 | 0 | 0 | CFP | N/A | DEER TS | 7040250402303 |  | 7040250402303 | 2025-04-16 | 2025
30586 |  | CEF-GURGHIU | GURGHIU | MS | solar | 0.006 | 0.006 | 280 | 0.4 | CFP | N/A | DEER TS | 7030250402845 |  | 7030250402845 | 2025-04-30 | 2025
30587 |  | CEF-VOSLABENI | VOSLABENI | HR | solar | 0.006 | 0.006 | 0 | 0 | CFP | N/A | DEER TS | 7050250401602 |  | 7050250401602 | 2025-04-10 | 2025
30588 |  | CEF-SELIMBAR | SELIMBAR | SB | solar | 0.015 | 0.015 | 0 | 0 | CFP | N/A | DEER TS | 7020250402305 |  | 7020250402305 | 2025-04-07 | 2025
30589 |  | CEF-ALBA IULIA | ALBA IULIA | AB | solar | 0.004 | 0.004 | 0 | 0 | CFP | N/A | DEER TS | 7040250402310 |  | 7040250402310 | 2025-04-28 | 2025
30590 |  | CEF-GHEORGHENI | GHEORGHENI | HR | solar | 0.006 | 0.006 | 0 | 0 | CFP | N/A | DEER TS | 7050250401604 |  | 7050250401604 | 2025-04-10 | 2025
30591 |  | CEF-SANCRAIU DE MURES | SANCRAIU DE MURES | MS | solar | 0.006 | 0.006 | 280 | 0.4 | CFP | N/A | DEER TS | 7030250402848 |  | 7030250402848 | 2025-04-30 | 2025
30592 |  | CEF-ALBA IULIA | ALBA IULIA | AB | solar | 0.01 | 0.01 | 200 | 0.4 | CFP | N/A | DEER TS | 7040250402315 |  | 7040250402315 | 2025-04-28 | 2025
30593 |  | CEF-SANCRAIU DE MURES | SANCRAIU DE MURES | MS | solar | 0.01197 | 0.01197 | 280 | 0.4 | CFP | N/A | DEER TS | 7030250402855 |  | 7030250402855 | 2025-04-30 | 2025
30594 |  | CEF-TARGU MURES | TARGU MURES | MS | solar | 0.012 | 0.012 | 280 | 0.4 | CFP | N/A | DEER TS | 7030250402862 |  | 7030250402862 | 2025-04-29 | 2025
30595 |  | CEF-CORUNCA | CORUNCA | MS | solar | 0.006 | 0.006 | 100 | 0.4 | CFP | N/A | DEER TS | 7030250402867 |  | 7030250402867 | 2025-04-30 | 2025
30596 |  | CEF-BATOS | BATOS | MS | solar | 0.006 | 0.006 | 100 | 0.4 | CFP | N/A | DEER TS | 7030250402871 |  | 7030250402871 | 2025-04-28 | 2025
30597 |  | CEF-ALBA IULIA | ALBA IULIA | AB | solar | 0.00712 | 0.00712 | 100 | 0.4 | CFP | N/A | DEER TS | 7040250402333 |  | 7040250402333 | 2025-04-25 | 2025
30598 |  | CEF-ALBA IULIA | ALBA IULIA | AB | solar | 0.00328 | 0.00328 | 0 | 0 | CFP | N/A | DEER TS | 7040250402339 |  | 7040250402339 | 2025-04-23 | 2025
30599 |  | CEF-DAIA ROMANA | DAIA ROMANA | AB | solar | 0.006 | 0.006 | 280 | 0.23 | CFP | N/A | DEER TS | 7040250402340 |  | 7040250402340 | 2025-04-29 | 2025
30600 |  | CEF-ALBA IULIA | ALBA IULIA | AB | solar | 0.006 | 0.006 | 200 | 0.23 | CFP | N/A | DEER TS | 7040250402342 |  | 7040250402342 | 2025-04-29 | 2025
30601 |  | CEF-LIVEZENI | LIVEZENI | MS | solar | 0.006 | 0.006 | 280 | 0.4 | CFP | N/A | DEER TS | 7030250402884 |  | 7030250402884 | 2025-04-30 | 2025
30602 |  | CEF-FELDIOARA | FELDIOARA | BV | solar | 0.00957 | 0.00957 | 0 | 0 | CFP | N/A | DEER TS | 7010250404033 |  | 7010250404033 | 2025-04-24 | 2025
30603 |  | CEF-SUGAG | SUGAG | AB | solar | 0.006 | 0.006 | 0 | 0 | CFP | N/A | DEER TS | 7040250402352 |  | 7040250402352 | 2025-04-23 | 2025
30604 |  | CEF-GHELINTA | GHELINTA | CV | solar | 0.008 | 0.008 | 0 | 0 | CFP | N/A | DEER TS | 7060250400863 |  | 7060250400863 | 2025-04-30 | 2025
30605 |  | CEF-FAGARAS | FAGARAS | BV | solar | 0.006 | 0.006 | 0 | 0 | CFP | N/A | DEER TS | 7010250404057 |  | 7010250404057 | 2025-04-04 | 2025
30606 |  | CEF-BOD | BOD | BV | solar | 0.009 | 0.009 | 100 | 0.4 | CFP | N/A | DEER TS | 7010250404080 |  | 7010250404080 | 2025-04-07 | 2025
30607 |  | CEF-MIERCUREA CIUC | MIERCUREA CIUC | HR | solar | 0.006 | 0.006 | 0 | 0 | CFP | N/A | DEER TS | 7050250401630 |  | 7050250401630 | 2025-04-17 | 2025
30608 |  | CEF-SIBIU | SIBIU | SB | solar | 0.006 | 0.006 | 0 | 0 | CFP | N/A | DEER TS | 7020250402380 |  | 7020250402380 | 2025-04-29 | 2025
30609 |  | CEF-SIBIU | SIBIU | SB | solar | 0.006 | 0.006 | 0 | 0 | CFP | N/A | DEER TS | 7020250402381 |  | 7020250402381 | 2025-04-15 | 2025
30610 |  | CEF-VINTU DE JOS | VINTU DE JOS | AB | solar | 0.008 | 0.008 | 200 | 0.4 | CFP | N/A | DEER TS | 7040250402381 |  | 7040250402381 | 2025-04-28 | 2025
30611 |  | CEF-SIBIU | SIBIU | SB | solar | 0.008 | 0.008 | 0 | 0 | CFP | N/A | DEER TS | 7020250402382 |  | 7020250402382 | 2025-04-11 | 2025
30612 |  | CEF-PIANU | PIANU | AB | solar | 0.006 | 0.006 | 280 | 0.23 | CFP | N/A | DEER TS | 7040250402383 |  | 7040250402383 | 2025-04-29 | 2025
30613 |  | CEF-SANTANA DE MURES | SANTANA DE MURES | MS | solar | 0.006 | 0.006 | 280 | 0.4 | CFP | N/A | DEER TS | 7030250402923 |  | 7030250402923 | 2025-04-30 | 2025
30614 |  | CEF-SALISTE | SALISTE | SB | solar | 0.015 | 0.015 | 0 | 0 | CFP | N/A | DEER TS | 7020250402383 |  | 7020250402383 | 2025-04-16 | 2025
30615 |  | CEF-CUCI | CUCI | MS | solar | 0.006 | 0.006 | 280 | 0.4 | CFP | N/A | DEER TS | 7030250402924 |  | 7030250402924 | 2025-04-28 | 2025
30616 |  | CEF-SALISTE | SALISTE | SB | solar | 0.015 | 0.015 | 0 | 0 | CFP | N/A | DEER TS | 7020250402384 |  | 7020250402384 | 2025-04-16 | 2025
30617 |  | CEF-CORUNCA | CORUNCA | MS | solar | 0.006 | 0.006 | 13.88 | 0.4 | CFP | N/A | DEER TS | 7030250402926 |  | 7030250402926 | 2025-04-28 | 2025
30618 |  | CEF-PIANU | PIANU | AB | solar | 0.006 | 0.006 | 280 | 0.23 | CFP | N/A | DEER TS | 7040250402386 |  | 7040250402386 | 2025-04-29 | 2025
30619 |  | CEF-PIANU | PIANU | AB | solar | 0.006 | 0.006 | 280 | 0.23 | CFP | N/A | DEER TS | 7040250402389 |  | 7040250402389 | 2025-04-29 | 2025
30620 |  | CEF-SIBIU | SIBIU | SB | solar | 0.006 | 0.006 | 0 | 0 | CFP | N/A | DEER TS | 7020250402392 |  | 7020250402392 | 2025-04-17 | 2025
30621 |  | CEF-CUT | CUT | AB | solar | 0.21 | 0.21 | 0 | 0 | CFP | N/A | DEER TS | 7040250402393 |  | 7040250402393 | 2025-04-08 | 2025
30622 |  | CEF-LOPADEA NOUA | LOPADEA NOUA | AB | solar | 0.01 | 0.01 | 0 | 0 | CFP | N/A | DEER TS | 7040250402398 |  | 7040250402398 | 2025-04-09 | 2025
30623 |  | CEF-TARGU MURES | TARGU MURES | MS | solar | 0.21 | 0.21 | 93.81 | 0.4 | CFP | N/A | DEER TS | 7030250402938 |  | 7030250402938 | 2025-04-07 | 2025
30624 |  | CEF-VALEA LUNGA | VALEA LUNGA | AB | solar | 0.005 | 0.005 | 0 | 0 | CFP | N/A | DEER TS | 7040250402399 |  | 7040250402399 | 2025-04-15 | 2025
30625 |  | CEF-SIBIU | SIBIU | SB | solar | 0.006 | 0.006 | 0 | 0 | CFP | N/A | DEER TS | 7020250402397 |  | 7020250402397 | 2025-04-17 | 2025
30626 |  | CEF-SANCRAIU DE MURES | SANCRAIU DE MURES | MS | solar | 0.006 | 0.006 | 280 | 0.4 | CFP | N/A | DEER TS | 7030250402942 |  | 7030250402942 | 2025-04-15 | 2025
30627 |  | CEF-SEBES | SEBES | AB | solar | 0.006 | 0.006 | 100 | 0.4 | CFP | N/A | DEER TS | 7040250402403 |  | 7040250402403 | 2025-04-30 | 2025
30628 |  | CEF-SEBES | SEBES | AB | solar | 0.005 | 0.005 | 0 | 0 | CFP | N/A | DEER TS | 7040250402405 |  | 7040250402405 | 2025-04-15 | 2025
30629 |  | CEF-REGHIN | REGHIN | MS | solar | 0.006 | 0.006 | 0 | 0 | CFP | N/A | DEER TS | 7030250402951 |  | 7030250402951 | 2025-04-15 | 2025
30630 |  | CEF-LUDUS | LUDUS | MS | solar | 0.04 | 0.04 | 0 | 0 | CFP | N/A | DEER TS | 7030250402952 |  | 7030250402952 | 2025-04-24 | 2025
30631 |  | CEF-BLAJ | BLAJ | AB | solar | 0.006 | 0.006 | 0 | 0 | CFP | N/A | DEER TS | 7040250402407 |  | 7040250402407 | 2025-04-17 | 2025
30632 |  | CEF-ALBA IULIA | ALBA IULIA | AB | solar | 0.005 | 0.005 | 0 | 0 | CFP | N/A | DEER TS | 7040250402412 |  | 7040250402412 | 2025-04-23 | 2025
30633 |  | CEF-SEBES | SEBES | AB | solar | 0.006 | 0.006 | 100 | 0.23 | CFP | N/A | DEER TS | 7040250402415 |  | 7040250402415 | 2025-04-29 | 2025
30634 |  | CEF-ALBESTI | ALBESTI | MS | solar | 0.00783 | 0.00783 | 100 | 0.4 | CFP | N/A | DEER TS | 7030250402962 |  | 7030250402962 | 2025-04-30 | 2025
30635 |  | CEF-ALBA IULIA | ALBA IULIA | AB | solar | 0.006 | 0.006 | 0 | 0 | CFP | N/A | DEER TS | 7040250402427 |  | 7040250402427 | 2025-04-23 | 2025
30636 |  | CEF-SEBES | SEBES | AB | solar | 0.006 | 0.006 | 100 | 0.23 | CFP | N/A | DEER TS | 7040250402434 |  | 7040250402434 | 2025-04-29 | 2025
30637 |  | CEF-CUGIR | CUGIR | AB | solar | 0.006 | 0.006 | 50 | 0.23 | CFP | N/A | DEER TS | 7040250402441 |  | 7040250402441 | 2025-04-28 | 2025
30638 |  | CEF-IGHIU | IGHIU | AB | solar | 0.006 | 0.006 | 0 | 0 | CFP | N/A | DEER TS | 7040250402443 |  | 7040250402443 | 2025-04-16 | 2025
30639 |  | CEF-SANTANA DE MURES | SANTANA DE MURES | MS | solar | 0.006 | 0.006 | 280 | 0.23 | CFP | N/A | DEER TS | 7030250403000 |  | 7030250403000 | 2025-04-30 | 2025
30640 |  | CEF-ODORHEIU SECUIESC | ODORHEIU SECUIESC | HR | solar | 0.0082 | 0.0082 | 0 | 0 | CFP | N/A | DEER TS | 7050250401665 |  | 7050250401665 | 2025-04-10 | 2025
30641 |  | CEF-LUDUS | LUDUS | MS | solar | 0.006 | 0.006 | 280 | 0.4 | CFP | N/A | DEER TS | 7030250403023 |  | 7030250403023 | 2025-04-30 | 2025
30642 |  | CEF-SIBIU | SIBIU | SB | solar | 0.017 | 0.017 | 0 | 0 | CFP | N/A | DEER TS | 7020250402469 |  | 7020250402469 | 2025-04-26 | 2025
30643 |  | CEF-LIVEZILE | LIVEZILE | AB | solar | 0.006 | 0.006 | 50 | 0.4 | CFP | N/A | DEER TS | 7040250402463 |  | 7040250402463 | 2025-04-28 | 2025
30644 |  | CEF-TARNAVENI | TARNAVENI | MS | solar | 0.006 | 0.006 | 11.11 | 0.23 | CFP | N/A | DEER TS | 7030250403034 |  | 7030250403034 | 2025-04-09 | 2025
30645 |  | CEF-SANPAUL | SANPAUL | MS | solar | 0.006 | 0.006 | 200 | 0.23 | CFP | N/A | DEER TS | 7030250403035 |  | 7030250403035 | 2025-04-09 | 2025
30646 |  | CEF-SANCRAIU DE MURES | SANCRAIU DE MURES | MS | solar | 0.005 | 0.005 | 11.11 | 0.23 | CFP | N/A | DEER TS | 7030250403036 |  | 7030250403036 | 2025-04-09 | 2025
30647 |  | CEF-UNGHENI | UNGHENI | MS | solar | 0.005 | 0.005 | 30 | 0.23 | CFP | N/A | DEER TS | 7030250403037 |  | 7030250403037 | 2025-04-15 | 2025
30648 |  | CEF-CRISTIAN | CRISTIAN | BV | solar | 0.01 | 0.01 | 0 | 0 | CFP | N/A | DEER TS | 7010250404268 |  | 7010250404268 | 2025-04-24 | 2025
30649 |  | CEF-GARBOVA | GARBOVA | AB | solar | 0.006 | 0.006 | 100 | 0.23 | CFP | N/A | DEER TS | 7040250402475 |  | 7040250402475 | 2025-04-28 | 2025
30650 |  | CEF-BLAJ | BLAJ | AB | solar | 0.008 | 0.008 | 0 | 0 | CFP | N/A | DEER TS | 7040250402476 |  | 7040250402476 | 2025-04-17 | 2025
30651 |  | CEF-AIUD | AIUD | AB | solar | 0.005 | 0.005 | 0 | 0 | CFP | N/A | DEER TS | 7040250402478 |  | 7040250402478 | 2025-04-16 | 2025
30652 |  | CEF-CALNIC | CALNIC | AB | solar | 0.00427 | 0.00427 | 0 | 0 | CFP | N/A | DEER TS | 7040250402490 |  | 7040250402490 | 2025-04-16 | 2025
30653 |  | CEF-SIBIU | SIBIU | SB | solar | 0.004 | 0.004 | 0 | 0 | CFP | N/A | DEER TS | 7020250402496 |  | 7020250402496 | 2025-04-26 | 2025
30654 |  | CEF-SIBIU | SIBIU | SB | solar | 0.006 | 0.006 | 100 | 0.4 | CFP | N/A | DEER TS | 7020250402499 |  | 7020250402499 | 2025-04-25 | 2025
30655 |  | CEF-MEDIAS | MEDIAS | SB | solar | 0.01066 | 0.01066 | 0 | 0 | CFP | N/A | DEER TS | 7020250402504 |  | 7020250402504 | 2025-04-29 | 2025
30656 |  | CEF-CISNADIE | CISNADIE | SB | solar | 0.006 | 0.006 | 0 | 0 | CFP | N/A | DEER TS | 7020250402505 |  | 7020250402505 | 2025-04-28 | 2025
30657 |  | CEF-ALBA IULIA | ALBA IULIA | AB | solar | 0.00715 | 0.00715 | 100 | 0.4 | CFP | N/A | DEER TS | 7040250402501 |  | 7040250402501 | 2025-04-24 | 2025
30658 |  | CEF-SANTANA DE MURES | SANTANA DE MURES | MS | solar | 0.006 | 0.006 | 280 | 0.4 | CFP | N/A | DEER TS | 7030250403089 |  | 7030250403089 | 2025-04-30 | 2025
30659 |  | CEF-REGHIN | REGHIN | MS | solar | 0.008 | 0.008 | 100 | 0.4 | CFP | N/A | DEER TS | 7030250403092 |  | 7030250403092 | 2025-04-30 | 2025
30660 |  | CEF-SIBIU | SIBIU | SB | solar | 0.006 | 0.006 | 100 | 0.4 | CFP | N/A | DEER TS | 7020250402511 |  | 7020250402511 | 2025-04-25 | 2025
30661 |  | CEF-ALBA IULIA | ALBA IULIA | AB | solar | 0.005 | 0.005 | 11.11 | 0.23 | CFP | N/A | DEER TS | 7040250402507 |  | 7040250402507 | 2025-04-29 | 2025
30662 |  | CEF-CHIHERU DE JOS | CHIHERU DE JOS | MS | solar | 0.004 | 0.004 | 0 | 0 | CFP | N/A | DEER TS | 7030250403098 |  | 7030250403098 | 2025-04-09 | 2025
30663 |  | CEF-DEALU | DEALU | HR | solar | 0.008 | 0.008 | 200 | 0.4 | CFP | N/A | DEER TS | 7050250401704 |  | 7050250401704 | 2025-04-29 | 2025
30664 |  | CEF-VALEA LUNGA | VALEA LUNGA | AB | solar | 0.005 | 0.005 | 0 | 0 | CFP | N/A | DEER TS | 7040250402510 |  | 7040250402510 | 2025-04-15 | 2025
30665 |  | CEF-IGHIU | IGHIU | AB | solar | 0.005 | 0.005 | 0 | 0 | CFP | N/A | DEER TS | 7040250402511 |  | 7040250402511 | 2025-04-10 | 2025
30666 |  | CEF-CISNADIE | CISNADIE | SB | solar | 0.008 | 0.008 | 100 | 0.4 | CFP | N/A | DEER TS | 7020250402531 |  | 7020250402531 | 2025-04-28 | 2025
30667 |  | CEF-CISNADIE | CISNADIE | SB | solar | 0.006 | 0.006 | 50 | 0.4 | CFP | N/A | DEER TS | 7020250402533 |  | 7020250402533 | 2025-04-28 | 2025
30668 |  | CEF-CISNADIE | CISNADIE | SB | solar | 0.006 | 0.006 | 0 | 0 | CFP | N/A | DEER TS | 7020250402540 |  | 7020250402540 | 2025-04-23 | 2025
30669 |  | CEF-ODORHEIU SECUIESC | ODORHEIU SECUIESC | HR | solar | 0.00534 | 0.00534 | 200 | 0.4 | CFP | N/A | DEER TS | 7050250401717 |  | 7050250401717 | 2025-04-29 | 2025
30670 |  | CEF-CIUMANI | CIUMANI | HR | solar | 0.006 | 0.006 | 0 | 0 | CFP | N/A | DEER TS | 7050250401722 |  | 7050250401722 | 2025-04-16 | 2025
30671 |  | CEF-ALBA IULIA | ALBA IULIA | AB | solar | 0.006 | 0.006 | 13.89 | 0.23 | CFP | N/A | DEER TS | 7040250402557 |  | 7040250402557 | 2025-04-28 | 2025
30672 |  | CEF-SIBIU | SIBIU | SB | solar | 0.007 | 0.007 | 0 | 0 | CFP | N/A | DEER TS | 7020250402571 |  | 7020250402571 | 2025-04-25 | 2025
30673 |  | CEF-CUGIR | CUGIR | AB | solar | 0.006 | 0.006 | 11.11 | 0.23 | CFP | N/A | DEER TS | 7040250402561 |  | 7040250402561 | 2025-04-28 | 2025
30674 |  | CEF-CIUGUD | CIUGUD | AB | solar | 0.01 | 0.01 | 0 | 0 | CFP | N/A | DEER TS | 7040250402563 |  | 7040250402563 | 2025-04-30 | 2025
30675 |  | CEF-SIBIU | SIBIU | SB | solar | 0.006 | 0.006 | 0 | 0 | CFP | N/A | DEER TS | 7020250402577 |  | 7020250402577 | 2025-04-15 | 2025
30676 |  | CEF-LIVEZILE | LIVEZILE | AB | solar | 0.006 | 0.006 | 50 | 0.4 | CFP | N/A | DEER TS | 7040250402575 |  | 7040250402575 | 2025-04-30 | 2025
30677 |  | CEF-ABRUD | ABRUD | AB | solar | 0.01 | 0.01 | 50 | 0.4 | CFP | N/A | DEER TS | 7040250402577 |  | 7040250402577 | 2025-04-28 | 2025
30678 |  | CEF-SIBIU | SIBIU | SB | solar | 0.006 | 0.006 | 0 | 0 | CFP | N/A | DEER TS | 7020250402582 |  | 7020250402582 | 2025-04-17 | 2025
30679 |  | CEF-SIBIU | SIBIU | SB | solar | 0.005 | 0.005 | 0 | 0 | CFP | N/A | DEER TS | 7020250402600 |  | 7020250402600 | 2025-04-25 | 2025
30680 |  | CEF-JIDVEI | JIDVEI | AB | solar | 0.006 | 0.006 | 100 | 0.23 | CFP | N/A | DEER TS | 7040250402607 |  | 7040250402607 | 2025-04-29 | 2025
30681 |  | CEF-MIHALT | MIHALT | AB | solar | 0.006 | 0.006 | 100 | 0.23 | CFP | N/A | DEER TS | 7040250402623 |  | 7040250402623 | 2025-04-29 | 2025
30682 |  | CEF-CORUNCA | CORUNCA | MS | solar | 0.005 | 0.005 | 0 | 0 | CFP | N/A | DEER TS | 7030250403255 |  | 7030250403255 | 2025-04-14 | 2025
30683 |  | CEF-CORUNCA | CORUNCA | MS | solar | 0.00558 | 0.00558 | 0 | 0 | CFP | N/A | DEER TS | 7030250403258 |  | 7030250403258 | 2025-04-14 | 2025
30684 |  | CEF-SANCRAIU DE MURES | SANCRAIU DE MURES | MS | solar | 0.00574 | 0.00574 | 0 | 0 | CFP | N/A | DEER TS | 7030250403259 |  | 7030250403259 | 2025-04-14 | 2025
30685 |  | CEF-GURGHIU | GURGHIU | MS | solar | 0.003 | 0.003 | 0 | 0 | CFP | N/A | DEER TS | 7030250403261 |  | 7030250403261 | 2025-04-15 | 2025
30686 |  | CEF-SIBIU | SIBIU | SB | solar | 0.006 | 0.006 | 100 | 0.4 | CFP | N/A | DEER TS | 7020250402644 |  | 7020250402644 | 2025-04-25 | 2025
30687 |  | CEF-SIBIU | SIBIU | SB | solar | 0.006 | 0.006 | 100 | 0.4 | CFP | N/A | DEER TS | 7020250402646 |  | 7020250402646 | 2025-04-25 | 2025
30688 |  | CEF-APOLDUL DE SUS | APOLDUL DE SUS | SB | solar | 0.0064 | 0.0064 | 200 | 0.4 | CFP | N/A | DEER TS | 7020250402647 |  | 7020250402647 | 2025-04-25 | 2025
30689 |  | CEF-ALBA IULIA | ALBA IULIA | AB | solar | 0.009 | 0.009 | 0 | 0 | CFP | N/A | DEER TS | 7040250402652 |  | 7040250402652 | 2025-04-24 | 2025
30690 |  | CEF-RECEA | RECEA | BV | solar | 0.005 | 0.005 | 0 | 0 | CFP | N/A | DEER TS | 7010250404672 |  | 7010250404672 | 2025-04-30 | 2025
30691 |  | CEF-BISTRA | BISTRA | AB | solar | 0.006 | 0.006 | 50 | 0.23 | CFP | N/A | DEER TS | 7040250402656 |  | 7040250402656 | 2025-04-29 | 2025
30692 |  | CEF-MEDIAS | MEDIAS | SB | solar | 0.003 | 0.003 | 0 | 0 | CFP | N/A | DEER TS | 7020250402691 |  | 7020250402691 | 2025-04-15 | 2025
30693 |  | CEF-ZLATNA | ZLATNA | AB | solar | 0.00854 | 0.00854 | 90 | 0.4 | CFP | N/A | DEER TS | 7040250402670 |  | 7040250402670 | 2025-04-30 | 2025
30694 |  | CEF-SIBIU | SIBIU | SB | solar | 0.006 | 0.006 | 50 | 0.4 | CFP | N/A | DEER TS | 7020250402722 |  | 7020250402722 | 2025-04-25 | 2025
30695 |  | CEF-TARGU MURES | TARGU MURES | MS | solar | 0.006 | 0.006 | 0 | 0 | CFP | N/A | DEER TS | 7030250403318 |  | 7030250403318 | 2025-04-24 | 2025
30696 |  | CEF-BLAJ | BLAJ | AB | solar | 0.006 | 0.006 | 0 | 0 | CFP | N/A | DEER TS | 7040250402681 |  | 7040250402681 | 2025-04-30 | 2025
30697 |  | CEF-SIBIU | SIBIU | SB | solar | 0.006 | 0.006 | 100 | 0.4 | CFP | N/A | DEER TS | 7020250402725 |  | 7020250402725 | 2025-04-25 | 2025
30698 |  | CEF-SEBES | SEBES | AB | solar | 0.005 | 0.005 | 100 | 0.23 | CFP | N/A | DEER TS | 7040250402690 |  | 7040250402690 | 2025-04-29 | 2025
30699 |  | CEF-BISTRA | BISTRA | AB | solar | 0.005 | 0.005 | 13.89 | 0.23 | CFP | N/A | DEER TS | 7040250402693 |  | 7040250402693 | 2025-04-29 | 2025
30700 |  | CEF-BISTRA | BISTRA | AB | solar | 0.005 | 0.005 | 0 | 0 | CFP | N/A | DEER TS | 7040250402708 |  | 7040250402708 | 2025-04-30 | 2025
30701 |  | CEF-HARMAN | HARMAN | BV | solar | 0.01674 | 0.01674 | 0 | 0 | CFP | N/A | DEER TS | 7010250404797 |  | 7010250404797 | 2025-04-30 | 2025
30702 |  | CEF-BLAJ | BLAJ | AB | solar | 0.006 | 0.006 | 50 | 0.23 | CFP | N/A | DEER TS | 7040250402736 |  | 7040250402736 | 2025-04-24 | 2025
30703 |  | CEF-PRAID | PRAID | HR | solar | 0.006 | 0.006 | 11.11 | 0.23 | CFP | N/A | DEER TS | 7050250401926 |  | 7050250401926 | 2025-04-30 | 2025
30704 |  | CEF-SURA MICA | SURA MICA | SB | solar | 0.01 | 0.01 | 0 | 0 | CFP | N/A | DEER TS | 7020250402873 |  | 7020250402873 | 2025-04-30 | 2025
30705 |  | CEF-HALCHIU | HALCHIU | BV | solar | 0.0043 | 0.0043 | 0 | 0 | CFP | N/A | DEER TS | 7010250404987 |  | 7010250404987 | 2025-04-24 | 2025
30706 |  | CEF-CISNADIOARA | CISNADIOARA | SB | solar | 0.01 | 0.01 | 0 | 0 | CFP | N/A | DEER TS | 7020250402922 |  | 7020250402922 | 2025-04-25 | 2025
30707 |  | CEF-SIBIU | SIBIU | SB | solar | 0.4 | 0.4 | 0 | 0 | CFP | N/A | DEER TS | 7020250402995 |  | 7020250402995 | 2025-04-29 | 2025
30708 |  | CEF-RECEA | RECEA | BV | solar | 0.0075 | 0.0075 | 0 | 0 | CFP | N/A | DEER TS | 7010220619360 | 2022-08-09 | 7010220619360 | 2025-04-11 | 2025
30709 |  | CEF-PORUMBACUL DE JOS | PORUMBACUL DE JOS | SB | solar | 0.02 | 0.02 | 0 | 0 | CFP | N/A | DEER TS | 7020230520981 | 2023-06-14 | 7020230520981 | 2025-04-24 | 2025
30710 |  | CEF-HALCHIU | HALCHIU | BV | solar | 0.015 | 0.015 | 0 | 0 | CFP | N/A | DEER TS | 7010230838367 | 2023-08-29 | 7010230838367 | 2025-04-03 | 2025
30711 |  | CEF-SACELE | SACELE | BV | solar | 0.004 | 0.004 | 0 | 0 | CFP | N/A | DEER TS | 7010230938804 | 2023-09-25 | 7010230938804 | 2025-04-24 | 2025
30712 |  | CEF-RUSII-MUNTI | RUSII-MUNTI | MS | solar | 0.0135 | 0.0135 | 0 | 0 | CFP | N/A | DEER TS | 7030231229197 | 2023-12-22 | 7030231229197 | 2025-04-09 | 2025
30713 |  | CEF-LOPADEA NOUA | LOPADEA NOUA | AB | solar | 0.05 | 0.05 | 0 | 0 | CFP | N/A | DEER TS | 7040240100327 | 2024-02-29 | 7040240100327 | 2025-04-25 | 2025
30714 |  | CEF-PIANU | PIANU | AB | solar | 0.3956 | 0.3956 | 0 | 0 | CFP | N/A | DEER TS | 7040240200760 | 2024-03-05 | 7040240200760 | 2025-04-14 | 2025
30715 |  | CEF-HARMAN | HARMAN | BV | solar | 0.006 | 0.006 | 0 | 0 | CFP | N/A | DEER TS | 7010240201874 | 2024-03-06 | 7010240201874 | 2025-04-11 | 2025
30716 |  | CEF-VULCAN | VULCAN | BV | solar | 0.00864 | 0.00864 | 0 | 0 | CFP | N/A | DEER TS | 7010240303224 | 2024-04-09 | 7010240303224 | 2025-04-11 | 2025
30717 |  | CEF-STEJARISU | STEJARISU | SB | solar | 0.01 | 0.01 | 0 | 0 | CFP | N/A | DEER TS | 7020240302012 | 2024-04-05 | 7020240302012 | 2025-04-16 | 2025
30718 |  | CEF-GHIMBAV | GHIMBAV | BV | solar | 0.015 | 0.015 | 0 | 0 | CFP | N/A | DEER TS | 7010240303753 | 2024-04-15 | 7010240303753 | 2025-04-25 | 2025
30719 |  | CEF-SEBES | SEBES | AB | solar | 0.02 | 0.02 | 0 | 0 | CFP | N/A | DEER TS | 7040240301796 | 2024-04-25 | 7040240301796 | 2025-04-17 | 2025
30720 |  | CEF-BRASOV | BRASOV | BV | solar | 0.08 | 0.08 | 0 | 0 | CFP | N/A | DEER TS | 7010240405105 | 2024-05-24 | 7010240405105 | 2025-05-09 | 2025
30721 |  | CEF-TARGU MURES | TARGU MURES | MS | solar | 0.17 | 0.17 | 0 | 0 | CFP | N/A | DEER TS | 7030240403744 |  | 7030240403744 | 2025-05-23 | 2025
30722 |  | CEF-SANGEORGIU DE MURES | SANGEORGIU DE MURES | MS | solar | 0.03 | 0.03 | 0 | 0 | CFP | N/A | DEER TS | 7030240504372 | 2024-05-30 | 7030240504372 | 2025-05-05 | 2025
30723 |  | CEF-ALUNIS | ALUNIS | MS | solar | 0.006 | 0.006 | 0 | 0 | CFP | N/A | DEER TS | 7030240605013 | 2024-06-11 | 7030240605013 | 2025-05-12 | 2025
30724 |  | CEF-SIBIU | SIBIU | SB | solar | 0.008 | 0.008 | 0 | 0 | CFP | N/A | DEER TS | 7020240604566 | 2024-06-17 | 7020240604566 | 2025-05-15 | 2025
30725 |  | CEF-SPRING | SPRING | AB | solar | 0.22073 | 0.22073 | 0 | 0 | CFP | N/A | DEER TS | 7040240603880 | 2024-06-28 | 7040240603880 | 2025-05-19 | 2023
30726 |  | CEF-BUCIUM | BUCIUM | BV | solar | 0.005 | 0.005 | 0 | 0 | CFP | N/A | DEER TS | 7010240607595 | 2024-07-02 | 7010240607595 | 2025-05-09 | 2025
30727 |  | CEF-POIANA MARULUI | POIANA MARULUI | BV | solar | 0.4 | 0.4 | 0 | 0 | CFP | N/A | DEER TS | 7010240708838 | 2025-03-14 | 7010240708838 | 2025-05-05 | 2025
30728 |  | CEF-BRASOV | BRASOV | BV | solar | 0.005 | 0.005 | 0 | 0 | CFP | N/A | DEER TS | 7010240708938 |  | 7010240708938 | 2025-05-09 | 2024
30729 |  | CEF-MIERCUREA CIUC | MIERCUREA CIUC | HR | solar | 0.0035 | 0.0035 | 0 | 0 | CFP | N/A | DEER TS | 7050240803946 |  | 7050240803946 | 2025-05-06 | 2025
30730 |  | CEF-VULCAN | VULCAN | BV | solar | 0.00783 | 0.00783 | 0 | 0 | CFP | N/A | DEER TS | 7010240809840 | 2024-08-30 | 7010240809840 | 2025-05-19 | 2025
30731 |  | CEF-DAIA ROMANA | DAIA ROMANA | AB | solar | 0.008 | 0.008 | 0 | 0 | CFP | N/A | DEER TS | 7040240805063 | 2024-09-19 | 7040240805063 | 2025-05-26 | 2025
30732 |  | CEF-SANCRAIU DE MURES | SANCRAIU DE MURES | MS | solar | 0.006 | 0.006 | 0 | 0 | CFP | N/A | DEER TS | 7030240807294 |  | 7030240807294 | 2025-05-22 | 2025
30733 |  | CEF-CORUND | CORUND | HR | solar | 0.2 | 0.2 | 0 | 0 | CFP | N/A | DEER TS | 7050240804323 | 2024-09-24 | 7050240804323 | 2025-05-21 | 2025
30734 |  | CEF-CORUNCA | CORUNCA | MS | solar | 0.00474 | 0.00474 | 0 | 0 | CFP | N/A | DEER TS | 7030240907603 | 2024-10-01 | 7030240907603 | 2025-05-16 | 2025
30735 |  | CEF-AVRIG | AVRIG | SB | solar | 0.005 | 0.005 | 0 | 0 | CFP | N/A | DEER TS | 7020240906672 |  | 7020240906672 | 2025-05-30 | 2025
30736 |  | CEF-BRASOV | BRASOV | BV | solar | 0.065 | 0.065 | 0 | 0 | CFP | N/A | DEER TS | 7010240911662 |  | 7010240911662 | 2025-05-14 | 2024
30737 |  | CEF-BRASOV | BRASOV | BV | solar | 0.003 | 0.003 | 0 | 0 | CFP | N/A | DEER TS | 7010240911898 |  | 7010240911898 | 2025-05-12 | 2025
30738 |  | CEF-PREJMER | PREJMER | BV | solar | 0.00996 | 0.00996 | 0 | 0 | CFP | N/A | DEER TS | 7010240912011 |  | 7010240912011 | 2025-05-14 | 2025
30739 |  | CEF-TARGU MURES | TARGU MURES | MS | solar | 0.009 | 0.009 | 0 | 0 | CFP | N/A | DEER TS | 7030240908113 | 2024-10-15 | 7030240908113 | 2025-05-15 | 2025
30740 |  | CEF-TARLUNGENI | TARLUNGENI | BV | solar | 0.01 | 0.01 | 0 | 0 | CFP | N/A | DEER TS | 7010240912380 |  | 7010240912380 | 2025-05-22 | 2025
30741 |  | CEF-TARLUNGENI | TARLUNGENI | BV | solar | 0.012 | 0.012 | 0 | 0 | CFP | N/A | DEER TS | 7010240912402 |  | 7010240912402 | 2025-05-16 | 2025
30742 |  | CEF-CODLEA | CODLEA | BV | solar | 0.03 | 0.03 | 0 | 0 | CFP | N/A | DEER TS | 7010241012561 |  | 7010241012561 | 2025-05-14 | 2025
30743 |  | CEF-OZUN | OZUN | CV | solar | 0.00395 | 0.00395 | 0 | 0 | CFP | N/A | DEER TS | 7060241002739 |  | 7060241002739 | 2025-05-20 | 2025
30744 |  | CEF-FRUMOASA | FRUMOASA | HR | solar | 0.025 | 0.025 | 0 | 0 | CFP | N/A | DEER TS | 7050241004881 |  | 7050241004881 | 2025-05-09 | 2025
30745 |  | CEF-BRAN | BRAN | BV | solar | 0.003 | 0.003 | 0 | 0 | CFP | N/A | DEER TS | 7010241013031 |  | 7010241013031 | 2025-05-12 | 2024
30746 |  | CEF-TARLUNGENI | TARLUNGENI | BV | solar | 0.00552 | 0.00552 | 0 | 0 | CFP | N/A | DEER TS | 7010241013203 |  | 7010241013203 | 2025-05-20 | 2025
30747 |  | CEF-BEICA DE JOS | BEICA DE JOS | MS | solar | 0.006 | 0.006 | 15.36 | 0.23 | CFP | N/A | DEER TS | 7030241008660 |  | 7030241008660 | 2025-05-06 | 2025
30748 |  | CEF-CHICHIS | CHICHIS | CV | solar | 0.006 | 0.006 | 0 | 0 | CFP | N/A | DEER TS | 7060241002888 | 2024-11-07 | 7060241002888 | 2025-05-06 | 2024
30749 |  | CEF-VULCAN | VULCAN | BV | solar | 0.00798 | 0.00798 | 0 | 0 | CFP | N/A | DEER TS | 7010241013266 | 2024-10-30 | 7010241013266 | 2025-05-16 | 2025
30750 |  | CEF-IERNUT | IERNUT | MS | solar | 0.06 | 0.06 | 0 | 0 | CFP | N/A | DEER TS | 7030241008752 |  | 7030241008752 | 2025-05-06 | 2025
30751 |  | CEF-CRACIUNELU DE JOS | CRACIUNELU DE JOS | AB | solar | 0.008 | 0.008 | 0 | 0 | CFP | N/A | DEER TS | 7040241006635 | 2024-11-26 | 7040241006635 | 2025-05-21 | 2025
30752 |  | CEF-TARGU SECUIESC | TARGU SECUIESC | CV | solar | 0.009 | 0.009 | 0 | 0 | CFP | N/A | DEER TS | 7060241003092 | 2024-11-22 | 7060241003092 | 2025-05-28 | 2025
30753 |  | CEF-PERSANI | PERSANI | BV | solar | 0.00498 | 0.00498 | 0 | 0 | CFP | N/A | DEER TS | 7010241014143 | 2024-11-15 | 7010241014143 | 2025-05-05 | 2025
30754 |  | CEF-TARGU MURES | TARGU MURES | MS | solar | 0.15 | 0.15 | 0 | 0 | CFP | N/A | DEER TS | 7030241009184 |  | 7030241009184 | 2025-05-09 | 2025
30755 |  | CEF-GHEORGHENI | GHEORGHENI | HR | solar | 0.13 | 0.13 | 0 | 0 | CFP | N/A | DEER TS | 7050241105351 | 2025-01-10 | 7050241105351 | 2025-05-21 | 2025
30756 |  | CEF-PREDEAL | PREDEAL | BV | solar | 0.015 | 0.015 | 0 | 0 | CFP | N/A | DEER TS | 7010241114561 | 2024-12-04 | 7010241114561 | 2025-05-28 | 2025
30757 |  | CEF-BRASOV | BRASOV | BV | solar | 0.01392 | 0.01392 | 0 | 0 | CFP | N/A | DEER TS | 7010241114761 | 2024-11-29 | 7010241114761 | 2025-05-13 | 2025
30758 |  | CEF-POIANA MARULUI | POIANA MARULUI | BV | solar | 0.003 | 0.003 | 0 | 0 | CFP | N/A | DEER TS | 7010241114798 |  | 7010241114798 | 2025-05-16 | 2025
30759 |  | CEF-TARLUNGENI | TARLUNGENI | BV | solar | 0.006 | 0.006 | 0 | 0 | CFP | N/A | DEER TS | 7010241114938 | 2025-01-31 | 7010241114938 | 2025-05-14 | 2025
30760 |  | CEF-FAGARAS | FAGARAS | BV | solar | 0.006 | 0.006 | 0 | 0 | CFP | N/A | DEER TS | 7010241115164 | 2025-01-22 | 7010241115164 | 2025-05-27 | 2025
30761 |  | CEF-OCNA MURES | OCNA MURES | AB | solar | 0.006 | 0.006 | 0 | 0 | CFP | N/A | DEER TS | 7040241107379 |  | 7040241107379 | 2025-05-13 | 2025
30762 |  | CEF-TILISCA | TILISCA | SB | solar | 0.008 | 0.008 | 0 | 0 | CFP | N/A | DEER TS | 7020241109129 |  | 7020241109129 | 2025-05-28 | 2025
30763 |  | CEF-RASTOLITA | RASTOLITA | MS | solar | 0.01 | 0.01 | 0 | 0 | CFP | N/A | DEER TS | 7030241109901 |  | 7030241109901 | 2025-05-12 | 2025
30764 |  | CEF-TARGU MURES | TARGU MURES | MS | solar | 0.2 | 0.2 | 0 | 0 | CFP | N/A | DEER TS | 7030241210003 |  | 7030241210003 | 2025-05-09 | 2025
30765 |  | CEF-MEDIAS | MEDIAS | SB | solar | 0.00747 | 0.00747 | 640 | 0.4 | CFP | N/A | DEER TS | 7020241209386 |  | 7020241209386 | 2025-05-07 | 2025
30766 |  | CEF-CRISTURU SECUIESC | CRISTURU SECUIESC | HR | solar | 0.0043 | 0.0043 | 0 | 0 | CFP | N/A | DEER TS | 7050241205805 |  | 7050241205805 | 2025-05-13 | 2025
30767 |  | CEF-ERNEI | ERNEI | MS | solar | 0.005 | 0.005 | 0 | 0 | CFP | N/A | DEER TS | 7030250100100 |  | 7030250100100 | 2025-05-14 | 2025
30768 |  | CEF-HARMAN | HARMAN | BV | solar | 0.006 | 0.006 | 0 | 0 | CFP | N/A | DEER TS | 7010250100153 |  | 7010250100153 | 2025-05-16 | 2025
30769 |  | CEF-REGHIN | REGHIN | MS | solar | 0.005 | 0.005 | 0 | 0 | CFP | N/A | DEER TS | 7030250100109 |  | 7030250100109 | 2025-05-13 | 2025
30770 |  | CEF-TARGU MURES | TARGU MURES | MS | solar | 0.0057 | 0.0057 | 0 | 0 | CFP | N/A | DEER TS | 7030250100131 |  | 7030250100131 | 2025-05-05 | 2025
30771 |  | CEF-SFANTUL GHEORGHE | SFANTUL GHEORGHE | CV | solar | 0.005 | 0.005 | 0 | 0 | CFP | N/A | DEER TS | 7060250100028 | 2025-01-18 | 7060250100028 | 2025-05-28 | 2025
30772 |  | CEF-VICTORIA | VICTORIA | BV | solar | 0.005 | 0.005 | 0 | 0 | CFP | N/A | DEER TS | 7010250100333 |  | 7010250100333 | 2025-05-29 | 2025
30773 |  | CEF-ZARNESTI | ZARNESTI | BV | solar | 0.006 | 0.006 | 0 | 0 | CFP | N/A | DEER TS | 7010250100418 |  | 7010250100418 | 2025-05-12 | 2025
30774 |  | CEF-VISTEA DE SUS | VISTEA DE SUS | BV | solar | 0.006 | 0.006 | 0 | 0 | CFP | N/A | DEER TS | 7010250100426 | 2025-02-20 | 7010250100426 | 2025-05-26 | 2025
30775 |  | CEF-CRISTIAN | CRISTIAN | SB | solar | 0.011 | 0.011 | 0 | 0 | CFP | N/A | DEER TS | 7020250100153 |  | 7020250100153 | 2025-05-28 | 2025
30776 |  | CEF-SELIMBAR | SELIMBAR | SB | solar | 0.006 | 0.006 | 0 | 0 | CFP | N/A | DEER TS | 7020250100210 | 2025-01-29 | 7020250100210 | 2025-05-27 | 2025
30777 |  | CEF-BRASOV | BRASOV | BV | solar | 0.006 | 0.006 | 0 | 0 | CFP | N/A | DEER TS | 7010250100556 |  | 7010250100556 | 2025-05-21 | 2025
30778 |  | CEF-ORLAT | ORLAT | SB | solar | 0.00798 | 0.00798 | 0 | 0 | CFP | N/A | DEER TS | 7020250100316 |  | 7020250100316 | 2025-05-19 | 2025
30779 |  | CEF-CORUNCA | CORUNCA | MS | solar | 0.006 | 0.006 | 0 | 0 | CFP | N/A | DEER TS | 7030250100409 |  | 7030250100409 | 2025-05-02 | 2025
30780 |  | CEF-BOD | BOD | BV | solar | 0.01032 | 0.01032 | 0 | 0 | CFP | N/A | DEER TS | 7010250100671 | 2025-02-06 | 7010250100671 | 2025-05-06 | 2025
30781 |  | CEF-CODLEA | CODLEA | BV | solar | 0.008 | 0.008 | 0 | 0 | CFP | N/A | DEER TS | 7010250100807 | 2025-02-17 | 7010250100807 | 2025-05-21 | 2025
30782 |  | CEF-RASNOV | RASNOV | BV | solar | 0.005 | 0.005 | 0 | 0 | CFP | N/A | DEER TS | 7010250100885 |  | 7010250100885 | 2025-05-05 | 2025
30783 |  | CEF-TARLUNGENI | TARLUNGENI | BV | solar | 0.006 | 0.006 | 0 | 0 | CFP | N/A | DEER TS | 7010250100887 |  | 7010250100887 | 2025-05-06 | 2025
30784 |  | CEF-SIGHISOARA | SIGHISOARA | MS | solar | 0.01 | 0.01 | 0 | 0 | CFP | N/A | DEER TS | 7030250100568 |  | 7030250100568 | 2025-05-22 | 2025
30785 |  | CEF-SURA MARE | SURA MARE | SB | solar | 0.005 | 0.005 | 0 | 0 | CFP | N/A | DEER TS | 7020250100504 |  | 7020250100504 | 2025-05-20 | 2025
30786 |  | CEF-CRISTIAN | CRISTIAN | BV | solar | 0.008 | 0.008 | 0 | 0 | CFP | N/A | DEER TS | 7010250100949 |  | 7010250100949 | 2025-05-06 | 2025
30787 |  | CEF-BRASOV | BRASOV | BV | solar | 0.049395 | 0.049395 | 0 | 0 | CFP | N/A | DEER TS | 7010250100957 |  | 7010250100957 | 2025-05-16 | 2025
30788 |  | CEF-LIVEZENI | LIVEZENI | MS | solar | 0.01 | 0.01 | 0 | 0 | CFP | N/A | DEER TS | 7030250100622 |  | 7030250100622 | 2025-05-19 | 2025
30789 |  | CEF-CISNADIOARA | CISNADIOARA | SB | solar | 0.04872 | 0.04872 | 300 | 0.4 | CFP | N/A | DEER TS | 7020250100617 |  | 7020250100617 | 2025-05-22 | 2025
30790 |  | CEF-CEUASU DE CAMPIE | CEUASU DE CAMPIE | MS | solar | 0.00913 | 0.00913 | 0 | 0 | CFP | N/A | DEER TS | 7030250100675 |  | 7030250100675 | 2025-05-28 | 2025
30791 |  | CEF-GURGHIU | GURGHIU | MS | solar | 0.006 | 0.006 | 100 | 0.23 | CFP | N/A | DEER TS | 7030250100679 |  | 7030250100679 | 2025-05-14 | 2025
30792 |  | CEF-ZARNESTI | ZARNESTI | BV | solar | 0.008 | 0.008 | 0 | 0 | CFP | N/A | DEER TS | 7010250101066 | 2025-03-04 | 7010250101066 | 2025-05-26 | 2025
30793 |  | CEF-LISA | LISA | BV | solar | 0.0052 | 0.0052 | 0 | 0 | CFP | N/A | DEER TS | 7010250201230 |  | 7010250201230 | 2025-05-21 | 2025
30794 |  | CEF-CISNADIOARA | CISNADIOARA | SB | solar | 0.015 | 0.015 | 0 | 0 | CFP | N/A | DEER TS | 7020250200765 |  | 7020250200765 | 2025-05-19 | 2025
30795 |  | CEF-ERNEA | ERNEA | SB | solar | 0.005 | 0.005 | 0 | 0 | CFP | N/A | DEER TS | 7020250200767 |  | 7020250200767 | 2025-05-07 | 2025
30796 |  | CEF-LUDUS | LUDUS | MS | solar | 0.004 | 0.004 | 0 | 0 | CFP | N/A | DEER TS | 7030250200793 | 2025-02-17 | 7030250200793 | 2025-05-30 | 2025
30797 |  | CEF-CRISTIAN | CRISTIAN | BV | solar | 0.008 | 0.008 | 0 | 0 | CFP | N/A | DEER TS | 7010250201249 |  | 7010250201249 | 2025-05-12 | 2025
30798 |  | CEF-SANCRAIU DE MURES | SANCRAIU DE MURES | MS | solar | 0.00582 | 0.00582 | 0 | 0 | CFP | N/A | DEER TS | 7030250200807 |  | 7030250200807 | 2025-05-20 | 2025
30799 |  | CEF-UNGHENI | UNGHENI | MS | solar | 0.15 | 0.15 | 0 | 0 | CFP | N/A | DEER TS | 7030250200820 |  | 7030250200820 | 2025-05-14 | 2025
30800 |  | CEF-AVRIG | AVRIG | SB | solar | 0.006 | 0.006 | 0 | 0 | CFP | N/A | DEER TS | 7020250200812 |  | 7020250200812 | 2025-05-21 | 2025
30801 |  | CEF-TARLUNGENI | TARLUNGENI | BV | solar | 0.006 | 0.006 | 0 | 0 | CFP | N/A | DEER TS | 7010250201403 |  | 7010250201403 | 2025-05-12 | 2025
30802 |  | CEF-RASNOV | RASNOV | BV | solar | 0.004 | 0.004 | 0 | 0 | CFP | N/A | DEER TS | 7010250201406 |  | 7010250201406 | 2025-05-06 | 2025
30803 |  | CEF-AIUD | AIUD | AB | solar | 0.00304 | 0.00304 | 0 | 0 | CFP | N/A | DEER TS | 7040250200756 |  | 7040250200756 | 2025-05-20 | 2025
30804 |  | CEF-HARMAN | HARMAN | BV | solar | 0.005 | 0.005 | 0 | 0 | CFP | N/A | DEER TS | 7010250201416 |  | 7010250201416 | 2025-05-05 | 2025
30805 |  | CEF-MOIECIU | MOIECIU | BV | solar | 0.00588 | 0.00588 | 0 | 0 | CFP | N/A | DEER TS | 7010250201431 |  | 7010250201431 | 2025-05-14 | 2025
30806 |  | CEF-FAGARAS | FAGARAS | BV | solar | 0.0054 | 0.0054 | 0 | 0 | CFP | N/A | DEER TS | 7010250201460 |  | 7010250201460 | 2025-05-22 | 2025
30807 |  | CEF-MAIERUS | MAIERUS | BV | solar | 0.006 | 0.006 | 0 | 0 | CFP | N/A | DEER TS | 7010250201516 | 2025-03-06 | 7010250201516 | 2025-05-20 | 2025
30808 |  | CEF-TARLUNGENI | TARLUNGENI | BV | solar | 0.005 | 0.005 | 0 | 0 | CFP | N/A | DEER TS | 7010250201560 |  | 7010250201560 | 2025-05-06 | 2025
30809 |  | CEF-ARMENI | ARMENI | SB | solar | 0.01 | 0.01 | 0 | 0 | CFP | N/A | DEER TS | 7020250200966 |  | 7020250200966 | 2025-05-16 | 2025
30810 |  | CEF-PANET | PANET | MS | solar | 0.00369 | 0.00369 | 0 | 0 | CFP | N/A | DEER TS | 7030250201137 |  | 7030250201137 | 2025-05-07 | 2025
30811 |  | CEF-ARMENI | ARMENI | SB | solar | 0.01 | 0.01 | 0 | 0 | CFP | N/A | DEER TS | 7020250200968 |  | 7020250200968 | 2025-05-16 | 2025
30812 |  | CEF-DITRAU | DITRAU | HR | solar | 0.015 | 0.015 | 0 | 0 | CFP | N/A | DEER TS | 7050250200539 |  | 7050250200539 | 2025-05-20 | 2025
30813 |  | CEF-HARMAN | HARMAN | BV | solar | 0.0055 | 0.0055 | 0 | 0 | CFP | N/A | DEER TS | 7010250201723 |  | 7010250201723 | 2025-05-20 | 2025
30814 |  | CEF-RASNOV | RASNOV | BV | solar | 0.00588 | 0.00588 | 0 | 0 | CFP | N/A | DEER TS | 7010250201724 |  | 7010250201724 | 2025-05-14 | 2025
30815 |  | CEF-FANTANELE | FANTANELE | SB | solar | 0.00348 | 0.00348 | 0 | 0 | CFP | N/A | DEER TS | 7020250200997 |  | 7020250200997 | 2025-05-19 | 2025
30816 |  | CEF-BOD | BOD | BV | solar | 0.01 | 0.01 | 0 | 0 | CFP | N/A | DEER TS | 7010250201751 |  | 7010250201751 | 2025-05-19 | 2025
30817 |  | CEF-BRASOV | BRASOV | BV | solar | 0.005 | 0.005 | 0 | 0 | CFP | N/A | DEER TS | 7010250201755 |  | 7010250201755 | 2025-05-14 | 2025
30818 |  | CEF-BLAJ | BLAJ | AB | solar | 0.005 | 0.005 | 0 | 0 | CFP | N/A | DEER TS | 7040250201075 |  | 7040250201075 | 2025-05-14 | 2025
30819 |  | CEF-ALBESTI | ALBESTI | MS | solar | 0.00623 | 0.00623 | 0 | 0 | CFP | N/A | DEER TS | 7030250201266 |  | 7030250201266 | 2025-05-06 | 2025
30820 |  | CEF-HALCHIU | HALCHIU | BV | solar | 0.025 | 0.025 | 0 | 0 | CFP | N/A | DEER TS | 7010250201822 |  | 7010250201822 | 2025-05-05 | 2025
30821 |  | CEF-CISNADIE | CISNADIE | SB | solar | 0.01 | 0.01 | 0 | 0 | CFP | N/A | DEER TS | 7020250201061 |  | 7020250201061 | 2025-05-07 | 2025
30822 |  | CEF-TARGU MURES | TARGU MURES | MS | solar | 0.06 | 0.06 | 0 | 0 | CFP | N/A | DEER TS | 7030250201370 |  | 7030250201370 | 2025-05-09 | 2025
30823 |  | CEF-PIANU | PIANU | AB | solar | 0.00605 | 0.00605 | 0 | 0 | CFP | N/A | DEER TS | 7040250201159 | 2025-03-20 | 7040250201159 | 2025-05-14 | 2025
30824 |  | CEF-JOSENI | JOSENI | HR | solar | 0.004 | 0.004 | 0 | 0 | CFP | N/A | DEER TS | 7050250200635 |  | 7050250200635 | 2025-05-13 | 2025
30825 |  | CEF-CORUNCA | CORUNCA | MS | solar | 0.006 | 0.006 | 100 | 0.4 | CFP | N/A | DEER TS | 7030250201446 |  | 7030250201446 | 2025-05-06 | 2025
30826 |  | CEF-TALMACIU | TALMACIU | SB | solar | 0.006 | 0.006 | 0 | 0 | CFP | N/A | DEER TS | 7020250201198 |  | 7020250201198 | 2025-05-07 | 2025
30827 |  | CEF-TARGU MURES | TARGU MURES | MS | solar | 0.006 | 0.006 | 100 | 0.23 | CFP | N/A | DEER TS | 7030250201499 |  | 7030250201499 | 2025-05-14 | 2025
30828 |  | CEF-SIGHISOARA | SIGHISOARA | MS | solar | 0.006 | 0.006 | 0 | 0 | CFP | N/A | DEER TS | 7030250201504 |  | 7030250201504 | 2025-05-07 | 2025
30829 |  | CEF-DANES | DANES | MS | solar | 0.005 | 0.005 | 0 | 0 | CFP | N/A | DEER TS | 7030250201566 |  | 7030250201566 | 2025-05-27 | 2025
30830 |  | CEF-CRISTIAN | CRISTIAN | BV | solar | 0.00572 | 0.00572 | 0 | 0 | CFP | N/A | DEER TS | 7010250202098 |  | 7010250202098 | 2025-05-19 | 2025
30831 |  | CEF-SALISTE | SALISTE | SB | solar | 0.008 | 0.008 | 0 | 0 | CFP | N/A | DEER TS | 7020250201353 |  | 7020250201353 | 2025-05-19 | 2025
30832 |  | CEF-ROMANESTI | ROMANESTI | SB | solar | 0.0075 | 0.0075 | 0 | 0 | CFP | N/A | DEER TS | 7020250201355 |  | 7020250201355 | 2025-05-23 | 2025
30833 |  | CEF-BRASOV | BRASOV | BV | solar | 0.00322 | 0.00322 | 0 | 0 | CFP | N/A | DEER TS | 7010250202123 |  | 7010250202123 | 2025-05-08 | 2025
30834 |  | CEF-CRISTIAN | CRISTIAN | SB | solar | 0.00465 | 0.00465 | 0 | 0 | CFP | N/A | DEER TS | 7020250201381 |  | 7020250201381 | 2025-05-19 | 2025
30835 |  | CEF-BOD | BOD | BV | solar | 0.006 | 0.006 | 0 | 0 | CFP | N/A | DEER TS | 7010250202170 |  | 7010250202170 | 2025-05-05 | 2025
30836 |  | CEF-CORUNCA | CORUNCA | MS | solar | 0.008 | 0.008 | 50 | 0.4 | CFP | N/A | DEER TS | 7030250201623 |  | 7030250201623 | 2025-05-14 | 2025
30837 |  | CEF-TARNAVENI | TARNAVENI | MS | solar | 0.006 | 0.006 | 11.11 | 0.23 | CFP | N/A | DEER TS | 7030250201627 |  | 7030250201627 | 2025-05-14 | 2025
30838 |  | CEF-CISNADIE | CISNADIE | SB | solar | 0.00585 | 0.00585 | 0 | 0 | CFP | N/A | DEER TS | 7020250201432 |  | 7020250201432 | 2025-05-07 | 2025
30839 |  | CEF-TARNAVENI | TARNAVENI | MS | solar | 0.006 | 0.006 | 11.11 | 0.23 | CFP | N/A | DEER TS | 7030250201633 |  | 7030250201633 | 2025-05-14 | 2025
30840 |  | CEF-CORUNCA | CORUNCA | MS | solar | 0.006 | 0.006 | 300 | 0.23 | CFP | N/A | DEER TS | 7030250201656 |  | 7030250201656 | 2025-05-06 | 2025
30841 |  | CEF-CISNADIE | CISNADIE | SB | solar | 0.003 | 0.003 | 0 | 0 | CFP | N/A | DEER TS | 7020250201473 |  | 7020250201473 | 2025-05-23 | 2025
30842 |  | CEF-RUCAR | RUCAR | BV | solar | 0.006 | 0.006 | 0 | 0 | CFP | N/A | DEER TS | 7010250202256 |  | 7010250202256 | 2025-05-09 | 2025
30843 |  | CEF-PANET | PANET | MS | solar | 0.006 | 0.006 | 50 | 0.4 | CFP | N/A | DEER TS | 7030250301692 |  | 7030250301692 | 2025-05-19 | 2025
30844 |  | CEF-LIVEZENI | LIVEZENI | MS | solar | 0.006 | 0.006 | 0 | 0 | CFP | N/A | DEER TS | 7030250301698 |  | 7030250301698 | 2025-05-06 | 2025
30845 |  | CEF-SANTANA DE MURES | SANTANA DE MURES | MS | solar | 0.006 | 0.006 | 50 | 0.4 | CFP | N/A | DEER TS | 7030250301701 |  | 7030250301701 | 2025-05-06 | 2025
30846 |  | CEF-SANCRAIU DE MURES | SANCRAIU DE MURES | MS | solar | 0.0081 | 0.0081 | 50 | 0.4 | CFP | N/A | DEER TS | 7030250301704 |  | 7030250301704 | 2025-05-06 | 2025
30847 |  | CEF-SIGHISOARA | SIGHISOARA | MS | solar | 0.005 | 0.005 | 50 | 0.4 | CFP | N/A | DEER TS | 7030250301707 |  | 7030250301707 | 2025-05-19 | 2025
30848 |  | CEF-BRASOV | BRASOV | BV | solar | 0.008 | 0.008 | 0 | 0 | CFP | N/A | DEER TS | 7010250302288 |  | 7010250302288 | 2025-05-07 | 2025
30849 |  | CEF-SACELE | SACELE | BV | solar | 0.01 | 0.01 | 0 | 0 | CFP | N/A | DEER TS | 7010250302292 |  | 7010250302292 | 2025-05-12 | 2025
30850 |  | CEF-SURA MARE | SURA MARE | SB | solar | 0.006 | 0.006 | 0 | 0 | CFP | N/A | DEER TS | 7020250301536 |  | 7020250301536 | 2025-05-19 | 2025
30851 |  | CEF-SANCRAIU DE MURES | SANCRAIU DE MURES | MS | solar | 0.006 | 0.006 | 100 | 0.4 | CFP | N/A | DEER TS | 7030250301758 |  | 7030250301758 | 2025-05-06 | 2025
30852 |  | CEF-SELIMBAR | SELIMBAR | SB | solar | 0.01 | 0.01 | 0 | 0 | CFP | N/A | DEER TS | 7020250301543 |  | 7020250301543 | 2025-05-19 | 2025
30853 |  | CEF-LIVEZENI | LIVEZENI | MS | solar | 0.006 | 0.006 | 300 | 0.4 | CFP | N/A | DEER TS | 7030250301784 |  | 7030250301784 | 2025-05-13 | 2025
30854 |  | CEF-VICTORIA | VICTORIA | BV | solar | 0.005 | 0.005 | 0 | 0 | CFP | N/A | DEER TS | 7010250302350 |  | 7010250302350 | 2025-05-09 | 2025
30855 |  | CEF-SANPETRU | SANPETRU | BV | solar | 0.006 | 0.006 | 0 | 0 | CFP | N/A | DEER TS | 7010250302388 |  | 7010250302388 | 2025-05-08 | 2025
30856 |  | CEF-GHEORGHE DOJA | GHEORGHE DOJA | MS | solar | 0.00558 | 0.00558 | 0 | 0 | CFP | N/A | DEER TS | 7030250301807 |  | 7030250301807 | 2025-05-08 | 2025
30857 |  | CEF-TARGU MURES | TARGU MURES | MS | solar | 0.006 | 0.006 | 300 | 0.4 | CFP | N/A | DEER TS | 7030250301809 |  | 7030250301809 | 2025-05-12 | 2025
30858 |  | CEF-BRANCOVENESTI | BRANCOVENESTI | MS | solar | 0.006 | 0.006 | 300 | 0.23 | CFP | N/A | DEER TS | 7030250301832 |  | 7030250301832 | 2025-05-05 | 2025
30859 |  | CEF-LIVEZENI | LIVEZENI | MS | solar | 0.006 | 0.006 | 50 | 0.4 | CFP | N/A | DEER TS | 7030250301859 |  | 7030250301859 | 2025-05-08 | 2025
30860 |  | CEF-SITA BUZAULUI | SITA BUZAULUI | CV | solar | 0.008 | 0.008 | 0 | 0 | CFP | N/A | DEER TS | 7060250300602 |  | 7060250300602 | 2025-05-15 | 2025
30861 |  | CEF-MIERCUREA NIRAJULUI | MIERCUREA NIRAJULUI | MS | solar | 0.006 | 0.006 | 300 | 0.23 | CFP | N/A | DEER TS | 7030250301883 |  | 7030250301883 | 2025-05-05 | 2025
30862 |  | CEF-SANCRAIU DE MURES | SANCRAIU DE MURES | MS | solar | 0.006 | 0.006 | 0 | 0 | CFP | N/A | DEER TS | 7030250301888 |  | 7030250301888 | 2025-05-06 | 2025
30863 |  | CEF-SANCRAIU DE MURES | SANCRAIU DE MURES | MS | solar | 0.006 | 0.006 | 100 | 0.23 | CFP | N/A | DEER TS | 7030250301914 |  | 7030250301914 | 2025-05-14 | 2025
30864 |  | CEF-SANCRAIU DE MURES | SANCRAIU DE MURES | MS | solar | 0.006 | 0.006 | 100 | 0.23 | CFP | N/A | DEER TS | 7030250301918 |  | 7030250301918 | 2025-05-06 | 2025
30865 |  | CEF-BRASOV | BRASOV | BV | solar | 0.0099 | 0.0099 | 0 | 0 | CFP | N/A | DEER TS | 7010250302490 |  | 7010250302490 | 2025-05-14 | 2025
30866 |  | CEF-LIVEZENI | LIVEZENI | MS | solar | 0.006 | 0.006 | 100 | 0.4 | CFP | N/A | DEER TS | 7030250301924 |  | 7030250301924 | 2025-05-06 | 2025
30867 |  | CEF-SANGEORGIU DE MURES | SANGEORGIU DE MURES | MS | solar | 0.006 | 0.006 | 100 | 0.23 | CFP | N/A | DEER TS | 7030250301932 |  | 7030250301932 | 2025-05-14 | 2025
30868 |  | CEF-TARGU MURES | TARGU MURES | MS | solar | 0.006 | 0.006 | 100 | 0.23 | CFP | N/A | DEER TS | 7030250301944 |  | 7030250301944 | 2025-05-14 | 2025
30869 |  | CEF-SANCRAIU DE MURES | SANCRAIU DE MURES | MS | solar | 0.006 | 0.006 | 100 | 0.23 | CFP | N/A | DEER TS | 7030250301949 |  | 7030250301949 | 2025-05-14 | 2025
30870 |  | CEF-TARLUNGENI | TARLUNGENI | BV | solar | 0.00528 | 0.00528 | 0 | 0 | CFP | N/A | DEER TS | 7010250302515 |  | 7010250302515 | 2025-05-06 | 2025
30871 |  | CEF-VISTEA DE JOS | VISTEA DE JOS | BV | solar | 0.005 | 0.005 | 0 | 0 | CFP | N/A | DEER TS | 7010250302519 |  | 7010250302519 | 2025-05-28 | 2025
30872 |  | CEF-BRANCOVENESTI | BRANCOVENESTI | MS | solar | 0.006 | 0.006 | 300 | 0.23 | CFP | N/A | DEER TS | 7030250301982 |  | 7030250301982 | 2025-05-14 | 2025
30873 |  | CEF-TARNAVENI | TARNAVENI | MS | solar | 0.006 | 0.006 | 314 | 0.23 | CFP | N/A | DEER TS | 7030250301986 |  | 7030250301986 | 2025-05-29 | 2025
30874 |  | CEF-NADES | NADES | MS | solar | 0.006 | 0.006 | 280 | 0.4 | CFP | N/A | DEER TS | 7030250302002 |  | 7030250302002 | 2025-05-27 | 2025
30875 |  | CEF-REGHIN | REGHIN | MS | solar | 0.006 | 0.006 | 280 | 0.4 | CFP | N/A | DEER TS | 7030250302005 |  | 7030250302005 | 2025-05-14 | 2025
30876 |  | CEF-NOUL ROMAN | NOUL ROMAN | SB | solar | 0.006 | 0.006 | 0 | 0 | CFP | N/A | DEER TS | 7020250301696 |  | 7020250301696 | 2025-05-19 | 2025
30877 |  | CEF-CISNADIE | CISNADIE | SB | solar | 0.0153 | 0.0153 | 0 | 0 | CFP | N/A | DEER TS | 7020250301695 |  | 7020250301695 | 2025-05-23 | 2025
30878 |  | CEF-TARNAVENI | TARNAVENI | MS | solar | 0.006 | 0.006 | 11.11 | 0.23 | CFP | N/A | DEER TS | 7030250302023 |  | 7030250302023 | 2025-05-02 | 2025
30879 |  | CEF-BAGACIU | BAGACIU | MS | solar | 0.006 | 0.006 | 11.11 | 0.23 | CFP | N/A | DEER TS | 7030250302029 |  | 7030250302029 | 2025-05-02 | 2025
30880 |  | CEF-ORMENIS | ORMENIS | BV | solar | 0.0054 | 0.0054 | 0 | 0 | CFP | N/A | DEER TS | 7010250302572 |  | 7010250302572 | 2025-05-06 | 2025
30881 |  | CEF-ADAMUS | ADAMUS | MS | solar | 0.006 | 0.006 | 11.11 | 0.23 | CFP | N/A | DEER TS | 7030250302030 |  | 7030250302030 | 2025-05-02 | 2025
30882 |  | CEF-CRISTESTI | CRISTESTI | MS | solar | 0.006 | 0.006 | 50 | 0.23 | CFP | N/A | DEER TS | 7030250302032 |  | 7030250302032 | 2025-05-14 | 2025
30883 |  | CEF-TELIU | TELIU | BV | solar | 0.006 | 0.006 | 0 | 0 | CFP | N/A | DEER TS | 7010250302574 |  | 7010250302574 | 2025-05-26 | 2025
30884 |  | CEF-APATA | APATA | BV | solar | 0.003 | 0.003 | 0 | 0 | CFP | N/A | DEER TS | 7010250302576 |  | 7010250302576 | 2025-05-06 | 2025
30885 |  | CEF-CRISTIAN | CRISTIAN | BV | solar | 0.00528 | 0.00528 | 0 | 0 | CFP | N/A | DEER TS | 7010250302575 |  | 7010250302575 | 2025-05-06 | 2025
30886 |  | CEF-TARGU MURES | TARGU MURES | MS | solar | 0.005 | 0.005 | 11.11 | 0.23 | CFP | N/A | DEER TS | 7030250302043 |  | 7030250302043 | 2025-05-23 | 2025
30887 |  | CEF-MICA | MICA | MS | solar | 0.006 | 0.006 | 11.11 | 0.23 | CFP | N/A | DEER TS | 7030250302046 |  | 7030250302046 | 2025-05-23 | 2025
30888 |  | CEF-TARGU MURES | TARGU MURES | MS | solar | 0.006 | 0.006 | 50 | 0.23 | CFP | N/A | DEER TS | 7030250302056 |  | 7030250302056 | 2025-05-21 | 2025
30889 |  | CEF-OGRA | OGRA | MS | solar | 0.006 | 0.006 | 50 | 0.23 | CFP | N/A | DEER TS | 7030250302057 |  | 7030250302057 | 2025-05-26 | 2025
30890 |  | CEF-REGHIN | REGHIN | MS | solar | 0.01 | 0.01 | 50 | 0.4 | CFP | N/A | DEER TS | 7030250302059 |  | 7030250302059 | 2025-05-05 | 2025
30891 |  | CEF-SOMARTIN | SOMARTIN | SB | solar | 0.0092 | 0.0092 | 0 | 0 | CFP | N/A | DEER TS | 7020250301712 |  | 7020250301712 | 2025-05-16 | 2025
30892 |  | CEF-MEDIAS | MEDIAS | SB | solar | 0.006 | 0.006 | 200 | 0.4 | CFP | N/A | DEER TS | 7020250301715 |  | 7020250301715 | 2025-05-27 | 2025
30893 |  | CEF-TARNAVENI | TARNAVENI | MS | solar | 0.006 | 0.006 | 11.11 | 0.23 | CFP | N/A | DEER TS | 7030250302068 |  | 7030250302068 | 2025-05-02 | 2025
30894 |  | CEF-MEDIAS | MEDIAS | SB | solar | 0.006 | 0.006 | 0 | 0 | CFP | N/A | DEER TS | 7020250301731 |  | 7020250301731 | 2025-05-07 | 2025
30895 |  | CEF-MEDIAS | MEDIAS | SB | solar | 0.01 | 0.01 | 0 | 0 | CFP | N/A | DEER TS | 7020250301734 |  | 7020250301734 | 2025-05-27 | 2025
30896 |  | CEF-TARNAVENI | TARNAVENI | MS | solar | 0.006 | 0.006 | 11.11 | 0.23 | CFP | N/A | DEER TS | 7030250302076 |  | 7030250302076 | 2025-05-02 | 2025
30897 |  | CEF-REGHIN | REGHIN | MS | solar | 0.006 | 0.006 | 300 | 0.4 | CFP | N/A | DEER TS | 7030250302078 |  | 7030250302078 | 2025-05-14 | 2025
30898 |  | CEF-MEDIAS | MEDIAS | SB | solar | 0.006 | 0.006 | 200 | 0.4 | CFP | N/A | DEER TS | 7020250301742 |  | 7020250301742 | 2025-05-28 | 2025
30899 |  | CEF-LIVEZENI | LIVEZENI | MS | solar | 0.015 | 0.015 | 0 | 0 | CFP | N/A | DEER TS | 7030250302090 |  | 7030250302090 | 2025-05-07 | 2025
30900 |  | CEF-CORUNCA | CORUNCA | MS | solar | 0.006 | 0.006 | 100 | 0.4 | CFP | N/A | DEER TS | 7030250302092 |  | 7030250302092 | 2025-05-06 | 2025
30901 |  | CEF-LISA | LISA | BV | solar | 0.006 | 0.006 | 0 | 0 | CFP | N/A | DEER TS | 7010250302676 |  | 7010250302676 | 2025-05-08 | 2025
30902 |  | CEF-ILIENI | ILIENI | CV | solar | 0.01 | 0.01 | 0 | 0 | CFP | N/A | DEER TS | 7060250300646 |  | 7060250300646 | 2025-05-17 | 2025
30903 |  | CEF-SANCRAIU DE MURES | SANCRAIU DE MURES | MS | solar | 0.005 | 0.005 | 0 | 0 | CFP | N/A | DEER TS | 7030250302103 |  | 7030250302103 | 2025-05-14 | 2025
30904 |  | CEF-TARLUNGENI | TARLUNGENI | BV | solar | 0.004 | 0.004 | 0 | 0 | CFP | N/A | DEER TS | 7010250302685 |  | 7010250302685 | 2025-05-06 | 2025
30905 |  | CEF-PORUMBACUL DE JOS | PORUMBACUL DE JOS | SB | solar | 0.005 | 0.005 | 0 | 0 | CFP | N/A | DEER TS | 7020250301752 |  | 7020250301752 | 2025-05-30 | 2025
30906 |  | CEF-PORUMBACUL DE JOS | PORUMBACUL DE JOS | SB | solar | 0.005 | 0.005 | 0 | 0 | CFP | N/A | DEER TS | 7020250301753 |  | 7020250301753 | 2025-05-30 | 2025
30907 |  | CEF-SITA BUZAULUI | SITA BUZAULUI | CV | solar | 0.005 | 0.005 | 0 | 0 | CFP | N/A | DEER TS | 7060250300648 |  | 7060250300648 | 2025-05-15 | 2025
30908 |  | CEF-ZARNESTI | ZARNESTI | BV | solar | 0.005 | 0.005 | 0 | 0 | CFP | N/A | DEER TS | 7010250302687 |  | 7010250302687 | 2025-05-09 | 2025
30909 |  | CEF-SACELE | SACELE | BV | solar | 0.005 | 0.005 | 0 | 0 | CFP | N/A | DEER TS | 7010250302688 |  | 7010250302688 | 2025-05-14 | 2025
30910 |  | CEF-CRISTIAN | CRISTIAN | SB | solar | 0.006 | 0.006 | 0 | 0 | CFP | N/A | DEER TS | 7020250301763 |  | 7020250301763 | 2025-05-19 | 2025
30911 |  | CEF-TARGU MURES | TARGU MURES | MS | solar | 0.006 | 0.006 | 0 | 0 | CFP | N/A | DEER TS | 7030250302110 |  | 7030250302110 | 2025-05-05 | 2025
30912 |  | CEF-CRACIUNESTI | CRACIUNESTI | MS | solar | 0.00544 | 0.00544 | 0 | 0 | CFP | N/A | DEER TS | 7030250302113 |  | 7030250302113 | 2025-05-12 | 2025
30913 |  | CEF-CRISTIAN | CRISTIAN | SB | solar | 0.01 | 0.01 | 0 | 0 | CFP | N/A | DEER TS | 7020250301783 |  | 7020250301783 | 2025-05-19 | 2025
30914 |  | CEF-OCNA SIBIULUI | OCNA SIBIULUI | SB | solar | 0.006 | 0.006 | 0 | 0 | CFP | N/A | DEER TS | 7020250301788 |  | 7020250301788 | 2025-05-19 | 2025
30915 |  | CEF-PORUMBACUL DE SUS | PORUMBACUL DE SUS | SB | solar | 0.0032 | 0.0032 | 0 | 0 | CFP | N/A | DEER TS | 7020250301790 |  | 7020250301790 | 2025-05-21 | 2025
30916 |  | CEF-MANDRA | MANDRA | SB | solar | 0.008 | 0.008 | 0 | 0 | CFP | N/A | DEER TS | 7020250301796 |  | 7020250301796 | 2025-05-19 | 2025
30917 |  | CEF-SOVATA | SOVATA | MS | solar | 0.00696 | 0.00696 | 100 | 0.4 | CFP | N/A | DEER TS | 7030250302137 |  | 7030250302137 | 2025-05-05 | 2025
30918 |  | CEF-TARGU MURES | TARGU MURES | MS | solar | 0.006 | 0.006 | 280 | 0.4 | CFP | N/A | DEER TS | 7030250302152 |  | 7030250302152 | 2025-05-23 | 2025
30919 |  | CEF-CISNADIE | CISNADIE | SB | solar | 0.006 | 0.006 | 100 | 0.4 | CFP | N/A | DEER TS | 7020250301815 |  | 7020250301815 | 2025-05-02 | 2025
30920 |  | CEF-HOGHILAG | HOGHILAG | SB | solar | 0.006 | 0.006 | 0 | 0 | CFP | N/A | DEER TS | 7020250301818 |  | 7020250301818 | 2025-05-29 | 2025
30921 |  | CEF-SURA MICA | SURA MICA | SB | solar | 0.006 | 0.006 | 0 | 0 | CFP | N/A | DEER TS | 7020250301817 |  | 7020250301817 | 2025-05-27 | 2025
30922 |  | CEF-CORUNCA | CORUNCA | MS | solar | 0.006 | 0.006 | 100 | 0.4 | CFP | N/A | DEER TS | 7030250302178 |  | 7030250302178 | 2025-05-06 | 2025
30923 |  | CEF-SANCRAIU DE MURES | SANCRAIU DE MURES | MS | solar | 0.00989 | 0.00989 | 0 | 0 | CFP | N/A | DEER TS | 7030250302181 |  | 7030250302181 | 2025-05-06 | 2025
30924 |  | CEF-LUNCA BRADULUI | LUNCA BRADULUI | MS | solar | 0.00513 | 0.00513 | 0 | 0 | CFP | N/A | DEER TS | 7030250302185 |  | 7030250302185 | 2025-05-22 | 2025
30925 |  | CEF-OCNA SIBIULUI | OCNA SIBIULUI | SB | solar | 0.006 | 0.006 | 0 | 0 | CFP | N/A | DEER TS | 7020250301828 |  | 7020250301828 | 2025-05-19 | 2025
30926 |  | CEF-CRISTIAN | CRISTIAN | BV | solar | 0.01 | 0.01 | 0 | 0 | CFP | N/A | DEER TS | 7010250302791 |  | 7010250302791 | 2025-05-19 | 2025
30927 |  | CEF-AVRIG | AVRIG | SB | solar | 0.006 | 0.006 | 0 | 0 | CFP | N/A | DEER TS | 7020250301847 |  | 7020250301847 | 2025-05-21 | 2025
30928 |  | CEF-TARNAVENI | TARNAVENI | MS | solar | 0.006 | 0.006 | 11.11 | 0.23 | CFP | N/A | DEER TS | 7030250302220 |  | 7030250302220 | 2025-05-29 | 2025
30929 |  | CEF-TARGU MURES | TARGU MURES | MS | solar | 0.00798 | 0.00798 | 75 | 0.4 | CFP | N/A | DEER TS | 7030250302232 |  | 7030250302232 | 2025-05-14 | 2025
30930 |  | CEF-CISNADIE | CISNADIE | SB | solar | 0.008 | 0.008 | 5 | 0.4 | CFP | N/A | DEER TS | 7020250301855 |  | 7020250301855 | 2025-05-20 | 2025
30931 |  | CEF-SANPAUL | SANPAUL | MS | solar | 0.006 | 0.006 | 0 | 0 | CFP | N/A | DEER TS | 7030250302245 |  | 7030250302245 | 2025-05-05 | 2025
30932 |  | CEF-ZARNESTI | ZARNESTI | BV | solar | 0.017 | 0.017 | 0 | 0 | CFP | N/A | DEER TS | 7010250302922 | 2025-04-04 | 7010250302922 | 2025-05-20 | 2025
30933 |  | CEF-SANPETRU | SANPETRU | BV | solar | 0.005 | 0.005 | 0 | 0 | CFP | N/A | DEER TS | 7010250302926 |  | 7010250302926 | 2025-05-14 | 2025
30934 |  | CEF-TARNAVENI | TARNAVENI | MS | solar | 0.006 | 0.006 | 280 | 0.23 | CFP | N/A | DEER TS | 7030250302262 |  | 7030250302262 | 2025-05-22 | 2025
30935 |  | CEF-SANCRAIU DE MURES | SANCRAIU DE MURES | MS | solar | 0.011 | 0.011 | 11.11 | 0.4 | CFP | N/A | DEER TS | 7030250302263 |  | 7030250302263 | 2025-05-23 | 2025
30936 |  | CEF-SANCRAIU DE MURES | SANCRAIU DE MURES | MS | solar | 0.006 | 0.006 | 11.11 | 0.23 | CFP | N/A | DEER TS | 7030250302265 |  | 7030250302265 | 2025-05-22 | 2025
30937 |  | CEF-ORLAT | ORLAT | SB | solar | 0.0099 | 0.0099 | 0 | 0 | CFP | N/A | DEER TS | 7020250301876 |  | 7020250301876 | 2025-05-12 | 2025
30938 |  | CEF-UNGHENI | UNGHENI | MS | solar | 0.008 | 0.008 | 11.11 | 0.4 | CFP | N/A | DEER TS | 7030250302279 |  | 7030250302279 | 2025-05-06 | 2025
30939 |  | CEF-LIVEZENI | LIVEZENI | MS | solar | 0.006 | 0.006 | 11.11 | 0.4 | CFP | N/A | DEER TS | 7030250302295 |  | 7030250302295 | 2025-05-22 | 2025
30940 |  | CEF-MEDIAS | MEDIAS | SB | solar | 0.00526 | 0.00526 | 200 | 0.4 | CFP | N/A | DEER TS | 7020250301888 |  | 7020250301888 | 2025-05-25 | 2025
30941 |  | CEF-APOLDUL DE JOS | APOLDUL DE JOS | SB | solar | 0.00333 | 0.00333 | 0 | 0 | CFP | N/A | DEER TS | 7020250301890 |  | 7020250301890 | 2025-05-12 | 2025
30942 |  | CEF-SELIMBAR | SELIMBAR | SB | solar | 0.006 | 0.006 | 0 | 0 | CFP | N/A | DEER TS | 7020250301891 |  | 7020250301891 | 2025-05-19 | 2025
30943 |  | CEF-VICTORIA | VICTORIA | BV | solar | 0.006 | 0.006 | 6.25 | 0.23 | CFP | N/A | DEER TS | 7010250303012 |  | 7010250303012 | 2025-05-06 | 2025
30944 |  | CEF-RASNOV | RASNOV | BV | solar | 0.008 | 0.008 | 0 | 0 | CFP | N/A | DEER TS | 7010250303030 |  | 7010250303030 | 2025-05-14 | 2025
30945 |  | CEF-MIERCUREA CIUC | MIERCUREA CIUC | HR | solar | 0.0057 | 0.0057 | 11.11 | 0.23 | CFP | N/A | DEER TS | 7050250301051 |  | 7050250301051 | 2025-05-19 | 2025
30946 |  | CEF-ACATARI | ACATARI | MS | solar | 0.006 | 0.006 | 300 | 0.4 | CFP | N/A | DEER TS | 7030250302333 |  | 7030250302333 | 2025-05-27 | 2025
30947 |  | CEF-SANGEORGIU DE MURES | SANGEORGIU DE MURES | MS | solar | 0.006 | 0.006 | 50 | 0.4 | CFP | N/A | DEER TS | 7030250302337 |  | 7030250302337 | 2025-05-05 | 2025
30948 |  | CEF-BOBOHALMA | BOBOHALMA | MS | solar | 0.00618 | 0.00618 | 11.11 | 0.4 | CFP | N/A | DEER TS | 7030250302341 |  | 7030250302341 | 2025-05-29 | 2025
30949 |  | CEF-TARGU MURES | TARGU MURES | MS | solar | 0.006 | 0.006 | 300 | 0.23 | CFP | N/A | DEER TS | 7030250302351 |  | 7030250302351 | 2025-05-05 | 2025
30950 |  | CEF-REGHIN | REGHIN | MS | solar | 0.006 | 0.006 | 280 | 0.4 | CFP | N/A | DEER TS | 7030250302357 |  | 7030250302357 | 2025-05-06 | 2025
30951 |  | CEF-BRASOV | BRASOV | BV | solar | 0.00534 | 0.00534 | 0 | 0 | CFP | N/A | DEER TS | 7010250303084 |  | 7010250303084 | 2025-05-09 | 2025
30952 |  | CEF-MANDRA | MANDRA | BV | solar | 0.005 | 0.005 | 0 | 0 | CFP | N/A | DEER TS | 7010250303089 |  | 7010250303089 | 2025-05-28 | 2025
30953 |  | CEF-MIERCUREA CIUC | MIERCUREA CIUC | HR | solar | 0.00957 | 0.00957 | 50 | 0.4 | CFP | N/A | DEER TS | 7050250301172 |  | 7050250301172 | 2025-05-06 | 2025
30954 |  | CEF-SICULENI | SICULENI | HR | solar | 0.0063 | 0.0063 | 50 | 0.4 | CFP | N/A | DEER TS | 7050250301082 |  | 7050250301082 | 2025-05-20 | 2025
30955 |  | CEF-SANPETRU | SANPETRU | BV | solar | 0.006 | 0.006 | 0 | 0 | CFP | N/A | DEER TS | 7010250303101 |  | 7010250303101 | 2025-05-08 | 2025
30956 |  | CEF-FAGARAS | FAGARAS | BV | solar | 0.008 | 0.008 | 0 | 0 | CFP | N/A | DEER TS | 7010250303108 |  | 7010250303108 | 2025-05-09 | 2025
30957 |  | CEF-BRASOV | BRASOV | BV | solar | 0.021 | 0.021 | 0 | 0 | CFP | N/A | DEER TS | 7010250303106 |  | 7010250303106 | 2025-05-09 | 2025
30958 |  | CEF-MIERCUREA CIUC | MIERCUREA CIUC | HR | solar | 0.006 | 0.006 | 200 | 0.23 | CFP | N/A | DEER TS | 7050250301106 |  | 7050250301106 | 2025-05-23 | 2025
30959 |  | CEF-TARGU MURES | TARGU MURES | MS | solar | 0.0096 | 0.0096 | 11.11 | 0.4 | CFP | N/A | DEER TS | 7030250302367 |  | 7030250302367 | 2025-05-07 | 2025
30960 |  | CEF-AGIRBICIU | AGIRBICIU | SB | solar | 0.006 | 0.006 | 0 | 0 | CFP | N/A | DEER TS | 7020250301919 |  | 7020250301919 | 2025-05-16 | 2025
30961 |  | CEF-CISNADIOARA | CISNADIOARA | SB | solar | 0.008 | 0.008 | 0 | 0 | CFP | N/A | DEER TS | 7020250301990 |  | 7020250301990 | 2025-05-19 | 2025
30962 |  | CEF-LIVEZENI | LIVEZENI | MS | solar | 0.006 | 0.006 | 11.11 | 0.23 | CFP | N/A | DEER TS | 7030250302387 |  | 7030250302387 | 2025-05-15 | 2025
30963 |  | CEF-LELICENI | LELICENI | HR | solar | 0.006 | 0.006 | 100 | 0.23 | CFP | N/A | DEER TS | 7050250301145 |  | 7050250301145 | 2025-05-08 | 2025
30964 |  | CEF-TARGU MURES | TARGU MURES | MS | solar | 0.006 | 0.006 | 11.11 | 0.23 | CFP | N/A | DEER TS | 7030250302394 |  | 7030250302394 | 2025-05-22 | 2025
30965 |  | CEF-CEUASU DE CAMPIE | CEUASU DE CAMPIE | MS | solar | 0.006 | 0.006 | 0 | 0 | CFP | N/A | DEER TS | 7030250302398 |  | 7030250302398 | 2025-05-06 | 2025
30966 |  | CEF-SANCRAIU DE MURES | SANCRAIU DE MURES | MS | solar | 0.006 | 0.006 | 100 | 0.4 | CFP | N/A | DEER TS | 7030250302399 |  | 7030250302399 | 2025-05-06 | 2025
30967 |  | CEF-BOGATA | BOGATA | MS | solar | 0.006 | 0.006 | 0 | 0 | CFP | N/A | DEER TS | 7030250302403 |  | 7030250302403 | 2025-05-06 | 2025
30968 |  | CEF-PERSANI | PERSANI | BV | solar | 0.006 | 0.006 | 0 | 0 | CFP | N/A | DEER TS | 7010250303165 |  | 7010250303165 | 2025-05-06 | 2025
30969 |  | CEF-TARLUNGENI | TARLUNGENI | BV | solar | 0.008 | 0.008 | 0 | 0 | CFP | N/A | DEER TS | 7010250303169 | 2025-04-09 | 7010250303169 | 2025-05-19 | 2025
30970 |  | CEF-LIVEZENI | LIVEZENI | MS | solar | 0.006 | 0.006 | 300 | 0.23 | CFP | N/A | DEER TS | 7030250302409 |  | 7030250302409 | 2025-05-14 | 2025
30971 |  | CEF-MIERCUREA CIUC | MIERCUREA CIUC | HR | solar | 0.006 | 0.006 | 50 | 0.4 | CFP | N/A | DEER TS | 7050250301163 |  | 7050250301163 | 2025-05-28 | 2025
30972 |  | CEF-TARLUNGENI | TARLUNGENI | BV | solar | 0.006 | 0.006 | 0 | 0 | CFP | N/A | DEER TS | 7010250303202 |  | 7010250303202 | 2025-05-06 | 2025
30973 |  | CEF-TARGU MURES | TARGU MURES | MS | solar | 0.008 | 0.008 | 200 | 0.4 | CFP | N/A | DEER TS | 7030250302418 |  | 7030250302418 | 2025-05-13 | 2025
30974 |  | CEF-UNGHENI | UNGHENI | MS | solar | 0.008 | 0.008 | 11.11 | 0.4 | CFP | N/A | DEER TS | 7030250302424 |  | 7030250302424 | 2025-05-22 | 2025
30975 |  | CEF-REGHIN | REGHIN | MS | solar | 0.008 | 0.008 | 280 | 0.4 | CFP | N/A | DEER TS | 7030250302432 |  | 7030250302432 | 2025-05-14 | 2025
30976 |  | CEF-TARGU MURES | TARGU MURES | MS | solar | 0.006 | 0.006 | 200 | 0.23 | CFP | N/A | DEER TS | 7030250302430 |  | 7030250302430 | 2025-05-05 | 2025
30977 |  | CEF-SIGHISOARA | SIGHISOARA | MS | solar | 0.005 | 0.005 | 50 | 0.4 | CFP | N/A | DEER TS | 7030250302434 |  | 7030250302434 | 2025-05-15 | 2025
30978 |  | CEF-BISTRA | BISTRA | AB | solar | 0.006 | 0.006 | 280 | 0.23 | CFP | N/A | DEER TS | 7040250301934 |  | 7040250301934 | 2025-05-08 | 2025
30979 |  | CEF-SIGHISOARA | SIGHISOARA | MS | solar | 0.006 | 0.006 | 50 | 0.4 | CFP | N/A | DEER TS | 7030250302436 |  | 7030250302436 | 2025-05-14 | 2025
30980 |  | CEF-CORUNCA | CORUNCA | MS | solar | 0.006 | 0.006 | 11.11 | 0.23 | CFP | N/A | DEER TS | 7030250302442 |  | 7030250302442 | 2025-05-22 | 2025
30981 |  | CEF-OCNA SIBIULUI | OCNA SIBIULUI | SB | solar | 0.005 | 0.005 | 0 | 0 | CFP | N/A | DEER TS | 7020250301981 |  | 7020250301981 | 2025-05-20 | 2025
30982 |  | CEF-PREJMER | PREJMER | BV | solar | 0.008 | 0.008 | 0 | 0 | CFP | N/A | DEER TS | 7010250303240 |  | 7010250303240 | 2025-05-06 | 2025
30983 |  | CEF-MAGHERANI | MAGHERANI | MS | solar | 0.005 | 0.005 | 25 | 0.23 | CFP | N/A | DEER TS | 7030250302445 |  | 7030250302445 | 2025-05-21 | 2025
30984 |  | CEF-CISNADIOARA | CISNADIOARA | SB | solar | 0.008 | 0.008 | 0 | 0 | CFP | N/A | DEER TS | 7020250301988 |  | 7020250301988 | 2025-05-19 | 2025
30985 |  | CEF-REGHIN | REGHIN | MS | solar | 0.006 | 0.006 | 280 | 0.4 | CFP | N/A | DEER TS | 7030250302449 |  | 7030250302449 | 2025-05-22 | 2025
30986 |  | CEF-TARGU SECUIESC | TARGU SECUIESC | CV | solar | 0.00522 | 0.00522 | 0 | 0 | CFP | N/A | DEER TS | 7060250300769 |  | 7060250300769 | 2025-05-19 | 2025
30987 |  | CEF-LIVEZENI | LIVEZENI | MS | solar | 0.006 | 0.006 | 11.11 | 0.23 | CFP | N/A | DEER TS | 7030250302456 |  | 7030250302456 | 2025-05-22 | 2025
30988 |  | CEF-CRISTESTI | CRISTESTI | MS | solar | 0.006 | 0.006 | 50 | 0.4 | CFP | N/A | DEER TS | 7030250302458 |  | 7030250302458 | 2025-05-13 | 2025
30989 |  | CEF-SIGHISOARA | SIGHISOARA | MS | solar | 0.006 | 0.006 | 200 | 0.23 | CFP | N/A | DEER TS | 7030250302461 |  | 7030250302461 | 2025-05-29 | 2025
30990 |  | CEF-SIBOT | SIBOT | AB | solar | 0.006 | 0.006 | 200 | 0.23 | CFP | N/A | DEER TS | 7040250301961 |  | 7040250301961 | 2025-05-13 | 2025
30991 |  | CEF-ALBESTI | ALBESTI | MS | solar | 0.01 | 0.01 | 200 | 0.4 | CFP | N/A | DEER TS | 7030250302476 |  | 7030250302476 | 2025-05-23 | 2025
30992 |  | CEF-GURA RAULUI | GURA RAULUI | SB | solar | 0.006 | 0.006 | 0 | 0 | CFP | N/A | DEER TS | 7020250302009 |  | 7020250302009 | 2025-05-12 | 2025
30993 |  | CEF-CINCU | CINCU | BV | solar | 0.006 | 0.006 | 0 | 0 | CFP | N/A | DEER TS | 7010250303322 |  | 7010250303322 | 2025-05-21 | 2025
30994 |  | CEF-CICEU | CICEU | HR | solar | 0.006 | 0.006 | 100 | 0.23 | CFP | N/A | DEER TS | 7050250301264 |  | 7050250301264 | 2025-05-19 | 2025
30995 |  | CEF-MIERCUREA CIUC | MIERCUREA CIUC | HR | solar | 0.006 | 0.006 | 100 | 0.23 | CFP | N/A | DEER TS | 7050250301269 |  | 7050250301269 | 2025-05-21 | 2025
30996 |  | CEF-PIANU | PIANU | AB | solar | 0.006 | 0.006 | 13.89 | 0.23 | CFP | N/A | DEER TS | 7040250301976 |  | 7040250301976 | 2025-05-13 | 2025
30997 |  | CEF-MIERCUREA CIUC | MIERCUREA CIUC | HR | solar | 0.006 | 0.006 | 100 | 0.23 | CFP | N/A | DEER TS | 7050250301270 |  | 7050250301270 | 2025-05-09 | 2025
30998 |  | CEF-HARMAN | HARMAN | BV | solar | 0.005 | 0.005 | 0 | 0 | CFP | N/A | DEER TS | 7010250303333 |  | 7010250303333 | 2025-05-26 | 2025
30999 |  | CEF-MIERCUREA CIUC | MIERCUREA CIUC | HR | solar | 0.006 | 0.006 | 100 | 0.23 | CFP | N/A | DEER TS | 7050250301271 |  | 7050250301271 | 2025-05-21 | 2025
31000 |  | CEF-REGHIN | REGHIN | MS | solar | 0.006 | 0.006 | 300 | 0.4 | CFP | N/A | DEER TS | 7030250302487 |  | 7030250302487 | 2025-05-28 | 2025
31001 |  | CEF-REGHIN | REGHIN | MS | solar | 0.006 | 0.006 | 280 | 0.4 | CFP | N/A | DEER TS | 7030250302493 |  | 7030250302493 | 2025-05-23 | 2025
31002 |  | CEF-LUDUS | LUDUS | MS | solar | 0.006 | 0.006 | 0 | 0 | CFP | N/A | DEER TS | 7030250302495 |  | 7030250302495 | 2025-05-12 | 2025
31003 |  | CEF-ACATARI | ACATARI | MS | solar | 0.006 | 0.006 | 50 | 0.4 | CFP | N/A | DEER TS | 7030250302500 |  | 7030250302500 | 2025-05-06 | 2025
31004 |  | CEF-BRASOV | BRASOV | BV | solar | 0.006 | 0.006 | 0 | 0 | CFP | N/A | DEER TS | 7010250303376 |  | 7010250303376 | 2025-05-27 | 2025
31005 |  | CEF-SACELE | SACELE | BV | solar | 0.0046 | 0.0046 | 0 | 0 | CFP | N/A | DEER TS | 7010250303373 |  | 7010250303373 | 2025-05-26 | 2025
31006 |  | CEF-HARMAN | HARMAN | BV | solar | 0.003 | 0.003 | 0 | 0 | CFP | N/A | DEER TS | 7010250303374 |  | 7010250303374 | 2025-05-14 | 2025
31007 |  | CEF-LAZAREA | LAZAREA | HR | solar | 0.006 | 0.006 | 100 | 0.23 | CFP | N/A | DEER TS | 7050250301290 |  | 7050250301290 | 2025-05-13 | 2025
31008 |  | CEF-RASNOV | RASNOV | BV | solar | 0.005 | 0.005 | 0 | 0 | CFP | N/A | DEER TS | 7010250303378 |  | 7010250303378 | 2025-05-08 | 2025
31009 |  | CEF-BOD | BOD | BV | solar | 0.01 | 0.01 | 0 | 0 | CFP | N/A | DEER TS | 7010250303379 |  | 7010250303379 | 2025-05-29 | 2025
31010 |  | CEF-ARPASUL DE SUS | ARPASUL DE SUS | SB | solar | 0.004 | 0.004 | 0 | 0 | CFP | N/A | DEER TS | 7020250302034 |  | 7020250302034 | 2025-05-21 | 2025
31011 |  | CEF-LIVEZENI | LIVEZENI | MS | solar | 0.006 | 0.006 | 100 | 0.4 | CFP | N/A | DEER TS | 7030250302515 |  | 7030250302515 | 2025-05-06 | 2025
31012 |  | CEF-PAULENI-CIUC | PAULENI-CIUC | HR | solar | 0.00696 | 0.00696 | 100 | 0.4 | CFP | N/A | DEER TS | 7050250301303 |  | 7050250301303 | 2025-05-14 | 2025
31013 |  | CEF-DANESTI | DANESTI | HR | solar | 0.005 | 0.005 | 11.11 | 0.23 | CFP | N/A | DEER TS | 7050250301304 |  | 7050250301304 | 2025-05-06 | 2025
31014 |  | CEF-PAPIU ILARIAN | PAPIU ILARIAN | MS | solar | 0.006 | 0.006 | 0 | 0 | CFP | N/A | DEER TS | 7030250302523 |  | 7030250302523 | 2025-05-06 | 2025
31015 |  | CEF-PAULENI-CIUC | PAULENI-CIUC | HR | solar | 0.006 | 0.006 | 100 | 0.23 | CFP | N/A | DEER TS | 7050250301310 |  | 7050250301310 | 2025-05-21 | 2025
31016 |  | CEF-SURA MICA | SURA MICA | SB | solar | 0.006 | 0.006 | 0 | 0 | CFP | N/A | DEER TS | 7020250302042 |  | 7020250302042 | 2025-05-19 | 2025
31017 |  | CEF-SANPETRU | SANPETRU | BV | solar | 0.008125 | 0.008125 | 0 | 0 | CFP | N/A | DEER TS | 7010250303397 |  | 7010250303397 | 2025-05-20 | 2025
31018 |  | CEF-GHEORGHENI | GHEORGHENI | HR | solar | 0.006 | 0.006 | 100 | 0.23 | CFP | N/A | DEER TS | 7050250301313 |  | 7050250301313 | 2025-05-13 | 2025
31019 |  | CEF-ALBA IULIA | ALBA IULIA | AB | solar | 0.003 | 0.003 | 100 | 0.23 | CFP | N/A | DEER TS | 7040250302019 |  | 7040250302019 | 2025-05-01 | 2025
31020 |  | CEF-SANCRAIU DE MURES | SANCRAIU DE MURES | MS | solar | 0.006 | 0.006 | 300 | 0.4 | CFP | N/A | DEER TS | 7030250302530 |  | 7030250302530 | 2025-05-06 | 2025
31021 |  | CEF-LIVEZENI | LIVEZENI | MS | solar | 0.006 | 0.006 | 280 | 0.4 | CFP | N/A | DEER TS | 7030250302537 |  | 7030250302537 | 2025-05-30 | 2025
31022 |  | CEF-SURA MARE | SURA MARE | SB | solar | 0.006 | 0.006 | 0 | 0 | CFP | N/A | DEER TS | 7020250302049 |  | 7020250302049 | 2025-05-09 | 2025
31023 |  | CEF-CIUMANI | CIUMANI | HR | solar | 0.02523 | 0.02523 | 0 | 0 | CFP | N/A | DEER TS | 7050250301333 |  | 7050250301333 | 2025-05-21 | 2025
31024 |  | CEF-MIERCUREA CIUC | MIERCUREA CIUC | HR | solar | 0.0046 | 0.0046 | 11.11 | 0.23 | CFP | N/A | DEER TS | 7050250301335 |  | 7050250301335 | 2025-05-23 | 2025
31025 |  | CEF-TARGU MURES | TARGU MURES | MS | solar | 0.006 | 0.006 | 280 | 0.4 | CFP | N/A | DEER TS | 7030250302542 |  | 7030250302542 | 2025-05-06 | 2025
31026 |  | CEF-SIBIU | SIBIU | SB | solar | 0.1 | 0.1 | 0 | 0 | CFP | N/A | DEER TS | 7020250302051 |  | 7020250302051 | 2025-05-30 | 2025
31027 |  | CEF-LASLEA | LASLEA | SB | solar | 0.006 | 0.006 | 0 | 0 | CFP | N/A | DEER TS | 7020250302052 |  | 7020250302052 | 2025-05-29 | 2025
31028 |  | CEF-BOD | BOD | BV | solar | 0.008 | 0.008 | 0 | 0 | CFP | N/A | DEER TS | 7010250303419 |  | 7010250303419 | 2025-05-08 | 2025
31029 |  | CEF-SANSIMION | SANSIMION | HR | solar | 0.008 | 0.008 | 100 | 0.4 | CFP | N/A | DEER TS | 7050250301345 |  | 7050250301345 | 2025-05-08 | 2025
31030 |  | CEF-UNIREA | UNIREA | AB | solar | 0.006 | 0.006 | 0 | 0 | CFP | N/A | DEER TS | 7040250302039 |  | 7040250302039 | 2025-05-16 | 2025
31031 |  | CEF-CISNADIE | CISNADIE | SB | solar | 0.008 | 0.008 | 0 | 0 | CFP | N/A | DEER TS | 7020250302055 |  | 7020250302055 | 2025-05-20 | 2025
31032 |  | CEF-FANTANELE | FANTANELE | MS | solar | 0.006 | 0.006 | 100 | 0.4 | CFP | N/A | DEER TS | 7030250302549 |  | 7030250302549 | 2025-05-21 | 2025
31033 |  | CEF-GURA RAULUI | GURA RAULUI | SB | solar | 0.006 | 0.006 | 0 | 0 | CFP | N/A | DEER TS | 7020250302067 |  | 7020250302067 | 2025-05-12 | 2025
31034 |  | CEF-GURA RAULUI | GURA RAULUI | SB | solar | 0.006 | 0.006 | 0 | 0 | CFP | N/A | DEER TS | 7020250302073 |  | 7020250302073 | 2025-05-12 | 2025
31035 |  | CEF-BLAJEL | BLAJEL | SB | solar | 0.006 | 0.006 | 50 | 0.4 | CFP | N/A | DEER TS | 7020250302074 |  | 7020250302074 | 2025-05-07 | 2025
31036 |  | CEF-CRISTESTI | CRISTESTI | MS | solar | 0.006 | 0.006 | 0 | 0 | CFP | N/A | DEER TS | 7030250302550 |  | 7030250302550 | 2025-05-06 | 2025
31037 |  | CEF-SANPETRU | SANPETRU | BV | solar | 0.004 | 0.004 | 0 | 0 | CFP | N/A | DEER TS | 7010250303444 |  | 7010250303444 | 2025-05-08 | 2025
31038 |  | CEF-CURCIU | CURCIU | SB | solar | 0.008 | 0.008 | 0 | 0 | CFP | N/A | DEER TS | 7020250302082 |  | 7020250302082 | 2025-05-23 | 2025
31039 |  | CEF-SANDOMINIC | SANDOMINIC | HR | solar | 0.02 | 0.02 | 0 | 0 | CFP | N/A | DEER TS | 7050250301370 |  | 7050250301370 | 2025-05-06 | 2025
31040 |  | CEF-CRISTIAN | CRISTIAN | SB | solar | 0.00957 | 0.00957 | 0 | 0 | CFP | N/A | DEER TS | 7020250302083 |  | 7020250302083 | 2025-05-19 | 2025
31041 |  | CEF-MOIECIU | MOIECIU | BV | solar | 0.006 | 0.006 | 0 | 0 | CFP | N/A | DEER TS | 7010250303483 |  | 7010250303483 | 2025-05-06 | 2025
31042 |  | CEF-CORUNCA | CORUNCA | MS | solar | 0.006 | 0.006 | 0 | 0 | CFP | N/A | DEER TS | 7030250302563 |  | 7030250302563 | 2025-05-13 | 2025
31043 |  | CEF-REGHIN | REGHIN | MS | solar | 0.006 | 0.006 | 0 | 0 | CFP | N/A | DEER TS | 7030250302564 |  | 7030250302564 | 2025-05-05 | 2025
31044 |  | CEF-CODLEA | CODLEA | BV | solar | 0.006 | 0.006 | 0 | 0 | CFP | N/A | DEER TS | 7010250303493 |  | 7010250303493 | 2025-05-09 | 2025
31045 |  | CEF-SICULENI | SICULENI | HR | solar | 0.005 | 0.005 | 11.11 | 0.23 | CFP | N/A | DEER TS | 7050250301378 |  | 7050250301378 | 2025-05-21 | 2025
31046 |  | CEF-VINTU DE JOS | VINTU DE JOS | AB | solar | 0.006 | 0.006 | 8.33 | 0.4 | CFP | N/A | DEER TS | 7040250302079 |  | 7040250302079 | 2025-05-06 | 2025
31047 |  | CEF-CIUMANI | CIUMANI | HR | solar | 0.00783 | 0.00783 | 0 | 0 | CFP | N/A | DEER TS | 7050250301392 |  | 7050250301392 | 2025-05-06 | 2025
31048 |  | CEF-CIUCSANGEORGIU | CIUCSANGEORGIU | HR | solar | 0.006 | 0.006 | 200 | 0.23 | CFP | N/A | DEER TS | 7050250301390 |  | 7050250301390 | 2025-05-21 | 2025
31049 |  | CEF-BRANCOVENESTI | BRANCOVENESTI | MS | solar | 0.006 | 0.006 | 100 | 0.4 | CFP | N/A | DEER TS | 7030250302575 |  | 7030250302575 | 2025-05-06 | 2025
31050 |  | CEF-HARMAN | HARMAN | BV | solar | 0.0082 | 0.0082 | 0 | 0 | CFP | N/A | DEER TS | 7010250303515 |  | 7010250303515 | 2025-05-14 | 2025
31051 |  | CEF-BRASOV | BRASOV | BV | solar | 0.006 | 0.006 | 0 | 0 | CFP | N/A | DEER TS | 7010250303517 |  | 7010250303517 | 2025-05-20 | 2025
31052 |  | CEF-SANCRAIENI | SANCRAIENI | HR | solar | 0.006 | 0.006 | 293 | 0.23 | CFP | N/A | DEER TS | 7050250301394 |  | 7050250301394 | 2025-05-29 | 2025
31053 |  | CEF-LUDUS | LUDUS | MS | solar | 0.006 | 0.006 | 0 | 0 | CFP | N/A | DEER TS | 7030250302578 |  | 7030250302578 | 2025-05-23 | 2025
31054 |  | CEF-TARGU MURES | TARGU MURES | MS | solar | 0.006 | 0.006 | 100 | 0.4 | CFP | N/A | DEER TS | 7030250302579 |  | 7030250302579 | 2025-05-20 | 2025
31055 |  | CEF-JOSENI | JOSENI | HR | solar | 0.005 | 0.005 | 0 | 0 | CFP | N/A | DEER TS | 7050250301398 |  | 7050250301398 | 2025-05-07 | 2025
31056 |  | CEF-LELICENI | LELICENI | HR | solar | 0.008 | 0.008 | 16.67 | 0.4 | CFP | N/A | DEER TS | 7050250301397 |  | 7050250301397 | 2025-05-15 | 2025
31057 |  | CEF-CUGIR | CUGIR | AB | solar | 0.05 | 0.05 | 0 | 0 | CFP | N/A | DEER TS | 7040250302087 |  | 7040250302087 | 2025-05-12 | 2025
31058 |  | CEF-SANTIMBRU | SANTIMBRU | HR | solar | 0.0046 | 0.0046 | 11.11 | 0.23 | CFP | N/A | DEER TS | 7050250301400 |  | 7050250301400 | 2025-05-07 | 2025
31059 |  | CEF-ALBA IULIA | ALBA IULIA | AB | solar | 0.02 | 0.02 | 0 | 0 | CFP | N/A | DEER TS | 7040250302088 |  | 7040250302088 | 2025-05-08 | 2025
31060 |  | CEF-DEALU | DEALU | HR | solar | 0.015 | 0.015 | 0 | 0 | CFP | N/A | DEER TS | 7050250301399 |  | 7050250301399 | 2025-05-07 | 2025
31061 |  | CEF-SANGEORGIU DE MURES | SANGEORGIU DE MURES | MS | solar | 0.006 | 0.006 | 100 | 0.4 | CFP | N/A | DEER TS | 7030250302582 |  | 7030250302582 | 2025-05-21 | 2025
31062 |  | CEF-LUETA | LUETA | HR | solar | 0.006 | 0.006 | 50 | 0.4 | CFP | N/A | DEER TS | 7050250301403 |  | 7050250301403 | 2025-05-07 | 2025
31063 |  | CEF-MIHALT | MIHALT | AB | solar | 0.006 | 0.006 | 0 | 0 | CFP | N/A | DEER TS | 7040250302097 |  | 7040250302097 | 2025-05-27 | 2025
31064 |  | CEF-CICEU | CICEU | HR | solar | 0.006 | 0.006 | 200 | 0.23 | CFP | N/A | DEER TS | 7050250301406 |  | 7050250301406 | 2025-05-07 | 2025
31065 |  | CEF-TELIU | TELIU | BV | solar | 0.0033 | 0.0033 | 0 | 0 | CFP | N/A | DEER TS | 7010250303557 |  | 7010250303557 | 2025-05-14 | 2025
31066 |  | CEF-DANES | DANES | MS | solar | 0.01044 | 0.01044 | 100 | 0.4 | CFP | N/A | DEER TS | 7030250302592 |  | 7030250302592 | 2025-05-21 | 2025
31067 |  | CEF-ORLAT | ORLAT | SB | solar | 0.006 | 0.006 | 0 | 0 | CFP | N/A | DEER TS | 7020250302113 |  | 7020250302113 | 2025-05-12 | 2025
31068 |  | CEF-TARGU MURES | TARGU MURES | MS | solar | 0.006 | 0.006 | 280 | 0.4 | CFP | N/A | DEER TS | 7030250302598 |  | 7030250302598 | 2025-05-20 | 2025
31069 |  | CEF-BRAN | BRAN | BV | solar | 0.006 | 0.006 | 0 | 0 | CFP | N/A | DEER TS | 7010250303649 |  | 7010250303649 | 2025-05-08 | 2025
31070 |  | CEF-TOPLITA | TOPLITA | HR | solar | 0.01 | 0.01 | 8.33 | 0.4 | CFP | N/A | DEER TS | 7050250301411 |  | 7050250301411 | 2025-05-07 | 2025
31071 |  | CEF-GURGHIU | GURGHIU | MS | solar | 0.006 | 0.006 | 100 | 0.4 | CFP | N/A | DEER TS | 7030250302602 |  | 7030250302602 | 2025-05-21 | 2025
31072 |  | CEF-ALBESTI | ALBESTI | MS | solar | 0.005 | 0.005 | 6.25 | 0.4 | CFP | N/A | DEER TS | 7030250302603 |  | 7030250302603 | 2025-05-20 | 2025
31073 |  | CEF-SOVATA | SOVATA | MS | solar | 0.006 | 0.006 | 0 | 0 | CFP | N/A | DEER TS | 7030250302605 |  | 7030250302605 | 2025-05-13 | 2025
31074 |  | CEF-TARGU MURES | TARGU MURES | MS | solar | 0.006 | 0.006 | 50 | 0.4 | CFP | N/A | DEER TS | 7030250302606 |  | 7030250302606 | 2025-05-06 | 2025
31075 |  | CEF-SANCRAIU DE MURES | SANCRAIU DE MURES | MS | solar | 0.006 | 0.006 | 50 | 0.4 | CFP | N/A | DEER TS | 7030250302607 |  | 7030250302607 | 2025-05-06 | 2025
31076 |  | CEF-CEUASU DE CAMPIE | CEUASU DE CAMPIE | MS | solar | 0.006 | 0.006 | 50 | 0.4 | CFP | N/A | DEER TS | 7030250302608 |  | 7030250302608 | 2025-05-06 | 2025
31077 |  | CEF-ALBA IULIA | ALBA IULIA | AB | solar | 0.005 | 0.005 | 11 | 0.23 | CFP | N/A | DEER TS | 7040250302109 |  | 7040250302109 | 2025-05-01 | 2025
31078 |  | CEF-PIANU | PIANU | AB | solar | 0.006 | 0.006 | 13.89 | 0.23 | CFP | N/A | DEER TS | 7040250302111 |  | 7040250302111 | 2025-05-13 | 2025
31079 |  | CEF-TARGU SECUIESC | TARGU SECUIESC | CV | solar | 0.00522 | 0.00522 | 0 | 0 | CFP | N/A | DEER TS | 7060250300801 |  | 7060250300801 | 2025-05-15 | 2025
31080 |  | CEF-BRASOV | BRASOV | BV | solar | 0.002 | 0.002 | 0 | 0 | CFP | N/A | DEER TS | 7010250303674 |  | 7010250303674 | 2025-05-12 | 2025
31081 |  | CEF-LUNGA | LUNGA | CV | solar | 0.006 | 0.006 | 0 | 0 | CFP | N/A | DEER TS | 7060250300802 |  | 7060250300802 | 2025-05-20 | 2025
31082 |  | CEF-DITRAU | DITRAU | HR | solar | 0.006 | 0.006 | 100 | 0.23 | CFP | N/A | DEER TS | 7050250301418 |  | 7050250301418 | 2025-05-07 | 2025
31083 |  | CEF-GHEORGHENI | GHEORGHENI | HR | solar | 0.006 | 0.006 | 100 | 0.23 | CFP | N/A | DEER TS | 7050250301420 |  | 7050250301420 | 2025-05-07 | 2025
31084 |  | CEF-CORUNCA | CORUNCA | MS | solar | 0.00522 | 0.00522 | 100 | 0.4 | CFP | N/A | DEER TS | 7030250302614 |  | 7030250302614 | 2025-05-06 | 2025
31085 |  | CEF-SARMASU | SARMASU | MS | solar | 0.006 | 0.006 | 50 | 0.4 | CFP | N/A | DEER TS | 7030250302615 |  | 7030250302615 | 2025-05-22 | 2025
31086 |  | CEF-SANCRAIU DE MURES | SANCRAIU DE MURES | MS | solar | 0.005 | 0.005 | 100 | 0.23 | CFP | N/A | DEER TS | 7030250302618 |  | 7030250302618 | 2025-05-22 | 2025
31087 |  | CEF-PAULENI-CIUC | PAULENI-CIUC | HR | solar | 0.00602 | 0.00602 | 8.33 | 0.4 | CFP | N/A | DEER TS | 7050250301425 |  | 7050250301425 | 2025-05-08 | 2025
31088 |  | CEF-OCNA MURES | OCNA MURES | AB | solar | 0.006 | 0.006 | 280 | 0.23 | CFP | N/A | DEER TS | 7040250302119 |  | 7040250302119 | 2025-05-14 | 2025
31089 |  | CEF-TARGU MURES | TARGU MURES | MS | solar | 0.006 | 0.006 | 280 | 0.4 | CFP | N/A | DEER TS | 7030250302619 |  | 7030250302619 | 2025-05-22 | 2025
31090 |  | CEF-BOIAN | BOIAN | SB | solar | 0.006 | 0.006 | 50 | 0.4 | CFP | N/A | DEER TS | 7020250302128 |  | 7020250302128 | 2025-05-16 | 2025
31091 |  | CEF-JOSENI | JOSENI | HR | solar | 0.01332 | 0.01332 | 0 | 0 | CFP | N/A | DEER TS | 7050250301431 |  | 7050250301431 | 2025-05-07 | 2025
31092 |  | CEF-BRANCOVENESTI | BRANCOVENESTI | MS | solar | 0.006 | 0.006 | 100 | 0.4 | CFP | N/A | DEER TS | 7030250302623 |  | 7030250302623 | 2025-05-22 | 2025
31093 |  | CEF-MIERCUREA CIUC | MIERCUREA CIUC | HR | solar | 0.006 | 0.006 | 11.11 | 0.23 | CFP | N/A | DEER TS | 7050250301430 |  | 7050250301430 | 2025-05-30 | 2025
31094 |  | CEF-IGHIU | IGHIU | AB | solar | 0.012 | 0.012 | 14.33 | 0.4 | CFP | N/A | DEER TS | 7040250302122 |  | 7040250302122 | 2025-05-13 | 2025
31095 |  | CEF-SANCRAIU DE MURES | SANCRAIU DE MURES | MS | solar | 0.006 | 0.006 | 11.11 | 0.23 | CFP | N/A | DEER TS | 7030250302634 |  | 7030250302634 | 2025-05-23 | 2025
31096 |  | CEF-TARGU MURES | TARGU MURES | MS | solar | 0.006 | 0.006 | 100 | 0.4 | CFP | N/A | DEER TS | 7030250302631 |  | 7030250302631 | 2025-05-20 | 2025
31097 |  | CEF-AIUD | AIUD | AB | solar | 0.006 | 0.006 | 280 | 0.23 | CFP | N/A | DEER TS | 7040250302125 |  | 7040250302125 | 2025-05-14 | 2025
31098 |  | CEF-REGHIN | REGHIN | MS | solar | 0.0099 | 0.0099 | 50 | 0.4 | CFP | N/A | DEER TS | 7030250302635 |  | 7030250302635 | 2025-05-28 | 2025
31099 |  | CEF-NEAUA | NEAUA | MS | solar | 0.00696 | 0.00696 | 100 | 0.4 | CFP | N/A | DEER TS | 7030250302644 |  | 7030250302644 | 2025-05-21 | 2025
31100 |  | CEF-ZAU DE CAMPIE | ZAU DE CAMPIE | MS | solar | 0.006 | 0.006 | 100 | 0.4 | CFP | N/A | DEER TS | 7030250302659 |  | 7030250302659 | 2025-05-21 | 2025
31101 |  | CEF-TARGU MURES | TARGU MURES | MS | solar | 0.006 | 0.006 | 50 | 0.4 | CFP | N/A | DEER TS | 7030250302660 |  | 7030250302660 | 2025-05-06 | 2025
31102 |  | CEF-ORLAT | ORLAT | SB | solar | 0.006 | 0.006 | 0 | 0 | CFP | N/A | DEER TS | 7020250302145 |  | 7020250302145 | 2025-05-12 | 2025
31103 |  | CEF-TARLUNGENI | TARLUNGENI | BV | solar | 0.004 | 0.004 | 0 | 0 | CFP | N/A | DEER TS | 7010250303776 |  | 7010250303776 | 2025-05-06 | 2025
31104 |  | CEF-LELICENI | LELICENI | HR | solar | 0.008 | 0.008 | 100 | 0.4 | CFP | N/A | DEER TS | 7050250301441 |  | 7050250301441 | 2025-05-21 | 2025
31105 |  | CEF-SANTANA DE MURES | SANTANA DE MURES | MS | solar | 0.006 | 0.006 | 50 | 0.4 | CFP | N/A | DEER TS | 7030250302662 |  | 7030250302662 | 2025-05-06 | 2025
31106 |  | CEF-TARGU MURES | TARGU MURES | MS | solar | 0.006 | 0.006 | 280 | 0.4 | CFP | N/A | DEER TS | 7030250302663 |  | 7030250302663 | 2025-05-26 | 2025
31107 |  | CEF-DEDA | DEDA | MS | solar | 0.006 | 0.006 | 50 | 0.4 | CFP | N/A | DEER TS | 7030250302664 |  | 7030250302664 | 2025-05-06 | 2025
31108 |  | CEF-MIERCUREA CIUC | MIERCUREA CIUC | HR | solar | 0.012 | 0.012 | 11.5 | 0.4 | CFP | N/A | DEER TS | 7050250301442 |  | 7050250301442 | 2025-05-07 | 2025
31109 |  | CEF-IERNUT | IERNUT | MS | solar | 0.006 | 0.006 | 100 | 0.4 | CFP | N/A | DEER TS | 7030250302665 |  | 7030250302665 | 2025-05-21 | 2025
31110 |  | CEF-UNGHENI | UNGHENI | MS | solar | 0.005 | 0.005 | 11.11 | 0.23 | CFP | N/A | DEER TS | 7030250302668 |  | 7030250302668 | 2025-05-13 | 2025
31111 |  | CEF-FRUMOASA | FRUMOASA | HR | solar | 0.0063 | 0.0063 | 8.33 | 0.4 | CFP | N/A | DEER TS | 7050250301445 |  | 7050250301445 | 2025-05-30 | 2025
31112 |  | CEF-RUSII-MUNTI | RUSII-MUNTI | MS | solar | 0.0128 | 0.0128 | 22.22 | 0.4 | CFP | N/A | DEER TS | 7030250302671 |  | 7030250302671 | 2025-05-30 | 2025
31113 |  | CEF-LAZAREA | LAZAREA | HR | solar | 0.006 | 0.006 | 100 | 0.23 | CFP | N/A | DEER TS | 7050250301447 |  | 7050250301447 | 2025-05-07 | 2025
31114 |  | CEF-RACU | RACU | HR | solar | 0.0063 | 0.0063 | 8.33 | 0.4 | CFP | N/A | DEER TS | 7050250301449 |  | 7050250301449 | 2025-05-07 | 2025
31115 |  | CEF-REGHIN | REGHIN | MS | solar | 0.006 | 0.006 | 280 | 0.4 | CFP | N/A | DEER TS | 7030250302673 |  | 7030250302673 | 2025-05-14 | 2025
31116 |  | CEF-SEBES | SEBES | AB | solar | 0.01 | 0.01 | 9.6 | 0.4 | CFP | N/A | DEER TS | 7040250302157 |  | 7040250302157 | 2025-05-13 | 2025
31117 |  | CEF-RIMETEA | RIMETEA | AB | solar | 0.006 | 0.006 | 100 | 0.23 | CFP | N/A | DEER TS | 7040250302158 |  | 7040250302158 | 2025-05-08 | 2025
31118 |  | CEF-CRIZBAV | CRIZBAV | BV | solar | 0.006 | 0.006 | 0 | 0 | CFP | N/A | DEER TS | 7010250303782 |  | 7010250303782 | 2025-05-29 | 2025
31119 |  | CEF-BRASOV | BRASOV | BV | solar | 0.00522 | 0.00522 | 0 | 0 | CFP | N/A | DEER TS | 7010250303787 |  | 7010250303787 | 2025-05-28 | 2025
31120 |  | CEF-BRASOV | BRASOV | BV | solar | 0.006 | 0.006 | 0 | 0 | CFP | N/A | DEER TS | 7010250303788 |  | 7010250303788 | 2025-05-08 | 2025
31121 |  | CEF-IGHIU | IGHIU | AB | solar | 0.005 | 0.005 | 0 | 0 | CFP | N/A | DEER TS | 7040250302160 |  | 7040250302160 | 2025-05-13 | 2025
31122 |  | CEF-BOD | BOD | BV | solar | 0.006 | 0.006 | 0 | 0 | CFP | N/A | DEER TS | 7010250303791 |  | 7010250303791 | 2025-05-08 | 2025
31123 |  | CEF-MADARAS | MADARAS | HR | solar | 0.007875 | 0.007875 | 8.33 | 0.4 | CFP | N/A | DEER TS | 7050250301461 |  | 7050250301461 | 2025-05-07 | 2025
31124 |  | CEF-CIUGUD | CIUGUD | AB | solar | 0.00528 | 0.00528 | 100 | 0.4 | CFP | N/A | DEER TS | 7040250302172 |  | 7040250302172 | 2025-05-06 | 2025
31125 |  | CEF-VINTU DE JOS | VINTU DE JOS | AB | solar | 0.006 | 0.006 | 0 | 0 | CFP | N/A | DEER TS | 7040250302183 |  | 7040250302183 | 2025-05-06 | 2025
31126 |  | CEF-TARGU MURES | TARGU MURES | MS | solar | 0.011 | 0.011 | 0 | 0 | CFP | N/A | DEER TS | 7030250302694 |  | 7030250302694 | 2025-05-15 | 2025
31127 |  | CEF-VANATORI | VANATORI | MS | solar | 0.006 | 0.006 | 100 | 0.4 | CFP | N/A | DEER TS | 7030250302693 |  | 7030250302693 | 2025-05-21 | 2025
31128 |  | CEF-OCNA MURES | OCNA MURES | AB | solar | 0.006 | 0.006 | 0 | 0 | CFP | N/A | DEER TS | 7040250302185 |  | 7040250302185 | 2025-05-16 | 2025
31129 |  | CEF-LUPENI | LUPENI | HR | solar | 0.008 | 0.008 | 100 | 0.4 | CFP | N/A | DEER TS | 7050250301466 |  | 7050250301466 | 2025-05-07 | 2025
31130 |  | CEF-MIHESU DE CAMPIE | MIHESU DE CAMPIE | MS | solar | 0.006 | 0.006 | 100 | 0.4 | CFP | N/A | DEER TS | 7030250302705 |  | 7030250302705 | 2025-05-29 | 2025
31131 |  | CEF-SIBIU | SIBIU | SB | solar | 0.006 | 0.006 | 100 | 0.4 | CFP | N/A | DEER TS | 7020250302210 |  | 7020250302210 | 2025-05-09 | 2025
31132 |  | CEF-DEDA | DEDA | MS | solar | 0.006 | 0.006 | 0 | 0 | CFP | N/A | DEER TS | 7030250302706 |  | 7030250302706 | 2025-05-05 | 2025
31133 |  | CEF-ALBA IULIA | ALBA IULIA | AB | solar | 0.006 | 0.006 | 280 | 0.23 | CFP | N/A | DEER TS | 7040250302198 |  | 7040250302198 | 2025-05-08 | 2025
31134 |  | CEF-ALBA IULIA | ALBA IULIA | AB | solar | 0.00957 | 0.00957 | 14.33 | 0.4 | CFP | N/A | DEER TS | 7040250302201 |  | 7040250302201 | 2025-05-13 | 2025
31135 |  | CEF-ERNEI | ERNEI | MS | solar | 0.006 | 0.006 | 10 | 0.4 | CFP | N/A | DEER TS | 7030250302709 |  | 7030250302709 | 2025-05-22 | 2025
31136 |  | CEF-TARGU MURES | TARGU MURES | MS | solar | 0.006 | 0.006 | 200 | 0.4 | CFP | N/A | DEER TS | 7030250302710 |  | 7030250302710 | 2025-05-14 | 2025
31137 |  | CEF-ALBESTI | ALBESTI | MS | solar | 0.005 | 0.005 | 8.3 | 0.4 | CFP | N/A | DEER TS | 7030250302711 |  | 7030250302711 | 2025-05-21 | 2025
31138 |  | CEF-IGHIU | IGHIU | AB | solar | 0.006 | 0.006 | 280 | 0.23 | CFP | N/A | DEER TS | 7040250302202 |  | 7040250302202 | 2025-05-14 | 2025
31139 |  | CEF-LUDUS | LUDUS | MS | solar | 0.004 | 0.004 | 0 | 0 | CFP | N/A | DEER TS | 7030250302715 |  | 7030250302715 | 2025-05-21 | 2025
31140 |  | CEF-FAGARAS | FAGARAS | BV | solar | 0.003 | 0.003 | 0 | 0 | CFP | N/A | DEER TS | 7010250303828 |  | 7010250303828 | 2025-05-08 | 2025
31141 |  | CEF-OCNA MURES | OCNA MURES | AB | solar | 0.003 | 0.003 | 0 | 0 | CFP | N/A | DEER TS | 7040250302209 |  | 7040250302209 | 2025-05-08 | 2025
31142 |  | CEF-CUCI | CUCI | MS | solar | 0.005 | 0.005 | 100 | 0.4 | CFP | N/A | DEER TS | 7030250302718 |  | 7030250302718 | 2025-05-19 | 2025
31143 |  | CEF-AIUD | AIUD | AB | solar | 0.006 | 0.006 | 13.89 | 0.23 | CFP | N/A | DEER TS | 7040250302210 |  | 7040250302210 | 2025-05-01 | 2025
31144 |  | CEF-BRASOV | BRASOV | BV | solar | 0.006 | 0.006 | 0 | 0 | CFP | N/A | DEER TS | 7010250303835 |  | 7010250303835 | 2025-05-14 | 2025
31145 |  | CEF-RASINARI | RASINARI | SB | solar | 0.006 | 0.006 | 0 | 0 | CFP | N/A | DEER TS | 7020250302232 |  | 7020250302232 | 2025-05-02 | 2025
31146 |  | CEF-BRASOV | BRASOV | BV | solar | 0.015 | 0.015 | 0 | 0 | CFP | N/A | DEER TS | 7010250303839 |  | 7010250303839 | 2025-05-08 | 2025
31147 |  | CEF-CEUASU DE CAMPIE | CEUASU DE CAMPIE | MS | solar | 0.006 | 0.006 | 10 | 0.4 | CFP | N/A | DEER TS | 7030250302720 |  | 7030250302720 | 2025-05-21 | 2025
31148 |  | CEF-MERESTI | MERESTI | HR | solar | 0.006 | 0.006 | 0 | 0 | CFP | N/A | DEER TS | 7050250401486 |  | 7050250401486 | 2025-05-07 | 2025
31149 |  | CEF-MIERCUREA CIUC | MIERCUREA CIUC | HR | solar | 0.006 | 0.006 | 11.11 | 0.23 | CFP | N/A | DEER TS | 7050250401487 |  | 7050250401487 | 2025-05-15 | 2025
31150 |  | CEF-SACELE | SACELE | BV | solar | 0.003 | 0.003 | 0 | 0 | CFP | N/A | DEER TS | 7010250403855 |  | 7010250403855 | 2025-05-14 | 2025
31151 |  | CEF-CRISTIAN | CRISTIAN | BV | solar | 0.005 | 0.005 | 0 | 0 | CFP | N/A | DEER TS | 7010250403860 |  | 7010250403860 | 2025-05-19 | 2025
31152 |  | CEF-ORLAT | ORLAT | SB | solar | 0.006 | 0.006 | 0 | 0 | CFP | N/A | DEER TS | 7020250402244 |  | 7020250402244 | 2025-05-27 | 2025
31153 |  | CEF-SITA BUZAULUI | SITA BUZAULUI | CV | solar | 0.008 | 0.008 | 0 | 0 | CFP | N/A | DEER TS | 7060250400833 |  | 7060250400833 | 2025-05-19 | 2025
31154 |  | CEF-ALBA IULIA | ALBA IULIA | AB | solar | 0.005 | 0.005 | 100 | 0.23 | CFP | N/A | DEER TS | 7040250402224 |  | 7040250402224 | 2025-05-06 | 2025
31155 |  | CEF-CISNADIE | CISNADIE | SB | solar | 0.004 | 0.004 | 0 | 0 | CFP | N/A | DEER TS | 7020250402248 |  | 7020250402248 | 2025-05-02 | 2025
31156 |  | CEF-SARMASU | SARMASU | MS | solar | 0.006 | 0.006 | 50 | 0.4 | CFP | N/A | DEER TS | 7030250402748 |  | 7030250402748 | 2025-05-05 | 2025
31157 |  | CEF-ORMENIS | ORMENIS | BV | solar | 0.006 | 0.006 | 0 | 0 | CFP | N/A | DEER TS | 7010250403878 |  | 7010250403878 | 2025-05-14 | 2025
31158 |  | CEF-SFANTUL GHEORGHE | SFANTUL GHEORGHE | CV | solar | 0.006 | 0.006 | 0 | 0 | CFP | N/A | DEER TS | 7060250400841 |  | 7060250400841 | 2025-05-23 | 2025
31159 |  | CEF-TARNAVA | TARNAVA | SB | solar | 0.006 | 0.006 | 0 | 0 | CFP | N/A | DEER TS | 7020250402264 |  | 7020250402264 | 2025-05-16 | 2025
31160 |  | CEF-CORUNCA | CORUNCA | MS | solar | 0.006 | 0.006 | 50 | 0.4 | CFP | N/A | DEER TS | 7030250402760 |  | 7030250402760 | 2025-05-06 | 2025
31161 |  | CEF-ODORHEIU SECUIESC | ODORHEIU SECUIESC | HR | solar | 0.00368 | 0.00368 | 200 | 0.4 | CFP | N/A | DEER TS | 7050250401513 |  | 7050250401513 | 2025-05-07 | 2025
31162 |  | CEF-MIERCUREA CIUC | MIERCUREA CIUC | HR | solar | 0.005 | 0.005 | 8.33 | 0.4 | CFP | N/A | DEER TS | 7050250401514 |  | 7050250401514 | 2025-05-15 | 2025
31163 |  | CEF-CORUNCA | CORUNCA | MS | solar | 0.006 | 0.006 | 50 | 0.23 | CFP | N/A | DEER TS | 7030250402761 |  | 7030250402761 | 2025-05-14 | 2025
31164 |  | CEF-BRASOV | BRASOV | BV | solar | 0.006 | 0.006 | 10 | 0.23 | CFP | N/A | DEER TS | 7010250403896 |  | 7010250403896 | 2025-05-08 | 2025
31165 |  | CEF-DEDA | DEDA | MS | solar | 0.006 | 0.006 | 50 | 0.4 | CFP | N/A | DEER TS | 7030250402767 |  | 7030250402767 | 2025-05-06 | 2025
31166 |  | CEF-GURGHIU | GURGHIU | MS | solar | 0.006 | 0.006 | 50 | 0.23 | CFP | N/A | DEER TS | 7030250402768 |  | 7030250402768 | 2025-05-06 | 2025
31167 |  | CEF-ZAGON | ZAGON | CV | solar | 0.005 | 0.005 | 0 | 0 | CFP | N/A | DEER TS | 7060250400842 |  | 7060250400842 | 2025-05-17 | 2025
31168 |  | CEF-GALAUTAS | GALAUTAS | HR | solar | 0.01 | 0.01 | 0 | 0 | CFP | N/A | DEER TS | 7050250401536 |  | 7050250401536 | 2025-05-07 | 2025
31169 |  | CEF-ZAGON | ZAGON | CV | solar | 0.005 | 0.005 | 0 | 0 | CFP | N/A | DEER TS | 7060250400844 |  | 7060250400844 | 2025-05-17 | 2025
31170 |  | CEF-GHIMBAV | GHIMBAV | BV | solar | 0.011155 | 0.011155 | 0 | 0 | CFP | N/A | DEER TS | 7010250403915 |  | 7010250403915 | 2025-05-29 | 2025
31171 |  | CEF-MIRASLAU | MIRASLAU | AB | solar | 0.006 | 0.006 | 13.89 | 0.23 | CFP | N/A | DEER TS | 7040250402257 |  | 7040250402257 | 2025-05-01 | 2025
31172 |  | CEF-MIHALT | MIHALT | AB | solar | 0.0046 | 0.0046 | 0 | 0 | CFP | N/A | DEER TS | 7040250402258 |  | 7040250402258 | 2025-05-14 | 2025
31173 |  | CEF-SUSENI | SUSENI | HR | solar | 0.0059 | 0.0059 | 0 | 0 | CFP | N/A | DEER TS | 7050250401547 |  | 7050250401547 | 2025-05-23 | 2025
31174 |  | CEF-SANCRAIU DE MURES | SANCRAIU DE MURES | MS | solar | 0.005 | 0.005 | 200 | 0.4 | CFP | N/A | DEER TS | 7030250402782 |  | 7030250402782 | 2025-05-14 | 2025
31175 |  | CEF-ALBA IULIA | ALBA IULIA | AB | solar | 0.00427 | 0.00427 | 0 | 0 | CFP | N/A | DEER TS | 7040250402261 |  | 7040250402261 | 2025-05-01 | 2025
31176 |  | CEF-SITA BUZAULUI | SITA BUZAULUI | CV | solar | 0.005 | 0.005 | 0 | 0 | CFP | N/A | DEER TS | 7060250400852 |  | 7060250400852 | 2025-05-17 | 2025
31177 |  | CEF-TARGU SECUIESC | TARGU SECUIESC | CV | solar | 0.00609 | 0.00609 | 0 | 0 | CFP | N/A | DEER TS | 7060250400853 |  | 7060250400853 | 2025-05-23 | 2025
31178 |  | CEF-ARPASUL DE SUS | ARPASUL DE SUS | SB | solar | 0.005 | 0.005 | 0 | 0 | CFP | N/A | DEER TS | 7020250402288 |  | 7020250402288 | 2025-05-30 | 2025
31179 |  | CEF-ALBA IULIA | ALBA IULIA | AB | solar | 0.00301 | 0.00301 | 0 | 0 | CFP | N/A | DEER TS | 7040250402278 |  | 7040250402278 | 2025-05-21 | 2025
31180 |  | CEF-GURA RAULUI | GURA RAULUI | SB | solar | 0.01 | 0.01 | 0 | 0 | CFP | N/A | DEER TS | 7020250402296 |  | 7020250402296 | 2025-05-12 | 2025
31181 |  | CEF-LUNCA MURESULUI | LUNCA MURESULUI | AB | solar | 0.006 | 0.006 | 11.11 | 0.23 | CFP | N/A | DEER TS | 7040250402281 |  | 7040250402281 | 2025-05-13 | 2025
31182 |  | CEF-LUPENI | LUPENI | HR | solar | 0.01 | 0.01 | 0 | 0 | CFP | N/A | DEER TS | 7050250401570 |  | 7050250401570 | 2025-05-07 | 2025
31183 |  | CEF-CARTA | CARTA | HR | solar | 0.006 | 0.006 | 8.33 | 0.4 | CFP | N/A | DEER TS | 7050250401575 |  | 7050250401575 | 2025-05-21 | 2025
31184 |  | CEF-ODORHEIU SECUIESC | ODORHEIU SECUIESC | HR | solar | 0.025 | 0.025 | 0 | 0 | CFP | N/A | DEER TS | 7050250401584 |  | 7050250401584 | 2025-05-08 | 2025
31185 |  | CEF-DITRAU | DITRAU | HR | solar | 0.006 | 0.006 | 100 | 0.23 | CFP | N/A | DEER TS | 7050250401585 |  | 7050250401585 | 2025-05-23 | 2025
31186 |  | CEF-TARGU MURES | TARGU MURES | MS | solar | 0.006 | 0.006 | 280 | 0.23 | CFP | N/A | DEER TS | 7030250402823 |  | 7030250402823 | 2025-05-22 | 2025
31187 |  | CEF-VARSAG | VARSAG | HR | solar | 0.005 | 0.005 | 0 | 0 | CFP | N/A | DEER TS | 7050250401586 |  | 7050250401586 | 2025-05-08 | 2025
31188 |  | CEF-CRISTESTI | CRISTESTI | MS | solar | 0.006 | 0.006 | 100 | 0.4 | CFP | N/A | DEER TS | 7030250402826 |  | 7030250402826 | 2025-05-21 | 2025
31189 |  | CEF-LIVEZENI | LIVEZENI | MS | solar | 0.006 | 0.006 | 11.11 | 0.23 | CFP | N/A | DEER TS | 7030250402832 |  | 7030250402832 | 2025-05-13 | 2025
31190 |  | CEF-TARGU MURES | TARGU MURES | MS | solar | 0.006 | 0.006 | 100 | 0.4 | CFP | N/A | DEER TS | 7030250402829 |  | 7030250402829 | 2025-05-21 | 2025
31191 |  | CEF-LUDUS | LUDUS | MS | solar | 0.01 | 0.01 | 100 | 0.4 | CFP | N/A | DEER TS | 7030250402831 |  | 7030250402831 | 2025-05-21 | 2025
31192 |  | CEF-TARGU MURES | TARGU MURES | MS | solar | 0.006 | 0.006 | 200 | 0.23 | CFP | N/A | DEER TS | 7030250402833 |  | 7030250402833 | 2025-05-19 | 2025
31193 |  | CEF-DAIA ROMANA | DAIA ROMANA | AB | solar | 0.0171 | 0.0171 | 75 | 0.4 | CFP | N/A | DEER TS | 7040250402299 |  | 7040250402299 | 2025-05-09 | 2025
31194 |  | CEF-CAPALNITA | CAPALNITA | HR | solar | 0.00696 | 0.00696 | 100 | 0.4 | CFP | N/A | DEER TS | 7050250401595 |  | 7050250401595 | 2025-05-08 | 2025
31195 |  | CEF-corunca | corunca | MS | solar | 0.006 | 0.006 | 0 | 0 | CFP | N/A | DEER TS | 7030250402837 |  | 7030250402837 | 2025-05-20 | 2025
31196 |  | CEF-SANCRAIU DE MURES | SANCRAIU DE MURES | MS | solar | 0.006 | 0.006 | 100 | 0.4 | CFP | N/A | DEER TS | 7030250402844 |  | 7030250402844 | 2025-05-05 | 2025
31197 |  | CEF-VOSLABENI | VOSLABENI | HR | solar | 0.006 | 0.006 | 0 | 0 | CFP | N/A | DEER TS | 7050250401598 |  | 7050250401598 | 2025-05-08 | 2025
31198 |  | CEF-LUPENI | LUPENI | HR | solar | 0.01 | 0.01 | 0 | 0 | CFP | N/A | DEER TS | 7050250401601 |  | 7050250401601 | 2025-05-08 | 2025
31199 |  | CEF-SUSENI | SUSENI | HR | solar | 0.006 | 0.006 | 100 | 0.23 | CFP | N/A | DEER TS | 7050250401603 |  | 7050250401603 | 2025-05-08 | 2025
31200 |  | CEF-ALBA IULIA | ALBA IULIA | AB | solar | 0.006 | 0.006 | 100 | 0.23 | CFP | N/A | DEER TS | 7040250402314 |  | 7040250402314 | 2025-05-01 | 2025
31201 |  | CEF-SOVATA | SOVATA | MS | solar | 0.006 | 0.006 | 0 | 0 | CFP | N/A | DEER TS | 7030250402861 |  | 7030250402861 | 2025-05-14 | 2025
31202 |  | CEF-REGHIN | REGHIN | MS | solar | 0.006 | 0.006 | 100 | 0.23 | CFP | N/A | DEER TS | 7030250402860 |  | 7030250402860 | 2025-05-09 | 2025
31203 |  | CEF-LEMNIA | LEMNIA | CV | solar | 0.00522 | 0.00522 | 0 | 0 | CFP | N/A | DEER TS | 7060250400862 |  | 7060250400862 | 2025-05-23 | 2025
31204 |  | CEF-ZARNESTI | ZARNESTI | BV | solar | 0.005 | 0.005 | 0 | 0 | CFP | N/A | DEER TS | 7010250404017 |  | 7010250404017 | 2025-05-06 | 2025
31205 |  | CEF-ALBESTI | ALBESTI | MS | solar | 0.006 | 0.006 | 100 | 0.4 | CFP | N/A | DEER TS | 7030250402874 |  | 7030250402874 | 2025-05-14 | 2025
31206 |  | CEF-SIGHISOARA | SIGHISOARA | MS | solar | 0.008 | 0.008 | 280 | 0.4 | CFP | N/A | DEER TS | 7030250402875 |  | 7030250402875 | 2025-05-26 | 2025
31207 |  | CEF-CRISTIAN | CRISTIAN | BV | solar | 0.0156 | 0.0156 | 0 | 0 | CFP | N/A | DEER TS | 7010250404025 |  | 7010250404025 | 2025-05-14 | 2025
31208 |  | CEF-MEDIAS | MEDIAS | SB | solar | 0.006 | 0.006 | 0 | 0 | CFP | N/A | DEER TS | 7020250402353 |  | 7020250402353 | 2025-05-20 | 2025
31209 |  | CEF-APOLD | APOLD | MS | solar | 0.006 | 0.006 | 280 | 0.23 | CFP | N/A | DEER TS | 7030250402877 |  | 7030250402877 | 2025-05-23 | 2025
31210 |  | CEF-SURA MICA | SURA MICA | SB | solar | 0.005 | 0.005 | 0 | 0 | CFP | N/A | DEER TS | 7020250402354 |  | 7020250402354 | 2025-05-28 | 2025
31211 |  | CEF-POSAGA DE JOS | POSAGA DE JOS | AB | solar | 0.00504 | 0.00504 | 187.5 | 0.23 | CFP | N/A | DEER TS | 7040250402341 |  | 7040250402341 | 2025-05-14 | 2025
31212 |  | CEF-GHIMBAV | GHIMBAV | BV | solar | 0.006 | 0.006 | 0 | 0 | CFP | N/A | DEER TS | 7010250404027 |  | 7010250404027 | 2025-05-12 | 2025
31213 |  | CEF-SANTANA DE MURES | SANTANA DE MURES | MS | solar | 0.006 | 0.006 | 280 | 0.23 | CFP | N/A | DEER TS | 7030250402890 |  | 7030250402890 | 2025-05-22 | 2025
31214 |  | CEF-SIGHISOARA | SIGHISOARA | MS | solar | 0.005 | 0.005 | 13.88 | 0.4 | CFP | N/A | DEER TS | 7030250402902 |  | 7030250402902 | 2025-05-15 | 2025
31215 |  | CEF-TARNAVENI | TARNAVENI | MS | solar | 0.006 | 0.006 | 100 | 0.4 | CFP | N/A | DEER TS | 7030250402909 |  | 7030250402909 | 2025-05-20 | 2025
31216 |  | CEF-MADARAS | MADARAS | HR | solar | 0.006 | 0.006 | 11.11 | 0.23 | CFP | N/A | DEER TS | 7050250401620 |  | 7050250401620 | 2025-05-08 | 2025
31217 |  | CEF-RACOVITA | RACOVITA | SB | solar | 0.0083 | 0.0083 | 0 | 0 | CFP | N/A | DEER TS | 7020250402372 |  | 7020250402372 | 2025-05-31 | 2025
31218 |  | CEF-SATU MARE | SATU MARE | HR | solar | 0.00826 | 0.00826 | 0 | 0 | CFP | N/A | DEER TS | 7050250401621 |  | 7050250401621 | 2025-05-06 | 2025
31219 |  | CEF-LUDUS | LUDUS | MS | solar | 0.006 | 0.006 | 100 | 0.4 | CFP | N/A | DEER TS | 7030250402911 |  | 7030250402911 | 2025-05-06 | 2025
31220 |  | CEF-BRASOV | BRASOV | BV | solar | 0.005 | 0.005 | 0 | 0 | CFP | N/A | DEER TS | 7010250404077 |  | 7010250404077 | 2025-05-12 | 2025
31221 |  | CEF-SICULENI | SICULENI | HR | solar | 0.005 | 0.005 | 11.11 | 0.23 | CFP | N/A | DEER TS | 7050250401625 |  | 7050250401625 | 2025-05-30 | 2025
31222 |  | CEF-DANESTI | DANESTI | HR | solar | 0.005 | 0.005 | 11.11 | 0.23 | CFP | N/A | DEER TS | 7050250401627 |  | 7050250401627 | 2025-05-30 | 2025
31223 |  | CEF-MIERCUREA CIUC | MIERCUREA CIUC | HR | solar | 0.006 | 0.006 | 11.11 | 0.23 | CFP | N/A | DEER TS | 7050250401629 |  | 7050250401629 | 2025-05-23 | 2025
31224 |  | CEF-SEBES | SEBES | AB | solar | 0.00516 | 0.00516 | 50 | 0.4 | CFP | N/A | DEER TS | 7040250402376 |  | 7040250402376 | 2025-05-06 | 2025
31225 |  | CEF-ALBA IULIA | ALBA IULIA | AB | solar | 0.006 | 0.006 | 100 | 0.23 | CFP | N/A | DEER TS | 7040250402379 |  | 7040250402379 | 2025-05-01 | 2025
31226 |  | CEF-BORSEC | BORSEC | HR | solar | 0.01118 | 0.01118 | 300 | 0.4 | CFP | N/A | DEER TS | 7050250401632 |  | 7050250401632 | 2025-05-08 | 2025
31227 |  | CEF-HODAC | HODAC | MS | solar | 0.008 | 0.008 | 280 | 0.4 | CFP | N/A | DEER TS | 7030250402922 |  | 7030250402922 | 2025-05-22 | 2025
31228 |  | CEF-TUSNAD | TUSNAD | HR | solar | 0.01305 | 0.01305 | 50 | 0.4 | CFP | N/A | DEER TS | 7050250401638 |  | 7050250401638 | 2025-05-09 | 2025
31229 |  | CEF-FANTANELE | FANTANELE | MS | solar | 0.006 | 0.006 | 100 | 0.4 | CFP | N/A | DEER TS | 7030250402928 |  | 7030250402928 | 2025-05-26 | 2025
31230 |  | CEF-BOTEZ | BOTEZ | MS | solar | 0.006 | 0.006 | 100 | 0.4 | CFP | N/A | DEER TS | 7030250402929 |  | 7030250402929 | 2025-05-14 | 2025
31231 |  | CEF-DAIA ROMANA | DAIA ROMANA | AB | solar | 0.006 | 0.006 | 100 | 0.23 | CFP | N/A | DEER TS | 7040250402388 |  | 7040250402388 | 2025-05-08 | 2025
31232 |  | CEF-SIBIU | SIBIU | SB | solar | 0.006 | 0.006 | 0 | 0 | CFP | N/A | DEER TS | 7020250402391 |  | 7020250402391 | 2025-05-02 | 2025
31233 |  | CEF-SIGHISOARA | SIGHISOARA | MS | solar | 0.006 | 0.006 | 13.88 | 0.4 | CFP | N/A | DEER TS | 7030250402935 |  | 7030250402935 | 2025-05-20 | 2025
31234 |  | CEF-ALBA IULIA | ALBA IULIA | AB | solar | 0.005 | 0.005 | 25 | 0.23 | CFP | N/A | DEER TS | 7040250402401 |  | 7040250402401 | 2025-05-21 | 2025
31235 |  | CEF-LUDUS | LUDUS | MS | solar | 0.006 | 0.006 | 50 | 0.4 | CFP | N/A | DEER TS | 7030250402940 |  | 7030250402940 | 2025-05-05 | 2025
31236 |  | CEF-BLAJEL | BLAJEL | SB | solar | 0.006 | 0.006 | 280 | 0.4 | CFP | N/A | DEER TS | 7020250402398 |  | 7020250402398 | 2025-05-20 | 2025
31237 |  | CEF-CODLEA | CODLEA | BV | solar | 0.006 | 0.006 | 0 | 0 | CFP | N/A | DEER TS | 7010250404178 |  | 7010250404178 | 2025-05-26 | 2025
31238 |  | CEF-SIGHISOARA | SIGHISOARA | MS | solar | 0.006 | 0.006 | 0 | 0 | CFP | N/A | DEER TS | 7030250402943 |  | 7030250402943 | 2025-05-29 | 2025
31239 |  | CEF-SALISTE | SALISTE | SB | solar | 0.006 | 0.006 | 0 | 0 | CFP | N/A | DEER TS | 7020250402400 |  | 7020250402400 | 2025-05-12 | 2025
31240 |  | CEF-MEDIAS | MEDIAS | SB | solar | 0.012 | 0.012 | 280 | 0.4 | CFP | N/A | DEER TS | 7020250402402 |  | 7020250402402 | 2025-05-23 | 2025
31241 |  | CEF-LELICENI | LELICENI | HR | solar | 0.005 | 0.005 | 0 | 0 | CFP | N/A | DEER TS | 7050250401645 |  | 7050250401645 | 2025-05-21 | 2025
31242 |  | CEF-SIBIU | SIBIU | SB | solar | 0.006 | 0.006 | 0 | 0 | CFP | N/A | DEER TS | 7020250402404 |  | 7020250402404 | 2025-05-07 | 2025
31243 |  | CEF-ALBA IULIA | ALBA IULIA | AB | solar | 0.006 | 0.006 | 280 | 0.23 | CFP | N/A | DEER TS | 7040250402409 |  | 7040250402409 | 2025-05-08 | 2025
31244 |  | CEF-MEDIAS | MEDIAS | SB | solar | 0.006 | 0.006 | 0 | 0 | CFP | N/A | DEER TS | 7020250402406 |  | 7020250402406 | 2025-05-16 | 2025
31245 |  | CEF-MEDIAS | MEDIAS | SB | solar | 0.006 | 0.006 | 280 | 0.4 | CFP | N/A | DEER TS | 7020250402410 |  | 7020250402410 | 2025-05-20 | 2025
31246 |  | CEF-UNGHENI | UNGHENI | MS | solar | 0.006 | 0.006 | 100 | 0.4 | CFP | N/A | DEER TS | 7030250402954 |  | 7030250402954 | 2025-05-07 | 2025
31247 |  | CEF-MUGENI | MUGENI | HR | solar | 0.00595 | 0.00595 | 200 | 0.23 | CFP | N/A | DEER TS | 7050250401651 |  | 7050250401651 | 2025-05-05 | 2025
31248 |  | CEF-BOGATA | BOGATA | MS | solar | 0.006 | 0.006 | 100 | 0.4 | CFP | N/A | DEER TS | 7030250402960 |  | 7030250402960 | 2025-05-06 | 2025
31249 |  | CEF-FANTANELE | FANTANELE | MS | solar | 0.006 | 0.006 | 100 | 0.4 | CFP | N/A | DEER TS | 7030250402963 |  | 7030250402963 | 2025-05-29 | 2025
31250 |  | CEF-ALBESTI | ALBESTI | MS | solar | 0.008 | 0.008 | 50 | 0.4 | CFP | N/A | DEER TS | 7030250402968 |  | 7030250402968 | 2025-05-15 | 2025
31251 |  | CEF-SALCIUA DE JOS | SALCIUA DE JOS | AB | solar | 0.006 | 0.006 | 280 | 0.23 | CFP | N/A | DEER TS | 7040250402421 |  | 7040250402421 | 2025-05-14 | 2025
31252 |  | CEF-SIGHISOARA | SIGHISOARA | MS | solar | 0.006 | 0.006 | 50 | 0.23 | CFP | N/A | DEER TS | 7030250402976 |  | 7030250402976 | 2025-05-14 | 2025
31253 |  | CEF-GHIMBAV | GHIMBAV | BV | solar | 0.006 | 0.006 | 0 | 0 | CFP | N/A | DEER TS | 7010250404196 |  | 7010250404196 | 2025-05-14 | 2025
31254 |  | CEF-MIERCUREA CIUC | MIERCUREA CIUC | HR | solar | 0.008 | 0.008 | 8.33 | 0.4 | CFP | N/A | DEER TS | 7050250401653 |  | 7050250401653 | 2025-05-23 | 2025
31255 |  | CEF-BRASOV | BRASOV | BV | solar | 0.004 | 0.004 | 0 | 0 | CFP | N/A | DEER TS | 7010250404199 |  | 7010250404199 | 2025-05-12 | 2025
31256 |  | CEF-MOSNA | MOSNA | SB | solar | 0.006 | 0.006 | 280 | 0.4 | CFP | N/A | DEER TS | 7020250402446 |  | 7020250402446 | 2025-05-27 | 2025
31257 |  | CEF-MIERCUREA CIUC | MIERCUREA CIUC | HR | solar | 0.00559 | 0.00559 | 37 | 0.4 | CFP | N/A | DEER TS | 7050250401657 |  | 7050250401657 | 2025-05-26 | 2025
31258 |  | CEF-BISTRA | BISTRA | AB | solar | 0.3 | 0.3 | 280 | 0.4 | CFP | N/A | DEER TS | 7040250402431 |  | 7040250402431 | 2025-05-15 | 2025
31259 |  | CEF-ALBA IULIA | ALBA IULIA | AB | solar | 0.00688 | 0.00688 | 30 | 0.4 | CFP | N/A | DEER TS | 7040250402432 |  | 7040250402432 | 2025-05-09 | 2025
31260 |  | CEF-BRASOV | BRASOV | BV | solar | 0.005 | 0.005 | 0 | 0 | CFP | N/A | DEER TS | 7010250404203 |  | 7010250404203 | 2025-05-30 | 2025
31261 |  | CEF-RASNOV | RASNOV | BV | solar | 0.008 | 0.008 | 0 | 0 | CFP | N/A | DEER TS | 7010250404206 |  | 7010250404206 | 2025-05-14 | 2025
31262 |  | CEF-LELICENI | LELICENI | HR | solar | 0.005 | 0.005 | 11.11 | 0.23 | CFP | N/A | DEER TS | 7050250401659 |  | 7050250401659 | 2025-05-14 | 2025
31263 |  | CEF-TARNAVENI | TARNAVENI | MS | solar | 0.006 | 0.006 | 11.11 | 0.23 | CFP | N/A | DEER TS | 7030250402987 |  | 7030250402987 | 2025-05-29 | 2025
31264 |  | CEF-TARNAVENI | TARNAVENI | MS | solar | 0.006 | 0.006 | 22.22 | 0.23 | CFP | N/A | DEER TS | 7030250402988 |  | 7030250402988 | 2025-05-29 | 2025
31265 |  | CEF-BLAJ | BLAJ | AB | solar | 0.008 | 0.008 | 15 | 0.4 | CFP | N/A | DEER TS | 7040250402442 |  | 7040250402442 | 2025-05-15 | 2025
31266 |  | CEF-CUCERDEA | CUCERDEA | MS | solar | 0.012 | 0.012 | 314 | 0.4 | CFP | N/A | DEER TS | 7030250402991 |  | 7030250402991 | 2025-05-29 | 2025
31267 |  | CEF-SIGHISOARA | SIGHISOARA | MS | solar | 0.008 | 0.008 | 280 | 0.4 | CFP | N/A | DEER TS | 7030250403002 |  | 7030250403002 | 2025-05-21 | 2025
31268 |  | CEF-BRASOV | BRASOV | BV | solar | 0.006 | 0.006 | 0 | 0 | CFP | N/A | DEER TS | 7010250404226 |  | 7010250404226 | 2025-05-30 | 2025
31269 |  | CEF-DAIA ROMANA | DAIA ROMANA | AB | solar | 0.006 | 0.006 | 100 | 0.23 | CFP | N/A | DEER TS | 7040250402446 |  | 7040250402446 | 2025-05-01 | 2025
31270 |  | CEF-MIERCUREA CIUC | MIERCUREA CIUC | HR | solar | 0.00848 | 0.00848 | 37 | 0.4 | CFP | N/A | DEER TS | 7050250401666 |  | 7050250401666 | 2025-05-23 | 2025
31271 |  | CEF-ESTELNIC | ESTELNIC | CV | solar | 0.00522 | 0.00522 | 0 | 0 | CFP | N/A | DEER TS | 7060250400877 |  | 7060250400877 | 2025-05-23 | 2025
31272 |  | CEF-GHEORGHENI | GHEORGHENI | HR | solar | 0.006 | 0.006 | 200 | 0.23 | CFP | N/A | DEER TS | 7050250401667 |  | 7050250401667 | 2025-05-23 | 2025
31273 |  | CEF-SANGEORGIU DE MURES | SANGEORGIU DE MURES | MS | solar | 0.006 | 0.006 | 280 | 0.4 | CFP | N/A | DEER TS | 7030250403011 |  | 7030250403011 | 2025-05-22 | 2025
31274 |  | CEF-REGHIN | REGHIN | MS | solar | 0.006 | 0.006 | 100 | 0.4 | CFP | N/A | DEER TS | 7030250403020 |  | 7030250403020 | 2025-05-29 | 2025
31275 |  | CEF-ALBA IULIA | ALBA IULIA | AB | solar | 0.01 | 0.01 | 0 | 0 | CFP | N/A | DEER TS | 7040250402453 |  | 7040250402453 | 2025-05-21 | 2025
31276 |  | CEF-BLAJ | BLAJ | AB | solar | 0.006 | 0.006 | 15.36 | 0.4 | CFP | N/A | DEER TS | 7040250402457 |  | 7040250402457 | 2025-05-15 | 2025
31277 |  | CEF-SANCRAIENI | SANCRAIENI | HR | solar | 0.012 | 0.012 | 0 | 0 | CFP | N/A | DEER TS | 7050250401669 |  | 7050250401669 | 2025-05-26 | 2025
31278 |  | CEF-BATOS | BATOS | MS | solar | 0.008 | 0.008 | 100 | 0.4 | CFP | N/A | DEER TS | 7030250403026 |  | 7030250403026 | 2025-05-05 | 2025
31279 |  | CEF-MEDIAS | MEDIAS | SB | solar | 0.0046 | 0.0046 | 0 | 0 | CFP | N/A | DEER TS | 7020250402473 |  | 7020250402473 | 2025-05-20 | 2025
31280 |  | CEF-UNGHENI | UNGHENI | MS | solar | 0.005 | 0.005 | 90 | 0.23 | CFP | N/A | DEER TS | 7030250403038 |  | 7030250403038 | 2025-05-21 | 2025
31281 |  | CEF-SALCUD | SALCUD | MS | solar | 0.006 | 0.006 | 13.88 | 0.4 | CFP | N/A | DEER TS | 7030250403039 |  | 7030250403039 | 2025-05-23 | 2025
31282 |  | CEF-CIUCSANGEORGIU | CIUCSANGEORGIU | HR | solar | 0.00696 | 0.00696 | 100 | 0.4 | CFP | N/A | DEER TS | 7050250401674 |  | 7050250401674 | 2025-05-14 | 2025
31283 |  | CEF-SANGEORGIU DE MURES | SANGEORGIU DE MURES | MS | solar | 0.006 | 0.006 | 280 | 0.23 | CFP | N/A | DEER TS | 7030250403042 |  | 7030250403042 | 2025-05-23 | 2025
31284 |  | CEF-FELICENI | FELICENI | HR | solar | 0.006 | 0.006 | 0 | 0 | CFP | N/A | DEER TS | 7050250401676 |  | 7050250401676 | 2025-05-08 | 2025
31285 |  | CEF-CISNADIE | CISNADIE | SB | solar | 0.005 | 0.005 | 0 | 0 | CFP | N/A | DEER TS | 7020250402487 |  | 7020250402487 | 2025-05-12 | 2025
31286 |  | CEF-ZAGAR | ZAGAR | MS | solar | 0.006 | 0.006 | 11.11 | 0.23 | CFP | N/A | DEER TS | 7030250403049 |  | 7030250403049 | 2025-05-23 | 2025
31287 |  | CEF-VLAHITA | VLAHITA | HR | solar | 0.013 | 0.013 | 300 | 0.4 | CFP | N/A | DEER TS | 7050250401680 |  | 7050250401680 | 2025-05-21 | 2025
31288 |  | CEF-TUSNAD | TUSNAD | HR | solar | 0.005 | 0.005 | 0 | 0 | CFP | N/A | DEER TS | 7050250401681 |  | 7050250401681 | 2025-05-09 | 2025
31289 |  | CEF-CICEU | CICEU | HR | solar | 0.008 | 0.008 | 200 | 0.4 | CFP | N/A | DEER TS | 7050250401682 |  | 7050250401682 | 2025-05-19 | 2025
31290 |  | CEF-SANTIMBRU | SANTIMBRU | HR | solar | 0.00783 | 0.00783 | 200 | 0.4 | CFP | N/A | DEER TS | 7050250401683 |  | 7050250401683 | 2025-05-30 | 2025
31291 |  | CEF-CRISTIAN | CRISTIAN | BV | solar | 0.008 | 0.008 | 0 | 0 | CFP | N/A | DEER TS | 7010250404271 |  | 7010250404271 | 2025-05-06 | 2025
31292 |  | CEF-BLAJ | BLAJ | AB | solar | 0.005 | 0.005 | 0 | 0 | CFP | N/A | DEER TS | 7040250402477 |  | 7040250402477 | 2025-05-14 | 2025
31293 |  | CEF-OJDULA | OJDULA | CV | solar | 0.00522 | 0.00522 | 0 | 0 | CFP | N/A | DEER TS | 7060250400884 |  | 7060250400884 | 2025-05-23 | 2025
31294 |  | CEF-JOSENI | JOSENI | HR | solar | 0.006 | 0.006 | 100 | 0.23 | CFP | N/A | DEER TS | 7050250401686 |  | 7050250401686 | 2025-05-23 | 2025
31295 |  | CEF-SURA MICA | SURA MICA | SB | solar | 0.005 | 0.005 | 0 | 0 | CFP | N/A | DEER TS | 7020250402490 |  | 7020250402490 | 2025-05-27 | 2025
31296 |  | CEF-SEBES | SEBES | AB | solar | 0.00786 | 0.00786 | 3.55 | 0.4 | CFP | N/A | DEER TS | 7040250402484 |  | 7040250402484 | 2025-05-15 | 2025
31297 |  | CEF-TARNAVENI | TARNAVENI | MS | solar | 0.006 | 0.006 | 11.11 | 0.23 | CFP | N/A | DEER TS | 7030250403059 |  | 7030250403059 | 2025-05-07 | 2025
31298 |  | CEF-LUPENI | LUPENI | HR | solar | 0.00534 | 0.00534 | 100 | 0.4 | CFP | N/A | DEER TS | 7050250401688 |  | 7050250401688 | 2025-05-05 | 2025
31299 |  | CEF-TARNAVENI | TARNAVENI | MS | solar | 0.006 | 0.006 | 11.11 | 0.23 | CFP | N/A | DEER TS | 7030250403061 |  | 7030250403061 | 2025-05-02 | 2025
31300 |  | CEF-SANTANA DE MURES | SANTANA DE MURES | MS | solar | 0.006 | 0.006 | 0 | 0 | CFP | N/A | DEER TS | 7030250403067 |  | 7030250403067 | 2025-05-30 | 2025
31301 |  | CEF-IGHISUL NOU | IGHISUL NOU | SB | solar | 0.005 | 0.005 | 11.11 | 0.4 | CFP | N/A | DEER TS | 7020250402498 |  | 7020250402498 | 2025-05-23 | 2025
31302 |  | CEF-SANCRAIU DE MURES | SANCRAIU DE MURES | MS | solar | 0.006 | 0.006 | 300 | 0.23 | CFP | N/A | DEER TS | 7030250403074 |  | 7030250403074 | 2025-05-28 | 2025
31303 |  | CEF-SOLOVASTRU | SOLOVASTRU | MS | solar | 0.006 | 0.006 | 50 | 0.23 | CFP | N/A | DEER TS | 7030250403079 |  | 7030250403079 | 2025-05-28 | 2025
31304 |  | CEF-UCEA DE SUS | UCEA DE SUS | BV | solar | 0.006 | 0.006 | 0 | 0 | CFP | N/A | DEER TS | 7010250404306 |  | 7010250404306 | 2025-05-14 | 2025
31305 |  | CEF-TARGU MURES | TARGU MURES | MS | solar | 0.006 | 0.006 | 280 | 0.4 | CFP | N/A | DEER TS | 7030250403086 |  | 7030250403086 | 2025-05-26 | 2025
31306 |  | CEF-TARNAVENI | TARNAVENI | MS | solar | 0.006 | 0.006 | 0 | 0 | CFP | N/A | DEER TS | 7030250403085 |  | 7030250403085 | 2025-05-07 | 2025
31307 |  | CEF-SALISTEA | SALISTEA | AB | solar | 0.006 | 0.006 | 100 | 0.23 | CFP | N/A | DEER TS | 7040250402497 |  | 7040250402497 | 2025-05-01 | 2025
31308 |  | CEF-LEMNIA | LEMNIA | CV | solar | 0.006 | 0.006 | 0 | 0 | CFP | N/A | DEER TS | 7060250400892 |  | 7060250400892 | 2025-05-09 | 2025
31309 |  | CEF-LUNGA | LUNGA | CV | solar | 0.006 | 0.006 | 0 | 0 | CFP | N/A | DEER TS | 7060250400895 |  | 7060250400895 | 2025-05-09 | 2025
31310 |  | CEF-STREMT | STREMT | AB | solar | 0.006 | 0.006 | 0 | 0 | CFP | N/A | DEER TS | 7040250402508 |  | 7040250402508 | 2025-05-30 | 2025
31311 |  | CEF-MADARAS | MADARAS | HR | solar | 0.0063 | 0.0063 | 8.33 | 0.4 | CFP | N/A | DEER TS | 7050250401702 |  | 7050250401702 | 2025-05-09 | 2025
31312 |  | CEF-RASINARI | RASINARI | SB | solar | 0.006 | 0.006 | 0 | 0 | CFP | N/A | DEER TS | 7020250402524 |  | 7020250402524 | 2025-05-02 | 2025
31313 |  | CEF-SUPLAC | SUPLAC | MS | solar | 0.006 | 0.006 | 11.11 | 0.23 | CFP | N/A | DEER TS | 7030250403102 |  | 7030250403102 | 2025-05-23 | 2025
31314 |  | CEF-CRISTIAN | CRISTIAN | BV | solar | 0.0097 | 0.0097 | 0 | 0 | CFP | N/A | DEER TS | 7010250404353 |  | 7010250404353 | 2025-05-26 | 2025
31315 |  | CEF-FELICENI | FELICENI | HR | solar | 0.01 | 0.01 | 200 | 0.4 | CFP | N/A | DEER TS | 7050250401712 |  | 7050250401712 | 2025-05-08 | 2025
31316 |  | CEF-SEBES | SEBES | AB | solar | 0.006 | 0.006 | 300 | 0.23 | CFP | N/A | DEER TS | 7040250402517 |  | 7040250402517 | 2025-05-16 | 2025
31317 |  | CEF-SELIMBAR | SELIMBAR | SB | solar | 0.006 | 0.006 | 0 | 0 | CFP | N/A | DEER TS | 7020250402541 |  | 7020250402541 | 2025-05-27 | 2025
31318 |  | CEF-SOLOVASTRU | SOLOVASTRU | MS | solar | 0.008 | 0.008 | 100 | 0.4 | CFP | N/A | DEER TS | 7030250403124 |  | 7030250403124 | 2025-05-14 | 2025
31319 |  | CEF-BAZNA | BAZNA | SB | solar | 0.006 | 0.006 | 0 | 0 | CFP | N/A | DEER TS | 7020250402544 |  | 7020250402544 | 2025-05-16 | 2025
31320 |  | CEF-SALCIUA DE JOS | SALCIUA DE JOS | AB | solar | 0.01 | 0.01 | 100 | 0.4 | CFP | N/A | DEER TS | 7040250402532 |  | 7040250402532 | 2025-05-09 | 2025
31321 |  | CEF-CORUNCA | CORUNCA | MS | solar | 0.006 | 0.006 | 100 | 0.23 | CFP | N/A | DEER TS | 7030250403128 |  | 7030250403128 | 2025-05-16 | 2025
31322 |  | CEF-SACEL | SACEL | SB | solar | 0.006 | 0.006 | 0 | 0 | CFP | N/A | DEER TS | 7020250402546 |  | 7020250402546 | 2025-05-27 | 2025
31323 |  | CEF-TARLUNGENI | TARLUNGENI | BV | solar | 0.005 | 0.005 | 0 | 0 | CFP | N/A | DEER TS | 7010250404420 |  | 7010250404420 | 2025-05-06 | 2025
31324 |  | CEF-PIANU | PIANU | AB | solar | 0.005 | 0.005 | 0 | 0 | CFP | N/A | DEER TS | 7040250402537 |  | 7040250402537 | 2025-05-08 | 2025
31325 |  | CEF-TARGU MURES | TARGU MURES | MS | solar | 0.006 | 0.006 | 0 | 0 | CFP | N/A | DEER TS | 7030250403138 |  | 7030250403138 | 2025-05-22 | 2025
31326 |  | CEF-SEBES | SEBES | AB | solar | 0.006 | 0.006 | 280 | 0.23 | CFP | N/A | DEER TS | 7040250402540 |  | 7040250402540 | 2025-05-08 | 2025
31327 |  | CEF-SURA MARE | SURA MARE | SB | solar | 0.01 | 0.01 | 0 | 0 | CFP | N/A | DEER TS | 7020250402549 |  | 7020250402549 | 2025-05-23 | 2025
31328 |  | CEF-LUDUS | LUDUS | MS | solar | 0.005 | 0.005 | 90 | 0.23 | CFP | N/A | DEER TS | 7030250403140 |  | 7030250403140 | 2025-05-21 | 2025
31329 |  | CEF-IDECIU DE JOS | IDECIU DE JOS | MS | solar | 0.006 | 0.006 | 13.88 | 0.23 | CFP | N/A | DEER TS | 7030250403147 |  | 7030250403147 | 2025-05-23 | 2025
31330 |  | CEF-CORUNCA | CORUNCA | MS | solar | 0.006 | 0.006 | 300 | 0.4 | CFP | N/A | DEER TS | 7030250403148 |  | 7030250403148 | 2025-05-12 | 2025
31331 |  | CEF-SONA | SONA | AB | solar | 0.006 | 0.006 | 11.11 | 0.23 | CFP | N/A | DEER TS | 7040250402551 |  | 7040250402551 | 2025-05-13 | 2025
31332 |  | CEF-ALBA IULIA | ALBA IULIA | AB | solar | 0.006 | 0.006 | 8.33 | 0.4 | CFP | N/A | DEER TS | 7040250402554 |  | 7040250402554 | 2025-05-06 | 2025
31333 |  | CEF-ALBA IULIA | ALBA IULIA | AB | solar | 0.006 | 0.006 | 8.33 | 0.4 | CFP | N/A | DEER TS | 7040250402559 |  | 7040250402559 | 2025-05-06 | 2025
31334 |  | CEF-GANESTI | GANESTI | MS | solar | 0.006 | 0.006 | 11.11 | 0.23 | CFP | N/A | DEER TS | 7030250403156 |  | 7030250403156 | 2025-05-02 | 2025
31335 |  | CEF-TARLUNGENI | TARLUNGENI | BV | solar | 0.006 | 0.006 | 0 | 0 | CFP | N/A | DEER TS | 7010250404465 |  | 7010250404465 | 2025-05-06 | 2025
31336 |  | CEF-NUCET | NUCET | SB | solar | 0.005 | 0.005 | 0 | 0 | CFP | N/A | DEER TS | 7020250402572 |  | 7020250402572 | 2025-05-07 | 2025
31337 |  | CEF-ALBA IULIA | ALBA IULIA | AB | solar | 0.006 | 0.006 | 0 | 0 | CFP | N/A | DEER TS | 7040250402565 |  | 7040250402565 | 2025-05-08 | 2025
31338 |  | CEF-ALBA IULIA | ALBA IULIA | AB | solar | 0.006 | 0.006 | 300 | 0.23 | CFP | N/A | DEER TS | 7040250402568 |  | 7040250402568 | 2025-05-01 | 2025
31339 |  | CEF-LIVEZILE | LIVEZILE | AB | solar | 0.006 | 0.006 | 8.33 | 0.4 | CFP | N/A | DEER TS | 7040250402569 |  | 7040250402569 | 2025-05-09 | 2025
31340 |  | CEF-SANCRAIU DE MURES | SANCRAIU DE MURES | MS | solar | 0.006 | 0.006 | 280 | 0.4 | CFP | N/A | DEER TS | 7030250403162 |  | 7030250403162 | 2025-05-26 | 2025
31341 |  | CEF-OZUN | OZUN | CV | solar | 0.006 | 0.006 | 0 | 0 | CFP | N/A | DEER TS | 7060250400907 |  | 7060250400907 | 2025-05-19 | 2025
31342 |  | CEF-CORUNCA | CORUNCA | MS | solar | 0.006 | 0.006 | 50 | 0.23 | CFP | N/A | DEER TS | 7030250403171 |  | 7030250403171 | 2025-05-29 | 2025
31343 |  | CEF-LUDUS | LUDUS | MS | solar | 0.006 | 0.006 | 50 | 0.4 | CFP | N/A | DEER TS | 7030250403172 |  | 7030250403172 | 2025-05-23 | 2025
31344 |  | CEF-TEIUS | TEIUS | AB | solar | 0.006 | 0.006 | 11.11 | 0.23 | CFP | N/A | DEER TS | 7040250402578 |  | 7040250402578 | 2025-05-19 | 2025
31345 |  | CEF-ODORHEIU SECUIESC | ODORHEIU SECUIESC | HR | solar | 0.09594 | 0.09594 | 0 | 0 | CFP | N/A | DEER TS | 7050250401761 |  | 7050250401761 | 2025-05-29 | 2025
31346 |  | CEF-VINTU DE JOS | VINTU DE JOS | AB | solar | 0.005 | 0.005 | 13.89 | 0.23 | CFP | N/A | DEER TS | 7040250402582 |  | 7040250402582 | 2025-05-01 | 2025
31347 |  | CEF-MEDIAS | MEDIAS | SB | solar | 0.006 | 0.006 | 100 | 0.4 | CFP | N/A | DEER TS | 7020250402585 |  | 7020250402585 | 2025-05-20 | 2025
31348 |  | CEF-MIRASLAU | MIRASLAU | AB | solar | 0.006 | 0.006 | 100 | 0.23 | CFP | N/A | DEER TS | 7040250402583 |  | 7040250402583 | 2025-05-01 | 2025
31349 |  | CEF-DEALU | DEALU | HR | solar | 0.008 | 0.008 | 0 | 0 | CFP | N/A | DEER TS | 7050250401762 |  | 7050250401762 | 2025-05-08 | 2025
31350 |  | CEF-TARGU MURES | TARGU MURES | MS | solar | 0.006 | 0.006 | 11.11 | 0.4 | CFP | N/A | DEER TS | 7030250403180 |  | 7030250403180 | 2025-05-19 | 2025
31351 |  | CEF-IGHIU | IGHIU | AB | solar | 0.015 | 0.015 | 200 | 0.4 | CFP | N/A | DEER TS | 7040250402586 |  | 7040250402586 | 2025-05-06 | 2025
31352 |  | CEF-BRASOV | BRASOV | BV | solar | 0.0026 | 0.0026 | 0 | 0 | CFP | N/A | DEER TS | 7010250404505 |  | 7010250404505 | 2025-05-30 | 2025
31353 |  | CEF-BOBOHALMA | BOBOHALMA | MS | solar | 0.00522 | 0.00522 | 11.11 | 0.23 | CFP | N/A | DEER TS | 7030250403181 |  | 7030250403181 | 2025-05-02 | 2025
31354 |  | CEF-IDECIU DE JOS | IDECIU DE JOS | MS | solar | 0.006 | 0.006 | 50 | 0.4 | CFP | N/A | DEER TS | 7030250403184 |  | 7030250403184 | 2025-05-13 | 2025
31355 |  | CEF-ALBA IULIA | ALBA IULIA | AB | solar | 0.006 | 0.006 | 8.33 | 0.4 | CFP | N/A | DEER TS | 7040250402587 |  | 7040250402587 | 2025-05-06 | 2025
31356 |  | CEF-TARGU MURES | TARGU MURES | MS | solar | 0.006 | 0.006 | 100 | 0.4 | CFP | N/A | DEER TS | 7030250403190 |  | 7030250403190 | 2025-05-20 | 2025
31357 |  | CEF-TARGU MURES | TARGU MURES | MS | solar | 0.006 | 0.006 | 13.88 | 0.23 | CFP | N/A | DEER TS | 7030250403208 |  | 7030250403208 | 2025-05-29 | 2025
31358 |  | CEF-BRASOV | BRASOV | BV | solar | 0.005 | 0.005 | 0 | 0 | CFP | N/A | DEER TS | 7010250404513 |  | 7010250404513 | 2025-05-14 | 2025
31359 |  | CEF-MIERCUREA CIUC | MIERCUREA CIUC | HR | solar | 0.0057 | 0.0057 | 200 | 0.23 | CFP | N/A | DEER TS | 7050250401770 |  | 7050250401770 | 2025-05-28 | 2025
31360 |  | CEF-ALBA IULIA | ALBA IULIA | AB | solar | 0.005 | 0.005 | 100 | 0.23 | CFP | N/A | DEER TS | 7040250402604 |  | 7040250402604 | 2025-05-01 | 2025
31361 |  | CEF-VURPAR | VURPAR | SB | solar | 0.005 | 0.005 | 0 | 0 | CFP | N/A | DEER TS | 7020250402591 |  | 7020250402591 | 2025-05-06 | 2025
31362 |  | CEF-RASNOV | RASNOV | BV | solar | 0.005 | 0.005 | 0 | 0 | CFP | N/A | DEER TS | 7010250404518 |  | 7010250404518 | 2025-05-14 | 2025
31363 |  | CEF-CORUNCA | CORUNCA | MS | solar | 0.008 | 0.008 | 90 | 0.4 | CFP | N/A | DEER TS | 7030250403218 |  | 7030250403218 | 2025-05-23 | 2025
31364 |  | CEF-SANPETRU | SANPETRU | BV | solar | 0.006 | 0.006 | 0 | 0 | CFP | N/A | DEER TS | 7010250404526 |  | 7010250404526 | 2025-05-30 | 2025
31365 |  | CEF-CISNADIE | CISNADIE | SB | solar | 0.006 | 0.006 | 0 | 0 | CFP | N/A | DEER TS | 7020250402597 |  | 7020250402597 | 2025-05-20 | 2025
31366 |  | CEF-CAMPENI | CAMPENI | AB | solar | 0.07 | 0.07 | 0 | 0 | CFP | N/A | DEER TS | 7040250402606 |  | 7040250402606 | 2025-05-12 | 2025
31367 |  | CEF-ATEL | ATEL | SB | solar | 0.006 | 0.006 | 0 | 0 | CFP | N/A | DEER TS | 7020250402598 |  | 7020250402598 | 2025-05-23 | 2025
31368 |  | CEF-MIERCUREA CIUC | MIERCUREA CIUC | HR | solar | 0.0057 | 0.0057 | 200 | 0.23 | CFP | N/A | DEER TS | 7050250401776 |  | 7050250401776 | 2025-05-28 | 2025
31369 |  | CEF-SALISTE | SALISTE | SB | solar | 0.006 | 0.006 | 0 | 0 | CFP | N/A | DEER TS | 7020250402601 |  | 7020250402601 | 2025-05-27 | 2025
31370 |  | CEF-MOIECIU | MOIECIU | BV | solar | 0.006 | 0.006 | 0 | 0 | CFP | N/A | DEER TS | 7010250404540 |  | 7010250404540 | 2025-05-05 | 2025
31371 |  | CEF-SIBIU | SIBIU | SB | solar | 0.006 | 0.006 | 100 | 0.23 | CFP | N/A | DEER TS | 7020250402602 |  | 7020250402602 | 2025-05-02 | 2025
31372 |  | CEF-SOARS | SOARS | BV | solar | 0.006 | 0.006 | 0 | 0 | CFP | N/A | DEER TS | 7010250404542 |  | 7010250404542 | 2025-05-14 | 2025
31373 |  | CEF-SIMONESTI | SIMONESTI | HR | solar | 0.006 | 0.006 | 0 | 0 | CFP | N/A | DEER TS | 7050250401785 |  | 7050250401785 | 2025-05-21 | 2025
31374 |  | CEF-ALBA IULIA | ALBA IULIA | AB | solar | 0.00652 | 0.00652 | 120 | 0.4 | CFP | N/A | DEER TS | 7040250402608 |  | 7040250402608 | 2025-05-06 | 2025
31375 |  | CEF-ALBA IULIA | ALBA IULIA | AB | solar | 0.00652 | 0.00652 | 120 | 0.4 | CFP | N/A | DEER TS | 7040250402609 |  | 7040250402609 | 2025-05-06 | 2025
31376 |  | CEF-IDECIU DE JOS | IDECIU DE JOS | MS | solar | 0.006 | 0.006 | 0 | 0 | CFP | N/A | DEER TS | 7030250403230 |  | 7030250403230 | 2025-05-05 | 2025
31377 |  | CEF-DUMBRAVITA | DUMBRAVITA | BV | solar | 0.015 | 0.015 | 0 | 0 | CFP | N/A | DEER TS | 7010250404549 |  | 7010250404549 | 2025-05-14 | 2025
31378 |  | CEF-AIUD | AIUD | AB | solar | 0.008 | 0.008 | 90 | 0.4 | CFP | N/A | DEER TS | 7040250402614 |  | 7040250402614 | 2025-05-06 | 2025
31379 |  | CEF-SANCRAIU DE MURES | SANCRAIU DE MURES | MS | solar | 0.006 | 0.006 | 13.88 | 0.23 | CFP | N/A | DEER TS | 7030250403235 |  | 7030250403235 | 2025-05-21 | 2025
31380 |  | CEF-DAIA ROMANA | DAIA ROMANA | AB | solar | 0.006 | 0.006 | 200 | 0.23 | CFP | N/A | DEER TS | 7040250402615 |  | 7040250402615 | 2025-05-06 | 2025
31381 |  | CEF-SASCIORI | SASCIORI | AB | solar | 0.005 | 0.005 | 11.11 | 0.23 | CFP | N/A | DEER TS | 7040250402617 |  | 7040250402617 | 2025-05-01 | 2025
31382 |  | CEF-OCNA MURES | OCNA MURES | AB | solar | 0.006 | 0.006 | 0 | 0 | CFP | N/A | DEER TS | 7040250402618 |  | 7040250402618 | 2025-05-01 | 2025
31383 |  | CEF-CICEU | CICEU | HR | solar | 0.006565 | 0.006565 | 37 | 0.4 | CFP | N/A | DEER TS | 7050250401791 |  | 7050250401791 | 2025-05-21 | 2025
31384 |  | CEF-IGHIU | IGHIU | AB | solar | 0.01001 | 0.01001 | 0 | 0 | CFP | N/A | DEER TS | 7040250402622 |  | 7040250402622 | 2025-05-09 | 2025
31385 |  | CEF-LUETA | LUETA | HR | solar | 0.00581 | 0.00581 | 0 | 0 | CFP | N/A | DEER TS | 7050250401793 |  | 7050250401793 | 2025-05-30 | 2025
31386 |  | CEF-ODORHEIU SECUIESC | ODORHEIU SECUIESC | HR | solar | 0.00581 | 0.00581 | 0 | 0 | CFP | N/A | DEER TS | 7050250401794 |  | 7050250401794 | 2025-05-21 | 2025
31387 |  | CEF-GANESTI | GANESTI | MS | solar | 0.006 | 0.006 | 11.11 | 0.4 | CFP | N/A | DEER TS | 7030250403249 |  | 7030250403249 | 2025-05-23 | 2025
31388 |  | CEF-LUDUS | LUDUS | MS | solar | 0.006 | 0.006 | 100 | 0.4 | CFP | N/A | DEER TS | 7030250403252 |  | 7030250403252 | 2025-05-06 | 2025
31389 |  | CEF-CAMPENI | CAMPENI | AB | solar | 0.01 | 0.01 | 400 | 0.4 | CFP | N/A | DEER TS | 7040250402631 |  | 7040250402631 | 2025-05-13 | 2025
31390 |  | CEF-TARNAVENI | TARNAVENI | MS | solar | 0.02 | 0.02 | 0 | 0 | CFP | N/A | DEER TS | 7030250403257 |  | 7030250403257 | 2025-05-02 | 2025
31391 |  | CEF-RASNOV | RASNOV | BV | solar | 0.006 | 0.006 | 0 | 0 | CFP | N/A | DEER TS | 7010250404577 |  | 7010250404577 | 2025-05-26 | 2025
31392 |  | CEF-SIBIU | SIBIU | SB | solar | 0.006 | 0.006 | 50 | 0.4 | CFP | N/A | DEER TS | 7020250402635 |  | 7020250402635 | 2025-05-07 | 2025
31393 |  | CEF-TARLUNGENI | TARLUNGENI | BV | solar | 0.006 | 0.006 | 0 | 0 | CFP | N/A | DEER TS | 7010250404581 |  | 7010250404581 | 2025-05-26 | 2025
31394 |  | CEF-CISNADIE | CISNADIE | SB | solar | 0.006 | 0.006 | 30 | 0.4 | CFP | N/A | DEER TS | 7020250402637 |  | 7020250402637 | 2025-05-06 | 2025
31395 |  | CEF-CEUASU DE CAMPIE | CEUASU DE CAMPIE | MS | solar | 0.006 | 0.006 | 0 | 0 | CFP | N/A | DEER TS | 7030250403264 |  | 7030250403264 | 2025-05-27 | 2025
31396 |  | CEF-BRAN | BRAN | BV | solar | 0.0054 | 0.0054 | 0 | 0 | CFP | N/A | DEER TS | 7010250404593 |  | 7010250404593 | 2025-05-14 | 2025
31397 |  | CEF-REGHIN | REGHIN | MS | solar | 0.012 | 0.012 | 200 | 0.4 | CFP | N/A | DEER TS | 7030250403265 |  | 7030250403265 | 2025-05-23 | 2025
31398 |  | CEF-LELICENI | LELICENI | HR | solar | 0.008 | 0.008 | 200 | 0.4 | CFP | N/A | DEER TS | 7050250401801 |  | 7050250401801 | 2025-05-30 | 2025
31399 |  | CEF-VULCAN | VULCAN | BV | solar | 0.006 | 0.006 | 0 | 0 | CFP | N/A | DEER TS | 7010250404605 |  | 7010250404605 | 2025-05-14 | 2025
31400 |  | CEF-TELIU | TELIU | BV | solar | 0.006 | 0.006 | 0 | 0 | CFP | N/A | DEER TS | 7010250404610 |  | 7010250404610 | 2025-05-14 | 2025
31401 |  | CEF-ALBA IULIA | ALBA IULIA | AB | solar | 0.025 | 0.025 | 0 | 0 | CFP | N/A | DEER TS | 7040250402645 | 2025-05-06 | 7040250402645 | 2025-05-29 | 2025
31402 |  | CEF-MEDIAS | MEDIAS | SB | solar | 0.006 | 0.006 | 0 | 0 | CFP | N/A | DEER TS | 7020250402653 |  | 7020250402653 | 2025-05-28 | 2025
31403 |  | CEF-MIHALT | MIHALT | AB | solar | 0.006 | 0.006 | 11.11 | 0.23 | CFP | N/A | DEER TS | 7040250402647 |  | 7040250402647 | 2025-05-13 | 2025
31404 |  | CEF-MIERCUREA CIUC | MIERCUREA CIUC | HR | solar | 0.01083 | 0.01083 | 0 | 0 | CFP | N/A | DEER TS | 7050250401806 |  | 7050250401806 | 2025-05-21 | 2025
31405 |  | CEF-SIBIU | SIBIU | SB | solar | 0.006 | 0.006 | 280 | 0.4 | CFP | N/A | DEER TS | 7020250402654 |  | 7020250402654 | 2025-05-02 | 2025
31406 |  | CEF-TARLUNGENI | TARLUNGENI | BV | solar | 0.006 | 0.006 | 0 | 0 | CFP | N/A | DEER TS | 7010250404632 |  | 7010250404632 | 2025-05-26 | 2025
31407 |  | CEF-REGHIN | REGHIN | MS | solar | 0.006 | 0.006 | 50 | 0.23 | CFP | N/A | DEER TS | 7030250403277 |  | 7030250403277 | 2025-05-26 | 2025
31408 |  | CEF-REGHIN | REGHIN | MS | solar | 0.006 | 0.006 | 50 | 0.23 | CFP | N/A | DEER TS | 7030250403278 |  | 7030250403278 | 2025-05-26 | 2025
31409 |  | CEF-SANCRAIU DE MURES | SANCRAIU DE MURES | MS | solar | 0.005 | 0.005 | 90 | 0.23 | CFP | N/A | DEER TS | 7030250403279 |  | 7030250403279 | 2025-05-28 | 2025
31410 |  | CEF-SIBIU | SIBIU | SB | solar | 0.006 | 0.006 | 0 | 0 | CFP | N/A | DEER TS | 7020250402671 |  | 7020250402671 | 2025-05-06 | 2025
31411 |  | CEF-INTORSURA BUZAULUI | INTORSURA BUZAULUI | CV | solar | 0.006 | 0.006 | 0 | 0 | CFP | N/A | DEER TS | 7060250400932 |  | 7060250400932 | 2025-05-23 | 2025
31412 |  | CEF-SANCRAIU DE MURES | SANCRAIU DE MURES | MS | solar | 0.006 | 0.006 | 90 | 0.4 | CFP | N/A | DEER TS | 7030250403288 |  | 7030250403288 | 2025-05-23 | 2025
31413 |  | CEF-GREBENISU DE CAMPIE | GREBENISU DE CAMPIE | MS | solar | 0.006 | 0.006 | 8.33 | 0.4 | CFP | N/A | DEER TS | 7030250403286 |  | 7030250403286 | 2025-05-22 | 2025
31414 |  | CEF-CRISTESTI | CRISTESTI | MS | solar | 0.005 | 0.005 | 9.6 | 0.23 | CFP | N/A | DEER TS | 7030250403287 |  | 7030250403287 | 2025-05-23 | 2025
31415 |  | CEF-PAPIU ILARIAN | PAPIU ILARIAN | MS | solar | 0.005 | 0.005 | 200 | 0.23 | CFP | N/A | DEER TS | 7030250403291 |  | 7030250403291 | 2025-05-14 | 2025
31416 |  | CEF-CORUND | CORUND | HR | solar | 0.01 | 0.01 | 0 | 0 | CFP | N/A | DEER TS | 7050250401819 |  | 7050250401819 | 2025-05-08 | 2025
31417 |  | CEF-HARMAN | HARMAN | BV | solar | 0.00344 | 0.00344 | 0 | 0 | CFP | N/A | DEER TS | 7010250404681 |  | 7010250404681 | 2025-05-14 | 2025
31418 |  | CEF-DEALU | DEALU | HR | solar | 0.0054 | 0.0054 | 200 | 0.4 | CFP | N/A | DEER TS | 7050250401820 |  | 7050250401820 | 2025-05-08 | 2025
31419 |  | CEF-TARGU MURES | TARGU MURES | MS | solar | 0.006 | 0.006 | 13.88 | 0.4 | CFP | N/A | DEER TS | 7030250403295 |  | 7030250403295 | 2025-05-23 | 2025
31420 |  | CEF-GHIMBAV | GHIMBAV | BV | solar | 0.006 | 0.006 | 0 | 0 | CFP | N/A | DEER TS | 7010250404686 |  | 7010250404686 | 2025-05-26 | 2025
31421 |  | CEF-TARGU MURES | TARGU MURES | MS | solar | 0.006 | 0.006 | 13.88 | 0.23 | CFP | N/A | DEER TS | 7030250403305 |  | 7030250403305 | 2025-05-23 | 2025
31422 |  | CEF-ESTELNIC | ESTELNIC | CV | solar | 0.00522 | 0.00522 | 0 | 0 | CFP | N/A | DEER TS | 7060250400935 |  | 7060250400935 | 2025-05-23 | 2025
31423 |  | CEF-ACATARI | ACATARI | MS | solar | 0.008 | 0.008 | 300 | 0.4 | CFP | N/A | DEER TS | 7030250403310 |  | 7030250403310 | 2025-05-14 | 2025
31424 |  | CEF-TARGU MURES | TARGU MURES | MS | solar | 0.006 | 0.006 | 300 | 0.23 | CFP | N/A | DEER TS | 7030250403311 |  | 7030250403311 | 2025-05-05 | 2025
31425 |  | CEF-TARNAVENI | TARNAVENI | MS | solar | 0.006 | 0.006 | 200 | 0.23 | CFP | N/A | DEER TS | 7030250403313 |  | 7030250403313 | 2025-05-29 | 2025
31426 |  | CEF-ALBA IULIA | ALBA IULIA | AB | solar | 0.09 | 0.09 | 0 | 0 | CFP | N/A | DEER TS | 7040250402671 |  | 7040250402671 | 2025-05-01 | 2025
31427 |  | CEF-SANGEORGIU DE MURES | SANGEORGIU DE MURES | MS | solar | 0.006 | 0.006 | 0 | 0 | CFP | N/A | DEER TS | 7030250403314 |  | 7030250403314 | 2025-05-13 | 2025
31428 |  | CEF-NOCRICH | NOCRICH | SB | solar | 0.006 | 0.006 | 0 | 0 | CFP | N/A | DEER TS | 7020250402699 |  | 7020250402699 | 2025-05-13 | 2025
31429 |  | CEF-SADU | SADU | SB | solar | 0.006 | 0.006 | 0 | 0 | CFP | N/A | DEER TS | 7020250402707 |  | 7020250402707 | 2025-05-22 | 2025
31430 |  | CEF-ZARNESTI | ZARNESTI | BV | solar | 0.005 | 0.005 | 0 | 0 | CFP | N/A | DEER TS | 7010250404707 |  | 7010250404707 | 2025-05-26 | 2025
31431 |  | CEF-SANCRAIU DE MURES | SANCRAIU DE MURES | MS | solar | 0.006 | 0.006 | 314 | 0.4 | CFP | N/A | DEER TS | 7030250403316 |  | 7030250403316 | 2025-05-28 | 2025
31432 |  | CEF-IGHIU | IGHIU | AB | solar | 0.005 | 0.005 | 100 | 0.23 | CFP | N/A | DEER TS | 7040250402680 |  | 7040250402680 | 2025-05-08 | 2025
31433 |  | CEF-CICEU | CICEU | HR | solar | 0.006 | 0.006 | 200 | 0.23 | CFP | N/A | DEER TS | 7050250401843 |  | 7050250401843 | 2025-05-21 | 2025
31434 |  | CEF-ALBA IULIA | ALBA IULIA | AB | solar | 0.00588 | 0.00588 | 150 | 0.23 | CFP | N/A | DEER TS | 7040250402682 |  | 7040250402682 | 2025-05-16 | 2025
31435 |  | CEF-SIBIU | SIBIU | SB | solar | 0.006 | 0.006 | 0 | 0 | CFP | N/A | DEER TS | 7020250402724 |  | 7020250402724 | 2025-05-19 | 2025
31436 |  | CEF-SIBIU | SIBIU | SB | solar | 0.006 | 0.006 | 0 | 0 | CFP | N/A | DEER TS | 7020250402726 |  | 7020250402726 | 2025-05-02 | 2025
31437 |  | CEF-TEIUS | TEIUS | AB | solar | 0.00588 | 0.00588 | 150 | 0.23 | CFP | N/A | DEER TS | 7040250402683 |  | 7040250402683 | 2025-05-21 | 2025
31438 |  | CEF-MEDIAS | MEDIAS | SB | solar | 0.006 | 0.006 | 100 | 0.4 | CFP | N/A | DEER TS | 7020250402728 |  | 7020250402728 | 2025-05-12 | 2025
31439 |  | CEF-BISTRA | BISTRA | AB | solar | 0.006 | 0.006 | 13.89 | 0.23 | CFP | N/A | DEER TS | 7040250402691 |  | 7040250402691 | 2025-05-01 | 2025
31440 |  | CEF-ALBA IULIA | ALBA IULIA | AB | solar | 0.01 | 0.01 | 0 | 0 | CFP | N/A | DEER TS | 7040250402692 |  | 7040250402692 | 2025-05-13 | 2025
31441 |  | CEF-REMETEA | REMETEA | HR | solar | 0.003 | 0.003 | 0 | 0 | CFP | N/A | DEER TS | 7050250401850 |  | 7050250401850 | 2025-05-26 | 2025
31442 |  | CEF-RASNOV | RASNOV | BV | solar | 0.006 | 0.006 | 0 | 0 | CFP | N/A | DEER TS | 7010250404744 |  | 7010250404744 | 2025-05-26 | 2025
31443 |  | CEF-SFANTUL GHEORGHE | SFANTUL GHEORGHE | CV | solar | 0.008 | 0.008 | 0 | 0 | CFP | N/A | DEER TS | 7060250400950 |  | 7060250400950 | 2025-05-27 | 2025
31444 |  | CEF-DEALU | DEALU | HR | solar | 0.009775 | 0.009775 | 0 | 0 | CFP | N/A | DEER TS | 7050250401852 |  | 7050250401852 | 2025-05-08 | 2025
31445 |  | CEF-SIMONESTI | SIMONESTI | HR | solar | 0.006 | 0.006 | 0 | 0 | CFP | N/A | DEER TS | 7050250401854 |  | 7050250401854 | 2025-05-21 | 2025
31446 |  | CEF-UNIREA | UNIREA | AB | solar | 0.006 | 0.006 | 13.89 | 0.23 | CFP | N/A | DEER TS | 7040250402696 |  | 7040250402696 | 2025-05-16 | 2025
31447 |  | CEF-SIGHISOARA | SIGHISOARA | MS | solar | 0.006 | 0.006 | 50 | 0.4 | CFP | N/A | DEER TS | 7030250403325 |  | 7030250403325 | 2025-05-15 | 2025
31448 |  | CEF-ALBA IULIA | ALBA IULIA | AB | solar | 0.006 | 0.006 | 5 | 0.4 | CFP | N/A | DEER TS | 7040250402697 |  | 7040250402697 | 2025-05-15 | 2025
31449 |  | CEF-FRUMOASA | FRUMOASA | HR | solar | 0.00525 | 0.00525 | 8.33 | 0.4 | CFP | N/A | DEER TS | 7050250401856 |  | 7050250401856 | 2025-05-21 | 2025
31450 |  | CEF-BOD | BOD | BV | solar | 0.00768 | 0.00768 | 0 | 0 | CFP | N/A | DEER TS | 7010250404748 |  | 7010250404748 | 2025-05-19 | 2025
31451 |  | CEF-REGHIN | REGHIN | MS | solar | 0.006 | 0.006 | 0 | 0 | CFP | N/A | DEER TS | 7030250403332 |  | 7030250403332 | 2025-05-15 | 2025
31452 |  | CEF-UNIREA | UNIREA | AB | solar | 0.00623 | 0.00623 | 200 | 0.23 | CFP | N/A | DEER TS | 7040250402698 |  | 7040250402698 | 2025-05-19 | 2025
31453 |  | CEF-ERNEI | ERNEI | MS | solar | 0.006 | 0.006 | 13.88 | 0.23 | CFP | N/A | DEER TS | 7030250403333 |  | 7030250403333 | 2025-05-23 | 2025
31454 |  | CEF-DANESTI | DANESTI | HR | solar | 0.006 | 0.006 | 11.11 | 0.23 | CFP | N/A | DEER TS | 7050250401859 |  | 7050250401859 | 2025-05-19 | 2025
31455 |  | CEF-SIBIU | SIBIU | SB | solar | 0.0096 | 0.0096 | 400 | 0.4 | CFP | N/A | DEER TS | 7020250402740 |  | 7020250402740 | 2025-05-14 | 2025
31456 |  | CEF-SASCIORI | SASCIORI | AB | solar | 0.006 | 0.006 | 300 | 0.4 | CFP | N/A | DEER TS | 7040250402700 |  | 7040250402700 | 2025-05-20 | 2025
31457 |  | CEF-MIERCUREA CIUC | MIERCUREA CIUC | HR | solar | 0.005 | 0.005 | 11.11 | 0.23 | CFP | N/A | DEER TS | 7050250401861 |  | 7050250401861 | 2025-05-15 | 2025
31458 |  | CEF-CAMPENI | CAMPENI | AB | solar | 0.005 | 0.005 | 5.12 | 0.4 | CFP | N/A | DEER TS | 7040250402716 |  | 7040250402716 | 2025-05-13 | 2025
31459 |  | CEF-REGHIN | REGHIN | MS | solar | 0.005 | 0.005 | 11.11 | 0.23 | CFP | N/A | DEER TS | 7030250403340 |  | 7030250403340 | 2025-05-19 | 2025
31460 |  | CEF-SEBES | SEBES | AB | solar | 0.01 | 0.01 | 0 | 0 | CFP | N/A | DEER TS | 7040250402718 |  | 7040250402718 | 2025-05-16 | 2025
31461 |  | CEF-VULCAN | VULCAN | BV | solar | 0.006 | 0.006 | 0 | 0 | CFP | N/A | DEER TS | 7010250404774 |  | 7010250404774 | 2025-05-22 | 2025
31462 |  | CEF-BORSEC | BORSEC | HR | solar | 0.005 | 0.005 | 13.89 | 0.23 | CFP | N/A | DEER TS | 7050250401869 |  | 7050250401869 | 2025-05-08 | 2025
31463 |  | CEF-DANESTI | DANESTI | HR | solar | 0.006 | 0.006 | 48.83 | 0.23 | CFP | N/A | DEER TS | 7050250401871 |  | 7050250401871 | 2025-05-28 | 2025
31464 |  | CEF-CARTA | CARTA | HR | solar | 0.006 | 0.006 | 48.83 | 0.23 | CFP | N/A | DEER TS | 7050250401872 |  | 7050250401872 | 2025-05-30 | 2025
31465 |  | CEF-SANPETRU | SANPETRU | BV | solar | 0.006 | 0.006 | 0 | 0 | CFP | N/A | DEER TS | 7010250404782 |  | 7010250404782 | 2025-05-30 | 2025
31466 |  | CEF-VIDRA | VIDRA | AB | solar | 0.006 | 0.006 | 5 | 0.4 | CFP | N/A | DEER TS | 7040250402722 |  | 7040250402722 | 2025-05-15 | 2025
31467 |  | CEF-ZARNESTI | ZARNESTI | BV | solar | 0.005 | 0.005 | 0 | 0 | CFP | N/A | DEER TS | 7010250404789 |  | 7010250404789 | 2025-05-12 | 2025
31468 |  | CEF-ORLAT | ORLAT | SB | solar | 0.006 | 0.006 | 0 | 0 | CFP | N/A | DEER TS | 7020250402771 |  | 7020250402771 | 2025-05-27 | 2025
31469 |  | CEF-ODORHEIU SECUIESC | ODORHEIU SECUIESC | HR | solar | 0.00595 | 0.00595 | 200 | 0.4 | CFP | N/A | DEER TS | 7050250401880 |  | 7050250401880 | 2025-05-08 | 2025
31470 |  | CEF-CIUMANI | CIUMANI | HR | solar | 0.00696 | 0.00696 | 0 | 0 | CFP | N/A | DEER TS | 7050250401882 |  | 7050250401882 | 2025-05-29 | 2025
31471 |  | CEF-RASINARI | RASINARI | SB | solar | 0.004 | 0.004 | 0 | 0 | CFP | N/A | DEER TS | 7020250402776 |  | 7020250402776 | 2025-05-02 | 2025
31472 |  | CEF-SANPETRU | SANPETRU | BV | solar | 0.003 | 0.003 | 0 | 0 | CFP | N/A | DEER TS | 7010250404809 |  | 7010250404809 | 2025-05-30 | 2025
31473 |  | CEF-SIBIU | SIBIU | SB | solar | 0.005915 | 0.005915 | 200 | 0.4 | CFP | N/A | DEER TS | 7020250402780 |  | 7020250402780 | 2025-05-06 | 2025
31474 |  | CEF-SIBIU | SIBIU | SB | solar | 0.01092 | 0.01092 | 200 | 0.4 | CFP | N/A | DEER TS | 7020250402781 |  | 7020250402781 | 2025-05-06 | 2025
31475 |  | CEF-DRAGUS | DRAGUS | BV | solar | 0.006 | 0.006 | 0 | 0 | CFP | N/A | DEER TS | 7010250404820 |  | 7010250404820 | 2025-05-14 | 2025
31476 |  | CEF-AIUD | AIUD | AB | solar | 0.006 | 0.006 | 11 | 0.23 | CFP | N/A | DEER TS | 7040250402738 |  | 7040250402738 | 2025-05-19 | 2025
31477 |  | CEF-SIBIU | SIBIU | SB | solar | 0.006 | 0.006 | 200 | 0.4 | CFP | N/A | DEER TS | 7020250402783 |  | 7020250402783 | 2025-05-08 | 2025
31478 |  | CEF-BLAJ | BLAJ | AB | solar | 0.006 | 0.006 | 11.11 | 0.23 | CFP | N/A | DEER TS | 7040250402740 |  | 7040250402740 | 2025-05-16 | 2025
31479 |  | CEF-VATAVA | VATAVA | MS | solar | 0.012 | 0.012 | 200 | 0.4 | CFP | N/A | DEER TS | 7030250403356 |  | 7030250403356 | 2025-05-23 | 2025
31480 |  | CEF-DARLOS | DARLOS | SB | solar | 0.006 | 0.006 | 100 | 0.4 | CFP | N/A | DEER TS | 7020250402784 |  | 7020250402784 | 2025-05-27 | 2025
31481 |  | CEF-VATAVA | VATAVA | MS | solar | 0.012 | 0.012 | 200 | 0.4 | CFP | N/A | DEER TS | 7030250403358 |  | 7030250403358 | 2025-05-23 | 2025
31482 |  | CEF-BRADET | BRADET | CV | solar | 0.005 | 0.005 | 0 | 0 | CFP | N/A | DEER TS | 7060250400965 |  | 7060250400965 | 2025-05-18 | 2025
31483 |  | CEF-VLAHITA | VLAHITA | HR | solar | 0.01 | 0.01 | 23 | 0.4 | CFP | N/A | DEER TS | 7050250401893 |  | 7050250401893 | 2025-05-19 | 2025
31484 |  | CEF-ALBA IULIA | ALBA IULIA | AB | solar | 0.0044 | 0.0044 | 27.78 | 0.23 | CFP | N/A | DEER TS | 7040250402742 |  | 7040250402742 | 2025-05-14 | 2025
31485 |  | CEF-DEALU | DEALU | HR | solar | 0.008 | 0.008 | 200 | 0.4 | CFP | N/A | DEER TS | 7050250401899 |  | 7050250401899 | 2025-05-06 | 2025
31486 |  | CEF-BOD | BOD | BV | solar | 0.006 | 0.006 | 0 | 0 | CFP | N/A | DEER TS | 7010250404836 |  | 7010250404836 | 2025-05-14 | 2025
31487 |  | CEF-LUPSA | LUPSA | AB | solar | 0.006 | 0.006 | 13.89 | 0.23 | CFP | N/A | DEER TS | 7040250402751 |  | 7040250402751 | 2025-05-01 | 2025
31488 |  | CEF-BOD | BOD | BV | solar | 0.006 | 0.006 | 0 | 0 | CFP | N/A | DEER TS | 7010250404837 |  | 7010250404837 | 2025-05-14 | 2025
31489 |  | CEF-BOD | BOD | BV | solar | 0.005 | 0.005 | 0 | 0 | CFP | N/A | DEER TS | 7010250404838 |  | 7010250404838 | 2025-05-14 | 2025
31490 |  | CEF-CISNADIE | CISNADIE | SB | solar | 0.006 | 0.006 | 100 | 0.4 | CFP | N/A | DEER TS | 7020250402786 |  | 7020250402786 | 2025-05-02 | 2025
31491 |  | CEF-TARLUNGENI | TARLUNGENI | BV | solar | 0.005 | 0.005 | 0 | 0 | CFP | N/A | DEER TS | 7010250404841 |  | 7010250404841 | 2025-05-14 | 2025
31492 |  | CEF-IGHIU | IGHIU | AB | solar | 0.00506 | 0.00506 | 100 | 0.23 | CFP | N/A | DEER TS | 7040250402757 |  | 7040250402757 | 2025-05-01 | 2025
31493 |  | CEF-SEBES | SEBES | AB | solar | 0.01 | 0.01 | 0 | 0 | CFP | N/A | DEER TS | 7040250402758 |  | 7040250402758 | 2025-05-09 | 2025
31494 |  | CEF-TARLUNGENI | TARLUNGENI | BV | solar | 0.006 | 0.006 | 0 | 0 | CFP | N/A | DEER TS | 7010250404843 |  | 7010250404843 | 2025-05-26 | 2025
31495 |  | CEF-GHEORGHENI | GHEORGHENI | HR | solar | 0.006 | 0.006 | 100 | 0.23 | CFP | N/A | DEER TS | 7050250401905 |  | 7050250401905 | 2025-05-26 | 2025
31496 |  | CEF-HARMAN | HARMAN | BV | solar | 0.006 | 0.006 | 0 | 0 | CFP | N/A | DEER TS | 7010250404852 |  | 7010250404852 | 2025-05-14 | 2025
31497 |  | CEF-CIUGUD | CIUGUD | AB | solar | 0.005 | 0.005 | 100 | 0.23 | CFP | N/A | DEER TS | 7040250402762 |  | 7040250402762 | 2025-05-13 | 2025
31498 |  | CEF-LUNCA BRADULUI | LUNCA BRADULUI | MS | solar | 0.006 | 0.006 | 50 | 0.23 | CFP | N/A | DEER TS | 7030250403365 |  | 7030250403365 | 2025-05-21 | 2025
31499 |  | CEF-LUNCA BRADULUI | LUNCA BRADULUI | MS | solar | 0.006 | 0.006 | 50 | 0.23 | CFP | N/A | DEER TS | 7030250403366 |  | 7030250403366 | 2025-05-26 | 2025
31500 |  | CEF-ALMASU MARE | ALMASU MARE | AB | solar | 0.016 | 0.016 | 0 | 0 | CFP | N/A | DEER TS | 7040250402764 |  | 7040250402764 | 2025-05-09 | 2025
31501 |  | CEF-SEBES | SEBES | AB | solar | 0.005 | 0.005 | 100 | 0.23 | CFP | N/A | DEER TS | 7040250402765 |  | 7040250402765 | 2025-05-08 | 2025
31502 |  | CEF-ROSIA | ROSIA | SB | solar | 0.004 | 0.004 | 0 | 0 | CFP | N/A | DEER TS | 7020250402791 |  | 7020250402791 | 2025-05-02 | 2025
31503 |  | CEF-SIBIU | SIBIU | SB | solar | 0.00966 | 0.00966 | 0 | 0 | CFP | N/A | DEER TS | 7020250402792 |  | 7020250402792 | 2025-05-07 | 2025
31504 |  | CEF-APOLDUL DE JOS | APOLDUL DE JOS | SB | solar | 0.00356 | 0.00356 | 0 | 0 | CFP | N/A | DEER TS | 7020250402793 |  | 7020250402793 | 2025-05-19 | 2025
31505 |  | CEF-TOPLITA | TOPLITA | HR | solar | 0.01356 | 0.01356 | 0 | 0 | CFP | N/A | DEER TS | 7050250401906 |  | 7050250401906 | 2025-05-05 | 2025
31506 |  | CEF-ALBA IULIA | ALBA IULIA | AB | solar | 0.006 | 0.006 | 11 | 0.4 | CFP | N/A | DEER TS | 7040250402766 |  | 7040250402766 | 2025-05-16 | 2025
31507 |  | CEF-SEBES | SEBES | AB | solar | 0.005 | 0.005 | 11 | 0.23 | CFP | N/A | DEER TS | 7040250402767 |  | 7040250402767 | 2025-05-19 | 2025
31508 |  | CEF-BLAJ | BLAJ | AB | solar | 0.005 | 0.005 | 11 | 0.23 | CFP | N/A | DEER TS | 7040250402768 |  | 7040250402768 | 2025-05-01 | 2025
31509 |  | CEF-ALBA IULIA | ALBA IULIA | AB | solar | 0.008 | 0.008 | 11 | 0.4 | CFP | N/A | DEER TS | 7040250402769 |  | 7040250402769 | 2025-05-16 | 2025
31510 |  | CEF-CUGIR | CUGIR | AB | solar | 0.006 | 0.006 | 11 | 0.23 | CFP | N/A | DEER TS | 7040250402770 |  | 7040250402770 | 2025-05-01 | 2025
31511 |  | CEF-DEALU | DEALU | HR | solar | 0.0063 | 0.0063 | 200 | 0.4 | CFP | N/A | DEER TS | 7050250401910 |  | 7050250401910 | 2025-05-06 | 2025
31512 |  | CEF-CODLEA | CODLEA | BV | solar | 0.006 | 0.006 | 0 | 0 | CFP | N/A | DEER TS | 7010250404870 |  | 7010250404870 | 2025-05-26 | 2025
31513 |  | CEF-LUNCA DE JOS | LUNCA DE JOS | HR | solar | 0.006 | 0.006 | 11.11 | 0.23 | CFP | N/A | DEER TS | 7050250401913 |  | 7050250401913 | 2025-05-26 | 2025
31514 |  | CEF-LUDUS | LUDUS | MS | solar | 0.006 | 0.006 | 13.88 | 0.23 | CFP | N/A | DEER TS | 7030250403375 |  | 7030250403375 | 2025-05-23 | 2025
31515 |  | CEF-CORUND | CORUND | HR | solar | 0.01 | 0.01 | 400 | 0.4 | CFP | N/A | DEER TS | 7050250401914 |  | 7050250401914 | 2025-05-23 | 2025
31516 |  | CEF-SIBIU | SIBIU | SB | solar | 0.01 | 0.01 | 200 | 0.4 | CFP | N/A | DEER TS | 7020250402803 |  | 7020250402803 | 2025-05-09 | 2025
31517 |  | CEF-SACELE | SACELE | BV | solar | 0.006 | 0.006 | 0 | 0 | CFP | N/A | DEER TS | 7010250404875 |  | 7010250404875 | 2025-05-14 | 2025
31518 |  | CEF-BORSEC | BORSEC | HR | solar | 0.004 | 0.004 | 0 | 0 | CFP | N/A | DEER TS | 7050250401915 |  | 7050250401915 | 2025-05-05 | 2025
31519 |  | CEF-VINTU DE JOS | VINTU DE JOS | AB | solar | 0.005 | 0.005 | 5 | 0.4 | CFP | N/A | DEER TS | 7040250402776 |  | 7040250402776 | 2025-05-15 | 2025
31520 |  | CEF-SFANTUL GHEORGHE | SFANTUL GHEORGHE | CV | solar | 0.0054 | 0.0054 | 0 | 0 | CFP | N/A | DEER TS | 7060250400975 |  | 7060250400975 | 2025-05-24 | 2025
31521 |  | CEF-PRAID | PRAID | HR | solar | 0.00696 | 0.00696 | 200 | 0.4 | CFP | N/A | DEER TS | 7050250401917 |  | 7050250401917 | 2025-05-23 | 2025
31522 |  | CEF-MIERCUREA-CIUC | MIERCUREA-CIUC | HR | solar | 0.006 | 0.006 | 100 | 0.4 | CFP | N/A | DEER TS | 7050250401919 |  | 7050250401919 | 2025-05-08 | 2025
31523 |  | CEF-RASNOV | RASNOV | BV | solar | 0.0108 | 0.0108 | 0 | 0 | CFP | N/A | DEER TS | 7010250404880 |  | 7010250404880 | 2025-05-26 | 2025
31524 |  | CEF-ALBA IULIA | ALBA IULIA | AB | solar | 0.012 | 0.012 | 200 | 0.4 | CFP | N/A | DEER TS | 7040250402778 |  | 7040250402778 | 2025-05-09 | 2025
31525 |  | CEF-GHIMBAV | GHIMBAV | BV | solar | 0.004 | 0.004 | 0 | 0 | CFP | N/A | DEER TS | 7010250404881 |  | 7010250404881 | 2025-05-26 | 2025
31526 |  | CEF-IGHIU | IGHIU | AB | solar | 0.006 | 0.006 | 200 | 0.23 | CFP | N/A | DEER TS | 7040250402779 |  | 7040250402779 | 2025-05-08 | 2025
31527 |  | CEF-VALE | VALE | SB | solar | 0.006 | 0.006 | 0 | 0 | CFP | N/A | DEER TS | 7020250402817 |  | 7020250402817 | 2025-05-27 | 2025
31528 |  | CEF-CARTA | CARTA | HR | solar | 0.005 | 0.005 | 11.11 | 0.23 | CFP | N/A | DEER TS | 7050250401922 |  | 7050250401922 | 2025-05-19 | 2025
31529 |  | CEF-CIUMANI | CIUMANI | HR | solar | 0.006 | 0.006 | 100 | 0.23 | CFP | N/A | DEER TS | 7050250401924 |  | 7050250401924 | 2025-05-23 | 2025
31530 |  | CEF-CIUGUD | CIUGUD | AB | solar | 0.006 | 0.006 | 200 | 0.23 | CFP | N/A | DEER TS | 7040250402784 |  | 7040250402784 | 2025-05-13 | 2025
31531 |  | CEF-MANDRA | MANDRA | BV | solar | 0.006 | 0.006 | 0 | 0 | CFP | N/A | DEER TS | 7010250404885 |  | 7010250404885 | 2025-05-14 | 2025
31532 |  | CEF-VLAHITA | VLAHITA | HR | solar | 0.01826 | 0.01826 | 0 | 0 | CFP | N/A | DEER TS | 7050250401931 |  | 7050250401931 | 2025-05-23 | 2025
31533 |  | CEF-SIBIU | SIBIU | SB | solar | 0.005 | 0.005 | 24.1 | 0.23 | CFP | N/A | DEER TS | 7020250402837 |  | 7020250402837 | 2025-05-12 | 2025
31534 |  | CEF-MEDIAS | MEDIAS | SB | solar | 0.008 | 0.008 | 200 | 0.4 | CFP | N/A | DEER TS | 7020250402840 |  | 7020250402840 | 2025-05-27 | 2025
31535 |  | CEF-CARTA | CARTA | HR | solar | 0.005 | 0.005 | 11.11 | 0.23 | CFP | N/A | DEER TS | 7050250401936 |  | 7050250401936 | 2025-05-09 | 2025
31536 |  | CEF-MEDIAS | MEDIAS | SB | solar | 0.005 | 0.005 | 0 | 0 | CFP | N/A | DEER TS | 7020250402841 |  | 7020250402841 | 2025-05-16 | 2025
31537 |  | CEF-MEDIAS | MEDIAS | SB | solar | 0.006 | 0.006 | 280 | 0.4 | CFP | N/A | DEER TS | 7020250402842 |  | 7020250402842 | 2025-05-20 | 2025
31538 |  | CEF-MEDIAS | MEDIAS | SB | solar | 0.008 | 0.008 | 22.22 | 0.4 | CFP | N/A | DEER TS | 7020250402843 |  | 7020250402843 | 2025-05-16 | 2025
31539 |  | CEF-SACEL | SACEL | HR | solar | 0.008 | 0.008 | 0 | 0 | CFP | N/A | DEER TS | 7050250401938 |  | 7050250401938 | 2025-05-08 | 2025
31540 |  | CEF-SIBIU | SIBIU | SB | solar | 0.004 | 0.004 | 100 | 0.4 | CFP | N/A | DEER TS | 7020250402844 |  | 7020250402844 | 2025-05-09 | 2025
31541 |  | CEF-ALBA IULIA | ALBA IULIA | AB | solar | 0.008 | 0.008 | 0 | 0 | CFP | N/A | DEER TS | 7040250402785 |  | 7040250402785 | 2025-05-21 | 2025
31542 |  | CEF-MIERCUREA-CIUC | MIERCUREA-CIUC | HR | solar | 0.006 | 0.006 | 280 | 0.23 | CFP | N/A | DEER TS | 7050250401944 |  | 7050250401944 | 2025-05-23 | 2025
31543 |  | CEF-SCOREIU | SCOREIU | SB | solar | 0.00522 | 0.00522 | 0 | 0 | CFP | N/A | DEER TS | 7020250402853 |  | 7020250402853 | 2025-05-19 | 2025
31544 |  | CEF-GHIMBAV | GHIMBAV | BV | solar | 0.006 | 0.006 | 0 | 0 | CFP | N/A | DEER TS | 7010250404900 |  | 7010250404900 | 2025-05-26 | 2025
31545 |  | CEF-ODORHEIU SECUIESC | ODORHEIU SECUIESC | HR | solar | 0.00522 | 0.00522 | 0 | 0 | CFP | N/A | DEER TS | 7050250401948 |  | 7050250401948 | 2025-05-23 | 2025
31546 |  | CEF-IBANESTI | IBANESTI | MS | solar | 0.005 | 0.005 | 90 | 0.23 | CFP | N/A | DEER TS | 7030250403399 |  | 7030250403399 | 2025-05-23 | 2025
31547 |  | CEF-ALBA IULIA | ALBA IULIA | AB | solar | 0.00696 | 0.00696 | 5.12 | 0.4 | CFP | N/A | DEER TS | 7040250402803 |  | 7040250402803 | 2025-05-15 | 2025
31548 |  | CEF-DAIA ROMANA | DAIA ROMANA | AB | solar | 0.008 | 0.008 | 200 | 0.4 | CFP | N/A | DEER TS | 7040250402804 |  | 7040250402804 | 2025-05-08 | 2025
31549 |  | CEF-MEDIAS | MEDIAS | SB | solar | 0.006 | 0.006 | 100 | 0.4 | CFP | N/A | DEER TS | 7020250402857 |  | 7020250402857 | 2025-05-23 | 2025
31550 |  | CEF-ALBA IULIA | ALBA IULIA | AB | solar | 0.006 | 0.006 | 280 | 0.23 | CFP | N/A | DEER TS | 7040250402809 |  | 7040250402809 | 2025-05-08 | 2025
31551 |  | CEF-ZETEA | ZETEA | HR | solar | 0.005 | 0.005 | 0 | 0 | CFP | N/A | DEER TS | 7050250401953 |  | 7050250401953 | 2025-05-14 | 2025
31552 |  | CEF-SANZIENI | SANZIENI | CV | solar | 0.006 | 0.006 | 0 | 0 | CFP | N/A | DEER TS | 7060250400977 |  | 7060250400977 | 2025-05-30 | 2025
31553 |  | CEF-CORUND | CORUND | HR | solar | 0.006 | 0.006 | 0 | 0 | CFP | N/A | DEER TS | 7050250401955 |  | 7050250401955 | 2025-05-29 | 2025
31554 |  | CEF-ZETEA | ZETEA | HR | solar | 0.006 | 0.006 | 0 | 0 | CFP | N/A | DEER TS | 7050250401956 |  | 7050250401956 | 2025-05-26 | 2025
31555 |  | CEF-DANESTI | DANESTI | HR | solar | 0.006 | 0.006 | 50 | 0.23 | CFP | N/A | DEER TS | 7050250401957 |  | 7050250401957 | 2025-05-30 | 2025
31556 |  | CEF-AVRIG | AVRIG | SB | solar | 0.01 | 0.01 | 0 | 0 | CFP | N/A | DEER TS | 7020250402861 |  | 7020250402861 | 2025-05-30 | 2025
31557 |  | CEF-ZETEA | ZETEA | HR | solar | 0.005 | 0.005 | 0 | 0 | CFP | N/A | DEER TS | 7050250401959 |  | 7050250401959 | 2025-05-20 | 2025
31558 |  | CEF-ESTELNIC | ESTELNIC | CV | solar | 0.00522 | 0.00522 | 0 | 0 | CFP | N/A | DEER TS | 7060250400978 |  | 7060250400978 | 2025-05-21 | 2025
31559 |  | CEF-ODORHEIU SECUIESC | ODORHEIU SECUIESC | HR | solar | 0.01 | 0.01 | 0 | 0 | CFP | N/A | DEER TS | 7050250401963 |  | 7050250401963 | 2025-05-09 | 2025
31560 |  | CEF-HARMAN | HARMAN | BV | solar | 0.0086 | 0.0086 | 0 | 0 | CFP | N/A | DEER TS | 7010250404919 |  | 7010250404919 | 2025-05-26 | 2025
31561 |  | CEF-ROSIA MONTANA | ROSIA MONTANA | AB | solar | 0.005 | 0.005 | 13.89 | 0.23 | CFP | N/A | DEER TS | 7040250402822 |  | 7040250402822 | 2025-05-08 | 2025
31562 |  | CEF-CISNADIE | CISNADIE | SB | solar | 0.006 | 0.006 | 0 | 0 | CFP | N/A | DEER TS | 7020250402865 |  | 7020250402865 | 2025-05-19 | 2025
31563 |  | CEF-LUETA | LUETA | HR | solar | 0.006 | 0.006 | 0 | 0 | CFP | N/A | DEER TS | 7050250401966 |  | 7050250401966 | 2025-05-14 | 2025
31564 |  | CEF-SUSENI | SUSENI | HR | solar | 0.006 | 0.006 | 100 | 0.23 | CFP | N/A | DEER TS | 7050250401967 |  | 7050250401967 | 2025-05-28 | 2025
31565 |  | CEF-BUCERDEA GRANOASA | BUCERDEA GRANOASA | AB | solar | 0.05 | 0.05 | 0 | 0 | CFP | N/A | DEER TS | 7040250402825 |  | 7040250402825 | 2025-05-06 | 2025
31566 |  | CEF-ALBA IULIA | ALBA IULIA | AB | solar | 0.006 | 0.006 | 13.89 | 0.23 | CFP | N/A | DEER TS | 7040250402824 |  | 7040250402824 | 2025-05-13 | 2025
31567 |  | CEF-LUETA | LUETA | HR | solar | 0.0057 | 0.0057 | 11.11 | 0.23 | CFP | N/A | DEER TS | 7050250401969 |  | 7050250401969 | 2025-05-20 | 2025
31568 |  | CEF-REMETEA | REMETEA | HR | solar | 0.006 | 0.006 | 100 | 0.23 | CFP | N/A | DEER TS | 7050250401970 |  | 7050250401970 | 2025-05-30 | 2025
31569 |  | CEF-CIUMANI | CIUMANI | HR | solar | 0.006 | 0.006 | 100 | 0.23 | CFP | N/A | DEER TS | 7050250401973 |  | 7050250401973 | 2025-05-30 | 2025
31570 |  | CEF-HARMAN | HARMAN | BV | solar | 0.006 | 0.006 | 0 | 0 | CFP | N/A | DEER TS | 7010250404930 |  | 7010250404930 | 2025-05-19 | 2025
31571 |  | CEF-TILISCA | TILISCA | SB | solar | 0.00605 | 0.00605 | 0 | 0 | CFP | N/A | DEER TS | 7020250402868 |  | 7020250402868 | 2025-05-27 | 2025
31572 |  | CEF-TARGU MURES | TARGU MURES | MS | solar | 0.00644 | 0.00644 | 280 | 0.4 | CFP | N/A | DEER TS | 7030250403422 |  | 7030250403422 | 2025-05-26 | 2025
31573 |  | CEF-HOLBAV | HOLBAV | BV | solar | 0.02 | 0.02 | 0 | 0 | CFP | N/A | DEER TS | 7010250404933 |  | 7010250404933 | 2025-05-08 | 2025
31574 |  | CEF-RASNOV | RASNOV | BV | solar | 0.005 | 0.005 | 0 | 0 | CFP | N/A | DEER TS | 7010250404934 |  | 7010250404934 | 2025-05-22 | 2025
31575 |  | CEF-STREMT | STREMT | AB | solar | 0.006 | 0.006 | 5.12 | 0.4 | CFP | N/A | DEER TS | 7040250402827 |  | 7040250402827 | 2025-05-13 | 2025
31576 |  | CEF-AIUD | AIUD | AB | solar | 0.006 | 0.006 | 280 | 0.23 | CFP | N/A | DEER TS | 7040250402828 |  | 7040250402828 | 2025-05-14 | 2025
31577 |  | CEF-CRISTIAN | CRISTIAN | BV | solar | 0.008 | 0.008 | 0 | 0 | CFP | N/A | DEER TS | 7010250404936 |  | 7010250404936 | 2025-05-22 | 2025
31578 |  | CEF-ALBA IULIA | ALBA IULIA | AB | solar | 0.01 | 0.01 | 0 | 0 | CFP | N/A | DEER TS | 7040250402829 |  | 7040250402829 | 2025-05-13 | 2025
31579 |  | CEF-TARLUNGENI | TARLUNGENI | BV | solar | 0.006 | 0.006 | 0 | 0 | CFP | N/A | DEER TS | 7010250404940 |  | 7010250404940 | 2025-05-26 | 2025
31580 |  | CEF-FRUMOASA | FRUMOASA | HR | solar | 0.006 | 0.006 | 48.83 | 0.23 | CFP | N/A | DEER TS | 7050250401976 |  | 7050250401976 | 2025-05-15 | 2025
31581 |  | CEF-SACELE | SACELE | BV | solar | 0.005 | 0.005 | 0 | 0 | CFP | N/A | DEER TS | 7010250404945 |  | 7010250404945 | 2025-05-14 | 2025
31582 |  | CEF-GHIMBAV | GHIMBAV | BV | solar | 0.005 | 0.005 | 0 | 0 | CFP | N/A | DEER TS | 7010250404946 |  | 7010250404946 | 2025-05-20 | 2025
31583 |  | CEF-LUNCA DE JOS | LUNCA DE JOS | HR | solar | 0.006 | 0.006 | 48.83 | 0.23 | CFP | N/A | DEER TS | 7050250401979 |  | 7050250401979 | 2025-05-26 | 2025
31584 |  | CEF-CRISTIAN | CRISTIAN | BV | solar | 0.006 | 0.006 | 0 | 0 | CFP | N/A | DEER TS | 7010250404948 |  | 7010250404948 | 2025-05-26 | 2025
31585 |  | CEF-GHEORGHENI | GHEORGHENI | HR | solar | 0.006 | 0.006 | 100 | 0.23 | CFP | N/A | DEER TS | 7050250401981 |  | 7050250401981 | 2025-05-26 | 2025
31586 |  | CEF-JIDVEI | JIDVEI | AB | solar | 0.006 | 0.006 | 11.11 | 0.23 | CFP | N/A | DEER TS | 7040250402830 |  | 7040250402830 | 2025-05-21 | 2025
31587 |  | CEF-MEDIAS | MEDIAS | SB | solar | 0.00582 | 0.00582 | 0 | 0 | CFP | N/A | DEER TS | 7020250402872 |  | 7020250402872 | 2025-05-20 | 2025
31588 |  | CEF-CRISTESTI | CRISTESTI | MS | solar | 0.006 | 0.006 | 280 | 0.4 | CFP | N/A | DEER TS | 7030250403429 |  | 7030250403429 | 2025-05-19 | 2025
31589 |  | CEF-CRISTESTI | CRISTESTI | MS | solar | 0.006 | 0.006 | 280 | 0.23 | CFP | N/A | DEER TS | 7030250403430 |  | 7030250403430 | 2025-05-22 | 2025
31590 |  | CEF-TARGU MURES | TARGU MURES | MS | solar | 0.006 | 0.006 | 280 | 0.23 | CFP | N/A | DEER TS | 7030250403432 |  | 7030250403432 | 2025-05-15 | 2025
31591 |  | CEF-GANESTI | GANESTI | MS | solar | 0.006 | 0.006 | 280 | 0.4 | CFP | N/A | DEER TS | 7030250403435 |  | 7030250403435 | 2025-05-23 | 2025
31592 |  | CEF-SANTANA DE MURES | SANTANA DE MURES | MS | solar | 0.006 | 0.006 | 280 | 0.4 | CFP | N/A | DEER TS | 7030250403437 |  | 7030250403437 | 2025-05-19 | 2025
31593 |  | CEF-BOTORCA | BOTORCA | MS | solar | 0.006 | 0.006 | 280 | 0.23 | CFP | N/A | DEER TS | 7030250403440 |  | 7030250403440 | 2025-05-22 | 2025
31594 |  | CEF-SANGEORGIU DE MURES | SANGEORGIU DE MURES | MS | solar | 0.006 | 0.006 | 280 | 0.4 | CFP | N/A | DEER TS | 7030250403441 |  | 7030250403441 | 2025-05-23 | 2025
31595 |  | CEF-GORNESTI | GORNESTI | MS | solar | 0.006 | 0.006 | 280 | 0.4 | CFP | N/A | DEER TS | 7030250403443 |  | 7030250403443 | 2025-05-20 | 2025
31596 |  | CEF-SIBIU | SIBIU | SB | solar | 0.011 | 0.011 | 200 | 0.4 | CFP | N/A | DEER TS | 7020250402874 |  | 7020250402874 | 2025-05-05 | 2025
31597 |  | CEF-CEUASU DE CAMPIE | CEUASU DE CAMPIE | MS | solar | 0.008 | 0.008 | 130 | 0.4 | CFP | N/A | DEER TS | 7030250403447 |  | 7030250403447 | 2025-05-23 | 2025
31598 |  | CEF-REGHIN | REGHIN | MS | solar | 0.006 | 0.006 | 280 | 0.4 | CFP | N/A | DEER TS | 7030250403448 |  | 7030250403448 | 2025-05-21 | 2025
31599 |  | CEF-SELIMBAR | SELIMBAR | SB | solar | 0.01 | 0.01 | 0 | 0 | CFP | N/A | DEER TS | 7020250402875 |  | 7020250402875 | 2025-05-23 | 2025
31600 |  | CEF-MEDIAS | MEDIAS | SB | solar | 0.006 | 0.006 | 200 | 0.4 | CFP | N/A | DEER TS | 7020250402876 |  | 7020250402876 | 2025-05-23 | 2025
31601 |  | CEF-TARLUNGENI | TARLUNGENI | BV | solar | 0.006 | 0.006 | 0 | 0 | CFP | N/A | DEER TS | 7010250404964 |  | 7010250404964 | 2025-05-26 | 2025
31602 |  | CEF-VICTORIA | VICTORIA | BV | solar | 0.006 | 0.006 | 0 | 0 | CFP | N/A | DEER TS | 7010250404971 |  | 7010250404971 | 2025-05-16 | 2025
31603 |  | CEF-SEBES | SEBES | AB | solar | 0.006 | 0.006 | 100 | 0.23 | CFP | N/A | DEER TS | 7040250402838 |  | 7040250402838 | 2025-05-14 | 2025
31604 |  | CEF-CORUNCA | CORUNCA | MS | solar | 0.006 | 0.006 | 9.6 | 0.23 | CFP | N/A | DEER TS | 7030250403460 |  | 7030250403460 | 2025-05-23 | 2025
31605 |  | CEF-SEBES | SEBES | AB | solar | 0.01 | 0.01 | 5.12 | 0.4 | CFP | N/A | DEER TS | 7040250402840 |  | 7040250402840 | 2025-05-13 | 2025
31606 |  | CEF-UCEA DE SUS | UCEA DE SUS | BV | solar | 0.006 | 0.006 | 0 | 0 | CFP | N/A | DEER TS | 7010250404974 |  | 7010250404974 | 2025-05-14 | 2025
31607 |  | CEF-SIGHISOARA | SIGHISOARA | MS | solar | 0.006 | 0.006 | 50 | 0.4 | CFP | N/A | DEER TS | 7030250403463 |  | 7030250403463 | 2025-05-15 | 2025
31608 |  | CEF-LUPSA | LUPSA | AB | solar | 0.005 | 0.005 | 8.33 | 0.4 | CFP | N/A | DEER TS | 7040250402841 |  | 7040250402841 | 2025-05-09 | 2025
31609 |  | CEF-SEBES | SEBES | AB | solar | 0.006 | 0.006 | 100 | 0.23 | CFP | N/A | DEER TS | 7040250402843 |  | 7040250402843 | 2025-05-13 | 2025
31610 |  | CEF-MIHESU DE CAMPIE | MIHESU DE CAMPIE | MS | solar | 0.006 | 0.006 | 13.88 | 0.4 | CFP | N/A | DEER TS | 7030250403466 |  | 7030250403466 | 2025-05-14 | 2025
31611 |  | CEF-SIGHISOARA | SIGHISOARA | MS | solar | 0.006 | 0.006 | 50 | 0.4 | CFP | N/A | DEER TS | 7030250403470 |  | 7030250403470 | 2025-05-26 | 2025
31612 |  | CEF-CUGIR | CUGIR | AB | solar | 0.006 | 0.006 | 0 | 0 | CFP | N/A | DEER TS | 7040250402847 |  | 7040250402847 | 2025-05-19 | 2025
31613 |  | CEF-ALBA IULIA | ALBA IULIA | AB | solar | 0.006 | 0.006 | 110 | 0.23 | CFP | N/A | DEER TS | 7040250402851 |  | 7040250402851 | 2025-05-13 | 2025
31614 |  | CEF-ALBA IULIA | ALBA IULIA | AB | solar | 0.012 | 0.012 | 0 | 0 | CFP | N/A | DEER TS | 7040250402849 |  | 7040250402849 | 2025-05-09 | 2025
31615 |  | CEF-MIERCUREA CIUC | MIERCUREA CIUC | HR | solar | 0.00901 | 0.00901 | 37 | 0.4 | CFP | N/A | DEER TS | 7050250401990 |  | 7050250401990 | 2025-05-26 | 2025
31616 |  | CEF-TARGU SECUIESC | TARGU SECUIESC | CV | solar | 0.01 | 0.01 | 0 | 0 | CFP | N/A | DEER TS | 7060250400986 |  | 7060250400986 | 2025-05-24 | 2025
31617 |  | CEF-ALBA IULIA | ALBA IULIA | AB | solar | 0.005 | 0.005 | 280 | 0.23 | CFP | N/A | DEER TS | 7040250402857 |  | 7040250402857 | 2025-05-13 | 2025
31618 |  | CEF-SASCIORI | SASCIORI | AB | solar | 0.00588 | 0.00588 | 150 | 0.23 | CFP | N/A | DEER TS | 7040250402858 |  | 7040250402858 | 2025-05-19 | 2025
31619 |  | CEF-PAULENI-CIUC | PAULENI-CIUC | HR | solar | 0.005 | 0.005 | 200 | 0.23 | CFP | N/A | DEER TS | 7050250401993 |  | 7050250401993 | 2025-05-26 | 2025
31620 |  | CEF-ARIESENI | ARIESENI | AB | solar | 0.008 | 0.008 | 0 | 0 | CFP | N/A | DEER TS | 7040250402862 |  | 7040250402862 | 2025-05-21 | 2025
31621 |  | CEF-ALBA IULIA | ALBA IULIA | AB | solar | 0.006 | 0.006 | 100 | 0.4 | CFP | N/A | DEER TS | 7040250402864 |  | 7040250402864 | 2025-05-21 | 2025
31622 |  | CEF-TARGU MURES | TARGU MURES | MS | solar | 0.008 | 0.008 | 200 | 0.4 | CFP | N/A | DEER TS | 7030250403491 |  | 7030250403491 | 2025-05-19 | 2025
31623 |  | CEF-SURA MARE | SURA MARE | SB | solar | 0.01 | 0.01 | 0 | 0 | CFP | N/A | DEER TS | 7020250402900 |  | 7020250402900 | 2025-05-27 | 2025
31624 |  | CEF-DANESTI | DANESTI | HR | solar | 0.005 | 0.005 | 8.33 | 0.4 | CFP | N/A | DEER TS | 7050250401998 |  | 7050250401998 | 2025-05-19 | 2025
31625 |  | CEF-BLAJ | BLAJ | AB | solar | 0.006 | 0.006 | 300 | 0.23 | CFP | N/A | DEER TS | 7040250402868 |  | 7040250402868 | 2025-05-08 | 2025
31626 |  | CEF-SIBIU | SIBIU | SB | solar | 0.00522 | 0.00522 | 100 | 0.4 | CFP | N/A | DEER TS | 7020250402902 |  | 7020250402902 | 2025-05-09 | 2025
31627 |  | CEF-ICLANZEL | ICLANZEL | MS | solar | 0.006 | 0.006 | 0 | 0 | CFP | N/A | DEER TS | 7030250403498 |  | 7030250403498 | 2025-05-23 | 2025
31628 |  | CEF-BOD | BOD | BV | solar | 0.005 | 0.005 | 0 | 0 | CFP | N/A | DEER TS | 7010250404995 |  | 7010250404995 | 2025-05-26 | 2025
31629 |  | CEF-OCLAND | OCLAND | HR | solar | 0.006 | 0.006 | 200 | 0.23 | CFP | N/A | DEER TS | 7050250402001 |  | 7050250402001 | 2025-05-30 | 2025
31630 |  | CEF-SIBIU | SIBIU | SB | solar | 0.006 | 0.006 | 300 | 0.4 | CFP | N/A | DEER TS | 7020250402914 |  | 7020250402914 | 2025-05-19 | 2025
31631 |  | CEF-PAULENI-CIUC | PAULENI-CIUC | HR | solar | 0.008 | 0.008 | 200 | 0.4 | CFP | N/A | DEER TS | 7050250402006 |  | 7050250402006 | 2025-05-19 | 2025
31632 |  | CEF-DAIA ROMANA | DAIA ROMANA | AB | solar | 0.01044 | 0.01044 | 5.12 | 0.4 | CFP | N/A | DEER TS | 7040250402876 |  | 7040250402876 | 2025-05-15 | 2025
31633 |  | CEF-GURA RAULUI | GURA RAULUI | SB | solar | 0.006 | 0.006 | 0 | 0 | CFP | N/A | DEER TS | 7020250402921 |  | 7020250402921 | 2025-05-27 | 2025
31634 |  | CEF-LUPENI | LUPENI | HR | solar | 0.0081 | 0.0081 | 50 | 0.4 | CFP | N/A | DEER TS | 7050250402011 |  | 7050250402011 | 2025-05-30 | 2025
31635 |  | CEF-OCNA MURES | OCNA MURES | AB | solar | 0.006 | 0.006 | 13.8 | 0.23 | CFP | N/A | DEER TS | 7040250402880 |  | 7040250402880 | 2025-05-19 | 2025
31636 |  | CEF-TARGU MURES | TARGU MURES | MS | solar | 0.01816 | 0.01816 | 0 | 0 | CFP | N/A | DEER TS | 7030250403522 |  | 7030250403522 | 2025-05-30 | 2025
31637 |  | CEF-OCNA MURES | OCNA MURES | AB | solar | 0.005 | 0.005 | 11.11 | 0.23 | CFP | N/A | DEER TS | 7040250402882 |  | 7040250402882 | 2025-05-16 | 2025
31638 |  | CEF-CETATEA DE BALTA | CETATEA DE BALTA | AB | solar | 0.006 | 0.006 | 50 | 0.23 | CFP | N/A | DEER TS | 7040250402883 |  | 7040250402883 | 2025-05-14 | 2025
31639 |  | CEF-ALBA IULIA | ALBA IULIA | AB | solar | 0.006 | 0.006 | 180 | 0.23 | CFP | N/A | DEER TS | 7040250402886 |  | 7040250402886 | 2025-05-21 | 2025
31640 |  | CEF-AVRAMESTI | AVRAMESTI | HR | solar | 0.005 | 0.005 | 200 | 0.23 | CFP | N/A | DEER TS | 7050250402015 |  | 7050250402015 | 2025-05-14 | 2025
31641 |  | CEF-SANGEORGIU DE MURES | SANGEORGIU DE MURES | MS | solar | 0.005 | 0.005 | 90 | 0.23 | CFP | N/A | DEER TS | 7030250403533 |  | 7030250403533 | 2025-05-29 | 2025
31642 |  | CEF-SIBIU | SIBIU | SB | solar | 0.005 | 0.005 | 11.1 | 0.4 | CFP | N/A | DEER TS | 7020250402927 |  | 7020250402927 | 2025-05-02 | 2025
31643 |  | CEF-ODORHEIU SECUIESC | ODORHEIU SECUIESC | HR | solar | 0.00606 | 0.00606 | 200 | 0.4 | CFP | N/A | DEER TS | 7050250402017 |  | 7050250402017 | 2025-05-09 | 2025
31644 |  | CEF-SANCRAIU DE MURES | SANCRAIU DE MURES | MS | solar | 0.02609 | 0.02609 | 200 | 0.4 | CFP | N/A | DEER TS | 7030250403537 |  | 7030250403537 | 2025-05-23 | 2025
31645 |  | CEF-GHIMBAV | GHIMBAV | BV | solar | 0.005 | 0.005 | 0 | 0 | CFP | N/A | DEER TS | 7010250405019 |  | 7010250405019 | 2025-05-22 | 2025
31646 |  | CEF-HARMAN | HARMAN | BV | solar | 0.006 | 0.006 | 0 | 0 | CFP | N/A | DEER TS | 7010250405025 |  | 7010250405025 | 2025-05-26 | 2025
31647 |  | CEF-VLAHITA | VLAHITA | HR | solar | 0.01 | 0.01 | 300 | 0.4 | CFP | N/A | DEER TS | 7050250402025 |  | 7050250402025 | 2025-05-26 | 2025
31648 |  | CEF-MIERCUREA CIUC | MIERCUREA CIUC | HR | solar | 0.0059 | 0.0059 | 100 | 0.23 | CFP | N/A | DEER TS | 7050250402026 |  | 7050250402026 | 2025-05-26 | 2025
31649 |  | CEF-MADARAS | MADARAS | HR | solar | 0.005 | 0.005 | 11.11 | 0.23 | CFP | N/A | DEER TS | 7050250402028 |  | 7050250402028 | 2025-05-08 | 2025
31650 |  | CEF-MIERCUREA CIUC | MIERCUREA CIUC | HR | solar | 0.012 | 0.012 | 11.5 | 0.4 | CFP | N/A | DEER TS | 7050250402032 |  | 7050250402032 | 2025-05-23 | 2025
31651 |  | CEF-SASCIORI | SASCIORI | AB | solar | 0.006 | 0.006 | 0 | 0 | CFP | N/A | DEER TS | 7040250402903 |  | 7040250402903 | 2025-05-14 | 2025
31652 |  | CEF-SANTIMBRU | SANTIMBRU | HR | solar | 0.01012 | 0.01012 | 50 | 0.4 | CFP | N/A | DEER TS | 7050250402034 |  | 7050250402034 | 2025-05-14 | 2025
31653 |  | CEF-DEALU | DEALU | HR | solar | 0.006 | 0.006 | 0 | 0 | CFP | N/A | DEER TS | 7050250402036 |  | 7050250402036 | 2025-05-14 | 2025
31654 |  | CEF-MIERCUREA CIUC | MIERCUREA CIUC | HR | solar | 0.006 | 0.006 | 11.11 | 0.23 | CFP | N/A | DEER TS | 7050250402037 |  | 7050250402037 | 2025-05-23 | 2025
31655 |  | CEF-CAPALNITA | CAPALNITA | HR | solar | 0.00405 | 0.00405 | 0 | 0 | CFP | N/A | DEER TS | 7050250402038 |  | 7050250402038 | 2025-05-30 | 2025
31656 |  | CEF-CARTA | CARTA | HR | solar | 0.006 | 0.006 | 300 | 0.23 | CFP | N/A | DEER TS | 7050250402041 |  | 7050250402041 | 2025-05-29 | 2025
31657 |  | CEF-LUDUS | LUDUS | MS | solar | 0.008245 | 0.008245 | 280 | 0.4 | CFP | N/A | DEER TS | 7030250403556 |  | 7030250403556 | 2025-05-19 | 2025
31658 |  | CEF-AGNITA | AGNITA | SB | solar | 0.006 | 0.006 | 0 | 0 | CFP | N/A | DEER TS | 7020250402943 |  | 7020250402943 | 2025-05-30 | 2025
31659 |  | CEF-CORUND | CORUND | HR | solar | 0.01 | 0.01 | 0 | 0 | CFP | N/A | DEER TS | 7050250402043 |  | 7050250402043 | 2025-05-26 | 2025
31660 |  | CEF-FAGARAS | FAGARAS | BV | solar | 0.006 | 0.006 | 0 | 0 | CFP | N/A | DEER TS | 7010250405046 |  | 7010250405046 | 2025-05-26 | 2025
31661 |  | CEF-DARLOS | DARLOS | SB | solar | 0.006 | 0.006 | 100 | 0.4 | CFP | N/A | DEER TS | 7020250402944 |  | 7020250402944 | 2025-05-27 | 2025
31662 |  | CEF-MIHALT | MIHALT | AB | solar | 0.006 | 0.006 | 0 | 0 | CFP | N/A | DEER TS | 7040250402906 |  | 7040250402906 | 2025-05-13 | 2025
31663 |  | CEF-SANCRAIU DE MURES | SANCRAIU DE MURES | MS | solar | 0.006 | 0.006 | 50 | 0.23 | CFP | N/A | DEER TS | 7030250403558 |  | 7030250403558 | 2025-05-26 | 2025
31664 |  | CEF-TARGU MURES | TARGU MURES | MS | solar | 0.003 | 0.003 | 11.37 | 0.23 | CFP | N/A | DEER TS | 7030250403565 |  | 7030250403565 | 2025-05-22 | 2025
31665 |  | CEF-PARAU | PARAU | BV | solar | 0.006 | 0.006 | 0 | 0 | CFP | N/A | DEER TS | 7010250405059 |  | 7010250405059 | 2025-05-14 | 2025
31666 |  | CEF-CISNADIE | CISNADIE | SB | solar | 0.015 | 0.015 | 0 | 0 | CFP | N/A | DEER TS | 7020250402949 |  | 7020250402949 | 2025-05-23 | 2025
31667 |  | CEF-HARMAN | HARMAN | BV | solar | 0.005 | 0.005 | 0 | 0 | CFP | N/A | DEER TS | 7010250405062 |  | 7010250405062 | 2025-05-26 | 2025
31668 |  | CEF-ALBA IULIA | ALBA IULIA | AB | solar | 0.008 | 0.008 | 200 | 0.4 | CFP | N/A | DEER TS | 7040250402913 |  | 7040250402913 | 2025-05-13 | 2025
31669 |  | CEF-SELIMBAR | SELIMBAR | SB | solar | 0.003 | 0.003 | 0 | 0 | CFP | N/A | DEER TS | 7020250402950 |  | 7020250402950 | 2025-05-19 | 2025
31670 |  | CEF-SONA | SONA | AB | solar | 0.005 | 0.005 | 90 | 0.23 | CFP | N/A | DEER TS | 7040250402916 |  | 7040250402916 | 2025-05-19 | 2025
31671 |  | CEF-BRAN | BRAN | BV | solar | 0.02 | 0.02 | 0 | 0 | CFP | N/A | DEER TS | 7010250405091 |  | 7010250405091 | 2025-05-26 | 2025
31672 |  | CEF-ALBA IULIA | ALBA IULIA | AB | solar | 0.00696 | 0.00696 | 120 | 0.4 | CFP | N/A | DEER TS | 7040250402918 |  | 7040250402918 | 2025-05-13 | 2025
31673 |  | CEF-SANTIMBRU | SANTIMBRU | AB | solar | 0.006 | 0.006 | 200 | 0.23 | CFP | N/A | DEER TS | 7040250402919 |  | 7040250402919 | 2025-05-16 | 2025
31674 |  | CEF-MIERCUREA SIBIULUI | MIERCUREA SIBIULUI | SB | solar | 0.005 | 0.005 | 0 | 0 | CFP | N/A | DEER TS | 7020250402959 |  | 7020250402959 | 2025-05-05 | 2025
31675 |  | CEF-TARLUNGENI | TARLUNGENI | BV | solar | 0.006 | 0.006 | 0 | 0 | CFP | N/A | DEER TS | 7010250405101 |  | 7010250405101 | 2025-05-19 | 2025
31676 |  | CEF-DEALU | DEALU | HR | solar | 0.00623 | 0.00623 | 200 | 0.4 | CFP | N/A | DEER TS | 7050250402062 |  | 7050250402062 | 2025-05-30 | 2025
31677 |  | CEF-JIDVEI | JIDVEI | AB | solar | 0.006 | 0.006 | 11.11 | 0.23 | CFP | N/A | DEER TS | 7040250402922 |  | 7040250402922 | 2025-05-14 | 2025
31678 |  | CEF-MIHALT | MIHALT | AB | solar | 0.15 | 0.15 | 0 | 0 | CFP | N/A | DEER TS | 7040250402923 |  | 7040250402923 | 2025-05-13 | 2025
31679 |  | CEF-MEDIAS | MEDIAS | SB | solar | 0.006 | 0.006 | 90 | 0.4 | CFP | N/A | DEER TS | 7020250402965 |  | 7020250402965 | 2025-05-20 | 2025
31680 |  | CEF-GHIMBAV | GHIMBAV | BV | solar | 0.006 | 0.006 | 0 | 0 | CFP | N/A | DEER TS | 7010250405117 |  | 7010250405117 | 2025-05-16 | 2025
31681 |  | CEF-SFANTUL GHEORGHE | SFANTUL GHEORGHE | CV | solar | 0.01 | 0.01 | 0 | 0 | CFP | N/A | DEER TS | 7060250400997 |  | 7060250400997 | 2025-05-30 | 2025
31682 |  | CEF-HARMAN | HARMAN | BV | solar | 0.005 | 0.005 | 0 | 0 | CFP | N/A | DEER TS | 7010250405119 |  | 7010250405119 | 2025-05-16 | 2025
31683 |  | CEF-CATALINA | CATALINA | CV | solar | 0.0054 | 0.0054 | 0 | 0 | CFP | N/A | DEER TS | 7060250401000 |  | 7060250401000 | 2025-05-24 | 2025
31684 |  | CEF-PRAID | PRAID | HR | solar | 0.006 | 0.006 | 280 | 0.23 | CFP | N/A | DEER TS | 7050250402069 |  | 7050250402069 | 2025-05-30 | 2025
31685 |  | CEF-SIBIU | SIBIU | SB | solar | 0.006 | 0.006 | 50 | 0.4 | CFP | N/A | DEER TS | 7020250402971 |  | 7020250402971 | 2025-05-12 | 2025
31686 |  | CEF-VALEA CRISULUI | VALEA CRISULUI | CV | solar | 0.01 | 0.01 | 0 | 0 | CFP | N/A | DEER TS | 7060250401001 |  | 7060250401001 | 2025-05-30 | 2025
31687 |  | CEF-LAZAREA | LAZAREA | HR | solar | 0.006 | 0.006 | 100 | 0.23 | CFP | N/A | DEER TS | 7050250402073 |  | 7050250402073 | 2025-05-30 | 2025
31688 |  | CEF-SUSENI | SUSENI | HR | solar | 0.006 | 0.006 | 100 | 0.23 | CFP | N/A | DEER TS | 7050250402074 |  | 7050250402074 | 2025-05-23 | 2025
31689 |  | CEF-REMETEA | REMETEA | HR | solar | 0.006 | 0.006 | 100 | 0.23 | CFP | N/A | DEER TS | 7050250402075 |  | 7050250402075 | 2025-05-23 | 2025
31690 |  | CEF-PERSANI | PERSANI | BV | solar | 0.006 | 0.006 | 0 | 0 | CFP | N/A | DEER TS | 7010250405127 |  | 7010250405127 | 2025-05-26 | 2025
31691 |  | CEF-VINTU DE JOS | VINTU DE JOS | AB | solar | 0.006 | 0.006 | 200 | 0.23 | CFP | N/A | DEER TS | 7040250402942 |  | 7040250402942 | 2025-05-16 | 2025
31692 |  | CEF-LUDUS | LUDUS | MS | solar | 0.0054 | 0.0054 | 280 | 0.23 | CFP | N/A | DEER TS | 7030250403617 |  | 7030250403617 | 2025-05-23 | 2025
31693 |  | CEF-COVASNA | COVASNA | CV | solar | 0.006 | 0.006 | 0 | 0 | CFP | N/A | DEER TS | 7060250401006 |  | 7060250401006 | 2025-05-30 | 2025
31694 |  | CEF-MOSNA | MOSNA | SB | solar | 0.01068 | 0.01068 | 200 | 0.4 | CFP | N/A | DEER TS | 7020250402978 |  | 7020250402978 | 2025-05-16 | 2025
31695 |  | CEF-MOSNA | MOSNA | SB | solar | 0.0046 | 0.0046 | 0 | 0 | CFP | N/A | DEER TS | 7020250402976 |  | 7020250402976 | 2025-05-20 | 2025
31696 |  | CEF-MANDRA | MANDRA | BV | solar | 0.004 | 0.004 | 0 | 0 | CFP | N/A | DEER TS | 7010250405143 |  | 7010250405143 | 2025-05-20 | 2025
31697 |  | CEF-SIBIU | SIBIU | SB | solar | 0.006 | 0.006 | 50 | 0.4 | CFP | N/A | DEER TS | 7020250402979 |  | 7020250402979 | 2025-05-12 | 2025
31698 |  | CEF-MEDIAS | MEDIAS | SB | solar | 0.012 | 0.012 | 300 | 0.4 | CFP | N/A | DEER TS | 7020250402981 |  | 7020250402981 | 2025-05-16 | 2025
31699 |  | CEF-LUNCA DE JOS | LUNCA DE JOS | HR | solar | 0.006 | 0.006 | 48.83 | 0.23 | CFP | N/A | DEER TS | 7050250402080 |  | 7050250402080 | 2025-05-23 | 2025
31700 |  | CEF-CUGIR | CUGIR | AB | solar | 0.005 | 0.005 | 13.91 | 0.23 | CFP | N/A | DEER TS | 7040250402949 |  | 7040250402949 | 2025-05-16 | 2025
31701 |  | CEF-CISNADIE | CISNADIE | SB | solar | 0.006 | 0.006 | 50 | 0.4 | CFP | N/A | DEER TS | 7020250402984 |  | 7020250402984 | 2025-05-14 | 2025
31702 |  | CEF-SANCRAIU DE MURES | SANCRAIU DE MURES | MS | solar | 0.006 | 0.006 | 300 | 0.4 | CFP | N/A | DEER TS | 7030250403620 |  | 7030250403620 | 2025-05-23 | 2025
31703 |  | CEF-SANCRAIU DE MURES | SANCRAIU DE MURES | MS | solar | 0.006 | 0.006 | 50 | 0.4 | CFP | N/A | DEER TS | 7030250403621 |  | 7030250403621 | 2025-05-06 | 2025
31704 |  | CEF-CORUNCA | CORUNCA | MS | solar | 0.006 | 0.006 | 9.6 | 0.23 | CFP | N/A | DEER TS | 7030250403622 |  | 7030250403622 | 2025-05-23 | 2025
31705 |  | CEF-SALISTE | SALISTE | SB | solar | 0.005 | 0.005 | 0 | 0 | CFP | N/A | DEER TS | 7020250402989 |  | 7020250402989 | 2025-05-05 | 2025
31706 |  | CEF-VISTISOARA | VISTISOARA | BV | solar | 0.006 | 0.006 | 0 | 0 | CFP | N/A | DEER TS | 7010250405165 |  | 7010250405165 | 2025-05-26 | 2025
31707 |  | CEF-LIVEZENI | LIVEZENI | MS | solar | 0.006 | 0.006 | 50 | 0.4 | CFP | N/A | DEER TS | 7030250403625 |  | 7030250403625 | 2025-05-22 | 2025
31708 |  | CEF-RICIU | RICIU | MS | solar | 0.005 | 0.005 | 11.11 | 0.4 | CFP | N/A | DEER TS | 7030250403632 |  | 7030250403632 | 2025-05-29 | 2025
31709 |  | CEF-RASTOLITA | RASTOLITA | MS | solar | 0.008 | 0.008 | 280 | 0.4 | CFP | N/A | DEER TS | 7030250403634 |  | 7030250403634 | 2025-05-22 | 2025
31710 |  | CEF-SALISTEA | SALISTEA | AB | solar | 0.006 | 0.006 | 280 | 0.23 | CFP | N/A | DEER TS | 7040250402953 |  | 7040250402953 | 2025-05-21 | 2025
31711 |  | CEF-SIBIU | SIBIU | SB | solar | 0.005 | 0.005 | 50 | 0.4 | CFP | N/A | DEER TS | 7020250402992 |  | 7020250402992 | 2025-05-14 | 2025
31712 |  | CEF-INTORSURA BUZAULUI | INTORSURA BUZAULUI | CV | solar | 0.005 | 0.005 | 0 | 0 | CFP | N/A | DEER TS | 7060250401009 |  | 7060250401009 | 2025-05-21 | 2025
31713 |  | CEF-ALBA IULIA | ALBA IULIA | AB | solar | 0.01056 | 0.01056 | 0 | 0 | CFP | N/A | DEER TS | 7040250402960 |  | 7040250402960 | 2025-05-23 | 2025
31714 |  | CEF-ALBA IULIA | ALBA IULIA | AB | solar | 0.006 | 0.006 | 200 | 0.23 | CFP | N/A | DEER TS | 7040250402963 |  | 7040250402963 | 2025-05-16 | 2025
31715 |  | CEF-CORUNCA | CORUNCA | MS | solar | 0.006 | 0.006 | 280 | 0.4 | CFP | N/A | DEER TS | 7030250403639 |  | 7030250403639 | 2025-05-15 | 2025
31716 |  | CEF-ALBA IULIA | ALBA IULIA | AB | solar | 0.0085 | 0.0085 | 8.33 | 0.4 | CFP | N/A | DEER TS | 7040250402966 |  | 7040250402966 | 2025-05-13 | 2025
31717 |  | CEF-TARGU MURES | TARGU MURES | MS | solar | 0.006 | 0.006 | 280 | 0.4 | CFP | N/A | DEER TS | 7030250403641 |  | 7030250403641 | 2025-05-30 | 2025
31718 |  | CEF-SFANTU GHEORGHE | SFANTU GHEORGHE | CV | solar | 0.005 | 0.005 | 0 | 0 | CFP | N/A | DEER TS | 7060250401012 |  | 7060250401012 | 2025-05-21 | 2025
31719 |  | CEF-SEBES | SEBES | AB | solar | 0.01 | 0.01 | 0 | 0 | CFP | N/A | DEER TS | 7040250402968 |  | 7040250402968 | 2025-05-15 | 2025
31720 |  | CEF-SIBIU | SIBIU | SB | solar | 0.006 | 0.006 | 50 | 0.4 | CFP | N/A | DEER TS | 7020250402998 |  | 7020250402998 | 2025-05-14 | 2025
31721 |  | CEF-BOD | BOD | BV | solar | 0.008 | 0.008 | 0 | 0 | CFP | N/A | DEER TS | 7010250405187 |  | 7010250405187 | 2025-05-28 | 2025
31722 |  | CEF-CRISTIAN | CRISTIAN | BV | solar | 0.006 | 0.006 | 0 | 0 | CFP | N/A | DEER TS | 7010250405190 |  | 7010250405190 | 2025-05-22 | 2025
31723 |  | CEF-CISNADIE | CISNADIE | SB | solar | 0.005 | 0.005 | 200 | 0.4 | CFP | N/A | DEER TS | 7020250403002 |  | 7020250403002 | 2025-05-14 | 2025
31724 |  | CEF-VULCAN | VULCAN | BV | solar | 0.006 | 0.006 | 0 | 0 | CFP | N/A | DEER TS | 7010250405198 |  | 7010250405198 | 2025-05-22 | 2025
31725 |  | CEF-SEBES | SEBES | AB | solar | 0.01012 | 0.01012 | 16.67 | 0.23 | CFP | N/A | DEER TS | 7040250402973 |  | 7040250402973 | 2025-05-13 | 2025
31726 |  | CEF-CISNADIE | CISNADIE | SB | solar | 0.006 | 0.006 | 50 | 0.4 | CFP | N/A | DEER TS | 7020250403001 |  | 7020250403001 | 2025-05-19 | 2025
31727 |  | CEF-SIBIU | SIBIU | SB | solar | 0.008 | 0.008 | 100 | 0.4 | CFP | N/A | DEER TS | 7020250403003 |  | 7020250403003 | 2025-05-20 | 2025
31728 |  | CEF-SARMAS | SARMAS | HR | solar | 0.01 | 0.01 | 300 | 0.4 | CFP | N/A | DEER TS | 7050250402096 |  | 7050250402096 | 2025-05-26 | 2025
31729 |  | CEF-SEBES | SEBES | AB | solar | 0.01 | 0.01 | 0 | 0 | CFP | N/A | DEER TS | 7040250402978 |  | 7040250402978 | 2025-05-23 | 2025
31730 |  | CEF-SANSIMION | SANSIMION | HR | solar | 0.005 | 0.005 | 11.11 | 0.23 | CFP | N/A | DEER TS | 7050250402101 |  | 7050250402101 | 2025-05-26 | 2025
31731 |  | CEF-ALBA IULIA | ALBA IULIA | AB | solar | 0.006 | 0.006 | 0 | 0 | CFP | N/A | DEER TS | 7040250402979 |  | 7040250402979 | 2025-05-23 | 2025
31732 |  | CEF-DEALU | DEALU | HR | solar | 0.005 | 0.005 | 0 | 0 | CFP | N/A | DEER TS | 7050250402104 |  | 7050250402104 | 2025-05-30 | 2025
31733 |  | CEF-JIDVEI | JIDVEI | AB | solar | 0.006 | 0.006 | 90 | 0.23 | CFP | N/A | DEER TS | 7040250402980 |  | 7040250402980 | 2025-05-16 | 2025
31734 |  | CEF-RASINARI | RASINARI | SB | solar | 0.006 | 0.006 | 50 | 0.4 | CFP | N/A | DEER TS | 7020250403007 |  | 7020250403007 | 2025-05-20 | 2025
31735 |  | CEF-AGNITA | AGNITA | SB | solar | 0.005 | 0.005 | 0 | 0 | CFP | N/A | DEER TS | 7020250403008 |  | 7020250403008 | 2025-05-23 | 2025
31736 |  | CEF-CISNADIE | CISNADIE | SB | solar | 0.006 | 0.006 | 50 | 0.4 | CFP | N/A | DEER TS | 7020250403009 |  | 7020250403009 | 2025-05-14 | 2025
31737 |  | CEF-TARGU MURES | TARGU MURES | MS | solar | 0.0054 | 0.0054 | 280 | 0.23 | CFP | N/A | DEER TS | 7030250403659 |  | 7030250403659 | 2025-05-21 | 2025
31738 |  | CEF-VINTU DE JOS | VINTU DE JOS | AB | solar | 0.00792 | 0.00792 | 5.12 | 0.4 | CFP | N/A | DEER TS | 7040250402987 |  | 7040250402987 | 2025-05-15 | 2025
31739 |  | CEF-STANCENI | STANCENI | MS | solar | 0.008 | 0.008 | 200 | 0.4 | CFP | N/A | DEER TS | 7030250403661 |  | 7030250403661 | 2025-05-21 | 2025
31740 |  | CEF-SIBIU | SIBIU | SB | solar | 0.006 | 0.006 | 50 | 0.4 | CFP | N/A | DEER TS | 7020250403016 |  | 7020250403016 | 2025-05-14 | 2025
31741 |  | CEF-SEBES | SEBES | AB | solar | 0.00783 | 0.00783 | 5.12 | 0.4 | CFP | N/A | DEER TS | 7040250402990 |  | 7040250402990 | 2025-05-15 | 2025
31742 |  | CEF-ODORHEIU SECUIESC | ODORHEIU SECUIESC | HR | solar | 0.004 | 0.004 | 0 | 0 | CFP | N/A | DEER TS | 7050250402109 |  | 7050250402109 | 2025-05-20 | 2025
31743 |  | CEF-GUSU | GUSU | SB | solar | 0.00356 | 0.00356 | 0 | 0 | CFP | N/A | DEER TS | 7020250403022 |  | 7020250403022 | 2025-05-27 | 2025
31744 |  | CEF-CRIZBAV | CRIZBAV | BV | solar | 0.005 | 0.005 | 0 | 0 | CFP | N/A | DEER TS | 7010250405254 |  | 7010250405254 | 2025-05-26 | 2025
31745 |  | CEF-DAIA ROMANA | DAIA ROMANA | AB | solar | 0.01968 | 0.01968 | 0 | 0 | CFP | N/A | DEER TS | 7040250402993 |  | 7040250402993 | 2025-05-13 | 2025
31746 |  | CEF-TARGU MURES | TARGU MURES | MS | solar | 0.0054 | 0.0054 | 0 | 0 | CFP | N/A | DEER TS | 7030250403664 |  | 7030250403664 | 2025-05-21 | 2025
31747 |  | CEF-TEIUS | TEIUS | AB | solar | 0.006 | 0.006 | 100 | 0.23 | CFP | N/A | DEER TS | 7040250402994 |  | 7040250402994 | 2025-05-16 | 2025
31748 |  | CEF-DEDA | DEDA | MS | solar | 0.006 | 0.006 | 50 | 0.23 | CFP | N/A | DEER TS | 7030250403667 |  | 7030250403667 | 2025-05-26 | 2025
31749 |  | CEF-IERNUT | IERNUT | MS | solar | 0.0054 | 0.0054 | 280 | 0.4 | CFP | N/A | DEER TS | 7030250403669 |  | 7030250403669 | 2025-05-22 | 2025
31750 |  | CEF-TARLUNGENI | TARLUNGENI | BV | solar | 0.006 | 0.006 | 0 | 0 | CFP | N/A | DEER TS | 7010250405277 |  | 7010250405277 | 2025-05-16 | 2025
31751 |  | CEF-CISNADIE | CISNADIE | SB | solar | 0.006 | 0.006 | 10 | 0.4 | CFP | N/A | DEER TS | 7020250403024 |  | 7020250403024 | 2025-05-16 | 2025
31752 |  | CEF-EREMITU | EREMITU | MS | solar | 0.017 | 0.017 | 0 | 0 | CFP | N/A | DEER TS | 7030250403671 |  | 7030250403671 | 2025-05-21 | 2025
31753 |  | CEF-BREAZA | BREAZA | MS | solar | 0.006 | 0.006 | 280 | 0.4 | CFP | N/A | DEER TS | 7030250403676 |  | 7030250403676 | 2025-05-05 | 2025
31754 |  | CEF-BOD | BOD | BV | solar | 0.0054 | 0.0054 | 0 | 0 | CFP | N/A | DEER TS | 7010250405295 |  | 7010250405295 | 2025-05-26 | 2025
31755 |  | CEF-SONA | SONA | AB | solar | 0.006 | 0.006 | 200 | 0.23 | CFP | N/A | DEER TS | 7040250403001 |  | 7040250403001 | 2025-05-16 | 2025
31756 |  | CEF-BLAJ | BLAJ | AB | solar | 0.006 | 0.006 | 0 | 0 | CFP | N/A | DEER TS | 7040250403006 |  | 7040250403006 | 2025-05-13 | 2025
31757 |  | CEF-ZARNESTI | ZARNESTI | BV | solar | 0.005 | 0.005 | 0 | 0 | CFP | N/A | DEER TS | 7010250405300 |  | 7010250405300 | 2025-05-26 | 2025
31758 |  | CEF-AGNITA | AGNITA | SB | solar | 0.006 | 0.006 | 0 | 0 | CFP | N/A | DEER TS | 7020250403032 |  | 7020250403032 | 2025-05-30 | 2025
31759 |  | CEF-TEIUS | TEIUS | AB | solar | 0.006 | 0.006 | 100 | 0.23 | CFP | N/A | DEER TS | 7040250403009 |  | 7040250403009 | 2025-05-16 | 2025
31760 |  | CEF-SIBIU | SIBIU | SB | solar | 0.00534 | 0.00534 | 50 | 0.4 | CFP | N/A | DEER TS | 7020250403034 |  | 7020250403034 | 2025-05-19 | 2025
31761 |  | CEF-AGNITA | AGNITA | SB | solar | 0.01 | 0.01 | 0 | 0 | CFP | N/A | DEER TS | 7020250403037 |  | 7020250403037 | 2025-05-30 | 2025
31762 |  | CEF-TARGU SECUIESC | TARGU SECUIESC | CV | solar | 0.006 | 0.006 | 0 | 0 | CFP | N/A | DEER TS | 7060250401034 |  | 7060250401034 | 2025-05-29 | 2025
31763 |  | CEF-SIBIU | SIBIU | SB | solar | 0.005 | 0.005 | 0 | 0 | CFP | N/A | DEER TS | 7020250403040 |  | 7020250403040 | 2025-05-19 | 2025
31764 |  | CEF-SFANTUL GHEORGHE | SFANTUL GHEORGHE | CV | solar | 0.008 | 0.008 | 0 | 0 | CFP | N/A | DEER TS | 7060250401037 |  | 7060250401037 | 2025-05-30 | 2025
31765 |  | CEF-SONA | SONA | AB | solar | 0.006 | 0.006 | 11.11 | 0.23 | CFP | N/A | DEER TS | 7040250403018 |  | 7040250403018 | 2025-05-01 | 2025
31766 |  | CEF-JIDVEI | JIDVEI | AB | solar | 0.006 | 0.006 | 11.11 | 0.23 | CFP | N/A | DEER TS | 7040250403020 |  | 7040250403020 | 2025-05-01 | 2025
31767 |  | CEF-ARCUS | ARCUS | CV | solar | 0.005 | 0.005 | 0 | 0 | CFP | N/A | DEER TS | 7060250401039 |  | 7060250401039 | 2025-05-30 | 2025
31768 |  | CEF-SIBIU | SIBIU | SB | solar | 0.006 | 0.006 | 0 | 0 | CFP | N/A | DEER TS | 7020250403051 |  | 7020250403051 | 2025-05-19 | 2025
31769 |  | CEF-SIBOT | SIBOT | AB | solar | 0.00552 | 0.00552 | 13.91 | 0.23 | CFP | N/A | DEER TS | 7040250403024 |  | 7040250403024 | 2025-05-19 | 2025
31770 |  | CEF-SELIMBAR | SELIMBAR | SB | solar | 0.005 | 0.005 | 0 | 0 | CFP | N/A | DEER TS | 7020250403053 |  | 7020250403053 | 2025-05-20 | 2025
31771 |  | CEF-TARGU MURES | TARGU MURES | MS | solar | 0.006 | 0.006 | 0 | 0 | CFP | N/A | DEER TS | 7030250403699 |  | 7030250403699 | 2025-05-23 | 2025
31772 |  | CEF-SFANTUL GHEORGHE | SFANTUL GHEORGHE | CV | solar | 0.006 | 0.006 | 0 | 0 | CFP | N/A | DEER TS | 7060250401042 |  | 7060250401042 | 2025-05-30 | 2025
31773 |  | CEF-SFANTUL GHEORGHE | SFANTUL GHEORGHE | CV | solar | 0.025 | 0.025 | 9.6 | 0.4 | CFP | N/A | DEER TS | 7060250401044 |  | 7060250401044 | 2025-05-29 | 2025
31774 |  | CEF-TARGU MURES | TARGU MURES | MS | solar | 0.010405 | 0.010405 | 0 | 0 | CFP | N/A | DEER TS | 7030250403700 |  | 7030250403700 | 2025-05-30 | 2025
31775 |  | CEF-ALBA IULIA | ALBA IULIA | AB | solar | 0.006 | 0.006 | 200 | 0.23 | CFP | N/A | DEER TS | 7040250403032 |  | 7040250403032 | 2025-05-16 | 2025
31776 |  | CEF-OCNA MURES | OCNA MURES | AB | solar | 0.005 | 0.005 | 100 | 0.23 | CFP | N/A | DEER TS | 7040250403033 |  | 7040250403033 | 2025-05-22 | 2025
31777 |  | CEF-ALBA IULIA | ALBA IULIA | AB | solar | 0.00588 | 0.00588 | 150 | 0.23 | CFP | N/A | DEER TS | 7040250503035 |  | 7040250503035 | 2025-05-22 | 2025
31778 |  | CEF-SIBIU | SIBIU | SB | solar | 0.008 | 0.008 | 50 | 0.4 | CFP | N/A | DEER TS | 7020250503061 |  | 7020250503061 | 2025-05-20 | 2025
31779 |  | CEF-SEBES | SEBES | AB | solar | 0.005655 | 0.005655 | 6 | 0.4 | CFP | N/A | DEER TS | 7040250503036 |  | 7040250503036 | 2025-05-15 | 2025
31780 |  | CEF-SIBIU | SIBIU | SB | solar | 0.00968 | 0.00968 | 0 | 0 | CFP | N/A | DEER TS | 7020250503064 |  | 7020250503064 | 2025-05-20 | 2025
31781 |  | CEF-SIBIU | SIBIU | SB | solar | 0.005 | 0.005 | 0 | 0 | CFP | N/A | DEER TS | 7020250503065 |  | 7020250503065 | 2025-05-19 | 2025
31782 |  | CEF-SIBIU | SIBIU | SB | solar | 0.006 | 0.006 | 280 | 0.4 | CFP | N/A | DEER TS | 7020250503066 |  | 7020250503066 | 2025-05-19 | 2025
31783 |  | CEF-MEDIAS | MEDIAS | SB | solar | 0.006 | 0.006 | 300 | 0.4 | CFP | N/A | DEER TS | 7020250503067 |  | 7020250503067 | 2025-05-12 | 2025
31784 |  | CEF-LUDUS | LUDUS | MS | solar | 0.012 | 0.012 | 300 | 0.4 | CFP | N/A | DEER TS | 7030250503706 |  | 7030250503706 | 2025-05-23 | 2025
31785 |  | CEF-CORUNCA | CORUNCA | MS | solar | 0.006 | 0.006 | 100 | 0.23 | CFP | N/A | DEER TS | 7030250503707 |  | 7030250503707 | 2025-05-22 | 2025
31786 |  | CEF-SFANTUL GHEORGHE | SFANTUL GHEORGHE | CV | solar | 0.006 | 0.006 | 0 | 0 | CFP | N/A | DEER TS | 7060250501047 |  | 7060250501047 | 2025-05-30 | 2025
31787 |  | CEF-CHICHIS | CHICHIS | CV | solar | 0.006 | 0.006 | 0 | 0 | CFP | N/A | DEER TS | 7060250501048 |  | 7060250501048 | 2025-05-30 | 2025
31788 |  | CEF-CHICHIS | CHICHIS | CV | solar | 0.006 | 0.006 | 0 | 0 | CFP | N/A | DEER TS | 7060250501049 |  | 7060250501049 | 2025-05-30 | 2025
31789 |  | CEF-CHICHIS | CHICHIS | CV | solar | 0.006 | 0.006 | 0 | 0 | CFP | N/A | DEER TS | 7060250501053 |  | 7060250501053 | 2025-05-30 | 2025
31790 |  | CEF-SFANTUL GHEORGHE | SFANTUL GHEORGHE | CV | solar | 0.006 | 0.006 | 0 | 0 | CFP | N/A | DEER TS | 7060250501057 |  | 7060250501057 | 2025-05-30 | 2025
31791 |  | CEF-SFANTUL GHEORGHE | SFANTUL GHEORGHE | CV | solar | 0.005 | 0.005 | 0 | 0 | CFP | N/A | DEER TS | 7060250501058 |  | 7060250501058 | 2025-05-30 | 2025
31792 |  | CEF-SELIMBAR | SELIMBAR | SB | solar | 0.01 | 0.01 | 0 | 0 | CFP | N/A | DEER TS | 7020250503075 |  | 7020250503075 | 2025-05-05 | 2025
31793 |  | CEF-LUNCA | LUNCA | MS | solar | 0.005 | 0.005 | 280 | 0.4 | CFP | N/A | DEER TS | 7030250503714 |  | 7030250503714 | 2025-05-29 | 2025
31794 |  | CEF-CISNADIE | CISNADIE | SB | solar | 0.00935 | 0.00935 | 100 | 0.4 | CFP | N/A | DEER TS | 7020250503077 |  | 7020250503077 | 2025-05-20 | 2025
31795 |  | CEF-MEDIAS | MEDIAS | SB | solar | 0.006 | 0.006 | 100 | 0.4 | CFP | N/A | DEER TS | 7020250503078 |  | 7020250503078 | 2025-05-20 | 2025
31796 |  | CEF-TOPLITA | TOPLITA | HR | solar | 0.0089 | 0.0089 | 0 | 0 | CFP | N/A | DEER TS | 7050250502159 |  | 7050250502159 | 2025-05-26 | 2025
31797 |  | CEF-CRISTIAN | CRISTIAN | BV | solar | 0.006 | 0.006 | 0 | 0 | CFP | N/A | DEER TS | 7010250505390 |  | 7010250505390 | 2025-05-29 | 2025
31798 |  | CEF-ATEL | ATEL | SB | solar | 0.008 | 0.008 | 200 | 0.4 | CFP | N/A | DEER TS | 7020250503079 |  | 7020250503079 | 2025-05-23 | 2025
31799 |  | CEF-GARBOVA | GARBOVA | AB | solar | 0.006 | 0.006 | 150 | 0.23 | CFP | N/A | DEER TS | 7040250503047 |  | 7040250503047 | 2025-05-27 | 2025
31800 |  | CEF-CETATEA DE BALTA | CETATEA DE BALTA | AB | solar | 0.006 | 0.006 | 20 | 0.23 | CFP | N/A | DEER TS | 7040250503049 |  | 7040250503049 | 2025-05-22 | 2025
31801 |  | CEF-SELIMBAR | SELIMBAR | SB | solar | 0.008 | 0.008 | 0 | 0 | CFP | N/A | DEER TS | 7020250503081 |  | 7020250503081 | 2025-05-23 | 2025
31802 |  | CEF-CORUNCA | CORUNCA | MS | solar | 0.006 | 0.006 | 280 | 0.23 | CFP | N/A | DEER TS | 7030250503721 |  | 7030250503721 | 2025-05-22 | 2025
31803 |  | CEF-LUDUS | LUDUS | MS | solar | 0.006 | 0.006 | 280 | 0.4 | CFP | N/A | DEER TS | 7030250503725 |  | 7030250503725 | 2025-05-22 | 2025
31804 |  | CEF-CEUASU DE CAMPIE | CEUASU DE CAMPIE | MS | solar | 0.0054 | 0.0054 | 280 | 0.4 | CFP | N/A | DEER TS | 7030250503728 |  | 7030250503728 | 2025-05-23 | 2025
31805 |  | CEF-TARGU MURES | TARGU MURES | MS | solar | 0.006 | 0.006 | 280 | 0.4 | CFP | N/A | DEER TS | 7030250503730 |  | 7030250503730 | 2025-05-26 | 2025
31806 |  | CEF-ICLANZEL | ICLANZEL | MS | solar | 0.0054 | 0.0054 | 280 | 0.4 | CFP | N/A | DEER TS | 7030250503731 |  | 7030250503731 | 2025-05-20 | 2025
31807 |  | CEF-REGHIN | REGHIN | MS | solar | 0.01 | 0.01 | 280 | 0.4 | CFP | N/A | DEER TS | 7030250503732 |  | 7030250503732 | 2025-05-23 | 2025
31808 |  | CEF-CRACIUNESTI | CRACIUNESTI | MS | solar | 0.006 | 0.006 | 280 | 0.4 | CFP | N/A | DEER TS | 7030250503737 |  | 7030250503737 | 2025-05-23 | 2025
31809 |  | CEF-CIUGUD | CIUGUD | AB | solar | 0.00736 | 0.00736 | 11.11 | 0.23 | CFP | N/A | DEER TS | 7040250503063 |  | 7040250503063 | 2025-05-13 | 2025
31810 |  | CEF-ALBA IULIA | ALBA IULIA | AB | solar | 0.006 | 0.006 | 0 | 0 | CFP | N/A | DEER TS | 7040250503064 |  | 7040250503064 | 2025-05-16 | 2025
31811 |  | CEF-FAGARAS | FAGARAS | BV | solar | 0.005 | 0.005 | 0 | 0 | CFP | N/A | DEER TS | 7010250505403 |  | 7010250505403 | 2025-05-20 | 2025
31812 |  | CEF-CIUGUD | CIUGUD | AB | solar | 0.00736 | 0.00736 | 11.11 | 0.23 | CFP | N/A | DEER TS | 7040250503067 |  | 7040250503067 | 2025-05-13 | 2025
31813 |  | CEF-ARCUS | ARCUS | CV | solar | 0.006 | 0.006 | 0 | 0 | CFP | N/A | DEER TS | 7060250501072 |  | 7060250501072 | 2025-05-30 | 2025
31814 |  | CEF-MEDIAS | MEDIAS | SB | solar | 0.006 | 0.006 | 100 | 0.4 | CFP | N/A | DEER TS | 7020250503100 |  | 7020250503100 | 2025-05-27 | 2025
31815 |  | CEF-BUZD | BUZD | SB | solar | 0.00588 | 0.00588 | 0 | 0 | CFP | N/A | DEER TS | 7020250503108 |  | 7020250503108 | 2025-05-29 | 2025
31816 |  | CEF-BALAUSERI | BALAUSERI | MS | solar | 0.006 | 0.006 | 0 | 0 | CFP | N/A | DEER TS | 7030250503780 |  | 7030250503780 | 2025-05-09 | 2025
31817 |  | CEF-SIBIU | SIBIU | SB | solar | 0.006 | 0.006 | 0 | 0 | CFP | N/A | DEER TS | 7020250503110 |  | 7020250503110 | 2025-05-27 | 2025
31818 |  | CEF-GURGHIU | GURGHIU | MS | solar | 0.006 | 0.006 | 90 | 0.23 | CFP | N/A | DEER TS | 7030250503782 |  | 7030250503782 | 2025-05-23 | 2025
31819 |  | CEF-LUPENI | LUPENI | HR | solar | 0.011 | 0.011 | 0 | 0 | CFP | N/A | DEER TS | 7050250502184 |  | 7050250502184 | 2025-05-30 | 2025
31820 |  | CEF-BAND | BAND | MS | solar | 0.006 | 0.006 | 300 | 0.4 | CFP | N/A | DEER TS | 7030250503785 |  | 7030250503785 | 2025-05-23 | 2025
31821 |  | CEF-TOPLITA | TOPLITA | HR | solar | 0.006 | 0.006 | 50 | 0.23 | CFP | N/A | DEER TS | 7050250502187 |  | 7050250502187 | 2025-05-14 | 2025
31822 |  | CEF-TOPLITA | TOPLITA | HR | solar | 0.008 | 0.008 | 50 | 0.4 | CFP | N/A | DEER TS | 7050250502188 |  | 7050250502188 | 2025-05-20 | 2025
31823 |  | CEF-TOPLITA | TOPLITA | HR | solar | 0.006 | 0.006 | 50 | 0.23 | CFP | N/A | DEER TS | 7050250502189 |  | 7050250502189 | 2025-05-26 | 2025
31824 |  | CEF-TOPLITA | TOPLITA | HR | solar | 0.006 | 0.006 | 50 | 0.23 | CFP | N/A | DEER TS | 7050250502190 |  | 7050250502190 | 2025-05-23 | 2025
31825 |  | CEF-TOPLITA | TOPLITA | HR | solar | 0.006 | 0.006 | 50 | 0.23 | CFP | N/A | DEER TS | 7050250502192 |  | 7050250502192 | 2025-05-26 | 2025
31826 |  | CEF-TOPLITA | TOPLITA | HR | solar | 0.006 | 0.006 | 50 | 0.23 | CFP | N/A | DEER TS | 7050250502193 |  | 7050250502193 | 2025-05-14 | 2025
31827 |  | CEF-SIBIU | SIBIU | SB | solar | 0.006 | 0.006 | 314 | 0.4 | CFP | N/A | DEER TS | 7020250503112 |  | 7020250503112 | 2025-05-19 | 2025
31828 |  | CEF-BLAJ | BLAJ | AB | solar | 0.006 | 0.006 | 100 | 0.23 | CFP | N/A | DEER TS | 7040250503079 |  | 7040250503079 | 2025-05-19 | 2025
31829 |  | CEF-AGNITA | AGNITA | SB | solar | 0.006 | 0.006 | 0 | 0 | CFP | N/A | DEER TS | 7020250503116 |  | 7020250503116 | 2025-05-16 | 2025
31830 |  | CEF-ALBA IULIA | ALBA IULIA | AB | solar | 0.006 | 0.006 | 100 | 0.23 | CFP | N/A | DEER TS | 7040250503080 |  | 7040250503080 | 2025-05-21 | 2025
31831 |  | CEF-MANDRA | MANDRA | BV | solar | 0.005 | 0.005 | 0 | 0 | CFP | N/A | DEER TS | 7010250505435 |  | 7010250505435 | 2025-05-26 | 2025
31832 |  | CEF-ALMASU MARE | ALMASU MARE | AB | solar | 0.01 | 0.01 | 200 | 0.4 | CFP | N/A | DEER TS | 7040250503082 |  | 7040250503082 | 2025-05-28 | 2025
31833 |  | CEF-SEBES | SEBES | AB | solar | 0.006 | 0.006 | 100 | 0.23 | CFP | N/A | DEER TS | 7040250503084 |  | 7040250503084 | 2025-05-22 | 2025
31834 |  | CEF-SANCRAIU DE MURES | SANCRAIU DE MURES | MS | solar | 0.0054 | 0.0054 | 280 | 0.4 | CFP | N/A | DEER TS | 7030250503797 |  | 7030250503797 | 2025-05-30 | 2025
31835 |  | CEF-SANCRAIU DE MURES | SANCRAIU DE MURES | MS | solar | 0.006 | 0.006 | 314 | 0.4 | CFP | N/A | DEER TS | 7030250503798 |  | 7030250503798 | 2025-05-28 | 2025
31836 |  | CEF-ALBA IULIA | ALBA IULIA | AB | solar | 0.01 | 0.01 | 5.12 | 0.4 | CFP | N/A | DEER TS | 7040250503089 |  | 7040250503089 | 2025-05-15 | 2025
31837 |  | CEF-TARNAVENI | TARNAVENI | MS | solar | 0.006 | 0.006 | 11.11 | 0.23 | CFP | N/A | DEER TS | 7030250503807 |  | 7030250503807 | 2025-05-06 | 2025
31838 |  | CEF-SIBIU | SIBIU | SB | solar | 0.006 | 0.006 | 200 | 0.23 | CFP | N/A | DEER TS | 7020250503129 |  | 7020250503129 | 2025-05-27 | 2025
31839 |  | CEF-GHELINTA | GHELINTA | CV | solar | 0.008 | 0.008 | 0 | 0 | CFP | N/A | DEER TS | 7060250501083 |  | 7060250501083 | 2025-05-28 | 2025
31840 |  | CEF-SPRING | SPRING | AB | solar | 0.00644 | 0.00644 | 11.11 | 0.23 | CFP | N/A | DEER TS | 7040250503096 |  | 7040250503096 | 2025-05-13 | 2025
31841 |  | CEF-DUMBRAVENI | DUMBRAVENI | SB | solar | 0.008 | 0.008 | 200 | 0.4 | CFP | N/A | DEER TS | 7020250503133 |  | 7020250503133 | 2025-05-16 | 2025
31842 |  | CEF-SACELE | SACELE | BV | solar | 0.006 | 0.006 | 0 | 0 | CFP | N/A | DEER TS | 7010250505449 |  | 7010250505449 | 2025-05-28 | 2025
31843 |  | CEF-HARMAN | HARMAN | BV | solar | 0.006 | 0.006 | 0 | 0 | CFP | N/A | DEER TS | 7010250505456 |  | 7010250505456 | 2025-05-26 | 2025
31844 |  | CEF-HARMAN | HARMAN | BV | solar | 0.005 | 0.005 | 0 | 0 | CFP | N/A | DEER TS | 7010250505458 |  | 7010250505458 | 2025-05-28 | 2025
31845 |  | CEF-ZARNESTI | ZARNESTI | BV | solar | 0.006 | 0.006 | 0 | 0 | CFP | N/A | DEER TS | 7010250505462 |  | 7010250505462 | 2025-05-28 | 2025
31846 |  | CEF-MIHALT | MIHALT | AB | solar | 0.004995 | 0.004995 | 100 | 0.23 | CFP | N/A | DEER TS | 7040250503109 |  | 7040250503109 | 2025-05-22 | 2025
31847 |  | CEF-CERNAT | CERNAT | CV | solar | 0.0054 | 0.0054 | 0 | 0 | CFP | N/A | DEER TS | 7060250501088 |  | 7060250501088 | 2025-05-27 | 2025
31848 |  | CEF-TEIUS | TEIUS | AB | solar | 0.00455 | 0.00455 | 200 | 0.23 | CFP | N/A | DEER TS | 7040250503117 |  | 7040250503117 | 2025-05-19 | 2025
31849 |  | CEF-ALBA IULIA | ALBA IULIA | AB | solar | 0.006 | 0.006 | 50 | 0.4 | CFP | N/A | DEER TS | 7040250503119 |  | 7040250503119 | 2025-05-23 | 2025
31850 |  | CEF-MEDIAS | MEDIAS | SB | solar | 0.006 | 0.006 | 0 | 0 | CFP | N/A | DEER TS | 7020250503141 |  | 7020250503141 | 2025-05-27 | 2025
31851 |  | CEF-SANCEL | SANCEL | AB | solar | 0.006 | 0.006 | 50 | 0.23 | CFP | N/A | DEER TS | 7040250503121 |  | 7040250503121 | 2025-05-19 | 2025
31852 |  | CEF-AGNITA | AGNITA | SB | solar | 0.006 | 0.006 | 0 | 0 | CFP | N/A | DEER TS | 7020250503149 |  | 7020250503149 | 2025-05-23 | 2025
31853 |  | CEF-RACOVITA | RACOVITA | SB | solar | 0.006 | 0.006 | 0 | 0 | CFP | N/A | DEER TS | 7020250503151 |  | 7020250503151 | 2025-05-30 | 2025
31854 |  | CEF-DITRAU | DITRAU | HR | solar | 0.006 | 0.006 | 100 | 0.23 | CFP | N/A | DEER TS | 7050250502226 |  | 7050250502226 | 2025-05-30 | 2025
31855 |  | CEF-TARLUNGENI | TARLUNGENI | BV | solar | 0.00609 | 0.00609 | 0 | 0 | CFP | N/A | DEER TS | 7010250505502 |  | 7010250505502 | 2025-05-26 | 2025
31856 |  | CEF-DUMBRAVENI | DUMBRAVENI | SB | solar | 0.0126 | 0.0126 | 0 | 0 | CFP | N/A | DEER TS | 7020250503158 |  | 7020250503158 | 2025-05-23 | 2025
31857 |  | CEF-CETATEA DE BALTA | CETATEA DE BALTA | AB | solar | 0.006 | 0.006 | 50 | 0.23 | CFP | N/A | DEER TS | 7040250503129 |  | 7040250503129 | 2025-05-22 | 2025
31858 |  | CEF-ALBESTI | ALBESTI | MS | solar | 0.006 | 0.006 | 11.11 | 0.4 | CFP | N/A | DEER TS | 7030250503841 |  | 7030250503841 | 2025-05-26 | 2025
31859 |  | CEF-MIERCUREA CIUC | MIERCUREA CIUC | HR | solar | 0.00624 | 0.00624 | 48.83 | 0.4 | CFP | N/A | DEER TS | 7050250502227 |  | 7050250502227 | 2025-05-23 | 2025
31860 |  | CEF-HALCHIU | HALCHIU | BV | solar | 0.015 | 0.015 | 0 | 0 | CFP | N/A | DEER TS | 7010250505504 |  | 7010250505504 | 2025-05-29 | 2025
31861 |  | CEF-SAROS PE TARNAVE | SAROS PE TARNAVE | SB | solar | 0.02592 | 0.02592 | 0 | 0 | CFP | N/A | DEER TS | 7020250503160 |  | 7020250503160 | 2025-05-22 | 2025
31862 |  | CEF-SIBIU | SIBIU | SB | solar | 0.005 | 0.005 | 0 | 0 | CFP | N/A | DEER TS | 7020250503161 |  | 7020250503161 | 2025-05-27 | 2025
31863 |  | CEF-MIERCUREA CIUC | MIERCUREA CIUC | HR | solar | 0.006 | 0.006 | 50 | 0.4 | CFP | N/A | DEER TS | 7050250502228 |  | 7050250502228 | 2025-05-30 | 2025
31864 |  | CEF-SEICA MICA | SEICA MICA | SB | solar | 0.01 | 0.01 | 314 | 0.4 | CFP | N/A | DEER TS | 7020250503163 |  | 7020250503163 | 2025-05-27 | 2025
31865 |  | CEF-ALBA IULIA | ALBA IULIA | AB | solar | 0.01 | 0.01 | 0 | 0 | CFP | N/A | DEER TS | 7040250503131 |  | 7040250503131 | 2025-05-15 | 2025
31866 |  | CEF-SIBIU | SIBIU | SB | solar | 0.006 | 0.006 | 0 | 0 | CFP | N/A | DEER TS | 7020250503174 |  | 7020250503174 | 2025-05-20 | 2025
31867 |  | CEF-AIUD | AIUD | AB | solar | 0.006 | 0.006 | 280 | 0.23 | CFP | N/A | DEER TS | 7040250503141 |  | 7040250503141 | 2025-05-21 | 2025
31868 |  | CEF-CISNADIE | CISNADIE | SB | solar | 0.01 | 0.01 | 0 | 0 | CFP | N/A | DEER TS | 7020250503180 |  | 7020250503180 | 2025-05-19 | 2025
31869 |  | CEF-BLANDIANA | BLANDIANA | AB | solar | 0.006 | 0.006 | 280 | 0.23 | CFP | N/A | DEER TS | 7040250503145 |  | 7040250503145 | 2025-05-21 | 2025
31870 |  | CEF-OZUN | OZUN | CV | solar | 0.175 | 0.175 | 0 | 0 | CFP | N/A | DEER TS | 7060250501095 |  | 7060250501095 | 2025-05-29 | 2025
31871 |  | CEF-DAIA ROMANA | DAIA ROMANA | AB | solar | 0.006 | 0.006 | 300 | 0.23 | CFP | N/A | DEER TS | 7040250503148 |  | 7040250503148 | 2025-05-27 | 2025
31872 |  | CEF-GURGHIU | GURGHIU | MS | solar | 0.006 | 0.006 | 90 | 0.23 | CFP | N/A | DEER TS | 7030250503863 |  | 7030250503863 | 2025-05-28 | 2025
31873 |  | CEF-SEBES | SEBES | AB | solar | 0.006 | 0.006 | 200 | 0.23 | CFP | N/A | DEER TS | 7040250503149 |  | 7040250503149 | 2025-05-14 | 2025
31874 |  | CEF-CIUMANI | CIUMANI | HR | solar | 0.006 | 0.006 | 100 | 0.23 | CFP | N/A | DEER TS | 7050250502242 |  | 7050250502242 | 2025-05-30 | 2025
31875 |  | CEF-BERGHIN | BERGHIN | AB | solar | 0.006 | 0.006 | 200 | 0.23 | CFP | N/A | DEER TS | 7040250503151 |  | 7040250503151 | 2025-05-22 | 2025
31876 |  | CEF-CHILIENI | CHILIENI | CV | solar | 0.0145 | 0.0145 | 0 | 0 | CFP | N/A | DEER TS | 7060250501098 |  | 7060250501098 | 2025-05-18 | 2025
31877 |  | CEF-TEIUS | TEIUS | AB | solar | 0.006 | 0.006 | 100 | 0.23 | CFP | N/A | DEER TS | 7040250503154 |  | 7040250503154 | 2025-05-09 | 2025
31878 |  | CEF-ARCUS | ARCUS | CV | solar | 0.00364 | 0.00364 | 0 | 0 | CFP | N/A | DEER TS | 7060250501099 |  | 7060250501099 | 2025-05-18 | 2025
31879 |  | CEF-BLAJ | BLAJ | AB | solar | 0.006 | 0.006 | 100 | 0.23 | CFP | N/A | DEER TS | 7040250503163 |  | 7040250503163 | 2025-05-19 | 2025
31880 |  | CEF-SANTIMBRU | SANTIMBRU | AB | solar | 0.006 | 0.006 | 0 | 0 | CFP | N/A | DEER TS | 7040250503164 |  | 7040250503164 | 2025-05-19 | 2025
31881 |  | CEF-CUGIR | CUGIR | AB | solar | 0.005 | 0.005 | 30 | 0.23 | CFP | N/A | DEER TS | 7040250503165 |  | 7040250503165 | 2025-05-22 | 2025
31882 |  | CEF-BLAJ | BLAJ | AB | solar | 0.006 | 0.006 | 50 | 0.23 | CFP | N/A | DEER TS | 7040250503167 |  | 7040250503167 | 2025-05-19 | 2025
31883 |  | CEF-RADESTI | RADESTI | AB | solar | 0.006 | 0.006 | 280 | 0.23 | CFP | N/A | DEER TS | 7040250503169 |  | 7040250503169 | 2025-05-27 | 2025
31884 |  | CEF-ALBA IULIA | ALBA IULIA | AB | solar | 0.0043 | 0.0043 | 0 | 0 | CFP | N/A | DEER TS | 7040250503170 |  | 7040250503170 | 2025-05-30 | 2025
31885 |  | CEF-SEBES | SEBES | AB | solar | 0.012 | 0.012 | 0 | 0 | CFP | N/A | DEER TS | 7040250503171 |  | 7040250503171 | 2025-05-20 | 2025
31886 |  | CEF-AIUD | AIUD | AB | solar | 0.006 | 0.006 | 300 | 0.23 | CFP | N/A | DEER TS | 7040250503176 |  | 7040250503176 | 2025-05-27 | 2025
31887 |  | CEF-SADU | SADU | SB | solar | 0.008 | 0.008 | 0 | 0 | CFP | N/A | DEER TS | 7020250503207 |  | 7020250503207 | 2025-05-19 | 2025
31888 |  | CEF-ALBA IULIA | ALBA IULIA | AB | solar | 0.00783 | 0.00783 | 200 | 0.4 | CFP | N/A | DEER TS | 7040250503181 |  | 7040250503181 | 2025-05-28 | 2025
31889 |  | CEF-SEBES | SEBES | AB | solar | 0.006 | 0.006 | 280 | 0.23 | CFP | N/A | DEER TS | 7040250503184 |  | 7040250503184 | 2025-05-27 | 2025
31890 |  | CEF-ALBA IULIA | ALBA IULIA | AB | solar | 0.00783 | 0.00783 | 280 | 0.4 | CFP | N/A | DEER TS | 7040250503188 |  | 7040250503188 | 2025-05-27 | 2025
31891 |  | CEF-DAIA ROMANA | DAIA ROMANA | AB | solar | 0.00742 | 0.00742 | 560 | 0.23 | CFP | N/A | DEER TS | 7040250503189 |  | 7040250503189 | 2025-05-20 | 2025
31892 |  | CEF-BLAJ | BLAJ | AB | solar | 0.006 | 0.006 | 100 | 0.23 | CFP | N/A | DEER TS | 7040250503193 |  | 7040250503193 | 2025-05-20 | 2025
31893 |  | CEF-SIBIU | SIBIU | SB | solar | 0.005 | 0.005 | 100 | 0.4 | CFP | N/A | DEER TS | 7020250503214 |  | 7020250503214 | 2025-05-29 | 2025
31894 |  | CEF-SPRING | SPRING | AB | solar | 0.005 | 0.005 | 0 | 0 | CFP | N/A | DEER TS | 7040250503194 |  | 7040250503194 | 2025-05-22 | 2025
31895 |  | CEF-SEBES | SEBES | AB | solar | 0.008 | 0.008 | 280 | 0.4 | CFP | N/A | DEER TS | 7040250503195 |  | 7040250503195 | 2025-05-28 | 2025
31896 |  | CEF-alba iulia | alba iulia | AB | solar | 0.01204 | 0.01204 | 30 | 0.4 | CFP | N/A | DEER TS | 7040250503198 |  | 7040250503198 | 2025-05-21 | 2025
31897 |  | CEF-ABRUD | ABRUD | AB | solar | 0.005 | 0.005 | 11.11 | 0.23 | CFP | N/A | DEER TS | 7040250503203 |  | 7040250503203 | 2025-05-22 | 2025
31898 |  | CEF-SANCRAIU DE MURES | SANCRAIU DE MURES | MS | solar | 0.006 | 0.006 | 13.88 | 0.4 | CFP | N/A | DEER TS | 7030250503889 |  | 7030250503889 | 2025-05-23 | 2025
31899 |  | CEF-SANTIMBRU | SANTIMBRU | AB | solar | 0.4 | 0.4 | 1600 | 0.4 | CFP | N/A | DEER TS | 7040250503209 |  | 7040250503209 | 2025-05-23 | 2025
31900 |  | CEF-ESTELNIC | ESTELNIC | CV | solar | 0.009 | 0.009 | 0 | 0 | CFP | N/A | DEER TS | 7060250501111 |  | 7060250501111 | 2025-05-27 | 2025
31901 |  | CEF-GALDA DE JOS | GALDA DE JOS | AB | solar | 0.00598 | 0.00598 | 200 | 0.23 | CFP | N/A | DEER TS | 7040250503211 |  | 7040250503211 | 2025-05-22 | 2025
31902 |  | CEF-CORUND | CORUND | HR | solar | 0.006 | 0.006 | 300 | 0.23 | CFP | N/A | DEER TS | 7050250502326 |  | 7050250502326 | 2025-05-30 | 2025
31903 |  | CEF-SURA MICA | SURA MICA | SB | solar | 0.01 | 0.01 | 0 | 0 | CFP | N/A | DEER TS | 7020250503326 |  | 7020250503326 | 2025-05-16 | 2025
31904 |  | CEF-SEBES | SEBES | AB | solar | 0.006 | 0.006 | 280 | 0.23 | CFP | N/A | DEER TS | 7040250503297 |  | 7040250503297 | 2025-05-29 | 2025
31905 |  | CEF-PRAID | PRAID | HR | solar | 0.006 | 0.006 | 11.11 | 0.23 | CFP | N/A | DEER TS | 7050250502334 |  | 7050250502334 | 2025-05-30 | 2025
31906 |  | CEF-SEBES | SEBES | AB | solar | 0.008 | 0.008 | 200 | 0.4 | CFP | N/A | DEER TS | 7040250503293 |  | 7040250503293 | 2025-05-30 | 2025
31907 |  | CEF-SARMAS | SARMAS | HR | solar | 0.006 | 0.006 | 50 | 0.23 | CFP | N/A | DEER TS | 7050250502338 |  | 7050250502338 | 2025-05-26 | 2025
31908 |  | CEF-SANTANA DE MURES | SANTANA DE MURES | MS | solar | 0.006 | 0.006 | 280 | 0.4 | CFP | N/A | DEER TS | 7030250503912 |  | 7030250503912 | 2025-05-09 | 2025
31909 |  | CEF-CISNADIOARA | CISNADIOARA | SB | solar | 0.006 | 0.006 | 0 | 0 | CFP | N/A | DEER TS | 7020250503330 |  | 7020250503330 | 2025-05-27 | 2025
31910 |  | CEF-BLAJ | BLAJ | AB | solar | 0.006 | 0.006 | 100 | 0.23 | CFP | N/A | DEER TS | 7040250503238 |  | 7040250503238 | 2025-05-20 | 2025
31911 |  | CEF-CUT | CUT | AB | solar | 0.006 | 0.006 | 100 | 0.23 | CFP | N/A | DEER TS | 7040250503243 |  | 7040250503243 | 2025-05-20 | 2025
31912 |  | CEF-CODLEA | CODLEA | BV | solar | 0.006 | 0.006 | 0 | 0 | CFP | N/A | DEER TS | 7010250505733 |  | 7010250505733 | 2025-05-26 | 2025
31913 |  | CEF-FELDIOARA | FELDIOARA | BV | solar | 0.00418 | 0.00418 | 0 | 0 | CFP | N/A | DEER TS | 7010250505659 |  | 7010250505659 | 2025-05-29 | 2025
31914 |  | CEF-GHEORGHENI | GHEORGHENI | HR | solar | 0.017 | 0.017 | 0 | 0 | CFP | N/A | DEER TS | 7050250502345 |  | 7050250502345 | 2025-05-30 | 2025
31915 |  | CEF-MIERCUREA CIUC | MIERCUREA CIUC | HR | solar | 0.006 | 0.006 | 37 | 0.23 | CFP | N/A | DEER TS | 7050250502360 |  | 7050250502360 | 2025-05-26 | 2025
31916 |  | CEF-LIVEZILE | LIVEZILE | AB | solar | 0.004 | 0.004 | 100 | 0.23 | CFP | N/A | DEER TS | 7040250503299 |  | 7040250503299 | 2025-05-29 | 2025
31917 |  | CEF-TOPLITA | TOPLITA | HR | solar | 0.008 | 0.008 | 50 | 0.4 | CFP | N/A | DEER TS | 7050250502361 |  | 7050250502361 | 2025-05-28 | 2025
31918 |  | CEF-BLAJ | BLAJ | AB | solar | 0.005 | 0.005 | 20 | 0.23 | CFP | N/A | DEER TS | 7040250503301 |  | 7040250503301 | 2025-05-27 | 2025
31919 |  | CEF-TALMACIU | TALMACIU | SB | solar | 0.006 | 0.006 | 0 | 0 | CFP | N/A | DEER TS | 7020250503344 |  | 7020250503344 | 2025-05-23 | 2025
31920 |  | CEF-SIBIU | SIBIU | SB | solar | 0.006 | 0.006 | 314 | 0.4 | CFP | N/A | DEER TS | 7020250503347 |  | 7020250503347 | 2025-05-19 | 2025
31921 |  | CEF-DOSTAT | DOSTAT | AB | solar | 0.006 | 0.006 | 314 | 0.23 | CFP | N/A | DEER TS | 7040250503305 |  | 7040250503305 | 2025-05-29 | 2025
31922 |  | CEF-AIUD | AIUD | AB | solar | 0.005 | 0.005 | 100 | 0.23 | CFP | N/A | DEER TS | 7040250503258 |  | 7040250503258 | 2025-05-20 | 2025
31923 |  | CEF-AIUD | AIUD | AB | solar | 0.005 | 0.005 | 100 | 0.23 | CFP | N/A | DEER TS | 7040250503259 |  | 7040250503259 | 2025-05-20 | 2025
31924 |  | CEF-ULIES | ULIES | HR | solar | 0.003 | 0.003 | 0 | 0 | CFP | N/A | DEER TS | 7050250502362 |  | 7050250502362 | 2025-05-30 | 2025
31925 |  | CEF-CUGIR | CUGIR | AB | solar | 0.00598 | 0.00598 | 50 | 0.23 | CFP | N/A | DEER TS | 7040250503302 |  | 7040250503302 | 2025-05-23 | 2025
31926 |  | CEF-CUGIR | CUGIR | AB | solar | 0.006 | 0.006 | 11.11 | 0.23 | CFP | N/A | DEER TS | 7040250503304 |  | 7040250503304 | 2025-05-27 | 2025
31927 |  | CEF-GURA RAULUI | GURA RAULUI | SB | solar | 0.008 | 0.008 | 0 | 0 | CFP | N/A | DEER TS | 7020250503306 |  | 7020250503306 | 2025-05-19 | 2025
31928 |  | CEF-AGNITA | AGNITA | SB | solar | 0.006 | 0.006 | 0 | 0 | CFP | N/A | DEER TS | 7020250503342 |  | 7020250503342 | 2025-05-24 | 2025
31929 |  | CEF-ALBA IULIA | ALBA IULIA | AB | solar | 0.006 | 0.006 | 200 | 0.23 | CFP | N/A | DEER TS | 7040250503280 |  | 7040250503280 | 2025-05-22 | 2025
31930 |  | CEF-GHIDFALAU | GHIDFALAU | CV | solar | 0.006 | 0.006 | 0 | 0 | CFP | N/A | DEER TS | 7060250501137 |  | 7060250501137 | 2025-05-30 | 2025
31931 |  | CEF-ALBA IULIA | ALBA IULIA | AB | solar | 0.005 | 0.005 | 11.11 | 0.23 | CFP | N/A | DEER TS | 7040250503281 |  | 7040250503281 | 2025-05-22 | 2025
31932 |  | CEF-SANTANA DE MURES | SANTANA DE MURES | MS | solar | 0.0054 | 0.0054 | 13.88 | 0.23 | CFP | N/A | DEER TS | 7030250503961 |  | 7030250503961 | 2025-05-23 | 2025
31933 |  | CEF-BERGHIN | BERGHIN | AB | solar | 0.005 | 0.005 | 50 | 0.23 | CFP | N/A | DEER TS | 7040250503282 |  | 7040250503282 | 2025-05-28 | 2025
31934 |  | CEF-SIBIU | SIBIU | SB | solar | 0.006 | 0.006 | 100 | 0.4 | CFP | N/A | DEER TS | 7020250503312 |  | 7020250503312 | 2025-05-16 | 2025
31935 |  | CEF-BRAN | BRAN | BV | solar | 0.01 | 0.01 | 0 | 0 | CFP | N/A | DEER TS | 7010250505714 |  | 7010250505714 | 2025-05-12 | 2025
31936 |  | CEF-SANCRAIU DE MURES | SANCRAIU DE MURES | MS | solar | 0.0054 | 0.0054 | 90 | 0.23 | CFP | N/A | DEER TS | 7030250503971 |  | 7030250503971 | 2025-05-29 | 2025
31937 |  | CEF-SOHODOL | SOHODOL | AB | solar | 0.00712 | 0.00712 | 25.1 | 0.4 | CFP | N/A | DEER TS | 7040250503287 |  | 7040250503287 | 2025-05-28 | 2025
31938 |  | CEF-CODLEA | CODLEA | BV | solar | 0.00594 | 0.00594 | 0 | 0 | CFP | N/A | DEER TS | 7010250505718 |  | 7010250505718 | 2025-05-28 | 2025
31939 |  | CEF-aiud | aiud | AB | solar | 0.006 | 0.006 | 11 | 0.23 | CFP | N/A | DEER TS | 7040250503319 |  | 7040250503319 | 2025-05-27 | 2025
31940 |  | CEF-VARSAG | VARSAG | HR | solar | 0.00482 | 0.00482 | 0 | 0 | CFP | N/A | DEER TS | 7050250502371 |  | 7050250502371 | 2025-05-30 | 2025
31941 |  | CEF-BLAJ | BLAJ | AB | solar | 0.006 | 0.006 | 200 | 0.23 | CFP | N/A | DEER TS | 7040250503322 |  | 7040250503322 | 2025-05-27 | 2025
31942 |  | CEF-AIUD | AIUD | AB | solar | 0.006 | 0.006 | 100 | 0.23 | CFP | N/A | DEER TS | 7040250503323 |  | 7040250503323 | 2025-05-27 | 2025
31943 |  | CEF-TARGU MURES | TARGU MURES | MS | solar | 0.006 | 0.006 | 300 | 0.23 | CFP | N/A | DEER TS | 7030250504020 |  | 7030250504020 | 2025-05-22 | 2025
31944 |  | CEF-BLAJ | BLAJ | AB | solar | 0.006 | 0.006 | 306 | 0.23 | CFP | N/A | DEER TS | 7040250503331 |  | 7040250503331 | 2025-05-27 | 2025
31945 |  | CEF-BLAJ | BLAJ | AB | solar | 0.006525 | 0.006525 | 120 | 0.4 | CFP | N/A | DEER TS | 7040250503333 |  | 7040250503333 | 2025-05-28 | 2025
31946 |  | CEF-HARMAN | HARMAN | BV | solar | 0.006 | 0.006 | 0 | 0 | CFP | N/A | DEER TS | 7010250505817 |  | 7010250505817 | 2025-05-26 | 2025
31947 |  | CEF-ALBESTI | ALBESTI | MS | solar | 0.0054 | 0.0054 | 200 | 0.23 | CFP | N/A | DEER TS | 7030250504031 |  | 7030250504031 | 2025-05-30 | 2025
31948 |  | CEF-MEDIAS | MEDIAS | SB | solar | 0.006 | 0.006 | 22.22 | 0.23 | CFP | N/A | DEER TS | 7020250503385 |  | 7020250503385 | 2025-05-23 | 2025
31949 |  | CEF-SEBES | SEBES | AB | solar | 0.00528 | 0.00528 | 100 | 0.23 | CFP | N/A | DEER TS | 7040250503341 |  | 7040250503341 | 2025-05-27 | 2025
31950 |  | CEF-CRISTURU SECUIESC | CRISTURU SECUIESC | HR | solar | 0.006 | 0.006 | 200 | 0.4 | CFP | N/A | DEER TS | 7050250502387 |  | 7050250502387 | 2025-05-26 | 2025
31951 |  | CEF-PRAID | PRAID | HR | solar | 0.008 | 0.008 | 0 | 0 | CFP | N/A | DEER TS | 7050250502393 |  | 7050250502393 | 2025-05-30 | 2025
31952 |  | CEF-MIHALT | MIHALT | AB | solar | 0.00552 | 0.00552 | 100 | 0.23 | CFP | N/A | DEER TS | 7040250503348 |  | 7040250503348 | 2025-05-27 | 2025
31953 |  | CEF-CUGIR | CUGIR | AB | solar | 0.008 | 0.008 | 280 | 0.4 | CFP | N/A | DEER TS | 7040250503357 |  | 7040250503357 | 2025-05-30 | 2025
31954 |  | CEF-FELICENI | FELICENI | HR | solar | 0.0051 | 0.0051 | 200 | 0.4 | CFP | N/A | DEER TS | 7050250502401 |  | 7050250502401 | 2025-05-30 | 2025
31955 |  | CEF-CUT | CUT | AB | solar | 0.006 | 0.006 | 100 | 0.23 | CFP | N/A | DEER TS | 7040250503361 |  | 7040250503361 | 2025-05-27 | 2025
31956 |  | CEF-TARGU SECUIESC | TARGU SECUIESC | CV | solar | 0.006 | 0.006 | 0 | 0 | CFP | N/A | DEER TS | 7060250501171 |  | 7060250501171 | 2025-05-27 | 2025
31957 |  | CEF-BAZNA | BAZNA | SB | solar | 0.006 | 0.006 | 280 | 0.4 | CFP | N/A | DEER TS | 7020250503409 |  | 7020250503409 | 2025-05-27 | 2025
31958 |  | CEF-LAZAREA | LAZAREA | HR | solar | 0.00609 | 0.00609 | 200 | 0.4 | CFP | N/A | DEER TS | 7050250502403 |  | 7050250502403 | 2025-05-30 | 2025
31959 |  | CEF-CUT | CUT | AB | solar | 0.005 | 0.005 | 100 | 0.4 | CFP | N/A | DEER TS | 7040250503363 |  | 7040250503363 | 2025-05-28 | 2025
31960 |  | CEF-BRADESTI | BRADESTI | HR | solar | 0.008 | 0.008 | 100 | 0.4 | CFP | N/A | DEER TS | 7050250502408 |  | 7050250502408 | 2025-05-30 | 2025
31961 |  | CEF-CIUMANI | CIUMANI | HR | solar | 0.006 | 0.006 | 100 | 0.23 | CFP | N/A | DEER TS | 7050250502409 |  | 7050250502409 | 2025-05-30 | 2025
31962 |  | CEF-AIUD | AIUD | AB | solar | 0.006 | 0.006 | 100 | 0.23 | CFP | N/A | DEER TS | 7040250503365 |  | 7040250503365 | 2025-05-29 | 2025
31963 |  | CEF-ALBA IULIA | ALBA IULIA | AB | solar | 0.01326 | 0.01326 | 0 | 0 | CFP | N/A | DEER TS | 7040250503373 |  | 7040250503373 | 2025-05-14 | 2025
31964 |  | CEF-SALISTEA | SALISTEA | AB | solar | 0.006 | 0.006 | 280 | 0.23 | CFP | N/A | DEER TS | 7040250503381 |  | 7040250503381 | 2025-05-29 | 2025
31965 |  | CEF-BLAJ | BLAJ | AB | solar | 0.006 | 0.006 | 280 | 0.23 | CFP | N/A | DEER TS | 7040250503390 |  | 7040250503390 | 2025-05-29 | 2025
31966 |  | CEF-PIANU | PIANU | AB | solar | 0.005 | 0.005 | 200 | 0.23 | CFP | N/A | DEER TS | 7040250503393 |  | 7040250503393 | 2025-05-27 | 2025
31967 |  | CEF-DITRAU | DITRAU | HR | solar | 0.005 | 0.005 | 13.89 | 0.23 | CFP | N/A | DEER TS | 7050250502428 |  | 7050250502428 | 2025-05-30 | 2025
31968 |  | CEF-LIVEZILE | LIVEZILE | AB | solar | 0.015 | 0.015 | 0 | 0 | CFP | N/A | DEER TS | 7040250503397 |  | 7040250503397 | 2025-05-16 | 2025
31969 |  | CEF-CETATEA DE BALTA | CETATEA DE BALTA | AB | solar | 0.006 | 0.006 | 50 | 0.23 | CFP | N/A | DEER TS | 7040250503398 |  | 7040250503398 | 2025-05-29 | 2025
31970 |  | CEF-SELIMBAR | SELIMBAR | SB | solar | 0.006 | 0.006 | 0 | 0 | CFP | N/A | DEER TS | 7020250503462 |  | 7020250503462 | 2025-05-21 | 2025
31971 |  | CEF-ALMA | ALMA | SB | solar | 0.006 | 0.006 | 0 | 0 | CFP | N/A | DEER TS | 7020250503464 |  | 7020250503464 | 2025-05-27 | 2025
31972 |  | CEF-BREAZA | BREAZA | MS | solar | 0.0054 | 0.0054 | 90 | 0.23 | CFP | N/A | DEER TS | 7030250504088 |  | 7030250504088 | 2025-05-23 | 2025
31973 |  | CEF-BLAJ | BLAJ | AB | solar | 0.006 | 0.006 | 11 | 0.4 | CFP | N/A | DEER TS | 7040250503409 |  | 7040250503409 | 2025-05-30 | 2025
31974 |  | CEF-CICEU | CICEU | HR | solar | 0.00672 | 0.00672 | 48.83 | 0.4 | CFP | N/A | DEER TS | 7050250502441 |  | 7050250502441 | 2025-05-30 | 2025
31975 |  | CEF-CENADE | CENADE | AB | solar | 0.006 | 0.006 | 200 | 0.23 | CFP | N/A | DEER TS | 7040250503411 |  | 7040250503411 | 2025-05-27 | 2025
31976 |  | CEF-ZAU DE CAMPIE | ZAU DE CAMPIE | MS | solar | 0.006 | 0.006 | 11.11 | 0.23 | CFP | N/A | DEER TS | 7030250504098 |  | 7030250504098 | 2025-05-23 | 2025
31977 |  | CEF-MEDIAS | MEDIAS | SB | solar | 0.005 | 0.005 | 0 | 0 | CFP | N/A | DEER TS | 7020250503479 |  | 7020250503479 | 2025-05-27 | 2025
31978 |  | CEF-TARGU MURES | TARGU MURES | MS | solar | 0.006 | 0.006 | 11.11 | 0.23 | CFP | N/A | DEER TS | 7030250504104 |  | 7030250504104 | 2025-05-23 | 2025
31979 |  | CEF-LUETA | LUETA | HR | solar | 0.005 | 0.005 | 200 | 0.23 | CFP | N/A | DEER TS | 7050250502450 |  | 7050250502450 | 2025-05-30 | 2025
31980 |  | CEF-CRISTESTI | CRISTESTI | MS | solar | 0.006 | 0.006 | 11.11 | 0.23 | CFP | N/A | DEER TS | 7030250504106 |  | 7030250504106 | 2025-05-29 | 2025
31981 |  | CEF-GHIMBAV | GHIMBAV | BV | solar | 0.005 | 0.005 | 105 | 0.4 | CFP | N/A | DEER TS | 7010250505951 |  | 7010250505951 | 2025-05-16 | 2025
31982 |  | CEF-MIERCUREA SIBIULUI | MIERCUREA SIBIULUI | SB | solar | 0.006 | 0.006 | 0 | 0 | CFP | N/A | DEER TS | 7020250503498 |  | 7020250503498 | 2025-05-27 | 2025
31983 |  | CEF-BRADESTI | BRADESTI | HR | solar | 0.005 | 0.005 | 200 | 0.23 | CFP | N/A | DEER TS | 7050250502454 |  | 7050250502454 | 2025-05-30 | 2025
31984 |  | CEF-SALISTE | SALISTE | SB | solar | 0.01 | 0.01 | 0 | 0 | CFP | N/A | DEER TS | 7020250503523 |  | 7020250503523 | 2025-05-28 | 2025
31985 |  | CEF-SANCRAIU DE MURES | SANCRAIU DE MURES | MS | solar | 0.006 | 0.006 | 90 | 0.23 | CFP | N/A | DEER TS | 7030250504130 |  | 7030250504130 | 2025-05-23 | 2025
31986 |  | CEF-SACELE | SACELE | BV | solar | 0.006 | 0.006 | 0 | 0 | CFP | N/A | DEER TS | 7010250505965 |  | 7010250505965 | 2025-05-30 | 2025
31987 |  | CEF-OCNA MURES | OCNA MURES | AB | solar | 0.005 | 0.005 | 200 | 0.23 | CFP | N/A | DEER TS | 7040250503444 |  | 7040250503444 | 2025-05-30 | 2025
31988 |  | CEF-LUDUS | LUDUS | MS | solar | 0.006 | 0.006 | 100 | 0.4 | CFP | N/A | DEER TS | 7030250504141 |  | 7030250504141 | 2025-05-29 | 2025
31989 |  | CEF-BRETCU | BRETCU | CV | solar | 0.006 | 0.006 | 0 | 0 | CFP | N/A | DEER TS | 7060250501214 |  | 7060250501214 | 2025-05-30 | 2025
31990 |  | CEF-CARTA | CARTA | HR | solar | 0.0073 | 0.0073 | 100 | 0.23 | CFP | N/A | DEER TS | 7050250502469 |  | 7050250502469 | 2025-05-30 | 2025
31991 |  | CEF-GHEORGHENI | GHEORGHENI | HR | solar | 0.006 | 0.006 | 100 | 0.23 | CFP | N/A | DEER TS | 7050250502471 |  | 7050250502471 | 2025-05-28 | 2025
31992 |  | CEF-MIERCUREA CIUC | MIERCUREA CIUC | HR | solar | 0.008 | 0.008 | 8.33 | 0.4 | CFP | N/A | DEER TS | 7050250502473 |  | 7050250502473 | 2025-05-26 | 2025
31993 |  | CEF-HARMAN | HARMAN | BV | solar | 0.07 | 0.07 | 0 | 0 | CFP | N/A | DEER TS | 7010250505997 |  | 7010250505997 | 2025-05-29 | 2025
31994 |  | CEF-SASCIORI | SASCIORI | AB | solar | 0.006 | 0.006 | 300 | 0.23 | CFP | N/A | DEER TS | 7040250503457 |  | 7040250503457 | 2025-05-29 | 2025
31995 |  | CEF-MEDIAS | MEDIAS | SB | solar | 0.004 | 0.004 | 200 | 0.4 | CFP | N/A | DEER TS | 7020250503575 |  | 7020250503575 | 2025-05-27 | 2025
31996 |  | CEF-MEDIAS | MEDIAS | SB | solar | 0.0054 | 0.0054 | 200 | 0.4 | CFP | N/A | DEER TS | 7020250503576 |  | 7020250503576 | 2025-05-27 | 2025
31997 |  | CEF-MEDIAS | MEDIAS | SB | solar | 0.00675 | 0.00675 | 400 | 0.4 | CFP | N/A | DEER TS | 7020250503579 |  | 7020250503579 | 2025-05-27 | 2025
31998 |  | CEF-ODORHEIU SECUIESC | ODORHEIU SECUIESC | HR | solar | 0.006825 | 0.006825 | 50 | 0.4 | CFP | N/A | DEER TS | 7050250502498 |  | 7050250502498 | 2025-05-30 | 2025
31999 |  | CEF-SALISTE | SALISTE | SB | solar | 0.005 | 0.005 | 0 | 0 | CFP | N/A | DEER TS | 7020250503594 |  | 7020250503594 | 2025-05-21 | 2025
32000 |  | CEF-MEDIAS | MEDIAS | SB | solar | 0.005 | 0.005 | 200 | 0.4 | CFP | N/A | DEER TS | 7020250503598 |  | 7020250503598 | 2025-05-27 | 2025
32001 |  | CEF-TARLUNGENI | TARLUNGENI | BV | solar | 0.004 | 0.004 | 0 | 0 | CFP | N/A | DEER TS | 7010250506024 |  | 7010250506024 | 2025-05-19 | 2025
32002 |  | CEF-CRISTIAN | CRISTIAN | BV | solar | 0.013 | 0.013 | 0 | 0 | CFP | N/A | DEER TS | 7010250506028 |  | 7010250506028 | 2025-05-19 | 2025
32003 |  | CEF-TARLUNGENI | TARLUNGENI | BV | solar | 0.00605 | 0.00605 | 0 | 0 | CFP | N/A | DEER TS | 7010250506030 |  | 7010250506030 | 2025-05-28 | 2025
32004 |  | CEF-POPLACA | POPLACA | SB | solar | 0.006 | 0.006 | 0 | 0 | CFP | N/A | DEER TS | 7020250503641 |  | 7020250503641 | 2025-05-27 | 2025
32005 |  | CEF-DARLOS | DARLOS | SB | solar | 0.006 | 0.006 | 100 | 0.4 | CFP | N/A | DEER TS | 7020250503642 |  | 7020250503642 | 2025-05-27 | 2025
32006 |  | CEF-ALBA IULIA | ALBA IULIA | AB | solar | 0.006 | 0.006 | 280 | 0.23 | CFP | N/A | DEER TS | 7040250503503 |  | 7040250503503 | 2025-05-22 | 2025
32007 |  | CEF-SEBES | SEBES | AB | solar | 0.005 | 0.005 | 200 | 0.4 | CFP | N/A | DEER TS | 7040250503521 |  | 7040250503521 | 2025-05-30 | 2025
32008 |  | CEF-PRAID | PRAID | HR | solar | 0.002 | 0.002 | 0 | 0 | CFP | N/A | DEER TS | 7050250502564 |  | 7050250502564 | 2025-05-30 | 2025
32009 |  | CEF-REGHIN | REGHIN | MS | solar | 0.006 | 0.006 | 280 | 0.4 | CFP | N/A | DEER TS | 7030250504262 |  | 7030250504262 | 2025-05-30 | 2025
32010 |  | CEF-REGHIN | REGHIN | MS | solar | 0.005 | 0.005 | 0 | 0 | CFP | N/A | DEER TS | 7030250504268 |  | 7030250504268 | 2025-05-21 | 2025
32011 |  | CEF-SIGHISOARA | SIGHISOARA | MS | solar | 0.02496 | 0.02496 | 0 | 0 | CFP | N/A | DEER TS | 7030250504271 |  | 7030250504271 | 2025-05-21 | 2025
32012 |  | CEF-POPLACA | POPLACA | SB | solar | 0.006 | 0.006 | 11.11 | 0.4 | CFP | N/A | DEER TS | 7020250503704 |  | 7020250503704 | 2025-05-24 | 2025
32013 |  | CEF-BRADESTI | BRADESTI | HR | solar | 0.01 | 0.01 | 0 | 0 | CFP | N/A | DEER TS | 7050250502573 |  | 7050250502573 | 2025-05-30 | 2025
32014 |  | CEF-SIGHISOARA | SIGHISOARA | MS | solar | 0.006 | 0.006 | 300 | 0.4 | CFP | N/A | DEER TS | 7030250504284 |  | 7030250504284 | 2025-05-30 | 2025
32015 |  | CEF-SANPETRU | SANPETRU | BV | solar | 0.006 | 0.006 | 0 | 0 | CFP | N/A | DEER TS | 7010250506227 |  | 7010250506227 | 2025-05-21 | 2025
32016 |  | CEF-SIBIU | SIBIU | SB | solar | 0.00384 | 0.00384 | 0 | 0 | CFP | N/A | DEER TS | 7020250503735 |  | 7020250503735 | 2025-05-21 | 2025
32017 |  | CEF-LUNCA DE JOS | LUNCA DE JOS | HR | solar | 0.008 | 0.008 | 48.83 | 0.4 | CFP | N/A | DEER TS | 7050250502586 |  | 7050250502586 | 2025-05-30 | 2025
32018 |  | CEF-TULGHES | TULGHES | HR | solar | 0.006 | 0.006 | 300 | 0.23 | CFP | N/A | DEER TS | 7050250502587 |  | 7050250502587 | 2025-05-28 | 2025
32019 |  | CEF-CRISTIAN | CRISTIAN | BV | solar | 0.006 | 0.006 | 0 | 0 | CFP | N/A | DEER TS | 7010250506274 |  | 7010250506274 | 2025-05-29 | 2025
32020 |  | CEF-GHEORGHENI | GHEORGHENI | HR | solar | 0.006 | 0.006 | 100 | 0.23 | CFP | N/A | DEER TS | 7050250502597 |  | 7050250502597 | 2025-05-30 | 2025
32021 |  | CEF-SANTIMBRU | SANTIMBRU | AB | solar | 0.00308 | 0.00308 | 0 | 0 | CFP | N/A | DEER TS | 7040250503585 |  | 7040250503585 | 2025-05-22 | 2025
32022 |  | CEF-AIUD | AIUD | AB | solar | 0.006 | 0.006 | 0 | 0 | CFP | N/A | DEER TS | 7040250503587 |  | 7040250503587 | 2025-05-22 | 2025
32023 |  | CEF-SELIMBAR | SELIMBAR | SB | solar | 0.006 | 0.006 | 12.5 | 0.4 | CFP | N/A | DEER TS | 7020250503808 |  | 7020250503808 | 2025-05-23 | 2025
32024 |  | CEF-TOPLITA | TOPLITA | HR | solar | 0.006 | 0.006 | 50 | 0.23 | CFP | N/A | DEER TS | 7050250502612 |  | 7050250502612 | 2025-05-30 | 2025
32025 |  | CEF-ALBA IULIA | ALBA IULIA | AB | solar | 0.005 | 0.005 | 11 | 0.4 | CFP | N/A | DEER TS | 7040250503599 |  | 7040250503599 | 2025-05-30 | 2025
32026 |  | CEF-SEBES | SEBES | AB | solar | 0.005 | 0.005 | 150 | 0.23 | CFP | N/A | DEER TS | 7040250503604 |  | 7040250503604 | 2025-05-23 | 2025
32027 |  | CEF-FRUMOASA | FRUMOASA | HR | solar | 0.005 | 0.005 | 11.11 | 0.23 | CFP | N/A | DEER TS | 7050250502617 |  | 7050250502617 | 2025-05-30 | 2025
32028 |  | CEF-MOIECIU | MOIECIU | BV | solar | 0.006 | 0.006 | 0 | 0 | CFP | N/A | DEER TS | 7010250506399 |  | 7010250506399 | 2025-05-30 | 2025
32029 |  | CEF-MANDRA | MANDRA | BV | solar | 0.003 | 0.003 | 0 | 0 | CFP | N/A | DEER TS | 7010250506401 |  | 7010250506401 | 2025-05-30 | 2025
32030 |  | CEF-BRASOV | BRASOV | BV | solar | 0.008775 | 0.008775 | 0 | 0 | CFP | N/A | DEER TS | 7010250506410 |  | 7010250506410 | 2025-05-29 | 2025
32031 |  | CEF-LIVEZENI | LIVEZENI | MS | solar | 0.006 | 0.006 | 50 | 0.4 | CFP | N/A | DEER TS | 7030250504377 |  | 7030250504377 | 2025-05-29 | 2025
32032 |  | CEF-ORLAT | ORLAT | SB | solar | 0.006 | 0.006 | 0 | 0 | CFP | N/A | DEER TS | 7020250503917 |  | 7020250503917 | 2025-05-29 | 2025
32033 |  | CEF-TARGU MURES | TARGU MURES | MS | solar | 0.0078 | 0.0078 | 0 | 0 | CFP | N/A | DEER TS | 7030250504383 |  | 7030250504383 | 2025-05-26 | 2025
32034 |  | CEF-TARGU MURES | TARGU MURES | MS | solar | 0.006 | 0.006 | 100 | 0.4 | CFP | N/A | DEER TS | 7030250504388 |  | 7030250504388 | 2025-05-26 | 2025
32035 |  | CEF-TARGU MURES | TARGU MURES | MS | solar | 0.006 | 0.006 | 0 | 0 | CFP | N/A | DEER TS | 7030250504389 |  | 7030250504389 | 2025-05-26 | 2025
32036 |  | CEF-SIBIU | SIBIU | SB | solar | 0.15 | 0.15 | 0 | 0 | CFP | N/A | DEER TS | 7020250503938 |  | 7020250503938 | 2025-05-30 | 2025
32037 |  | CEF-GHELINTA | GHELINTA | CV | solar | 0.006 | 0.006 | 0 | 0 | CFP | N/A | DEER TS | 7060250501318 |  | 7060250501318 | 2025-05-30 | 2025
32038 |  | CEF-LIVEZENI | LIVEZENI | MS | solar | 0.006 | 0.006 | 280 | 0.23 | CFP | N/A | DEER TS | 7030250504400 |  | 7030250504400 | 2025-05-26 | 2025
32039 |  | CEF-BRATEIU | BRATEIU | SB | solar | 0.01 | 0.01 | 0 | 0 | CFP | N/A | DEER TS | 7020250503994 |  | 7020250503994 | 2025-05-29 | 2025
32040 |  | CEF-SOLOVASTRU | SOLOVASTRU | MS | solar | 0.016 | 0.016 | 0 | 0 | CFP | N/A | DEER TS | 7030250504474 |  | 7030250504474 | 2025-05-27 | 2025
32041 |  | CEF-COMANA | COMANA | BV | solar | 0.0024 | 0.0024 | 0 | 0 | CFP | N/A | DEER TS | 7010250506575 |  | 7010250506575 | 2025-05-27 | 2025
32042 |  | CEF-VESTEM | VESTEM | SB | solar | 0.01 | 0.01 | 0 | 0 | CFP | N/A | DEER TS | 7020250504049 |  | 7020250504049 | 2025-05-30 | 2025
32043 |  | CEF-LIVEZENI | LIVEZENI | MS | solar | 0.006 | 0.006 | 200 | 0.23 | CFP | N/A | DEER TS | 7030250504511 |  | 7030250504511 | 2025-05-28 | 2025
32044 |  | CEF-BLAJEL | BLAJEL | SB | solar | 0.006 | 0.006 | 205 | 0.4 | CFP | N/A | DEER TS | 7020250504069 |  | 7020250504069 | 2025-05-29 | 2025
32045 |  | CEF-CEUASU DE CAMPIE | CEUASU DE CAMPIE | MS | solar | 0.005 | 0.005 | 100 | 0.23 | CFP | N/A | DEER TS | 7030250504564 |  | 7030250504564 | 2025-05-29 | 2025
32046 |  | CEF-SELIMBAR | SELIMBAR | SB | solar | 0.00581 | 0.00581 | 0 | 0 | CFP | N/A | DEER TS | 7020250504104 |  | 7020250504104 | 2025-05-30 | 2025
32047 |  | CEF-NOUL ROMAN | NOUL ROMAN | SB | solar | 0.005 | 0.005 | 0 | 0 | CFP | N/A | DEER TS | 7020250504136 |  | 7020250504136 | 2025-05-30 | 2025
32048 |  | CEF-SELIMBAR | SELIMBAR | SB | solar | 0.006 | 0.006 | 0 | 0 | CFP | N/A | DEER TS | 7020250504144 |  | 7020250504144 | 2025-05-30 | 2025
32049 |  | CEF-MEDIAS | MEDIAS | SB | solar | 0.00652 | 0.00652 | 15.15 | 0.4 | CFP | N/A | DEER TS | 7020250504146 |  | 7020250504146 | 2025-05-29 | 2024
32050 |  | CEF-MEDIAS | MEDIAS | SB | solar | 0.00693 | 0.00693 | 100 | 0.4 | CFP | N/A | DEER TS | 7020250504148 |  | 7020250504148 | 2025-05-29 | 2025
32051 |  | CEF-CISNADIE | CISNADIE | SB | solar | 0.006 | 0.006 | 11.11 | 0.4 | CFP | N/A | DEER TS | 7020250504149 |  | 7020250504149 | 2025-05-29 | 2025
32052 |  | CEF-MEDIAS | MEDIAS | SB | solar | 0.006 | 0.006 | 11.11 | 0.4 | CFP | N/A | DEER TS | 7020250504151 |  | 7020250504151 | 2025-05-29 | 2025
32053 |  | CEF-MEDIAS | MEDIAS | SB | solar | 0.006 | 0.006 | 280 | 0.4 | CFP | N/A | DEER TS | 7020250504152 |  | 7020250504152 | 2025-05-29 | 2025
32054 |  | CEF-SACELE | SACELE | BV | solar | 0.00588 | 0.00588 | 0 | 0 | CFP | N/A | DEER TS | 7010250506765 |  | 7010250506765 | 2025-05-30 | 2025
32055 |  | CEF-REGHIN | REGHIN | MS | solar | 3 | 3 | 0 | 0 | CFP | N/A | DEER TS | 7030221017630 | 2023-05-02 | 7030221017630 | 2025-05-09 | 2024
32056 |  | CEF-CAMPENI | CAMPENI | AB | solar | 0.9 | 0.9 | 0 | 0 | CFP | N/A | DEER TS | 7040230919714 | 2023-10-10 | 7040230919714 | 2025-05-16 | 2025
32057 |  | CEF-SELIMBAR | SELIMBAR | SB | solar | 1.875 | 0 | 0 | 0 | CFP | N/A | DEER TS | 7020231125906 | 2023-12-08 | 7020231125906 | 2025-05-28 | 2024
32058 |  | CEF-ALBA IULIA | ALBA IULIA | AB | solar | 0.008 | 0.008 | 0 | 0 | CFP | N/A | DEER TS | 7040240301659 | 2024-07-04 | 7040240301659 | 2025-05-08 | 2025
32059 |  | CEF-BRASOV | BRASOV | BV | solar | 0.04 | 0.04 | 0 | 0 | CFP | N/A | DEER TS | 7010240404023 | 2024-06-13 | 7010240404023 | 2025-05-15 | 2025
32060 |  | CEF-CRACIUNESTI | CRACIUNESTI | MS | solar | 0.006 | 0.006 | 0 | 0 | CFP | N/A | DEER TS | 7030240402963 | 2024-10-31 | 7030240402963 | 2025-05-09 | 2025
32061 |  | CEF-SOALA | SOALA | SB | solar | 0.005 | 0.005 | 0 | 0 | CFP | N/A | DEER TS | 7020240403463 |  | 7020240403463 | 2025-06-26 | 2025
32062 |  | CEF-BRASOV | BRASOV | BV | solar | 0.01841 | 0.01841 | 0 | 0 | CFP | N/A | DEER TS | 7010240405295 |  | 7010240405295 | 2025-06-02 | 2024
32063 |  | CEF-TARGU MURES | TARGU MURES | MS | solar | 0.01 | 0.01 | 0 | 0 | CFP | N/A | DEER TS | 7030240503985 | 2024-05-23 | 7030240503985 | 2025-06-23 | 2025
32064 |  | CEF-TARGU MURES | TARGU MURES | MS | solar | 0.026 | 0.026 | 0 | 0 | CFP | N/A | DEER TS | 7030240504013 | 2024-05-27 | 7030240504013 | 2025-06-06 | 2025
32065 |  | CEF-ODORHEIU SECUIESC | ODORHEIU SECUIESC | HR | solar | 0.1 | 0.1 | 0 | 0 | CFP | N/A | DEER TS | 7050240502295 |  | 7050240502295 | 2025-06-05 | 2025
32066 |  | CEF-ERNEI | ERNEI | MS | solar | 0.01 | 0.01 | 0 | 0 | CFP | N/A | DEER TS | 7030240504869 | 2024-06-12 | 7030240504869 | 2025-06-12 | 2025
32067 |  | CEF-BRASOV | BRASOV | BV | solar | 0.0092 | 0.0092 | 0 | 0 | CFP | N/A | DEER TS | 7010240607612 |  | 7010240607612 | 2025-06-02 | 2024
32068 |  | CEF-BRASOV | BRASOV | BV | solar | 0.006 | 0.006 | 0 | 0 | CFP | N/A | DEER TS | 7010240607788 |  | 7010240607788 | 2025-06-17 | 2024
32069 |  | CEF-TARLUNGENI | TARLUNGENI | BV | solar | 0.003 | 0.003 | 0 | 0 | CFP | N/A | DEER TS | 7010240708280 |  | 7010240708280 | 2025-06-06 | 2024
32070 |  | CEF-REGHIN | REGHIN | MS | solar | 0.006 | 0.006 | 0 | 0 | CFP | N/A | DEER TS | 7030240706059 |  | 7030240706059 | 2025-06-24 | 2025
32071 |  | CEF-BOD | BOD | BV | solar | 0.023 | 0.023 | 0 | 0 | CFP | N/A | DEER TS | 7010240708562 | 2024-08-12 | 7010240708562 | 2025-06-02 | 2025
32072 |  | CEF-BALAUSERI | BALAUSERI | MS | solar | 0.09 | 0.09 | 0 | 0 | CFP | N/A | DEER TS | 7030240706319 | 2024-07-29 | 7030240706319 | 2025-06-23 | 2025
32073 |  | CEF-TARNAVENI | TARNAVENI | MS | solar | 0.006 | 0.006 | 0 | 0 | CFP | N/A | DEER TS | 7030240706672 |  | 7030240706672 | 2025-06-24 | 2025
32074 |  | CEF-BRASOV | BRASOV | BV | solar | 0.02 | 0.02 | 0 | 0 | CFP | N/A | DEER TS | 7010240809781 | 2024-09-03 | 7010240809781 | 2025-06-25 | 2025
32075 |  | CEF-TARLUNGENI | TARLUNGENI | BV | solar | 0.00798 | 0.00798 | 0 | 0 | CFP | N/A | DEER TS | 7010240911590 | 2024-10-11 | 7010240911590 | 2025-06-02 | 2025
32076 |  | CEF-BRASOV | BRASOV | BV | solar | 0.005 | 0.005 | 0 | 0 | CFP | N/A | DEER TS | 7010240911595 |  | 7010240911595 | 2025-06-02 | 2025
32077 |  | CEF-TARLUNGENI | TARLUNGENI | BV | solar | 0.00504 | 0.00504 | 0 | 0 | CFP | N/A | DEER TS | 7010240911599 |  | 7010240911599 | 2025-06-02 | 2024
32078 |  | CEF-SUSENI | SUSENI | HR | solar | 0.028 | 0.028 | 0 | 0 | CFP | N/A | DEER TS | 7050240904533 |  | 7050240904533 | 2025-06-23 | 2025
32079 |  | CEF-BRASOV | BRASOV | BV | solar | 0.014 | 0.014 | 200 | 0.4 | CFP | N/A | DEER TS | 7010240911676 |  | 7010240911676 | 2025-06-18 | 2024
32080 |  | CEF-TARLUNGENI | TARLUNGENI | BV | solar | 0.01 | 0.01 | 0 | 0 | CFP | N/A | DEER TS | 7010240911799 |  | 7010240911799 | 2025-06-30 | 2024
32081 |  | CEF-MOIECIU | MOIECIU | BV | solar | 0.018 | 0.018 | 0 | 0 | CFP | N/A | DEER TS | 7010240912012 | 2024-11-15 | 7010240912012 | 2025-06-10 | 2025
32082 |  | CEF-TARLUNGENI | TARLUNGENI | BV | solar | 0.01 | 0.01 | 0 | 0 | CFP | N/A | DEER TS | 7010240912382 |  | 7010240912382 | 2025-06-02 | 2025
32083 |  | CEF-FELDIOARA | FELDIOARA | BV | solar | 0.1 | 0.1 | 0 | 0 | CFP | N/A | DEER TS | 7010240912398 | 2024-11-07 | 7010240912398 | 2025-06-06 | 2025
32084 |  | CEF-MANDRA | MANDRA | BV | solar | 0.006 | 0.006 | 0 | 0 | CFP | N/A | DEER TS | 7010240912531 |  | 7010240912531 | 2025-06-02 | 2024
32085 |  | CEF-CODLEA | CODLEA | BV | solar | 0.028 | 0.028 | 0 | 0 | CFP | N/A | DEER TS | 7010241012824 | 2024-10-23 | 7010241012824 | 2025-06-02 | 2025
32086 |  | CEF-TARGU MURES | TARGU MURES | MS | solar | 0.006 | 0.006 | 0 | 0 | CFP | N/A | DEER TS | 7030241008655 |  | 7030241008655 | 2025-06-05 | 2025
32087 |  | CEF-TARLUNGENI | TARLUNGENI | BV | solar | 0.00492 | 0.00492 | 0 | 0 | CFP | N/A | DEER TS | 7010241013262 |  | 7010241013262 | 2025-06-02 | 2025
32088 |  | CEF-TARLUNGENI | TARLUNGENI | BV | solar | 0.01058 | 0.01058 | 0 | 0 | CFP | N/A | DEER TS | 7010241013534 | 2025-04-11 | 7010241013534 | 2025-06-13 | 2025
32089 |  | CEF-HARMAN | HARMAN | BV | solar | 0.006 | 0.006 | 0 | 0 | CFP | N/A | DEER TS | 7010241013746 | 2024-11-13 | 7010241013746 | 2025-06-04 | 2025
32090 |  | CEF-FUNDATA | FUNDATA | BV | solar | 0.025 | 0.025 | 0 | 0 | CFP | N/A | DEER TS | 7010241013822 | 2024-11-15 | 7010241013822 | 2025-06-10 | 2025
32091 |  | CEF-HOLBAV | HOLBAV | BV | solar | 0.005 | 0.005 | 0 | 0 | CFP | N/A | DEER TS | 7010241013934 | 2024-11-15 | 7010241013934 | 2025-06-04 | 2025
32092 |  | CEF-CRISTIAN | CRISTIAN | BV | solar | 0.35 | 0.35 | 0 | 0 | CFP | N/A | DEER TS | 7010241014006 |  | 7010241014006 | 2025-06-05 | 2025
32093 |  | CEF-SANPETRU | SANPETRU | BV | solar | 0.012 | 0.012 | 0 | 0 | CFP | N/A | DEER TS | 7010241014022 |  | 7010241014022 | 2025-06-06 | 2024
32094 |  | CEF-CODLEA | CODLEA | BV | solar | 0.006 | 0.006 | 0 | 0 | CFP | N/A | DEER TS | 7010241014058 | 2024-11-15 | 7010241014058 | 2025-06-10 | 2025
32095 |  | CEF-CRISTIAN | CRISTIAN | BV | solar | 0.0297 | 0.0297 | 0 | 0 | CFP | N/A | DEER TS | 7010241014129 |  | 7010241014129 | 2025-06-05 | 2025
32096 |  | CEF-TARLUNGENI | TARLUNGENI | BV | solar | 0.005 | 0.005 | 0 | 0 | CFP | N/A | DEER TS | 7010241114198 | 2024-11-15 | 7010241114198 | 2025-06-12 | 2025
32097 |  | CEF-SANPETRU | SANPETRU | BV | solar | 0.02548 | 0.02548 | 0 | 0 | CFP | N/A | DEER TS | 7010241114266 | 2025-03-27 | 7010241114266 | 2025-06-17 | 2025
32098 |  | CEF-MIERCUREA NIRAJULUI | MIERCUREA NIRAJULUI | MS | solar | 0.006 | 0.006 | 0 | 0 | CFP | N/A | DEER TS | 7030241109504 | 2024-12-03 | 7030241109504 | 2025-06-06 | 2025
32099 |  | CEF-HALCHIU | HALCHIU | BV | solar | 0.0171 | 0.0171 | 0 | 0 | CFP | N/A | DEER TS | 7010241114691 | 2025-04-09 | 7010241114691 | 2025-06-30 | 2025
32100 |  | CEF-SANZIENI | SANZIENI | CV | solar | 0.015625 | 0.015625 | 0 | 0 | CFP | N/A | DEER TS | 7060241103242 | 2025-02-27 | 7060241103242 | 2025-06-30 | 2025
32101 |  | CEF-TARLUNGENI | TARLUNGENI | BV | solar | 0.003 | 0.003 | 0 | 0 | CFP | N/A | DEER TS | 7010241114863 |  | 7010241114863 | 2025-06-30 | 2025
32102 |  | CEF-BRASOV | BRASOV | BV | solar | 0.006 | 0.006 | 0 | 0 | CFP | N/A | DEER TS | 7010241114920 | 2024-11-27 | 7010241114920 | 2025-06-17 | 2025
32103 |  | CEF-SACELE | SACELE | BV | solar | 0.00552 | 0.00552 | 0 | 0 | CFP | N/A | DEER TS | 7010241115040 | 2025-01-31 | 7010241115040 | 2025-06-02 | 2025
32104 |  | CEF-TARLUNGENI | TARLUNGENI | BV | solar | 0.006 | 0.006 | 0 | 0 | CFP | N/A | DEER TS | 7010241115188 | 2025-02-06 | 7010241115188 | 2025-06-02 | 2025
32105 |  | CEF-BRASOV | BRASOV | BV | solar | 0.075 | 0.075 | 0 | 0 | CFP | N/A | DEER TS | 7010241215339 |  | 7010241215339 | 2025-06-17 | 2025
32106 |  | CEF-SELIMBAR | SELIMBAR | SB | solar | 0.005 | 0.005 | 0 | 0 | CFP | N/A | DEER TS | 7020241209254 |  | 7020241209254 | 2025-06-02 | 2025
32107 |  | CEF-TARLUNGENI | TARLUNGENI | BV | solar | 0.06 | 0.06 | 0 | 0 | CFP | N/A | DEER TS | 7010241215447 |  | 7010241215447 | 2025-06-16 | 2025
32108 |  | CEF-AVRIG | AVRIG | SB | solar | 0.01 | 0.01 | 0 | 0 | CFP | N/A | DEER TS | 7020241209394 |  | 7020241209394 | 2025-06-26 | 2025
32109 |  | CEF-BRASOV | BRASOV | BV | solar | 0.006 | 0.006 | 0 | 0 | CFP | N/A | DEER TS | 7010241215570 |  | 7010241215570 | 2025-06-19 | 2025
32110 |  | CEF-VICTORIA | VICTORIA | BV | solar | 0.006 | 0.006 | 0 | 0 | CFP | N/A | DEER TS | 7010250100141 | 2025-02-25 | 7010250100141 | 2025-06-17 | 2025
32111 |  | CEF-SIBIU | SIBIU | SB | solar | 0.3157 | 0.3157 | 0 | 0 | CFP | N/A | DEER TS | 7020250100134 |  | 7020250100134 | 2025-06-27 | 2025
32112 |  | CEF-BRASOV | BRASOV | BV | solar | 0.008 | 0.008 | 0 | 0 | CFP | N/A | DEER TS | 7010250100451 |  | 7010250100451 | 2025-06-19 | 2025
32113 |  | CEF-UCEA DE SUS | UCEA DE SUS | BV | solar | 0.005 | 0.005 | 0 | 0 | CFP | N/A | DEER TS | 7010250100548 |  | 7010250100548 | 2025-06-02 | 2025
32114 |  | CEF-CERNAT | CERNAT | CV | solar | 0.115 | 0.115 | 0 | 0 | CFP | N/A | DEER TS | 7060250100090 | 2025-02-04 | 7060250100090 | 2025-06-07 | 2025
32115 |  | CEF-SIBIEL | SIBIEL | SB | solar | 0.006 | 0.006 | 0 | 0 | CFP | N/A | DEER TS | 7020250100307 |  | 7020250100307 | 2025-06-25 | 2025
32116 |  | CEF-AIUD | AIUD | AB | solar | 0.008 | 0.008 | 0 | 0 | CFP | N/A | DEER TS | 7040250100359 | 2025-02-17 | 7040250100359 | 2025-06-27 | 2025
32117 |  | CEF-SELIMBAR | SELIMBAR | SB | solar | 0.006 | 0.006 | 0 | 0 | CFP | N/A | DEER TS | 7020250100394 |  | 7020250100394 | 2025-06-25 | 2025
32118 |  | CEF-CORBI | CORBI | BV | solar | 0.006 | 0.006 | 0 | 0 | CFP | N/A | DEER TS | 7010250100742 | 2025-02-06 | 7010250100742 | 2025-06-16 | 2025
32119 |  | CEF-BRAN | BRAN | BV | solar | 0.015 | 0.015 | 0 | 0 | CFP | N/A | DEER TS | 7010250100803 | 2025-02-06 | 7010250100803 | 2025-06-20 | 2025
32120 |  | CEF-SACELE | SACELE | BV | solar | 0.008 | 0.008 | 0 | 0 | CFP | N/A | DEER TS | 7010250100825 | 2025-02-06 | 7010250100825 | 2025-06-30 | 2025
32121 |  | CEF-SACELE | SACELE | BV | solar | 0.005 | 0.005 | 0 | 0 | CFP | N/A | DEER TS | 7010250100849 |  | 7010250100849 | 2025-06-26 | 2025
32122 |  | CEF-SANPETRU | SANPETRU | BV | solar | 0.008 | 0.008 | 0 | 0 | CFP | N/A | DEER TS | 7010250100851 | 2025-03-06 | 7010250100851 | 2025-06-23 | 2025
32123 |  | CEF-SARATA | SARATA | SB | solar | 0.003 | 0.003 | 0 | 0 | CFP | N/A | DEER TS | 7020250100477 |  | 7020250100477 | 2025-06-24 | 2025
32124 |  | CEF-SANGEORGIU DE MURES | SANGEORGIU DE MURES | MS | solar | 0.01566 | 0.01566 | 0 | 0 | CFP | N/A | DEER TS | 7030250100563 | 2025-02-25 | 7030250100563 | 2025-06-20 | 2025
32125 |  | CEF-TARNAVENI | TARNAVENI | MS | solar | 0.006 | 0.006 | 0 | 0 | CFP | N/A | DEER TS | 7030250100635 |  | 7030250100635 | 2025-06-24 | 2025
32126 |  | CEF-JINA | JINA | SB | solar | 0.00984 | 0.00984 | 0 | 0 | CFP | N/A | DEER TS | 7020250100633 |  | 7020250100633 | 2025-06-02 | 2025
32127 |  | CEF-BRASOV | BRASOV | BV | solar | 0.00516 | 0.00516 | 0 | 0 | CFP | N/A | DEER TS | 7010250101094 |  | 7010250101094 | 2025-06-03 | 2025
32128 |  | CEF-RASNOV | RASNOV | BV | solar | 0.00582 | 0.00582 | 0 | 0 | CFP | N/A | DEER TS | 7010250101112 |  | 7010250101112 | 2025-06-02 | 2025
32129 |  | CEF-AVRIG | AVRIG | SB | solar | 0.006 | 0.006 | 0 | 0 | CFP | N/A | DEER TS | 7020250200766 |  | 7020250200766 | 2025-06-26 | 2025
32130 |  | CEF-LIVEZENI | LIVEZENI | MS | solar | 0.006 | 0.006 | 0 | 0 | CFP | N/A | DEER TS | 7030250200799 |  | 7030250200799 | 2025-06-05 | 2025
32131 |  | CEF-BATOS | BATOS | MS | solar | 0.02 | 0.02 | 0 | 0 | CFP | N/A | DEER TS | 7030250200852 | 2025-02-18 | 7030250200852 | 2025-06-09 | 2025
32132 |  | CEF-SANGEORGIU DE MURES | SANGEORGIU DE MURES | MS | solar | 0.005 | 0.005 | 0 | 0 | CFP | N/A | DEER TS | 7030250200871 | 2025-02-18 | 7030250200871 | 2025-06-03 | 2025
32133 |  | CEF-BUIA | BUIA | SB | solar | 0.02 | 0.02 | 0 | 0 | CFP | N/A | DEER TS | 7020250200830 | 2025-02-10 | 7020250200830 | 2025-06-06 | 2025
32134 |  | CEF-BRANCOVENESTI | BRANCOVENESTI | MS | solar | 0.006 | 0.006 | 560 | 0.4 | CFP | N/A | DEER TS | 7030250200951 |  | 7030250200951 | 2025-06-02 | 2025
32135 |  | CEF-CRISTIAN | CRISTIAN | BV | solar | 0.006 | 0.006 | 0 | 0 | CFP | N/A | DEER TS | 7010250201450 | 2025-04-02 | 7010250201450 | 2025-06-27 | 2025
32136 |  | CEF-CISNADIE | CISNADIE | SB | solar | 0.00792 | 0.00792 | 0 | 0 | CFP | N/A | DEER TS | 7020250200870 |  | 7020250200870 | 2025-06-27 | 2025
32137 |  | CEF-TARNAVENI | TARNAVENI | MS | solar | 0.01204 | 0.01204 | 0 | 0 | CFP | N/A | DEER TS | 7030250201291 |  | 7030250201291 | 2025-06-23 | 2025
32138 |  | CEF-JINA | JINA | SB | solar | 0.006 | 0.006 | 0 | 0 | CFP | N/A | DEER TS | 7020250201069 |  | 7020250201069 | 2025-06-02 | 2025
32139 |  | CEF-SEBES | SEBES | AB | solar | 0.006 | 0.006 | 0 | 0 | CFP | N/A | DEER TS | 7040250201112 |  | 7040250201112 | 2025-06-12 | 2025
32140 |  | CEF-CODLEA | CODLEA | BV | solar | 0.006 | 0.006 | 0 | 0 | CFP | N/A | DEER TS | 7010250201873 |  | 7010250201873 | 2025-06-02 | 2025
32141 |  | CEF-MICA | MICA | MS | solar | 0.006 | 0.006 | 300 | 0.23 | CFP | N/A | DEER TS | 7030250201349 |  | 7030250201349 | 2025-06-13 | 2025
32142 |  | CEF-SELIMBAR | SELIMBAR | SB | solar | 0.0102 | 0.0102 | 0 | 0 | CFP | N/A | DEER TS | 7020250201140 |  | 7020250201140 | 2025-06-19 | 2025
32143 |  | CEF-BRASOV | BRASOV | BV | solar | 0.01479 | 0.01479 | 0 | 0 | CFP | N/A | DEER TS | 7010250201920 |  | 7010250201920 | 2025-06-20 | 2025
32144 |  | CEF-SANPETRU DE CAMPIE | SANPETRU DE CAMPIE | MS | solar | 0.00486 | 0.00486 | 0 | 0 | CFP | N/A | DEER TS | 7030250201456 |  | 7030250201456 | 2025-06-12 | 2025
32145 |  | CEF-CORUNCA | CORUNCA | MS | solar | 0.01 | 0.01 | 0 | 0 | CFP | N/A | DEER TS | 7030250201548 |  | 7030250201548 | 2025-06-26 | 2025
32146 |  | CEF-GANESTI | GANESTI | MS | solar | 0.006 | 0.006 | 100 | 0.4 | CFP | N/A | DEER TS | 7030250201555 |  | 7030250201555 | 2025-06-11 | 2025
32147 |  | CEF-CODLEA | CODLEA | BV | solar | 0.006 | 0.006 | 0 | 0 | CFP | N/A | DEER TS | 7010250202168 |  | 7010250202168 | 2025-06-02 | 2025
32148 |  | CEF-RASNOV | RASNOV | BV | solar | 0.03 | 0.03 | 0 | 0 | CFP | N/A | DEER TS | 7010250202186 |  | 7010250202186 | 2025-06-02 | 2025
32149 |  | CEF-ERNEI | ERNEI | MS | solar | 0.006 | 0.006 | 100 | 0.4 | CFP | N/A | DEER TS | 7030250201668 |  | 7030250201668 | 2025-06-24 | 2025
32150 |  | CEF-FELDIOARA | FELDIOARA | BV | solar | 0.006 | 0.006 | 0 | 0 | CFP | N/A | DEER TS | 7010250202244 | 2025-03-26 | 7010250202244 | 2025-06-06 | 2025
32151 |  | CEF-CORUNCA | CORUNCA | MS | solar | 0.006 | 0.006 | 300 | 0.4 | CFP | N/A | DEER TS | 7030250301721 |  | 7030250301721 | 2025-06-23 | 2025
32152 |  | CEF-OGRA | OGRA | MS | solar | 0.006 | 0.006 | 0 | 0 | CFP | N/A | DEER TS | 7030250301723 |  | 7030250301723 | 2025-06-04 | 2025
32153 |  | CEF-TARLUNGENI | TARLUNGENI | BV | solar | 0.00588 | 0.00588 | 0 | 0 | CFP | N/A | DEER TS | 7010250302294 |  | 7010250302294 | 2025-06-10 | 2025
32154 |  | CEF-TARGU MURES | TARGU MURES | MS | solar | 0.006 | 0.006 | 300 | 0.23 | CFP | N/A | DEER TS | 7030250301742 |  | 7030250301742 | 2025-06-13 | 2025
32155 |  | CEF-ACATARI | ACATARI | MS | solar | 0.006 | 0.006 | 300 | 0.23 | CFP | N/A | DEER TS | 7030250301779 |  | 7030250301779 | 2025-06-13 | 2025
32156 |  | CEF-CRISTIAN | CRISTIAN | BV | solar | 0.039525 | 0.039525 | 0 | 0 | CFP | N/A | DEER TS | 7010250302385 |  | 7010250302385 | 2025-06-12 | 2025
32157 |  | CEF-CORUNCA | CORUNCA | MS | solar | 0.006 | 0.006 | 0 | 0 | CFP | N/A | DEER TS | 7030250301819 |  | 7030250301819 | 2025-06-10 | 2025
32158 |  | CEF-SUSENI | SUSENI | MS | solar | 0.006 | 0.006 | 300 | 0.23 | CFP | N/A | DEER TS | 7030250301836 |  | 7030250301836 | 2025-06-13 | 2025
32159 |  | CEF-TARLUNGENI | TARLUNGENI | BV | solar | 0.006 | 0.006 | 0 | 0 | CFP | N/A | DEER TS | 7010250302414 |  | 7010250302414 | 2025-06-04 | 2025
32160 |  | CEF-BRASOV | BRASOV | BV | solar | 0.005 | 0.005 | 0 | 0 | CFP | N/A | DEER TS | 7010250302418 |  | 7010250302418 | 2025-06-02 | 2025
32161 |  | CEF-TARNAVENI | TARNAVENI | MS | solar | 0.01 | 0.01 | 0 | 0 | CFP | N/A | DEER TS | 7030250301900 |  | 7030250301900 | 2025-06-12 | 2025
32162 |  | CEF-TARGU MURES | TARGU MURES | MS | solar | 0.006 | 0.006 | 100 | 0.4 | CFP | N/A | DEER TS | 7030250301919 |  | 7030250301919 | 2025-06-05 | 2025
32163 |  | CEF-TARGU MURES | TARGU MURES | MS | solar | 0.006 | 0.006 | 200 | 0.4 | CFP | N/A | DEER TS | 7030250301927 |  | 7030250301927 | 2025-06-13 | 2025
32164 |  | CEF-SANGEORGIU DE MURES | SANGEORGIU DE MURES | MS | solar | 0.006 | 0.006 | 100 | 0.23 | CFP | N/A | DEER TS | 7030250301928 |  | 7030250301928 | 2025-06-12 | 2025
32165 |  | CEF-TARGU MURES | TARGU MURES | MS | solar | 0.006 | 0.006 | 200 | 0.4 | CFP | N/A | DEER TS | 7030250301941 |  | 7030250301941 | 2025-06-24 | 2025
32166 |  | CEF-ARPASUL DE JOS | ARPASUL DE JOS | SB | solar | 0.00396 | 0.00396 | 0 | 0 | CFP | N/A | DEER TS | 7020250301665 |  | 7020250301665 | 2025-06-26 | 2025
32167 |  | CEF-SANCRAIU DE MURES | SANCRAIU DE MURES | MS | solar | 0.006 | 0.006 | 100 | 0.4 | CFP | N/A | DEER TS | 7030250301958 |  | 7030250301958 | 2025-06-11 | 2025
32168 |  | CEF-TARGU MURES | TARGU MURES | MS | solar | 0.006 | 0.006 | 280 | 0.23 | CFP | N/A | DEER TS | 7030250301964 |  | 7030250301964 | 2025-06-11 | 2025
32169 |  | CEF-RASNOV | RASNOV | BV | solar | 0.008 | 0.008 | 0 | 0 | CFP | N/A | DEER TS | 7010250302523 | 2025-04-09 | 7010250302523 | 2025-06-16 | 2025
32170 |  | CEF-CRACIUNESTI | CRACIUNESTI | MS | solar | 0.006 | 0.006 | 280 | 0.23 | CFP | N/A | DEER TS | 7030250302001 |  | 7030250302001 | 2025-06-30 | 2025
32171 |  | CEF-UNGHENI | UNGHENI | MS | solar | 0.006 | 0.006 | 280 | 0.23 | CFP | N/A | DEER TS | 7030250302003 |  | 7030250302003 | 2025-06-30 | 2025
32172 |  | CEF-CRISTIAN | CRISTIAN | BV | solar | 0.008 | 0.008 | 0 | 0 | CFP | N/A | DEER TS | 7010250302548 | 2025-03-13 | 7010250302548 | 2025-06-05 | 2025
32173 |  | CEF-SANPETRU | SANPETRU | BV | solar | 0.0063 | 0.0063 | 0 | 0 | CFP | N/A | DEER TS | 7010250302557 |  | 7010250302557 | 2025-06-02 | 2025
32174 |  | CEF-SADU | SADU | SB | solar | 0.00605 | 0.00605 | 0 | 0 | CFP | N/A | DEER TS | 7020250301700 |  | 7020250301700 | 2025-06-26 | 2025
32175 |  | CEF-TELIU | TELIU | BV | solar | 0.004 | 0.004 | 0 | 0 | CFP | N/A | DEER TS | 7010250302577 |  | 7010250302577 | 2025-06-02 | 2025
32176 |  | CEF-TELIU | TELIU | BV | solar | 0.005 | 0.005 | 0 | 0 | CFP | N/A | DEER TS | 7010250302578 |  | 7010250302578 | 2025-06-02 | 2025
32177 |  | CEF-BOD | BOD | BV | solar | 0.008 | 0.008 | 0 | 0 | CFP | N/A | DEER TS | 7010250302622 |  | 7010250302622 | 2025-06-10 | 2025
32178 |  | CEF-BRAN | BRAN | BV | solar | 0.006 | 0.006 | 0 | 0 | CFP | N/A | DEER TS | 7010250302625 |  | 7010250302625 | 2025-06-02 | 2025
32179 |  | CEF-TELIU | TELIU | BV | solar | 0.004 | 0.004 | 0 | 0 | CFP | N/A | DEER TS | 7010250302630 |  | 7010250302630 | 2025-06-16 | 2025
32180 |  | CEF-HALCHIU | HALCHIU | BV | solar | 0.005 | 0.005 | 0 | 0 | CFP | N/A | DEER TS | 7010250302639 |  | 7010250302639 | 2025-06-10 | 2025
32181 |  | CEF-TARGU MURES | TARGU MURES | MS | solar | 0.006 | 0.006 | 300 | 0.4 | CFP | N/A | DEER TS | 7030250302081 |  | 7030250302081 | 2025-06-19 | 2025
32182 |  | CEF-SANCRAIU DE MURES | SANCRAIU DE MURES | MS | solar | 0.00798 | 0.00798 | 0 | 0 | CFP | N/A | DEER TS | 7030250302089 |  | 7030250302089 | 2025-06-12 | 2025
32183 |  | CEF-TARLUNGENI | TARLUNGENI | BV | solar | 0.006 | 0.006 | 0 | 0 | CFP | N/A | DEER TS | 7010250302666 |  | 7010250302666 | 2025-06-10 | 2025
32184 |  | CEF-TARLUNGENI | TARLUNGENI | BV | solar | 0.003 | 0.003 | 0 | 0 | CFP | N/A | DEER TS | 7010250302684 |  | 7010250302684 | 2025-06-10 | 2025
32185 |  | CEF-ZARNESTI | ZARNESTI | BV | solar | 0.005 | 0.005 | 0 | 0 | CFP | N/A | DEER TS | 7010250302716 |  | 7010250302716 | 2025-06-04 | 2025
32186 |  | CEF-GHIMBAV | GHIMBAV | BV | solar | 0.006 | 0.006 | 0 | 0 | CFP | N/A | DEER TS | 7010250302727 |  | 7010250302727 | 2025-06-11 | 2025
32187 |  | CEF-TARLUNGENI | TARLUNGENI | BV | solar | 0.005 | 0.005 | 0 | 0 | CFP | N/A | DEER TS | 7010250302736 | 2025-04-02 | 7010250302736 | 2025-06-25 | 2025
32188 |  | CEF-GHIMBAV | GHIMBAV | BV | solar | 0.005 | 0.005 | 0 | 0 | CFP | N/A | DEER TS | 7010250302747 |  | 7010250302747 | 2025-06-10 | 2025
32189 |  | CEF-TARGU MURES | TARGU MURES | MS | solar | 0.006 | 0.006 | 100 | 0.23 | CFP | N/A | DEER TS | 7030250302188 |  | 7030250302188 | 2025-06-23 | 2025
32190 |  | CEF-TARGU MURES | TARGU MURES | MS | solar | 0.018 | 0.018 | 200 | 0.4 | CFP | N/A | DEER TS | 7030250302272 | 2025-03-21 | 7030250302272 | 2025-06-26 | 2025
32191 |  | CEF-HALCHIU | HALCHIU | BV | solar | 0.006 | 0.006 | 0 | 0 | CFP | N/A | DEER TS | 7010250302950 |  | 7010250302950 | 2025-06-04 | 2025
32192 |  | CEF-OZUN | OZUN | CV | solar | 0.005 | 0.005 | 0 | 0 | CFP | N/A | DEER TS | 7060250300710 |  | 7060250300710 | 2025-06-21 | 2025
32193 |  | CEF-SELIMBAR | SELIMBAR | SB | solar | 0.005 | 0.005 | 0 | 0 | CFP | N/A | DEER TS | 7020250301901 |  | 7020250301901 | 2025-06-25 | 2025
32194 |  | CEF-SELIMBAR | SELIMBAR | SB | solar | 0.005 | 0.005 | 0 | 0 | CFP | N/A | DEER TS | 7020250301902 |  | 7020250301902 | 2025-06-25 | 2025
32195 |  | CEF-TARGU MURES | TARGU MURES | MS | solar | 0.006 | 0.006 | 50 | 0.23 | CFP | N/A | DEER TS | 7030250302308 |  | 7030250302308 | 2025-06-05 | 2025
32196 |  | CEF-BOD | BOD | BV | solar | 0.01 | 0.01 | 0 | 0 | CFP | N/A | DEER TS | 7010250303068 | 2025-04-08 | 7010250303068 | 2025-06-12 | 2025
32197 |  | CEF-PREJMER | PREJMER | BV | solar | 0.008 | 0.008 | 0 | 0 | CFP | N/A | DEER TS | 7010250303097 |  | 7010250303097 | 2025-06-12 | 2025
32198 |  | CEF-SELIMBAR | SELIMBAR | SB | solar | 0.004 | 0.004 | 0 | 0 | CFP | N/A | DEER TS | 7020250301918 |  | 7020250301918 | 2025-06-25 | 2025
32199 |  | CEF-REGHIN | REGHIN | MS | solar | 0.008 | 0.008 | 11.11 | 0.4 | CFP | N/A | DEER TS | 7030250302379 |  | 7030250302379 | 2025-06-26 | 2025
32200 |  | CEF-SANGEORGIU DE MURES | SANGEORGIU DE MURES | MS | solar | 0.008 | 0.008 | 200 | 0.4 | CFP | N/A | DEER TS | 7030250302381 |  | 7030250302381 | 2025-06-13 | 2025
32201 |  | CEF-PORUMBACUL DE JOS | PORUMBACUL DE JOS | SB | solar | 0.006 | 0.006 | 0 | 0 | CFP | N/A | DEER TS | 7020250301933 |  | 7020250301933 | 2025-06-24 | 2025
32202 |  | CEF-TARLUNGENI | TARLUNGENI | BV | solar | 0.004 | 0.004 | 0 | 0 | CFP | N/A | DEER TS | 7010250303148 |  | 7010250303148 | 2025-06-04 | 2025
32203 |  | CEF-PIANU | PIANU | AB | solar | 0.012 | 0.012 | 0 | 0 | CFP | N/A | DEER TS | 7040250301912 |  | 7040250301912 | 2025-06-05 | 2025
32204 |  | CEF-FANTANELE | FANTANELE | MS | solar | 0.006 | 0.006 | 100 | 0.4 | CFP | N/A | DEER TS | 7030250302439 |  | 7030250302439 | 2025-06-05 | 2025
32205 |  | CEF-CATALINA | CATALINA | CV | solar | 0.008 | 0.008 | 0 | 0 | CFP | N/A | DEER TS | 7060250300765 |  | 7060250300765 | 2025-06-24 | 2025
32206 |  | CEF-SOLOVASTRU | SOLOVASTRU | MS | solar | 0.004 | 0.004 | 13.8 | 0.23 | CFP | N/A | DEER TS | 7030250302452 |  | 7030250302452 | 2025-06-27 | 2025
32207 |  | CEF-FUNDATA | FUNDATA | BV | solar | 0.006 | 0.006 | 0 | 0 | CFP | N/A | DEER TS | 7010250303296 |  | 7010250303296 | 2025-06-02 | 2025
32208 |  | CEF-ERNEI | ERNEI | MS | solar | 0.012 | 0.012 | 280 | 0.4 | CFP | N/A | DEER TS | 7030250302480 |  | 7030250302480 | 2025-06-26 | 2025
32209 |  | CEF-LISA | LISA | BV | solar | 0.005 | 0.005 | 0 | 0 | CFP | N/A | DEER TS | 7010250303318 |  | 7010250303318 | 2025-06-06 | 2025
32210 |  | CEF-VOILA | VOILA | BV | solar | 0.005 | 0.005 | 0 | 0 | CFP | N/A | DEER TS | 7010250303332 |  | 7010250303332 | 2025-06-05 | 2025
32211 |  | CEF-FAGARAS | FAGARAS | BV | solar | 0.01 | 0.01 | 0 | 0 | CFP | N/A | DEER TS | 7010250303334 |  | 7010250303334 | 2025-06-19 | 2025
32212 |  | CEF-FANTANELE | FANTANELE | MS | solar | 0.006 | 0.006 | 300 | 0.4 | CFP | N/A | DEER TS | 7030250302485 |  | 7030250302485 | 2025-06-12 | 2025
32213 |  | CEF-PANET | PANET | MS | solar | 0.006 | 0.006 | 200 | 0.23 | CFP | N/A | DEER TS | 7030250302502 |  | 7030250302502 | 2025-06-12 | 2025
32214 |  | CEF-TARLUNGENI | TARLUNGENI | BV | solar | 0.005 | 0.005 | 0 | 0 | CFP | N/A | DEER TS | 7010250303377 |  | 7010250303377 | 2025-06-04 | 2025
32215 |  | CEF-GHIMBAV | GHIMBAV | BV | solar | 0.006 | 0.006 | 0 | 0 | CFP | N/A | DEER TS | 7010250303380 |  | 7010250303380 | 2025-06-10 | 2025
32216 |  | CEF-ROSIA MONTANA | ROSIA MONTANA | AB | solar | 0.006 | 0.006 | 0 | 0 | CFP | N/A | DEER TS | 7040250302004 |  | 7040250302004 | 2025-06-05 | 2025
32217 |  | CEF-ZABALA | ZABALA | CV | solar | 0.006 | 0.006 | 0 | 0 | CFP | N/A | DEER TS | 7060250300788 |  | 7060250300788 | 2025-06-27 | 2025
32218 |  | CEF-PAULENI-CIUC | PAULENI-CIUC | HR | solar | 0.006825 | 0.006825 | 50 | 0.4 | CFP | N/A | DEER TS | 7050250301364 |  | 7050250301364 | 2025-06-13 | 2025
32219 |  | CEF-POPLACA | POPLACA | SB | solar | 0.006 | 0.006 | 0 | 0 | CFP | N/A | DEER TS | 7020250302085 |  | 7020250302085 | 2025-06-02 | 2025
32220 |  | CEF-LIVEZENI | LIVEZENI | MS | solar | 0.005 | 0.005 | 11.11 | 0.23 | CFP | N/A | DEER TS | 7030250302572 |  | 7030250302572 | 2025-06-24 | 2025
32221 |  | CEF-TARLUNGENI | TARLUNGENI | BV | solar | 0.005 | 0.005 | 0 | 0 | CFP | N/A | DEER TS | 7010250303523 |  | 7010250303523 | 2025-06-19 | 2025
32222 |  | CEF-SFANTUL GHEORGHE | SFANTUL GHEORGHE | CV | solar | 0.02 | 0.02 | 0 | 0 | CFP | N/A | DEER TS | 7060250300800 |  | 7060250300800 | 2025-06-21 | 2025
32223 |  | CEF-VOIVODENI | VOIVODENI | MS | solar | 0.006 | 0.006 | 200 | 0.4 | CFP | N/A | DEER TS | 7030250302601 |  | 7030250302601 | 2025-06-12 | 2025
32224 |  | CEF-PANET | PANET | MS | solar | 0.006 | 0.006 | 300 | 0.4 | CFP | N/A | DEER TS | 7030250302611 |  | 7030250302611 | 2025-06-13 | 2025
32225 |  | CEF-CORUNCA | CORUNCA | MS | solar | 0.006 | 0.006 | 13.88 | 0.23 | CFP | N/A | DEER TS | 7030250302617 |  | 7030250302617 | 2025-06-24 | 2025
32226 |  | CEF-CERNAT | CERNAT | CV | solar | 0.11 | 0.11 | 0 | 0 | CFP | N/A | DEER TS | 7060250300807 |  | 7060250300807 | 2025-06-07 | 2025
32227 |  | CEF-TARLUNGENI | TARLUNGENI | BV | solar | 0.018 | 0.018 | 0 | 0 | CFP | N/A | DEER TS | 7010250303712 | 2025-04-14 | 7010250303712 | 2025-06-20 | 2025
32228 |  | CEF-GANESTI | GANESTI | MS | solar | 0.006 | 0.006 | 200 | 0.4 | CFP | N/A | DEER TS | 7030250302641 |  | 7030250302641 | 2025-06-26 | 2025
32229 |  | CEF-LIVEZENI | LIVEZENI | MS | solar | 0.006 | 0.006 | 200 | 0.4 | CFP | N/A | DEER TS | 7030250302646 |  | 7030250302646 | 2025-06-26 | 2025
32230 |  | CEF-SIGHISOARA | SIGHISOARA | MS | solar | 0.006 | 0.006 | 11.11 | 0.4 | CFP | N/A | DEER TS | 7030250302648 |  | 7030250302648 | 2025-06-11 | 2025
32231 |  | CEF-TARGU MURES | TARGU MURES | MS | solar | 0.006 | 0.006 | 280 | 0.23 | CFP | N/A | DEER TS | 7030250302653 |  | 7030250302653 | 2025-06-09 | 2025
32232 |  | CEF-MIERCUREA NIRAJULUI | MIERCUREA NIRAJULUI | MS | solar | 0.00696 | 0.00696 | 200 | 0.4 | CFP | N/A | DEER TS | 7030250302654 |  | 7030250302654 | 2025-06-12 | 2025
32233 |  | CEF-LUDUS | LUDUS | MS | solar | 0.006 | 0.006 | 200 | 0.23 | CFP | N/A | DEER TS | 7030250302658 |  | 7030250302658 | 2025-06-19 | 2025
32234 |  | CEF-TARGU MURES | TARGU MURES | MS | solar | 0.006 | 0.006 | 280 | 0.23 | CFP | N/A | DEER TS | 7030250302667 |  | 7030250302667 | 2025-06-26 | 2025
32235 |  | CEF-CARTA | CARTA | HR | solar | 0.005 | 0.005 | 100 | 0.23 | CFP | N/A | DEER TS | 7050250301448 |  | 7050250301448 | 2025-06-17 | 2025
32236 |  | CEF-TOMESTI | TOMESTI | HR | solar | 0.005 | 0.005 | 100 | 0.23 | CFP | N/A | DEER TS | 7050250301450 |  | 7050250301450 | 2025-06-24 | 2025
32237 |  | CEF-GANESTI | GANESTI | MS | solar | 0.006 | 0.006 | 0 | 0 | CFP | N/A | DEER TS | 7030250302680 |  | 7030250302680 | 2025-06-26 | 2025
32238 |  | CEF-MIERCUREA NIRAJULUI | MIERCUREA NIRAJULUI | MS | solar | 0.006 | 0.006 | 100 | 0.4 | CFP | N/A | DEER TS | 7030250302695 |  | 7030250302695 | 2025-06-05 | 2025
32239 |  | CEF-MEDIAS | MEDIAS | SB | solar | 0.008 | 0.008 | 100 | 0.4 | CFP | N/A | DEER TS | 7020250302203 |  | 7020250302203 | 2025-06-11 | 2025
32240 |  | CEF-BICHIS | BICHIS | MS | solar | 0.01 | 0.01 | 16 | 0.4 | CFP | N/A | DEER TS | 7030250302719 |  | 7030250302719 | 2025-06-20 | 2025
32241 |  | CEF-HAGHIG | HAGHIG | CV | solar | 0.006 | 0.006 | 0 | 0 | CFP | N/A | DEER TS | 7060250300827 |  | 7060250300827 | 2025-06-24 | 2025
32242 |  | CEF-TOMESTI | TOMESTI | HR | solar | 0.005 | 0.005 | 100 | 0.23 | CFP | N/A | DEER TS | 7050250301483 |  | 7050250301483 | 2025-06-17 | 2025
32243 |  | CEF-UNGHENI | UNGHENI | MS | solar | 0.006 | 0.006 | 100 | 0.23 | CFP | N/A | DEER TS | 7030250302723 |  | 7030250302723 | 2025-06-25 | 2025
32244 |  | CEF-DANESTI | DANESTI | HR | solar | 0.005 | 0.005 | 100 | 0.23 | CFP | N/A | DEER TS | 7050250301484 |  | 7050250301484 | 2025-06-27 | 2025
32245 |  | CEF-CARTA | CARTA | HR | solar | 0.005 | 0.005 | 100 | 0.23 | CFP | N/A | DEER TS | 7050250301485 |  | 7050250301485 | 2025-06-19 | 2025
32246 |  | CEF-CRISTIAN | CRISTIAN | BV | solar | 0.00576 | 0.00576 | 0 | 0 | CFP | N/A | DEER TS | 7010250303847 |  | 7010250303847 | 2025-06-10 | 2025
32247 |  | CEF-SANZIENI | SANZIENI | CV | solar | 0.006 | 0.006 | 0 | 0 | CFP | N/A | DEER TS | 7060250400837 |  | 7060250400837 | 2025-06-21 | 2025
32248 |  | CEF-ACATARI | ACATARI | MS | solar | 0.005 | 0.005 | 10 | 0.4 | CFP | N/A | DEER TS | 7030250402751 |  | 7030250402751 | 2025-06-25 | 2025
32249 |  | CEF-BECLEAN | BECLEAN | BV | solar | 0.006 | 0.006 | 0 | 0 | CFP | N/A | DEER TS | 7010250403881 | 2025-05-06 | 7010250403881 | 2025-06-17 | 2025
32250 |  | CEF-REGHIN | REGHIN | MS | solar | 0.006 | 0.006 | 50 | 0.4 | CFP | N/A | DEER TS | 7030250402766 |  | 7030250402766 | 2025-06-18 | 2025
32251 |  | CEF-PAULENI-CIUC | PAULENI-CIUC | HR | solar | 0.006825 | 0.006825 | 50 | 0.4 | CFP | N/A | DEER TS | 7050250401521 |  | 7050250401521 | 2025-06-13 | 2025
32252 |  | CEF-CARTA | CARTA | HR | solar | 0.005 | 0.005 | 100 | 0.4 | CFP | N/A | DEER TS | 7050250401540 |  | 7050250401540 | 2025-06-17 | 2025
32253 |  | CEF-TOMESTI | TOMESTI | HR | solar | 0.005 | 0.005 | 100 | 0.4 | CFP | N/A | DEER TS | 7050250401543 |  | 7050250401543 | 2025-06-27 | 2025
32254 |  | CEF-OCNA SIBIULUI | OCNA SIBIULUI | SB | solar | 0.004 | 0.004 | 0 | 0 | CFP | N/A | DEER TS | 7020250402282 |  | 7020250402282 | 2025-06-12 | 2025
32255 |  | CEF-SACELE | SACELE | BV | solar | 0.008 | 0.008 | 0 | 0 | CFP | N/A | DEER TS | 7010250403958 |  | 7010250403958 | 2025-06-23 | 2025
32256 |  | CEF-CARTA | CARTA | HR | solar | 0.005 | 0.005 | 100 | 0.23 | CFP | N/A | DEER TS | 7050250401568 |  | 7050250401568 | 2025-06-27 | 2025
32257 |  | CEF-TOMESTI | TOMESTI | HR | solar | 0.005 | 0.005 | 100 | 0.23 | CFP | N/A | DEER TS | 7050250401571 |  | 7050250401571 | 2025-06-27 | 2025
32258 |  | CEF-SIBIU | SIBIU | SB | solar | 0.01 | 0.01 | 0 | 0 | CFP | N/A | DEER TS | 7020250402299 |  | 7020250402299 | 2025-06-27 | 2025
32259 |  | CEF-BRASOV | BRASOV | BV | solar | 0.006 | 0.006 | 0 | 0 | CFP | N/A | DEER TS | 7010250403980 |  | 7010250403980 | 2025-06-17 | 2025
32260 |  | CEF-CARTA | CARTA | HR | solar | 0.006 | 0.006 | 0 | 0 | CFP | N/A | DEER TS | 7050250401587 |  | 7050250401587 | 2025-06-24 | 2025
32261 |  | CEF-CISNADIE | CISNADIE | SB | solar | 0.006 | 0.006 | 0 | 0 | CFP | N/A | DEER TS | 7020250402302 |  | 7020250402302 | 2025-06-24 | 2025
32262 |  | CEF-CEUASU DE CAMPIE | CEUASU DE CAMPIE | MS | solar | 0.006 | 0.006 | 280 | 0.23 | CFP | N/A | DEER TS | 7030250402835 |  | 7030250402835 | 2025-06-11 | 2025
32263 |  | CEF-ZABALA | ZABALA | CV | solar | 0.006 | 0.006 | 0 | 0 | CFP | N/A | DEER TS | 7060250400859 |  | 7060250400859 | 2025-06-27 | 2025
32264 |  | CEF-ZABALA | ZABALA | CV | solar | 0.006 | 0.006 | 0 | 0 | CFP | N/A | DEER TS | 7060250400860 |  | 7060250400860 | 2025-06-27 | 2025
32265 |  | CEF-CRACIUNESTI | CRACIUNESTI | MS | solar | 0.006 | 0.006 | 280 | 0.4 | CFP | N/A | DEER TS | 7030250402843 |  | 7030250402843 | 2025-06-12 | 2025
32266 |  | CEF-TARGU MURES | TARGU MURES | MS | solar | 0.006 | 0.006 | 100 | 0.4 | CFP | N/A | DEER TS | 7030250402851 |  | 7030250402851 | 2025-06-19 | 2025
32267 |  | CEF-COVASNA | COVASNA | CV | solar | 0.006 | 0.006 | 0 | 0 | CFP | N/A | DEER TS | 7060250400861 |  | 7060250400861 | 2025-06-27 | 2025
32268 |  | CEF-PANET | PANET | MS | solar | 0.006 | 0.006 | 100 | 0.4 | CFP | N/A | DEER TS | 7030250402856 |  | 7030250402856 | 2025-06-05 | 2025
32269 |  | CEF-TARGU MURES | TARGU MURES | MS | solar | 0.006 | 0.006 | 100 | 0.4 | CFP | N/A | DEER TS | 7030250402863 |  | 7030250402863 | 2025-06-05 | 2025
32270 |  | CEF-CORUNCA | CORUNCA | MS | solar | 0.006 | 0.006 | 100 | 0.4 | CFP | N/A | DEER TS | 7030250402865 |  | 7030250402865 | 2025-06-05 | 2025
32271 |  | CEF-TARGU MURES | TARGU MURES | MS | solar | 0.006 | 0.006 | 200 | 0.23 | CFP | N/A | DEER TS | 7030250402866 |  | 7030250402866 | 2025-06-23 | 2025
32272 |  | CEF-SANGEORGIU DE MURES | SANGEORGIU DE MURES | MS | solar | 0.006 | 0.006 | 100 | 0.4 | CFP | N/A | DEER TS | 7030250402868 |  | 7030250402868 | 2025-06-05 | 2025
32273 |  | CEF-SANCRAIU DE MURES | SANCRAIU DE MURES | MS | solar | 0.006 | 0.006 | 100 | 0.4 | CFP | N/A | DEER TS | 7030250402872 |  | 7030250402872 | 2025-06-05 | 2025
32274 |  | CEF-SANGEORGIU DE MURES | SANGEORGIU DE MURES | MS | solar | 0.008 | 0.008 | 75 | 0.4 | CFP | N/A | DEER TS | 7030250402873 |  | 7030250402873 | 2025-06-05 | 2025
32275 |  | CEF-MIERCUREA SIBIULUI | MIERCUREA SIBIULUI | SB | solar | 0.007 | 0.007 | 0 | 0 | CFP | N/A | DEER TS | 7020250402342 |  | 7020250402342 | 2025-06-04 | 2025
32276 |  | CEF-SAMBATA DE SUS | SAMBATA DE SUS | BV | solar | 0.006 | 0.006 | 0 | 0 | CFP | N/A | DEER TS | 7010250404026 |  | 7010250404026 | 2025-06-02 | 2025
32277 |  | CEF-SANCRAIENI | SANCRAIENI | HR | solar | 0.005 | 0.005 | 0 | 0 | CFP | N/A | DEER TS | 7050250401611 |  | 7050250401611 | 2025-06-24 | 2025
32278 |  | CEF-CORUNCA | CORUNCA | MS | solar | 0.006 | 0.006 | 100 | 0.23 | CFP | N/A | DEER TS | 7030250402878 |  | 7030250402878 | 2025-06-11 | 2025
32279 |  | CEF-TARGU MURES | TARGU MURES | MS | solar | 0.006 | 0.006 | 280 | 0.4 | CFP | N/A | DEER TS | 7030250402885 |  | 7030250402885 | 2025-06-24 | 2025
32280 |  | CEF-JINA | JINA | SB | solar | 0.006 | 0.006 | 0 | 0 | CFP | N/A | DEER TS | 7020250402359 |  | 7020250402359 | 2025-06-02 | 2025
32281 |  | CEF-DRAGUS | DRAGUS | BV | solar | 0.006 | 0.006 | 0 | 0 | CFP | N/A | DEER TS | 7010250404076 |  | 7010250404076 | 2025-06-02 | 2025
32282 |  | CEF-SICULENI | SICULENI | HR | solar | 0.0057 | 0.0057 | 11.11 | 0.23 | CFP | N/A | DEER TS | 7050250401624 |  | 7050250401624 | 2025-06-03 | 2025
32283 |  | CEF-SANPETRU | SANPETRU | BV | solar | 0.006 | 0.006 | 0 | 0 | CFP | N/A | DEER TS | 7010250404089 |  | 7010250404089 | 2025-06-18 | 2025
32284 |  | CEF-MEDIAS | MEDIAS | SB | solar | 0.006 | 0.006 | 0 | 0 | CFP | N/A | DEER TS | 7020250402379 |  | 7020250402379 | 2025-06-25 | 2025
32285 |  | CEF-ZARNESTI | ZARNESTI | BV | solar | 0.006 | 0.006 | 0 | 0 | CFP | N/A | DEER TS | 7010250404112 |  | 7010250404112 | 2025-06-02 | 2025
32286 |  | CEF-TARLUNGENI | TARLUNGENI | BV | solar | 0.006 | 0.006 | 0 | 0 | CFP | N/A | DEER TS | 7010250404150 |  | 7010250404150 | 2025-06-04 | 2025
32287 |  | CEF-VALEA VIILOR | VALEA VIILOR | SB | solar | 0.006 | 0.006 | 0 | 0 | CFP | N/A | DEER TS | 7020250402394 |  | 7020250402394 | 2025-06-02 | 2025
32288 |  | CEF-BUDILA | BUDILA | BV | solar | 0.006 | 0.006 | 0 | 0 | CFP | N/A | DEER TS | 7010250404174 |  | 7010250404174 | 2025-06-02 | 2025
32289 |  | CEF-SANCRAIU DE MURES | SANCRAIU DE MURES | MS | solar | 0.006 | 0.006 | 50 | 0.4 | CFP | N/A | DEER TS | 7030250402946 |  | 7030250402946 | 2025-06-26 | 2025
32290 |  | CEF-SANPAUL | SANPAUL | MS | solar | 0.006 | 0.006 | 200 | 0.4 | CFP | N/A | DEER TS | 7030250402956 |  | 7030250402956 | 2025-06-24 | 2025
32291 |  | CEF-LIVEZENI | LIVEZENI | MS | solar | 0.006 | 0.006 | 280 | 0.23 | CFP | N/A | DEER TS | 7030250402964 |  | 7030250402964 | 2025-06-15 | 2025
32292 |  | CEF-TARGU MURES | TARGU MURES | MS | solar | 0.006 | 0.006 | 280 | 0.23 | CFP | N/A | DEER TS | 7030250402969 |  | 7030250402969 | 2025-06-19 | 2025
32293 |  | CEF-TARGU MURES | TARGU MURES | MS | solar | 0.006 | 0.006 | 100 | 0.4 | CFP | N/A | DEER TS | 7030250402971 |  | 7030250402971 | 2025-06-05 | 2025
32294 |  | CEF-SICULENI | SICULENI | HR | solar | 0.00736 | 0.00736 | 11.11 | 0.23 | CFP | N/A | DEER TS | 7050250401655 |  | 7050250401655 | 2025-06-03 | 2025
32295 |  | CEF-FAGARAS | FAGARAS | BV | solar | 0.005 | 0.005 | 0 | 0 | CFP | N/A | DEER TS | 7010250404202 | 2025-05-02 | 7010250404202 | 2025-06-02 | 2025
32296 |  | CEF-DANESTI | DANESTI | HR | solar | 0.00486 | 0.00486 | 100 | 0.23 | CFP | N/A | DEER TS | 7050250401662 |  | 7050250401662 | 2025-06-18 | 2025
32297 |  | CEF-SANGEORGIU DE MURES | SANGEORGIU DE MURES | MS | solar | 0.01 | 0.01 | 0 | 0 | CFP | N/A | DEER TS | 7030250402993 |  | 7030250402993 | 2025-06-12 | 2025
32298 |  | CEF-SANGEORGIU DE MURES | SANGEORGIU DE MURES | MS | solar | 0.006 | 0.006 | 0 | 0 | CFP | N/A | DEER TS | 7030250402992 |  | 7030250402992 | 2025-06-26 | 2025
32299 |  | CEF-LUDUS | LUDUS | MS | solar | 0.006 | 0.006 | 0 | 0 | CFP | N/A | DEER TS | 7030250402994 |  | 7030250402994 | 2025-06-05 | 2025
32300 |  | CEF-TARLUNGENI | TARLUNGENI | BV | solar | 0.006 | 0.006 | 0 | 0 | CFP | N/A | DEER TS | 7010250404225 | 2025-05-06 | 7010250404225 | 2025-06-30 | 2025
32301 |  | CEF-SANCRAIU DE MURES | SANCRAIU DE MURES | MS | solar | 0.006 | 0.006 | 280 | 0.23 | CFP | N/A | DEER TS | 7030250403003 |  | 7030250403003 | 2025-06-15 | 2025
32302 |  | CEF-CORUNCA | CORUNCA | MS | solar | 0.006 | 0.006 | 100 | 0.4 | CFP | N/A | DEER TS | 7030250403014 |  | 7030250403014 | 2025-06-05 | 2025
32303 |  | CEF-SUSENI | SUSENI | MS | solar | 0.006 | 0.006 | 100 | 0.4 | CFP | N/A | DEER TS | 7030250403024 |  | 7030250403024 | 2025-06-05 | 2025
32304 |  | CEF-AVRIG | AVRIG | SB | solar | 0.006 | 0.006 | 0 | 0 | CFP | N/A | DEER TS | 7020250402467 |  | 7020250402467 | 2025-06-26 | 2025
32305 |  | CEF-IBANESTI | IBANESTI | MS | solar | 0.006 | 0.006 | 280 | 0.23 | CFP | N/A | DEER TS | 7030250403032 |  | 7030250403032 | 2025-06-13 | 2025
32306 |  | CEF-BRASOV | BRASOV | BV | solar | 0.006 | 0.006 | 0 | 0 | CFP | N/A | DEER TS | 7010250404256 |  | 7010250404256 | 2025-06-02 | 2025
32307 |  | CEF-SFANTUL GHEORGHE | SFANTUL GHEORGHE | CV | solar | 0.02 | 0.02 | 0 | 0 | CFP | N/A | DEER TS | 7060250400883 |  | 7060250400883 | 2025-06-21 | 2025
32308 |  | CEF-SANCRAIU DE MURES | SANCRAIU DE MURES | MS | solar | 0.006 | 0.006 | 100 | 0.4 | CFP | N/A | DEER TS | 7030250403044 |  | 7030250403044 | 2025-06-05 | 2025
32309 |  | CEF-REGHIN | REGHIN | MS | solar | 0.00783 | 0.00783 | 200 | 0.4 | CFP | N/A | DEER TS | 7030250403047 |  | 7030250403047 | 2025-06-05 | 2025
32310 |  | CEF-CRISTESTI | CRISTESTI | MS | solar | 0.006 | 0.006 | 200 | 0.4 | CFP | N/A | DEER TS | 7030250403048 |  | 7030250403048 | 2025-06-24 | 2025
32311 |  | CEF-SANPAUL | SANPAUL | MS | solar | 0.006 | 0.006 | 11.11 | 0.23 | CFP | N/A | DEER TS | 7030250403051 |  | 7030250403051 | 2025-06-24 | 2025
32312 |  | CEF-FANTANELE | FANTANELE | MS | solar | 0.006 | 0.006 | 100 | 0.23 | CFP | N/A | DEER TS | 7030250403052 |  | 7030250403052 | 2025-06-24 | 2025
32313 |  | CEF-TARLUNGENI | TARLUNGENI | BV | solar | 0.006 | 0.006 | 0 | 0 | CFP | N/A | DEER TS | 7010250404290 |  | 7010250404290 | 2025-06-19 | 2025
32314 |  | CEF-RUSII-MUNTI | RUSII-MUNTI | MS | solar | 0.006 | 0.006 | 50 | 0.4 | CFP | N/A | DEER TS | 7030250403069 |  | 7030250403069 | 2025-06-17 | 2025
32315 |  | CEF-TARGU MURES | TARGU MURES | MS | solar | 0.006 | 0.006 | 11.11 | 0.23 | CFP | N/A | DEER TS | 7030250403072 |  | 7030250403072 | 2025-06-26 | 2025
32316 |  | CEF-SELIMBAR | SELIMBAR | SB | solar | 0.006 | 0.006 | 0 | 0 | CFP | N/A | DEER TS | 7020250402501 |  | 7020250402501 | 2025-06-24 | 2025
32317 |  | CEF-OGRA | OGRA | MS | solar | 0.006 | 0.006 | 200 | 0.4 | CFP | N/A | DEER TS | 7030250403077 |  | 7030250403077 | 2025-06-13 | 2025
32318 |  | CEF-SURA MICA | SURA MICA | SB | solar | 0.006 | 0.006 | 0 | 0 | CFP | N/A | DEER TS | 7020250402512 |  | 7020250402512 | 2025-06-12 | 2025
32319 |  | CEF-ALBA IULIA | ALBA IULIA | AB | solar | 0.006 | 0.006 | 280 | 0.23 | CFP | N/A | DEER TS | 7040250402505 |  | 7040250402505 | 2025-06-27 | 2025
32320 |  | CEF-BATOS | BATOS | MS | solar | 0.008 | 0.008 | 75 | 0.4 | CFP | N/A | DEER TS | 7030250403094 |  | 7030250403094 | 2025-06-06 | 2025
32321 |  | CEF-TARGU MURES | TARGU MURES | MS | solar | 0.006 | 0.006 | 280 | 0.23 | CFP | N/A | DEER TS | 7030250403099 |  | 7030250403099 | 2025-06-30 | 2025
32322 |  | CEF-SANGEORGIU DE MURES | SANGEORGIU DE MURES | MS | solar | 0.006 | 0.006 | 280 | 0.4 | CFP | N/A | DEER TS | 7030250403100 |  | 7030250403100 | 2025-06-05 | 2025
32323 |  | CEF-SELIMBAR | SELIMBAR | SB | solar | 0.005 | 0.005 | 0 | 0 | CFP | N/A | DEER TS | 7020250402539 |  | 7020250402539 | 2025-06-05 | 2025
32324 |  | CEF-BUNESTI | BUNESTI | BV | solar | 0.011745 | 0.011745 | 0 | 0 | CFP | N/A | DEER TS | 7010250404401 |  | 7010250404401 | 2025-06-05 | 2025
32325 |  | CEF-BOGATA | BOGATA | MS | solar | 0.006 | 0.006 | 200 | 0.4 | CFP | N/A | DEER TS | 7030250403119 |  | 7030250403119 | 2025-06-24 | 2025
32326 |  | CEF-PREJMER | PREJMER | BV | solar | 0.06321 | 0.06321 | 0 | 0 | CFP | N/A | DEER TS | 7010250404409 |  | 7010250404409 | 2025-06-30 | 2025
32327 |  | CEF-ZARNESTI | ZARNESTI | BV | solar | 0.008 | 0.008 | 0 | 0 | CFP | N/A | DEER TS | 7010250404411 | 2025-05-06 | 7010250404411 | 2025-06-26 | 2025
32328 |  | CEF-DANESTI | DANESTI | HR | solar | 0.005 | 0.005 | 100 | 0.4 | CFP | N/A | DEER TS | 7050250401715 |  | 7050250401715 | 2025-06-17 | 2025
32329 |  | CEF-CARTA | CARTA | HR | solar | 0.005 | 0.005 | 100 | 0.23 | CFP | N/A | DEER TS | 7050250401718 |  | 7050250401718 | 2025-06-24 | 2025
32330 |  | CEF-TARGU MURES | TARGU MURES | MS | solar | 0.006 | 0.006 | 280 | 0.23 | CFP | N/A | DEER TS | 7030250403141 |  | 7030250403141 | 2025-06-15 | 2025
32331 |  | CEF-VALEA CRISULUI | VALEA CRISULUI | CV | solar | 0.008 | 0.008 | 0 | 0 | CFP | N/A | DEER TS | 7060250400902 |  | 7060250400902 | 2025-06-21 | 2025
32332 |  | CEF-GURGHIU | GURGHIU | MS | solar | 0.006 | 0.006 | 280 | 0.23 | CFP | N/A | DEER TS | 7030250403143 |  | 7030250403143 | 2025-06-09 | 2025
32333 |  | CEF-TARNAVENI | TARNAVENI | MS | solar | 0.005 | 0.005 | 300 | 0.4 | CFP | N/A | DEER TS | 7030250403144 |  | 7030250403144 | 2025-06-18 | 2025
32334 |  | CEF-BRASOV | BRASOV | BV | solar | 0.006 | 0.006 | 0 | 0 | CFP | N/A | DEER TS | 7010250404430 |  | 7010250404430 | 2025-06-13 | 2025
32335 |  | CEF-RUSII-MUNTI | RUSII-MUNTI | MS | solar | 0.006 | 0.006 | 13.88 | 0.23 | CFP | N/A | DEER TS | 7030250403150 |  | 7030250403150 | 2025-06-20 | 2025
32336 |  | CEF-TARLUNGENI | TARLUNGENI | BV | solar | 0.006 | 0.006 | 0 | 0 | CFP | N/A | DEER TS | 7010250404439 |  | 7010250404439 | 2025-06-02 | 2025
32337 |  | CEF-BRASOV | BRASOV | BV | solar | 0.007 | 0.007 | 0 | 0 | CFP | N/A | DEER TS | 7010250404447 |  | 7010250404447 | 2025-06-18 | 2025
32338 |  | CEF-ILIENI | ILIENI | CV | solar | 0.005 | 0.005 | 0 | 0 | CFP | N/A | DEER TS | 7060250400906 |  | 7060250400906 | 2025-06-21 | 2025
32339 |  | CEF-SANPETRU | SANPETRU | BV | solar | 0.005 | 0.005 | 0 | 0 | CFP | N/A | DEER TS | 7010250404445 |  | 7010250404445 | 2025-06-13 | 2025
32340 |  | CEF-PLAIESII DE JOS | PLAIESII DE JOS | HR | solar | 0.005 | 0.005 | 100 | 0.23 | CFP | N/A | DEER TS | 7050250401740 |  | 7050250401740 | 2025-06-19 | 2025
32341 |  | CEF-TARLUNGENI | TARLUNGENI | BV | solar | 0.006 | 0.006 | 0 | 0 | CFP | N/A | DEER TS | 7010250404468 |  | 7010250404468 | 2025-06-02 | 2025
32342 |  | CEF-SELIMBAR | SELIMBAR | SB | solar | 0.008 | 0.008 | 0 | 0 | CFP | N/A | DEER TS | 7020250402573 |  | 7020250402573 | 2025-06-24 | 2025
32343 |  | CEF-BOD | BOD | BV | solar | 0.006 | 0.006 | 0 | 0 | CFP | N/A | DEER TS | 7010250404481 |  | 7010250404481 | 2025-06-13 | 2025
32344 |  | CEF-SOVATA | SOVATA | MS | solar | 0.04984 | 0.04984 | 0 | 0 | CFP | N/A | DEER TS | 7030250403166 |  | 7030250403166 | 2025-06-13 | 2025
32345 |  | CEF-SANCRAIU DE MURES | SANCRAIU DE MURES | MS | solar | 0.006 | 0.006 | 50 | 0.23 | CFP | N/A | DEER TS | 7030250403167 |  | 7030250403167 | 2025-06-25 | 2025
32346 |  | CEF-SADU | SADU | SB | solar | 0.008 | 0.008 | 0 | 0 | CFP | N/A | DEER TS | 7020250402579 |  | 7020250402579 | 2025-06-24 | 2025
32347 |  | CEF-TARLUNGENI | TARLUNGENI | BV | solar | 0.005 | 0.005 | 0 | 0 | CFP | N/A | DEER TS | 7010250404493 |  | 7010250404493 | 2025-06-05 | 2025
32348 |  | CEF-TARGU MURES | TARGU MURES | MS | solar | 0.006 | 0.006 | 100 | 0.4 | CFP | N/A | DEER TS | 7030250403188 |  | 7030250403188 | 2025-06-20 | 2025
32349 |  | CEF-TARGU MURES | TARGU MURES | MS | solar | 0.006 | 0.006 | 200 | 0.4 | CFP | N/A | DEER TS | 7030250403192 |  | 7030250403192 | 2025-06-24 | 2025
32350 |  | CEF-SELIMBAR | SELIMBAR | SB | solar | 0.00624 | 0.00624 | 0 | 0 | CFP | N/A | DEER TS | 7020250402587 |  | 7020250402587 | 2025-06-26 | 2025
32351 |  | CEF-TARGU MURES | TARGU MURES | MS | solar | 0.006 | 0.006 | 300 | 0.4 | CFP | N/A | DEER TS | 7030250403214 |  | 7030250403214 | 2025-06-20 | 2025
32352 |  | CEF-BRASOV | BRASOV | BV | solar | 0.006 | 0.006 | 0 | 0 | CFP | N/A | DEER TS | 7010250404517 |  | 7010250404517 | 2025-06-02 | 2025
32353 |  | CEF-MEDIAS | MEDIAS | SB | solar | 0.006 | 0.006 | 200 | 0.4 | CFP | N/A | DEER TS | 7020250402595 |  | 7020250402595 | 2025-06-24 | 2025
32354 |  | CEF-TARLUNGENI | TARLUNGENI | BV | solar | 0.008 | 0.008 | 0 | 0 | CFP | N/A | DEER TS | 7010250404525 | 2025-05-06 | 7010250404525 | 2025-06-19 | 2025
32355 |  | CEF-PANET | PANET | MS | solar | 0.006 | 0.006 | 280 | 0.4 | CFP | N/A | DEER TS | 7030250403220 |  | 7030250403220 | 2025-06-24 | 2025
32356 |  | CEF-GHIMBAV | GHIMBAV | BV | solar | 0.00445 | 0.00445 | 0 | 0 | CFP | N/A | DEER TS | 7010250404541 | 2025-05-12 | 7010250404541 | 2025-06-17 | 2025
32357 |  | CEF-SELIMBAR | SELIMBAR | SB | solar | 0.006 | 0.006 | 0 | 0 | CFP | N/A | DEER TS | 7020250402603 |  | 7020250402603 | 2025-06-26 | 2025
32358 |  | CEF-LISA | LISA | BV | solar | 0.006 | 0.006 | 0 | 0 | CFP | N/A | DEER TS | 7010250404546 |  | 7010250404546 | 2025-06-02 | 2025
32359 |  | CEF-SANGEORGIU DE MURES | SANGEORGIU DE MURES | MS | solar | 0.006 | 0.006 | 200 | 0.4 | CFP | N/A | DEER TS | 7030250403232 |  | 7030250403232 | 2025-06-12 | 2025
32360 |  | CEF-PANET | PANET | MS | solar | 0.006 | 0.006 | 200 | 0.4 | CFP | N/A | DEER TS | 7030250403236 |  | 7030250403236 | 2025-06-19 | 2025
32361 |  | CEF-IBANESTI | IBANESTI | MS | solar | 0.006 | 0.006 | 200 | 0.4 | CFP | N/A | DEER TS | 7030250403240 |  | 7030250403240 | 2025-06-12 | 2025
32362 |  | CEF-CORUNCA | CORUNCA | MS | solar | 0.006 | 0.006 | 300 | 0.4 | CFP | N/A | DEER TS | 7030250403242 |  | 7030250403242 | 2025-06-13 | 2025
32363 |  | CEF-CISNADIE | CISNADIE | SB | solar | 0.006 | 0.006 | 0 | 0 | CFP | N/A | DEER TS | 7020250402634 |  | 7020250402634 | 2025-06-24 | 2025
32364 |  | CEF-sangeorgiu de mures | sangeorgiu de mures | MS | solar | 0.00644 | 0.00644 | 30 | 0.4 | CFP | N/A | DEER TS | 7030250403253 |  | 7030250403253 | 2025-06-04 | 2025
32365 |  | CEF-BRASOV | BRASOV | BV | solar | 0.006 | 0.006 | 0 | 0 | CFP | N/A | DEER TS | 7010250404612 |  | 7010250404612 | 2025-06-02 | 2025
32366 |  | CEF-DUMBRAVITA | DUMBRAVITA | BV | solar | 0.006 | 0.006 | 0 | 0 | CFP | N/A | DEER TS | 7010250404621 |  | 7010250404621 | 2025-06-11 | 2025
32367 |  | CEF-TARNAVA | TARNAVA | SB | solar | 0.006 | 0.006 | 200 | 0.4 | CFP | N/A | DEER TS | 7020250402652 |  | 7020250402652 | 2025-06-25 | 2025
32368 |  | CEF-CORUNCA | CORUNCA | MS | solar | 0.005 | 0.005 | 90 | 0.4 | CFP | N/A | DEER TS | 7030250403271 |  | 7030250403271 | 2025-06-20 | 2025
32369 |  | CEF-VLAHITA | VLAHITA | HR | solar | 0.008 | 0.008 | 300 | 0.23 | CFP | N/A | DEER TS | 7050250401808 |  | 7050250401808 | 2025-06-18 | 2025
32370 |  | CEF-BRASOV | BRASOV | BV | solar | 0.006 | 0.006 | 0 | 0 | CFP | N/A | DEER TS | 7010250404633 |  | 7010250404633 | 2025-06-23 | 2025
32371 |  | CEF-RUSII-MUNTI | RUSII-MUNTI | MS | solar | 0.006 | 0.006 | 50 | 0.4 | CFP | N/A | DEER TS | 7030250403275 |  | 7030250403275 | 2025-06-17 | 2025
32372 |  | CEF-CRISTESTI | CRISTESTI | MS | solar | 0.006 | 0.006 | 300 | 0.23 | CFP | N/A | DEER TS | 7030250403299 |  | 7030250403299 | 2025-06-13 | 2025
32373 |  | CEF-COVASNA | COVASNA | CV | solar | 0.006 | 0.006 | 0 | 0 | CFP | N/A | DEER TS | 7060250400937 |  | 7060250400937 | 2025-06-27 | 2025
32374 |  | CEF-COVASNA | COVASNA | CV | solar | 0.006 | 0.006 | 0 | 0 | CFP | N/A | DEER TS | 7060250400940 |  | 7060250400940 | 2025-06-27 | 2025
32375 |  | CEF-BRASOV | BRASOV | BV | solar | 0.006 | 0.006 | 0 | 0 | CFP | N/A | DEER TS | 7010250404702 |  | 7010250404702 | 2025-06-02 | 2025
32376 |  | CEF-SICULENI | SICULENI | HR | solar | 0.03 | 0.03 | 74 | 0.4 | CFP | N/A | DEER TS | 7050250401831 |  | 7050250401831 | 2025-06-03 | 2025
32377 |  | CEF-SARATA | SARATA | SB | solar | 0.01 | 0.01 | 50 | 0.4 | CFP | N/A | DEER TS | 7020250402721 |  | 7020250402721 | 2025-06-30 | 2025
32378 |  | CEF-SFANTUL GHEORGHE | SFANTUL GHEORGHE | CV | solar | 0.0117 | 0.0117 | 0 | 0 | CFP | N/A | DEER TS | 7060250400944 |  | 7060250400944 | 2025-06-21 | 2025
32379 |  | CEF-GHIMBAV | GHIMBAV | BV | solar | 0.012125 | 0.012125 | 0 | 0 | CFP | N/A | DEER TS | 7010250404722 |  | 7010250404722 | 2025-06-03 | 2025
32380 |  | CEF-COVASNA | COVASNA | CV | solar | 0.006 | 0.006 | 0 | 0 | CFP | N/A | DEER TS | 7060250400945 |  | 7060250400945 | 2025-06-27 | 2025
32381 |  | CEF-TARLUNGENI | TARLUNGENI | BV | solar | 0.006 | 0.006 | 0 | 0 | CFP | N/A | DEER TS | 7010250404729 |  | 7010250404729 | 2025-06-30 | 2025
32382 |  | CEF-MEDIAS | MEDIAS | SB | solar | 0.006 | 0.006 | 0 | 0 | CFP | N/A | DEER TS | 7020250402732 |  | 7020250402732 | 2025-06-02 | 2025
32383 |  | CEF-FELDIOARA | FELDIOARA | BV | solar | 0.0058 | 0.0058 | 0 | 0 | CFP | N/A | DEER TS | 7010250404739 |  | 7010250404739 | 2025-06-26 | 2025
32384 |  | CEF-SACELE | SACELE | BV | solar | 0.00516 | 0.00516 | 0 | 0 | CFP | N/A | DEER TS | 7010250404743 |  | 7010250404743 | 2025-06-10 | 2025
32385 |  | CEF-SACELE | SACELE | BV | solar | 0.005 | 0.005 | 0 | 0 | CFP | N/A | DEER TS | 7010250404747 |  | 7010250404747 | 2025-06-10 | 2025
32386 |  | CEF-RICIU | RICIU | MS | solar | 0.006 | 0.006 | 11.11 | 0.23 | CFP | N/A | DEER TS | 7030250403327 |  | 7030250403327 | 2025-06-24 | 2025
32387 |  | CEF-CUCERDEA | CUCERDEA | MS | solar | 0.006 | 0.006 | 11.11 | 0.23 | CFP | N/A | DEER TS | 7030250403329 |  | 7030250403329 | 2025-06-04 | 2025
32388 |  | CEF-CISNADIE | CISNADIE | SB | solar | 0.157 | 0.157 | 0 | 0 | CFP | N/A | DEER TS | 7020250402758 |  | 7020250402758 | 2025-06-25 | 2025
32389 |  | CEF-GHIDFALAU | GHIDFALAU | CV | solar | 0.008 | 0.008 | 0 | 0 | CFP | N/A | DEER TS | 7060250400957 |  | 7060250400957 | 2025-06-21 | 2025
32390 |  | CEF-TARNAVENI | TARNAVENI | MS | solar | 0.008 | 0.008 | 11.11 | 0.4 | CFP | N/A | DEER TS | 7030250403341 |  | 7030250403341 | 2025-06-24 | 2025
32391 |  | CEF-SACELE | SACELE | BV | solar | 0.005 | 0.005 | 0 | 0 | CFP | N/A | DEER TS | 7010250404791 |  | 7010250404791 | 2025-06-04 | 2025
32392 |  | CEF-SANPETRU | SANPETRU | BV | solar | 0.005 | 0.005 | 0 | 0 | CFP | N/A | DEER TS | 7010250404792 |  | 7010250404792 | 2025-06-17 | 2025
32393 |  | CEF-LUNCA MURESULUI | LUNCA MURESULUI | AB | solar | 0.005 | 0.005 | 0 | 0 | CFP | N/A | DEER TS | 7040250402723 |  | 7040250402723 | 2025-06-10 | 2025
32394 |  | CEF-GHIMBAV | GHIMBAV | BV | solar | 0.0065 | 0.0065 | 0 | 0 | CFP | N/A | DEER TS | 7010250404793 |  | 7010250404793 | 2025-06-19 | 2025
32395 |  | CEF-SIMONESTI | SIMONESTI | HR | solar | 0.025 | 0.025 | 0 | 0 | CFP | N/A | DEER TS | 7050250401877 |  | 7050250401877 | 2025-06-18 | 2025
32396 |  | CEF-BRASOV | BRASOV | BV | solar | 0.005 | 0.005 | 0 | 0 | CFP | N/A | DEER TS | 7010250404796 |  | 7010250404796 | 2025-06-17 | 2025
32397 |  | CEF-SANPETRU | SANPETRU | BV | solar | 0.006 | 0.006 | 0 | 0 | CFP | N/A | DEER TS | 7010250404804 |  | 7010250404804 | 2025-06-02 | 2025
32398 |  | CEF-MADARAS | MADARAS | HR | solar | 0.0063 | 0.0063 | 100 | 0.4 | CFP | N/A | DEER TS | 7050250401881 |  | 7050250401881 | 2025-06-19 | 2025
32399 |  | CEF-SELIMBAR | SELIMBAR | SB | solar | 0.004 | 0.004 | 0 | 0 | CFP | N/A | DEER TS | 7020250402782 |  | 7020250402782 | 2025-06-18 | 2025
32400 |  | CEF-SANGEORGIU DE MURES | SANGEORGIU DE MURES | MS | solar | 0.006 | 0.006 | 100 | 0.4 | CFP | N/A | DEER TS | 7030250403353 |  | 7030250403353 | 2025-06-06 | 2025
32401 |  | CEF-CRISTIAN | CRISTIAN | BV | solar | 0.008 | 0.008 | 0 | 0 | CFP | N/A | DEER TS | 7010250404825 |  | 7010250404825 | 2025-06-02 | 2025
32402 |  | CEF-Reghin | Reghin | MS | solar | 0.006 | 0.006 | 100 | 0.4 | CFP | N/A | DEER TS | 7030250403355 |  | 7030250403355 | 2025-06-06 | 2025
32403 |  | CEF-SANCRAIU DE MURES | SANCRAIU DE MURES | MS | solar | 0.006 | 0.006 | 280 | 0.4 | CFP | N/A | DEER TS | 7030250403357 |  | 7030250403357 | 2025-06-10 | 2025
32404 |  | CEF-VAMA BUZAULUI | VAMA BUZAULUI | BV | solar | 0.003 | 0.003 | 0 | 0 | CFP | N/A | DEER TS | 7010250404834 |  | 7010250404834 | 2025-06-19 | 2025
32405 |  | CEF-SANCRAIENI | SANCRAIENI | HR | solar | 0.0057 | 0.0057 | 48.83 | 0.23 | CFP | N/A | DEER TS | 7050250401900 |  | 7050250401900 | 2025-06-17 | 2025
32406 |  | CEF-LUDUS | LUDUS | MS | solar | 0.006 | 0.006 | 100 | 0.4 | CFP | N/A | DEER TS | 7030250403363 |  | 7030250403363 | 2025-06-25 | 2025
32407 |  | CEF-IERNUT | IERNUT | MS | solar | 0.006 | 0.006 | 100 | 0.4 | CFP | N/A | DEER TS | 7030250403364 |  | 7030250403364 | 2025-06-25 | 2025
32408 |  | CEF-BRASOV | BRASOV | BV | solar | 0.006 | 0.006 | 0 | 0 | CFP | N/A | DEER TS | 7010250404842 |  | 7010250404842 | 2025-06-06 | 2025
32409 |  | CEF-SACELE | SACELE | BV | solar | 0.006 | 0.006 | 0 | 0 | CFP | N/A | DEER TS | 7010250404848 |  | 7010250404848 | 2025-06-02 | 2025
32410 |  | CEF-MANDRA | MANDRA | SB | solar | 0.0108 | 0.0108 | 0 | 0 | CFP | N/A | DEER TS | 7020250402789 |  | 7020250402789 | 2025-06-12 | 2025
32411 |  | CEF-TARGU MURES | TARGU MURES | MS | solar | 0.003 | 0.003 | 0 | 0 | CFP | N/A | DEER TS | 7030250403367 |  | 7030250403367 | 2025-06-16 | 2025
32412 |  | CEF-LECHINTA | LECHINTA | MS | solar | 0.006 | 0.006 | 100 | 0.4 | CFP | N/A | DEER TS | 7030250403370 |  | 7030250403370 | 2025-06-25 | 2025
32413 |  | CEF-OCNA SIBIULUI | OCNA SIBIULUI | SB | solar | 0.005 | 0.005 | 0 | 0 | CFP | N/A | DEER TS | 7020250402794 |  | 7020250402794 | 2025-06-11 | 2025
32414 |  | CEF-PAPIU ILARIAN | PAPIU ILARIAN | MS | solar | 0.005 | 0.005 | 200 | 0.23 | CFP | N/A | DEER TS | 7030250403374 |  | 7030250403374 | 2025-06-12 | 2025
32415 |  | CEF-BRASOV | BRASOV | BV | solar | 0.005 | 0.005 | 0 | 0 | CFP | N/A | DEER TS | 7010250404878 |  | 7010250404878 | 2025-06-18 | 2025
32416 |  | CEF-SANCRAIENI | SANCRAIENI | HR | solar | 0.00783 | 0.00783 | 200 | 0.4 | CFP | N/A | DEER TS | 7050250401920 |  | 7050250401920 | 2025-06-18 | 2025
32417 |  | CEF-DANESTI | DANESTI | HR | solar | 0.00588 | 0.00588 | 100 | 0.23 | CFP | N/A | DEER TS | 7050250401923 |  | 7050250401923 | 2025-06-17 | 2025
32418 |  | CEF-CINCU | CINCU | BV | solar | 0.003 | 0.003 | 0 | 0 | CFP | N/A | DEER TS | 7010250404882 |  | 7010250404882 | 2025-06-12 | 2025
32419 |  | CEF-SURA MARE | SURA MARE | SB | solar | 0.006 | 0.006 | 0 | 0 | CFP | N/A | DEER TS | 7020250402834 |  | 7020250402834 | 2025-06-11 | 2025
32420 |  | CEF-SANTANA DE MURES | SANTANA DE MURES | MS | solar | 0.006 | 0.006 | 0 | 0 | CFP | N/A | DEER TS | 7030250403389 |  | 7030250403389 | 2025-06-16 | 2025
32421 |  | CEF-CARTA | CARTA | HR | solar | 0.006 | 0.006 | 100 | 0.4 | CFP | N/A | DEER TS | 7050250401929 |  | 7050250401929 | 2025-06-17 | 2025
32422 |  | CEF-AVRIG | AVRIG | SB | solar | 0.006 | 0.006 | 0 | 0 | CFP | N/A | DEER TS | 7020250402839 |  | 7020250402839 | 2025-06-26 | 2025
32423 |  | CEF-CARTA | CARTA | HR | solar | 0.005 | 0.005 | 100 | 0.23 | CFP | N/A | DEER TS | 7050250401937 |  | 7050250401937 | 2025-06-19 | 2025
32424 |  | CEF-LIVEZENI | LIVEZENI | MS | solar | 0.006 | 0.006 | 90 | 0.23 | CFP | N/A | DEER TS | 7030250403411 |  | 7030250403411 | 2025-06-11 | 2025
32425 |  | CEF-PETELEA | PETELEA | MS | solar | 0.005 | 0.005 | 90 | 0.23 | CFP | N/A | DEER TS | 7030250403412 |  | 7030250403412 | 2025-06-13 | 2025
32426 |  | CEF-TARGU MURES | TARGU MURES | MS | solar | 0.006 | 0.006 | 280 | 0.4 | CFP | N/A | DEER TS | 7030250403420 |  | 7030250403420 | 2025-06-26 | 2025
32427 |  | CEF-SFANTUL GHEORGHE | SFANTUL GHEORGHE | CV | solar | 0.008 | 0.008 | 0 | 0 | CFP | N/A | DEER TS | 7060250400982 |  | 7060250400982 | 2025-06-21 | 2025
32428 |  | CEF-BRASOV | BRASOV | BV | solar | 0.005 | 0.005 | 0 | 0 | CFP | N/A | DEER TS | 7010250404929 |  | 7010250404929 | 2025-06-26 | 2025
32429 |  | CEF-SOVATA | SOVATA | MS | solar | 0.009 | 0.009 | 280 | 0.4 | CFP | N/A | DEER TS | 7030250403421 |  | 7030250403421 | 2025-06-12 | 2025
32430 |  | CEF-BRASOV | BRASOV | BV | solar | 0.004 | 0.004 | 0 | 0 | CFP | N/A | DEER TS | 7010250404947 |  | 7010250404947 | 2025-06-06 | 2025
32431 |  | CEF-SANPETRU | SANPETRU | BV | solar | 0.006 | 0.006 | 0 | 0 | CFP | N/A | DEER TS | 7010250404952 |  | 7010250404952 | 2025-06-06 | 2025
32432 |  | CEF-SANCRAIU DE MURES | SANCRAIU DE MURES | MS | solar | 0.006 | 0.006 | 280 | 0.23 | CFP | N/A | DEER TS | 7030250403425 |  | 7030250403425 | 2025-06-15 | 2025
32433 |  | CEF-TARLUNGENI | TARLUNGENI | BV | solar | 0.006 | 0.006 | 0 | 0 | CFP | N/A | DEER TS | 7010250404959 |  | 7010250404959 | 2025-06-12 | 2025
32434 |  | CEF-SANTANA DE MURES | SANTANA DE MURES | MS | solar | 0.01 | 0.01 | 200 | 0.4 | CFP | N/A | DEER TS | 7030250403427 |  | 7030250403427 | 2025-06-11 | 2025
32435 |  | CEF-TARGU MURES | TARGU MURES | MS | solar | 0.006 | 0.006 | 280 | 0.23 | CFP | N/A | DEER TS | 7030250403428 |  | 7030250403428 | 2025-06-15 | 2025
32436 |  | CEF-TARGU MURES | TARGU MURES | MS | solar | 0.0054 | 0.0054 | 280 | 0.23 | CFP | N/A | DEER TS | 7030250403433 |  | 7030250403433 | 2025-06-30 | 2025
32437 |  | CEF-CRAIESTI | CRAIESTI | MS | solar | 0.006 | 0.006 | 280 | 0.4 | CFP | N/A | DEER TS | 7030250403434 |  | 7030250403434 | 2025-06-26 | 2025
32438 |  | CEF-LIVEZENI | LIVEZENI | MS | solar | 0.006 | 0.006 | 280 | 0.23 | CFP | N/A | DEER TS | 7030250403439 |  | 7030250403439 | 2025-06-30 | 2025
32439 |  | CEF-TARGU MURES | TARGU MURES | MS | solar | 0.008 | 0.008 | 200 | 0.4 | CFP | N/A | DEER TS | 7030250403449 |  | 7030250403449 | 2025-06-12 | 2025
32440 |  | CEF-LIVEZENI | LIVEZENI | MS | solar | 0.006 | 0.006 | 280 | 0.23 | CFP | N/A | DEER TS | 7030250403450 |  | 7030250403450 | 2025-06-13 | 2025
32441 |  | CEF-REGHIN | REGHIN | MS | solar | 0.006 | 0.006 | 280 | 0.23 | CFP | N/A | DEER TS | 7030250403451 |  | 7030250403451 | 2025-06-26 | 2025
32442 |  | CEF-REGHIN | REGHIN | MS | solar | 0.006 | 0.006 | 280 | 0.23 | CFP | N/A | DEER TS | 7030250403453 |  | 7030250403453 | 2025-06-25 | 2025
32443 |  | CEF-SADU | SADU | SB | solar | 0.006 | 0.006 | 0 | 0 | CFP | N/A | DEER TS | 7020250402890 |  | 7020250402890 | 2025-06-26 | 2025
32444 |  | CEF-LUNGA | LUNGA | CV | solar | 0.006 | 0.006 | 0 | 0 | CFP | N/A | DEER TS | 7060250400987 |  | 7060250400987 | 2025-06-09 | 2025
32445 |  | CEF-PANET | PANET | MS | solar | 0.006 | 0.006 | 11.37 | 0.23 | CFP | N/A | DEER TS | 7030250403487 |  | 7030250403487 | 2025-06-24 | 2025
32446 |  | CEF-OJDULA | OJDULA | CV | solar | 0.01 | 0.01 | 0 | 0 | CFP | N/A | DEER TS | 7060250400988 |  | 7060250400988 | 2025-06-10 | 2025
32447 |  | CEF-SIBIU | SIBIU | SB | solar | 0.025 | 0.025 | 0 | 0 | CFP | N/A | DEER TS | 7020250402906 |  | 7020250402906 | 2025-06-12 | 2025
32448 |  | CEF-REGHIN | REGHIN | MS | solar | 0.008 | 0.008 | 200 | 0.4 | CFP | N/A | DEER TS | 7030250403501 |  | 7030250403501 | 2025-06-06 | 2025
32449 |  | CEF-MIHESU DE CAMPIE | MIHESU DE CAMPIE | MS | solar | 0.006 | 0.006 | 100 | 0.4 | CFP | N/A | DEER TS | 7030250403502 |  | 7030250403502 | 2025-06-24 | 2025
32450 |  | CEF-TARNAVENI | TARNAVENI | MS | solar | 0.005 | 0.005 | 21.74 | 0.4 | CFP | N/A | DEER TS | 7030250403505 |  | 7030250403505 | 2025-06-17 | 2025
32451 |  | CEF-DANESTI | DANESTI | HR | solar | 0.005 | 0.005 | 100 | 0.23 | CFP | N/A | DEER TS | 7050250402007 |  | 7050250402007 | 2025-06-17 | 2025
32452 |  | CEF-TARNAVENI | TARNAVENI | MS | solar | 0.0055 | 0.0055 | 0 | 0 | CFP | N/A | DEER TS | 7030250403506 |  | 7030250403506 | 2025-06-12 | 2025
32453 |  | CEF-TARNAVENI | TARNAVENI | MS | solar | 0.006 | 0.006 | 0 | 0 | CFP | N/A | DEER TS | 7030250403507 |  | 7030250403507 | 2025-06-12 | 2025
32454 |  | CEF-ODORHEIU SECUIESC | ODORHEIU SECUIESC | HR | solar | 0.006 | 0.006 | 200 | 0.23 | CFP | N/A | DEER TS | 7050250402008 |  | 7050250402008 | 2025-06-17 | 2025
32455 |  | CEF-SANCRAIU DE MURES | SANCRAIU DE MURES | MS | solar | 0.006 | 0.006 | 21.74 | 0.4 | CFP | N/A | DEER TS | 7030250403508 |  | 7030250403508 | 2025-06-12 | 2025
32456 |  | CEF-ADAMUS | ADAMUS | MS | solar | 0.006 | 0.006 | 0 | 0 | CFP | N/A | DEER TS | 7030250403509 |  | 7030250403509 | 2025-06-23 | 2025
32457 |  | CEF-IERNUT | IERNUT | MS | solar | 0.01 | 0.01 | 27.78 | 0.4 | CFP | N/A | DEER TS | 7030250403512 |  | 7030250403512 | 2025-06-17 | 2025
32458 |  | CEF-ADAMUS | ADAMUS | MS | solar | 0.006 | 0.006 | 0 | 0 | CFP | N/A | DEER TS | 7030250403519 |  | 7030250403519 | 2025-06-12 | 2025
32459 |  | CEF-SANCRAIU DE MURES | SANCRAIU DE MURES | MS | solar | 0.006 | 0.006 | 280 | 0.23 | CFP | N/A | DEER TS | 7030250403520 |  | 7030250403520 | 2025-06-23 | 2025
32460 |  | CEF-TARNAVENI | TARNAVENI | MS | solar | 0.0054 | 0.0054 | 0 | 0 | CFP | N/A | DEER TS | 7030250403526 |  | 7030250403526 | 2025-06-12 | 2025
32461 |  | CEF-ZARNESTI | ZARNESTI | BV | solar | 0.005 | 0.005 | 0 | 0 | CFP | N/A | DEER TS | 7010250405014 |  | 7010250405014 | 2025-06-19 | 2025
32462 |  | CEF-CARTA | CARTA | HR | solar | 0.0063 | 0.0063 | 100 | 0.4 | CFP | N/A | DEER TS | 7050250402016 |  | 7050250402016 | 2025-06-19 | 2025
32463 |  | CEF-SURA MARE | SURA MARE | SB | solar | 0.01 | 0.01 | 0 | 0 | CFP | N/A | DEER TS | 7020250402928 |  | 7020250402928 | 2025-06-11 | 2025
32464 |  | CEF-CARTA | CARTA | HR | solar | 0.00795 | 0.00795 | 37 | 0.4 | CFP | N/A | DEER TS | 7050250402022 |  | 7050250402022 | 2025-06-19 | 2025
32465 |  | CEF-LIVEZENI | LIVEZENI | MS | solar | 0.006 | 0.006 | 200 | 0.23 | CFP | N/A | DEER TS | 7030250403539 |  | 7030250403539 | 2025-06-16 | 2025
32466 |  | CEF-CRISTESTI | CRISTESTI | MS | solar | 0.006 | 0.006 | 200 | 0.23 | CFP | N/A | DEER TS | 7030250403549 |  | 7030250403549 | 2025-06-19 | 2025
32467 |  | CEF-TARLUNGENI | TARLUNGENI | BV | solar | 0.008 | 0.008 | 0 | 0 | CFP | N/A | DEER TS | 7010250405030 |  | 7010250405030 | 2025-06-12 | 2025
32468 |  | CEF-SANCRAIU DE MURES | SANCRAIU DE MURES | MS | solar | 0.006 | 0.006 | 11.37 | 0.23 | CFP | N/A | DEER TS | 7030250403561 |  | 7030250403561 | 2025-06-16 | 2025
32469 |  | CEF-TARGU MURES | TARGU MURES | MS | solar | 0.00534 | 0.00534 | 11.37 | 0.23 | CFP | N/A | DEER TS | 7030250403562 |  | 7030250403562 | 2025-06-26 | 2025
32470 |  | CEF-PANET | PANET | MS | solar | 0.006 | 0.006 | 11.37 | 0.23 | CFP | N/A | DEER TS | 7030250403563 |  | 7030250403563 | 2025-06-24 | 2025
32471 |  | CEF-TARGU MURES | TARGU MURES | MS | solar | 0.006 | 0.006 | 11.37 | 0.23 | CFP | N/A | DEER TS | 7030250403564 |  | 7030250403564 | 2025-06-12 | 2025
32472 |  | CEF-TOMESTI | TOMESTI | HR | solar | 0.006 | 0.006 | 50 | 0.23 | CFP | N/A | DEER TS | 7050250402045 |  | 7050250402045 | 2025-06-13 | 2025
32473 |  | CEF-TARGU MURES | TARGU MURES | MS | solar | 0.18 | 0.18 | 0 | 0 | CFP | N/A | DEER TS | 7030250403566 |  | 7030250403566 | 2025-06-11 | 2025
32474 |  | CEF-FRUMOASA | FRUMOASA | HR | solar | 0.006 | 0.006 | 50 | 0.23 | CFP | N/A | DEER TS | 7050250402046 |  | 7050250402046 | 2025-06-30 | 2025
32475 |  | CEF-SICULENI | SICULENI | HR | solar | 0.006 | 0.006 | 50 | 0.23 | CFP | N/A | DEER TS | 7050250402047 |  | 7050250402047 | 2025-06-13 | 2025
32476 |  | CEF-MIHAILENI | MIHAILENI | HR | solar | 0.01 | 0.01 | 50 | 0.4 | CFP | N/A | DEER TS | 7050250402048 |  | 7050250402048 | 2025-06-13 | 2025
32477 |  | CEF-BRETCU | BRETCU | CV | solar | 0.01 | 0.01 | 0 | 0 | CFP | N/A | DEER TS | 7060250400995 |  | 7060250400995 | 2025-06-21 | 2025
32478 |  | CEF-BRETCU | BRETCU | CV | solar | 0.02 | 0.02 | 0 | 0 | CFP | N/A | DEER TS | 7060250400996 |  | 7060250400996 | 2025-06-21 | 2025
32479 |  | CEF-LISA | LISA | BV | solar | 0.005 | 0.005 | 0 | 0 | CFP | N/A | DEER TS | 7010250405102 |  | 7010250405102 | 2025-06-04 | 2025
32480 |  | CEF-BRASOV | BRASOV | BV | solar | 0.00576 | 0.00576 | 0 | 0 | CFP | N/A | DEER TS | 7010250405110 |  | 7010250405110 | 2025-06-17 | 2025
32481 |  | CEF-TARGU MURES | TARGU MURES | MS | solar | 0.006 | 0.006 | 90 | 0.23 | CFP | N/A | DEER TS | 7030250403585 |  | 7030250403585 | 2025-06-16 | 2025
32482 |  | CEF-AVRAMESTI | AVRAMESTI | HR | solar | 0.00589 | 0.00589 | 0 | 0 | CFP | N/A | DEER TS | 7050250402066 |  | 7050250402066 | 2025-06-03 | 2025
32483 |  | CEF-CORUNCA | CORUNCA | MS | solar | 0.01 | 0.01 | 300 | 0.4 | CFP | N/A | DEER TS | 7030250403607 |  | 7030250403607 | 2025-06-30 | 2025
32484 |  | CEF-ESTELNIC | ESTELNIC | CV | solar | 0.0116 | 0.0116 | 0 | 0 | CFP | N/A | DEER TS | 7060250401003 |  | 7060250401003 | 2025-06-15 | 2025
32485 |  | CEF-PREJMER | PREJMER | BV | solar | 0.004 | 0.004 | 0 | 0 | CFP | N/A | DEER TS | 7010250405125 |  | 7010250405125 | 2025-06-25 | 2025
32486 |  | CEF-LAZAREA | LAZAREA | HR | solar | 0.006 | 0.006 | 100 | 0.23 | CFP | N/A | DEER TS | 7050250402070 |  | 7050250402070 | 2025-06-17 | 2025
32487 |  | CEF-CIUMANI | CIUMANI | HR | solar | 0.006 | 0.006 | 100 | 0.23 | CFP | N/A | DEER TS | 7050250402071 |  | 7050250402071 | 2025-06-17 | 2025
32488 |  | CEF-SUSENI | SUSENI | HR | solar | 0.006 | 0.006 | 100 | 0.23 | CFP | N/A | DEER TS | 7050250402072 |  | 7050250402072 | 2025-06-17 | 2025
32489 |  | CEF-CORUNCA | CORUNCA | MS | solar | 0.006 | 0.006 | 100 | 0.23 | CFP | N/A | DEER TS | 7030250403609 |  | 7030250403609 | 2025-06-27 | 2025
32490 |  | CEF-MIERCUREA CIUC | MIERCUREA CIUC | HR | solar | 0.006 | 0.006 | 100 | 0.23 | CFP | N/A | DEER TS | 7050250402076 |  | 7050250402076 | 2025-06-30 | 2025
32491 |  | CEF-SIGHISOARA | SIGHISOARA | MS | solar | 0.006 | 0.006 | 280 | 0.4 | CFP | N/A | DEER TS | 7030250403612 |  | 7030250403612 | 2025-06-19 | 2025
32492 |  | CEF-CRISTIAN | CRISTIAN | BV | solar | 0.005 | 0.005 | 0 | 0 | CFP | N/A | DEER TS | 7010250405130 |  | 7010250405130 | 2025-06-24 | 2025
32493 |  | CEF-SURA MARE | SURA MARE | SB | solar | 0.006 | 0.006 | 0 | 0 | CFP | N/A | DEER TS | 7020250402972 |  | 7020250402972 | 2025-06-27 | 2025
32494 |  | CEF-LELICENI | LELICENI | HR | solar | 0.011445 | 0.011445 | 200 | 0.4 | CFP | N/A | DEER TS | 7050250402078 |  | 7050250402078 | 2025-06-24 | 2025
32495 |  | CEF-CRISTIAN | CRISTIAN | SB | solar | 0.006 | 0.006 | 0 | 0 | CFP | N/A | DEER TS | 7020250402974 |  | 7020250402974 | 2025-06-30 | 2025
32496 |  | CEF-BRASOV | BRASOV | BV | solar | 0.008 | 0.008 | 0 | 0 | CFP | N/A | DEER TS | 7010250405144 |  | 7010250405144 | 2025-06-19 | 2025
32497 |  | CEF-SIBIU | SIBIU | SB | solar | 0.005 | 0.005 | 0 | 0 | CFP | N/A | DEER TS | 7020250402980 | 2025-04-30 | 7020250402980 | 2025-06-20 | 2025
32498 |  | CEF-CRISTIAN | CRISTIAN | SB | solar | 0.006 | 0.006 | 0 | 0 | CFP | N/A | DEER TS | 7020250402986 |  | 7020250402986 | 2025-06-30 | 2025
32499 |  | CEF-LUNCA DE SUS | LUNCA DE SUS | HR | solar | 0.006 | 0.006 | 48.83 | 0.23 | CFP | N/A | DEER TS | 7050250402081 |  | 7050250402081 | 2025-06-18 | 2025
32500 |  | CEF-CIUCSANGEORGIU | CIUCSANGEORGIU | HR | solar | 0.006 | 0.006 | 48.83 | 0.23 | CFP | N/A | DEER TS | 7050250402082 |  | 7050250402082 | 2025-06-18 | 2025
32501 |  | CEF-SANDOMINIC | SANDOMINIC | HR | solar | 0.006 | 0.006 | 50 | 0.4 | CFP | N/A | DEER TS | 7050250402084 |  | 7050250402084 | 2025-06-18 | 2025
32502 |  | CEF-CIUCSANGEORGIU | CIUCSANGEORGIU | HR | solar | 0.006 | 0.006 | 200 | 0.23 | CFP | N/A | DEER TS | 7050250402086 |  | 7050250402086 | 2025-06-27 | 2025
32503 |  | CEF-RUPEA | RUPEA | BV | solar | 0.006 | 0.006 | 0 | 0 | CFP | N/A | DEER TS | 7010250405172 |  | 7010250405172 | 2025-06-02 | 2025
32504 |  | CEF-GANESTI | GANESTI | MS | solar | 0.006 | 0.006 | 11.11 | 0.23 | CFP | N/A | DEER TS | 7030250403638 |  | 7030250403638 | 2025-06-24 | 2025
32505 |  | CEF-JINA | JINA | SB | solar | 0.01 | 0.01 | 0 | 0 | CFP | N/A | DEER TS | 7020250402999 |  | 7020250402999 | 2025-06-02 | 2025
32506 |  | CEF-SICULENI | SICULENI | HR | solar | 0.006 | 0.006 | 200 | 0.23 | CFP | N/A | DEER TS | 7050250402089 |  | 7050250402089 | 2025-06-24 | 2025
32507 |  | CEF-LUPENI | LUPENI | HR | solar | 0.008 | 0.008 | 400 | 0.4 | CFP | N/A | DEER TS | 7050250402097 |  | 7050250402097 | 2025-06-30 | 2025
32508 |  | CEF-CRISTURU SECUIESC | CRISTURU SECUIESC | HR | solar | 0.01 | 0.01 | 50 | 0.4 | CFP | N/A | DEER TS | 7050250402100 |  | 7050250402100 | 2025-06-18 | 2025
32509 |  | CEF-BRETCU | BRETCU | CV | solar | 0.006 | 0.006 | 0 | 0 | CFP | N/A | DEER TS | 7060250401020 |  | 7060250401020 | 2025-06-09 | 2025
32510 |  | CEF-GHIMBAV | GHIMBAV | BV | solar | 0.006 | 0.006 | 0 | 0 | CFP | N/A | DEER TS | 7010250405233 |  | 7010250405233 | 2025-06-26 | 2025
32511 |  | CEF-UCEA DE SUS | UCEA DE SUS | BV | solar | 0.005 | 0.005 | 0 | 0 | CFP | N/A | DEER TS | 7010250405236 |  | 7010250405236 | 2025-06-06 | 2025
32512 |  | CEF-GURA RAULUI | GURA RAULUI | SB | solar | 0.01 | 0.01 | 0 | 0 | CFP | N/A | DEER TS | 7020250403020 |  | 7020250403020 | 2025-06-02 | 2025
32513 |  | CEF-RECI | RECI | CV | solar | 0.01 | 0.01 | 0 | 0 | CFP | N/A | DEER TS | 7060250401022 |  | 7060250401022 | 2025-06-21 | 2025
32514 |  | CEF-BOBOHALMA | BOBOHALMA | MS | solar | 0.0054 | 0.0054 | 280 | 0.23 | CFP | N/A | DEER TS | 7030250403668 |  | 7030250403668 | 2025-06-27 | 2025
32515 |  | CEF-SICULENI | SICULENI | HR | solar | 0.006 | 0.006 | 50 | 0.23 | CFP | N/A | DEER TS | 7050250402111 |  | 7050250402111 | 2025-06-13 | 2025
32516 |  | CEF-GHIMBAV | GHIMBAV | BV | solar | 0.006 | 0.006 | 0 | 0 | CFP | N/A | DEER TS | 7010250405273 |  | 7010250405273 | 2025-06-02 | 2025
32517 |  | CEF-BRASOV | BRASOV | BV | solar | 0.05 | 0.05 | 100 | 0.4 | CFP | N/A | DEER TS | 7010250405274 |  | 7010250405274 | 2025-06-12 | 2025
32518 |  | CEF-ghimbav | ghimbav | BV | solar | 0.006 | 0.006 | 0 | 0 | CFP | N/A | DEER TS | 7010250405276 |  | 7010250405276 | 2025-06-04 | 2025
32519 |  | CEF-SELIMBAR | SELIMBAR | SB | solar | 0.006 | 0.006 | 0 | 0 | CFP | N/A | DEER TS | 7020250403025 |  | 7020250403025 | 2025-06-26 | 2025
32520 |  | CEF-VAMA BUZAULUI | VAMA BUZAULUI | BV | solar | 0.005 | 0.005 | 0 | 0 | CFP | N/A | DEER TS | 7010250405293 |  | 7010250405293 | 2025-06-19 | 2025
32521 |  | CEF-ALBA IULIA | ALBA IULIA | AB | solar | 0.005 | 0.005 | 0 | 0 | CFP | N/A | DEER TS | 7040250403000 |  | 7040250403000 | 2025-06-13 | 2025
32522 |  | CEF-SELIMBAR | SELIMBAR | SB | solar | 0.01 | 0.01 | 0 | 0 | CFP | N/A | DEER TS | 7020250403031 |  | 7020250403031 | 2025-06-26 | 2025
32523 |  | CEF-GHEORGHENI | GHEORGHENI | HR | solar | 0.005 | 0.005 | 100 | 0.23 | CFP | N/A | DEER TS | 7050250402124 |  | 7050250402124 | 2025-06-18 | 2025
32524 |  | CEF-IBANESTI | IBANESTI | MS | solar | 0.006 | 0.006 | 200 | 0.23 | CFP | N/A | DEER TS | 7030250403685 |  | 7030250403685 | 2025-06-12 | 2025
32525 |  | CEF-TARGU MURES | TARGU MURES | MS | solar | 0.005 | 0.005 | 90 | 0.23 | CFP | N/A | DEER TS | 7030250403686 |  | 7030250403686 | 2025-06-23 | 2025
32526 |  | CEF-PANET | PANET | MS | solar | 0.006 | 0.006 | 300 | 0.23 | CFP | N/A | DEER TS | 7030250403689 |  | 7030250403689 | 2025-06-23 | 2025
32527 |  | CEF-CRISTIAN | CRISTIAN | BV | solar | 0.02 | 0.02 | 0 | 0 | CFP | N/A | DEER TS | 7010250405309 |  | 7010250405309 | 2025-06-02 | 2025
32528 |  | CEF-CRISTIAN | CRISTIAN | BV | solar | 0.006 | 0.006 | 0 | 0 | CFP | N/A | DEER TS | 7010250405312 |  | 7010250405312 | 2025-06-23 | 2025
32529 |  | CEF-DITRAU | DITRAU | HR | solar | 0.006 | 0.006 | 100 | 0.23 | CFP | N/A | DEER TS | 7050250402135 |  | 7050250402135 | 2025-06-17 | 2025
32530 |  | CEF-COVASNA | COVASNA | CV | solar | 0.006 | 0.006 | 0 | 0 | CFP | N/A | DEER TS | 7060250401040 |  | 7060250401040 | 2025-06-27 | 2025
32531 |  | CEF-SIGHISOARA | SIGHISOARA | MS | solar | 0.006 | 0.006 | 100 | 0.23 | CFP | N/A | DEER TS | 7030250403698 |  | 7030250403698 | 2025-06-11 | 2025
32532 |  | CEF-SICULENI | SICULENI | HR | solar | 0.01 | 0.01 | 37 | 0.4 | CFP | N/A | DEER TS | 7050250402148 |  | 7050250402148 | 2025-06-18 | 2025
32533 |  | CEF-CARTA | CARTA | HR | solar | 0.006 | 0.006 | 100 | 0.23 | CFP | N/A | DEER TS | 7050250502152 |  | 7050250502152 | 2025-06-27 | 2025
32534 |  | CEF-MIERCUREA CIUC | MIERCUREA CIUC | HR | solar | 0.0057 | 0.0057 | 100 | 0.23 | CFP | N/A | DEER TS | 7050250502153 |  | 7050250502153 | 2025-06-30 | 2025
32535 |  | CEF-CIUMANI | CIUMANI | HR | solar | 0.006 | 0.006 | 48.83 | 0.23 | CFP | N/A | DEER TS | 7050250502156 |  | 7050250502156 | 2025-06-27 | 2025
32536 |  | CEF-CODLEA | CODLEA | BV | solar | 0.1 | 0.1 | 0 | 0 | CFP | N/A | DEER TS | 7010250505379 |  | 7010250505379 | 2025-06-19 | 2025
32537 |  | CEF-TARGU MURES | TARGU MURES | MS | solar | 0.006 | 0.006 | 300 | 0.23 | CFP | N/A | DEER TS | 7030250503704 |  | 7030250503704 | 2025-06-26 | 2025
32538 |  | CEF-TARGU MURES | TARGU MURES | MS | solar | 0.006 | 0.006 | 280 | 0.23 | CFP | N/A | DEER TS | 7030250503705 |  | 7030250503705 | 2025-06-19 | 2025
32539 |  | CEF-ZARNESTI | ZARNESTI | BV | solar | 0.005 | 0.005 | 0 | 0 | CFP | N/A | DEER TS | 7010250505383 |  | 7010250505383 | 2025-06-05 | 2025
32540 |  | CEF-CHILIENI | CHILIENI | CV | solar | 0.006 | 0.006 | 0 | 0 | CFP | N/A | DEER TS | 7060250501061 |  | 7060250501061 | 2025-06-21 | 2025
32541 |  | CEF-TARGU MURES | TARGU MURES | MS | solar | 0.0054 | 0.0054 | 280 | 0.23 | CFP | N/A | DEER TS | 7030250503708 |  | 7030250503708 | 2025-06-30 | 2025
32542 |  | CEF-SIGHISOARA | SIGHISOARA | MS | solar | 0.017 | 0.017 | 0 | 0 | CFP | N/A | DEER TS | 7030250503710 |  | 7030250503710 | 2025-06-12 | 2025
32543 |  | CEF-ALBESTI | ALBESTI | MS | solar | 0.0054 | 0.0054 | 0 | 0 | CFP | N/A | DEER TS | 7030250503712 |  | 7030250503712 | 2025-06-12 | 2025
32544 |  | CEF-SANPAUL | SANPAUL | MS | solar | 0.0054 | 0.0054 | 280 | 0.23 | CFP | N/A | DEER TS | 7030250503713 |  | 7030250503713 | 2025-06-30 | 2025
32545 |  | CEF-REGHIN | REGHIN | MS | solar | 0.0054 | 0.0054 | 280 | 0.4 | CFP | N/A | DEER TS | 7030250503716 |  | 7030250503716 | 2025-06-25 | 2025
32546 |  | CEF-SANGEORGIU DE MURES | SANGEORGIU DE MURES | MS | solar | 0.008 | 0.008 | 100 | 0.4 | CFP | N/A | DEER TS | 7030250503717 |  | 7030250503717 | 2025-06-30 | 2025
32547 |  | CEF-PAULENI-CIUC | PAULENI-CIUC | HR | solar | 0.006 | 0.006 | 50 | 0.4 | CFP | N/A | DEER TS | 7050250502160 |  | 7050250502160 | 2025-06-27 | 2025
32548 |  | CEF-REGHIN | REGHIN | MS | solar | 0.0054 | 0.0054 | 280 | 0.23 | CFP | N/A | DEER TS | 7030250503720 |  | 7030250503720 | 2025-06-23 | 2025
32549 |  | CEF-REGHIN | REGHIN | MS | solar | 0.0054 | 0.0054 | 100 | 0.4 | CFP | N/A | DEER TS | 7030250503722 |  | 7030250503722 | 2025-06-26 | 2025
32550 |  | CEF-SANGEORGIU DE MURES | SANGEORGIU DE MURES | MS | solar | 0.006 | 0.006 | 280 | 0.23 | CFP | N/A | DEER TS | 7030250503724 |  | 7030250503724 | 2025-06-11 | 2025
32551 |  | CEF-SANGEORGIU DE MURES | SANGEORGIU DE MURES | MS | solar | 0.0054 | 0.0054 | 280 | 0.23 | CFP | N/A | DEER TS | 7030250503734 |  | 7030250503734 | 2025-06-11 | 2025
32552 |  | CEF-REGHIN | REGHIN | MS | solar | 0.0054 | 0.0054 | 280 | 0.4 | CFP | N/A | DEER TS | 7030250503741 |  | 7030250503741 | 2025-06-26 | 2025
32553 |  | CEF-SANCRAIU DE MURES | SANCRAIU DE MURES | MS | solar | 0.006 | 0.006 | 200 | 0.4 | CFP | N/A | DEER TS | 7030250503742 |  | 7030250503742 | 2025-06-30 | 2025
32554 |  | CEF-BAGACIU | BAGACIU | MS | solar | 0.0054 | 0.0054 | 300 | 0.23 | CFP | N/A | DEER TS | 7030250503743 |  | 7030250503743 | 2025-06-23 | 2025
32555 |  | CEF-TARGU MURES | TARGU MURES | MS | solar | 0.0054 | 0.0054 | 280 | 0.23 | CFP | N/A | DEER TS | 7030250503744 |  | 7030250503744 | 2025-06-09 | 2025
32556 |  | CEF-CHILIENI | CHILIENI | CV | solar | 0.006 | 0.006 | 0 | 0 | CFP | N/A | DEER TS | 7060250501065 |  | 7060250501065 | 2025-06-16 | 2025
32557 |  | CEF-OCNA MURES | OCNA MURES | AB | solar | 0.05 | 0.05 | 0 | 0 | CFP | N/A | DEER TS | 7040250503066 |  | 7040250503066 | 2025-06-17 | 2025
32558 |  | CEF-SIBIU | SIBIU | SB | solar | 0.006 | 0.006 | 100 | 0.4 | CFP | N/A | DEER TS | 7020250503091 |  | 7020250503091 | 2025-06-06 | 2025
32559 |  | CEF-TARGU MURES | TARGU MURES | MS | solar | 0.005 | 0.005 | 90 | 0.23 | CFP | N/A | DEER TS | 7030250503766 |  | 7030250503766 | 2025-06-25 | 2025
32560 |  | CEF-MOIECIU | MOIECIU | BV | solar | 0.006 | 0.006 | 0 | 0 | CFP | N/A | DEER TS | 7010250505414 |  | 7010250505414 | 2025-06-05 | 2025
32561 |  | CEF-TARLUNGENI | TARLUNGENI | BV | solar | 0.006 | 0.006 | 0 | 0 | CFP | N/A | DEER TS | 7010250505416 |  | 7010250505416 | 2025-06-04 | 2025
32562 |  | CEF-SIBIU | SIBIU | SB | solar | 0.00595 | 0.00595 | 0 | 0 | CFP | N/A | DEER TS | 7020250503092 |  | 7020250503092 | 2025-06-06 | 2025
32563 |  | CEF-SIGHISOARA | SIGHISOARA | MS | solar | 0.006 | 0.006 | 11.11 | 0.4 | CFP | N/A | DEER TS | 7030250503772 |  | 7030250503772 | 2025-06-20 | 2025
32564 |  | CEF-COVASNA | COVASNA | CV | solar | 0.006 | 0.006 | 0 | 0 | CFP | N/A | DEER TS | 7060250501070 |  | 7060250501070 | 2025-06-27 | 2025
32565 |  | CEF-BOD | BOD | BV | solar | 0.003 | 0.003 | 0 | 0 | CFP | N/A | DEER TS | 7010250505419 |  | 7010250505419 | 2025-06-02 | 2025
32566 |  | CEF-BRETCU | BRETCU | CV | solar | 0.006 | 0.006 | 0 | 0 | CFP | N/A | DEER TS | 7060250501071 |  | 7060250501071 | 2025-06-09 | 2025
32567 |  | CEF-GHIMBAV | GHIMBAV | BV | solar | 0.006 | 0.006 | 0 | 0 | CFP | N/A | DEER TS | 7010250505422 |  | 7010250505422 | 2025-06-05 | 2025
32568 |  | CEF-RASINARI | RASINARI | SB | solar | 0.00552 | 0.00552 | 0 | 0 | CFP | N/A | DEER TS | 7020250503103 |  | 7020250503103 | 2025-06-25 | 2025
32569 |  | CEF-SEICA MARE | SEICA MARE | SB | solar | 0.0082 | 0.0082 | 0 | 0 | CFP | N/A | DEER TS | 7020250503107 |  | 7020250503107 | 2025-06-24 | 2025
32570 |  | CEF-CINCU | CINCU | BV | solar | 0.006 | 0.006 | 0 | 0 | CFP | N/A | DEER TS | 7010250505430 |  | 7010250505430 | 2025-06-13 | 2025
32571 |  | CEF-SFANTUL GHEORGHE | SFANTUL GHEORGHE | CV | solar | 0.00609 | 0.00609 | 0 | 0 | CFP | N/A | DEER TS | 7060250501075 |  | 7060250501075 | 2025-06-16 | 2025
32572 |  | CEF-BRADESTI | BRADESTI | HR | solar | 0.006 | 0.006 | 300 | 0.4 | CFP | N/A | DEER TS | 7050250502185 |  | 7050250502185 | 2025-06-23 | 2025
32573 |  | CEF-SIBIU | SIBIU | SB | solar | 0.02 | 0.02 | 314 | 0.4 | CFP | N/A | DEER TS | 7020250503111 |  | 7020250503111 | 2025-06-02 | 2025
32574 |  | CEF-SIBIU | SIBIU | SB | solar | 0.006 | 0.006 | 314 | 0.4 | CFP | N/A | DEER TS | 7020250503114 |  | 7020250503114 | 2025-06-11 | 2025
32575 |  | CEF-SIBIU | SIBIU | SB | solar | 0.015 | 0.015 | 0 | 0 | CFP | N/A | DEER TS | 7020250503115 |  | 7020250503115 | 2025-06-06 | 2025
32576 |  | CEF-UNGHENI | UNGHENI | MS | solar | 0.3 | 0.3 | 0 | 0 | CFP | N/A | DEER TS | 7030250503790 |  | 7030250503790 | 2025-06-13 | 2025
32577 |  | CEF-HOMOROD | HOMOROD | BV | solar | 0.005 | 0.005 | 0 | 0 | CFP | N/A | DEER TS | 7010250505434 |  | 7010250505434 | 2025-06-19 | 2025
32578 |  | CEF-GURGHIU | GURGHIU | MS | solar | 0.006 | 0.006 | 300 | 0.23 | CFP | N/A | DEER TS | 7030250503792 |  | 7030250503792 | 2025-06-19 | 2025
32579 |  | CEF-ORLAT | ORLAT | SB | solar | 0.006 | 0.006 | 0 | 0 | CFP | N/A | DEER TS | 7020250503117 |  | 7020250503117 | 2025-06-02 | 2025
32580 |  | CEF-TARLUNGENI | TARLUNGENI | BV | solar | 0.005 | 0.005 | 0 | 0 | CFP | N/A | DEER TS | 7010250505437 |  | 7010250505437 | 2025-06-23 | 2025
32581 |  | CEF-SEBES | SEBES | AB | solar | 0.006 | 0.006 | 100 | 0.23 | CFP | N/A | DEER TS | 7040250503086 |  | 7040250503086 | 2025-06-10 | 2025
32582 |  | CEF-RASNOV | RASNOV | BV | solar | 0.006 | 0.006 | 0 | 0 | CFP | N/A | DEER TS | 7010250505438 |  | 7010250505438 | 2025-06-13 | 2025
32583 |  | CEF-FRUMOASA | FRUMOASA | HR | solar | 0.01 | 0.01 | 100 | 0.4 | CFP | N/A | DEER TS | 7050250502203 |  | 7050250502203 | 2025-06-30 | 2025
32584 |  | CEF-BRATEIU | BRATEIU | SB | solar | 0.006 | 0.006 | 100 | 0.4 | CFP | N/A | DEER TS | 7020250503121 |  | 7020250503121 | 2025-06-20 | 2025
32585 |  | CEF-SIBIU | SIBIU | SB | solar | 0.00371 | 0.00371 | 280 | 0.4 | CFP | N/A | DEER TS | 7020250503127 |  | 7020250503127 | 2025-06-13 | 2025
32586 |  | CEF-RASNOV | RASNOV | BV | solar | 0.01 | 0.01 | 0 | 0 | CFP | N/A | DEER TS | 7010250505444 |  | 7010250505444 | 2025-06-30 | 2025
32587 |  | CEF-BRAN | BRAN | BV | solar | 0.003 | 0.003 | 0 | 0 | CFP | N/A | DEER TS | 7010250505446 |  | 7010250505446 | 2025-06-13 | 2025
32588 |  | CEF-MIERCUREA CIUC | MIERCUREA CIUC | HR | solar | 0.006 | 0.006 | 100 | 0.23 | CFP | N/A | DEER TS | 7050250502214 |  | 7050250502214 | 2025-06-27 | 2025
32589 |  | CEF-BOD | BOD | BV | solar | 0.00637 | 0.00637 | 0 | 0 | CFP | N/A | DEER TS | 7010250505450 |  | 7010250505450 | 2025-06-04 | 2025
32590 |  | CEF-BLAJ | BLAJ | AB | solar | 0.006 | 0.006 | 300 | 0.23 | CFP | N/A | DEER TS | 7040250503099 |  | 7040250503099 | 2025-06-17 | 2025
32591 |  | CEF-BLAJ | BLAJ | AB | solar | 0.006 | 0.006 | 300 | 0.23 | CFP | N/A | DEER TS | 7040250503107 |  | 7040250503107 | 2025-06-24 | 2025
32592 |  | CEF-VICTORIA | VICTORIA | BV | solar | 0.006 | 0.006 | 0 | 0 | CFP | N/A | DEER TS | 7010250505461 |  | 7010250505461 | 2025-06-04 | 2025
32593 |  | CEF-GHIMBAV | GHIMBAV | BV | solar | 0.005 | 0.005 | 0 | 0 | CFP | N/A | DEER TS | 7010250505463 |  | 7010250505463 | 2025-06-04 | 2025
32594 |  | CEF-BRAN | BRAN | BV | solar | 0.008 | 0.008 | 0 | 0 | CFP | N/A | DEER TS | 7010250505464 |  | 7010250505464 | 2025-06-26 | 2025
32595 |  | CEF-SANTANA DE MURES | SANTANA DE MURES | MS | solar | 0.006 | 0.006 | 100 | 0.23 | CFP | N/A | DEER TS | 7030250503831 |  | 7030250503831 | 2025-06-12 | 2025
32596 |  | CEF-LIVEZENI | LIVEZENI | MS | solar | 0.006 | 0.006 | 90 | 0.23 | CFP | N/A | DEER TS | 7030250503837 |  | 7030250503837 | 2025-06-25 | 2025
32597 |  | CEF-SIBIU | SIBIU | SB | solar | 0.006 | 0.006 | 100 | 0.4 | CFP | N/A | DEER TS | 7020250503152 |  | 7020250503152 | 2025-06-06 | 2025
32598 |  | CEF-CODLEA | CODLEA | BV | solar | 0.005 | 0.005 | 0 | 0 | CFP | N/A | DEER TS | 7010250505488 |  | 7010250505488 | 2025-06-10 | 2025
32599 |  | CEF-ALBA IULIA | ALBA IULIA | AB | solar | 0.00445 | 0.00445 | 104 | 0.4 | CFP | N/A | DEER TS | 7040250503124 |  | 7040250503124 | 2025-06-11 | 2025
32600 |  | CEF-TARLUNGENI | TARLUNGENI | BV | solar | 0.005 | 0.005 | 0 | 0 | CFP | N/A | DEER TS | 7010250505490 |  | 7010250505490 | 2025-06-11 | 2025
32601 |  | CEF-SACELE | SACELE | BV | solar | 0.006 | 0.006 | 0 | 0 | CFP | N/A | DEER TS | 7010250505491 |  | 7010250505491 | 2025-06-13 | 2025
32602 |  | CEF-TALMACIU | TALMACIU | SB | solar | 0.006 | 0.006 | 0 | 0 | CFP | N/A | DEER TS | 7020250503153 |  | 7020250503153 | 2025-06-04 | 2025
32603 |  | CEF-TARLUNGENI | TARLUNGENI | BV | solar | 0.005 | 0.005 | 0 | 0 | CFP | N/A | DEER TS | 7010250505493 |  | 7010250505493 | 2025-06-02 | 2025
32604 |  | CEF-OCNA MURES | OCNA MURES | AB | solar | 0.006 | 0.006 | 200 | 0.23 | CFP | N/A | DEER TS | 7040250503126 |  | 7040250503126 | 2025-06-10 | 2025
32605 |  | CEF-OCNA MURES | OCNA MURES | AB | solar | 0.006 | 0.006 | 0 | 0 | CFP | N/A | DEER TS | 7040250503127 |  | 7040250503127 | 2025-06-24 | 2025
32606 |  | CEF-RASNOV | RASNOV | BV | solar | 0.0087 | 0.0087 | 0 | 0 | CFP | N/A | DEER TS | 7010250505501 |  | 7010250505501 | 2025-06-03 | 2025
32607 |  | CEF-SACELE | SACELE | BV | solar | 0.006 | 0.006 | 0 | 0 | CFP | N/A | DEER TS | 7010250505503 |  | 7010250505503 | 2025-06-03 | 2025
32608 |  | CEF-MIERCUREA CIUC | MIERCUREA CIUC | HR | solar | 0.008 | 0.008 | 280 | 0.4 | CFP | N/A | DEER TS | 7050250502233 |  | 7050250502233 | 2025-06-19 | 2025
32609 |  | CEF-SIBIU | SIBIU | SB | solar | 0.005 | 0.005 | 50 | 0.4 | CFP | N/A | DEER TS | 7020250503175 |  | 7020250503175 | 2025-06-02 | 2025
32610 |  | CEF-INTORSURA BUZAULUI | INTORSURA BUZAULUI | CV | solar | 0.005 | 0.005 | 0 | 0 | CFP | N/A | DEER TS | 7060250501092 |  | 7060250501092 | 2025-06-09 | 2025
32611 |  | CEF-SANSIMION | SANSIMION | HR | solar | 0.005 | 0.005 | 100 | 0.23 | CFP | N/A | DEER TS | 7050250502235 |  | 7050250502235 | 2025-06-19 | 2025
32612 |  | CEF-SIBIU | SIBIU | SB | solar | 0.006 | 0.006 | 11.11 | 0.4 | CFP | N/A | DEER TS | 7020250503183 |  | 7020250503183 | 2025-06-03 | 2025
32613 |  | CEF-SIBIU | SIBIU | SB | solar | 0.005 | 0.005 | 100 | 0.4 | CFP | N/A | DEER TS | 7020250503184 |  | 7020250503184 | 2025-06-03 | 2025
32614 |  | CEF-SINCA VECHE | SINCA VECHE | BV | solar | 0.006 | 0.006 | 0 | 0 | CFP | N/A | DEER TS | 7010250505517 |  | 7010250505517 | 2025-06-10 | 2025
32615 |  | CEF-ALBA IULIA | ALBA IULIA | AB | solar | 0.006 | 0.006 | 200 | 0.4 | CFP | N/A | DEER TS | 7040250503147 |  | 7040250503147 | 2025-06-13 | 2025
32616 |  | CEF-INTORSURA BUZAULUI | INTORSURA BUZAULUI | CV | solar | 0.005 | 0.005 | 0 | 0 | CFP | N/A | DEER TS | 7060250501096 |  | 7060250501096 | 2025-06-09 | 2025
32617 |  | CEF-SIBIU | SIBIU | SB | solar | 0.006 | 0.006 | 100 | 0.4 | CFP | N/A | DEER TS | 7020250503188 |  | 7020250503188 | 2025-06-11 | 2025
32618 |  | CEF-GHEORGHENI | GHEORGHENI | HR | solar | 0.006 | 0.006 | 100 | 0.23 | CFP | N/A | DEER TS | 7050250502238 |  | 7050250502238 | 2025-06-27 | 2025
32619 |  | CEF-GHEORGHENI | GHEORGHENI | HR | solar | 0.006 | 0.006 | 100 | 0.23 | CFP | N/A | DEER TS | 7050250502240 |  | 7050250502240 | 2025-06-23 | 2025
32620 |  | CEF-HARSENI | HARSENI | BV | solar | 0.005 | 0.005 | 0 | 0 | CFP | N/A | DEER TS | 7010250505522 |  | 7010250505522 | 2025-06-19 | 2025
32621 |  | CEF-MIERCUREA CIUC | MIERCUREA CIUC | HR | solar | 0.006 | 0.006 | 300 | 0.23 | CFP | N/A | DEER TS | 7050250502243 |  | 7050250502243 | 2025-06-19 | 2025
32622 |  | CEF-CATALINA | CATALINA | CV | solar | 0.006 | 0.006 | 0 | 0 | CFP | N/A | DEER TS | 7060250501097 |  | 7060250501097 | 2025-06-09 | 2025
32623 |  | CEF-SIBIU | SIBIU | SB | solar | 0.00837 | 0.00837 | 50 | 0.4 | CFP | N/A | DEER TS | 7020250503189 |  | 7020250503189 | 2025-06-13 | 2025
32624 |  | CEF-BRAN | BRAN | BV | solar | 0.0077 | 0.0077 | 0 | 0 | CFP | N/A | DEER TS | 7010250505525 |  | 7010250505525 | 2025-06-11 | 2025
32625 |  | CEF-SANSIMION | SANSIMION | HR | solar | 0.005 | 0.005 | 100 | 0.4 | CFP | N/A | DEER TS | 7050250502244 |  | 7050250502244 | 2025-06-24 | 2025
32626 |  | CEF-SIBIU | SIBIU | SB | solar | 0.01 | 0.01 | 50 | 0.4 | CFP | N/A | DEER TS | 7020250503191 |  | 7020250503191 | 2025-06-06 | 2025
32627 |  | CEF-SINCA VECHE | SINCA VECHE | BV | solar | 0.006 | 0.006 | 0 | 0 | CFP | N/A | DEER TS | 7010250505532 |  | 7010250505532 | 2025-06-16 | 2025
32628 |  | CEF-BLAJ | BLAJ | AB | solar | 0.01 | 0.01 | 300 | 0.4 | CFP | N/A | DEER TS | 7040250503160 |  | 7040250503160 | 2025-06-11 | 2025
32629 |  | CEF-HALCHIU | HALCHIU | BV | solar | 0.006 | 0.006 | 0 | 0 | CFP | N/A | DEER TS | 7010250505535 |  | 7010250505535 | 2025-06-04 | 2025
32630 |  | CEF-SINCA VECHE | SINCA VECHE | BV | solar | 0.006 | 0.006 | 0 | 0 | CFP | N/A | DEER TS | 7010250505536 |  | 7010250505536 | 2025-06-19 | 2025
32631 |  | CEF-TARGU SECUIESC | TARGU SECUIESC | CV | solar | 0.005 | 0.005 | 0 | 0 | CFP | N/A | DEER TS | 7060250501102 |  | 7060250501102 | 2025-06-19 | 2025
32632 |  | CEF-SACELE | SACELE | BV | solar | 0.004 | 0.004 | 0 | 0 | CFP | N/A | DEER TS | 7010250505544 |  | 7010250505544 | 2025-06-02 | 2025
32633 |  | CEF-SIBIU | SIBIU | SB | solar | 0.003 | 0.003 | 0 | 0 | CFP | N/A | DEER TS | 7020250503199 |  | 7020250503199 | 2025-06-17 | 2025
32634 |  | CEF-APATA | APATA | BV | solar | 0.006 | 0.006 | 0 | 0 | CFP | N/A | DEER TS | 7010250505551 |  | 7010250505551 | 2025-06-10 | 2025
32635 |  | CEF-VULCAN | VULCAN | BV | solar | 0.006 | 0.006 | 0 | 0 | CFP | N/A | DEER TS | 7010250505559 |  | 7010250505559 | 2025-06-04 | 2025
32636 |  | CEF-BARGHIS | BARGHIS | SB | solar | 0.006 | 0.006 | 0 | 0 | CFP | N/A | DEER TS | 7020250503200 |  | 7020250503200 | 2025-06-02 | 2025
32637 |  | CEF-SALISTE | SALISTE | SB | solar | 0.006 | 0.006 | 0 | 0 | CFP | N/A | DEER TS | 7020250503201 |  | 7020250503201 | 2025-06-02 | 2025
32638 |  | CEF-SIBIU | SIBIU | SB | solar | 0.006 | 0.006 | 100 | 0.4 | CFP | N/A | DEER TS | 7020250503202 |  | 7020250503202 | 2025-06-17 | 2025
32639 |  | CEF-SIBIU | SIBIU | SB | solar | 0.005 | 0.005 | 300 | 0.4 | CFP | N/A | DEER TS | 7020250503203 |  | 7020250503203 | 2025-06-25 | 2025
32640 |  | CEF-POIANA MARULUI | POIANA MARULUI | BV | solar | 0.006 | 0.006 | 0 | 0 | CFP | N/A | DEER TS | 7010250505570 |  | 7010250505570 | 2025-06-17 | 2025
32641 |  | CEF-HARMAN | HARMAN | BV | solar | 0.006 | 0.006 | 0 | 0 | CFP | N/A | DEER TS | 7010250505571 |  | 7010250505571 | 2025-06-05 | 2025
32642 |  | CEF-SANZIENI | SANZIENI | CV | solar | 0.006 | 0.006 | 0 | 0 | CFP | N/A | DEER TS | 7060250501105 |  | 7060250501105 | 2025-06-19 | 2025
32643 |  | CEF-CRISTIAN | CRISTIAN | SB | solar | 0.006 | 0.006 | 37 | 0.4 | CFP | N/A | DEER TS | 7020250503210 |  | 7020250503210 | 2025-06-30 | 2025
32644 |  | CEF-LUNCA MURESULUI | LUNCA MURESULUI | AB | solar | 0.006 | 0.006 | 306 | 0.23 | CFP | N/A | DEER TS | 7040250503186 |  | 7040250503186 | 2025-06-16 | 2025
32645 |  | CEF-CRISTIAN | CRISTIAN | BV | solar | 0.006 | 0.006 | 0 | 0 | CFP | N/A | DEER TS | 7010250505580 |  | 7010250505580 | 2025-06-04 | 2025
32646 |  | CEF-CIUGUD | CIUGUD | AB | solar | 0.006 | 0.006 | 200 | 0.4 | CFP | N/A | DEER TS | 7040250503190 |  | 7040250503190 | 2025-06-13 | 2025
32647 |  | CEF-COVASNA | COVASNA | CV | solar | 0.01 | 0.01 | 0 | 0 | CFP | N/A | DEER TS | 7060250501107 |  | 7060250501107 | 2025-06-19 | 2025
32648 |  | CEF-LUNCA MURESULUI | LUNCA MURESULUI | AB | solar | 0.006 | 0.006 | 306 | 0.23 | CFP | N/A | DEER TS | 7040250503191 |  | 7040250503191 | 2025-06-16 | 2025
32649 |  | CEF-TARGU MURES | TARGU MURES | MS | solar | 0.008 | 0.008 | 280 | 0.4 | CFP | N/A | DEER TS | 7030250503880 |  | 7030250503880 | 2025-06-13 | 2025
32650 |  | CEF-CRISTIAN | CRISTIAN | SB | solar | 0.006 | 0.006 | 0 | 0 | CFP | N/A | DEER TS | 7020250503216 |  | 7020250503216 | 2025-06-30 | 2025
32651 |  | CEF-CRISTIAN | CRISTIAN | SB | solar | 0.006 | 0.006 | 37 | 0.4 | CFP | N/A | DEER TS | 7020250503218 |  | 7020250503218 | 2025-06-30 | 2025
32652 |  | CEF-SIBIU | SIBIU | SB | solar | 0.006 | 0.006 | 0 | 0 | CFP | N/A | DEER TS | 7020250503217 |  | 7020250503217 | 2025-06-11 | 2025
32653 |  | CEF-SUSENI | SUSENI | HR | solar | 0.0059 | 0.0059 | 0 | 0 | CFP | N/A | DEER TS | 7050250502255 |  | 7050250502255 | 2025-06-23 | 2025
32654 |  | CEF-VLAHITA | VLAHITA | HR | solar | 0.006 | 0.006 | 100 | 0.23 | CFP | N/A | DEER TS | 7050250502259 |  | 7050250502259 | 2025-06-20 | 2025
32655 |  | CEF-AUGUSTIN | AUGUSTIN | BV | solar | 0.003 | 0.003 | 0 | 0 | CFP | N/A | DEER TS | 7010250505590 |  | 7010250505590 | 2025-06-02 | 2025
32656 |  | CEF-CODLEA | CODLEA | BV | solar | 0.004 | 0.004 | 0 | 0 | CFP | N/A | DEER TS | 7010250505591 |  | 7010250505591 | 2025-06-02 | 2025
32657 |  | CEF-INTORSURA BUZAULUI | INTORSURA BUZAULUI | CV | solar | 0.01 | 0.01 | 0 | 0 | CFP | N/A | DEER TS | 7060250501116 |  | 7060250501116 | 2025-06-21 | 2025
32658 |  | CEF-CATA | CATA | BV | solar | 0.018 | 0.018 | 0 | 0 | CFP | N/A | DEER TS | 7010250505597 |  | 7010250505597 | 2025-06-20 | 2025
32659 |  | CEF-DANESTI | DANESTI | HR | solar | 0.00736 | 0.00736 | 0 | 0 | CFP | N/A | DEER TS | 7050250502272 |  | 7050250502272 | 2025-06-26 | 2025
32660 |  | CEF-HOMOROD | HOMOROD | BV | solar | 0.006 | 0.006 | 0 | 0 | CFP | N/A | DEER TS | 7010250505601 |  | 7010250505601 | 2025-06-02 | 2025
32661 |  | CEF-VULCAN | VULCAN | BV | solar | 0.006 | 0.006 | 0 | 0 | CFP | N/A | DEER TS | 7010250506429 |  | 7010250506429 | 2025-06-04 | 2025
32662 |  | CEF-TARLUNGENI | TARLUNGENI | BV | solar | 0.005 | 0.005 | 0 | 0 | CFP | N/A | DEER TS | 7010250506431 |  | 7010250506431 | 2025-06-11 | 2025
32663 |  | CEF-CIUGUD | CIUGUD | AB | solar | 0.006 | 0.006 | 280 | 0.23 | CFP | N/A | DEER TS | 7040250503294 |  | 7040250503294 | 2025-06-17 | 2025
32664 |  | CEF-CISNADIE | CISNADIE | SB | solar | 0.006 | 0.006 | 0 | 0 | CFP | N/A | DEER TS | 7020250503328 |  | 7020250503328 | 2025-06-11 | 2025
32665 |  | CEF-ALBA IULIA | ALBA IULIA | AB | solar | 0.006 | 0.006 | 200 | 0.4 | CFP | N/A | DEER TS | 7040250503295 |  | 7040250503295 | 2025-06-16 | 2025
32666 |  | CEF-TARGU MURES | TARGU MURES | MS | solar | 0.0054 | 0.0054 | 130 | 0.23 | CFP | N/A | DEER TS | 7030250503986 |  | 7030250503986 | 2025-06-13 | 2025
32667 |  | CEF-SANGEORGIU DE MURES | SANGEORGIU DE MURES | MS | solar | 0.006 | 0.006 | 300 | 0.23 | CFP | N/A | DEER TS | 7030250503985 |  | 7030250503985 | 2025-06-27 | 2025
32668 |  | CEF-TELIU | TELIU | BV | solar | 0.04368 | 0.04368 | 0 | 0 | CFP | N/A | DEER TS | 7010250505723 |  | 7010250505723 | 2025-06-30 | 2025
32669 |  | CEF-JOSENI | JOSENI | HR | solar | 0.006 | 0.006 | 200 | 0.4 | CFP | N/A | DEER TS | 7050250502336 |  | 7050250502336 | 2025-06-23 | 2025
32670 |  | CEF-ALBA IULIA | ALBA IULIA | AB | solar | 0.008 | 0.008 | 100 | 0.4 | CFP | N/A | DEER TS | 7040250503298 |  | 7040250503298 | 2025-06-13 | 2025
32671 |  | CEF-CUGIR | CUGIR | AB | solar | 0.006 | 0.006 | 11.11 | 0.23 | CFP | N/A | DEER TS | 7040250503300 |  | 7040250503300 | 2025-06-12 | 2025
32672 |  | CEF-CUCERDEA | CUCERDEA | MS | solar | 0.0054 | 0.0054 | 11.11 | 0.23 | CFP | N/A | DEER TS | 7030250503987 |  | 7030250503987 | 2025-06-23 | 2025
32673 |  | CEF-ADAMUS | ADAMUS | MS | solar | 0.0054 | 0.0054 | 11.11 | 0.23 | CFP | N/A | DEER TS | 7030250503988 |  | 7030250503988 | 2025-06-24 | 2025
32674 |  | CEF-CRISTIAN | CRISTIAN | SB | solar | 0.006 | 0.006 | 37 | 0.4 | CFP | N/A | DEER TS | 7020250503251 |  | 7020250503251 | 2025-06-30 | 2025
32675 |  | CEF-BRADET | BRADET | CV | solar | 0.005 | 0.005 | 0 | 0 | CFP | N/A | DEER TS | 7060250501124 |  | 7060250501124 | 2025-06-09 | 2025
32676 |  | CEF-CRISTIAN | CRISTIAN | SB | solar | 0.006 | 0.006 | 37 | 0.4 | CFP | N/A | DEER TS | 7020250503255 |  | 7020250503255 | 2025-06-30 | 2025
32677 |  | CEF-SURA MARE | SURA MARE | SB | solar | 0.006 | 0.006 | 37 | 0.4 | CFP | N/A | DEER TS | 7020250503256 |  | 7020250503256 | 2025-06-30 | 2025
32678 |  | CEF-SICULENI | SICULENI | HR | solar | 0.006 | 0.006 | 37 | 0.23 | CFP | N/A | DEER TS | 7050250502341 |  | 7050250502341 | 2025-06-19 | 2025
32679 |  | CEF-INTORSURA BUZAULUI | INTORSURA BUZAULUI | CV | solar | 0.005 | 0.005 | 0 | 0 | CFP | N/A | DEER TS | 7060250501127 |  | 7060250501127 | 2025-06-21 | 2025
32680 |  | CEF-VULCAN | VULCAN | BV | solar | 0.00516 | 0.00516 | 0 | 0 | CFP | N/A | DEER TS | 7010250505732 |  | 7010250505732 | 2025-06-02 | 2025
32681 |  | CEF-SELIMBAR | SELIMBAR | SB | solar | 0.006 | 0.006 | 0 | 0 | CFP | N/A | DEER TS | 7020250503334 |  | 7020250503334 | 2025-06-05 | 2025
32682 |  | CEF-SARMASU | SARMASU | MS | solar | 0.006 | 0.006 | 50 | 0.23 | CFP | N/A | DEER TS | 7030250503995 |  | 7030250503995 | 2025-06-25 | 2025
32683 |  | CEF-IERNUT | IERNUT | MS | solar | 0.0054 | 0.0054 | 100 | 0.4 | CFP | N/A | DEER TS | 7030250504000 |  | 7030250504000 | 2025-06-19 | 2025
32684 |  | CEF-FUNDATA | FUNDATA | BV | solar | 0.005 | 0.005 | 0 | 0 | CFP | N/A | DEER TS | 7010250505740 |  | 7010250505740 | 2025-06-30 | 2025
32685 |  | CEF-VULCAN | VULCAN | BV | solar | 0.012 | 0.012 | 0 | 0 | CFP | N/A | DEER TS | 7010250505738 |  | 7010250505738 | 2025-06-13 | 2025
32686 |  | CEF-ZARNESTI | ZARNESTI | BV | solar | 0.006 | 0.006 | 0 | 0 | CFP | N/A | DEER TS | 7010250505741 |  | 7010250505741 | 2025-06-02 | 2025
32687 |  | CEF-CRISTIAN | CRISTIAN | BV | solar | 0.008 | 0.008 | 0 | 0 | CFP | N/A | DEER TS | 7010250505743 |  | 7010250505743 | 2025-06-02 | 2025
32688 |  | CEF-CRISTIAN | CRISTIAN | BV | solar | 0.006 | 0.006 | 0 | 0 | CFP | N/A | DEER TS | 7010250505744 |  | 7010250505744 | 2025-06-02 | 2025
32689 |  | CEF-BRASOV | BRASOV | BV | solar | 0.005 | 0.005 | 0 | 0 | CFP | N/A | DEER TS | 7010250505746 |  | 7010250505746 | 2025-06-17 | 2025
32690 |  | CEF-ALBA IULIA | ALBA IULIA | AB | solar | 0.006 | 0.006 | 50 | 0.23 | CFP | N/A | DEER TS | 7040250503303 |  | 7040250503303 | 2025-06-13 | 2025
32691 |  | CEF-CISNADIE | CISNADIE | SB | solar | 0.005 | 0.005 | 20 | 0.4 | CFP | N/A | DEER TS | 7020250503343 |  | 7020250503343 | 2025-06-11 | 2025
32692 |  | CEF-AVRIG | AVRIG | SB | solar | 0.008 | 0.008 | 0 | 0 | CFP | N/A | DEER TS | 7020250503345 |  | 7020250503345 | 2025-06-30 | 2025
32693 |  | CEF-CISNADIE | CISNADIE | SB | solar | 0.008 | 0.008 | 20 | 0.4 | CFP | N/A | DEER TS | 7020250503346 |  | 7020250503346 | 2025-06-13 | 2025
32694 |  | CEF-SURA MICA | SURA MICA | SB | solar | 0.01 | 0.01 | 50 | 0.4 | CFP | N/A | DEER TS | 7020250503353 |  | 7020250503353 | 2025-06-30 | 2025
32695 |  | CEF-CRISTIAN | CRISTIAN | SB | solar | 0.01 | 0.01 | 37 | 0.4 | CFP | N/A | DEER TS | 7020250503294 |  | 7020250503294 | 2025-06-30 | 2025
32696 |  | CEF-LUDUS | LUDUS | MS | solar | 0.00696 | 0.00696 | 0 | 0 | CFP | N/A | DEER TS | 7030250504001 |  | 7030250504001 | 2025-06-26 | 2025
32697 |  | CEF-INTORSURA BUZAULUI | INTORSURA BUZAULUI | CV | solar | 0.005 | 0.005 | 0 | 0 | CFP | N/A | DEER TS | 7060250501132 |  | 7060250501132 | 2025-06-09 | 2025
32698 |  | CEF-ALBA IULIA | ALBA IULIA | AB | solar | 0.12 | 0.12 | 0 | 0 | CFP | N/A | DEER TS | 7040250503266 |  | 7040250503266 | 2025-06-17 | 2025
32699 |  | CEF-ALBA IULIA | ALBA IULIA | AB | solar | 0.05 | 0.05 | 0 | 0 | CFP | N/A | DEER TS | 7040250503269 |  | 7040250503269 | 2025-06-17 | 2025
32700 |  | CEF-IGHIU | IGHIU | AB | solar | 0.01 | 0.01 | 50 | 0.4 | CFP | N/A | DEER TS | 7040250503290 |  | 7040250503290 | 2025-06-11 | 2025
32701 |  | CEF-VALE | VALE | SB | solar | 0.006 | 0.006 | 0 | 0 | CFP | N/A | DEER TS | 7020250503355 |  | 7020250503355 | 2025-06-02 | 2025
32702 |  | CEF-OCNA MURES | OCNA MURES | AB | solar | 0.006 | 0.006 | 100 | 0.4 | CFP | N/A | DEER TS | 7040250503284 |  | 7040250503284 | 2025-06-11 | 2025
32703 |  | CEF-TARGU MURES | TARGU MURES | MS | solar | 0.006 | 0.006 | 13.88 | 0.23 | CFP | N/A | DEER TS | 7030250503969 |  | 7030250503969 | 2025-06-16 | 2025
32704 |  | CEF-PAUCA | PAUCA | SB | solar | 0.0099 | 0.0099 | 0 | 0 | CFP | N/A | DEER TS | 7020250503314 |  | 7020250503314 | 2025-06-11 | 2025
32705 |  | CEF-GHIMBAV | GHIMBAV | BV | solar | 0.006 | 0.006 | 0 | 0 | CFP | N/A | DEER TS | 7010250505716 |  | 7010250505716 | 2025-06-11 | 2025
32706 |  | CEF-BRAN | BRAN | BV | solar | 0.006 | 0.006 | 0 | 0 | CFP | N/A | DEER TS | 7010250505717 |  | 7010250505717 | 2025-06-19 | 2025
32707 |  | CEF-BRETCU | BRETCU | CV | solar | 0.006 | 0.006 | 0 | 0 | CFP | N/A | DEER TS | 7060250501144 |  | 7060250501144 | 2025-06-09 | 2025
32708 |  | CEF-CUGIR | CUGIR | AB | solar | 0.006 | 0.006 | 50 | 0.23 | CFP | N/A | DEER TS | 7040250503289 |  | 7040250503289 | 2025-06-17 | 2025
32709 |  | CEF-ALBA IULIA | ALBA IULIA | AB | solar | 0.006 | 0.006 | 30 | 0.23 | CFP | N/A | DEER TS | 7040250503310 |  | 7040250503310 | 2025-06-13 | 2025
32710 |  | CEF-SIGHISOARA | SIGHISOARA | MS | solar | 0.006 | 0.006 | 90 | 0.23 | CFP | N/A | DEER TS | 7030250504005 |  | 7030250504005 | 2025-06-25 | 2025
32711 |  | CEF-HALCHIU | HALCHIU | BV | solar | 0.006 | 0.006 | 0 | 0 | CFP | N/A | DEER TS | 7010250505754 |  | 7010250505754 | 2025-06-10 | 2025
32712 |  | CEF-ILIENI | ILIENI | CV | solar | 0.006 | 0.006 | 0 | 0 | CFP | N/A | DEER TS | 7060250501148 |  | 7060250501148 | 2025-06-21 | 2025
32713 |  | CEF-CUGIR | CUGIR | AB | solar | 0.00598 | 0.00598 | 50 | 0.23 | CFP | N/A | DEER TS | 7040250503320 |  | 7040250503320 | 2025-06-10 | 2025
32714 |  | CEF-LUPENI | LUPENI | HR | solar | 0.00696 | 0.00696 | 200 | 0.4 | CFP | N/A | DEER TS | 7050250502372 |  | 7050250502372 | 2025-06-20 | 2025
32715 |  | CEF-MIERCUREA CIUC | MIERCUREA CIUC | HR | solar | 0.006 | 0.006 | 200 | 0.23 | CFP | N/A | DEER TS | 7050250502373 |  | 7050250502373 | 2025-06-19 | 2025
32716 |  | CEF-CUCI | CUCI | MS | solar | 0.006 | 0.006 | 200 | 0.4 | CFP | N/A | DEER TS | 7030250504011 |  | 7030250504011 | 2025-06-19 | 2025
32717 |  | CEF-HARMAN | HARMAN | BV | solar | 0.006 | 0.006 | 0 | 0 | CFP | N/A | DEER TS | 7010250505788 |  | 7010250505788 | 2025-06-04 | 2025
32718 |  | CEF-TEIUS | TEIUS | AB | solar | 0.006 | 0.006 | 200 | 0.23 | CFP | N/A | DEER TS | 7040250503324 |  | 7040250503324 | 2025-06-10 | 2025
32719 |  | CEF-CEUASU DE CAMPIE | CEUASU DE CAMPIE | MS | solar | 0.006 | 0.006 | 25 | 0.4 | CFP | N/A | DEER TS | 7030250504013 |  | 7030250504013 | 2025-06-12 | 2025
32720 |  | CEF-SIBIU | SIBIU | SB | solar | 0.005 | 0.005 | 0 | 0 | CFP | N/A | DEER TS | 7020250503375 |  | 7020250503375 | 2025-06-03 | 2025
32721 |  | CEF-TARGU MURES | TARGU MURES | MS | solar | 0.006 | 0.006 | 50 | 0.23 | CFP | N/A | DEER TS | 7030250504025 |  | 7030250504025 | 2025-06-25 | 2025
32722 |  | CEF-SIBIU | SIBIU | SB | solar | 0.006 | 0.006 | 0 | 0 | CFP | N/A | DEER TS | 7020250503378 |  | 7020250503378 | 2025-06-17 | 2025
32723 |  | CEF-MOIECIU | MOIECIU | BV | solar | 0.005 | 0.005 | 0 | 0 | CFP | N/A | DEER TS | 7010250505804 |  | 7010250505804 | 2025-06-11 | 2025
32724 |  | CEF-CRISTIAN | CRISTIAN | SB | solar | 0.01 | 0.01 | 37 | 0.4 | CFP | N/A | DEER TS | 7020250503379 |  | 7020250503379 | 2025-06-30 | 2025
32725 |  | CEF-BRASOV | BRASOV | BV | solar | 0.006 | 0.006 | 0 | 0 | CFP | N/A | DEER TS | 7010250505811 |  | 7010250505811 | 2025-06-19 | 2025
32726 |  | CEF-APOLDUL DE SUS | APOLDUL DE SUS | SB | solar | 0.006 | 0.006 | 0 | 0 | CFP | N/A | DEER TS | 7020250503382 |  | 7020250503382 | 2025-06-02 | 2025
32727 |  | CEF-BRASOV | BRASOV | BV | solar | 0.0054 | 0.0054 | 0 | 0 | CFP | N/A | DEER TS | 7010250505818 |  | 7010250505818 | 2025-06-17 | 2025
32728 |  | CEF-AIUD | AIUD | AB | solar | 0.005 | 0.005 | 14.28 | 0.23 | CFP | N/A | DEER TS | 7040250503338 |  | 7040250503338 | 2025-06-17 | 2025
32729 |  | CEF-RICIU | RICIU | MS | solar | 0.0054 | 0.0054 | 300 | 0.4 | CFP | N/A | DEER TS | 7030250504037 |  | 7030250504037 | 2025-06-26 | 2025
32730 |  | CEF-VOILA | VOILA | BV | solar | 0.006 | 0.006 | 0 | 0 | CFP | N/A | DEER TS | 7010250505828 |  | 7010250505828 | 2025-06-17 | 2025
32731 |  | CEF-SANPETRU | SANPETRU | BV | solar | 0.00594 | 0.00594 | 0 | 0 | CFP | N/A | DEER TS | 7010250505829 |  | 7010250505829 | 2025-06-18 | 2025
32732 |  | CEF-SANTANA DE MURES | SANTANA DE MURES | MS | solar | 0.0054 | 0.0054 | 200 | 0.4 | CFP | N/A | DEER TS | 7030250504040 |  | 7030250504040 | 2025-06-20 | 2025
32733 |  | CEF-SIBIU | SIBIU | SB | solar | 0.006 | 0.006 | 280 | 0.4 | CFP | N/A | DEER TS | 7020250503391 |  | 7020250503391 | 2025-06-20 | 2025
32734 |  | CEF-BRASOV | BRASOV | BV | solar | 0.00594 | 0.00594 | 0 | 0 | CFP | N/A | DEER TS | 7010250505834 |  | 7010250505834 | 2025-06-18 | 2025
32735 |  | CEF-BLAJ | BLAJ | AB | solar | 0.006 | 0.006 | 100 | 0.23 | CFP | N/A | DEER TS | 7040250503347 |  | 7040250503347 | 2025-06-10 | 2025
32736 |  | CEF-SIBIU | SIBIU | SB | solar | 0.005 | 0.005 | 100 | 0.4 | CFP | N/A | DEER TS | 7020250503393 |  | 7020250503393 | 2025-06-17 | 2025
32737 |  | CEF-BRASOV | BRASOV | BV | solar | 0.0099 | 0.0099 | 0 | 0 | CFP | N/A | DEER TS | 7010250505838 |  | 7010250505838 | 2025-06-18 | 2025
32738 |  | CEF-CISNADIE | CISNADIE | SB | solar | 0.004 | 0.004 | 100 | 0.4 | CFP | N/A | DEER TS | 7020250503403 |  | 7020250503403 | 2025-06-25 | 2025
32739 |  | CEF-ZABALA | ZABALA | CV | solar | 0.005 | 0.005 | 0 | 0 | CFP | N/A | DEER TS | 7060250501166 |  | 7060250501166 | 2025-06-19 | 2025
32740 |  | CEF-MOIECIU | MOIECIU | BV | solar | 0.006 | 0.006 | 0 | 0 | CFP | N/A | DEER TS | 7010250505852 |  | 7010250505852 | 2025-06-30 | 2025
32741 |  | CEF-AVRIG | AVRIG | SB | solar | 0.005 | 0.005 | 0 | 0 | CFP | N/A | DEER TS | 7020250503411 |  | 7020250503411 | 2025-06-30 | 2025
32742 |  | CEF-COVASNA | COVASNA | CV | solar | 0.005 | 0.005 | 0 | 0 | CFP | N/A | DEER TS | 7060250501170 |  | 7060250501170 | 2025-06-19 | 2025
32743 |  | CEF-GHEORGHENI | GHEORGHENI | HR | solar | 0.006 | 0.006 | 300 | 0.23 | CFP | N/A | DEER TS | 7050250502404 |  | 7050250502404 | 2025-06-23 | 2025
32744 |  | CEF-TURIA | TURIA | CV | solar | 0.006 | 0.006 | 0 | 0 | CFP | N/A | DEER TS | 7060250501173 |  | 7060250501173 | 2025-06-09 | 2025
32745 |  | CEF-GHIMBAV | GHIMBAV | BV | solar | 0.005 | 0.005 | 0 | 0 | CFP | N/A | DEER TS | 7010250505870 |  | 7010250505870 | 2025-06-25 | 2025
32746 |  | CEF-CRISTIAN | CRISTIAN | BV | solar | 0.006 | 0.006 | 0 | 0 | CFP | N/A | DEER TS | 7010250505876 |  | 7010250505876 | 2025-06-04 | 2025
32747 |  | CEF-SASCIORI | SASCIORI | AB | solar | 0.00588 | 0.00588 | 100 | 0.4 | CFP | N/A | DEER TS | 7040250503366 |  | 7040250503366 | 2025-06-13 | 2025
32748 |  | CEF-SIBIU | SIBIU | SB | solar | 0.008 | 0.008 | 200 | 0.4 | CFP | N/A | DEER TS | 7020250503421 |  | 7020250503421 | 2025-06-25 | 2025
32749 |  | CEF-BRASOV | BRASOV | BV | solar | 0.005 | 0.005 | 0 | 0 | CFP | N/A | DEER TS | 7010250505884 |  | 7010250505884 | 2025-06-18 | 2025
32750 |  | CEF-BRASOV | BRASOV | BV | solar | 0.006 | 0.006 | 0 | 0 | CFP | N/A | DEER TS | 7010250505885 |  | 7010250505885 | 2025-06-17 | 2025
32751 |  | CEF-CRISTIAN | CRISTIAN | BV | solar | 0.008 | 0.008 | 0 | 0 | CFP | N/A | DEER TS | 7010250505886 |  | 7010250505886 | 2025-06-04 | 2025
32752 |  | CEF-SIBIEL | SIBIEL | SB | solar | 0.00504 | 0.00504 | 0 | 0 | CFP | N/A | DEER TS | 7020250503422 |  | 7020250503422 | 2025-06-02 | 2025
32753 |  | CEF-SIBIU | SIBIU | SB | solar | 0.03 | 0.03 | 0 | 0 | CFP | N/A | DEER TS | 7020250503425 |  | 7020250503425 | 2025-06-25 | 2025
32754 |  | CEF-SEBESUL DE SUS | SEBESUL DE SUS | SB | solar | 0.01 | 0.01 | 0 | 0 | CFP | N/A | DEER TS | 7020250503427 |  | 7020250503427 | 2025-06-27 | 2025
32755 |  | CEF-SIBIU | SIBIU | SB | solar | 0.006 | 0.006 | 50 | 0.4 | CFP | N/A | DEER TS | 7020250503428 |  | 7020250503428 | 2025-06-27 | 2025
32756 |  | CEF-CIUGUD | CIUGUD | AB | solar | 0.015 | 0.015 | 0 | 0 | CFP | N/A | DEER TS | 7040250503374 |  | 7040250503374 | 2025-06-16 | 2025
32757 |  | CEF-BRASOV | BRASOV | BV | solar | 0.018 | 0.018 | 0 | 0 | CFP | N/A | DEER TS | 7010250505902 |  | 7010250505902 | 2025-06-18 | 2025
32758 |  | CEF-ZABALA | ZABALA | CV | solar | 0.012 | 0.012 | 0 | 0 | CFP | N/A | DEER TS | 7060250501178 |  | 7060250501178 | 2025-06-19 | 2025
32759 |  | CEF-SIBIU | SIBIU | SB | solar | 0.006 | 0.006 | 100 | 0.4 | CFP | N/A | DEER TS | 7020250503443 |  | 7020250503443 | 2025-06-27 | 2025
32760 |  | CEF-MIRASLAU | MIRASLAU | AB | solar | 0.00588 | 0.00588 | 100 | 0.23 | CFP | N/A | DEER TS | 7040250503379 |  | 7040250503379 | 2025-06-13 | 2025
32761 |  | CEF-ALBA IULIA | ALBA IULIA | AB | solar | 0.008 | 0.008 | 300 | 0.4 | CFP | N/A | DEER TS | 7040250503380 |  | 7040250503380 | 2025-06-11 | 2025
32762 |  | CEF-UNIREA | UNIREA | AB | solar | 0.005 | 0.005 | 100 | 0.23 | CFP | N/A | DEER TS | 7040250503382 |  | 7040250503382 | 2025-06-10 | 2025
32763 |  | CEF-ZLATNA | ZLATNA | AB | solar | 0.006 | 0.006 | 100 | 0.4 | CFP | N/A | DEER TS | 7040250503385 |  | 7040250503385 | 2025-06-11 | 2025
32764 |  | CEF-ZETEA | ZETEA | HR | solar | 0.00945 | 0.00945 | 0 | 0 | CFP | N/A | DEER TS | 7050250502422 |  | 7050250502422 | 2025-06-20 | 2025
32765 |  | CEF-CEUASU DE CAMPIE | CEUASU DE CAMPIE | MS | solar | 0.006 | 0.006 | 90 | 0.23 | CFP | N/A | DEER TS | 7030250504079 |  | 7030250504079 | 2025-06-27 | 2025
32766 |  | CEF-SEBES | SEBES | AB | solar | 0.00999 | 0.00999 | 50 | 0.4 | CFP | N/A | DEER TS | 7040250503394 |  | 7040250503394 | 2025-06-11 | 2025
32767 |  | CEF-DEALU | DEALU | HR | solar | 0.01 | 0.01 | 0 | 0 | CFP | N/A | DEER TS | 7050250502427 |  | 7050250502427 | 2025-06-03 | 2025
32768 |  | CEF-MIERCUREA CIUC | MIERCUREA CIUC | HR | solar | 0.005 | 0.005 | 100 | 0.23 | CFP | N/A | DEER TS | 7050250502429 |  | 7050250502429 | 2025-06-27 | 2025
32769 |  | CEF-JOSENI | JOSENI | HR | solar | 0.006 | 0.006 | 300 | 0.23 | CFP | N/A | DEER TS | 7050250502430 |  | 7050250502430 | 2025-06-23 | 2025
32770 |  | CEF-JOSENI | JOSENI | HR | solar | 0.00595 | 0.00595 | 200 | 0.4 | CFP | N/A | DEER TS | 7050250502435 |  | 7050250502435 | 2025-06-23 | 2025
32771 |  | CEF-SIBIU | SIBIU | SB | solar | 0.005 | 0.005 | 100 | 0.4 | CFP | N/A | DEER TS | 7020250503466 |  | 7020250503466 | 2025-06-27 | 2025
32772 |  | CEF-CIUGUD | CIUGUD | AB | solar | 0.01 | 0.01 | 50 | 0.4 | CFP | N/A | DEER TS | 7040250503402 |  | 7040250503402 | 2025-06-11 | 2025
32773 |  | CEF-PORUMBENII MARI | PORUMBENII MARI | HR | solar | 0.006 | 0.006 | 0 | 0 | CFP | N/A | DEER TS | 7050250502438 |  | 7050250502438 | 2025-06-27 | 2025
32774 |  | CEF-TARNAVENI | TARNAVENI | MS | solar | 0.006 | 0.006 | 48.6 | 0.23 | CFP | N/A | DEER TS | 7030250504086 |  | 7030250504086 | 2025-06-24 | 2025
32775 |  | CEF-CRISTURU SECUIESC | CRISTURU SECUIESC | HR | solar | 0.006 | 0.006 | 200 | 0.4 | CFP | N/A | DEER TS | 7050250502439 |  | 7050250502439 | 2025-06-20 | 2025
32776 |  | CEF-ZLATNA | ZLATNA | AB | solar | 0.00609 | 0.00609 | 100 | 0.4 | CFP | N/A | DEER TS | 7040250503406 |  | 7040250503406 | 2025-06-11 | 2025
32777 |  | CEF-ALBA IULIA | ALBA IULIA | AB | solar | 0.006 | 0.006 | 11 | 0.23 | CFP | N/A | DEER TS | 7040250503407 |  | 7040250503407 | 2025-06-10 | 2025
32778 |  | CEF-SIGHISOARA | SIGHISOARA | MS | solar | 0.0054 | 0.0054 | 11.11 | 0.4 | CFP | N/A | DEER TS | 7030250504089 |  | 7030250504089 | 2025-06-25 | 2025
32779 |  | CEF-CALNIC | CALNIC | AB | solar | 0.006 | 0.006 | 11.11 | 0.23 | CFP | N/A | DEER TS | 7040250503410 |  | 7040250503410 | 2025-06-16 | 2025
32780 |  | CEF-CISNADIE | CISNADIE | SB | solar | 0.006 | 0.006 | 0 | 0 | CFP | N/A | DEER TS | 7020250503470 |  | 7020250503470 | 2025-06-27 | 2025
32781 |  | CEF-CISNADIE | CISNADIE | SB | solar | 0.00546 | 0.00546 | 5 | 0.4 | CFP | N/A | DEER TS | 7020250503472 |  | 7020250503472 | 2025-06-27 | 2025
32782 |  | CEF-SACELE | SACELE | BV | solar | 0.0054 | 0.0054 | 0 | 0 | CFP | N/A | DEER TS | 7010250505941 |  | 7010250505941 | 2025-06-10 | 2025
32783 |  | CEF-MIERCUREA NIRAJULUI | MIERCUREA NIRAJULUI | MS | solar | 0.00968 | 0.00968 | 300 | 0.4 | CFP | N/A | DEER TS | 7030250504099 |  | 7030250504099 | 2025-06-25 | 2025
32784 |  | CEF-LIVEZENI | LIVEZENI | MS | solar | 0.006 | 0.006 | 200 | 0.23 | CFP | N/A | DEER TS | 7030250504102 |  | 7030250504102 | 2025-06-25 | 2025
32785 |  | CEF-LIVEZENI | LIVEZENI | MS | solar | 0.006 | 0.006 | 280 | 0.23 | CFP | N/A | DEER TS | 7030250504103 |  | 7030250504103 | 2025-06-26 | 2025
32786 |  | CEF-INTORSURA BUZAULUI | INTORSURA BUZAULUI | CV | solar | 0.005 | 0.005 | 0 | 0 | CFP | N/A | DEER TS | 7060250501201 |  | 7060250501201 | 2025-06-09 | 2025
32787 |  | CEF-SANPETRU | SANPETRU | BV | solar | 0.00489 | 0.00489 | 0 | 0 | CFP | N/A | DEER TS | 7010250505944 |  | 7010250505944 | 2025-06-17 | 2025
32788 |  | CEF-ALBA IULIA | ALBA IULIA | AB | solar | 0.015 | 0.015 | 0 | 0 | CFP | N/A | DEER TS | 7040250503419 |  | 7040250503419 | 2025-06-16 | 2025
32789 |  | CEF-LIVEZILE | LIVEZILE | AB | solar | 0.004 | 0.004 | 100 | 0.23 | CFP | N/A | DEER TS | 7040250503418 |  | 7040250503418 | 2025-06-05 | 2025
32790 |  | CEF-REGHIN | REGHIN | MS | solar | 0.006 | 0.006 | 11.11 | 0.23 | CFP | N/A | DEER TS | 7030250504109 |  | 7030250504109 | 2025-06-24 | 2025
32791 |  | CEF-SACELE | SACELE | BV | solar | 0.005 | 0.005 | 0 | 0 | CFP | N/A | DEER TS | 7010250505947 |  | 7010250505947 | 2025-06-04 | 2025
32792 |  | CEF-ZARNESTI | ZARNESTI | BV | solar | 0.011745 | 0.011745 | 0 | 0 | CFP | N/A | DEER TS | 7010250505948 |  | 7010250505948 | 2025-06-27 | 2025
32793 |  | CEF-TARGU MURES | TARGU MURES | MS | solar | 0.006 | 0.006 | 200 | 0.23 | CFP | N/A | DEER TS | 7030250504110 |  | 7030250504110 | 2025-06-24 | 2025
32794 |  | CEF-SARMASU | SARMASU | MS | solar | 0.0054 | 0.0054 | 11.11 | 0.4 | CFP | N/A | DEER TS | 7030250504111 |  | 7030250504111 | 2025-06-19 | 2025
32795 |  | CEF-AIUD | AIUD | AB | solar | 0.005 | 0.005 | 11.11 | 0.23 | CFP | N/A | DEER TS | 7040250503421 |  | 7040250503421 | 2025-06-16 | 2025
32796 |  | CEF-SITA BUZAULUI | SITA BUZAULUI | CV | solar | 0.005 | 0.005 | 0 | 0 | CFP | N/A | DEER TS | 7060250501203 |  | 7060250501203 | 2025-06-09 | 2025
32797 |  | CEF-SANCRAIU DE MURES | SANCRAIU DE MURES | MS | solar | 0.005 | 0.005 | 300 | 0.4 | CFP | N/A | DEER TS | 7030250504118 |  | 7030250504118 | 2025-06-20 | 2025
32798 |  | CEF-CODLEA | CODLEA | BV | solar | 0.007735 | 0.007735 | 0 | 0 | CFP | N/A | DEER TS | 7010250505955 |  | 7010250505955 | 2025-06-24 | 2025
32799 |  | CEF-FARAU | FARAU | AB | solar | 0.006 | 0.006 | 300 | 0.23 | CFP | N/A | DEER TS | 7040250503425 |  | 7040250503425 | 2025-06-13 | 2025
32800 |  | CEF-SACELE | SACELE | BV | solar | 0.005 | 0.005 | 0 | 0 | CFP | N/A | DEER TS | 7010250505957 |  | 7010250505957 | 2025-06-10 | 2025
32801 |  | CEF-SOHODOL | SOHODOL | AB | solar | 0.008 | 0.008 | 100 | 0.4 | CFP | N/A | DEER TS | 7040250503426 |  | 7040250503426 | 2025-06-13 | 2025
32802 |  | CEF-SIBIU | SIBIU | SB | solar | 0.006 | 0.006 | 50 | 0.4 | CFP | N/A | DEER TS | 7020250503514 |  | 7020250503514 | 2025-06-27 | 2025
32803 |  | CEF-ODORHEIU SECUIESC | ODORHEIU SECUIESC | HR | solar | 0.012 | 0.012 | 300 | 0.4 | CFP | N/A | DEER TS | 7050250502459 |  | 7050250502459 | 2025-06-03 | 2025
32804 |  | CEF-AVRAMESTI | AVRAMESTI | HR | solar | 0.006 | 0.006 | 200 | 0.23 | CFP | N/A | DEER TS | 7050250502460 |  | 7050250502460 | 2025-06-20 | 2025
32805 |  | CEF-BATOS | BATOS | MS | solar | 0.006 | 0.006 | 280 | 0.23 | CFP | N/A | DEER TS | 7030250504131 |  | 7030250504131 | 2025-06-11 | 2025
32806 |  | CEF-ALBA IULIA | ALBA IULIA | AB | solar | 0.005 | 0.005 | 200 | 0.23 | CFP | N/A | DEER TS | 7040250503434 |  | 7040250503434 | 2025-06-10 | 2025
32807 |  | CEF-GARDA DE SUS | GARDA DE SUS | AB | solar | 0.006 | 0.006 | 306 | 0.23 | CFP | N/A | DEER TS | 7040250503436 |  | 7040250503436 | 2025-06-16 | 2025
32808 |  | CEF-TEIUS | TEIUS | AB | solar | 0.006 | 0.006 | 200 | 0.4 | CFP | N/A | DEER TS | 7040250503437 |  | 7040250503437 | 2025-06-13 | 2025
32809 |  | CEF-SIBIU | SIBIU | SB | solar | 0.008265 | 0.008265 | 100 | 0.4 | CFP | N/A | DEER TS | 7020250503529 |  | 7020250503529 | 2025-06-11 | 2025
32810 |  | CEF-BRASOV | BRASOV | BV | solar | 0.01 | 0.01 | 0 | 0 | CFP | N/A | DEER TS | 7010250505967 |  | 7010250505967 | 2025-06-18 | 2025
32811 |  | CEF-CHIRPAR | CHIRPAR | SB | solar | 0.006 | 0.006 | 0 | 0 | CFP | N/A | DEER TS | 7020250503538 |  | 7020250503538 | 2025-06-24 | 2025
32812 |  | CEF-AVRAMESTI | AVRAMESTI | HR | solar | 0.006 | 0.006 | 200 | 0.23 | CFP | N/A | DEER TS | 7050250502465 |  | 7050250502465 | 2025-06-20 | 2025
32813 |  | CEF-CARTA | CARTA | HR | solar | 0.006 | 0.006 | 100 | 0.23 | CFP | N/A | DEER TS | 7050250502467 |  | 7050250502467 | 2025-06-24 | 2025
32814 |  | CEF-TARGU MURES | TARGU MURES | MS | solar | 0.006 | 0.006 | 13.88 | 0.23 | CFP | N/A | DEER TS | 7030250504143 |  | 7030250504143 | 2025-06-20 | 2025
32815 |  | CEF-CHIHERU DE JOS | CHIHERU DE JOS | MS | solar | 0.005 | 0.005 | 13.88 | 0.23 | CFP | N/A | DEER TS | 7030250504145 |  | 7030250504145 | 2025-06-13 | 2025
32816 |  | CEF-LIVEZILE | LIVEZILE | AB | solar | 0.005 | 0.005 | 50 | 0.4 | CFP | N/A | DEER TS | 7040250503449 |  | 7040250503449 | 2025-06-13 | 2025
32817 |  | CEF-TARGU MURES | TARGU MURES | MS | solar | 0.006 | 0.006 | 90 | 0.23 | CFP | N/A | DEER TS | 7030250504147 |  | 7030250504147 | 2025-06-23 | 2025
32818 |  | CEF-BECLEAN | BECLEAN | BV | solar | 0.005 | 0.005 | 0 | 0 | CFP | N/A | DEER TS | 7010250505990 |  | 7010250505990 | 2025-06-17 | 2025
32819 |  | CEF-TARGU MURES | TARGU MURES | MS | solar | 0.006 | 0.006 | 280 | 0.23 | CFP | N/A | DEER TS | 7030250504150 |  | 7030250504150 | 2025-06-13 | 2025
32820 |  | CEF-TARLUNGENI | TARLUNGENI | BV | solar | 0.003 | 0.003 | 0 | 0 | CFP | N/A | DEER TS | 7010250505993 |  | 7010250505993 | 2025-06-04 | 2025
32821 |  | CEF-SIBIU | SIBIU | SB | solar | 0.005 | 0.005 | 50 | 0.4 | CFP | N/A | DEER TS | 7020250503558 |  | 7020250503558 | 2025-06-27 | 2025
32822 |  | CEF-SIBIU | SIBIU | SB | solar | 0.006 | 0.006 | 100 | 0.4 | CFP | N/A | DEER TS | 7020250503560 |  | 7020250503560 | 2025-06-13 | 2025
32823 |  | CEF-SASCIORI | SASCIORI | AB | solar | 0.006 | 0.006 | 100 | 0.4 | CFP | N/A | DEER TS | 7040250503453 |  | 7040250503453 | 2025-06-11 | 2025
32824 |  | CEF-DAIA ROMANA | DAIA ROMANA | AB | solar | 0.006 | 0.006 | 50 | 0.23 | CFP | N/A | DEER TS | 7040250503454 |  | 7040250503454 | 2025-06-10 | 2025
32825 |  | CEF-VECERD | VECERD | SB | solar | 0.006 | 0.006 | 0 | 0 | CFP | N/A | DEER TS | 7020250503562 |  | 7020250503562 | 2025-06-02 | 2025
32826 |  | CEF-GHIMBAV | GHIMBAV | BV | solar | 0.006 | 0.006 | 0 | 0 | CFP | N/A | DEER TS | 7010250505998 |  | 7010250505998 | 2025-06-05 | 2025
32827 |  | CEF-CIUMANI | CIUMANI | HR | solar | 0.006 | 0.006 | 200 | 0.23 | CFP | N/A | DEER TS | 7050250502491 |  | 7050250502491 | 2025-06-27 | 2025
32828 |  | CEF-CRISTIAN | CRISTIAN | BV | solar | 0.0099 | 0.0099 | 0 | 0 | CFP | N/A | DEER TS | 7010250506000 |  | 7010250506000 | 2025-06-04 | 2025
32829 |  | CEF-SIBIU | SIBIU | SB | solar | 0.005 | 0.005 | 50 | 0.4 | CFP | N/A | DEER TS | 7020250503581 |  | 7020250503581 | 2025-06-27 | 2025
32830 |  | CEF-CISNADIE | CISNADIE | SB | solar | 0.006 | 0.006 | 0 | 0 | CFP | N/A | DEER TS | 7020250503582 |  | 7020250503582 | 2025-06-27 | 2025
32831 |  | CEF-ALBA IULIA | ALBA IULIA | AB | solar | 0.006 | 0.006 | 50 | 0.4 | CFP | N/A | DEER TS | 7040250503459 |  | 7040250503459 | 2025-06-13 | 2025
32832 |  | CEF-SANCRAIU DE MURES | SANCRAIU DE MURES | MS | solar | 0.006 | 0.006 | 300 | 0.23 | CFP | N/A | DEER TS | 7030250504170 |  | 7030250504170 | 2025-06-23 | 2025
32833 |  | CEF-VICTORIA | VICTORIA | BV | solar | 0.00396 | 0.00396 | 0 | 0 | CFP | N/A | DEER TS | 7010250506011 |  | 7010250506011 | 2025-06-10 | 2025
32834 |  | CEF-SERCAIA | SERCAIA | BV | solar | 0.006 | 0.006 | 0 | 0 | CFP | N/A | DEER TS | 7010250506012 |  | 7010250506012 | 2025-06-17 | 2025
32835 |  | CEF-ORLAT | ORLAT | SB | solar | 0.025 | 0.025 | 0 | 0 | CFP | N/A | DEER TS | 7020250503600 |  | 7020250503600 | 2025-06-25 | 2025
32836 |  | CEF-ALBA IULIA | ALBA IULIA | AB | solar | 0.08 | 0.08 | 0 | 0 | CFP | N/A | DEER TS | 7040250503467 |  | 7040250503467 | 2025-06-17 | 2025
32837 |  | CEF-SFANTUL GHEORGHE | SFANTUL GHEORGHE | CV | solar | 0.006 | 0.006 | 0 | 0 | CFP | N/A | DEER TS | 7060250501226 |  | 7060250501226 | 2025-06-27 | 2025
32838 |  | CEF-SANTIMBRU | SANTIMBRU | HR | solar | 0.005 | 0.005 | 100 | 0.23 | CFP | N/A | DEER TS | 7050250502508 |  | 7050250502508 | 2025-06-19 | 2025
32839 |  | CEF-OJDULA | OJDULA | CV | solar | 0.015 | 0.015 | 0 | 0 | CFP | N/A | DEER TS | 7060250501232 |  | 7060250501232 | 2025-06-09 | 2025
32840 |  | CEF-CIUGUD | CIUGUD | AB | solar | 0.00528 | 0.00528 | 100 | 0.4 | CFP | N/A | DEER TS | 7040250503470 |  | 7040250503470 | 2025-06-11 | 2025
32841 |  | CEF-CIUGUD | CIUGUD | AB | solar | 0.006 | 0.006 | 200 | 0.23 | CFP | N/A | DEER TS | 7040250503471 |  | 7040250503471 | 2025-06-10 | 2025
32842 |  | CEF-OJDULA | OJDULA | CV | solar | 0.003 | 0.003 | 0 | 0 | CFP | N/A | DEER TS | 7060250501236 |  | 7060250501236 | 2025-06-23 | 2025
32843 |  | CEF-BIXAD | BIXAD | CV | solar | 0.008 | 0.008 | 0 | 0 | CFP | N/A | DEER TS | 7060250501237 |  | 7060250501237 | 2025-06-27 | 2025
32844 |  | CEF-BOITA | BOITA | SB | solar | 0.0069 | 0.0069 | 0 | 0 | CFP | N/A | DEER TS | 7020250503621 |  | 7020250503621 | 2025-06-25 | 2025
32845 |  | CEF-CORUND | CORUND | HR | solar | 0.006 | 0.006 | 300 | 0.23 | CFP | N/A | DEER TS | 7050250502513 |  | 7050250502513 | 2025-06-20 | 2025
32846 |  | CEF-RASTOLITA | RASTOLITA | MS | solar | 0.004 | 0.004 | 0 | 0 | CFP | N/A | DEER TS | 7030250504206 |  | 7030250504206 | 2025-06-10 | 2025
32847 |  | CEF-INTORSURA BUZAULUI | INTORSURA BUZAULUI | CV | solar | 0.005 | 0.005 | 0 | 0 | CFP | N/A | DEER TS | 7060250501243 |  | 7060250501243 | 2025-06-09 | 2025
32848 |  | CEF-CIUMANI | CIUMANI | HR | solar | 0.00609 | 0.00609 | 200 | 0.4 | CFP | N/A | DEER TS | 7050250502515 |  | 7050250502515 | 2025-06-27 | 2025
32849 |  | CEF-BRASOV | BRASOV | BV | solar | 0.0054 | 0.0054 | 0 | 0 | CFP | N/A | DEER TS | 7010250506067 |  | 7010250506067 | 2025-06-17 | 2025
32850 |  | CEF-OCNA MURES | OCNA MURES | AB | solar | 0.0198 | 0.0198 | 0 | 0 | CFP | N/A | DEER TS | 7040250503484 |  | 7040250503484 | 2025-06-11 | 2025
32851 |  | CEF-CISNADIE | CISNADIE | SB | solar | 0.015 | 0.015 | 100 | 0.4 | CFP | N/A | DEER TS | 7020250503640 |  | 7020250503640 | 2025-06-27 | 2025
32852 |  | CEF-CATALINA | CATALINA | CV | solar | 0.01 | 0.01 | 0 | 0 | CFP | N/A | DEER TS | 7060250501245 |  | 7060250501245 | 2025-06-21 | 2025
32853 |  | CEF-BRASOV | BRASOV | BV | solar | 0.006 | 0.006 | 0 | 0 | CFP | N/A | DEER TS | 7010250506074 |  | 7010250506074 | 2025-06-17 | 2025
32854 |  | CEF-ZARNESTI | ZARNESTI | BV | solar | 0.01 | 0.01 | 0 | 0 | CFP | N/A | DEER TS | 7010250506075 |  | 7010250506075 | 2025-06-06 | 2025
32855 |  | CEF-ZARNESTI | ZARNESTI | BV | solar | 0.005 | 0.005 | 0 | 0 | CFP | N/A | DEER TS | 7010250506078 |  | 7010250506078 | 2025-06-06 | 2025
32856 |  | CEF-SANPETRU | SANPETRU | BV | solar | 0.005 | 0.005 | 0 | 0 | CFP | N/A | DEER TS | 7010250506081 |  | 7010250506081 | 2025-06-17 | 2025
32857 |  | CEF-ALBA IULIA | ALBA IULIA | AB | solar | 0.006525 | 0.006525 | 120 | 0.4 | CFP | N/A | DEER TS | 7040250503490 |  | 7040250503490 | 2025-06-11 | 2025
32858 |  | CEF-ORLAT | ORLAT | SB | solar | 0.006 | 0.006 | 0 | 0 | CFP | N/A | DEER TS | 7020250503647 |  | 7020250503647 | 2025-06-10 | 2025
32859 |  | CEF-SANPETRU | SANPETRU | BV | solar | 0.00588 | 0.00588 | 0 | 0 | CFP | N/A | DEER TS | 7010250506094 |  | 7010250506094 | 2025-06-18 | 2025
32860 |  | CEF-VINTU DE JOS | VINTU DE JOS | AB | solar | 0.00616 | 0.00616 | 45 | 0.4 | CFP | N/A | DEER TS | 7040250503494 |  | 7040250503494 | 2025-06-13 | 2025
32861 |  | CEF-DAIA ROMANA | DAIA ROMANA | AB | solar | 0.006 | 0.006 | 50 | 0.23 | CFP | N/A | DEER TS | 7040250503495 |  | 7040250503495 | 2025-06-11 | 2025
32862 |  | CEF-SIBIU | SIBIU | SB | solar | 0.005 | 0.005 | 50 | 0.4 | CFP | N/A | DEER TS | 7020250503648 |  | 7020250503648 | 2025-06-27 | 2025
32863 |  | CEF-TARGU MURES | TARGU MURES | MS | solar | 0.006 | 0.006 | 200 | 0.23 | CFP | N/A | DEER TS | 7030250504220 |  | 7030250504220 | 2025-06-12 | 2025
32864 |  | CEF-BRASOV | BRASOV | BV | solar | 0.005 | 0.005 | 0 | 0 | CFP | N/A | DEER TS | 7010250506096 |  | 7010250506096 | 2025-06-17 | 2025
32865 |  | CEF-BRASOV | BRASOV | BV | solar | 0.01 | 0.01 | 0 | 0 | CFP | N/A | DEER TS | 7010250506097 |  | 7010250506097 | 2025-06-30 | 2025
32866 |  | CEF-SEBES | SEBES | AB | solar | 0.01 | 0.01 | 120 | 0.4 | CFP | N/A | DEER TS | 7040250503496 |  | 7040250503496 | 2025-06-11 | 2025
32867 |  | CEF-BOD | BOD | BV | solar | 0.005 | 0.005 | 0 | 0 | CFP | N/A | DEER TS | 7010250506102 |  | 7010250506102 | 2025-06-13 | 2025
32868 |  | CEF-SATU MARE | SATU MARE | HR | solar | 0.01 | 0.01 | 200 | 0.4 | CFP | N/A | DEER TS | 7050250502537 |  | 7050250502537 | 2025-06-27 | 2025
32869 |  | CEF-TARNAVENI | TARNAVENI | MS | solar | 0.006 | 0.006 | 11.11 | 0.23 | CFP | N/A | DEER TS | 7030250504230 |  | 7030250504230 | 2025-06-23 | 2025
32870 |  | CEF-TARNAVENI | TARNAVENI | MS | solar | 0.0054 | 0.0054 | 11.11 | 0.23 | CFP | N/A | DEER TS | 7030250504234 |  | 7030250504234 | 2025-06-23 | 2025
32871 |  | CEF-BRAN | BRAN | BV | solar | 0.008 | 0.008 | 0 | 0 | CFP | N/A | DEER TS | 7010250506127 |  | 7010250506127 | 2025-06-19 | 2025
32872 |  | CEF-LAZAREA | LAZAREA | HR | solar | 0.006 | 0.006 | 300 | 0.23 | CFP | N/A | DEER TS | 7050250502544 |  | 7050250502544 | 2025-06-23 | 2025
32873 |  | CEF-BRASOV | BRASOV | BV | solar | 0.006 | 0.006 | 0 | 0 | CFP | N/A | DEER TS | 7010250506138 |  | 7010250506138 | 2025-06-23 | 2025
32874 |  | CEF-REMETEA | REMETEA | HR | solar | 0.00609 | 0.00609 | 200 | 0.4 | CFP | N/A | DEER TS | 7050250502546 |  | 7050250502546 | 2025-06-23 | 2025
32875 |  | CEF-CORUNCA | CORUNCA | MS | solar | 0.006 | 0.006 | 13.88 | 0.23 | CFP | N/A | DEER TS | 7030250504242 |  | 7030250504242 | 2025-06-10 | 2025
32876 |  | CEF-SEBES | SEBES | AB | solar | 0.015 | 0.015 | 280 | 0.4 | CFP | N/A | DEER TS | 7040250503505 |  | 7040250503505 | 2025-06-05 | 2025
32877 |  | CEF-SASCIORI | SASCIORI | AB | solar | 0.006 | 0.006 | 11 | 0.23 | CFP | N/A | DEER TS | 7040250503506 |  | 7040250503506 | 2025-06-10 | 2025
32878 |  | CEF-HARMAN | HARMAN | BV | solar | 0.008 | 0.008 | 0 | 0 | CFP | N/A | DEER TS | 7010250506147 |  | 7010250506147 | 2025-06-10 | 2025
32879 |  | CEF-ALBA IULIA | ALBA IULIA | AB | solar | 0.00637 | 0.00637 | 200 | 0.23 | CFP | N/A | DEER TS | 7040250503507 |  | 7040250503507 | 2025-06-10 | 2025
32880 |  | CEF-ALBA IULIA | ALBA IULIA | AB | solar | 0.006 | 0.006 | 0 | 0 | CFP | N/A | DEER TS | 7040250503508 |  | 7040250503508 | 2025-06-17 | 2025
32881 |  | CEF-ILIENI | ILIENI | CV | solar | 0.005 | 0.005 | 0 | 0 | CFP | N/A | DEER TS | 7060250501257 |  | 7060250501257 | 2025-06-09 | 2025
32882 |  | CEF-CRISTIAN | CRISTIAN | BV | solar | 0.01 | 0.01 | 0 | 0 | CFP | N/A | DEER TS | 7010250506153 |  | 7010250506153 | 2025-06-13 | 2025
32883 |  | CEF-MARTINIS | MARTINIS | HR | solar | 0.006 | 0.006 | 100 | 0.23 | CFP | N/A | DEER TS | 7050250502558 |  | 7050250502558 | 2025-06-20 | 2025
32884 |  | CEF-MIRASLAU | MIRASLAU | AB | solar | 0.006 | 0.006 | 100 | 0.23 | CFP | N/A | DEER TS | 7040250503517 |  | 7040250503517 | 2025-06-13 | 2025
32885 |  | CEF-SERCAIA | SERCAIA | BV | solar | 0.006 | 0.006 | 0 | 0 | CFP | N/A | DEER TS | 7010250506172 |  | 7010250506172 | 2025-06-19 | 2025
32886 |  | CEF-TARLUNGENI | TARLUNGENI | BV | solar | 0.006 | 0.006 | 0 | 0 | CFP | N/A | DEER TS | 7010250506176 |  | 7010250506176 | 2025-06-19 | 2025
32887 |  | CEF-SANGEORGIU DE MURES | SANGEORGIU DE MURES | MS | solar | 0.01 | 0.01 | 8.53 | 0.4 | CFP | N/A | DEER TS | 7030250504259 |  | 7030250504259 | 2025-06-16 | 2025
32888 |  | CEF-CUGIR | CUGIR | AB | solar | 0.00598 | 0.00598 | 50 | 0.23 | CFP | N/A | DEER TS | 7040250503524 |  | 7040250503524 | 2025-06-10 | 2025
32889 |  | CEF-ODORHEIU SECUIESC | ODORHEIU SECUIESC | HR | solar | 0.05594 | 0.05594 | 0 | 0 | CFP | N/A | DEER TS | 7050250502563 |  | 7050250502563 | 2025-06-27 | 2025
32890 |  | CEF-ALBA IULIA | ALBA IULIA | AB | solar | 0.00528 | 0.00528 | 100 | 0.4 | CFP | N/A | DEER TS | 7040250503526 |  | 7040250503526 | 2025-06-11 | 2025
32891 |  | CEF-SEBES | SEBES | AB | solar | 0.006 | 0.006 | 50 | 0.23 | CFP | N/A | DEER TS | 7040250503527 |  | 7040250503527 | 2025-06-17 | 2025
32892 |  | CEF-SACELE | SACELE | BV | solar | 0.006 | 0.006 | 0 | 0 | CFP | N/A | DEER TS | 7010250506185 |  | 7010250506185 | 2025-06-16 | 2025
32893 |  | CEF-BREAZA | BREAZA | MS | solar | 0.01 | 0.01 | 50 | 0.4 | CFP | N/A | DEER TS | 7030250504266 |  | 7030250504266 | 2025-06-09 | 2025
32894 |  | CEF-CRISTIAN | CRISTIAN | BV | solar | 0.0085 | 0.0085 | 0 | 0 | CFP | N/A | DEER TS | 7010250506207 |  | 7010250506207 | 2025-06-19 | 2025
32895 |  | CEF-SIBIU | SIBIU | SB | solar | 0.006 | 0.006 | 100 | 0.4 | CFP | N/A | DEER TS | 7020250503713 |  | 7020250503713 | 2025-06-06 | 2025
32896 |  | CEF-ALBA IULIA | ALBA IULIA | AB | solar | 0.006 | 0.006 | 300 | 0.23 | CFP | N/A | DEER TS | 7040250503535 |  | 7040250503535 | 2025-06-13 | 2025
32897 |  | CEF-SIBIU | SIBIU | SB | solar | 0.005 | 0.005 | 0 | 0 | CFP | N/A | DEER TS | 7020250503714 |  | 7020250503714 | 2025-06-13 | 2025
32898 |  | CEF-TARGU MURES | TARGU MURES | MS | solar | 0.006 | 0.006 | 300 | 0.23 | CFP | N/A | DEER TS | 7030250504281 |  | 7030250504281 | 2025-06-26 | 2025
32899 |  | CEF-TARLUNGENI | TARLUNGENI | BV | solar | 0.01 | 0.01 | 0 | 0 | CFP | N/A | DEER TS | 7010250506216 |  | 7010250506216 | 2025-06-13 | 2025
32900 |  | CEF-ALBA IULIA | ALBA IULIA | AB | solar | 0.006 | 0.006 | 200 | 0.23 | CFP | N/A | DEER TS | 7040250503536 |  | 7040250503536 | 2025-06-13 | 2025
32901 |  | CEF-SFANTUL GHEORGHE | SFANTUL GHEORGHE | CV | solar | 0.012 | 0.012 | 0 | 0 | CFP | N/A | DEER TS | 7060250501277 |  | 7060250501277 | 2025-06-27 | 2025
32902 |  | CEF-SEBES | SEBES | AB | solar | 0.006 | 0.006 | 0 | 0 | CFP | N/A | DEER TS | 7040250503537 |  | 7040250503537 | 2025-06-13 | 2025
32903 |  | CEF-BLAJ | BLAJ | AB | solar | 0.006 | 0.006 | 280 | 0.23 | CFP | N/A | DEER TS | 7040250503538 |  | 7040250503538 | 2025-06-10 | 2025
32904 |  | CEF-SEBES | SEBES | AB | solar | 0.006 | 0.006 | 200 | 0.23 | CFP | N/A | DEER TS | 7040250503542 |  | 7040250503542 | 2025-06-13 | 2025
32905 |  | CEF-BEICA DE JOS | BEICA DE JOS | MS | solar | 0.006 | 0.006 | 8.33 | 0.4 | CFP | N/A | DEER TS | 7030250504288 |  | 7030250504288 | 2025-06-13 | 2025
32906 |  | CEF-GREBENISU DE CAMPIE | GREBENISU DE CAMPIE | MS | solar | 0.006 | 0.006 | 90 | 0.23 | CFP | N/A | DEER TS | 7030250504289 |  | 7030250504289 | 2025-06-24 | 2025
32907 |  | CEF-MOIECIU | MOIECIU | BV | solar | 0.006 | 0.006 | 0 | 0 | CFP | N/A | DEER TS | 7010250506224 |  | 7010250506224 | 2025-06-10 | 2025
32908 |  | CEF-ODORHEIU SECUIESC | ODORHEIU SECUIESC | HR | solar | 0.0063 | 0.0063 | 200 | 0.4 | CFP | N/A | DEER TS | 7050250502576 |  | 7050250502576 | 2025-06-20 | 2025
32909 |  | CEF-ROSIA | ROSIA | SB | solar | 0.006 | 0.006 | 0 | 0 | CFP | N/A | DEER TS | 7020250503723 |  | 7020250503723 | 2025-06-10 | 2025
32910 |  | CEF-BRASOV | BRASOV | BV | solar | 0.005 | 0.005 | 0 | 0 | CFP | N/A | DEER TS | 7010250506226 |  | 7010250506226 | 2025-06-20 | 2025
32911 |  | CEF-ALBA IULIA | ALBA IULIA | AB | solar | 0.003 | 0.003 | 0 | 0 | CFP | N/A | DEER TS | 7040250503549 |  | 7040250503549 | 2025-06-16 | 2025
32912 |  | CEF-PREJMER | PREJMER | BV | solar | 0.005 | 0.005 | 0 | 0 | CFP | N/A | DEER TS | 7010250506232 |  | 7010250506232 | 2025-06-19 | 2025
32913 |  | CEF-SANCRAIU DE MURES | SANCRAIU DE MURES | MS | solar | 0.006 | 0.006 | 280 | 0.23 | CFP | N/A | DEER TS | 7030250504296 |  | 7030250504296 | 2025-06-23 | 2025
32914 |  | CEF-SASCIORI | SASCIORI | AB | solar | 0.00598 | 0.00598 | 13.91 | 0.23 | CFP | N/A | DEER TS | 7040250503552 |  | 7040250503552 | 2025-06-17 | 2025
32915 |  | CEF-ALBA IULIA | ALBA IULIA | AB | solar | 0.005 | 0.005 | 100 | 0.23 | CFP | N/A | DEER TS | 7040250503555 |  | 7040250503555 | 2025-06-13 | 2025
32916 |  | CEF-CUT | CUT | AB | solar | 0.005 | 0.005 | 100 | 0.23 | CFP | N/A | DEER TS | 7040250503558 |  | 7040250503558 | 2025-06-10 | 2025
32917 |  | CEF-RASNOV | RASNOV | BV | solar | 0.00609 | 0.00609 | 0 | 0 | CFP | N/A | DEER TS | 7010250506249 |  | 7010250506249 | 2025-06-30 | 2025
32918 |  | CEF-CUT | CUT | AB | solar | 0.005 | 0.005 | 100 | 0.4 | CFP | N/A | DEER TS | 7040250503559 |  | 7040250503559 | 2025-06-11 | 2025
32919 |  | CEF-ALBA IULIA | ALBA IULIA | AB | solar | 0.00636 | 0.00636 | 280 | 0.4 | CFP | N/A | DEER TS | 7040250503560 |  | 7040250503560 | 2025-06-13 | 2025
32920 |  | CEF-ALBA IULIA | ALBA IULIA | AB | solar | 0.006 | 0.006 | 300 | 0.23 | CFP | N/A | DEER TS | 7040250503561 |  | 7040250503561 | 2025-06-13 | 2025
32921 |  | CEF-PREDEAL | PREDEAL | BV | solar | 0.009 | 0.009 | 0 | 0 | CFP | N/A | DEER TS | 7010250506259 |  | 7010250506259 | 2025-06-16 | 2025
32922 |  | CEF-CIUGUD | CIUGUD | AB | solar | 0.008 | 0.008 | 11 | 0.4 | CFP | N/A | DEER TS | 7040250503564 |  | 7040250503564 | 2025-06-16 | 2025
32923 |  | CEF-SELIMBAR | SELIMBAR | SB | solar | 0.003 | 0.003 | 0 | 0 | CFP | N/A | DEER TS | 7020250503750 |  | 7020250503750 | 2025-06-30 | 2025
32924 |  | CEF-CIUGUD | CIUGUD | AB | solar | 0.006 | 0.006 | 200 | 0.4 | CFP | N/A | DEER TS | 7040250503566 |  | 7040250503566 | 2025-06-13 | 2025
32925 |  | CEF-ALBA IULIA | ALBA IULIA | AB | solar | 0.006 | 0.006 | 200 | 0.23 | CFP | N/A | DEER TS | 7040250503568 |  | 7040250503568 | 2025-06-26 | 2025
32926 |  | CEF-HOPARTA | HOPARTA | AB | solar | 0.006 | 0.006 | 200 | 0.23 | CFP | N/A | DEER TS | 7040250503572 |  | 7040250503572 | 2025-06-16 | 2025
32927 |  | CEF-IGHIU | IGHIU | AB | solar | 0.01 | 0.01 | 0 | 0 | CFP | N/A | DEER TS | 7040250503576 |  | 7040250503576 | 2025-06-13 | 2025
32928 |  | CEF-REGHIN | REGHIN | MS | solar | 0.0054 | 0.0054 | 90 | 0.23 | CFP | N/A | DEER TS | 7030250504319 |  | 7030250504319 | 2025-06-25 | 2025
32929 |  | CEF-BRAN | BRAN | BV | solar | 0.006 | 0.006 | 0 | 0 | CFP | N/A | DEER TS | 7010250506276 |  | 7010250506276 | 2025-06-30 | 2025
32930 |  | CEF-GHEORGHENI | GHEORGHENI | HR | solar | 0.006 | 0.006 | 0 | 0 | CFP | N/A | DEER TS | 7050250502596 |  | 7050250502596 | 2025-06-23 | 2025
32931 |  | CEF-ALBA IULIA | ALBA IULIA | AB | solar | 0.005 | 0.005 | 8.33 | 0.4 | CFP | N/A | DEER TS | 7040250503578 |  | 7040250503578 | 2025-06-12 | 2025
32932 |  | CEF-BUCERDEA GRANOASA | BUCERDEA GRANOASA | AB | solar | 0.006 | 0.006 | 200 | 0.23 | CFP | N/A | DEER TS | 7040250503580 |  | 7040250503580 | 2025-06-13 | 2025
32933 |  | CEF-GURA RAULUI | GURA RAULUI | SB | solar | 0.005 | 0.005 | 0 | 0 | CFP | N/A | DEER TS | 7020250503784 |  | 7020250503784 | 2025-06-02 | 2025
32934 |  | CEF-MIERCUREA SIBIULUI | MIERCUREA SIBIULUI | SB | solar | 0.005 | 0.005 | 0 | 0 | CFP | N/A | DEER TS | 7020250503790 |  | 7020250503790 | 2025-06-05 | 2025
32935 |  | CEF-CISNADIE | CISNADIE | SB | solar | 0.008 | 0.008 | 300 | 0.4 | CFP | N/A | DEER TS | 7020250503791 |  | 7020250503791 | 2025-06-17 | 2025
32936 |  | CEF-CRISTURU SECUIESC | CRISTURU SECUIESC | HR | solar | 0.006 | 0.006 | 314 | 0.23 | CFP | N/A | DEER TS | 7050250502604 |  | 7050250502604 | 2025-06-27 | 2025
32937 |  | CEF-POIANA SIBIULUI | POIANA SIBIULUI | SB | solar | 0.006 | 0.006 | 0 | 0 | CFP | N/A | DEER TS | 7020250503793 |  | 7020250503793 | 2025-06-05 | 2025
32938 |  | CEF-OCOALE | OCOALE | AB | solar | 0.006 | 0.006 | 300 | 0.23 | CFP | N/A | DEER TS | 7040250503589 |  | 7040250503589 | 2025-06-13 | 2025
32939 |  | CEF-PIANU | PIANU | AB | solar | 0.008 | 0.008 | 280 | 0.4 | CFP | N/A | DEER TS | 7040250503590 |  | 7040250503590 | 2025-06-13 | 2025
32940 |  | CEF-PIANU | PIANU | AB | solar | 0.006 | 0.006 | 280 | 0.23 | CFP | N/A | DEER TS | 7040250503591 |  | 7040250503591 | 2025-06-16 | 2025
32941 |  | CEF-SANGEORGIU DE MURES | SANGEORGIU DE MURES | MS | solar | 0.006 | 0.006 | 200 | 0.4 | CFP | N/A | DEER TS | 7030250504329 |  | 7030250504329 | 2025-06-26 | 2025
32942 |  | CEF-SANTANA DE MURES | SANTANA DE MURES | MS | solar | 0.006 | 0.006 | 300 | 0.23 | CFP | N/A | DEER TS | 7030250504332 |  | 7030250504332 | 2025-06-23 | 2025
32943 |  | CEF-SALISTE | SALISTE | SB | solar | 0.008 | 0.008 | 0 | 0 | CFP | N/A | DEER TS | 7020250503802 |  | 7020250503802 | 2025-06-05 | 2025
32944 |  | CEF-SURA MARE | SURA MARE | SB | solar | 0.0099 | 0.0099 | 0 | 0 | CFP | N/A | DEER TS | 7020250503806 |  | 7020250503806 | 2025-06-12 | 2025
32945 |  | CEF-TARGU MURES | TARGU MURES | MS | solar | 0.006 | 0.006 | 200 | 0.23 | CFP | N/A | DEER TS | 7030250504333 |  | 7030250504333 | 2025-06-23 | 2025
32946 |  | CEF-AIUD | AIUD | AB | solar | 0.006 | 0.006 | 100 | 0.23 | CFP | N/A | DEER TS | 7040250503593 |  | 7040250503593 | 2025-06-13 | 2025
32947 |  | CEF-ODORHEIU SECUIESC | ODORHEIU SECUIESC | HR | solar | 0.006 | 0.006 | 0 | 0 | CFP | N/A | DEER TS | 7050250502611 |  | 7050250502611 | 2025-06-27 | 2025
32948 |  | CEF-SIBIEL | SIBIEL | SB | solar | 0.006 | 0.006 | 0 | 0 | CFP | N/A | DEER TS | 7020250503825 |  | 7020250503825 | 2025-06-30 | 2025
32949 |  | CEF-CIUGUD | CIUGUD | AB | solar | 0.0099 | 0.0099 | 0 | 0 | CFP | N/A | DEER TS | 7040250503603 |  | 7040250503603 | 2025-06-16 | 2025
32950 |  | CEF-GALDA DE JOS | GALDA DE JOS | AB | solar | 0.005 | 0.005 | 100 | 0.4 | CFP | N/A | DEER TS | 7040250503605 |  | 7040250503605 | 2025-06-13 | 2025
32951 |  | CEF-SIBIU | SIBIU | SB | solar | 0.008 | 0.008 | 100 | 0.4 | CFP | N/A | DEER TS | 7020250503834 |  | 7020250503834 | 2025-06-03 | 2025
32952 |  | CEF-VINTU DE JOS | VINTU DE JOS | AB | solar | 0.006 | 0.006 | 11 | 0.23 | CFP | N/A | DEER TS | 7040250503607 |  | 7040250503607 | 2025-06-17 | 2025
32953 |  | CEF-DOSTAT | DOSTAT | AB | solar | 0.2 | 0.2 | 0 | 0 | CFP | N/A | DEER TS | 7040250503613 |  | 7040250503613 | 2025-06-03 | 2025
32954 |  | CEF-SANPETRU | SANPETRU | BV | solar | 0.00826 | 0.00826 | 0 | 0 | CFP | N/A | DEER TS | 7010250506382 |  | 7010250506382 | 2025-06-18 | 2025
32955 |  | CEF-ALBA IULIA | ALBA IULIA | AB | solar | 0.006 | 0.006 | 50 | 0.23 | CFP | N/A | DEER TS | 7040250503617 |  | 7040250503617 | 2025-06-27 | 2025
32956 |  | CEF-ALBA IULIA | ALBA IULIA | AB | solar | 0.006 | 0.006 | 11 | 0.23 | CFP | N/A | DEER TS | 7040250503618 |  | 7040250503618 | 2025-06-17 | 2025
32957 |  | CEF-TARNAVENI | TARNAVENI | MS | solar | 0.005 | 0.005 | 11.11 | 0.23 | CFP | N/A | DEER TS | 7030250504361 |  | 7030250504361 | 2025-06-23 | 2025
32958 |  | CEF-HARMAN | HARMAN | BV | solar | 0.006 | 0.006 | 0 | 0 | CFP | N/A | DEER TS | 7010250506384 |  | 7010250506384 | 2025-06-12 | 2025
32959 |  | CEF-LIVEZENI | LIVEZENI | MS | solar | 0.00595 | 0.00595 | 300 | 0.4 | CFP | N/A | DEER TS | 7030250504364 |  | 7030250504364 | 2025-06-26 | 2025
32960 |  | CEF-CATALINA | CATALINA | CV | solar | 0.01 | 0.01 | 0 | 0 | CFP | N/A | DEER TS | 7060250501311 |  | 7060250501311 | 2025-06-19 | 2025
32961 |  | CEF-BALDA | BALDA | MS | solar | 0.0054 | 0.0054 | 300 | 0.23 | CFP | N/A | DEER TS | 7030250504365 |  | 7030250504365 | 2025-06-23 | 2025
32962 |  | CEF-SANCEL | SANCEL | AB | solar | 0.006 | 0.006 | 200 | 0.23 | CFP | N/A | DEER TS | 7040250503621 |  | 7040250503621 | 2025-06-24 | 2025
32963 |  | CEF-GALESTI | GALESTI | MS | solar | 0.006 | 0.006 | 314 | 0.23 | CFP | N/A | DEER TS | 7030250504368 |  | 7030250504368 | 2025-06-26 | 2025
32964 |  | CEF-REGHIN | REGHIN | MS | solar | 0.008 | 0.008 | 200 | 0.4 | CFP | N/A | DEER TS | 7030250504369 |  | 7030250504369 | 2025-06-19 | 2025
32965 |  | CEF-STREMT | STREMT | AB | solar | 0.006 | 0.006 | 300 | 0.4 | CFP | N/A | DEER TS | 7040250503622 |  | 7040250503622 | 2025-06-23 | 2025
32966 |  | CEF-TARLUNGENI | TARLUNGENI | BV | solar | 0.015 | 0.015 | 0 | 0 | CFP | N/A | DEER TS | 7010250506391 |  | 7010250506391 | 2025-06-04 | 2025
32967 |  | CEF-TARLUNGENI | TARLUNGENI | BV | solar | 0.006 | 0.006 | 0 | 0 | CFP | N/A | DEER TS | 7010250506394 |  | 7010250506394 | 2025-06-04 | 2025
32968 |  | CEF-FELICENI | FELICENI | HR | solar | 0.006 | 0.006 | 200 | 0.23 | CFP | N/A | DEER TS | 7050250502631 |  | 7050250502631 | 2025-06-20 | 2025
32969 |  | CEF-BRAN | BRAN | BV | solar | 0.006 | 0.006 | 0 | 0 | CFP | N/A | DEER TS | 7010250506397 |  | 7010250506397 | 2025-06-13 | 2025
32970 |  | CEF-SIBIU | SIBIU | SB | solar | 0.01 | 0.01 | 300 | 0.4 | CFP | N/A | DEER TS | 7020250503886 |  | 7020250503886 | 2025-06-02 | 2025
32971 |  | CEF-CAMPENI | CAMPENI | AB | solar | 0.005 | 0.005 | 11 | 0.23 | CFP | N/A | DEER TS | 7040250503628 |  | 7040250503628 | 2025-06-17 | 2025
32972 |  | CEF-MUGENI | MUGENI | HR | solar | 0.006 | 0.006 | 100 | 0.23 | CFP | N/A | DEER TS | 7050250502635 |  | 7050250502635 | 2025-06-27 | 2025
32973 |  | CEF-REGHIN | REGHIN | MS | solar | 0.006 | 0.006 | 50 | 0.23 | CFP | N/A | DEER TS | 7030250504375 |  | 7030250504375 | 2025-06-16 | 2025
32974 |  | CEF-ZARNESTI | ZARNESTI | BV | solar | 0.015 | 0.015 | 0 | 0 | CFP | N/A | DEER TS | 7010250506407 |  | 7010250506407 | 2025-06-18 | 2025
32975 |  | CEF-SELIMBAR | SELIMBAR | SB | solar | 0.005 | 0.005 | 0 | 0 | CFP | N/A | DEER TS | 7020250503904 |  | 7020250503904 | 2025-06-27 | 2025
32976 |  | CEF-TARGU MURES | TARGU MURES | MS | solar | 0.006 | 0.006 | 50 | 0.4 | CFP | N/A | DEER TS | 7030250504378 |  | 7030250504378 | 2025-06-17 | 2025
32977 |  | CEF-GHIMBAV | GHIMBAV | BV | solar | 0.006 | 0.006 | 0 | 0 | CFP | N/A | DEER TS | 7010250506411 |  | 7010250506411 | 2025-06-05 | 2025
32978 |  | CEF-UNIREA | UNIREA | AB | solar | 0.005 | 0.005 | 11 | 0.4 | CFP | N/A | DEER TS | 7040250503634 |  | 7040250503634 | 2025-06-23 | 2025
32979 |  | CEF-CIURULEASA | CIURULEASA | AB | solar | 0.006 | 0.006 | 11 | 0.23 | CFP | N/A | DEER TS | 7040250503635 |  | 7040250503635 | 2025-06-17 | 2025
32980 |  | CEF-GALDA DE JOS | GALDA DE JOS | AB | solar | 0.006 | 0.006 | 212 | 0.23 | CFP | N/A | DEER TS | 7040250503636 |  | 7040250503636 | 2025-06-20 | 2025
32981 |  | CEF-GHEORGHENI | GHEORGHENI | HR | solar | 0.00522 | 0.00522 | 37 | 0.23 | CFP | N/A | DEER TS | 7050250502638 |  | 7050250502638 | 2025-06-27 | 2025
32982 |  | CEF-MIRASLAU | MIRASLAU | AB | solar | 0.006 | 0.006 | 11 | 0.23 | CFP | N/A | DEER TS | 7040250503639 |  | 7040250503639 | 2025-06-30 | 2025
32983 |  | CEF-MIRASLAU | MIRASLAU | AB | solar | 0.006 | 0.006 | 11 | 0.23 | CFP | N/A | DEER TS | 7040250503640 |  | 7040250503640 | 2025-06-17 | 2025
32984 |  | CEF-NOSLAC | NOSLAC | AB | solar | 0.006 | 0.006 | 11 | 0.23 | CFP | N/A | DEER TS | 7040250503641 |  | 7040250503641 | 2025-06-27 | 2025
32985 |  | CEF-IGHIU | IGHIU | AB | solar | 0.005 | 0.005 | 11 | 0.23 | CFP | N/A | DEER TS | 7040250503642 |  | 7040250503642 | 2025-06-30 | 2025
32986 |  | CEF-ALBA IULIA | ALBA IULIA | AB | solar | 0.006 | 0.006 | 11 | 0.4 | CFP | N/A | DEER TS | 7040250503643 |  | 7040250503643 | 2025-06-23 | 2025
32987 |  | CEF-SASCIORI | SASCIORI | AB | solar | 0.006 | 0.006 | 11 | 0.23 | CFP | N/A | DEER TS | 7040250503644 |  | 7040250503644 | 2025-06-17 | 2025
32988 |  | CEF-SEBES | SEBES | AB | solar | 0.006 | 0.006 | 11 | 0.23 | CFP | N/A | DEER TS | 7040250503646 |  | 7040250503646 | 2025-06-24 | 2025
32989 |  | CEF-ALBA IULIA | ALBA IULIA | AB | solar | 0.008 | 0.008 | 11 | 0.4 | CFP | N/A | DEER TS | 7040250503647 |  | 7040250503647 | 2025-06-23 | 2025
32990 |  | CEF-CRISTIAN | CRISTIAN | BV | solar | 0.005 | 0.005 | 0 | 0 | CFP | N/A | DEER TS | 7010250506412 |  | 7010250506412 | 2025-06-13 | 2025
32991 |  | CEF-GALES | GALES | SB | solar | 0.006 | 0.006 | 0 | 0 | CFP | N/A | DEER TS | 7020250503921 |  | 7020250503921 | 2025-06-10 | 2025
32992 |  | CEF-CUGIR | CUGIR | AB | solar | 0.006 | 0.006 | 0 | 0 | CFP | N/A | DEER TS | 7040250503651 |  | 7040250503651 | 2025-06-24 | 2025
32993 |  | CEF-RADESTI | RADESTI | AB | solar | 0.006 | 0.006 | 100 | 0.23 | CFP | N/A | DEER TS | 7040250503656 |  | 7040250503656 | 2025-06-24 | 2025
32994 |  | CEF-SIBIU | SIBIU | SB | solar | 0.006 | 0.006 | 280 | 0.4 | CFP | N/A | DEER TS | 7020250503934 |  | 7020250503934 | 2025-06-25 | 2025
32995 |  | CEF-SANTIMBRU | SANTIMBRU | AB | solar | 0.006 | 0.006 | 0 | 0 | CFP | N/A | DEER TS | 7040250503659 |  | 7040250503659 | 2025-06-24 | 2025
32996 |  | CEF-TARGU MURES | TARGU MURES | MS | solar | 0.21 | 0.21 | 0 | 0 | CFP | N/A | DEER TS | 7030250504391 |  | 7030250504391 | 2025-06-23 | 2025
32997 |  | CEF-BRASOV | BRASOV | BV | solar | 0.00798 | 0.00798 | 0 | 0 | CFP | N/A | DEER TS | 7010250506418 |  | 7010250506418 | 2025-06-17 | 2025
32998 |  | CEF-LUDUS | LUDUS | MS | solar | 0.008 | 0.008 | 200 | 0.4 | CFP | N/A | DEER TS | 7030250504393 |  | 7030250504393 | 2025-06-15 | 2025
32999 |  | CEF-SPRING | SPRING | AB | solar | 0.006 | 0.006 | 200 | 0.23 | CFP | N/A | DEER TS | 7040250503660 |  | 7040250503660 | 2025-06-16 | 2025
33000 |  | CEF-PIANU | PIANU | AB | solar | 0.006 | 0.006 | 200 | 0.23 | CFP | N/A | DEER TS | 7040250503661 |  | 7040250503661 | 2025-06-16 | 2025
33001 |  | CEF-TARGU MURES | TARGU MURES | MS | solar | 0.03996 | 0.03996 | 0 | 0 | CFP | N/A | DEER TS | 7030250504396 |  | 7030250504396 | 2025-06-26 | 2025
33002 |  | CEF-COVASNA | COVASNA | CV | solar | 0.008 | 0.008 | 0 | 0 | CFP | N/A | DEER TS | 7060250501314 |  | 7060250501314 | 2025-06-27 | 2025
33003 |  | CEF-SIBIU | SIBIU | SB | solar | 0.008 | 0.008 | 300 | 0.4 | CFP | N/A | DEER TS | 7020250503943 |  | 7020250503943 | 2025-06-18 | 2025
33004 |  | CEF-ODORHEIU SECUIESC | ODORHEIU SECUIESC | HR | solar | 0.0063 | 0.0063 | 400 | 0.4 | CFP | N/A | DEER TS | 7050250502640 |  | 7050250502640 | 2025-06-20 | 2025
33005 |  | CEF-DEALU FRUMOS | DEALU FRUMOS | SB | solar | 0.01044 | 0.01044 | 0 | 0 | CFP | N/A | DEER TS | 7020250503944 |  | 7020250503944 | 2025-06-26 | 2025
33006 |  | CEF-RASINARI | RASINARI | SB | solar | 0.006 | 0.006 | 300 | 0.4 | CFP | N/A | DEER TS | 7020250503945 |  | 7020250503945 | 2025-06-24 | 2025
33007 |  | CEF-GHELINTA | GHELINTA | CV | solar | 0.006 | 0.006 | 0 | 0 | CFP | N/A | DEER TS | 7060250501319 |  | 7060250501319 | 2025-06-27 | 2025
33008 |  | CEF-OJDULA | OJDULA | CV | solar | 0.005 | 0.005 | 0 | 0 | CFP | N/A | DEER TS | 7060250501320 |  | 7060250501320 | 2025-06-19 | 2025
33009 |  | CEF-OZUN | OZUN | CV | solar | 0.006 | 0.006 | 0 | 0 | CFP | N/A | DEER TS | 7060250501324 |  | 7060250501324 | 2025-06-27 | 2025
33010 |  | CEF-ALBA IULIA | ALBA IULIA | AB | solar | 0.00616 | 0.00616 | 100 | 0.4 | CFP | N/A | DEER TS | 7040250503669 |  | 7040250503669 | 2025-06-16 | 2025
33011 |  | CEF-OJDULA | OJDULA | CV | solar | 0.006 | 0.006 | 0 | 0 | CFP | N/A | DEER TS | 7060250501326 |  | 7060250501326 | 2025-06-24 | 2025
33012 |  | CEF-FAGARAS | FAGARAS | BV | solar | 0.006 | 0.006 | 0 | 0 | CFP | N/A | DEER TS | 7010250506447 |  | 7010250506447 | 2025-06-19 | 2025
33013 |  | CEF-BODOC | BODOC | CV | solar | 0.006 | 0.006 | 0 | 0 | CFP | N/A | DEER TS | 7060250501328 |  | 7060250501328 | 2025-06-27 | 2025
33014 |  | CEF-MIERCUREA CIUC | MIERCUREA CIUC | HR | solar | 0.005 | 0.005 | 100 | 0.23 | CFP | N/A | DEER TS | 7050250502661 |  | 7050250502661 | 2025-06-19 | 2025
33015 |  | CEF-BODOC | BODOC | CV | solar | 0.006 | 0.006 | 0 | 0 | CFP | N/A | DEER TS | 7060250501329 |  | 7060250501329 | 2025-06-27 | 2025
33016 |  | CEF-AIUD | AIUD | AB | solar | 0.006 | 0.006 | 200 | 0.23 | CFP | N/A | DEER TS | 7040250503673 |  | 7040250503673 | 2025-06-17 | 2025
33017 |  | CEF-FAGARAS | FAGARAS | BV | solar | 0.0034 | 0.0034 | 0 | 0 | CFP | N/A | DEER TS | 7010250506457 |  | 7010250506457 | 2025-06-02 | 2025
33018 |  | CEF-HARMAN | HARMAN | BV | solar | 0.006 | 0.006 | 0 | 0 | CFP | N/A | DEER TS | 7010250506460 |  | 7010250506460 | 2025-06-10 | 2025
33019 |  | CEF-GARBOVA | GARBOVA | AB | solar | 0.006 | 0.006 | 13.89 | 0.23 | CFP | N/A | DEER TS | 7040250503679 |  | 7040250503679 | 2025-06-11 | 2025
33020 |  | CEF-DUMBRAVITA | DUMBRAVITA | BV | solar | 0.0034 | 0.0034 | 0 | 0 | CFP | N/A | DEER TS | 7010250506471 |  | 7010250506471 | 2025-06-04 | 2025
33021 |  | CEF-MADARAS | MADARAS | HR | solar | 0.2 | 0.2 | 0 | 0 | CFP | N/A | DEER TS | 7050250502666 |  | 7050250502666 | 2025-06-03 | 2025
33022 |  | CEF-BISTRA | BISTRA | AB | solar | 0.005 | 0.005 | 13.89 | 0.23 | CFP | N/A | DEER TS | 7040250503684 |  | 7040250503684 | 2025-06-16 | 2025
33023 |  | CEF-ALBA IULIA | ALBA IULIA | AB | solar | 0.00301 | 0.00301 | 0 | 0 | CFP | N/A | DEER TS | 7040250503687 |  | 7040250503687 | 2025-06-16 | 2025
33024 |  | CEF-VADU MOTILOR | VADU MOTILOR | AB | solar | 0.005 | 0.005 | 8.33 | 0.4 | CFP | N/A | DEER TS | 7040250503689 |  | 7040250503689 | 2025-06-23 | 2025
33025 |  | CEF-CISNADIE | CISNADIE | SB | solar | 0.006 | 0.006 | 0 | 0 | CFP | N/A | DEER TS | 7020250503982 |  | 7020250503982 | 2025-06-25 | 2025
33026 |  | CEF-LUDUS | LUDUS | MS | solar | 0.006 | 0.006 | 280 | 0.4 | CFP | N/A | DEER TS | 7030250504433 |  | 7030250504433 | 2025-06-20 | 2025
33027 |  | CEF-CIUGUD | CIUGUD | AB | solar | 0.005 | 0.005 | 11 | 0.23 | CFP | N/A | DEER TS | 7040250503690 |  | 7040250503690 | 2025-06-17 | 2025
33028 |  | CEF-ABRUD | ABRUD | AB | solar | 0.006 | 0.006 | 11 | 0.23 | CFP | N/A | DEER TS | 7040250503691 |  | 7040250503691 | 2025-06-17 | 2025
33029 |  | CEF-ALBA IULIA | ALBA IULIA | AB | solar | 0.005 | 0.005 | 0 | 0 | CFP | N/A | DEER TS | 7040250503695 |  | 7040250503695 | 2025-06-24 | 2025
33030 |  | CEF-GALDA DE JOS | GALDA DE JOS | AB | solar | 0.005 | 0.005 | 200 | 0.23 | CFP | N/A | DEER TS | 7040250503699 |  | 7040250503699 | 2025-06-17 | 2025
33031 |  | CEF-SANTANA DE MURES | SANTANA DE MURES | MS | solar | 0.006 | 0.006 | 300 | 0.4 | CFP | N/A | DEER TS | 7030250504442 |  | 7030250504442 | 2025-06-17 | 2025
33032 |  | CEF-SALISTE | SALISTE | SB | solar | 0.003 | 0.003 | 0 | 0 | CFP | N/A | DEER TS | 7020250503991 |  | 7020250503991 | 2025-06-10 | 2025
33033 |  | CEF-SANGEORGIU DE MURES | SANGEORGIU DE MURES | MS | solar | 0.0054 | 0.0054 | 300 | 0.4 | CFP | N/A | DEER TS | 7030250504443 |  | 7030250504443 | 2025-06-26 | 2025
33034 |  | CEF-ALBA IULIA | ALBA IULIA | AB | solar | 0.006 | 0.006 | 200 | 0.23 | CFP | N/A | DEER TS | 7040250503702 |  | 7040250503702 | 2025-06-24 | 2025
33035 |  | CEF-LUDUS | LUDUS | MS | solar | 0.0054 | 0.0054 | 200 | 0.4 | CFP | N/A | DEER TS | 7030250504452 |  | 7030250504452 | 2025-06-13 | 2025
33036 |  | CEF-HARMAN | HARMAN | BV | solar | 0.004 | 0.004 | 0 | 0 | CFP | N/A | DEER TS | 7010250506490 |  | 7010250506490 | 2025-06-30 | 2025
33037 |  | CEF-CISNADIE | CISNADIE | SB | solar | 0.01 | 0.01 | 0 | 0 | CFP | N/A | DEER TS | 7020250503999 |  | 7020250503999 | 2025-06-30 | 2025
33038 |  | CEF-OZUN | OZUN | CV | solar | 0.006 | 0.006 | 0 | 0 | CFP | N/A | DEER TS | 7060250501335 |  | 7060250501335 | 2025-06-27 | 2025
33039 |  | CEF-CIUMANI | CIUMANI | HR | solar | 0.006 | 0.006 | 100 | 0.23 | CFP | N/A | DEER TS | 7050250502679 |  | 7050250502679 | 2025-06-27 | 2025
33040 |  | CEF-CISNADIE | CISNADIE | SB | solar | 0.006 | 0.006 | 0 | 0 | CFP | N/A | DEER TS | 7020250504022 |  | 7020250504022 | 2025-06-30 | 2025
33041 |  | CEF-BRASOV | BRASOV | BV | solar | 0.006 | 0.006 | 0 | 0 | CFP | N/A | DEER TS | 7010250506556 |  | 7010250506556 | 2025-06-26 | 2025
33042 |  | CEF-SANTIMBRU | SANTIMBRU | AB | solar | 0.005 | 0.005 | 61.7 | 0.23 | CFP | N/A | DEER TS | 7040250503717 |  | 7040250503717 | 2025-06-17 | 2025
33043 |  | CEF-ALBA IULIA | ALBA IULIA | AB | solar | 0.006 | 0.006 | 30 | 0.23 | CFP | N/A | DEER TS | 7040250503720 |  | 7040250503720 | 2025-06-16 | 2025
33044 |  | CEF-CRISTIAN | CRISTIAN | BV | solar | 0.006 | 0.006 | 0 | 0 | CFP | N/A | DEER TS | 7010250506566 |  | 7010250506566 | 2025-06-16 | 2025
33045 |  | CEF-DAIA ROMANA | DAIA ROMANA | AB | solar | 0.006 | 0.006 | 280 | 0.23 | CFP | N/A | DEER TS | 7040250503725 |  | 7040250503725 | 2025-06-13 | 2025
33046 |  | CEF-GHIMBAV | GHIMBAV | BV | solar | 0.0054 | 0.0054 | 0 | 0 | CFP | N/A | DEER TS | 7010250506578 |  | 7010250506578 | 2025-06-19 | 2025
33047 |  | CEF-GHIMBAV | GHIMBAV | BV | solar | 0.006 | 0.006 | 0 | 0 | CFP | N/A | DEER TS | 7010250506583 |  | 7010250506583 | 2025-06-30 | 2025
33048 |  | CEF-CORUNCA | CORUNCA | MS | solar | 0.006 | 0.006 | 280 | 0.23 | CFP | N/A | DEER TS | 7030250504487 |  | 7030250504487 | 2025-06-11 | 2025
33049 |  | CEF-ODORHEIU SECUIESC | ODORHEIU SECUIESC | HR | solar | 0.006 | 0.006 | 280 | 0.23 | CFP | N/A | DEER TS | 7050250502688 |  | 7050250502688 | 2025-06-27 | 2025
33050 |  | CEF-SALISTE | SALISTE | SB | solar | 0.005 | 0.005 | 0 | 0 | CFP | N/A | DEER TS | 7020250504042 |  | 7020250504042 | 2025-06-30 | 2025
33051 |  | CEF-BALAN | BALAN | HR | solar | 0.025 | 0.025 | 0 | 0 | CFP | N/A | DEER TS | 7050250502692 |  | 7050250502692 | 2025-06-19 | 2025
33052 |  | CEF-ALBA IULIA | ALBA IULIA | AB | solar | 0.006 | 0.006 | 11 | 0.4 | CFP | N/A | DEER TS | 7040250503731 |  | 7040250503731 | 2025-06-23 | 2025
33053 |  | CEF-JOSENI | JOSENI | HR | solar | 0.006 | 0.006 | 100 | 0.4 | CFP | N/A | DEER TS | 7050250502693 |  | 7050250502693 | 2025-06-27 | 2025
33054 |  | CEF-ALBA IULIA | ALBA IULIA | AB | solar | 0.008 | 0.008 | 200 | 0.4 | CFP | N/A | DEER TS | 7040250503732 |  | 7040250503732 | 2025-06-16 | 2025
33055 |  | CEF-SACELE | SACELE | BV | solar | 0.01 | 0.01 | 0 | 0 | CFP | N/A | DEER TS | 7010250506615 |  | 7010250506615 | 2025-06-13 | 2025
33056 |  | CEF-LUDUS | LUDUS | MS | solar | 0.006 | 0.006 | 100 | 0.4 | CFP | N/A | DEER TS | 7030250504496 |  | 7030250504496 | 2025-06-04 | 2025
33057 |  | CEF-SASCIORI | SASCIORI | AB | solar | 0.005 | 0.005 | 11.11 | 0.23 | CFP | N/A | DEER TS | 7040250503737 |  | 7040250503737 | 2025-06-12 | 2025
33058 |  | CEF-BISTRA | BISTRA | AB | solar | 0.008 | 0.008 | 0 | 0 | CFP | N/A | DEER TS | 7040250503741 |  | 7040250503741 | 2025-06-16 | 2025
33059 |  | CEF-SANGEORGIU DE MURES | SANGEORGIU DE MURES | MS | solar | 0.008 | 0.008 | 17.06 | 0.4 | CFP | N/A | DEER TS | 7030250504520 |  | 7030250504520 | 2025-06-16 | 2025
33060 |  | CEF-TALMACIU | TALMACIU | SB | solar | 0.006 | 0.006 | 0 | 0 | CFP | N/A | DEER TS | 7020250504062 |  | 7020250504062 | 2025-06-27 | 2025
33061 |  | CEF-LAZAREA | LAZAREA | HR | solar | 0.006 | 0.006 | 300 | 0.23 | CFP | N/A | DEER TS | 7050250502702 |  | 7050250502702 | 2025-06-23 | 2025
33062 |  | CEF-CORUNCA | CORUNCA | MS | solar | 0.006 | 0.006 | 90 | 0.23 | CFP | N/A | DEER TS | 7030250504527 |  | 7030250504527 | 2025-06-23 | 2025
33063 |  | CEF-ICLANZEL | ICLANZEL | MS | solar | 0.006 | 0.006 | 280 | 0.23 | CFP | N/A | DEER TS | 7030250504530 |  | 7030250504530 | 2025-06-23 | 2025
33064 |  | CEF-SEBESUL DE SUS | SEBESUL DE SUS | SB | solar | 0.006 | 0.006 | 0 | 0 | CFP | N/A | DEER TS | 7020250504065 |  | 7020250504065 | 2025-06-26 | 2025
33065 |  | CEF-CUGIR | CUGIR | AB | solar | 0.00522 | 0.00522 | 0 | 0 | CFP | N/A | DEER TS | 7040250503752 |  | 7040250503752 | 2025-06-17 | 2025
33066 |  | CEF-ALBA IULIA | ALBA IULIA | AB | solar | 0.01 | 0.01 | 200 | 0.4 | CFP | N/A | DEER TS | 7040250503754 |  | 7040250503754 | 2025-06-24 | 2025
33067 |  | CEF-RECEA | RECEA | BV | solar | 0.006 | 0.006 | 0 | 0 | CFP | N/A | DEER TS | 7010250506640 |  | 7010250506640 | 2025-06-19 | 2025
33068 |  | CEF-EREMITU | EREMITU | MS | solar | 0.006 | 0.006 | 22.75 | 0.23 | CFP | N/A | DEER TS | 7030250504540 |  | 7030250504540 | 2025-06-16 | 2025
33069 |  | CEF-HALCHIU | HALCHIU | BV | solar | 0.00552 | 0.00552 | 0 | 0 | CFP | N/A | DEER TS | 7010250506649 |  | 7010250506649 | 2025-06-18 | 2025
33070 |  | CEF-AIUD | AIUD | AB | solar | 0.01 | 0.01 | 0 | 0 | CFP | N/A | DEER TS | 7040250503758 |  | 7040250503758 | 2025-06-10 | 2025
33071 |  | CEF-SEBES | SEBES | AB | solar | 0.00574 | 0.00574 | 0 | 0 | CFP | N/A | DEER TS | 7040250503759 |  | 7040250503759 | 2025-06-17 | 2025
33072 |  | CEF-SELIMBAR | SELIMBAR | SB | solar | 0.005 | 0.005 | 0 | 0 | CFP | N/A | DEER TS | 7020250504087 |  | 7020250504087 | 2025-06-27 | 2025
33073 |  | CEF-SURA MICA | SURA MICA | SB | solar | 0.00987 | 0.00987 | 300 | 0.4 | CFP | N/A | DEER TS | 7020250504091 |  | 7020250504091 | 2025-06-10 | 2025
33074 |  | CEF-SIBIU | SIBIU | SB | solar | 0.006 | 0.006 | 0 | 0 | CFP | N/A | DEER TS | 7020250504093 |  | 7020250504093 | 2025-06-06 | 2025
33075 |  | CEF-SACELE | SACELE | BV | solar | 0.003 | 0.003 | 0 | 0 | CFP | N/A | DEER TS | 7010250506654 |  | 7010250506654 | 2025-06-19 | 2025
33076 |  | CEF-OCNA SIBIULUI | OCNA SIBIULUI | SB | solar | 0.023 | 0.023 | 9.6 | 0.4 | CFP | N/A | DEER TS | 7020250504099 |  | 7020250504099 | 2025-06-25 | 2025
33077 |  | CEF-GHIMBAV | GHIMBAV | BV | solar | 0.003 | 0.003 | 0 | 0 | CFP | N/A | DEER TS | 7010250506657 |  | 7010250506657 | 2025-06-18 | 2025
33078 |  | CEF-HALCHIU | HALCHIU | BV | solar | 0.01 | 0.01 | 0 | 0 | CFP | N/A | DEER TS | 7010250506658 |  | 7010250506658 | 2025-06-11 | 2025
33079 |  | CEF-LELICENI | LELICENI | HR | solar | 0.00672 | 0.00672 | 48.83 | 0.4 | CFP | N/A | DEER TS | 7050250502730 |  | 7050250502730 | 2025-06-19 | 2025
33080 |  | CEF-MIERCUREA NIRAJULUI | MIERCUREA NIRAJULUI | MS | solar | 0.006 | 0.006 | 50 | 0.23 | CFP | N/A | DEER TS | 7030250504561 |  | 7030250504561 | 2025-06-25 | 2025
33081 |  | CEF-VANATORI | VANATORI | MS | solar | 0.006 | 0.006 | 280 | 0.23 | CFP | N/A | DEER TS | 7030250504565 |  | 7030250504565 | 2025-06-05 | 2025
33082 |  | CEF-CODLEA | CODLEA | BV | solar | 0.006 | 0.006 | 0 | 0 | CFP | N/A | DEER TS | 7010250506664 |  | 7010250506664 | 2025-06-04 | 2025
33083 |  | CEF-CIUGUD | CIUGUD | AB | solar | 0.01 | 0.01 | 100 | 0.4 | CFP | N/A | DEER TS | 7040250503770 |  | 7040250503770 | 2025-06-23 | 2025
33084 |  | CEF-TARGU MURES | TARGU MURES | MS | solar | 0.008 | 0.008 | 280 | 0.4 | CFP | N/A | DEER TS | 7030250504568 |  | 7030250504568 | 2025-06-26 | 2025
33085 |  | CEF-BALAUSERI | BALAUSERI | MS | solar | 0.005 | 0.005 | 11.11 | 0.23 | CFP | N/A | DEER TS | 7030250504569 |  | 7030250504569 | 2025-06-26 | 2025
33086 |  | CEF-ALBA IULIA | ALBA IULIA | AB | solar | 0.01 | 0.01 | 200 | 0.4 | CFP | N/A | DEER TS | 7040250503774 |  | 7040250503774 | 2025-06-23 | 2025
33087 |  | CEF-ALBA IULIA | ALBA IULIA | AB | solar | 0.004 | 0.004 | 25 | 0.23 | CFP | N/A | DEER TS | 7040250503777 |  | 7040250503777 | 2025-06-17 | 2025
33088 |  | CEF-GHIMBAV | GHIMBAV | BV | solar | 0.012 | 0.012 | 0 | 0 | CFP | N/A | DEER TS | 7010250506684 |  | 7010250506684 | 2025-06-23 | 2025
33089 |  | CEF-SEBES | SEBES | AB | solar | 0.00546 | 0.00546 | 11.11 | 0.23 | CFP | N/A | DEER TS | 7040250503779 |  | 7040250503779 | 2025-06-17 | 2025
33090 |  | CEF-VALEA LUNGA | VALEA LUNGA | AB | solar | 0.006 | 0.006 | 90 | 0.23 | CFP | N/A | DEER TS | 7040250503781 |  | 7040250503781 | 2025-06-24 | 2025
33091 |  | CEF-DAIA ROMANA | DAIA ROMANA | AB | solar | 0.006 | 0.006 | 100 | 0.23 | CFP | N/A | DEER TS | 7040250503783 |  | 7040250503783 | 2025-06-16 | 2025
33092 |  | CEF-ZARNESTI | ZARNESTI | BV | solar | 0.005 | 0.005 | 0 | 0 | CFP | N/A | DEER TS | 7010250506708 |  | 7010250506708 | 2025-06-17 | 2025
33093 |  | CEF-ALBA IULIA | ALBA IULIA | AB | solar | 0.00424 | 0.00424 | 280 | 0.23 | CFP | N/A | DEER TS | 7040250503788 |  | 7040250503788 | 2025-06-16 | 2025
33094 |  | CEF-GHELINTA | GHELINTA | CV | solar | 0.01 | 0.01 | 0 | 0 | CFP | N/A | DEER TS | 7060250501366 |  | 7060250501366 | 2025-06-21 | 2025
33095 |  | CEF-ALBA IULIA | ALBA IULIA | AB | solar | 0.006 | 0.006 | 100 | 0.23 | CFP | N/A | DEER TS | 7040250503793 |  | 7040250503793 | 2025-06-24 | 2025
33096 |  | CEF-ALBA IULIA | ALBA IULIA | AB | solar | 0.006 | 0.006 | 280 | 0.23 | CFP | N/A | DEER TS | 7040250503794 |  | 7040250503794 | 2025-06-16 | 2025
33097 |  | CEF-HARMAN | HARMAN | BV | solar | 0.00945 | 0.00945 | 0 | 0 | CFP | N/A | DEER TS | 7010250506728 |  | 7010250506728 | 2025-06-04 | 2025
33098 |  | CEF-MIRASLAU | MIRASLAU | AB | solar | 0.006 | 0.006 | 0 | 0 | CFP | N/A | DEER TS | 7040250503796 |  | 7040250503796 | 2025-06-30 | 2025
33099 |  | CEF-BECLEAN | BECLEAN | BV | solar | 0.005 | 0.005 | 0 | 0 | CFP | N/A | DEER TS | 7010250506737 |  | 7010250506737 | 2025-06-12 | 2025
33100 |  | CEF-MIERCUREA CIUC | MIERCUREA CIUC | HR | solar | 0.008 | 0.008 | 100 | 0.4 | CFP | N/A | DEER TS | 7050250502737 |  | 7050250502737 | 2025-06-24 | 2025
33101 |  | CEF-ODORHEIU SECUIESC | ODORHEIU SECUIESC | HR | solar | 0.008 | 0.008 | 0 | 0 | CFP | N/A | DEER TS | 7050250502746 |  | 7050250502746 | 2025-06-03 | 2025
33102 |  | CEF-MEDIAS | MEDIAS | SB | solar | 0.006 | 0.006 | 300 | 0.4 | CFP | N/A | DEER TS | 7020250504139 |  | 7020250504139 | 2025-06-06 | 2025
33103 |  | CEF-SANDOMINIC | SANDOMINIC | HR | solar | 0.006 | 0.006 | 0 | 0 | CFP | N/A | DEER TS | 7050250502751 |  | 7050250502751 | 2025-06-19 | 2025
33104 |  | CEF-HOREA | HOREA | AB | solar | 0.006 | 0.006 | 50 | 0.23 | CFP | N/A | DEER TS | 7040250503806 |  | 7040250503806 | 2025-06-27 | 2025
33105 |  | CEF-CETATEA DE BALTA | CETATEA DE BALTA | AB | solar | 0.005 | 0.005 | 100 | 0.23 | CFP | N/A | DEER TS | 7040250503808 |  | 7040250503808 | 2025-06-17 | 2025
33106 |  | CEF-SIBIU | SIBIU | SB | solar | 0.006 | 0.006 | 300 | 0.4 | CFP | N/A | DEER TS | 7020250504163 |  | 7020250504163 | 2025-06-20 | 2025
33107 |  | CEF-SANTIMBRU | SANTIMBRU | AB | solar | 0.005 | 0.005 | 0 | 0 | CFP | N/A | DEER TS | 7040250503815 |  | 7040250503815 | 2025-06-30 | 2025
33108 |  | CEF-SANGEORGIU DE MURES | SANGEORGIU DE MURES | MS | solar | 0.0093 | 0.0093 | 31 | 0.4 | CFP | N/A | DEER TS | 7030250504617 |  | 7030250504617 | 2025-06-23 | 2025
33109 |  | CEF-SIBIU | SIBIU | SB | solar | 0.005 | 0.005 | 0 | 0 | CFP | N/A | DEER TS | 7020250504164 |  | 7020250504164 | 2025-06-11 | 2025
33110 |  | CEF-ALBA IULIA | ALBA IULIA | AB | solar | 0.00522 | 0.00522 | 200 | 0.23 | CFP | N/A | DEER TS | 7040250503820 |  | 7040250503820 | 2025-06-27 | 2025
33111 |  | CEF-ALBA IULIA | ALBA IULIA | AB | solar | 0.006 | 0.006 | 0 | 0 | CFP | N/A | DEER TS | 7040250503822 |  | 7040250503822 | 2025-06-16 | 2025
33112 |  | CEF-VALCELE | VALCELE | CV | solar | 0.006 | 0.006 | 0 | 0 | CFP | N/A | DEER TS | 7060250501379 |  | 7060250501379 | 2025-06-27 | 2025
33113 |  | CEF-SECUIENI | SECUIENI | HR | solar | 0.02 | 0.02 | 0 | 0 | CFP | N/A | DEER TS | 7050250502757 |  | 7050250502757 | 2025-06-27 | 2025
33114 |  | CEF-GHIDFALAU | GHIDFALAU | CV | solar | 0.006 | 0.006 | 0 | 0 | CFP | N/A | DEER TS | 7060250501384 |  | 7060250501384 | 2025-06-27 | 2025
33115 |  | CEF-ALBA IULIA | ALBA IULIA | AB | solar | 0.005 | 0.005 | 200 | 0.4 | CFP | N/A | DEER TS | 7040250503825 |  | 7040250503825 | 2025-06-16 | 2025
33116 |  | CEF-CORUNCA | CORUNCA | MS | solar | 0.0064 | 0.0064 | 13.88 | 0.23 | CFP | N/A | DEER TS | 7030250504634 |  | 7030250504634 | 2025-06-10 | 2025
33117 |  | CEF-HOMOROD | HOMOROD | BV | solar | 0.004 | 0.004 | 0 | 0 | CFP | N/A | DEER TS | 7010250506779 |  | 7010250506779 | 2025-06-06 | 2025
33118 |  | CEF-VESTEM | VESTEM | SB | solar | 0.01807 | 0.01807 | 0 | 0 | CFP | N/A | DEER TS | 7020250504184 |  | 7020250504184 | 2025-06-06 | 2025
33119 |  | CEF-CINCU | CINCU | BV | solar | 0.006 | 0.006 | 0 | 0 | CFP | N/A | DEER TS | 7010250506780 |  | 7010250506780 | 2025-06-27 | 2025
33120 |  | CEF-CAMPENI | CAMPENI | AB | solar | 0.006 | 0.006 | 8.33 | 0.4 | CFP | N/A | DEER TS | 7040250503832 |  | 7040250503832 | 2025-06-10 | 2025
33121 |  | CEF-LAZAREA | LAZAREA | HR | solar | 0.0059 | 0.0059 | 100 | 0.4 | CFP | N/A | DEER TS | 7050250502766 |  | 7050250502766 | 2025-06-23 | 2025
33122 |  | CEF-CIUCSANGEORGIU | CIUCSANGEORGIU | HR | solar | 0.00864 | 0.00864 | 100 | 0.4 | CFP | N/A | DEER TS | 7050250502769 |  | 7050250502769 | 2025-06-17 | 2025
33123 |  | CEF-CORUNCA | CORUNCA | MS | solar | 0.008 | 0.008 | 300 | 0.4 | CFP | N/A | DEER TS | 7030250504644 |  | 7030250504644 | 2025-06-13 | 2025
33124 |  | CEF-IGHIU | IGHIU | AB | solar | 0.00696 | 0.00696 | 300 | 0.23 | CFP | N/A | DEER TS | 7040250503834 |  | 7040250503834 | 2025-06-27 | 2025
33125 |  | CEF-FAGARAS | FAGARAS | BV | solar | 0.005 | 0.005 | 0 | 0 | CFP | N/A | DEER TS | 7010250506783 |  | 7010250506783 | 2025-06-19 | 2025
33126 |  | CEF-TARLUNGENI | TARLUNGENI | BV | solar | 0.006 | 0.006 | 0 | 0 | CFP | N/A | DEER TS | 7010250506787 |  | 7010250506787 | 2025-06-27 | 2025
33127 |  | CEF-HODAC | HODAC | MS | solar | 0.006 | 0.006 | 300 | 0.23 | CFP | N/A | DEER TS | 7030250504646 |  | 7030250504646 | 2025-06-27 | 2025
33128 |  | CEF-SIBIU | SIBIU | SB | solar | 0.006 | 0.006 | 30 | 0.4 | CFP | N/A | DEER TS | 7020250504196 |  | 7020250504196 | 2025-06-17 | 2025
33129 |  | CEF-SIBIU | SIBIU | SB | solar | 0.006 | 0.006 | 150 | 0.4 | CFP | N/A | DEER TS | 7020250504200 |  | 7020250504200 | 2025-06-25 | 2025
33130 |  | CEF-ALBA IULIA | ALBA IULIA | AB | solar | 0.00744 | 0.00744 | 11 | 0.4 | CFP | N/A | DEER TS | 7040250503836 |  | 7040250503836 | 2025-06-30 | 2025
33131 |  | CEF-CUGIR | CUGIR | AB | solar | 0.005 | 0.005 | 11 | 0.23 | CFP | N/A | DEER TS | 7040250503837 |  | 7040250503837 | 2025-06-30 | 2025
33132 |  | CEF-ALBA IULIA | ALBA IULIA | AB | solar | 0.006 | 0.006 | 11 | 0.23 | CFP | N/A | DEER TS | 7040250503839 |  | 7040250503839 | 2025-06-30 | 2025
33133 |  | CEF-BRASOV | BRASOV | BV | solar | 0.006 | 0.006 | 0 | 0 | CFP | N/A | DEER TS | 7010250506795 |  | 7010250506795 | 2025-06-26 | 2025
33134 |  | CEF-TARGU MURES | TARGU MURES | MS | solar | 0.006 | 0.006 | 280 | 0.23 | CFP | N/A | DEER TS | 7030250504655 |  | 7030250504655 | 2025-06-13 | 2025
33135 |  | CEF-CRACIUNESTI | CRACIUNESTI | MS | solar | 0.006 | 0.006 | 300 | 0.4 | CFP | N/A | DEER TS | 7030250504654 |  | 7030250504654 | 2025-06-26 | 2025
33136 |  | CEF-PIANU | PIANU | AB | solar | 0.006 | 0.006 | 280 | 0.23 | CFP | N/A | DEER TS | 7040250503841 |  | 7040250503841 | 2025-06-16 | 2025
33137 |  | CEF-GHIMBAV | GHIMBAV | BV | solar | 0.006 | 0.006 | 0 | 0 | CFP | N/A | DEER TS | 7010250506797 |  | 7010250506797 | 2025-06-27 | 2025
33138 |  | CEF-GALDA DE JOS | GALDA DE JOS | AB | solar | 0.006 | 0.006 | 11 | 0.4 | CFP | N/A | DEER TS | 7040250503842 |  | 7040250503842 | 2025-06-30 | 2025
33139 |  | CEF-ALBA IULIA | ALBA IULIA | AB | solar | 0.006 | 0.006 | 100 | 0.23 | CFP | N/A | DEER TS | 7040250503844 |  | 7040250503844 | 2025-06-30 | 2025
33140 |  | CEF-SOROSTIN | SOROSTIN | SB | solar | 0.006 | 0.006 | 0 | 0 | CFP | N/A | DEER TS | 7020250504237 |  | 7020250504237 | 2025-06-19 | 2025
33141 |  | CEF-SUBCETATE | SUBCETATE | HR | solar | 0.006 | 0.006 | 50 | 0.23 | CFP | N/A | DEER TS | 7050250602777 |  | 7050250602777 | 2025-06-17 | 2025
33142 |  | CEF-TARGU SECUIESC | TARGU SECUIESC | CV | solar | 0.0087 | 0.0087 | 0 | 0 | CFP | N/A | DEER TS | 7060250601392 |  | 7060250601392 | 2025-06-15 | 2025
33143 |  | CEF-VALEA LUNGA | VALEA LUNGA | AB | solar | 0.006 | 0.006 | 90 | 0.23 | CFP | N/A | DEER TS | 7040250603850 |  | 7040250603850 | 2025-06-17 | 2025
33144 |  | CEF-SANGEORGIU DE MURES | SANGEORGIU DE MURES | MS | solar | 0.006 | 0.006 | 300 | 0.4 | CFP | N/A | DEER TS | 7030250604671 |  | 7030250604671 | 2025-06-10 | 2025
33145 |  | CEF-COVASNA | COVASNA | CV | solar | 0.006 | 0.006 | 0 | 0 | CFP | N/A | DEER TS | 7060250601396 |  | 7060250601396 | 2025-06-27 | 2025
33146 |  | CEF-SEBES | SEBES | AB | solar | 0.01 | 0.01 | 50 | 0.4 | CFP | N/A | DEER TS | 7040250603851 |  | 7040250603851 | 2025-06-16 | 2025
33147 |  | CEF-MIHAILENI | MIHAILENI | HR | solar | 0.00424 | 0.00424 | 39 | 0.4 | CFP | N/A | DEER TS | 7050250602781 |  | 7050250602781 | 2025-06-19 | 2025
33148 |  | CEF-COVASNA | COVASNA | CV | solar | 0.006 | 0.006 | 0 | 0 | CFP | N/A | DEER TS | 7060250601398 |  | 7060250601398 | 2025-06-27 | 2025
33149 |  | CEF-TARGU SECUIESC | TARGU SECUIESC | CV | solar | 0.012 | 0.012 | 0 | 0 | CFP | N/A | DEER TS | 7060250601406 |  | 7060250601406 | 2025-06-27 | 2025
33150 |  | CEF-GHIMBAV | GHIMBAV | BV | solar | 0.00275 | 0.00275 | 0 | 0 | CFP | N/A | DEER TS | 7010250606835 |  | 7010250606835 | 2025-06-23 | 2025
33151 |  | CEF-FAGARAS | FAGARAS | BV | solar | 0.006 | 0.006 | 0 | 0 | CFP | N/A | DEER TS | 7010250606837 |  | 7010250606837 | 2025-06-30 | 2025
33152 |  | CEF-ALBA IULIA | ALBA IULIA | AB | solar | 0.00715 | 0.00715 | 150 | 0.4 | CFP | N/A | DEER TS | 7040250603861 |  | 7040250603861 | 2025-06-27 | 2025
33153 |  | CEF-REMETEA | REMETEA | HR | solar | 0.005 | 0.005 | 100 | 0.23 | CFP | N/A | DEER TS | 7050250602790 |  | 7050250602790 | 2025-06-23 | 2025
33154 |  | CEF-ROSIA | ROSIA | SB | solar | 0.00825 | 0.00825 | 200 | 0.4 | CFP | N/A | DEER TS | 7020250604265 |  | 7020250604265 | 2025-06-18 | 2025
33155 |  | CEF-SEBES | SEBES | AB | solar | 0.005 | 0.005 | 10 | 0.23 | CFP | N/A | DEER TS | 7040250603870 |  | 7040250603870 | 2025-06-24 | 2025
33156 |  | CEF-SCARISOARA | SCARISOARA | AB | solar | 0.006 | 0.006 | 90 | 0.23 | CFP | N/A | DEER TS | 7040250603871 |  | 7040250603871 | 2025-06-27 | 2025
33157 |  | CEF-TOMESTI | TOMESTI | HR | solar | 0.005 | 0.005 | 50 | 0.4 | CFP | N/A | DEER TS | 7050250602796 |  | 7050250602796 | 2025-06-19 | 2025
33158 |  | CEF-SPRING | SPRING | AB | solar | 0.005 | 0.005 | 100 | 0.23 | CFP | N/A | DEER TS | 7040250603872 |  | 7040250603872 | 2025-06-16 | 2025
33159 |  | CEF-LOPADEA NOUA | LOPADEA NOUA | AB | solar | 0.006 | 0.006 | 280 | 0.23 | CFP | N/A | DEER TS | 7040250603875 |  | 7040250603875 | 2025-06-26 | 2025
33160 |  | CEF-LUDUS | LUDUS | MS | solar | 0.006 | 0.006 | 280 | 0.23 | CFP | N/A | DEER TS | 7030250604692 |  | 7030250604692 | 2025-06-15 | 2025
33161 |  | CEF-FELDIOARA | FELDIOARA | BV | solar | 0.006 | 0.006 | 0 | 0 | CFP | N/A | DEER TS | 7010250606855 |  | 7010250606855 | 2025-06-30 | 2025
33162 |  | CEF-SANCRAIU DE MURES | SANCRAIU DE MURES | MS | solar | 0.012 | 0.012 | 300 | 0.4 | CFP | N/A | DEER TS | 7030250604695 |  | 7030250604695 | 2025-06-26 | 2025
33163 |  | CEF-TARGU MURES | TARGU MURES | MS | solar | 0.01 | 0.01 | 300 | 0.4 | CFP | N/A | DEER TS | 7030250604699 |  | 7030250604699 | 2025-06-26 | 2025
33164 |  | CEF-SANTIMBRU | SANTIMBRU | AB | solar | 0.006 | 0.006 | 200 | 0.23 | CFP | N/A | DEER TS | 7040250603882 |  | 7040250603882 | 2025-06-27 | 2025
33165 |  | CEF-CUGIR | CUGIR | AB | solar | 0.006 | 0.006 | 280 | 0.23 | CFP | N/A | DEER TS | 7040250603887 |  | 7040250603887 | 2025-06-24 | 2025
33166 |  | CEF-ALBA IULIA | ALBA IULIA | AB | solar | 0.008 | 0.008 | 100 | 0.4 | CFP | N/A | DEER TS | 7040250603888 |  | 7040250603888 | 2025-06-27 | 2025
33167 |  | CEF-POSAGA DE JOS | POSAGA DE JOS | AB | solar | 0.006 | 0.006 | 100 | 0.4 | CFP | N/A | DEER TS | 7040250603889 |  | 7040250603889 | 2025-06-27 | 2025
33168 |  | CEF-JINA | JINA | SB | solar | 0.005 | 0.005 | 0 | 0 | CFP | N/A | DEER TS | 7020250604279 |  | 7020250604279 | 2025-06-05 | 2025
33169 |  | CEF-CAMPENI | CAMPENI | AB | solar | 0.005 | 0.005 | 8.33 | 0.4 | CFP | N/A | DEER TS | 7040250603893 |  | 7040250603893 | 2025-06-27 | 2025
33170 |  | CEF-ALBA IULIA | ALBA IULIA | AB | solar | 0.006 | 0.006 | 200 | 0.23 | CFP | N/A | DEER TS | 7040250603895 |  | 7040250603895 | 2025-06-26 | 2025
33171 |  | CEF-TARGU MURES | TARGU MURES | MS | solar | 0.015 | 0.015 | 200 | 0.23 | CFP | N/A | DEER TS | 7030250604728 |  | 7030250604728 | 2025-06-03 | 2025
33172 |  | CEF-ALBA IULIA | ALBA IULIA | AB | solar | 0.00165 | 0.00165 | 0 | 0 | CFP | N/A | DEER TS | 7040250603898 |  | 7040250603898 | 2025-06-27 | 2025
33173 |  | CEF-SICULENI | SICULENI | HR | solar | 0.005 | 0.005 | 100 | 0.23 | CFP | N/A | DEER TS | 7050250602810 |  | 7050250602810 | 2025-06-19 | 2025
33174 |  | CEF-SANTANA DE MURES | SANTANA DE MURES | MS | solar | 0.006 | 0.006 | 100 | 0.23 | CFP | N/A | DEER TS | 7030250604730 |  | 7030250604730 | 2025-06-03 | 2025
33175 |  | CEF-alba iulia | alba iulia | AB | solar | 0.00165 | 0.00165 | 0 | 0 | CFP | N/A | DEER TS | 7040250603901 |  | 7040250603901 | 2025-06-30 | 2025
33176 |  | CEF-SEBES | SEBES | AB | solar | 0.006 | 0.006 | 300 | 0.23 | CFP | N/A | DEER TS | 7040250603903 |  | 7040250603903 | 2025-06-27 | 2025
33177 |  | CEF-ALBA IULIA | ALBA IULIA | AB | solar | 0.00165 | 0.00165 | 0 | 0 | CFP | N/A | DEER TS | 7040250603906 |  | 7040250603906 | 2025-06-30 | 2025
33178 |  | CEF-ALBA IULIA | ALBA IULIA | AB | solar | 0.00165 | 0.00165 | 0 | 0 | CFP | N/A | DEER TS | 7040250603907 |  | 7040250603907 | 2025-06-27 | 2025
33179 |  | CEF-ALBA IULIA | ALBA IULIA | AB | solar | 0.00165 | 0.00165 | 0 | 0 | CFP | N/A | DEER TS | 7040250603908 |  | 7040250603908 | 2025-06-27 | 2025
33180 |  | CEF-ALBA IULIA | ALBA IULIA | AB | solar | 0.00165 | 0.00165 | 0 | 0 | CFP | N/A | DEER TS | 7040250603910 |  | 7040250603910 | 2025-06-27 | 2025
33181 |  | CEF-ALBA IULIA | ALBA IULIA | AB | solar | 0.0087 | 0.0087 | 200 | 0.4 | CFP | N/A | DEER TS | 7040250603912 |  | 7040250603912 | 2025-06-26 | 2025
33182 |  | CEF-PREJMER | PREJMER | BV | solar | 0.008 | 0.008 | 0 | 0 | CFP | N/A | DEER TS | 7010250606895 |  | 7010250606895 | 2025-06-30 | 2025
33183 |  | CEF-METES | METES | AB | solar | 0.0036 | 0.0036 | 200 | 0.23 | CFP | N/A | DEER TS | 7040250603916 |  | 7040250603916 | 2025-06-30 | 2025
33184 |  | CEF-SELIMBAR | SELIMBAR | SB | solar | 0.006 | 0.006 | 0 | 0 | CFP | N/A | DEER TS | 7020250604311 |  | 7020250604311 | 2025-06-26 | 2025
33185 |  | CEF-CISNADIE | CISNADIE | SB | solar | 0.01 | 0.01 | 0 | 0 | CFP | N/A | DEER TS | 7020250604313 |  | 7020250604313 | 2025-06-26 | 2025
33186 |  | CEF-CUGIR | CUGIR | AB | solar | 0.006 | 0.006 | 11 | 0.23 | CFP | N/A | DEER TS | 7040250603918 |  | 7040250603918 | 2025-06-30 | 2025
33187 |  | CEF-ALBA IULIA | ALBA IULIA | AB | solar | 0.006 | 0.006 | 11 | 0.23 | CFP | N/A | DEER TS | 7040250603919 |  | 7040250603919 | 2025-06-27 | 2025
33188 |  | CEF-CHIHERU DE JOS | CHIHERU DE JOS | MS | solar | 0.006 | 0.006 | 13.88 | 0.23 | CFP | N/A | DEER TS | 7030250604738 |  | 7030250604738 | 2025-06-04 | 2025
33189 |  | CEF-MIHALT | MIHALT | AB | solar | 0.0063 | 0.0063 | 100 | 0.4 | CFP | N/A | DEER TS | 7040250603980 |  | 7040250603980 | 2025-06-10 | 2025
33190 |  | CEF-CISNADIE | CISNADIE | SB | solar | 0.01 | 0.01 | 0 | 0 | CFP | N/A | DEER TS | 7020250604339 |  | 7020250604339 | 2025-06-26 | 2025
33191 |  | CEF-MEDIAS | MEDIAS | SB | solar | 0.012 | 0.012 | 0 | 0 | CFP | N/A | DEER TS | 7020250604345 |  | 7020250604345 | 2025-06-17 | 2025
33192 |  | CEF-GHELINTA | GHELINTA | CV | solar | 0.006 | 0.006 | 0 | 0 | CFP | N/A | DEER TS | 7060250601440 |  | 7060250601440 | 2025-06-27 | 2025
33193 |  | CEF-SUSENI | SUSENI | HR | solar | 0.006 | 0.006 | 200 | 0.23 | CFP | N/A | DEER TS | 7050250602876 |  | 7050250602876 | 2025-06-24 | 2025
33194 |  | CEF-SIBIU | SIBIU | SB | solar | 0.004 | 0.004 | 200 | 0.4 | CFP | N/A | DEER TS | 7020250604356 |  | 7020250604356 | 2025-06-25 | 2025
33195 |  | CEF-CIUMANI | CIUMANI | HR | solar | 0.006 | 0.006 | 100 | 0.23 | CFP | N/A | DEER TS | 7050250602885 |  | 7050250602885 | 2025-06-27 | 2025
33196 |  | CEF-TARGU MURES | TARGU MURES | MS | solar | 0.01 | 0.01 | 50 | 0.4 | CFP | N/A | DEER TS | 7030250604795 |  | 7030250604795 | 2025-06-17 | 2025
33197 |  | CEF-CORUNCA | CORUNCA | MS | solar | 0.006 | 0.006 | 200 | 0.23 | CFP | N/A | DEER TS | 7030250604797 |  | 7030250604797 | 2025-06-10 | 2025
33198 |  | CEF-SOVATA | SOVATA | MS | solar | 0.01 | 0.01 | 50 | 0.4 | CFP | N/A | DEER TS | 7030250604798 |  | 7030250604798 | 2025-06-17 | 2025
33199 |  | CEF-SOVATA | SOVATA | MS | solar | 0.01 | 0.01 | 50 | 0.23 | CFP | N/A | DEER TS | 7030250604799 |  | 7030250604799 | 2025-06-17 | 2025
33200 |  | CEF-CHIBED | CHIBED | MS | solar | 0.01 | 0.01 | 50 | 0.4 | CFP | N/A | DEER TS | 7030250604805 |  | 7030250604805 | 2025-06-17 | 2025
33201 |  | CEF-RASINARI | RASINARI | SB | solar | 0.0052 | 0.0052 | 0 | 0 | CFP | N/A | DEER TS | 7020250604383 |  | 7020250604383 | 2025-06-13 | 2025
33202 |  | CEF-SOVATA | SOVATA | MS | solar | 0.006 | 0.006 | 50 | 0.4 | CFP | N/A | DEER TS | 7030250604809 |  | 7030250604809 | 2025-06-19 | 2025
33203 |  | CEF-SOVATA | SOVATA | MS | solar | 0.006 | 0.006 | 50 | 0.4 | CFP | N/A | DEER TS | 7030250604810 |  | 7030250604810 | 2025-06-17 | 2025
33204 |  | CEF-ZAGON | ZAGON | CV | solar | 0.006 | 0.006 | 0 | 0 | CFP | N/A | DEER TS | 7060250601447 |  | 7060250601447 | 2025-06-27 | 2025
33205 |  | CEF-BRATEIU | BRATEIU | SB | solar | 0.008 | 0.008 | 0 | 0 | CFP | N/A | DEER TS | 7020250604387 |  | 7020250604387 | 2025-06-19 | 2025
33206 |  | CEF-SIBIU | SIBIU | SB | solar | 0.006 | 0.006 | 200 | 0.4 | CFP | N/A | DEER TS | 7020250604388 |  | 7020250604388 | 2025-06-20 | 2025
33207 |  | CEF-SOVATA | SOVATA | MS | solar | 0.01 | 0.01 | 50 | 0.4 | CFP | N/A | DEER TS | 7030250604811 |  | 7030250604811 | 2025-06-17 | 2025
33208 |  | CEF-SOVATA | SOVATA | MS | solar | 0.006 | 0.006 | 50 | 0.4 | CFP | N/A | DEER TS | 7030250604814 |  | 7030250604814 | 2025-06-17 | 2025
33209 |  | CEF-EREMITU | EREMITU | MS | solar | 0.00594 | 0.00594 | 50 | 0.4 | CFP | N/A | DEER TS | 7030250604815 |  | 7030250604815 | 2025-06-17 | 2025
33210 |  | CEF-SOVATA | SOVATA | MS | solar | 0.006 | 0.006 | 50 | 0.4 | CFP | N/A | DEER TS | 7030250604816 |  | 7030250604816 | 2025-06-19 | 2025
33211 |  | CEF-GHEORGHENI | GHEORGHENI | HR | solar | 0.00696 | 0.00696 | 300 | 0.4 | CFP | N/A | DEER TS | 7050250602904 |  | 7050250602904 | 2025-06-27 | 2025
33212 |  | CEF-GHEORGHENI | GHEORGHENI | HR | solar | 0.006 | 0.006 | 200 | 0.23 | CFP | N/A | DEER TS | 7050250602906 |  | 7050250602906 | 2025-06-27 | 2025
33213 |  | CEF-VALEA LUNGA | VALEA LUNGA | AB | solar | 0.006 | 0.006 | 0 | 0 | CFP | N/A | DEER TS | 7040250604028 |  | 7040250604028 | 2025-06-11 | 2025
33214 |  | CEF-ALBA IULIA | ALBA IULIA | AB | solar | 0.006 | 0.006 | 200 | 0.23 | CFP | N/A | DEER TS | 7040250604029 |  | 7040250604029 | 2025-06-26 | 2025
33215 |  | CEF-PARAU | PARAU | BV | solar | 0.01 | 0.01 | 0 | 0 | CFP | N/A | DEER TS | 7010250607676 |  | 7010250607676 | 2025-06-27 | 2025
33216 |  | CEF-SEBES | SEBES | AB | solar | 0.005 | 0.005 | 100 | 0.4 | CFP | N/A | DEER TS | 7040250604034 |  | 7040250604034 | 2025-06-27 | 2025
33217 |  | CEF-SOVATA | SOVATA | MS | solar | 0.01 | 0.01 | 50 | 0.4 | CFP | N/A | DEER TS | 7030250604830 |  | 7030250604830 | 2025-06-17 | 2025
33218 |  | CEF-LUNCA DE JOS | LUNCA DE JOS | HR | solar | 0.007 | 0.007 | 48.83 | 0.23 | CFP | N/A | DEER TS | 7050250602932 |  | 7050250602932 | 2025-06-19 | 2025
33219 |  | CEF-SOVATA | SOVATA | MS | solar | 0.01 | 0.01 | 50 | 0.4 | CFP | N/A | DEER TS | 7030250604834 |  | 7030250604834 | 2025-06-17 | 2025
33220 |  | CEF-BISTRA | BISTRA | AB | solar | 0.006 | 0.006 | 100 | 0.23 | CFP | N/A | DEER TS | 7040250604039 |  | 7040250604039 | 2025-06-25 | 2025
33221 |  | CEF-SOVATA | SOVATA | MS | solar | 0.01 | 0.01 | 50 | 0.4 | CFP | N/A | DEER TS | 7030250604835 |  | 7030250604835 | 2025-06-17 | 2025
33222 |  | CEF-RACU | RACU | HR | solar | 0.012535 | 0.012535 | 0 | 0 | CFP | N/A | DEER TS | 7050250602934 |  | 7050250602934 | 2025-06-24 | 2025
33223 |  | CEF-SALISTEA | SALISTEA | AB | solar | 0.005 | 0.005 | 100 | 0.23 | CFP | N/A | DEER TS | 7040250604043 |  | 7040250604043 | 2025-06-25 | 2025
33224 |  | CEF-SALISTEA | SALISTEA | AB | solar | 0.005 | 0.005 | 100 | 0.23 | CFP | N/A | DEER TS | 7040250604046 |  | 7040250604046 | 2025-06-25 | 2025
33225 |  | CEF-SEBES | SEBES | AB | solar | 0.01 | 0.01 | 200 | 0.4 | CFP | N/A | DEER TS | 7040250604050 |  | 7040250604050 | 2025-06-27 | 2025
33226 |  | CEF-SOVATA | SOVATA | MS | solar | 0.0054 | 0.0054 | 50 | 0.4 | CFP | N/A | DEER TS | 7030250604843 |  | 7030250604843 | 2025-06-17 | 2025
33227 |  | CEF-ALBA IULIA | ALBA IULIA | AB | solar | 0.006 | 0.006 | 200 | 0.23 | CFP | N/A | DEER TS | 7040250604054 |  | 7040250604054 | 2025-06-30 | 2025
33228 |  | CEF-VINTU DE JOS | VINTU DE JOS | AB | solar | 0.005 | 0.005 | 100 | 0.23 | CFP | N/A | DEER TS | 7040250604052 |  | 7040250604052 | 2025-06-30 | 2025
33229 |  | CEF-ALBA IULIA | ALBA IULIA | AB | solar | 0.005 | 0.005 | 100 | 0.23 | CFP | N/A | DEER TS | 7040250604056 |  | 7040250604056 | 2025-06-25 | 2025
33230 |  | CEF-CEUASU DE CAMPIE | CEUASU DE CAMPIE | MS | solar | 0.00588 | 0.00588 | 11.11 | 0.23 | CFP | N/A | DEER TS | 7030250604849 |  | 7030250604849 | 2025-06-26 | 2025
33231 |  | CEF-COVASNA | COVASNA | CV | solar | 0.019 | 0.019 | 0 | 0 | CFP | N/A | DEER TS | 7060250601476 |  | 7060250601476 | 2025-06-21 | 2025
33232 |  | CEF-REGHIN | REGHIN | MS | solar | 0.0054 | 0.0054 | 13.88 | 0.23 | CFP | N/A | DEER TS | 7030250604850 |  | 7030250604850 | 2025-06-23 | 2025
33233 |  | CEF-TARLUNGENI | TARLUNGENI | BV | solar | 0.005 | 0.005 | 0 | 0 | CFP | N/A | DEER TS | 7010250607774 |  | 7010250607774 | 2025-06-30 | 2025
33234 |  | CEF-SACELE | SACELE | BV | solar | 0.006 | 0.006 | 0 | 0 | CFP | N/A | DEER TS | 7010250607776 |  | 7010250607776 | 2025-06-30 | 2025
33235 |  | CEF-PREJMER | PREJMER | BV | solar | 0.006 | 0.006 | 0 | 0 | CFP | N/A | DEER TS | 7010250607782 |  | 7010250607782 | 2025-06-30 | 2025
33236 |  | CEF-BISTRA | BISTRA | AB | solar | 0.005 | 0.005 | 0 | 0 | CFP | N/A | DEER TS | 7040250604074 |  | 7040250604074 | 2025-06-30 | 2025
33237 |  | CEF-MOIECIU | MOIECIU | BV | solar | 0.006 | 0.006 | 0 | 0 | CFP | N/A | DEER TS | 7010250607789 |  | 7010250607789 | 2025-06-27 | 2025
33238 |  | CEF-BLAJ | BLAJ | AB | solar | 0.005 | 0.005 | 200 | 0.4 | CFP | N/A | DEER TS | 7040250604079 |  | 7040250604079 | 2025-06-26 | 2025
33239 |  | CEF-TARGU MURES | TARGU MURES | MS | solar | 0.006 | 0.006 | 280 | 0.23 | CFP | N/A | DEER TS | 7030250604871 |  | 7030250604871 | 2025-06-10 | 2025
33240 |  | CEF-GHEORGHENI | GHEORGHENI | HR | solar | 0.01 | 0.01 | 100 | 0.4 | CFP | N/A | DEER TS | 7050250602982 |  | 7050250602982 | 2025-06-23 | 2025
33241 |  | CEF-OCNA MURES | OCNA MURES | AB | solar | 0.0126 | 0.0126 | 341 | 0.4 | CFP | N/A | DEER TS | 7040250604087 |  | 7040250604087 | 2025-06-27 | 2025
33242 |  | CEF-GARDA DE SUS | GARDA DE SUS | AB | solar | 0.006 | 0.006 | 300 | 0.23 | CFP | N/A | DEER TS | 7040250604091 |  | 7040250604091 | 2025-06-27 | 2025
33243 |  | CEF-OHABA | OHABA | BV | solar | 0.008 | 0.008 | 0 | 0 | CFP | N/A | DEER TS | 7010250607801 |  | 7010250607801 | 2025-06-19 | 2025
33244 |  | CEF-TOPLITA | TOPLITA | HR | solar | 0.00712 | 0.00712 | 100 | 0.4 | CFP | N/A | DEER TS | 7050250602993 |  | 7050250602993 | 2025-06-24 | 2025
33245 |  | CEF-CRISTIAN | CRISTIAN | BV | solar | 0.00744 | 0.00744 | 0 | 0 | CFP | N/A | DEER TS | 7010250607807 |  | 7010250607807 | 2025-06-16 | 2025
33246 |  | CEF-CISNADIE | CISNADIE | SB | solar | 0.005005 | 0.005005 | 50 | 0.4 | CFP | N/A | DEER TS | 7020250604452 |  | 7020250604452 | 2025-06-18 | 2025
33247 |  | CEF-MIERCUREA CIUC | MIERCUREA CIUC | HR | solar | 0.005 | 0.005 | 50 | 0.4 | CFP | N/A | DEER TS | 7050250603008 |  | 7050250603008 | 2025-06-17 | 2025
33248 |  | CEF-TUSNAD | TUSNAD | HR | solar | 0.0063 | 0.0063 | 37 | 0.4 | CFP | N/A | DEER TS | 7050250603020 |  | 7050250603020 | 2025-06-17 | 2025
33249 |  | CEF-CORUNCA | CORUNCA | MS | solar | 0.01408 | 0.01408 | 0 | 0 | CFP | N/A | DEER TS | 7030250604905 |  | 7030250604905 | 2025-06-11 | 2025
33250 |  | CEF-ALBA IULIA | ALBA IULIA | AB | solar | 0.008 | 0.008 | 0 | 0 | CFP | N/A | DEER TS | 7040250604126 |  | 7040250604126 | 2025-06-11 | 2025
33251 |  | CEF-SFANTUL GHEORGHE | SFANTUL GHEORGHE | CV | solar | 0.006305 | 0.006305 | 0 | 0 | CFP | N/A | DEER TS | 7060250601516 |  | 7060250601516 | 2025-06-16 | 2025
33252 |  | CEF-MIERCUREA SIBIULUI | MIERCUREA SIBIULUI | SB | solar | 0.00819 | 0.00819 | 0 | 0 | CFP | N/A | DEER TS | 7020250604483 |  | 7020250604483 | 2025-06-25 | 2025
33253 |  | CEF-VLAHITA | VLAHITA | HR | solar | 0.0054 | 0.0054 | 200 | 0.4 | CFP | N/A | DEER TS | 7050250603055 |  | 7050250603055 | 2025-06-20 | 2025
33254 |  | CEF-SIBIU | SIBIU | SB | solar | 0.006 | 0.006 | 0 | 0 | CFP | N/A | DEER TS | 7020250604498 |  | 7020250604498 | 2025-06-18 | 2025
33255 |  | CEF-SARMAS | SARMAS | HR | solar | 0.005 | 0.005 | 100 | 0.23 | CFP | N/A | DEER TS | 7050250603081 |  | 7050250603081 | 2025-06-24 | 2025
33256 |  | CEF-MADARAS | MADARAS | HR | solar | 0.01 | 0.01 | 50 | 0.4 | CFP | N/A | DEER TS | 7050250603087 |  | 7050250603087 | 2025-06-19 | 2025
33257 |  | CEF-ALBA IULIA | ALBA IULIA | AB | solar | 0.01 | 0.01 | 0 | 0 | CFP | N/A | DEER TS | 7040250604155 |  | 7040250604155 | 2025-06-13 | 2025
33258 |  | CEF-SIGHISOARA | SIGHISOARA | MS | solar | 0.005 | 0.005 | 0 | 0 | CFP | N/A | DEER TS | 7030250604995 |  | 7030250604995 | 2025-06-30 | 2025
33259 |  | CEF-SIBIU | SIBIU | SB | solar | 0.01 | 0.01 | 0 | 0 | CFP | N/A | DEER TS | 7020250604530 |  | 7020250604530 | 2025-06-18 | 2025
33260 |  | CEF-ALBA IULIA | ALBA IULIA | AB | solar | 0.005 | 0.005 | 100 | 0.23 | CFP | N/A | DEER TS | 7040250604179 |  | 7040250604179 | 2025-06-25 | 2025
33261 |  | CEF-TARGU SECUIESC | TARGU SECUIESC | CV | solar | 0.004 | 0.004 | 0 | 0 | CFP | N/A | DEER TS | 7060250601546 |  | 7060250601546 | 2025-06-21 | 2025
33262 |  | CEF-CUCERDEA | CUCERDEA | MS | solar | 0.17 | 0.17 | 210 | 0.4 | CFP | N/A | DEER TS | 7030250605021 |  | 7030250605021 | 2025-06-19 | 2025
33263 |  | CEF-SOVATA | SOVATA | MS | solar | 0.006 | 0.006 | 50 | 0.4 | CFP | N/A | DEER TS | 7030250605024 |  | 7030250605024 | 2025-06-17 | 2025
33264 |  | CEF-CORUNCA | CORUNCA | MS | solar | 0.006 | 0.006 | 200 | 0.23 | CFP | N/A | DEER TS | 7030250605046 |  | 7030250605046 | 2025-06-26 | 2025
33265 |  | CEF-SELIMBAR | SELIMBAR | SB | solar | 0.007 | 0.007 | 0 | 0 | CFP | N/A | DEER TS | 7020250604573 |  | 7020250604573 | 2025-06-16 | 2025
33266 |  | CEF-GLODENI | GLODENI | MS | solar | 0.006 | 0.006 | 300 | 0.4 | CFP | N/A | DEER TS | 7030250605057 |  | 7030250605057 | 2025-06-25 | 2025
33267 |  | CEF-MARTINIS | MARTINIS | HR | solar | 0.006 | 0.006 | 100 | 0.23 | CFP | N/A | DEER TS | 7050250603127 |  | 7050250603127 | 2025-06-27 | 2025
33268 |  | CEF-SELIMBAR | SELIMBAR | SB | solar | 0.0081 | 0.0081 | 0 | 0 | CFP | N/A | DEER TS | 7020250604593 |  | 7020250604593 | 2025-06-26 | 2025
33269 |  | CEF-REMETEA | REMETEA | HR | solar | 0.006 | 0.006 | 50 | 0.23 | CFP | N/A | DEER TS | 7050250603155 |  | 7050250603155 | 2025-06-23 | 2025
33270 |  | CEF-SANTANA DE MURES | SANTANA DE MURES | MS | solar | 0.009 | 0.009 | 22.22 | 0.4 | CFP | N/A | DEER TS | 7030250605079 |  | 7030250605079 | 2025-06-24 | 2025
33271 |  | CEF-SELIMBAR | SELIMBAR | SB | solar | 0.005 | 0.005 | 0 | 0 | CFP | N/A | DEER TS | 7020250604628 |  | 7020250604628 | 2025-06-27 | 2025
33272 |  | CEF-ILIENI | ILIENI | CV | solar | 0.008 | 0.008 | 0 | 0 | CFP | N/A | DEER TS | 7060250601584 |  | 7060250601584 | 2025-06-27 | 2025
33273 |  | CEF-CUGIR | CUGIR | AB | solar | 0.00696 | 0.00696 | 200 | 0.4 | CFP | N/A | DEER TS | 7040250604248 |  | 7040250604248 | 2025-06-26 | 2025
33274 |  | CEF-CUGIR | CUGIR | AB | solar | 0.006 | 0.006 | 200 | 0.23 | CFP | N/A | DEER TS | 7040250604256 |  | 7040250604256 | 2025-06-26 | 2025
33275 |  | CEF-CISNADIE | CISNADIE | SB | solar | 0.006 | 0.006 | 0 | 0 | CFP | N/A | DEER TS | 7020250604657 |  | 7020250604657 | 2025-06-25 | 2025
33276 |  | CEF-CHILIENI | CHILIENI | CV | solar | 0.008 | 0.008 | 0 | 0 | CFP | N/A | DEER TS | 7060250601600 |  | 7060250601600 | 2025-06-27 | 2025
33277 |  | CEF-UNGHENI | UNGHENI | MS | solar | 0.006 | 0.006 | 90 | 0.4 | CFP | N/A | DEER TS | 7030250605157 |  | 7030250605157 | 2025-06-18 | 2025
33278 |  | CEF-LUDUS | LUDUS | MS | solar | 0.006 | 0.006 | 100 | 0.4 | CFP | N/A | DEER TS | 7030250605205 |  | 7030250605205 | 2025-06-26 | 2025
33279 |  | CEF-SIBIU | SIBIU | SB | solar | 0.00588 | 0.00588 | 50 | 0.4 | CFP | N/A | DEER TS | 7020250604694 |  | 7020250604694 | 2025-06-27 | 2025
33280 |  | CEF-BLAJ | BLAJ | AB | solar | 0.249 | 0 | 0 | 0 | CFP | N/A | DEER TS | 7040250604301 |  | 7040250604301 | 2025-06-23 | 2025
33281 |  | CEF-OCNA MURES | OCNA MURES | AB | solar | 0.006 | 0.006 | 100 | 0.23 | CFP | N/A | DEER TS | 7040250604302 |  | 7040250604302 | 2025-06-25 | 2025
33282 |  | CEF-OCNA MURES | OCNA MURES | AB | solar | 0.006 | 0.006 | 100 | 0.23 | CFP | N/A | DEER TS | 7040250604303 |  | 7040250604303 | 2025-06-25 | 2025
33283 |  | CEF-SANCRAIU DE MURES | SANCRAIU DE MURES | MS | solar | 0.006 | 0.006 | 50 | 0.4 | CFP | N/A | DEER TS | 7030250605224 |  | 7030250605224 | 2025-06-19 | 2025
33284 |  | CEF-CISNADIE | CISNADIE | SB | solar | 0.01 | 0.01 | 0 | 0 | CFP | N/A | DEER TS | 7020250604722 |  | 7020250604722 | 2025-06-25 | 2025
33285 |  | CEF-SIBIU | SIBIU | SB | solar | 0.004 | 0.004 | 0 | 0 | CFP | N/A | DEER TS | 7020250604723 |  | 7020250604723 | 2025-06-25 | 2025
33286 |  | CEF-TOPLITA | TOPLITA | HR | solar | 0.006 | 0.006 | 0 | 0 | CFP | N/A | DEER TS | 7050250603258 |  | 7050250603258 | 2025-06-30 | 2025
33287 |  | CEF-TARNAVENI | TARNAVENI | MS | solar | 0.00273 | 0.00273 | 0 | 0 | CFP | N/A | DEER TS | 7030250605310 |  | 7030250605310 | 2025-06-20 | 2025
33288 |  | CEF-SELIMBAR | SELIMBAR | SB | solar | 0.006 | 0.006 | 0 | 0 | CFP | N/A | DEER TS | 7020250604753 |  | 7020250604753 | 2025-06-26 | 2025
33289 |  | CEF-CISNADIE | CISNADIE | SB | solar | 0.006 | 0.006 | 0 | 0 | CFP | N/A | DEER TS | 7020250604760 |  | 7020250604760 | 2025-06-27 | 2025
33290 |  | CEF-BALAUSERI | BALAUSERI | MS | solar | 0.01 | 0.01 | 50 | 0.4 | CFP | N/A | DEER TS | 7030250605391 |  | 7030250605391 | 2025-06-27 | 2025
33291 |  | CEF-TARGU MURES | TARGU MURES | MS | solar | 0.0054 | 0.0054 | 0 | 0 | CFP | N/A | DEER TS | 7030250605394 |  | 7030250605394 | 2025-06-25 | 2025
33292 |  | CEF-SELIMBAR | SELIMBAR | SB | solar | 0.02 | 0.02 | 0 | 0 | CFP | N/A | DEER TS | 7020250604801 |  | 7020250604801 | 2025-06-26 | 2025
33293 |  | CEF-SIBIU | SIBIU | SB | solar | 0.00892 | 0.00892 | 200 | 0.4 | CFP | N/A | DEER TS | 7020250604802 |  | 7020250604802 | 2025-06-28 | 2025
33294 |  | CEF-RASINARI | RASINARI | SB | solar | 0.006 | 0.006 | 314 | 0.4 | CFP | N/A | DEER TS | 7020250604803 |  | 7020250604803 | 2025-06-27 | 2025
33295 |  | CEF-RASNOV | RASNOV | BV | solar | 0.00783 | 0.00783 | 0 | 0 | CFP | N/A | DEER TS | 7010250608317 |  | 7010250608317 | 2025-06-24 | 2025
33296 |  | CEF-SANCRAIU DE MURES | SANCRAIU DE MURES | MS | solar | 0.006 | 0.006 | 280 | 0.23 | CFP | N/A | DEER TS | 7030250605411 |  | 7030250605411 | 2025-06-27 | 2025
33297 |  | CEF-ALBA IULIA | ALBA IULIA | AB | solar | 0.015 | 0.015 | 240 | 0.4 | CFP | N/A | DEER TS | 7040250604423 |  | 7040250604423 | 2025-06-25 | 2025
33298 |  | CEF-GALDA DE JOS | GALDA DE JOS | AB | solar | 0.003 | 0.003 | 200 | 0.4 | CFP | N/A | DEER TS | 7040250604450 |  | 7040250604450 | 2025-06-26 | 2025
33299 |  | CEF-SANGEORGIU DE MURES | SANGEORGIU DE MURES | MS | solar | 0.006 | 0.006 | 200 | 0.23 | CFP | N/A | DEER TS | 7030250605481 |  | 7030250605481 | 2025-06-27 | 2025
33300 |  | CEF-SIBIU | SIBIU | SB | solar | 0.006 | 0.006 | 25 | 0.4 | CFP | N/A | DEER TS | 7020250604919 |  | 7020250604919 | 2025-06-27 | 2025
33301 |  | CEF-MIERCUREA CIUC | MIERCUREA CIUC | HR | solar | 0.003 | 0.003 | 0 | 0 | CFP | N/A | DEER TS | 7050250603431 |  | 7050250603431 | 2025-06-27 | 2025
33302 |  | CEF-ERNEI | ERNEI | MS | solar | 0.005 | 0.005 | 0 | 0 | CFP | N/A | DEER TS | 7030250605574 |  | 7030250605574 | 2025-06-27 | 2025
33303 |  | CEF-TARNAVENI | TARNAVENI | MS | solar | 0.006 | 0.006 | 0 | 0 | CFP | N/A | DEER TS | 7030250605584 |  | 7030250605584 | 2025-06-27 | 2025
33304 |  | CEF-TARGU MURES | TARGU MURES | MS | solar | 0.008 | 0.008 | 200 | 0.4 | CFP | N/A | DEER TS | 7030250605606 |  | 7030250605606 | 2025-06-30 | 2025
33305 |  | CEF-CEUASU DE CAMPIE | CEUASU DE CAMPIE | MS | solar | 0.006 | 0.006 | 280 | 0.23 | CFP | N/A | DEER TS | 7030250605608 |  | 7030250605608 | 2025-06-30 | 2025
33306 |  | CEF-ALBA IULIA | ALBA IULIA | AB | solar | 0.00522 | 0.00522 | 200 | 0.23 | CFP | N/A | DEER TS | 7040250604526 |  | 7040250604526 | 2025-06-30 | 2025
33307 |  | CEF-CUT | CUT | AB | solar | 0.006 | 0.006 | 100 | 0.4 | CFP | N/A | DEER TS | 7040250604533 |  | 7040250604533 | 2025-06-30 | 2025
33308 |  | CEF-SINCAI | SINCAI | MS | solar | 1.7 | 1.7 | 0 | 0 | CFP | N/A | DEER TS | 7030220110848 | 2022-05-11 | 7030220110848 | 2025-06-25 | 2025
33309 |  | CEF-REGHIN | REGHIN | MS | solar | 4.9 | 4.9 | 2880 | 0.4 | CFP | N/A | DEER TS | 7030220413205 | 2022-04-28 | 7030220413205 | 2025-06-13 | 2025
33310 |  | CEF-IERNUT | IERNUT | MS | solar | 4.9 | 4.9 | 2880 | 0.4 | CFP | N/A | DEER TS | 7030220413210 | 2022-04-28 | 7030220413210 | 2025-06-12 | 2025
33311 |  | CEF-SATU MARE | SATU MARE | HR | solar | 3.6 | 3.6 | 0 | 0 | CFP | N/A | DEER TS | 7050220907618 | 2023-03-08 | 7050220907618 | 2025-06-26 | 2025
33312 |  | CEF-TEIUS | TEIUS | AB | solar | 60.2 | 60.2 | 0 | 0 | CFP | N/A | DEER TS | 7040221113588 | 2023-02-28 | 7040221113588 | 2025-06-30 | 2025
33313 |  | CEF-LUNCA | LUNCA | MS | solar | 0.08 | 0.08 | 0 | 0 | CFP | N/A | DEER TS | 7030230422404 | 2023-05-02 | 7030230422404 | 2025-06-13 | 2025
33314 |  | CEF-HOGHIZ | HOGHIZ | BV | solar | 0.027 | 0.027 | 0 | 0 | CFP | N/A | DEER TS | 7010230736863 | 2024-03-20 | 7010230736863 | 2025-06-02 | 2024
33315 |  | CEF-ALBA IULIA | ALBA IULIA | AB | solar | 0.114 | 0.114 | 0 | 0 | CFP | N/A | DEER TS | 7040240100099 | 2024-01-23 | 7040240100099 | 2025-06-20 | 2025
33316 |  | CEF-BRASOV | BRASOV | BV | solar | 0.005 | 0.005 | 0 | 0 | CFP | N/A | DEER TS | 7010240100409 | 2024-03-05 | 7010240100409 | 2025-06-05 | 2025
33317 |  | CEF-TARLUNGENI | TARLUNGENI | BV | solar | 0.012 | 0.012 | 0 | 0 | CFP | N/A | DEER TS | 7010240201086 | 2024-02-16 | 7010240201086 | 2025-06-02 | 2025
33318 |  | CEF-TARLUNGENI | TARLUNGENI | BV | solar | 0.012 | 0.012 | 0 | 0 | CFP | N/A | DEER TS | 7010240201087 | 2024-02-16 | 7010240201087 | 2025-06-02 | 2025
33319 |  | CEF-JOSENI | JOSENI | HR | solar | 0.02708 | 0.02708 | 0 | 0 | CFP | N/A | DEER TS | 7050240200372 | 2024-03-20 | 7050240200372 | 2025-06-27 | 2025
33320 |  | CEF-DEDA | DEDA | MS | solar | 0.00728 | 0.00728 | 0 | 0 | CFP | N/A | DEER TS | 7030240201381 | 2024-08-28 | 7030240201381 | 2025-06-09 | 2025
33321 |  | CEF-CRISTURU SECUIESC | CRISTURU SECUIESC | HR | solar | 0.25 | 0.25 | 0 | 0 | CFP | N/A | DEER TS | 7050240401319 | 2024-05-22 | 7050240401319 | 2025-06-17 | 2025
33322 |  | CEF-CODLEA | CODLEA | BV | solar | 0.04 | 0.04 | 0 | 0 | CFP | N/A | DEER TS | 7010240405340 | 2024-07-25 | 7010240405340 | 2025-07-10 | 2024
33323 |  | CEF-SFANTUL GHEORGHE | SFANTUL GHEORGHE | CV | solar | 0.006 | 0.006 | 0 | 0 | CFP | N/A | DEER TS | 7060240501259 |  | 7060240501259 | 2025-07-08 | 2025
33324 |  | CEF-BRASOV | BRASOV | BV | solar | 0.01 | 0.01 | 0 | 0 | CFP | N/A | DEER TS | 7010240607424 |  | 7010240607424 | 2025-07-24 | 2024
33325 |  | CEF-REGHIN | REGHIN | MS | solar | 0.0162 | 0.0162 | 0 | 0 | CFP | N/A | DEER TS | 7030240605777 | 2024-10-07 | 7030240605777 | 2025-07-25 | 2025
33326 |  | CEF-CORUNCA | CORUNCA | MS | solar | 0.006 | 0.006 | 0 | 0 | CFP | N/A | DEER TS | 7030240705821 | 2024-07-29 | 7030240705821 | 2025-07-17 | 2025
33327 |  | CEF-BRASOV | BRASOV | BV | solar | 0.04 | 0.04 | 0 | 0 | CFP | N/A | DEER TS | 7010240708713 |  | 7010240708713 | 2025-07-28 | 2024
33328 |  | CEF-CRISTIAN | CRISTIAN | SB | solar | 0.1904 | 0.1904 | 0 | 0 | CFP | N/A | DEER TS | 7020240705775 | 2024-08-07 | 7020240705775 | 2025-07-29 | 2025
33329 |  | CEF-CRISTIAN | CRISTIAN | SB | solar | 0.09044 | 0.09044 | 0 | 0 | CFP | N/A | DEER TS | 7020240705778 | 2024-08-07 | 7020240705778 | 2025-07-31 | 2025
33330 |  | CEF-CRISTIAN | CRISTIAN | SB | solar | 0.054 | 0.054 | 0 | 0 | CFP | N/A | DEER TS | 7020240705782 | 2024-08-07 | 7020240705782 | 2025-07-31 | 2025
33331 |  | CEF-SOLOVASTRU | SOLOVASTRU | MS | solar | 0.25 | 0.25 | 0 | 0 | CFP | N/A | DEER TS | 7030240806778 | 2024-08-02 | 7030240806778 | 2025-07-23 | 2025
33332 |  | CEF-RASNOV | RASNOV | BV | solar | 0.005 | 0.005 | 0 | 0 | CFP | N/A | DEER TS | 7010240810053 |  | 7010240810053 | 2025-07-02 | 2025
33333 |  | CEF-SONA | SONA | AB | solar | 0.05 | 0.05 | 0 | 0 | CFP | N/A | DEER TS | 7040240804968 | 2024-08-29 | 7040240804968 | 2025-07-21 | 2025
33334 |  | CEF-SOLOVASTRU | SOLOVASTRU | MS | solar | 0.005 | 0.005 | 0 | 0 | CFP | N/A | DEER TS | 7030240807229 |  | 7030240807229 | 2025-07-21 | 2025
33335 |  | CEF-REGHIN | REGHIN | MS | solar | 0.006 | 0.006 | 0 | 0 | CFP | N/A | DEER TS | 7030240807430 |  | 7030240807430 | 2025-07-21 | 2025
33336 |  | CEF-FAGARAS | FAGARAS | BV | solar | 0.00798 | 0.00798 | 0 | 0 | CFP | N/A | DEER TS | 7010240911420 | 2024-10-15 | 7010240911420 | 2025-07-28 | 2025
33337 |  | CEF-BOD | BOD | BV | solar | 0.006 | 0.006 | 0 | 0 | CFP | N/A | DEER TS | 7010240911975 |  | 7010240911975 | 2025-07-29 | 2025
33338 |  | CEF-SFANTUL GHEORGHE | SFANTUL GHEORGHE | CV | solar | 0.006 | 0.006 | 0 | 0 | CFP | N/A | DEER TS | 7060240902628 |  | 7060240902628 | 2025-07-02 | 2025
33339 |  | CEF-SIBIU | SIBIU | SB | solar | 0.00596 | 0.00596 | 0 | 0 | CFP | N/A | DEER TS | 7020240907123 | 2024-10-21 | 7020240907123 | 2025-07-25 | 2025
33340 |  | CEF-SITA BUZAULUI | SITA BUZAULUI | CV | solar | 0.005 | 0.005 | 0 | 0 | CFP | N/A | DEER TS | 7060241002851 |  | 7060241002851 | 2025-07-15 | 2025
33341 |  | CEF-TARLUNGENI | TARLUNGENI | BV | solar | 0.00672 | 0.00672 | 0 | 0 | CFP | N/A | DEER TS | 7010241013438 |  | 7010241013438 | 2025-07-03 | 2025
33342 |  | CEF-BAZNA | BAZNA | SB | solar | 0.009 | 0.009 | 0 | 0 | CFP | N/A | DEER TS | 7020241007852 |  | 7020241007852 | 2025-07-30 | 2025
33343 |  | CEF-TARGU MURES | TARGU MURES | MS | solar | 0.006 | 0.006 | 0 | 0 | CFP | N/A | DEER TS | 7030241008888 | 2024-11-19 | 7030241008888 | 2025-07-07 | 2025
33344 |  | CEF-TARGU SECUIESC | TARGU SECUIESC | CV | solar | 0.03 | 0.03 | 0 | 0 | CFP | N/A | DEER TS | 7060241002973 |  | 7060241002973 | 2025-07-08 | 2025
33345 |  | CEF-SANPETRU | SANPETRU | BV | solar | 0.005 | 0.005 | 0 | 0 | CFP | N/A | DEER TS | 7010241114207 |  | 7010241114207 | 2025-07-01 | 2025
33346 |  | CEF-ALBA IULIA | ALBA IULIA | AB | solar | 0.01486 | 0.01486 | 0 | 0 | CFP | N/A | DEER TS | 7040241106794 | 2024-12-03 | 7040241106794 | 2025-07-18 | 2025
33347 |  | CEF-ORMENIS | ORMENIS | BV | solar | 0.01 | 0.01 | 0 | 0 | CFP | N/A | DEER TS | 7010241114326 |  | 7010241114326 | 2025-07-15 | 2024
33348 |  | CEF-HARMAN | HARMAN | BV | solar | 0.008 | 0.008 | 0 | 0 | CFP | N/A | DEER TS | 7010241114372 | 2025-01-22 | 7010241114372 | 2025-07-16 | 2025
33349 |  | CEF-BRASOV | BRASOV | BV | solar | 0.015 | 0.015 | 0 | 0 | CFP | N/A | DEER TS | 7010241114457 |  | 7010241114457 | 2025-07-22 | 2025
33350 |  | CEF-SOVATA | SOVATA | MS | solar | 0.006 | 0.006 | 0 | 0 | CFP | N/A | DEER TS | 7030241109513 |  | 7030241109513 | 2025-07-22 | 2025
33351 |  | CEF-VOILA | VOILA | BV | solar | 0.006 | 0.006 | 0 | 0 | CFP | N/A | DEER TS | 7010241114709 | 2024-12-04 | 7010241114709 | 2025-07-03 | 2025
33352 |  | CEF-BRASOV | BRASOV | BV | solar | 0.1 | 0.1 | 0 | 0 | CFP | N/A | DEER TS | 7010241114762 |  | 7010241114762 | 2025-07-07 | 2024
33353 |  | CEF-CUT | CUT | AB | solar | 0.008 | 0.008 | 0 | 0 | CFP | N/A | DEER TS | 7040241107077 | 2025-01-23 | 7040241107077 | 2025-07-18 | 2025
33354 |  | CEF-TARGU SECUIESC | TARGU SECUIESC | CV | solar | 0.4 | 0.4 | 0 | 0 | CFP | N/A | DEER TS | 7060241103247 | 2024-11-20 | 7060241103247 | 2025-07-30 | 2025
33355 |  | CEF-ARCUS | ARCUS | CV | solar | 0.006 | 0.006 | 0 | 0 | CFP | N/A | DEER TS | 7060241103322 |  | 7060241103322 | 2025-07-08 | 2025
33356 |  | CEF-BRAN | BRAN | BV | solar | 0.0174 | 0.0174 | 0 | 0 | CFP | N/A | DEER TS | 7010241115134 | 2025-01-31 | 7010241115134 | 2025-07-01 | 2025
33357 |  | CEF-SEBES | SEBES | AB | solar | 0.01 | 0.01 | 0 | 0 | CFP | N/A | DEER TS | 7040241107387 |  | 7040241107387 | 2025-07-03 | 2025
33358 |  | CEF-BRASOV | BRASOV | BV | solar | 0.005 | 0.005 | 0 | 0 | CFP | N/A | DEER TS | 7010241215341 | 2025-01-15 | 7010241215341 | 2025-07-09 | 2025
33359 |  | CEF-MAIERUS | MAIERUS | BV | solar | 0.0299 | 0.0299 | 200 | 0.4 | CFP | N/A | DEER TS | 7010241215444 | 2025-03-04 | 7010241215444 | 2025-07-14 | 2025
33360 |  | CEF-MAIERUS | MAIERUS | BV | solar | 0.0299 | 0.0299 | 200 | 0.4 | CFP | N/A | DEER TS | 7010241215445 | 2025-03-04 | 7010241215445 | 2025-07-14 | 2025
33361 |  | CEF-CRIZBAV | CRIZBAV | BV | solar | 0.12 | 0.12 | 189.45 | 0.4 | CFP | N/A | DEER TS | 7010241215446 | 2025-04-24 | 7010241215446 | 2025-07-15 | 2025
33362 |  | CEF-LUDUS | LUDUS | MS | solar | 0.0054 | 0.0054 | 0 | 0 | CFP | N/A | DEER TS | 7030250100008 |  | 7030250100008 | 2025-07-30 | 2025
33363 |  | CEF-SIBIU | SIBIU | SB | solar | 0.005 | 0.005 | 0 | 0 | CFP | N/A | DEER TS | 7020250100054 |  | 7020250100054 | 2025-07-11 | 2025
33364 |  | CEF-BRASOV | BRASOV | BV | solar | 0.015 | 0.015 | 0 | 0 | CFP | N/A | DEER TS | 7010250100242 |  | 7010250100242 | 2025-07-01 | 2025
33365 |  | CEF-PANET | PANET | MS | solar | 0.00616 | 0.00616 | 0 | 0 | CFP | N/A | DEER TS | 7030250100509 |  | 7030250100509 | 2025-07-03 | 2025
33366 |  | CEF-TARLUNGENI | TARLUNGENI | BV | solar | 0.008 | 0.008 | 200 | 0.4 | CFP | N/A | DEER TS | 7010250100853 | 2025-02-17 | 7010250100853 | 2025-07-14 | 2025
33367 |  | CEF-TARLUNGENI | TARLUNGENI | BV | solar | 0.006 | 0.006 | 0 | 0 | CFP | N/A | DEER TS | 7010250100870 | 2025-02-13 | 7010250100870 | 2025-07-29 | 2025
33368 |  | CEF-CARTISOARA | CARTISOARA | SB | solar | 0.006 | 0.006 | 0 | 0 | CFP | N/A | DEER TS | 7020250100501 |  | 7020250100501 | 2025-07-30 | 2025
33369 |  | CEF-GLODENI | GLODENI | MS | solar | 0.006 | 0.006 | 0 | 0 | CFP | N/A | DEER TS | 7030250100643 |  | 7030250100643 | 2025-07-07 | 2025
33370 |  | CEF-SACELE | SACELE | BV | solar | 0.01 | 0.01 | 0 | 0 | CFP | N/A | DEER TS | 7010250101055 | 2025-03-06 | 7010250101055 | 2025-07-16 | 2025
33371 |  | CEF-TALMACIU | TALMACIU | SB | solar | 0.01 | 0.01 | 0 | 0 | CFP | N/A | DEER TS | 7020250100651 |  | 7020250100651 | 2025-07-15 | 2025
33372 |  | CEF-SACELE | SACELE | BV | solar | 0.005 | 0.005 | 0 | 0 | CFP | N/A | DEER TS | 7010250101104 |  | 7010250101104 | 2025-07-14 | 2025
33373 |  | CEF-SERCAIA | SERCAIA | BV | solar | 0.008 | 0.008 | 0 | 0 | CFP | N/A | DEER TS | 7010250101113 | 2025-03-26 | 7010250101113 | 2025-07-28 | 2025
33374 |  | CEF-RASNOV | RASNOV | BV | solar | 0.006 | 0.006 | 0 | 0 | CFP | N/A | DEER TS | 7010250201223 |  | 7010250201223 | 2025-07-01 | 2025
33375 |  | CEF-MIERCUREA NIRAJULUI | MIERCUREA NIRAJULUI | MS | solar | 0.012 | 0.012 | 0 | 0 | CFP | N/A | DEER TS | 7030250200840 |  | 7030250200840 | 2025-07-25 | 2025
33376 |  | CEF-BRASOV | BRASOV | BV | solar | 0.1 | 0.1 | 0 | 0 | CFP | N/A | DEER TS | 7010250201326 |  | 7010250201326 | 2025-07-15 | 2025
33377 |  | CEF-TARNAVENI | TARNAVENI | MS | solar | 0.017 | 0.017 | 0 | 0 | CFP | N/A | DEER TS | 7030250200899 | 2025-02-11 | 7030250200899 | 2025-07-18 | 2025
33378 |  | CEF-SACELE | SACELE | BV | solar | 0.006 | 0.006 | 0 | 0 | CFP | N/A | DEER TS | 7010250201427 | 2025-03-06 | 7010250201427 | 2025-07-10 | 2025
33379 |  | CEF-TARGU MURES | TARGU MURES | MS | solar | 0.052 | 0.052 | 0 | 0 | CFP | N/A | DEER TS | 7030250201052 |  | 7030250201052 | 2025-07-10 | 2025
33380 |  | CEF-SIGHISOARA | SIGHISOARA | MS | solar | 0.0258 | 0.0258 | 0 | 0 | CFP | N/A | DEER TS | 7030250201117 |  | 7030250201117 | 2025-07-30 | 2025
33381 |  | CEF-CRISTIAN | CRISTIAN | BV | solar | 0.008 | 0.008 | 0 | 0 | CFP | N/A | DEER TS | 7010250201823 |  | 7010250201823 | 2025-07-28 | 2025
33382 |  | CEF-ZARNESTI | ZARNESTI | BV | solar | 0.009 | 0.009 | 11.11 | 0.4 | CFP | N/A | DEER TS | 7010250201862 | 2025-04-02 | 7010250201862 | 2025-07-30 | 2025
33383 |  | CEF-GORNESTI | GORNESTI | MS | solar | 0.0032 | 0.0032 | 0 | 0 | CFP | N/A | DEER TS | 7030250201486 |  | 7030250201486 | 2025-07-11 | 2025
33384 |  | CEF-GALESTI | GALESTI | MS | solar | 0.027 | 0.027 | 0 | 0 | CFP | N/A | DEER TS | 7030250201535 |  | 7030250201535 | 2025-07-30 | 2025
33385 |  | CEF-BUNGARD | BUNGARD | SB | solar | 0.00516 | 0.00516 | 0 | 0 | CFP | N/A | DEER TS | 7020250201338 |  | 7020250201338 | 2025-07-02 | 2025
33386 |  | CEF-BUCIUM | BUCIUM | AB | solar | 0.0033 | 0.0033 | 0 | 0 | CFP | N/A | DEER TS | 7040250201283 |  | 7040250201283 | 2025-07-11 | 2025
33387 |  | CEF-UNGHENI | UNGHENI | MS | solar | 0.006 | 0.006 | 13.88 | 0.23 | CFP | N/A | DEER TS | 7030250201606 |  | 7030250201606 | 2025-07-15 | 2025
33388 |  | CEF-SACELE | SACELE | BV | solar | 0.006 | 0.006 | 0 | 0 | CFP | N/A | DEER TS | 7010250202171 |  | 7010250202171 | 2025-07-09 | 2025
33389 |  | CEF-ALBA IULIA | ALBA IULIA | AB | solar | 0.01 | 0.01 | 8.33 | 0.4 | CFP | N/A | DEER TS | 7040250201336 | 2025-03-26 | 7040250201336 | 2025-07-04 | 2025
33390 |  | CEF-CISNADIE | CISNADIE | SB | solar | 0.00585 | 0.00585 | 30 | 0.4 | CFP | N/A | DEER TS | 7020250201427 |  | 7020250201427 | 2025-07-01 | 2025
33391 |  | CEF-CORUND | CORUND | HR | solar | 0.005 | 0.005 | 0 | 0 | CFP | N/A | DEER TS | 7050250200744 |  | 7050250200744 | 2025-07-08 | 2025
33392 |  | CEF-CARTISOARA | CARTISOARA | SB | solar | 0.005 | 0.005 | 0 | 0 | CFP | N/A | DEER TS | 7020250201468 |  | 7020250201468 | 2025-07-31 | 2025
33393 |  | CEF-ZARNESTI | ZARNESTI | BV | solar | 0.006 | 0.006 | 0 | 0 | CFP | N/A | DEER TS | 7010250302291 |  | 7010250302291 | 2025-07-28 | 2025
33394 |  | CEF-AVRIG | AVRIG | SB | solar | 0.005 | 0.005 | 0 | 0 | CFP | N/A | DEER TS | 7020250301525 |  | 7020250301525 | 2025-07-14 | 2025
33395 |  | CEF-TARNAVENI | TARNAVENI | MS | solar | 0.006 | 0.006 | 0 | 0 | CFP | N/A | DEER TS | 7030250301898 |  | 7030250301898 | 2025-07-31 | 2025
33396 |  | CEF-SEBES | SEBES | AB | solar | 0.015 | 0.015 | 16.67 | 0.4 | CFP | N/A | DEER TS | 7040250301583 | 2025-04-10 | 7040250301583 | 2025-07-11 | 2025
33397 |  | CEF-REGHIN | REGHIN | MS | solar | 0.006 | 0.006 | 200 | 0.23 | CFP | N/A | DEER TS | 7030250302010 |  | 7030250302010 | 2025-07-21 | 2025
33398 |  | CEF-VOILA | VOILA | BV | solar | 0.005 | 0.005 | 0 | 0 | CFP | N/A | DEER TS | 7010250302559 | 2025-03-26 | 7010250302559 | 2025-07-30 | 2025
33399 |  | CEF-MEDIAS | MEDIAS | SB | solar | 0.01045 | 0.01045 | 280 | 0.4 | CFP | N/A | DEER TS | 7020250301701 |  | 7020250301701 | 2025-07-03 | 2025
33400 |  | CEF-SACELE | SACELE | BV | solar | 0.0056 | 0.0056 | 0 | 0 | CFP | N/A | DEER TS | 7010250302568 |  | 7010250302568 | 2025-07-15 | 2025
33401 |  | CEF-MEDIAS | MEDIAS | SB | solar | 0.006 | 0.006 | 200 | 0.4 | CFP | N/A | DEER TS | 7020250301750 |  | 7020250301750 | 2025-07-16 | 2025
33402 |  | CEF-ILIENI | ILIENI | CV | solar | 0.01 | 0.01 | 0 | 0 | CFP | N/A | DEER TS | 7060250300669 |  | 7060250300669 | 2025-07-16 | 2025
33403 |  | CEF-MIERCUREA NIRAJULUI | MIERCUREA NIRAJULUI | MS | solar | 0.01 | 0.01 | 300 | 0.4 | CFP | N/A | DEER TS | 7030250302146 |  | 7030250302146 | 2025-07-29 | 2025
33404 |  | CEF-TARLUNGENI | TARLUNGENI | BV | solar | 0.005 | 0.005 | 8.6 | 0.4 | CFP | N/A | DEER TS | 7010250302745 | 2025-04-02 | 7010250302745 | 2025-07-30 | 2025
33405 |  | CEF-AVRIG | AVRIG | SB | solar | 0.006 | 0.006 | 5 | 0.4 | CFP | N/A | DEER TS | 7020250301819 |  | 7020250301819 | 2025-07-14 | 2025
33406 |  | CEF-CRISTIAN | CRISTIAN | BV | solar | 0.008 | 0.008 | 0 | 0 | CFP | N/A | DEER TS | 7010250302781 |  | 7010250302781 | 2025-07-10 | 2025
33407 |  | CEF-RICIU | RICIU | MS | solar | 0.012 | 0.012 | 0 | 0 | CFP | N/A | DEER TS | 7030250302217 | 2025-04-08 | 7030250302217 | 2025-07-29 | 2025
33408 |  | CEF-SFANTUL GHEORGHE | SFANTUL GHEORGHE | CV | solar | 0.008 | 0.008 | 0 | 0 | CFP | N/A | DEER TS | 7060250300697 | 2025-07-04 | 7060250300697 | 2025-07-30 | 2025
33409 |  | CEF-CORUNCA | CORUNCA | MS | solar | 0.01 | 0.01 | 0 | 0 | CFP | N/A | DEER TS | 7030250302261 |  | 7030250302261 | 2025-07-08 | 2025
33410 |  | CEF-MOIECIU | MOIECIU | BV | solar | 0.01602 | 0.01602 | 0 | 0 | CFP | N/A | DEER TS | 7010250303045 | 2025-04-09 | 7010250303045 | 2025-07-01 | 2025
33411 |  | CEF-HOGHILAG | HOGHILAG | SB | solar | 0.025 | 0.025 | 0 | 0 | CFP | N/A | DEER TS | 7020250301929 |  | 7020250301929 | 2025-07-11 | 2025
33412 |  | CEF-ZABALA | ZABALA | CV | solar | 0.006 | 0.006 | 0 | 0 | CFP | N/A | DEER TS | 7060250300748 |  | 7060250300748 | 2025-07-30 | 2025
33413 |  | CEF-CHIRPAR | CHIRPAR | SB | solar | 0.006 | 0.006 | 0 | 0 | CFP | N/A | DEER TS | 7020250301931 |  | 7020250301931 | 2025-07-03 | 2025
33414 |  | CEF-AVRIG | AVRIG | SB | solar | 0.003 | 0.003 | 0 | 0 | CFP | N/A | DEER TS | 7020250301948 |  | 7020250301948 | 2025-07-24 | 2025
33415 |  | CEF-CISNADIE | CISNADIE | SB | solar | 0.005 | 0.005 | 0 | 0 | CFP | N/A | DEER TS | 7020250301949 |  | 7020250301949 | 2025-07-24 | 2025
33416 |  | CEF-RASNOV | RASNOV | BV | solar | 0.006 | 0.006 | 0 | 0 | CFP | N/A | DEER TS | 7010250303233 |  | 7010250303233 | 2025-07-01 | 2025
33417 |  | CEF-SELIMBAR | SELIMBAR | SB | solar | 0.01 | 0.01 | 0 | 0 | CFP | N/A | DEER TS | 7020250301983 |  | 7020250301983 | 2025-07-15 | 2025
33418 |  | CEF-CISNADIE | CISNADIE | SB | solar | 0.00602 | 0.00602 | 30 | 0.4 | CFP | N/A | DEER TS | 7020250301989 |  | 7020250301989 | 2025-07-15 | 2025
33419 |  | CEF-SADU | SADU | SB | solar | 0.01 | 0.01 | 5 | 0.4 | CFP | N/A | DEER TS | 7020250301992 |  | 7020250301992 | 2025-07-15 | 2025
33420 |  | CEF-GHIMBAV | GHIMBAV | BV | solar | 0.006 | 0.006 | 0 | 0 | CFP | N/A | DEER TS | 7010250303278 |  | 7010250303278 | 2025-07-31 | 2025
33421 |  | CEF-GHEORGHENI | GHEORGHENI | HR | solar | 0.006 | 0.006 | 200 | 0.23 | CFP | N/A | DEER TS | 7050250301281 |  | 7050250301281 | 2025-07-15 | 2025
33422 |  | CEF-UNGHENI | UNGHENI | MS | solar | 0.01 | 0.01 | 0 | 0 | CFP | N/A | DEER TS | 7030250302509 |  | 7030250302509 | 2025-07-29 | 2025
33423 |  | CEF-SELIMBAR | SELIMBAR | SB | solar | 0.005 | 0.005 | 8.33 | 0.4 | CFP | N/A | DEER TS | 7020250302038 |  | 7020250302038 | 2025-07-24 | 2025
33424 |  | CEF-SELIMBAR | SELIMBAR | SB | solar | 0.005 | 0.005 | 0 | 0 | CFP | N/A | DEER TS | 7020250302040 |  | 7020250302040 | 2025-07-31 | 2025
33425 |  | CEF-UNGHENI | UNGHENI | MS | solar | 0.008 | 0.008 | 8.33 | 0.4 | CFP | N/A | DEER TS | 7030250302528 |  | 7030250302528 | 2025-07-21 | 2025
33426 |  | CEF-CICEU | CICEU | HR | solar | 0.006 | 0.006 | 200 | 0.23 | CFP | N/A | DEER TS | 7050250301322 |  | 7050250301322 | 2025-07-04 | 2025
33427 |  | CEF-CISNADIE | CISNADIE | SB | solar | 0.012 | 0.012 | 200 | 0.4 | CFP | N/A | DEER TS | 7020250302047 |  | 7020250302047 | 2025-07-25 | 2025
33428 |  | CEF-TARGU MURES | TARGU MURES | MS | solar | 0.02 | 0.02 | 0 | 0 | CFP | N/A | DEER TS | 7030250302540 |  | 7030250302540 | 2025-07-25 | 2025
33429 |  | CEF-SFANTUL GHEORGHE | SFANTUL GHEORGHE | CV | solar | 0.006 | 0.006 | 0 | 0 | CFP | N/A | DEER TS | 7060250300791 |  | 7060250300791 | 2025-07-08 | 2025
33430 |  | CEF-NOISTAT | NOISTAT | SB | solar | 0.006 | 0.006 | 300 | 0.4 | CFP | N/A | DEER TS | 7020250302078 |  | 7020250302078 | 2025-07-09 | 2025
33431 |  | CEF-CORUNCA | CORUNCA | MS | solar | 0.003915 | 0.003915 | 100 | 0.23 | CFP | N/A | DEER TS | 7030250302581 |  | 7030250302581 | 2025-07-07 | 2025
33432 |  | CEF-JIDVEI | JIDVEI | AB | solar | 0.006 | 0.006 | 11.11 | 0.23 | CFP | N/A | DEER TS | 7040250302092 | 2025-04-24 | 7040250302092 | 2025-07-04 | 2025
33433 |  | CEF-TARGU MURES | TARGU MURES | MS | solar | 0.012 | 0.012 | 200 | 0.4 | CFP | N/A | DEER TS | 7030250302591 |  | 7030250302591 | 2025-07-30 | 2025
33434 |  | CEF-SOLOVASTRU | SOLOVASTRU | MS | solar | 0.006 | 0.006 | 200 | 0.4 | CFP | N/A | DEER TS | 7030250302594 |  | 7030250302594 | 2025-07-14 | 2025
33435 |  | CEF-SURA MICA | SURA MICA | SB | solar | 0.006 | 0.006 | 100 | 0.4 | CFP | N/A | DEER TS | 7020250302111 |  | 7020250302111 | 2025-07-24 | 2025
33436 |  | CEF-UNGHENI | UNGHENI | MS | solar | 0.006 | 0.006 | 200 | 0.23 | CFP | N/A | DEER TS | 7030250302599 |  | 7030250302599 | 2025-07-08 | 2025
33437 |  | CEF-BAZNA | BAZNA | SB | solar | 0.006 | 0.006 | 50 | 0.4 | CFP | N/A | DEER TS | 7020250302118 |  | 7020250302118 | 2025-07-11 | 2025
33438 |  | CEF-ACATARI | ACATARI | MS | solar | 0.005 | 0.005 | 10 | 0.23 | CFP | N/A | DEER TS | 7030250302621 |  | 7030250302621 | 2025-07-21 | 2025
33439 |  | CEF-REGHIN | REGHIN | MS | solar | 0.006 | 0.006 | 200 | 0.23 | CFP | N/A | DEER TS | 7030250302620 |  | 7030250302620 | 2025-07-23 | 2025
33440 |  | CEF-GHEORGHE DOJA | GHEORGHE DOJA | MS | solar | 0.006 | 0.006 | 280 | 0.23 | CFP | N/A | DEER TS | 7030250302622 |  | 7030250302622 | 2025-07-17 | 2025
33441 |  | CEF-CORUNCA | CORUNCA | MS | solar | 0.006 | 0.006 | 200 | 0.4 | CFP | N/A | DEER TS | 7030250302637 |  | 7030250302637 | 2025-07-30 | 2025
33442 |  | CEF-SEBES | SEBES | AB | solar | 0.015 | 0.015 | 0 | 0 | CFP | N/A | DEER TS | 7040250302131 | 2025-04-08 | 7040250302131 | 2025-07-29 | 2025
33443 |  | CEF-ALBA IULIA | ALBA IULIA | AB | solar | 0.006 | 0.006 | 0 | 0 | CFP | N/A | DEER TS | 7040250302135 | 2025-04-25 | 7040250302135 | 2025-07-31 | 2025
33444 |  | CEF-ULIES | ULIES | HR | solar | 0.006 | 0.006 | 50 | 0.23 | CFP | N/A | DEER TS | 7050250301436 |  | 7050250301436 | 2025-07-04 | 2025
33445 |  | CEF-CRIZBAV | CRIZBAV | BV | solar | 0.12788 | 0.12788 | 0 | 0 | CFP | N/A | DEER TS | 7010250303774 |  | 7010250303774 | 2025-07-09 | 2025
33446 |  | CEF-TOPLITA | TOPLITA | HR | solar | 0.003 | 0.003 | 0 | 0 | CFP | N/A | DEER TS | 7050250301444 |  | 7050250301444 | 2025-07-04 | 2025
33447 |  | CEF-BARCANI | BARCANI | CV | solar | 0.0096 | 0.0096 | 0 | 0 | CFP | N/A | DEER TS | 7060250300821 | 2025-05-19 | 7060250300821 | 2025-07-01 | 2025
33448 |  | CEF-SELIMBAR | SELIMBAR | SB | solar | 0.00559 | 0.00559 | 0 | 0 | CFP | N/A | DEER TS | 7020250302221 |  | 7020250302221 | 2025-07-01 | 2025
33449 |  | CEF-DUMBRAVENI | DUMBRAVENI | SB | solar | 0.006 | 0.006 | 0 | 0 | CFP | N/A | DEER TS | 7020250302224 |  | 7020250302224 | 2025-07-16 | 2025
33450 |  | CEF-SANZIENI | SANZIENI | CV | solar | 0.015 | 0.015 | 0 | 0 | CFP | N/A | DEER TS | 7060250400828 | 2025-06-23 | 7060250400828 | 2025-07-31 | 2025
33451 |  | CEF-ZARNESTI | ZARNESTI | BV | solar | 0.02 | 0.02 | 8.33 | 0.4 | CFP | N/A | DEER TS | 7010250403868 | 2025-04-11 | 7010250403868 | 2025-07-30 | 2025
33452 |  | CEF-CRACIUNESTI | CRACIUNESTI | MS | solar | 0.006 | 0.006 | 50 | 0.4 | CFP | N/A | DEER TS | 7030250402743 |  | 7030250402743 | 2025-07-03 | 2025
33453 |  | CEF-SANCRAIU DE MURES | SANCRAIU DE MURES | MS | solar | 0.005 | 0.005 | 10 | 0.23 | CFP | N/A | DEER TS | 7030250402757 |  | 7030250402757 | 2025-07-03 | 2025
33454 |  | CEF-GHIMBAV | GHIMBAV | BV | solar | 0.015 | 0.015 | 0 | 0 | CFP | N/A | DEER TS | 7010250403888 | 2025-05-06 | 7010250403888 | 2025-07-09 | 2025
33455 |  | CEF-RUSII-MUNTI | RUSII-MUNTI | MS | solar | 0.006 | 0.006 | 50 | 0.4 | CFP | N/A | DEER TS | 7030250402763 |  | 7030250402763 | 2025-07-04 | 2025
33456 |  | CEF-MEDIAS | MEDIAS | SB | solar | 0.006 | 0.006 | 0 | 0 | CFP | N/A | DEER TS | 7020250402269 |  | 7020250402269 | 2025-07-11 | 2025
33457 |  | CEF-BRADU | BRADU | SB | solar | 0.005 | 0.005 | 100 | 0.4 | CFP | N/A | DEER TS | 7020250402270 |  | 7020250402270 | 2025-07-31 | 2025
33458 |  | CEF-REMETEA | REMETEA | HR | solar | 0.03 | 0.03 | 0 | 0 | CFP | N/A | DEER TS | 7050250401535 |  | 7050250401535 | 2025-07-21 | 2025
33459 |  | CEF-HARMAN | HARMAN | BV | solar | 0.01 | 0.01 | 0 | 0 | CFP | N/A | DEER TS | 7010250403914 |  | 7010250403914 | 2025-07-25 | 2025
33460 |  | CEF-TARGU MURES | TARGU MURES | MS | solar | 0.005 | 0.005 | 0 | 0 | CFP | N/A | DEER TS | 7030250402778 |  | 7030250402778 | 2025-07-11 | 2025
33461 |  | CEF-MEDIAS | MEDIAS | SB | solar | 0.004 | 0.004 | 0 | 0 | CFP | N/A | DEER TS | 7020250402276 |  | 7020250402276 | 2025-07-04 | 2025
33462 |  | CEF-UNGHENI | UNGHENI | MS | solar | 0.005 | 0.005 | 0 | 0 | CFP | N/A | DEER TS | 7030250402780 |  | 7030250402780 | 2025-07-08 | 2025
33463 |  | CEF-TARLUNGENI | TARLUNGENI | BV | solar | 0.008 | 0.008 | 0 | 0 | CFP | N/A | DEER TS | 7010250403947 | 2025-06-11 | 7010250403947 | 2025-07-03 | 2025
33464 |  | CEF-BRASOV | BRASOV | BV | solar | 0.006 | 0.006 | 0 | 0 | CFP | N/A | DEER TS | 7010250403955 | 2025-04-23 | 7010250403955 | 2025-07-25 | 2025
33465 |  | CEF-CARTA | CARTA | HR | solar | 0.005 | 0.005 | 100 | 0.23 | CFP | N/A | DEER TS | 7050250401569 |  | 7050250401569 | 2025-07-18 | 2025
33466 |  | CEF-IGHIU | IGHIU | AB | solar | 0.008 | 0.008 | 0 | 0 | CFP | N/A | DEER TS | 7040250402283 |  | 7040250402283 | 2025-07-28 | 2025
33467 |  | CEF-CISNADIE | CISNADIE | SB | solar | 0.006 | 0.006 | 13.89 | 0.4 | CFP | N/A | DEER TS | 7020250402301 |  | 7020250402301 | 2025-07-24 | 2025
33468 |  | CEF-CORUNCA | CORUNCA | MS | solar | 0.006 | 0.006 | 280 | 0.23 | CFP | N/A | DEER TS | 7030250402838 |  | 7030250402838 | 2025-07-17 | 2025
33469 |  | CEF-TARGU MURES | TARGU MURES | MS | solar | 0.006 | 0.006 | 200 | 0.23 | CFP | N/A | DEER TS | 7030250402841 |  | 7030250402841 | 2025-07-07 | 2025
33470 |  | CEF-REGHIN | REGHIN | MS | solar | 0.006 | 0.006 | 200 | 0.23 | CFP | N/A | DEER TS | 7030250402858 |  | 7030250402858 | 2025-07-23 | 2025
33471 |  | CEF-CISNADIOARA | CISNADIOARA | SB | solar | 0.01 | 0.01 | 0 | 0 | CFP | N/A | DEER TS | 7020250402320 |  | 7020250402320 | 2025-07-24 | 2025
33472 |  | CEF-SANPETRU | SANPETRU | BV | solar | 0.006 | 0.006 | 0 | 0 | CFP | N/A | DEER TS | 7010250404066 |  | 7010250404066 | 2025-07-17 | 2025
33473 |  | CEF-BRADU | BRADU | SB | solar | 0.006 | 0.006 | 50 | 0.4 | CFP | N/A | DEER TS | 7020250402373 |  | 7020250402373 | 2025-07-02 | 2025
33474 |  | CEF-SACELE | SACELE | BV | solar | 0.005 | 0.005 | 0 | 0 | CFP | N/A | DEER TS | 7010250404090 |  | 7010250404090 | 2025-07-01 | 2025
33475 |  | CEF-CEUASU DE CAMPIE | CEUASU DE CAMPIE | MS | solar | 0.006 | 0.006 | 25.6 | 0.23 | CFP | N/A | DEER TS | 7030250402919 |  | 7030250402919 | 2025-07-21 | 2025
33476 |  | CEF-TARGU MURES | TARGU MURES | MS | solar | 0.006 | 0.006 | 0 | 0 | CFP | N/A | DEER TS | 7030250402920 |  | 7030250402920 | 2025-07-08 | 2025
33477 |  | CEF-TARGU MURES | TARGU MURES | MS | solar | 0.006 | 0.006 | 100 | 0.4 | CFP | N/A | DEER TS | 7030250402930 |  | 7030250402930 | 2025-07-11 | 2025
33478 |  | CEF-TARGU SECUIESC | TARGU SECUIESC | CV | solar | 0.0116 | 0.0116 | 0 | 0 | CFP | N/A | DEER TS | 7060250400868 | 2025-07-04 | 7060250400868 | 2025-07-30 | 2025
33479 |  | CEF-BOGATU ROMAN | BOGATU ROMAN | SB | solar | 0.01 | 0.01 | 0 | 0 | CFP | N/A | DEER TS | 7020250402411 | 2025-04-29 | 7020250402411 | 2025-07-15 | 2025
33480 |  | CEF-MEDIAS | MEDIAS | SB | solar | 0.006 | 0.006 | 280 | 0.4 | CFP | N/A | DEER TS | 7020250402413 |  | 7020250402413 | 2025-07-15 | 2025
33481 |  | CEF-SACELE | SACELE | BV | solar | 0.005 | 0.005 | 0 | 0 | CFP | N/A | DEER TS | 7010250404192 |  | 7010250404192 | 2025-07-03 | 2025
33482 |  | CEF-BROSTENI | BROSTENI | SB | solar | 0.01 | 0.01 | 0 | 0 | CFP | N/A | DEER TS | 7020250402416 | 2025-04-29 | 7020250402416 | 2025-07-15 | 2025
33483 |  | CEF-SANGEORGIU DE MURES | SANGEORGIU DE MURES | MS | solar | 0.006 | 0.006 | 200 | 0.4 | CFP | N/A | DEER TS | 7030250402970 |  | 7030250402970 | 2025-07-07 | 2025
33484 |  | CEF-LIVEZENI | LIVEZENI | MS | solar | 0.006 | 0.006 | 280 | 0.23 | CFP | N/A | DEER TS | 7030250402974 |  | 7030250402974 | 2025-07-17 | 2025
33485 |  | CEF-SANCRAIU DE MURES | SANCRAIU DE MURES | MS | solar | 0.006 | 0.006 | 200 | 0.4 | CFP | N/A | DEER TS | 7030250402979 |  | 7030250402979 | 2025-07-31 | 2025
33486 |  | CEF-SANGEORGIU DE MURES | SANGEORGIU DE MURES | MS | solar | 0.006 | 0.006 | 200 | 0.4 | CFP | N/A | DEER TS | 7030250403007 |  | 7030250403007 | 2025-07-07 | 2025
33487 |  | CEF-ALMA | ALMA | SB | solar | 0.006 | 0.006 | 280 | 0.4 | CFP | N/A | DEER TS | 7020250402462 |  | 7020250402462 | 2025-07-15 | 2025
33488 |  | CEF-LIVEZENI | LIVEZENI | MS | solar | 0.006 | 0.006 | 200 | 0.23 | CFP | N/A | DEER TS | 7030250403006 |  | 7030250403006 | 2025-07-25 | 2025
33489 |  | CEF-DANES | DANES | MS | solar | 0.006 | 0.006 | 200 | 0.4 | CFP | N/A | DEER TS | 7030250403022 |  | 7030250403022 | 2025-07-04 | 2025
33490 |  | CEF-OJDULA | OJDULA | CV | solar | 0.012 | 0.012 | 0 | 0 | CFP | N/A | DEER TS | 7060250400882 | 2025-06-23 | 7060250400882 | 2025-07-19 | 2025
33491 |  | CEF-SANGEORGIU DE MURES | SANGEORGIU DE MURES | MS | solar | 0.006 | 0.006 | 200 | 0.4 | CFP | N/A | DEER TS | 7030250403045 |  | 7030250403045 | 2025-07-08 | 2025
33492 |  | CEF-CRISTESTI | CRISTESTI | MS | solar | 0.006 | 0.006 | 200 | 0.4 | CFP | N/A | DEER TS | 7030250403046 |  | 7030250403046 | 2025-07-08 | 2025
33493 |  | CEF-RECEA | RECEA | BV | solar | 0.005 | 0.005 | 0 | 0 | CFP | N/A | DEER TS | 7010250404259 | 2025-04-24 | 7010250404259 | 2025-07-29 | 2025
33494 |  | CEF-SICULENI | SICULENI | HR | solar | 0.00525 | 0.00525 | 37 | 0.4 | CFP | N/A | DEER TS | 7050250401679 |  | 7050250401679 | 2025-07-03 | 2025
33495 |  | CEF-TARGU MURES | TARGU MURES | MS | solar | 0.01044 | 0.01044 | 100 | 0.4 | CFP | N/A | DEER TS | 7030250403050 |  | 7030250403050 | 2025-07-22 | 2025
33496 |  | CEF-SARATENI | SARATENI | MS | solar | 0.006 | 0.006 | 200 | 0.4 | CFP | N/A | DEER TS | 7030250403060 |  | 7030250403060 | 2025-07-11 | 2025
33497 |  | CEF-CODLEA | CODLEA | BV | solar | 0.015 | 0.015 | 100 | 0.4 | CFP | N/A | DEER TS | 7010250404281 |  | 7010250404281 | 2025-07-16 | 2025
33498 |  | CEF-MEDIAS | MEDIAS | SB | solar | 0.006 | 0.006 | 200 | 0.4 | CFP | N/A | DEER TS | 7020250402493 |  | 7020250402493 | 2025-07-04 | 2025
33499 |  | CEF-SANCRAIU DE MURES | SANCRAIU DE MURES | MS | solar | 0.006 | 0.006 | 50 | 0.4 | CFP | N/A | DEER TS | 7030250403066 |  | 7030250403066 | 2025-07-03 | 2025
33500 |  | CEF-BRASOV | BRASOV | BV | solar | 0.005 | 0.005 | 0 | 0 | CFP | N/A | DEER TS | 7010250404304 |  | 7010250404304 | 2025-07-15 | 2025
33501 |  | CEF-CRACIUNESTI | CRACIUNESTI | MS | solar | 0.006 | 0.006 | 11 | 0.23 | CFP | N/A | DEER TS | 7030250403076 |  | 7030250403076 | 2025-07-03 | 2025
33502 |  | CEF-DUMITRESTII | DUMITRESTII | MS | solar | 0.00572 | 0.00572 | 300 | 0.23 | CFP | N/A | DEER TS | 7030250403083 |  | 7030250403083 | 2025-07-14 | 2025
33503 |  | CEF-MEDIAS | MEDIAS | SB | solar | 0.006 | 0.006 | 200 | 0.4 | CFP | N/A | DEER TS | 7020250402508 |  | 7020250402508 | 2025-07-11 | 2025
33504 |  | CEF-CISNADIE | CISNADIE | SB | solar | 0.006 | 0.006 | 11.11 | 0.4 | CFP | N/A | DEER TS | 7020250402510 |  | 7020250402510 | 2025-07-15 | 2025
33505 |  | CEF-UNGHENI | UNGHENI | MS | solar | 0.006 | 0.006 | 200 | 0.4 | CFP | N/A | DEER TS | 7030250403096 |  | 7030250403096 | 2025-07-01 | 2025
33506 |  | CEF-SEBESUL DE SUS | SEBESUL DE SUS | SB | solar | 0.006 | 0.006 | 50 | 0.4 | CFP | N/A | DEER TS | 7020250402521 |  | 7020250402521 | 2025-07-31 | 2025
33507 |  | CEF-SELIMBAR | SELIMBAR | SB | solar | 0.008 | 0.008 | 50 | 0.4 | CFP | N/A | DEER TS | 7020250402537 |  | 7020250402537 | 2025-07-14 | 2025
33508 |  | CEF-PANET | PANET | MS | solar | 0.005 | 0.005 | 200 | 0.4 | CFP | N/A | DEER TS | 7030250403104 |  | 7030250403104 | 2025-07-21 | 2025
33509 |  | CEF-SIGHISOARA | SIGHISOARA | MS | solar | 0.008 | 0.008 | 50 | 0.4 | CFP | N/A | DEER TS | 7030250403105 |  | 7030250403105 | 2025-07-29 | 2025
33510 |  | CEF-VATAVA | VATAVA | MS | solar | 0.006 | 0.006 | 50 | 0.23 | CFP | N/A | DEER TS | 7030250403106 |  | 7030250403106 | 2025-07-22 | 2025
33511 |  | CEF-DANESTI | DANESTI | HR | solar | 0.005 | 0.005 | 100 | 0.23 | CFP | N/A | DEER TS | 7050250401714 |  | 7050250401714 | 2025-07-04 | 2025
33512 |  | CEF-SANDOMINIC | SANDOMINIC | HR | solar | 0.005 | 0.005 | 100 | 0.23 | CFP | N/A | DEER TS | 7050250401721 |  | 7050250401721 | 2025-07-03 | 2025
33513 |  | CEF-UNGHENI | UNGHENI | MS | solar | 0.006 | 0.006 | 280 | 0.23 | CFP | N/A | DEER TS | 7030250403142 |  | 7030250403142 | 2025-07-21 | 2025
33514 |  | CEF-TOMESTI | TOMESTI | HR | solar | 0.005 | 0.005 | 100 | 0.23 | CFP | N/A | DEER TS | 7050250401724 |  | 7050250401724 | 2025-07-18 | 2025
33515 |  | CEF-SELIMBAR | SELIMBAR | SB | solar | 0.00623 | 0.00623 | 0 | 0 | CFP | N/A | DEER TS | 7020250402568 |  | 7020250402568 | 2025-07-08 | 2025
33516 |  | CEF-CARTA | CARTA | HR | solar | 0.005 | 0.005 | 100 | 0.23 | CFP | N/A | DEER TS | 7050250401743 |  | 7050250401743 | 2025-07-04 | 2025
33517 |  | CEF-BUNGARD | BUNGARD | SB | solar | 0.008 | 0.008 | 200 | 0.4 | CFP | N/A | DEER TS | 7020250402574 |  | 7020250402574 | 2025-07-02 | 2025
33518 |  | CEF-SANDOMINIC | SANDOMINIC | HR | solar | 0.006 | 0.006 | 200 | 0.23 | CFP | N/A | DEER TS | 7050250401752 |  | 7050250401752 | 2025-07-04 | 2025
33519 |  | CEF-RUSII-MUNTI | RUSII-MUNTI | MS | solar | 0.006 | 0.006 | 50 | 0.4 | CFP | N/A | DEER TS | 7030250403173 |  | 7030250403173 | 2025-07-11 | 2025
33520 |  | CEF-CRISTESTI | CRISTESTI | MS | solar | 0.006 | 0.006 | 200 | 0.4 | CFP | N/A | DEER TS | 7030250403175 |  | 7030250403175 | 2025-07-01 | 2025
33521 |  | CEF-SANGEORGIU DE MURES | SANGEORGIU DE MURES | MS | solar | 0.006 | 0.006 | 100 | 0.23 | CFP | N/A | DEER TS | 7030250403176 |  | 7030250403176 | 2025-07-07 | 2025
33522 |  | CEF-PANET | PANET | MS | solar | 0.008 | 0.008 | 200 | 0.4 | CFP | N/A | DEER TS | 7030250403178 |  | 7030250403178 | 2025-07-01 | 2025
33523 |  | CEF-LIVEZENI | LIVEZENI | MS | solar | 0.006 | 0.006 | 280 | 0.23 | CFP | N/A | DEER TS | 7030250403183 |  | 7030250403183 | 2025-07-04 | 2025
33524 |  | CEF-TARGU MURES | TARGU MURES | MS | solar | 0.006 | 0.006 | 200 | 0.23 | CFP | N/A | DEER TS | 7030250403189 |  | 7030250403189 | 2025-07-23 | 2025
33525 |  | CEF-CARTA | CARTA | HR | solar | 0.005 | 0.005 | 100 | 0.23 | CFP | N/A | DEER TS | 7050250401765 |  | 7050250401765 | 2025-07-16 | 2025
33526 |  | CEF-TARGU MURES | TARGU MURES | MS | solar | 0.004 | 0.004 | 0 | 0 | CFP | N/A | DEER TS | 7030250403193 |  | 7030250403193 | 2025-07-23 | 2025
33527 |  | CEF-LUDUS | LUDUS | MS | solar | 0.006 | 0.006 | 25 | 0.4 | CFP | N/A | DEER TS | 7030250403196 |  | 7030250403196 | 2025-07-10 | 2025
33528 |  | CEF-TARGU MURES | TARGU MURES | MS | solar | 0.006 | 0.006 | 300 | 0.23 | CFP | N/A | DEER TS | 7030250403207 |  | 7030250403207 | 2025-07-23 | 2025
33529 |  | CEF-REGHIN | REGHIN | MS | solar | 0.006 | 0.006 | 200 | 0.4 | CFP | N/A | DEER TS | 7030250403197 |  | 7030250403197 | 2025-07-31 | 2025
33530 |  | CEF-REGHIN | REGHIN | MS | solar | 0.006 | 0.006 | 200 | 0.23 | CFP | N/A | DEER TS | 7030250403199 |  | 7030250403199 | 2025-07-03 | 2025
33531 |  | CEF-REGHIN | REGHIN | MS | solar | 0.006 | 0.006 | 200 | 0.23 | CFP | N/A | DEER TS | 7030250403201 |  | 7030250403201 | 2025-07-03 | 2025
33532 |  | CEF-SFANTU GHEORGHE | SFANTU GHEORGHE | CV | solar | 0.01 | 0.01 | 0 | 0 | CFP | N/A | DEER TS | 7060250400915 | 2025-07-03 | 7060250400915 | 2025-07-31 | 2025
33533 |  | CEF-MEDIAS | MEDIAS | SB | solar | 0.006 | 0.006 | 200 | 0.4 | CFP | N/A | DEER TS | 7020250402592 |  | 7020250402592 | 2025-07-08 | 2025
33534 |  | CEF-MIERCUREA NIRAJULUI | MIERCUREA NIRAJULUI | MS | solar | 0.006 | 0.006 | 200 | 0.4 | CFP | N/A | DEER TS | 7030250403219 |  | 7030250403219 | 2025-07-01 | 2025
33535 |  | CEF-SANCRAIU DE MURES | SANCRAIU DE MURES | MS | solar | 0.006 | 0.006 | 280 | 0.23 | CFP | N/A | DEER TS | 7030250403256 |  | 7030250403256 | 2025-07-31 | 2025
33536 |  | CEF-GANESTI | GANESTI | MS | solar | 0.006 | 0.006 | 11.11 | 0.23 | CFP | N/A | DEER TS | 7030250403263 |  | 7030250403263 | 2025-07-30 | 2025
33537 |  | CEF-FANTANELE | FANTANELE | MS | solar | 0.006 | 0.006 | 200 | 0.23 | CFP | N/A | DEER TS | 7030250403266 |  | 7030250403266 | 2025-07-25 | 2025
33538 |  | CEF-SANCRAIU DE MURES | SANCRAIU DE MURES | MS | solar | 0.0054 | 0.0054 | 100 | 0.23 | CFP | N/A | DEER TS | 7030250403267 |  | 7030250403267 | 2025-07-25 | 2025
33539 |  | CEF-LIVEZENI | LIVEZENI | MS | solar | 0.006 | 0.006 | 200 | 0.4 | CFP | N/A | DEER TS | 7030250403268 |  | 7030250403268 | 2025-07-01 | 2025
33540 |  | CEF-SEICA MICA | SEICA MICA | SB | solar | 0.006 | 0.006 | 100 | 0.4 | CFP | N/A | DEER TS | 7020250402651 |  | 7020250402651 | 2025-07-14 | 2025
33541 |  | CEF-FANTANELE | FANTANELE | MS | solar | 0.0054 | 0.0054 | 280 | 0.23 | CFP | N/A | DEER TS | 7030250403269 |  | 7030250403269 | 2025-07-25 | 2025
33542 |  | CEF-FANTANELE | FANTANELE | MS | solar | 0.008 | 0.008 | 200 | 0.4 | CFP | N/A | DEER TS | 7030250403270 |  | 7030250403270 | 2025-07-25 | 2025
33543 |  | CEF-LIVEZENI | LIVEZENI | MS | solar | 0.005 | 0.005 | 11 | 0.4 | CFP | N/A | DEER TS | 7030250403273 |  | 7030250403273 | 2025-07-25 | 2025
33544 |  | CEF-LUNCA | LUNCA | MS | solar | 0.004 | 0.004 | 0 | 0 | CFP | N/A | DEER TS | 7030250403274 |  | 7030250403274 | 2025-07-28 | 2025
33545 |  | CEF-CRISTESTI | CRISTESTI | MS | solar | 0.006 | 0.006 | 200 | 0.4 | CFP | N/A | DEER TS | 7030250403276 |  | 7030250403276 | 2025-07-01 | 2025
33546 |  | CEF-CISNADIE | CISNADIE | SB | solar | 0.005 | 0.005 | 11.1 | 0.4 | CFP | N/A | DEER TS | 7020250402658 |  | 7020250402658 | 2025-07-24 | 2025
33547 |  | CEF-NEAUA | NEAUA | MS | solar | 0.006 | 0.006 | 0 | 0 | CFP | N/A | DEER TS | 7030250403280 |  | 7030250403280 | 2025-07-23 | 2025
33548 |  | CEF-SANGEORGIU DE MURES | SANGEORGIU DE MURES | MS | solar | 0.006 | 0.006 | 300 | 0.4 | CFP | N/A | DEER TS | 7030250403281 |  | 7030250403281 | 2025-07-08 | 2025
33549 |  | CEF-PANET | PANET | MS | solar | 0.006 | 0.006 | 300 | 0.23 | CFP | N/A | DEER TS | 7030250403284 |  | 7030250403284 | 2025-07-07 | 2025
33550 |  | CEF-MIERCUREA CIUC | MIERCUREA CIUC | HR | solar | 0.01 | 0.01 | 0 | 0 | CFP | N/A | DEER TS | 7050250401818 |  | 7050250401818 | 2025-07-30 | 2025
33551 |  | CEF-SACELE | SACELE | BV | solar | 0.008 | 0.008 | 100 | 0.4 | CFP | N/A | DEER TS | 7010250404678 |  | 7010250404678 | 2025-07-16 | 2025
33552 |  | CEF-TARGU MURES | TARGU MURES | MS | solar | 0.006 | 0.006 | 300 | 0.4 | CFP | N/A | DEER TS | 7030250403289 |  | 7030250403289 | 2025-07-24 | 2025
33553 |  | CEF-TARGU MURES | TARGU MURES | MS | solar | 0.006 | 0.006 | 200 | 0.4 | CFP | N/A | DEER TS | 7030250403290 |  | 7030250403290 | 2025-07-24 | 2025
33554 |  | CEF-ERNEI | ERNEI | MS | solar | 0.006 | 0.006 | 300 | 0.4 | CFP | N/A | DEER TS | 7030250403296 |  | 7030250403296 | 2025-07-08 | 2025
33555 |  | CEF-CORUNCA | CORUNCA | MS | solar | 0.0066 | 0.0066 | 300 | 0.4 | CFP | N/A | DEER TS | 7030250403301 |  | 7030250403301 | 2025-07-22 | 2025
33556 |  | CEF-BIBORTENI | BIBORTENI | CV | solar | 0.006 | 0.006 | 0 | 0 | CFP | N/A | DEER TS | 7060250400934 |  | 7060250400934 | 2025-07-18 | 2025
33557 |  | CEF-SELIMBAR | SELIMBAR | SB | solar | 0.006 | 0.006 | 50 | 0.4 | CFP | N/A | DEER TS | 7020250402730 |  | 7020250402730 | 2025-07-29 | 2025
33558 |  | CEF-BRASOV | BRASOV | BV | solar | 0.005 | 0.005 | 0 | 0 | CFP | N/A | DEER TS | 7010250404736 |  | 7010250404736 | 2025-07-01 | 2025
33559 |  | CEF-CISNADIE | CISNADIE | SB | solar | 0.006 | 0.006 | 50 | 0.4 | CFP | N/A | DEER TS | 7020250402733 |  | 7020250402733 | 2025-07-24 | 2025
33560 |  | CEF-BRASOV | BRASOV | BV | solar | 0.006 | 0.006 | 0 | 0 | CFP | N/A | DEER TS | 7010250404737 |  | 7010250404737 | 2025-07-01 | 2025
33561 |  | CEF-COVASNA | COVASNA | CV | solar | 0.005 | 0.005 | 0 | 0 | CFP | N/A | DEER TS | 7060250400963 |  | 7060250400963 | 2025-07-13 | 2025
33562 |  | CEF-TARGU MURES | TARGU MURES | MS | solar | 0.007 | 0.007 | 0 | 0 | CFP | N/A | DEER TS | 7030250403354 |  | 7030250403354 | 2025-07-14 | 2025
33563 |  | CEF-BALAUSERI | BALAUSERI | MS | solar | 0.006 | 0.006 | 200 | 0.23 | CFP | N/A | DEER TS | 7030250403359 |  | 7030250403359 | 2025-07-14 | 2025
33564 |  | CEF-SUSENI | SUSENI | MS | solar | 0.005 | 0.005 | 50 | 0.4 | CFP | N/A | DEER TS | 7030250403360 |  | 7030250403360 | 2025-07-23 | 2025
33565 |  | CEF-GHEORGHE DOJA | GHEORGHE DOJA | MS | solar | 0.006 | 0.006 | 200 | 0.23 | CFP | N/A | DEER TS | 7030250403361 |  | 7030250403361 | 2025-07-25 | 2025
33566 |  | CEF-CEUASU DE CAMPIE | CEUASU DE CAMPIE | MS | solar | 0.00609 | 0.00609 | 200 | 0.4 | CFP | N/A | DEER TS | 7030250403362 |  | 7030250403362 | 2025-07-07 | 2025
33567 |  | CEF-SACELE | SACELE | BV | solar | 0.006 | 0.006 | 0 | 0 | CFP | N/A | DEER TS | 7010250404851 |  | 7010250404851 | 2025-07-22 | 2025
33568 |  | CEF-HOLBAV | HOLBAV | BV | solar | 0.006 | 0.006 | 0 | 0 | CFP | N/A | DEER TS | 7010250404858 | 2025-05-15 | 7010250404858 | 2025-07-18 | 2025
33569 |  | CEF-SANGEORGIU DE MURES | SANGEORGIU DE MURES | MS | solar | 0.0054 | 0.0054 | 0 | 0 | CFP | N/A | DEER TS | 7030250403368 |  | 7030250403368 | 2025-07-21 | 2025
33570 |  | CEF-ALBA IULIA | ALBA IULIA | AB | solar | 0.02 | 0.02 | 31.5 | 0.4 | CFP | N/A | DEER TS | 7040250402763 | 2025-05-29 | 7040250402763 | 2025-07-18 | 2025
33571 |  | CEF-TARGU MURES | TARGU MURES | MS | solar | 0.005 | 0.005 | 0 | 0 | CFP | N/A | DEER TS | 7030250403369 |  | 7030250403369 | 2025-07-14 | 2025
33572 |  | CEF-BRASOV | BRASOV | BV | solar | 0.005 | 0.005 | 0 | 0 | CFP | N/A | DEER TS | 7010250404874 |  | 7010250404874 | 2025-07-01 | 2025
33573 |  | CEF-SEICA MICA | SEICA MICA | SB | solar | 0.006 | 0.006 | 13.89 | 0.4 | CFP | N/A | DEER TS | 7020250402807 |  | 7020250402807 | 2025-07-12 | 2025
33574 |  | CEF-MEDIAS | MEDIAS | SB | solar | 0.006 | 0.006 | 200 | 0.4 | CFP | N/A | DEER TS | 7020250402809 |  | 7020250402809 | 2025-07-15 | 2025
33575 |  | CEF-LIVEZENI | LIVEZENI | MS | solar | 0.0054 | 0.0054 | 200 | 0.23 | CFP | N/A | DEER TS | 7030250403384 |  | 7030250403384 | 2025-07-25 | 2025
33576 |  | CEF-DANESTI | DANESTI | HR | solar | 0.005 | 0.005 | 100 | 0.23 | CFP | N/A | DEER TS | 7050250401928 |  | 7050250401928 | 2025-07-04 | 2025
33577 |  | CEF-SADU | SADU | SB | solar | 0.006 | 0.006 | 0 | 0 | CFP | N/A | DEER TS | 7020250402833 |  | 7020250402833 | 2025-07-24 | 2025
33578 |  | CEF-SELIMBAR | SELIMBAR | SB | solar | 0.006 | 0.006 | 50 | 0.4 | CFP | N/A | DEER TS | 7020250402835 |  | 7020250402835 | 2025-07-01 | 2025
33579 |  | CEF-SANDOMINIC | SANDOMINIC | HR | solar | 0.006 | 0.006 | 100 | 0.4 | CFP | N/A | DEER TS | 7050250401930 |  | 7050250401930 | 2025-07-03 | 2025
33580 |  | CEF-CARTA | CARTA | HR | solar | 0.005 | 0.005 | 100 | 0.23 | CFP | N/A | DEER TS | 7050250401932 |  | 7050250401932 | 2025-07-18 | 2025
33581 |  | CEF-MEDIAS | MEDIAS | SB | solar | 0.006 | 0.006 | 22.22 | 0.4 | CFP | N/A | DEER TS | 7020250402838 |  | 7020250402838 | 2025-07-29 | 2025
33582 |  | CEF-TOMESTI | TOMESTI | HR | solar | 0.005 | 0.005 | 100 | 0.23 | CFP | N/A | DEER TS | 7050250401935 |  | 7050250401935 | 2025-07-03 | 2025
33583 |  | CEF-MEDIAS | MEDIAS | SB | solar | 0.006 | 0.006 | 280 | 0.4 | CFP | N/A | DEER TS | 7020250402845 |  | 7020250402845 | 2025-07-11 | 2025
33584 |  | CEF-JOSENI | JOSENI | HR | solar | 0.00696 | 0.00696 | 200 | 0.4 | CFP | N/A | DEER TS | 7050250401940 |  | 7050250401940 | 2025-07-10 | 2025
33585 |  | CEF-SANCRAIU DE MURES | SANCRAIU DE MURES | MS | solar | 0.006 | 0.006 | 200 | 0.4 | CFP | N/A | DEER TS | 7030250403391 |  | 7030250403391 | 2025-07-14 | 2025
33586 |  | CEF-CRISTESTI | CRISTESTI | MS | solar | 0.006 | 0.006 | 0 | 0 | CFP | N/A | DEER TS | 7030250403396 |  | 7030250403396 | 2025-07-23 | 2025
33587 |  | CEF-LELICENI | LELICENI | HR | solar | 0.006 | 0.006 | 200 | 0.23 | CFP | N/A | DEER TS | 7050250401950 |  | 7050250401950 | 2025-07-03 | 2025
33588 |  | CEF-GURA RAULUI | GURA RAULUI | SB | solar | 0.006 | 0.006 | 13.89 | 0.4 | CFP | N/A | DEER TS | 7020250402859 |  | 7020250402859 | 2025-07-30 | 2025
33589 |  | CEF-CHICHIS | CHICHIS | CV | solar | 0.0054 | 0.0054 | 0 | 0 | CFP | N/A | DEER TS | 7060250400976 |  | 7060250400976 | 2025-07-12 | 2025
33590 |  | CEF-LELICENI | LELICENI | HR | solar | 0.0069 | 0.0069 | 200 | 0.23 | CFP | N/A | DEER TS | 7050250401965 |  | 7050250401965 | 2025-07-03 | 2025
33591 |  | CEF-ALMA | ALMA | SB | solar | 0.015 | 0.015 | 0 | 0 | CFP | N/A | DEER TS | 7020250402869 |  | 7020250402869 | 2025-07-15 | 2025
33592 |  | CEF-BRASOV | BRASOV | BV | solar | 0.01182 | 0.01182 | 0 | 0 | CFP | N/A | DEER TS | 7010250404939 |  | 7010250404939 | 2025-07-01 | 2025
33593 |  | CEF-GHIMBAV | GHIMBAV | BV | solar | 0.005 | 0.005 | 0 | 0 | CFP | N/A | DEER TS | 7010250404942 |  | 7010250404942 | 2025-07-01 | 2025
33594 |  | CEF-MEDIAS | MEDIAS | SB | solar | 0.006 | 0.006 | 280 | 0.4 | CFP | N/A | DEER TS | 7020250402870 |  | 7020250402870 | 2025-07-16 | 2025
33595 |  | CEF-RACOVITA | RACOVITA | SB | solar | 0.006 | 0.006 | 280 | 0.4 | CFP | N/A | DEER TS | 7020250402871 |  | 7020250402871 | 2025-07-24 | 2025
33596 |  | CEF-REGHIN | REGHIN | MS | solar | 0.006 | 0.006 | 280 | 0.23 | CFP | N/A | DEER TS | 7030250403431 |  | 7030250403431 | 2025-07-29 | 2025
33597 |  | CEF-LIVEZENI | LIVEZENI | MS | solar | 0.006 | 0.006 | 280 | 0.23 | CFP | N/A | DEER TS | 7030250403436 |  | 7030250403436 | 2025-07-17 | 2025
33598 |  | CEF-SARDU NIRAJULUI | SARDU NIRAJULUI | MS | solar | 0.006 | 0.006 | 280 | 0.23 | CFP | N/A | DEER TS | 7030250403438 |  | 7030250403438 | 2025-07-17 | 2025
33599 |  | CEF-CEUASU DE CAMPIE | CEUASU DE CAMPIE | MS | solar | 0.006 | 0.006 | 280 | 0.4 | CFP | N/A | DEER TS | 7030250403442 |  | 7030250403442 | 2025-07-24 | 2025
33600 |  | CEF-TARNAVENI | TARNAVENI | MS | solar | 0.004 | 0.004 | 100 | 0.23 | CFP | N/A | DEER TS | 7030250403444 |  | 7030250403444 | 2025-07-17 | 2025
33601 |  | CEF-TARNAVENI | TARNAVENI | MS | solar | 0.006 | 0.006 | 280 | 0.4 | CFP | N/A | DEER TS | 7030250403445 |  | 7030250403445 | 2025-07-21 | 2025
33602 |  | CEF-TARGU MURES | TARGU MURES | MS | solar | 0.006 | 0.006 | 280 | 0.23 | CFP | N/A | DEER TS | 7030250403446 |  | 7030250403446 | 2025-07-31 | 2025
33603 |  | CEF-SPRING | SPRING | AB | solar | 0.006 | 0.006 | 0 | 0 | CFP | N/A | DEER TS | 7040250402846 |  | 7040250402846 | 2025-07-01 | 2025
33604 |  | CEF-SANTANA DE MURES | SANTANA DE MURES | MS | solar | 0.006 | 0.006 | 0 | 0 | CFP | N/A | DEER TS | 7030250403489 |  | 7030250403489 | 2025-07-15 | 2025
33605 |  | CEF-FANTANELE | FANTANELE | MS | solar | 0.006 | 0.006 | 50 | 0.23 | CFP | N/A | DEER TS | 7030250403492 |  | 7030250403492 | 2025-07-29 | 2025
33606 |  | CEF-CARTA | CARTA | HR | solar | 0.005 | 0.005 | 100 | 0.23 | CFP | N/A | DEER TS | 7050250401999 |  | 7050250401999 | 2025-07-17 | 2025
33607 |  | CEF-SUPLAC | SUPLAC | MS | solar | 0.008 | 0.008 | 200 | 0.4 | CFP | N/A | DEER TS | 7030250403496 |  | 7030250403496 | 2025-07-31 | 2025
33608 |  | CEF-TALMACIU | TALMACIU | SB | solar | 0.00773 | 0.00773 | 8.3 | 0.4 | CFP | N/A | DEER TS | 7020250402916 |  | 7020250402916 | 2025-07-15 | 2025
33609 |  | CEF-REGHIN | REGHIN | MS | solar | 0.006 | 0.006 | 200 | 0.4 | CFP | N/A | DEER TS | 7030250403503 |  | 7030250403503 | 2025-07-15 | 2025
33610 |  | CEF-LELICENI | LELICENI | HR | solar | 0.006 | 0.006 | 200 | 0.23 | CFP | N/A | DEER TS | 7050250402004 |  | 7050250402004 | 2025-07-04 | 2025
33611 |  | CEF-TARNAVENI | TARNAVENI | MS | solar | 0.006 | 0.006 | 0 | 0 | CFP | N/A | DEER TS | 7030250403504 |  | 7030250403504 | 2025-07-24 | 2025
33612 |  | CEF-SANCRAIU DE MURES | SANCRAIU DE MURES | MS | solar | 0.006 | 0.006 | 200 | 0.4 | CFP | N/A | DEER TS | 7030250403510 |  | 7030250403510 | 2025-07-03 | 2025
33613 |  | CEF-TARGU MURES | TARGU MURES | MS | solar | 0.01 | 0.01 | 0 | 0 | CFP | N/A | DEER TS | 7030250403511 |  | 7030250403511 | 2025-07-14 | 2025
33614 |  | CEF-ZARNESTI | ZARNESTI | BV | solar | 0.00598 | 0.00598 | 0 | 0 | CFP | N/A | DEER TS | 7010250405009 |  | 7010250405009 | 2025-07-03 | 2025
33615 |  | CEF-TARNAVENI | TARNAVENI | MS | solar | 0.006 | 0.006 | 0 | 0 | CFP | N/A | DEER TS | 7030250403513 |  | 7030250403513 | 2025-07-24 | 2025
33616 |  | CEF-ACATARI | ACATARI | MS | solar | 0.008 | 0.008 | 300 | 0.4 | CFP | N/A | DEER TS | 7030250403514 |  | 7030250403514 | 2025-07-28 | 2025
33617 |  | CEF-LIVEZENI | LIVEZENI | MS | solar | 0.006 | 0.006 | 50 | 0.23 | CFP | N/A | DEER TS | 7030250403515 |  | 7030250403515 | 2025-07-07 | 2025
33618 |  | CEF-SANTANA DE MURES | SANTANA DE MURES | MS | solar | 0.006 | 0.006 | 300 | 0.23 | CFP | N/A | DEER TS | 7030250403517 |  | 7030250403517 | 2025-07-07 | 2025
33619 |  | CEF-PANET | PANET | MS | solar | 0.006 | 0.006 | 300 | 0.4 | CFP | N/A | DEER TS | 7030250403527 |  | 7030250403527 | 2025-07-31 | 2025
33620 |  | CEF-DUMITRESTII | DUMITRESTII | MS | solar | 0.0054 | 0.0054 | 300 | 0.4 | CFP | N/A | DEER TS | 7030250403530 |  | 7030250403530 | 2025-07-23 | 2025
33621 |  | CEF-MIERCUREA NIRAJULUI | MIERCUREA NIRAJULUI | MS | solar | 0.006 | 0.006 | 100 | 0.4 | CFP | N/A | DEER TS | 7030250403531 |  | 7030250403531 | 2025-07-14 | 2025
33622 |  | CEF-SANCRAIU DE MURES | SANCRAIU DE MURES | MS | solar | 0.0054 | 0.0054 | 300 | 0.4 | CFP | N/A | DEER TS | 7030250403534 |  | 7030250403534 | 2025-07-14 | 2025
33623 |  | CEF-FRUMOASA | FRUMOASA | HR | solar | 0.005 | 0.005 | 100 | 0.23 | CFP | N/A | DEER TS | 7050250402021 |  | 7050250402021 | 2025-07-04 | 2025
33624 |  | CEF-TARGU MURES | TARGU MURES | MS | solar | 0.006 | 0.006 | 0 | 0 | CFP | N/A | DEER TS | 7030250403545 |  | 7030250403545 | 2025-07-15 | 2025
33625 |  | CEF-MICFALAU | MICFALAU | CV | solar | 0.00531 | 0.00531 | 0 | 0 | CFP | N/A | DEER TS | 7060250400990 |  | 7060250400990 | 2025-07-18 | 2025
33626 |  | CEF-LIVEZENI | LIVEZENI | MS | solar | 0.006 | 0.006 | 300 | 0.4 | CFP | N/A | DEER TS | 7030250403552 |  | 7030250403552 | 2025-07-23 | 2025
33627 |  | CEF-VALEA VIILOR | VALEA VIILOR | SB | solar | 0.0108 | 0.0108 | 0 | 0 | CFP | N/A | DEER TS | 7020250402942 |  | 7020250402942 | 2025-07-30 | 2025
33628 |  | CEF-SANCRAIU DE MURES | SANCRAIU DE MURES | MS | solar | 0.005 | 0.005 | 11.37 | 0.23 | CFP | N/A | DEER TS | 7030250403555 |  | 7030250403555 | 2025-07-07 | 2025
33629 |  | CEF-RAU SADULUI | RAU SADULUI | SB | solar | 0.006 | 0.006 | 280 | 0.4 | CFP | N/A | DEER TS | 7020250402945 |  | 7020250402945 | 2025-07-14 | 2025
33630 |  | CEF-REGHIN | REGHIN | MS | solar | 0.0054 | 0.0054 | 50 | 0.4 | CFP | N/A | DEER TS | 7030250403559 |  | 7030250403559 | 2025-07-08 | 2025
33631 |  | CEF-CISNADIOARA | CISNADIOARA | SB | solar | 0.006 | 0.006 | 200 | 0.4 | CFP | N/A | DEER TS | 7020250402947 |  | 7020250402947 | 2025-07-15 | 2025
33632 |  | CEF-COLONIA TALMACIU | COLONIA TALMACIU | SB | solar | 0.006 | 0.006 | 200 | 0.4 | CFP | N/A | DEER TS | 7020250402948 |  | 7020250402948 | 2025-07-15 | 2025
33633 |  | CEF-GANESTI | GANESTI | MS | solar | 0.0054 | 0.0054 | 213 | 0.23 | CFP | N/A | DEER TS | 7030250403576 |  | 7030250403576 | 2025-07-30 | 2025
33634 |  | CEF-RACU | RACU | HR | solar | 0.006 | 0.006 | 37 | 0.23 | CFP | N/A | DEER TS | 7050250402061 |  | 7050250402061 | 2025-07-04 | 2025
33635 |  | CEF-TOMESTI | TOMESTI | HR | solar | 0.006 | 0.006 | 300 | 0.23 | CFP | N/A | DEER TS | 7050250402065 |  | 7050250402065 | 2025-07-04 | 2025
33636 |  | CEF-SELIMBAR | SELIMBAR | SB | solar | 0.006 | 0.006 | 0 | 0 | CFP | N/A | DEER TS | 7020250402973 |  | 7020250402973 | 2025-07-29 | 2025
33637 |  | CEF-CRACIUNESTI | CRACIUNESTI | MS | solar | 0.01 | 0.01 | 200 | 0.4 | CFP | N/A | DEER TS | 7030250403616 |  | 7030250403616 | 2025-07-17 | 2025
33638 |  | CEF-SFANTUL GHEORGHE | SFANTUL GHEORGHE | CV | solar | 0.008 | 0.008 | 0 | 0 | CFP | N/A | DEER TS | 7060250401007 |  | 7060250401007 | 2025-07-18 | 2025
33639 |  | CEF-MEDIAS | MEDIAS | SB | solar | 0.00534 | 0.00534 | 100 | 0.4 | CFP | N/A | DEER TS | 7020250402982 |  | 7020250402982 | 2025-07-09 | 2025
33640 |  | CEF-FELDIOARA | FELDIOARA | BV | solar | 0.006 | 0.006 | 0 | 0 | CFP | N/A | DEER TS | 7010250405148 | 2025-05-15 | 7010250405148 | 2025-07-01 | 2025
33641 |  | CEF-MEDIAS | MEDIAS | SB | solar | 0.006 | 0.006 | 200 | 0.4 | CFP | N/A | DEER TS | 7020250402985 |  | 7020250402985 | 2025-07-15 | 2025
33642 |  | CEF-DANES | DANES | MS | solar | 0.012 | 0.012 | 280 | 0.4 | CFP | N/A | DEER TS | 7030250403619 |  | 7030250403619 | 2025-07-21 | 2025
33643 |  | CEF-TARGU MURES | TARGU MURES | MS | solar | 0.01584 | 0.01584 | 0 | 0 | CFP | N/A | DEER TS | 7030250403623 |  | 7030250403623 | 2025-07-28 | 2025
33644 |  | CEF-BRASOV | BRASOV | BV | solar | 0.006 | 0.006 | 0 | 0 | CFP | N/A | DEER TS | 7010250405163 |  | 7010250405163 | 2025-07-01 | 2025
33645 |  | CEF-CEUASU DE CAMPIE | CEUASU DE CAMPIE | MS | solar | 0.0054 | 0.0054 | 280 | 0.23 | CFP | N/A | DEER TS | 7030250403624 |  | 7030250403624 | 2025-07-21 | 2025
33646 |  | CEF-SANPETRU | SANPETRU | BV | solar | 0.006 | 0.006 | 0 | 0 | CFP | N/A | DEER TS | 7010250405180 |  | 7010250405180 | 2025-07-09 | 2025
33647 |  | CEF-BRASOV | BRASOV | BV | solar | 0.006 | 0.006 | 0 | 0 | CFP | N/A | DEER TS | 7010250405183 |  | 7010250405183 | 2025-07-09 | 2025
33648 |  | CEF-SANPETRU | SANPETRU | BV | solar | 0.004 | 0.004 | 0 | 0 | CFP | N/A | DEER TS | 7010250405184 |  | 7010250405184 | 2025-07-01 | 2025
33649 |  | CEF-COZMENI | COZMENI | HR | solar | 0.006 | 0.006 | 100 | 0.4 | CFP | N/A | DEER TS | 7050250402093 |  | 7050250402093 | 2025-07-23 | 2025
33650 |  | CEF-RUJA | RUJA | SB | solar | 0.006 | 0.006 | 50 | 0.4 | CFP | N/A | DEER TS | 7020250403000 |  | 7020250403000 | 2025-07-03 | 2025
33651 |  | CEF-BRADUT | BRADUT | CV | solar | 0.00672 | 0.00672 | 0 | 0 | CFP | N/A | DEER TS | 7060250401016 |  | 7060250401016 | 2025-07-30 | 2025
33652 |  | CEF-GLODENI | GLODENI | MS | solar | 0.0054 | 0.0054 | 100 | 0.4 | CFP | N/A | DEER TS | 7030250403652 |  | 7030250403652 | 2025-07-24 | 2025
33653 |  | CEF-CICEU | CICEU | HR | solar | 0.007 | 0.007 | 0 | 0 | CFP | N/A | DEER TS | 7050250402107 |  | 7050250402107 | 2025-07-04 | 2025
33654 |  | CEF-SANPETRU | SANPETRU | BV | solar | 0.006 | 0.006 | 0 | 0 | CFP | N/A | DEER TS | 7010250405230 |  | 7010250405230 | 2025-07-15 | 2025
33655 |  | CEF-CODLEA | CODLEA | BV | solar | 0.006 | 0.006 | 0 | 0 | CFP | N/A | DEER TS | 7010250405235 |  | 7010250405235 | 2025-07-15 | 2025
33656 |  | CEF-CHIHERU DE JOS | CHIHERU DE JOS | MS | solar | 0.006 | 0.006 | 300 | 0.23 | CFP | N/A | DEER TS | 7030250403660 |  | 7030250403660 | 2025-07-21 | 2025
33657 |  | CEF-SELIMBAR | SELIMBAR | SB | solar | 0.006 | 0.006 | 200 | 0.4 | CFP | N/A | DEER TS | 7020250403019 |  | 7020250403019 | 2025-07-24 | 2025
33658 |  | CEF-TARGU MURES | TARGU MURES | MS | solar | 0.0054 | 0.0054 | 50 | 0.4 | CFP | N/A | DEER TS | 7030250403665 |  | 7030250403665 | 2025-07-28 | 2025
33659 |  | CEF-TARGU MURES | TARGU MURES | MS | solar | 0.005 | 0.005 | 11 | 0.4 | CFP | N/A | DEER TS | 7030250403666 |  | 7030250403666 | 2025-07-01 | 2025
33660 |  | CEF-CISNADIE | CISNADIE | SB | solar | 0.006 | 0.006 | 200 | 0.4 | CFP | N/A | DEER TS | 7020250403023 |  | 7020250403023 | 2025-07-30 | 2025
33661 |  | CEF-SELIMBAR | SELIMBAR | SB | solar | 0.006 | 0.006 | 150 | 0.4 | CFP | N/A | DEER TS | 7020250403027 |  | 7020250403027 | 2025-07-24 | 2025
33662 |  | CEF-SIGHISOARA | SIGHISOARA | MS | solar | 0.008 | 0.008 | 8.3 | 0.4 | CFP | N/A | DEER TS | 7030250403679 |  | 7030250403679 | 2025-07-10 | 2025
33663 |  | CEF-TARNAVENI | TARNAVENI | MS | solar | 0.025 | 0.025 | 0 | 0 | CFP | N/A | DEER TS | 7030250403684 |  | 7030250403684 | 2025-07-30 | 2025
33664 |  | CEF-BRANCOVENESTI | BRANCOVENESTI | MS | solar | 0.0123 | 0.0123 | 0 | 0 | CFP | N/A | DEER TS | 7030250403681 |  | 7030250403681 | 2025-07-23 | 2025
33665 |  | CEF-CISNADIOARA | CISNADIOARA | SB | solar | 0.015 | 0.015 | 400 | 0.4 | CFP | N/A | DEER TS | 7020250403045 |  | 7020250403045 | 2025-07-02 | 2025
33666 |  | CEF-BRASOV | BRASOV | BV | solar | 0.006 | 0.006 | 0 | 0 | CFP | N/A | DEER TS | 7010250405352 |  | 7010250405352 | 2025-07-10 | 2025
33667 |  | CEF-SURA MICA | SURA MICA | SB | solar | 0.006 | 0.006 | 50 | 0.4 | CFP | N/A | DEER TS | 7020250503059 |  | 7020250503059 | 2025-07-02 | 2025
33668 |  | CEF-VESTEM | VESTEM | SB | solar | 0.005 | 0.005 | 8.6 | 0.4 | CFP | N/A | DEER TS | 7020250503063 |  | 7020250503063 | 2025-07-25 | 2025
33669 |  | CEF-TARGU MURES | TARGU MURES | MS | solar | 0.0054 | 0.0054 | 0 | 0 | CFP | N/A | DEER TS | 7030250503701 |  | 7030250503701 | 2025-07-10 | 2025
33670 |  | CEF-LIVEZENI | LIVEZENI | MS | solar | 0.006 | 0.006 | 560 | 0.23 | CFP | N/A | DEER TS | 7030250503702 |  | 7030250503702 | 2025-07-08 | 2025
33671 |  | CEF-BRASOV | BRASOV | BV | solar | 0.00576 | 0.00576 | 0 | 0 | CFP | N/A | DEER TS | 7010250505380 |  | 7010250505380 | 2025-07-22 | 2025
33672 |  | CEF-APOLDUL DE SUS | APOLDUL DE SUS | SB | solar | 0.01 | 0.01 | 0 | 0 | CFP | N/A | DEER TS | 7020250503071 |  | 7020250503071 | 2025-07-15 | 2025
33673 |  | CEF-SUPLAC | SUPLAC | MS | solar | 0.0054 | 0.0054 | 280 | 0.23 | CFP | N/A | DEER TS | 7030250503709 |  | 7030250503709 | 2025-07-17 | 2025
33674 |  | CEF-SURA MICA | SURA MICA | SB | solar | 0.008 | 0.008 | 200 | 0.4 | CFP | N/A | DEER TS | 7020250503076 |  | 7020250503076 | 2025-07-02 | 2025
33675 |  | CEF-IBANESTI | IBANESTI | MS | solar | 0.0054 | 0.0054 | 50 | 0.4 | CFP | N/A | DEER TS | 7030250503718 |  | 7030250503718 | 2025-07-29 | 2025
33676 |  | CEF-LIVEZENI | LIVEZENI | MS | solar | 0.006 | 0.006 | 11 | 0.4 | CFP | N/A | DEER TS | 7030250503719 |  | 7030250503719 | 2025-07-29 | 2025
33677 |  | CEF-BAHNEA | BAHNEA | MS | solar | 0.0054 | 0.0054 | 280 | 0.23 | CFP | N/A | DEER TS | 7030250503723 |  | 7030250503723 | 2025-07-31 | 2025
33678 |  | CEF-TARGU MURES | TARGU MURES | MS | solar | 0.006 | 0.006 | 280 | 0.23 | CFP | N/A | DEER TS | 7030250503726 |  | 7030250503726 | 2025-07-24 | 2025
33679 |  | CEF-SANDOMINIC | SANDOMINIC | HR | solar | 0.005 | 0.005 | 100 | 0.23 | CFP | N/A | DEER TS | 7050250502161 |  | 7050250502161 | 2025-07-04 | 2025
33680 |  | CEF-SANPAUL | SANPAUL | MS | solar | 0.008 | 0.008 | 200 | 0.4 | CFP | N/A | DEER TS | 7030250503733 |  | 7030250503733 | 2025-07-22 | 2025
33681 |  | CEF-ALBESTI | ALBESTI | MS | solar | 0.006 | 0.006 | 280 | 0.4 | CFP | N/A | DEER TS | 7030250503735 |  | 7030250503735 | 2025-07-21 | 2025
33682 |  | CEF-ALBESTI | ALBESTI | MS | solar | 0.008 | 0.008 | 200 | 0.4 | CFP | N/A | DEER TS | 7030250503736 |  | 7030250503736 | 2025-07-17 | 2025
33683 |  | CEF-SARMASU | SARMASU | MS | solar | 0.006 | 0.006 | 300 | 0.4 | CFP | N/A | DEER TS | 7030250503745 |  | 7030250503745 | 2025-07-30 | 2025
33684 |  | CEF-DANESTI | DANESTI | HR | solar | 0.006 | 0.006 | 100 | 0.23 | CFP | N/A | DEER TS | 7050250502166 |  | 7050250502166 | 2025-07-14 | 2025
33685 |  | CEF-TARGU MURES | TARGU MURES | MS | solar | 0.006 | 0.006 | 0 | 0 | CFP | N/A | DEER TS | 7030250503757 |  | 7030250503757 | 2025-07-08 | 2025
33686 |  | CEF-SUPLAC | SUPLAC | MS | solar | 0.0054 | 0.0054 | 200 | 0.4 | CFP | N/A | DEER TS | 7030250503758 |  | 7030250503758 | 2025-07-17 | 2025
33687 |  | CEF-TARGU SECUIESC | TARGU SECUIESC | CV | solar | 0.00522 | 0.00522 | 0 | 0 | CFP | N/A | DEER TS | 7060250501067 |  | 7060250501067 | 2025-07-12 | 2025
33688 |  | CEF-BARAOLT | BARAOLT | CV | solar | 0.006 | 0.006 | 0 | 0 | CFP | N/A | DEER TS | 7060250501074 |  | 7060250501074 | 2025-07-30 | 2025
33689 |  | CEF-BRASOV | BRASOV | BV | solar | 0.006 | 0.006 | 0 | 0 | CFP | N/A | DEER TS | 7010250505424 |  | 7010250505424 | 2025-07-01 | 2025
33690 |  | CEF-CARTA | CARTA | HR | solar | 0.006 | 0.006 | 100 | 0.23 | CFP | N/A | DEER TS | 7050250502180 |  | 7050250502180 | 2025-07-17 | 2025
33691 |  | CEF-LIVEZENI | LIVEZENI | MS | solar | 0.005 | 0.005 | 200 | 0.4 | CFP | N/A | DEER TS | 7030250503781 |  | 7030250503781 | 2025-07-08 | 2025
33692 |  | CEF-PAULENI-CIUC | PAULENI-CIUC | HR | solar | 0.006 | 0.006 | 100 | 0.23 | CFP | N/A | DEER TS | 7050250502183 |  | 7050250502183 | 2025-07-04 | 2025
33693 |  | CEF-TARNAVENI | TARNAVENI | MS | solar | 0.0055 | 0.0055 | 300 | 0.23 | CFP | N/A | DEER TS | 7030250503784 |  | 7030250503784 | 2025-07-31 | 2025
33694 |  | CEF-LEMNIA | LEMNIA | CV | solar | 0.00783 | 0.00783 | 0 | 0 | CFP | N/A | DEER TS | 7060250501076 |  | 7060250501076 | 2025-07-12 | 2025
33695 |  | CEF-SANZIENI | SANZIENI | CV | solar | 0.00435 | 0.00435 | 0 | 0 | CFP | N/A | DEER TS | 7060250501077 |  | 7060250501077 | 2025-07-12 | 2025
33696 |  | CEF-TARNAVENI | TARNAVENI | MS | solar | 0.006 | 0.006 | 100 | 0.23 | CFP | N/A | DEER TS | 7030250503793 |  | 7030250503793 | 2025-07-21 | 2025
33697 |  | CEF-HODAC | HODAC | MS | solar | 0.006 | 0.006 | 293 | 0.23 | CFP | N/A | DEER TS | 7030250503796 |  | 7030250503796 | 2025-07-21 | 2025
33698 |  | CEF-SASCHIZ | SASCHIZ | MS | solar | 0.0054 | 0.0054 | 300 | 0.4 | CFP | N/A | DEER TS | 7030250503799 |  | 7030250503799 | 2025-07-21 | 2025
33699 |  | CEF-CORUNCA | CORUNCA | MS | solar | 0.01236 | 0.01236 | 100 | 0.4 | CFP | N/A | DEER TS | 7030250503802 |  | 7030250503802 | 2025-07-28 | 2025
33700 |  | CEF-REGHIN | REGHIN | MS | solar | 0.0102 | 0.0102 | 200 | 0.4 | CFP | N/A | DEER TS | 7030250503804 |  | 7030250503804 | 2025-07-17 | 2025
33701 |  | CEF-SEICA MICA | SEICA MICA | SB | solar | 0.006 | 0.006 | 100 | 0.4 | CFP | N/A | DEER TS | 7020250503126 |  | 7020250503126 | 2025-07-14 | 2025
33702 |  | CEF-MEDIAS | MEDIAS | SB | solar | 0.01 | 0.01 | 17 | 0.4 | CFP | N/A | DEER TS | 7020250503128 |  | 7020250503128 | 2025-07-11 | 2025
33703 |  | CEF-CIUCSANGEORGIU | CIUCSANGEORGIU | HR | solar | 0.006 | 0.006 | 200 | 0.23 | CFP | N/A | DEER TS | 7050250502211 |  | 7050250502211 | 2025-07-04 | 2025
33704 |  | CEF-SANPETRU | SANPETRU | BV | solar | 0.006 | 0.006 | 0 | 0 | CFP | N/A | DEER TS | 7010250505445 |  | 7010250505445 | 2025-07-10 | 2025
33705 |  | CEF-TARGU MURES | TARGU MURES | MS | solar | 0.006 | 0.006 | 100 | 0.23 | CFP | N/A | DEER TS | 7030250503814 |  | 7030250503814 | 2025-07-08 | 2025
33706 |  | CEF-BATANII MARI | BATANII MARI | CV | solar | 0.006 | 0.006 | 0 | 0 | CFP | N/A | DEER TS | 7060250501086 |  | 7060250501086 | 2025-07-30 | 2025
33707 |  | CEF-ZARNESTI | ZARNESTI | BV | solar | 0.006 | 0.006 | 0 | 0 | CFP | N/A | DEER TS | 7010250505453 |  | 7010250505453 | 2025-07-03 | 2025
33708 |  | CEF-GHEORGHENI | GHEORGHENI | HR | solar | 0.006 | 0.006 | 100 | 0.23 | CFP | N/A | DEER TS | 7050250502218 |  | 7050250502218 | 2025-07-04 | 2025
33709 |  | CEF-GHEORGHE DOJA | GHEORGHE DOJA | MS | solar | 0.0054 | 0.0054 | 200 | 0.23 | CFP | N/A | DEER TS | 7030250503821 |  | 7030250503821 | 2025-07-08 | 2025
33710 |  | CEF-SFANTUL GHEORGHE | SFANTUL GHEORGHE | CV | solar | 0.0085 | 0.0085 | 0 | 0 | CFP | N/A | DEER TS | 7060250501087 |  | 7060250501087 | 2025-07-12 | 2025
33711 |  | CEF-TARGU MURES | TARGU MURES | MS | solar | 0.008 | 0.008 | 200 | 0.4 | CFP | N/A | DEER TS | 7030250503827 |  | 7030250503827 | 2025-07-08 | 2025
33712 |  | CEF-MIERCUREA NIRAJULUI | MIERCUREA NIRAJULUI | MS | solar | 0.006 | 0.006 | 300 | 0.23 | CFP | N/A | DEER TS | 7030250503828 |  | 7030250503828 | 2025-07-07 | 2025
33713 |  | CEF-IBANESTI | IBANESTI | MS | solar | 0.0054 | 0.0054 | 200 | 0.23 | CFP | N/A | DEER TS | 7030250503830 |  | 7030250503830 | 2025-07-28 | 2025
33714 |  | CEF-SFANTUL GHEORGHE | SFANTUL GHEORGHE | CV | solar | 0.006 | 0.006 | 0 | 0 | CFP | N/A | DEER TS | 7060250501089 |  | 7060250501089 | 2025-07-03 | 2025
33715 |  | CEF-SANPETRU | SANPETRU | BV | solar | 0.006 | 0.006 | 0 | 0 | CFP | N/A | DEER TS | 7010250505478 |  | 7010250505478 | 2025-07-01 | 2025
33716 |  | CEF-CISNADIE | CISNADIE | SB | solar | 0.008265 | 0.008265 | 6.25 | 0.4 | CFP | N/A | DEER TS | 7020250503144 |  | 7020250503144 | 2025-07-30 | 2025
33717 |  | CEF-GALESTI | GALESTI | MS | solar | 0.006 | 0.006 | 300 | 0.4 | CFP | N/A | DEER TS | 7030250503834 |  | 7030250503834 | 2025-07-30 | 2025
33718 |  | CEF-GHIMBAV | GHIMBAV | BV | solar | 0.006 | 0.006 | 10 | 0.4 | CFP | N/A | DEER TS | 7010250505480 |  | 7010250505480 | 2025-07-28 | 2025
33719 |  | CEF-CISNADIE | CISNADIE | SB | solar | 0.006 | 0.006 | 50 | 0.4 | CFP | N/A | DEER TS | 7020250503145 |  | 7020250503145 | 2025-07-21 | 2025
33720 |  | CEF-SANPETRU | SANPETRU | BV | solar | 0.006 | 0.006 | 0 | 0 | CFP | N/A | DEER TS | 7010250505484 |  | 7010250505484 | 2025-07-09 | 2025
33721 |  | CEF-PORUMBACUL DE SUS | PORUMBACUL DE SUS | SB | solar | 0.00819 | 0.00819 | 0 | 0 | CFP | N/A | DEER TS | 7020250503146 |  | 7020250503146 | 2025-07-02 | 2025
33722 |  | CEF-SURA MARE | SURA MARE | SB | solar | 0.006 | 0.006 | 50 | 0.4 | CFP | N/A | DEER TS | 7020250503148 |  | 7020250503148 | 2025-07-02 | 2025
33723 |  | CEF-BRASOV | BRASOV | BV | solar | 0.0055 | 0.0055 | 0 | 0 | CFP | N/A | DEER TS | 7010250505487 |  | 7010250505487 | 2025-07-01 | 2025
33724 |  | CEF-ERNEI | ERNEI | MS | solar | 0.0092 | 0.0092 | 0 | 0 | CFP | N/A | DEER TS | 7030250503838 |  | 7030250503838 | 2025-07-24 | 2025
33725 |  | CEF-CRISTIAN | CRISTIAN | SB | solar | 0.006 | 0.006 | 50 | 0.4 | CFP | N/A | DEER TS | 7020250503157 |  | 7020250503157 | 2025-07-02 | 2025
33726 |  | CEF-CORUNCA | CORUNCA | MS | solar | 0.00644 | 0.00644 | 280 | 0.4 | CFP | N/A | DEER TS | 7030250503839 |  | 7030250503839 | 2025-07-29 | 2025
33727 |  | CEF-SANGEORGIU DE MURES | SANGEORGIU DE MURES | MS | solar | 0.006 | 0.006 | 50 | 0.23 | CFP | N/A | DEER TS | 7030250503840 |  | 7030250503840 | 2025-07-07 | 2025
33728 |  | CEF-DEDA | DEDA | MS | solar | 0.006 | 0.006 | 50 | 0.23 | CFP | N/A | DEER TS | 7030250503842 |  | 7030250503842 | 2025-07-08 | 2025
33729 |  | CEF-TARGU MURES | TARGU MURES | MS | solar | 0.008 | 0.008 | 50 | 0.4 | CFP | N/A | DEER TS | 7030250503843 |  | 7030250503843 | 2025-07-23 | 2025
33730 |  | CEF-FRUMOASA | FRUMOASA | HR | solar | 0.0042 | 0.0042 | 37 | 0.4 | CFP | N/A | DEER TS | 7050250502229 |  | 7050250502229 | 2025-07-04 | 2025
33731 |  | CEF-BRASOV | BRASOV | BV | solar | 0.0053 | 0.0053 | 0 | 0 | CFP | N/A | DEER TS | 7010250505506 |  | 7010250505506 | 2025-07-04 | 2025
33732 |  | CEF-LIVEZENI | LIVEZENI | MS | solar | 0.0054 | 0.0054 | 50 | 0.4 | CFP | N/A | DEER TS | 7030250503848 |  | 7030250503848 | 2025-07-08 | 2025
33733 |  | CEF-FANTANELE | FANTANELE | MS | solar | 0.006 | 0.006 | 300 | 0.4 | CFP | N/A | DEER TS | 7030250503853 |  | 7030250503853 | 2025-07-28 | 2025
33734 |  | CEF-SANCRAIU DE MURES | SANCRAIU DE MURES | MS | solar | 0.006 | 0.006 | 300 | 0.23 | CFP | N/A | DEER TS | 7030250503855 |  | 7030250503855 | 2025-07-23 | 2025
33735 |  | CEF-INTORSURA BUZAULUI | INTORSURA BUZAULUI | CV | solar | 0.005 | 0.005 | 0 | 0 | CFP | N/A | DEER TS | 7060250501094 |  | 7060250501094 | 2025-07-18 | 2025
33736 |  | CEF-SURA MARE | SURA MARE | SB | solar | 0.008 | 0.008 | 50 | 0.4 | CFP | N/A | DEER TS | 7020250503185 |  | 7020250503185 | 2025-07-02 | 2025
33737 |  | CEF-PANET | PANET | MS | solar | 0.0054 | 0.0054 | 300 | 0.4 | CFP | N/A | DEER TS | 7030250503858 |  | 7030250503858 | 2025-07-22 | 2025
33738 |  | CEF-MIHAILENI | MIHAILENI | HR | solar | 0.00865 | 0.00865 | 200 | 0.4 | CFP | N/A | DEER TS | 7050250502236 |  | 7050250502236 | 2025-07-03 | 2025
33739 |  | CEF-SANCRAIU DE MURES | SANCRAIU DE MURES | MS | solar | 0.006 | 0.006 | 0 | 0 | CFP | N/A | DEER TS | 7030250503859 |  | 7030250503859 | 2025-07-08 | 2025
33740 |  | CEF-SANSIMION | SANSIMION | HR | solar | 0.005 | 0.005 | 100 | 0.4 | CFP | N/A | DEER TS | 7050250502237 |  | 7050250502237 | 2025-07-04 | 2025
33741 |  | CEF-LIVEZENI | LIVEZENI | MS | solar | 0.006 | 0.006 | 300 | 0.4 | CFP | N/A | DEER TS | 7030250503861 |  | 7030250503861 | 2025-07-28 | 2025
33742 |  | CEF-LAZAREA | LAZAREA | HR | solar | 0.006 | 0.006 | 100 | 0.23 | CFP | N/A | DEER TS | 7050250502239 |  | 7050250502239 | 2025-07-04 | 2025
33743 |  | CEF-ZARNESTI | ZARNESTI | BV | solar | 0.0156 | 0.0156 | 0 | 0 | CFP | N/A | DEER TS | 7010250505529 | 2025-05-22 | 7010250505529 | 2025-07-22 | 2025
33744 |  | CEF-SANTANA DE MURES | SANTANA DE MURES | MS | solar | 0.0054 | 0.0054 | 300 | 0.4 | CFP | N/A | DEER TS | 7030250503871 |  | 7030250503871 | 2025-07-24 | 2025
33745 |  | CEF-CISNADIE | CISNADIE | SB | solar | 0.006 | 0.006 | 50 | 0.4 | CFP | N/A | DEER TS | 7020250503197 |  | 7020250503197 | 2025-07-15 | 2025
33746 |  | CEF-SANPETRU | SANPETRU | BV | solar | 0.00315 | 0.00315 | 0 | 0 | CFP | N/A | DEER TS | 7010250505557 |  | 7010250505557 | 2025-07-01 | 2025
33747 |  | CEF-SANPETRU | SANPETRU | BV | solar | 0.005 | 0.005 | 0 | 0 | CFP | N/A | DEER TS | 7010250505567 |  | 7010250505567 | 2025-07-01 | 2025
33748 |  | CEF-ORLAT | ORLAT | SB | solar | 0.006 | 0.006 | 37 | 0.4 | CFP | N/A | DEER TS | 7020250503215 |  | 7020250503215 | 2025-07-01 | 2025
33749 |  | CEF-JOSENI | JOSENI | HR | solar | 0.006 | 0.006 | 200 | 0.23 | CFP | N/A | DEER TS | 7050250502258 |  | 7050250502258 | 2025-07-29 | 2025
33750 |  | CEF-SICULENI | SICULENI | HR | solar | 0.00424 | 0.00424 | 0 | 0 | CFP | N/A | DEER TS | 7050250502260 |  | 7050250502260 | 2025-07-30 | 2025
33751 |  | CEF-CORUNCA | CORUNCA | MS | solar | 0.006 | 0.006 | 100 | 0.4 | CFP | N/A | DEER TS | 7030250503890 |  | 7030250503890 | 2025-07-23 | 2025
33752 |  | CEF-TARGU MURES | TARGU MURES | MS | solar | 0.0054 | 0.0054 | 300 | 0.23 | CFP | N/A | DEER TS | 7030250503893 |  | 7030250503893 | 2025-07-24 | 2025
33753 |  | CEF-RUPEA | RUPEA | BV | solar | 0.003 | 0.003 | 0 | 0 | CFP | N/A | DEER TS | 7010250505595 |  | 7010250505595 | 2025-07-15 | 2025
33754 |  | CEF-CARTISOARA | CARTISOARA | SB | solar | 0.03 | 0.03 | 0 | 0 | CFP | N/A | DEER TS | 7020250503230 | 2025-05-23 | 7020250503230 | 2025-07-22 | 2025
33755 |  | CEF-BRASOV | BRASOV | BV | solar | 0.00594 | 0.00594 | 0 | 0 | CFP | N/A | DEER TS | 7010250506428 |  | 7010250506428 | 2025-07-09 | 2025
33756 |  | CEF-GURGHIU | GURGHIU | MS | solar | 0.008 | 0.008 | 200 | 0.4 | CFP | N/A | DEER TS | 7030250503983 |  | 7030250503983 | 2025-07-22 | 2025
33757 |  | CEF-ALUNIS | ALUNIS | MS | solar | 0.01005 | 0.01005 | 100 | 0.4 | CFP | N/A | DEER TS | 7030250503982 |  | 7030250503982 | 2025-07-21 | 2025
33758 |  | CEF-GURA RAULUI | GURA RAULUI | SB | solar | 0.01 | 0.01 | 300 | 0.4 | CFP | N/A | DEER TS | 7020250503329 |  | 7020250503329 | 2025-07-16 | 2025
33759 |  | CEF-RECI | RECI | CV | solar | 0.008 | 0.008 | 0 | 0 | CFP | N/A | DEER TS | 7060250501146 |  | 7060250501146 | 2025-07-17 | 2025
33760 |  | CEF-TARNAVENI | TARNAVENI | MS | solar | 0.006 | 0.006 | 11.11 | 0.23 | CFP | N/A | DEER TS | 7030250503990 |  | 7030250503990 | 2025-07-30 | 2025
33761 |  | CEF-CORUND | CORUND | HR | solar | 0.006 | 0.006 | 300 | 0.23 | CFP | N/A | DEER TS | 7050250502339 |  | 7050250502339 | 2025-07-07 | 2025
33762 |  | CEF-MEDIAS | MEDIAS | SB | solar | 0.00435 | 0.00435 | 0 | 0 | CFP | N/A | DEER TS | 7020250503331 |  | 7020250503331 | 2025-07-28 | 2025
33763 |  | CEF-TARNAVA | TARNAVA | SB | solar | 0.00588 | 0.00588 | 0 | 0 | CFP | N/A | DEER TS | 7020250503262 |  | 7020250503262 | 2025-07-14 | 2025
33764 |  | CEF-MEDIAS | MEDIAS | SB | solar | 0.006 | 0.006 | 11.11 | 0.4 | CFP | N/A | DEER TS | 7020250503332 |  | 7020250503332 | 2025-07-28 | 2025
33765 |  | CEF-MIERCUREA NIRAJULUI | MIERCUREA NIRAJULUI | MS | solar | 0.0054 | 0.0054 | 300 | 0.23 | CFP | N/A | DEER TS | 7030250503992 |  | 7030250503992 | 2025-07-22 | 2025
33766 |  | CEF-SANPETRU | SANPETRU | BV | solar | 0.008 | 0.008 | 0 | 0 | CFP | N/A | DEER TS | 7010250505730 |  | 7010250505730 | 2025-07-17 | 2025
33767 |  | CEF-SELIMBAR | SELIMBAR | SB | solar | 0.008 | 0.008 | 50 | 0.4 | CFP | N/A | DEER TS | 7020250503318 |  | 7020250503318 | 2025-07-15 | 2025
33768 |  | CEF-MIERCUREA CIUC | MIERCUREA CIUC | HR | solar | 0.01 | 0.01 | 225 | 0.4 | CFP | N/A | DEER TS | 7050250502344 |  | 7050250502344 | 2025-07-07 | 2025
33769 |  | CEF-TARGU MURES | TARGU MURES | MS | solar | 0.0054 | 0.0054 | 50 | 0.23 | CFP | N/A | DEER TS | 7030250503994 |  | 7030250503994 | 2025-07-24 | 2025
33770 |  | CEF-HODOSA | HODOSA | MS | solar | 0.0054 | 0.0054 | 50 | 0.23 | CFP | N/A | DEER TS | 7030250503997 |  | 7030250503997 | 2025-07-22 | 2025
33771 |  | CEF-SANCRAIENI | SANCRAIENI | HR | solar | 0.006 | 0.006 | 200 | 0.23 | CFP | N/A | DEER TS | 7050250502348 |  | 7050250502348 | 2025-07-17 | 2025
33772 |  | CEF-JOSENI | JOSENI | HR | solar | 0.006 | 0.006 | 200 | 0.23 | CFP | N/A | DEER TS | 7050250502352 |  | 7050250502352 | 2025-07-07 | 2025
33773 |  | CEF-CIUCSANGEORGIU | CIUCSANGEORGIU | HR | solar | 0.0059 | 0.0059 | 200 | 0.23 | CFP | N/A | DEER TS | 7050250502358 |  | 7050250502358 | 2025-07-23 | 2025
33774 |  | CEF-DITRAU | DITRAU | HR | solar | 0.006 | 0.006 | 100 | 0.23 | CFP | N/A | DEER TS | 7050250502359 |  | 7050250502359 | 2025-07-01 | 2025
33775 |  | CEF-SANCRAIU DE MURES | SANCRAIU DE MURES | MS | solar | 0.004 | 0.004 | 200 | 0.23 | CFP | N/A | DEER TS | 7030250503999 |  | 7030250503999 | 2025-07-04 | 2025
33776 |  | CEF-MEDIAS | MEDIAS | SB | solar | 0.008 | 0.008 | 200 | 0.4 | CFP | N/A | DEER TS | 7020250503337 |  | 7020250503337 | 2025-07-28 | 2025
33777 |  | CEF-CISNADIE | CISNADIE | SB | solar | 0.006 | 0.006 | 200 | 0.4 | CFP | N/A | DEER TS | 7020250503349 |  | 7020250503349 | 2025-07-30 | 2025
33778 |  | CEF-VALCHID | VALCHID | SB | solar | 0.006 | 0.006 | 20 | 0.4 | CFP | N/A | DEER TS | 7020250503354 |  | 7020250503354 | 2025-07-25 | 2025
33779 |  | CEF-AXENTE SEVER | AXENTE SEVER | SB | solar | 0.006 | 0.006 | 0 | 0 | CFP | N/A | DEER TS | 7020250503299 |  | 7020250503299 | 2025-07-25 | 2025
33780 |  | CEF-BRASOV | BRASOV | BV | solar | 0.005 | 0.005 | 0 | 0 | CFP | N/A | DEER TS | 7010250505745 |  | 7010250505745 | 2025-07-04 | 2025
33781 |  | CEF-BUNGARD | BUNGARD | SB | solar | 0.006 | 0.006 | 100 | 0.4 | CFP | N/A | DEER TS | 7020250503302 |  | 7020250503302 | 2025-07-02 | 2025
33782 |  | CEF-SANTANA DE MURES | SANTANA DE MURES | MS | solar | 0.006 | 0.006 | 100 | 0.23 | CFP | N/A | DEER TS | 7030250503978 |  | 7030250503978 | 2025-07-29 | 2025
33783 |  | CEF-CUCERDEA | CUCERDEA | MS | solar | 0.0054 | 0.0054 | 11.11 | 0.4 | CFP | N/A | DEER TS | 7030250503977 |  | 7030250503977 | 2025-07-09 | 2025
33784 |  | CEF-ERNEI | ERNEI | MS | solar | 0.008 | 0.008 | 11.11 | 0.23 | CFP | N/A | DEER TS | 7030250503979 |  | 7030250503979 | 2025-07-09 | 2025
33785 |  | CEF-CORUNCA | CORUNCA | MS | solar | 0.005 | 0.005 | 11.11 | 0.4 | CFP | N/A | DEER TS | 7030250503981 |  | 7030250503981 | 2025-07-09 | 2025
33786 |  | CEF-GALESTI | GALESTI | MS | solar | 0.0294 | 0.0294 | 0 | 0 | CFP | N/A | DEER TS | 7030250503957 |  | 7030250503957 | 2025-07-14 | 2025
33787 |  | CEF-ILIMBAV | ILIMBAV | SB | solar | 0.0063 | 0.0063 | 0 | 0 | CFP | N/A | DEER TS | 7020250503309 |  | 7020250503309 | 2025-07-30 | 2025
33788 |  | CEF-LUPENI | LUPENI | HR | solar | 0.005 | 0.005 | 0 | 0 | CFP | N/A | DEER TS | 7050250502321 |  | 7050250502321 | 2025-07-04 | 2025
33789 |  | CEF-CHICHIS | CHICHIS | CV | solar | 0.005 | 0.005 | 0 | 0 | CFP | N/A | DEER TS | 7060250501142 |  | 7060250501142 | 2025-07-12 | 2025
33790 |  | CEF-TOMESTI | TOMESTI | HR | solar | 0.01144 | 0.01144 | 0 | 0 | CFP | N/A | DEER TS | 7050250502328 |  | 7050250502328 | 2025-07-23 | 2025
33791 |  | CEF-MIERCUREA CIUC | MIERCUREA CIUC | HR | solar | 0.013 | 0.013 | 200 | 0.4 | CFP | N/A | DEER TS | 7050250502330 |  | 7050250502330 | 2025-07-04 | 2025
33792 |  | CEF-SANTANA DE MURES | SANTANA DE MURES | MS | solar | 0.0054 | 0.0054 | 10 | 0.4 | CFP | N/A | DEER TS | 7030250503974 |  | 7030250503974 | 2025-07-08 | 2025
33793 |  | CEF-METES | METES | AB | solar | 0.006 | 0.006 | 100 | 0.4 | CFP | N/A | DEER TS | 7040250503312 |  | 7040250503312 | 2025-07-18 | 2025
33794 |  | CEF-MEDIAS | MEDIAS | SB | solar | 0.0054 | 0.0054 | 50 | 0.4 | CFP | N/A | DEER TS | 7020250503363 |  | 7020250503363 | 2025-07-29 | 2025
33795 |  | CEF-SOVATA | SOVATA | MS | solar | 0.00528 | 0.00528 | 100 | 0.4 | CFP | N/A | DEER TS | 7030250504008 |  | 7030250504008 | 2025-07-29 | 2025
33796 |  | CEF-SANPETRU | SANPETRU | BV | solar | 0.004 | 0.004 | 0 | 0 | CFP | N/A | DEER TS | 7010250505785 |  | 7010250505785 | 2025-07-10 | 2025
33797 |  | CEF-SARMASU | SARMASU | MS | solar | 0.0054 | 0.0054 | 50 | 0.23 | CFP | N/A | DEER TS | 7030250504010 |  | 7030250504010 | 2025-07-22 | 2025
33798 |  | CEF-REGHIN | REGHIN | MS | solar | 0.006 | 0.006 | 0 | 0 | CFP | N/A | DEER TS | 7030250504012 |  | 7030250504012 | 2025-07-29 | 2025
33799 |  | CEF-JINA | JINA | SB | solar | 0.006 | 0.006 | 200 | 0.4 | CFP | N/A | DEER TS | 7020250503367 |  | 7020250503367 | 2025-07-15 | 2025
33800 |  | CEF-SANCRAIU DE MURES | SANCRAIU DE MURES | MS | solar | 0.006 | 0.006 | 50 | 0.23 | CFP | N/A | DEER TS | 7030250504021 |  | 7030250504021 | 2025-07-08 | 2025
33801 |  | CEF-COZMENI | COZMENI | HR | solar | 0.008 | 0.008 | 100 | 0.4 | CFP | N/A | DEER TS | 7050250502382 |  | 7050250502382 | 2025-07-07 | 2025
33802 |  | CEF-HOGHIZ | HOGHIZ | BV | solar | 0.004 | 0.004 | 0 | 0 | CFP | N/A | DEER TS | 7010250505805 |  | 7010250505805 | 2025-07-01 | 2025
33803 |  | CEF-BREAZA | BREAZA | MS | solar | 0.006 | 0.006 | 50 | 0.23 | CFP | N/A | DEER TS | 7030250504026 |  | 7030250504026 | 2025-07-08 | 2025
33804 |  | CEF-DUMBRAVENI | DUMBRAVENI | SB | solar | 0.006 | 0.006 | 13.89 | 0.4 | CFP | N/A | DEER TS | 7020250503386 |  | 7020250503386 | 2025-07-12 | 2025
33805 |  | CEF-DANESTI | DANESTI | HR | solar | 0.006 | 0.006 | 100 | 0.23 | CFP | N/A | DEER TS | 7050250502386 |  | 7050250502386 | 2025-07-17 | 2025
33806 |  | CEF-LIVEZENI | LIVEZENI | MS | solar | 0.0054 | 0.0054 | 280 | 0.4 | CFP | N/A | DEER TS | 7030250504039 |  | 7030250504039 | 2025-07-15 | 2025
33807 |  | CEF-SANDOMINIC | SANDOMINIC | HR | solar | 0.0057 | 0.0057 | 100 | 0.23 | CFP | N/A | DEER TS | 7050250502388 |  | 7050250502388 | 2025-07-08 | 2025
33808 |  | CEF-SACELE | SACELE | BV | solar | 0.01 | 0.01 | 0 | 0 | CFP | N/A | DEER TS | 7010250505830 | 2025-06-06 | 7010250505830 | 2025-07-28 | 2025
33809 |  | CEF-TOMESTI | TOMESTI | HR | solar | 0.006 | 0.006 | 100 | 0.4 | CFP | N/A | DEER TS | 7050250502390 |  | 7050250502390 | 2025-07-07 | 2025
33810 |  | CEF-TARGU MURES | TARGU MURES | MS | solar | 0.00696 | 0.00696 | 300 | 0.4 | CFP | N/A | DEER TS | 7030250504042 |  | 7030250504042 | 2025-07-07 | 2025
33811 |  | CEF-RASNOV | RASNOV | BV | solar | 0.005 | 0.005 | 0 | 0 | CFP | N/A | DEER TS | 7010250505836 |  | 7010250505836 | 2025-07-03 | 2025
33812 |  | CEF-LELICENI | LELICENI | HR | solar | 0.006 | 0.006 | 280 | 0.23 | CFP | N/A | DEER TS | 7050250502396 |  | 7050250502396 | 2025-07-17 | 2025
33813 |  | CEF-LIVEZENI | LIVEZENI | MS | solar | 0.006 | 0.006 | 280 | 0.4 | CFP | N/A | DEER TS | 7030250504045 |  | 7030250504045 | 2025-07-17 | 2025
33814 |  | CEF-BRASOV | BRASOV | BV | solar | 0.006 | 0.006 | 0 | 0 | CFP | N/A | DEER TS | 7010250505840 |  | 7010250505840 | 2025-07-01 | 2025
33815 |  | CEF-GORNESTI | GORNESTI | MS | solar | 0.009 | 0.009 | 13.8 | 0.23 | CFP | N/A | DEER TS | 7030250504046 |  | 7030250504046 | 2025-07-03 | 2025
33816 |  | CEF-SANPETRU | SANPETRU | BV | solar | 0.003 | 0.003 | 0 | 0 | CFP | N/A | DEER TS | 7010250505845 |  | 7010250505845 | 2025-07-01 | 2025
33817 |  | CEF-TURIA | TURIA | CV | solar | 0.0054 | 0.0054 | 0 | 0 | CFP | N/A | DEER TS | 7060250501167 |  | 7060250501167 | 2025-07-12 | 2025
33818 |  | CEF-FRUMOASA | FRUMOASA | HR | solar | 0.005 | 0.005 | 39 | 0.23 | CFP | N/A | DEER TS | 7050250502407 |  | 7050250502407 | 2025-07-03 | 2025
33819 |  | CEF-MEDIAS | MEDIAS | SB | solar | 0.005 | 0.005 | 25 | 0.4 | CFP | N/A | DEER TS | 7020250503416 |  | 7020250503416 | 2025-07-14 | 2025
33820 |  | CEF-DITRAU | DITRAU | HR | solar | 0.006 | 0.006 | 100 | 0.23 | CFP | N/A | DEER TS | 7050250502410 |  | 7050250502410 | 2025-07-07 | 2025
33821 |  | CEF-CICEU | CICEU | HR | solar | 0.0059 | 0.0059 | 100 | 0.23 | CFP | N/A | DEER TS | 7050250502412 |  | 7050250502412 | 2025-07-18 | 2025
33822 |  | CEF-DITRAU | DITRAU | HR | solar | 0.0059 | 0.0059 | 100 | 0.23 | CFP | N/A | DEER TS | 7050250502411 |  | 7050250502411 | 2025-07-07 | 2025
33823 |  | CEF-TOMESTI | TOMESTI | HR | solar | 0.005 | 0.005 | 100 | 0.4 | CFP | N/A | DEER TS | 7050250502413 |  | 7050250502413 | 2025-07-03 | 2025
33824 |  | CEF-SELIMBAR | SELIMBAR | SB | solar | 0.005 | 0.005 | 6.25 | 0.4 | CFP | N/A | DEER TS | 7020250503418 |  | 7020250503418 | 2025-07-30 | 2025
33825 |  | CEF-SELIMBAR | SELIMBAR | SB | solar | 0.006 | 0.006 | 300 | 0.4 | CFP | N/A | DEER TS | 7020250503419 |  | 7020250503419 | 2025-07-14 | 2025
33826 |  | CEF-OCNA MURES | OCNA MURES | AB | solar | 0.01 | 0.01 | 0 | 0 | CFP | N/A | DEER TS | 7040250503376 |  | 7040250503376 | 2025-07-15 | 2025
33827 |  | CEF-LIVEZENI | LIVEZENI | MS | solar | 0.006 | 0.006 | 0 | 0 | CFP | N/A | DEER TS | 7030250504069 |  | 7030250504069 | 2025-07-21 | 2025
33828 |  | CEF-ZLATNA | ZLATNA | AB | solar | 0.005 | 0.005 | 0 | 0 | CFP | N/A | DEER TS | 7040250503378 |  | 7040250503378 | 2025-07-31 | 2025
33829 |  | CEF-LUDUS | LUDUS | MS | solar | 0.006 | 0.006 | 100 | 0.4 | CFP | N/A | DEER TS | 7030250504072 |  | 7030250504072 | 2025-07-08 | 2025
33830 |  | CEF-MIERCUREA CIUC | MIERCUREA CIUC | HR | solar | 0.006 | 0.006 | 100 | 0.23 | CFP | N/A | DEER TS | 7050250502419 |  | 7050250502419 | 2025-07-03 | 2025
33831 |  | CEF-REGHIN | REGHIN | MS | solar | 0.006 | 0.006 | 50 | 0.4 | CFP | N/A | DEER TS | 7030250504075 |  | 7030250504075 | 2025-07-10 | 2025
33832 |  | CEF-SIBIU | SIBIU | SB | solar | 0.005 | 0.005 | 0 | 0 | CFP | N/A | DEER TS | 7020250503449 |  | 7020250503449 | 2025-07-11 | 2025
33833 |  | CEF-TOMESTI | TOMESTI | HR | solar | 0.005 | 0.005 | 100 | 0.4 | CFP | N/A | DEER TS | 7050250502424 |  | 7050250502424 | 2025-07-07 | 2025
33834 |  | CEF-BRASOV | BRASOV | BV | solar | 0.016 | 0.016 | 51.75 | 0.4 | CFP | N/A | DEER TS | 7010250505918 |  | 7010250505918 | 2025-07-02 | 2025
33835 |  | CEF-FRUMOASA | FRUMOASA | HR | solar | 0.005 | 0.005 | 39 | 0.23 | CFP | N/A | DEER TS | 7050250502426 |  | 7050250502426 | 2025-07-07 | 2025
33836 |  | CEF-SANCRAIU DE MURES | SANCRAIU DE MURES | MS | solar | 0.006 | 0.006 | 300 | 0.4 | CFP | N/A | DEER TS | 7030250504084 |  | 7030250504084 | 2025-07-29 | 2025
33837 |  | CEF-SIBIU | SIBIU | SB | solar | 0.004 | 0.004 | 0 | 0 | CFP | N/A | DEER TS | 7020250503458 |  | 7020250503458 | 2025-07-04 | 2025
33838 |  | CEF-VATAVA | VATAVA | MS | solar | 0.0054 | 0.0054 | 50 | 0.4 | CFP | N/A | DEER TS | 7030250504085 |  | 7030250504085 | 2025-07-04 | 2025
33839 |  | CEF-LASLEA | LASLEA | SB | solar | 0.006 | 0.006 | 100 | 0.4 | CFP | N/A | DEER TS | 7020250503463 |  | 7020250503463 | 2025-07-11 | 2025
33840 |  | CEF-DUMBRAVENI | DUMBRAVENI | SB | solar | 0.009 | 0.009 | 50 | 0.4 | CFP | N/A | DEER TS | 7020250503465 |  | 7020250503465 | 2025-07-14 | 2025
33841 |  | CEF-CORUND | CORUND | HR | solar | 0.015 | 0.015 | 0 | 0 | CFP | N/A | DEER TS | 7050250502440 |  | 7050250502440 | 2025-07-07 | 2025
33842 |  | CEF-MIERCUREA NIRAJULUI | MIERCUREA NIRAJULUI | MS | solar | 0.0054 | 0.0054 | 314 | 0.4 | CFP | N/A | DEER TS | 7030250504091 |  | 7030250504091 | 2025-07-22 | 2025
33843 |  | CEF-SANCRAIENI | SANCRAIENI | HR | solar | 0.006 | 0.006 | 48.83 | 0.23 | CFP | N/A | DEER TS | 7050250502442 |  | 7050250502442 | 2025-07-07 | 2025
33844 |  | CEF-CISNADIE | CISNADIE | SB | solar | 0.00957 | 0.00957 | 5 | 0.4 | CFP | N/A | DEER TS | 7020250503471 |  | 7020250503471 | 2025-07-31 | 2025
33845 |  | CEF-SFANTUL GHEORGHE | SFANTUL GHEORGHE | CV | solar | 0.006 | 0.006 | 0 | 0 | CFP | N/A | DEER TS | 7060250501198 |  | 7060250501198 | 2025-07-18 | 2025
33846 |  | CEF-CICEU | CICEU | HR | solar | 0.006 | 0.006 | 200 | 0.23 | CFP | N/A | DEER TS | 7050250502448 |  | 7050250502448 | 2025-07-07 | 2025
33847 |  | CEF-TARGU MURES | TARGU MURES | MS | solar | 0.006 | 0.006 | 0 | 0 | CFP | N/A | DEER TS | 7030250504105 |  | 7030250504105 | 2025-07-14 | 2025
33848 |  | CEF-MARTINIS | MARTINIS | HR | solar | 0.005 | 0.005 | 100 | 0.23 | CFP | N/A | DEER TS | 7050250502451 |  | 7050250502451 | 2025-07-07 | 2025
33849 |  | CEF-SICULENI | SICULENI | HR | solar | 0.00736 | 0.00736 | 300 | 0.23 | CFP | N/A | DEER TS | 7050250502452 |  | 7050250502452 | 2025-07-30 | 2025
33850 |  | CEF-DUMBRAVENI | DUMBRAVENI | SB | solar | 0.006 | 0.006 | 11.11 | 0.4 | CFP | N/A | DEER TS | 7020250503488 |  | 7020250503488 | 2025-07-14 | 2025
33851 |  | CEF-ILIENI | ILIENI | CV | solar | 0.008 | 0.008 | 0 | 0 | CFP | N/A | DEER TS | 7060250501204 |  | 7060250501204 | 2025-07-12 | 2025
33852 |  | CEF-MEDIAS | MEDIAS | SB | solar | 0.006 | 0.006 | 300 | 0.4 | CFP | N/A | DEER TS | 7020250503506 |  | 7020250503506 | 2025-07-29 | 2025
33853 |  | CEF-ACATARI | ACATARI | MS | solar | 0.01 | 0.01 | 0 | 0 | CFP | N/A | DEER TS | 7030250504132 |  | 7030250504132 | 2025-07-31 | 2025
33854 |  | CEF-SANPAUL | SANPAUL | MS | solar | 0.01 | 0.01 | 98 | 0.4 | CFP | N/A | DEER TS | 7030250504134 |  | 7030250504134 | 2025-07-21 | 2025
33855 |  | CEF-SANGEORGIU DE MURES | SANGEORGIU DE MURES | MS | solar | 0.006 | 0.006 | 200 | 0.4 | CFP | N/A | DEER TS | 7030250504136 |  | 7030250504136 | 2025-07-29 | 2025
33856 |  | CEF-VALEA VIILOR | VALEA VIILOR | SB | solar | 0.015 | 0.015 | 314 | 0.4 | CFP | N/A | DEER TS | 7020250503530 |  | 7020250503530 | 2025-07-29 | 2025
33857 |  | CEF-MEDIAS | MEDIAS | SB | solar | 0.006 | 0.006 | 200 | 0.4 | CFP | N/A | DEER TS | 7020250503531 |  | 7020250503531 | 2025-07-29 | 2025
33858 |  | CEF-RASNOV | RASNOV | BV | solar | 0.006 | 0.006 | 100 | 0.4 | CFP | N/A | DEER TS | 7010250505981 |  | 7010250505981 | 2025-07-16 | 2025
33859 |  | CEF-TARGU MURES | TARGU MURES | MS | solar | 0.012 | 0.012 | 280 | 0.4 | CFP | N/A | DEER TS | 7030250504153 |  | 7030250504153 | 2025-07-18 | 2025
33860 |  | CEF-SANCRAIENI | SANCRAIENI | HR | solar | 0.005 | 0.005 | 100 | 0.4 | CFP | N/A | DEER TS | 7050250502475 |  | 7050250502475 | 2025-07-07 | 2025
33861 |  | CEF-SURA MICA | SURA MICA | SB | solar | 0.005 | 0.005 | 13.88 | 0.4 | CFP | N/A | DEER TS | 7020250503557 |  | 7020250503557 | 2025-07-02 | 2025
33862 |  | CEF-SANSIMION | SANSIMION | HR | solar | 0.005 | 0.005 | 100 | 0.4 | CFP | N/A | DEER TS | 7050250502478 |  | 7050250502478 | 2025-07-18 | 2025
33863 |  | CEF-CIUMANI | CIUMANI | HR | solar | 0.00696 | 0.00696 | 200 | 0.4 | CFP | N/A | DEER TS | 7050250502482 |  | 7050250502482 | 2025-07-07 | 2025
33864 |  | CEF-SANSIMION | SANSIMION | HR | solar | 0.005 | 0.005 | 100 | 0.4 | CFP | N/A | DEER TS | 7050250502486 |  | 7050250502486 | 2025-07-25 | 2025
33865 |  | CEF-JOSENI | JOSENI | HR | solar | 0.006 | 0.006 | 300 | 0.23 | CFP | N/A | DEER TS | 7050250502488 |  | 7050250502488 | 2025-07-07 | 2025
33866 |  | CEF-GHELINTA | GHELINTA | CV | solar | 0.0056 | 0.0056 | 0 | 0 | CFP | N/A | DEER TS | 7060250501218 |  | 7060250501218 | 2025-07-12 | 2025
33867 |  | CEF-SANCRAIU DE MURES | SANCRAIU DE MURES | MS | solar | 0.0054 | 0.0054 | 200 | 0.4 | CFP | N/A | DEER TS | 7030250504164 |  | 7030250504164 | 2025-07-29 | 2025
33868 |  | CEF-GORNESTI | GORNESTI | MS | solar | 0.0054 | 0.0054 | 0 | 0 | CFP | N/A | DEER TS | 7030250504165 |  | 7030250504165 | 2025-07-22 | 2025
33869 |  | CEF-MARTINIS | MARTINIS | HR | solar | 0.00522 | 0.00522 | 100 | 0.23 | CFP | N/A | DEER TS | 7050250502490 |  | 7050250502490 | 2025-07-07 | 2025
33870 |  | CEF-ROSIA | ROSIA | SB | solar | 0.005 | 0.005 | 50 | 0.4 | CFP | N/A | DEER TS | 7020250503564 |  | 7020250503564 | 2025-07-15 | 2025
33871 |  | CEF-TARGU MURES | TARGU MURES | MS | solar | 0.0054 | 0.0054 | 200 | 0.23 | CFP | N/A | DEER TS | 7030250504166 |  | 7030250504166 | 2025-07-22 | 2025
33872 |  | CEF-CARTA | CARTA | HR | solar | 0.005 | 0.005 | 100 | 0.23 | CFP | N/A | DEER TS | 7050250502492 |  | 7050250502492 | 2025-07-23 | 2025
33873 |  | CEF-SANCRAIU DE MURES | SANCRAIU DE MURES | MS | solar | 0.006 | 0.006 | 100 | 0.4 | CFP | N/A | DEER TS | 7030250504167 |  | 7030250504167 | 2025-07-03 | 2025
33874 |  | CEF-TALMACIU | TALMACIU | SB | solar | 0.005 | 0.005 | 100 | 0.4 | CFP | N/A | DEER TS | 7020250503574 |  | 7020250503574 | 2025-07-15 | 2025
33875 |  | CEF-SANDOMINIC | SANDOMINIC | HR | solar | 0.005 | 0.005 | 100 | 0.23 | CFP | N/A | DEER TS | 7050250502494 |  | 7050250502494 | 2025-07-23 | 2025
33876 |  | CEF-SANDOMINIC | SANDOMINIC | HR | solar | 0.005 | 0.005 | 100 | 0.23 | CFP | N/A | DEER TS | 7050250502495 |  | 7050250502495 | 2025-07-07 | 2025
33877 |  | CEF-VOSLABENI | VOSLABENI | HR | solar | 0.006 | 0.006 | 100 | 0.23 | CFP | N/A | DEER TS | 7050250502497 |  | 7050250502497 | 2025-07-07 | 2025
33878 |  | CEF-SANGEORGIU DE MURES | SANGEORGIU DE MURES | MS | solar | 0.0054 | 0.0054 | 0 | 0 | CFP | N/A | DEER TS | 7030250504169 |  | 7030250504169 | 2025-07-31 | 2025
33879 |  | CEF-SFANTUL GHEORGHE | SFANTUL GHEORGHE | CV | solar | 0.01 | 0.01 | 0 | 0 | CFP | N/A | DEER TS | 7060250501222 |  | 7060250501222 | 2025-07-12 | 2025
33880 |  | CEF-TARGU MURES | TARGU MURES | MS | solar | 0.006 | 0.006 | 200 | 0.4 | CFP | N/A | DEER TS | 7030250504176 |  | 7030250504176 | 2025-07-29 | 2025
33881 |  | CEF-TARGU MURES | TARGU MURES | MS | solar | 0.0054 | 0.0054 | 200 | 0.23 | CFP | N/A | DEER TS | 7030250504177 |  | 7030250504177 | 2025-07-24 | 2025
33882 |  | CEF-RASNOV | RASNOV | BV | solar | 0.005 | 0.005 | 0 | 0 | CFP | N/A | DEER TS | 7010250506009 |  | 7010250506009 | 2025-07-31 | 2025
33883 |  | CEF-SANCRAIU DE MURES | SANCRAIU DE MURES | MS | solar | 0.01 | 0.01 | 0 | 0 | CFP | N/A | DEER TS | 7030250504178 |  | 7030250504178 | 2025-07-29 | 2025
33884 |  | CEF-SERCAIA | SERCAIA | BV | solar | 0.005 | 0.005 | 0 | 0 | CFP | N/A | DEER TS | 7010250506010 |  | 7010250506010 | 2025-07-04 | 2025
33885 |  | CEF-TARGU MURES | TARGU MURES | MS | solar | 0.006 | 0.006 | 300 | 0.4 | CFP | N/A | DEER TS | 7030250504179 |  | 7030250504179 | 2025-07-23 | 2025
33886 |  | CEF-BRASOV | BRASOV | BV | solar | 0.005 | 0.005 | 0 | 0 | CFP | N/A | DEER TS | 7010250506020 |  | 7010250506020 | 2025-07-14 | 2025
33887 |  | CEF-MERESTI | MERESTI | HR | solar | 0.005 | 0.005 | 0 | 0 | CFP | N/A | DEER TS | 7050250502505 |  | 7050250502505 | 2025-07-07 | 2025
33888 |  | CEF-DANESTI | DANESTI | HR | solar | 0.005 | 0.005 | 100 | 0.23 | CFP | N/A | DEER TS | 7050250502506 |  | 7050250502506 | 2025-07-21 | 2025
33889 |  | CEF-GHIDFALAU | GHIDFALAU | CV | solar | 0.006 | 0.006 | 0 | 0 | CFP | N/A | DEER TS | 7060250501231 |  | 7060250501231 | 2025-07-30 | 2025
33890 |  | CEF-MIHAILENI | MIHAILENI | HR | solar | 0.006 | 0.006 | 100 | 0.23 | CFP | N/A | DEER TS | 7050250502509 |  | 7050250502509 | 2025-07-21 | 2025
33891 |  | CEF-DANESTI | DANESTI | HR | solar | 0.005 | 0.005 | 100 | 0.23 | CFP | N/A | DEER TS | 7050250502510 |  | 7050250502510 | 2025-07-21 | 2025
33892 |  | CEF-SUSENI | SUSENI | HR | solar | 0.006 | 0.006 | 100 | 0.23 | CFP | N/A | DEER TS | 7050250502511 |  | 7050250502511 | 2025-07-07 | 2025
33893 |  | CEF-MIERCUREA CIUC | MIERCUREA CIUC | HR | solar | 0.005 | 0.005 | 100 | 0.23 | CFP | N/A | DEER TS | 7050250502512 |  | 7050250502512 | 2025-07-07 | 2025
33894 |  | CEF-SANCRAIU DE MURES | SANCRAIU DE MURES | MS | solar | 0.006 | 0.006 | 200 | 0.23 | CFP | N/A | DEER TS | 7030250504202 |  | 7030250504202 | 2025-07-15 | 2025
33895 |  | CEF-CUGIR | CUGIR | AB | solar | 0.006 | 0.006 | 8.33 | 0.4 | CFP | N/A | DEER TS | 7040250503477 |  | 7040250503477 | 2025-07-11 | 2025
33896 |  | CEF-SANCRAIENI | SANCRAIENI | HR | solar | 0.006 | 0.006 | 48.83 | 0.4 | CFP | N/A | DEER TS | 7050250502517 |  | 7050250502517 | 2025-07-07 | 2025
33897 |  | CEF-MIERCUREA CIUC | MIERCUREA CIUC | HR | solar | 0.007395 | 0.007395 | 280 | 0.4 | CFP | N/A | DEER TS | 7050250502519 |  | 7050250502519 | 2025-07-25 | 2025
33898 |  | CEF-JOSENI | JOSENI | HR | solar | 0.006 | 0.006 | 300 | 0.23 | CFP | N/A | DEER TS | 7050250502520 |  | 7050250502520 | 2025-07-07 | 2025
33899 |  | CEF-MADARAS | MADARAS | HR | solar | 0.005 | 0.005 | 100 | 0.23 | CFP | N/A | DEER TS | 7050250502521 |  | 7050250502521 | 2025-07-07 | 2025
33900 |  | CEF-SANSIMION | SANSIMION | HR | solar | 0.006 | 0.006 | 100 | 0.23 | CFP | N/A | DEER TS | 7050250502522 |  | 7050250502522 | 2025-07-25 | 2025
33901 |  | CEF-SANCRAIU DE MURES | SANCRAIU DE MURES | MS | solar | 0.0054 | 0.0054 | 300 | 0.4 | CFP | N/A | DEER TS | 7030250504218 |  | 7030250504218 | 2025-07-29 | 2025
33902 |  | CEF-CARTA | CARTA | HR | solar | 0.006 | 0.006 | 100 | 0.4 | CFP | N/A | DEER TS | 7050250502525 |  | 7050250502525 | 2025-07-07 | 2025
33903 |  | CEF-ERNEI | ERNEI | MS | solar | 0.006 | 0.006 | 90 | 0.23 | CFP | N/A | DEER TS | 7030250504219 |  | 7030250504219 | 2025-07-21 | 2025
33904 |  | CEF-TARGU MURES | TARGU MURES | MS | solar | 0.006 | 0.006 | 300 | 0.23 | CFP | N/A | DEER TS | 7030250504221 |  | 7030250504221 | 2025-07-22 | 2025
33905 |  | CEF-SANGEORGIU DE PADURE | SANGEORGIU DE PADURE | MS | solar | 0.0054 | 0.0054 | 280 | 0.4 | CFP | N/A | DEER TS | 7030250504222 |  | 7030250504222 | 2025-07-08 | 2025
33906 |  | CEF-ARCUS | ARCUS | CV | solar | 0.01023 | 0.01023 | 0 | 0 | CFP | N/A | DEER TS | 7060250501247 |  | 7060250501247 | 2025-07-18 | 2025
33907 |  | CEF-FRUMOASA | FRUMOASA | HR | solar | 0.006 | 0.006 | 280 | 0.23 | CFP | N/A | DEER TS | 7050250502528 |  | 7050250502528 | 2025-07-07 | 2025
33908 |  | CEF-POIANA MARULUI | POIANA MARULUI | BV | solar | 0.005 | 0.005 | 0 | 0 | CFP | N/A | DEER TS | 7010250506098 |  | 7010250506098 | 2025-07-28 | 2025
33909 |  | CEF-LUNCA DE SUS | LUNCA DE SUS | HR | solar | 0.006 | 0.006 | 100 | 0.23 | CFP | N/A | DEER TS | 7050250502529 |  | 7050250502529 | 2025-07-07 | 2025
33910 |  | CEF-SANDOMINIC | SANDOMINIC | HR | solar | 0.00522 | 0.00522 | 37 | 0.23 | CFP | N/A | DEER TS | 7050250502532 |  | 7050250502532 | 2025-07-07 | 2025
33911 |  | CEF-SELIMBAR | SELIMBAR | SB | solar | 0.00585 | 0.00585 | 0 | 0 | CFP | N/A | DEER TS | 7020250503649 |  | 7020250503649 | 2025-07-02 | 2025
33912 |  | CEF-SANCRAIENI | SANCRAIENI | HR | solar | 0.006 | 0.006 | 200 | 0.23 | CFP | N/A | DEER TS | 7050250502533 |  | 7050250502533 | 2025-07-23 | 2025
33913 |  | CEF-MEDIAS | MEDIAS | SB | solar | 0.006 | 0.006 | 11.11 | 0.4 | CFP | N/A | DEER TS | 7020250503662 |  | 7020250503662 | 2025-07-30 | 2025
33914 |  | CEF-COMANDAU | COMANDAU | CV | solar | 0.00783 | 0.00783 | 0 | 0 | CFP | N/A | DEER TS | 7060250501252 |  | 7060250501252 | 2025-07-18 | 2025
33915 |  | CEF-DARLOS | DARLOS | SB | solar | 0.006 | 0.006 | 280 | 0.4 | CFP | N/A | DEER TS | 7020250503666 |  | 7020250503666 | 2025-07-16 | 2025
33916 |  | CEF-RACU | RACU | HR | solar | 0.006 | 0.006 | 300 | 0.23 | CFP | N/A | DEER TS | 7050250502545 |  | 7050250502545 | 2025-07-17 | 2025
33917 |  | CEF-GURGHIU | GURGHIU | MS | solar | 0.0054 | 0.0054 | 300 | 0.4 | CFP | N/A | DEER TS | 7030250504241 |  | 7030250504241 | 2025-07-22 | 2025
33918 |  | CEF-DANESTI | DANESTI | HR | solar | 0.006 | 0.006 | 300 | 0.23 | CFP | N/A | DEER TS | 7050250502548 |  | 7050250502548 | 2025-07-18 | 2025
33919 |  | CEF-SANCRAIENI | SANCRAIENI | HR | solar | 0.006 | 0.006 | 48.83 | 0.23 | CFP | N/A | DEER TS | 7050250502555 |  | 7050250502555 | 2025-07-03 | 2025
33920 |  | CEF-SOVATA | SOVATA | MS | solar | 0.00783 | 0.00783 | 280 | 0.4 | CFP | N/A | DEER TS | 7030250504246 |  | 7030250504246 | 2025-07-11 | 2025
33921 |  | CEF-CRISTURU SECUIESC | CRISTURU SECUIESC | HR | solar | 0.006 | 0.006 | 300 | 0.23 | CFP | N/A | DEER TS | 7050250502556 |  | 7050250502556 | 2025-07-07 | 2025
33922 |  | CEF-DANESTI | DANESTI | HR | solar | 0.012 | 0.012 | 840 | 0.4 | CFP | N/A | DEER TS | 7050250502557 |  | 7050250502557 | 2025-07-08 | 2025
33923 |  | CEF-SANTANA DE MURES | SANTANA DE MURES | MS | solar | 0.006 | 0.006 | 280 | 0.4 | CFP | N/A | DEER TS | 7030250504248 |  | 7030250504248 | 2025-07-23 | 2025
33924 |  | CEF-MEDIAS | MEDIAS | SB | solar | 0.004 | 0.004 | 200 | 0.4 | CFP | N/A | DEER TS | 7020250503681 |  | 7020250503681 | 2025-07-23 | 2025
33925 |  | CEF-GHELINTA | GHELINTA | CV | solar | 0.0054 | 0.0054 | 0 | 0 | CFP | N/A | DEER TS | 7060250501264 |  | 7060250501264 | 2025-07-13 | 2025
33926 |  | CEF-SUSENI | SUSENI | MS | solar | 0.0054 | 0.0054 | 280 | 0.23 | CFP | N/A | DEER TS | 7030250504252 |  | 7030250504252 | 2025-07-24 | 2025
33927 |  | CEF-PETELEA | PETELEA | MS | solar | 0.0054 | 0.0054 | 300 | 0.4 | CFP | N/A | DEER TS | 7030250504253 |  | 7030250504253 | 2025-07-31 | 2025
33928 |  | CEF-TARGU MURES | TARGU MURES | MS | solar | 0.0054 | 0.0054 | 300 | 0.4 | CFP | N/A | DEER TS | 7030250504254 |  | 7030250504254 | 2025-07-17 | 2025
33929 |  | CEF-COPSA MICA | COPSA MICA | SB | solar | 0.00534 | 0.00534 | 200 | 0.4 | CFP | N/A | DEER TS | 7020250503687 |  | 7020250503687 | 2025-07-16 | 2025
33930 |  | CEF-SANGEORGIU DE MURES | SANGEORGIU DE MURES | MS | solar | 0.006 | 0.006 | 300 | 0.4 | CFP | N/A | DEER TS | 7030250504260 |  | 7030250504260 | 2025-07-22 | 2025
33931 |  | CEF-SOROSTIN | SOROSTIN | SB | solar | 0.01 | 0.01 | 0 | 0 | CFP | N/A | DEER TS | 7020250503688 |  | 7020250503688 | 2025-07-09 | 2025
33932 |  | CEF-TARGU MURES | TARGU MURES | MS | solar | 0.008 | 0.008 | 25 | 0.4 | CFP | N/A | DEER TS | 7030250504261 |  | 7030250504261 | 2025-07-29 | 2025
33933 |  | CEF-AGNITA | AGNITA | SB | solar | 0.006 | 0.006 | 13.88 | 0.4 | CFP | N/A | DEER TS | 7020250503691 |  | 7020250503691 | 2025-07-28 | 2025
33934 |  | CEF-SANCRAIU DE MURES | SANCRAIU DE MURES | MS | solar | 0.0054 | 0.0054 | 300 | 0.4 | CFP | N/A | DEER TS | 7030250504263 |  | 7030250504263 | 2025-07-30 | 2025
33935 |  | CEF-TARGU MURES | TARGU MURES | MS | solar | 0.006 | 0.006 | 0 | 0 | CFP | N/A | DEER TS | 7030250504265 |  | 7030250504265 | 2025-07-31 | 2025
33936 |  | CEF-ALTINA | ALTINA | SB | solar | 0.006 | 0.006 | 314 | 0.4 | CFP | N/A | DEER TS | 7020250503695 |  | 7020250503695 | 2025-07-30 | 2025
33937 |  | CEF-SEICA MARE | SEICA MARE | SB | solar | 0.006 | 0.006 | 200 | 0.4 | CFP | N/A | DEER TS | 7020250503696 |  | 7020250503696 | 2025-07-09 | 2025
33938 |  | CEF-BRASOV | BRASOV | BV | solar | 0.00321 | 0.00321 | 0 | 0 | CFP | N/A | DEER TS | 7010250506204 |  | 7010250506204 | 2025-07-29 | 2025
33939 |  | CEF-SURA MARE | SURA MARE | SB | solar | 0.005 | 0.005 | 0 | 0 | CFP | N/A | DEER TS | 7020250503701 |  | 7020250503701 | 2025-07-16 | 2025
33940 |  | CEF-SIBIU | SIBIU | SB | solar | 0.006 | 0.006 | 200 | 0.4 | CFP | N/A | DEER TS | 7020250503707 |  | 7020250503707 | 2025-07-08 | 2025
33941 |  | CEF-DANESTI | DANESTI | HR | solar | 0.006 | 0.006 | 300 | 0.23 | CFP | N/A | DEER TS | 7050250502572 |  | 7050250502572 | 2025-07-18 | 2025
33942 |  | CEF-MEDIAS | MEDIAS | SB | solar | 0.012 | 0.012 | 300 | 0.4 | CFP | N/A | DEER TS | 7020250503710 |  | 7020250503710 | 2025-07-30 | 2025
33943 |  | CEF-TARGU SECUIESC | TARGU SECUIESC | CV | solar | 0.0054 | 0.0054 | 0 | 0 | CFP | N/A | DEER TS | 7060250501274 |  | 7060250501274 | 2025-07-13 | 2025
33944 |  | CEF-ERNEI | ERNEI | MS | solar | 0.006 | 0.006 | 300 | 0.23 | CFP | N/A | DEER TS | 7030250504278 |  | 7030250504278 | 2025-07-29 | 2025
33945 |  | CEF-APOLD | APOLD | MS | solar | 0.006 | 0.006 | 280 | 0.4 | CFP | N/A | DEER TS | 7030250504279 |  | 7030250504279 | 2025-07-29 | 2025
33946 |  | CEF-LELICENI | LELICENI | HR | solar | 0.006 | 0.006 | 300 | 0.23 | CFP | N/A | DEER TS | 7050250502574 |  | 7050250502574 | 2025-07-03 | 2025
33947 |  | CEF-SELIMBAR | SELIMBAR | SB | solar | 0.01 | 0.01 | 50 | 0.4 | CFP | N/A | DEER TS | 7020250503716 |  | 7020250503716 | 2025-07-02 | 2025
33948 |  | CEF-ODORHEIU SECUIESC | ODORHEIU SECUIESC | HR | solar | 0.006 | 0.006 | 0 | 0 | CFP | N/A | DEER TS | 7050250502575 |  | 7050250502575 | 2025-07-08 | 2025
33949 |  | CEF-SANCRAIU DE MURES | SANCRAIU DE MURES | MS | solar | 0.0054 | 0.0054 | 300 | 0.4 | CFP | N/A | DEER TS | 7030250504286 |  | 7030250504286 | 2025-07-29 | 2025
33950 |  | CEF-RASTOLITA | RASTOLITA | MS | solar | 0.0054 | 0.0054 | 300 | 0.23 | CFP | N/A | DEER TS | 7030250504287 |  | 7030250504287 | 2025-07-21 | 2025
33951 |  | CEF-TARGU MURES | TARGU MURES | MS | solar | 0.006 | 0.006 | 300 | 0.4 | CFP | N/A | DEER TS | 7030250504290 |  | 7030250504290 | 2025-07-31 | 2025
33952 |  | CEF-SURA MARE | SURA MARE | SB | solar | 0.006 | 0.006 | 11.11 | 0.4 | CFP | N/A | DEER TS | 7020250503720 |  | 7020250503720 | 2025-07-02 | 2025
33953 |  | CEF-SANSIMION | SANSIMION | HR | solar | 0.006 | 0.006 | 100 | 0.23 | CFP | N/A | DEER TS | 7050250502577 |  | 7050250502577 | 2025-07-10 | 2025
33954 |  | CEF-CORUNCA | CORUNCA | MS | solar | 0.09717 | 0.09717 | 0 | 0 | CFP | N/A | DEER TS | 7030250504292 |  | 7030250504292 | 2025-07-11 | 2025
33955 |  | CEF-MIHAILENI | MIHAILENI | HR | solar | 0.005 | 0.005 | 39 | 0.23 | CFP | N/A | DEER TS | 7050250502578 |  | 7050250502578 | 2025-07-03 | 2025
33956 |  | CEF-SIBIU | SIBIU | SB | solar | 0.006 | 0.006 | 200 | 0.4 | CFP | N/A | DEER TS | 7020250503725 |  | 7020250503725 | 2025-07-15 | 2025
33957 |  | CEF-MEDIAS | MEDIAS | SB | solar | 0.01175 | 0.01175 | 300 | 0.4 | CFP | N/A | DEER TS | 7020250503727 |  | 7020250503727 | 2025-07-14 | 2025
33958 |  | CEF-SIBIU | SIBIU | SB | solar | 0.006 | 0.006 | 280 | 0.4 | CFP | N/A | DEER TS | 7020250503732 |  | 7020250503732 | 2025-07-08 | 2025
33959 |  | CEF-DUMBRAVENI | DUMBRAVENI | SB | solar | 0.006 | 0.006 | 50 | 0.4 | CFP | N/A | DEER TS | 7020250503734 |  | 7020250503734 | 2025-07-17 | 2025
33960 |  | CEF-MEDIAS | MEDIAS | SB | solar | 0.006 | 0.006 | 300 | 0.4 | CFP | N/A | DEER TS | 7020250503737 |  | 7020250503737 | 2025-07-29 | 2025
33961 |  | CEF-SANCRAIU DE MURES | SANCRAIU DE MURES | MS | solar | 0.006 | 0.006 | 44 | 0.23 | CFP | N/A | DEER TS | 7030250504300 |  | 7030250504300 | 2025-07-08 | 2025
33962 |  | CEF-SANCRAIU DE MURES | SANCRAIU DE MURES | MS | solar | 0.01 | 0.01 | 300 | 0.23 | CFP | N/A | DEER TS | 7030250504303 |  | 7030250504303 | 2025-07-24 | 2025
33963 |  | CEF-SANCRAIU DE MURES | SANCRAIU DE MURES | MS | solar | 0.0054 | 0.0054 | 44 | 0.23 | CFP | N/A | DEER TS | 7030250504304 |  | 7030250504304 | 2025-07-08 | 2025
33964 |  | CEF-SACELE | SACELE | BV | solar | 0.007565 | 0.007565 | 0 | 0 | CFP | N/A | DEER TS | 7010250506246 |  | 7010250506246 | 2025-07-01 | 2025
33965 |  | CEF-SUSENI | SUSENI | HR | solar | 0.01 | 0.01 | 225 | 0.4 | CFP | N/A | DEER TS | 7050250502583 |  | 7050250502583 | 2025-07-23 | 2025
33966 |  | CEF-BRASOV | BRASOV | BV | solar | 0.00504 | 0.00504 | 0 | 0 | CFP | N/A | DEER TS | 7010250506248 |  | 7010250506248 | 2025-07-01 | 2025
33967 |  | CEF-TARGU MURES | TARGU MURES | MS | solar | 0.006 | 0.006 | 225 | 0.4 | CFP | N/A | DEER TS | 7030250504306 |  | 7030250504306 | 2025-07-17 | 2025
33968 |  | CEF-FRUMOASA | FRUMOASA | HR | solar | 0.00595 | 0.00595 | 200 | 0.4 | CFP | N/A | DEER TS | 7050250502584 |  | 7050250502584 | 2025-07-08 | 2025
33969 |  | CEF-COVASNA | COVASNA | CV | solar | 0.006 | 0.006 | 0 | 0 | CFP | N/A | DEER TS | 7060250501299 |  | 7060250501299 | 2025-07-12 | 2025
33970 |  | CEF-MEDIAS | MEDIAS | SB | solar | 0.004 | 0.004 | 200 | 0.4 | CFP | N/A | DEER TS | 7020250503745 |  | 7020250503745 | 2025-07-23 | 2025
33971 |  | CEF-OCLAND | OCLAND | HR | solar | 0.005 | 0.005 | 200 | 0.23 | CFP | N/A | DEER TS | 7050250502585 |  | 7050250502585 | 2025-07-08 | 2025
33972 |  | CEF-TARGU MURES | TARGU MURES | MS | solar | 0.008 | 0.008 | 0 | 0 | CFP | N/A | DEER TS | 7030250504307 |  | 7030250504307 | 2025-07-04 | 2025
33973 |  | CEF-REGHIN | REGHIN | MS | solar | 0.00826 | 0.00826 | 200 | 0.4 | CFP | N/A | DEER TS | 7030250504308 |  | 7030250504308 | 2025-07-24 | 2025
33974 |  | CEF-CIUCSANGEORGIU | CIUCSANGEORGIU | HR | solar | 0.006 | 0.006 | 200 | 0.4 | CFP | N/A | DEER TS | 7050250502588 |  | 7050250502588 | 2025-07-17 | 2025
33975 |  | CEF-RACU | RACU | HR | solar | 0.006 | 0.006 | 48.83 | 0.23 | CFP | N/A | DEER TS | 7050250502589 |  | 7050250502589 | 2025-07-08 | 2025
33976 |  | CEF-POPLACA | POPLACA | SB | solar | 0.006 | 0.006 | 50 | 0.4 | CFP | N/A | DEER TS | 7020250503749 |  | 7020250503749 | 2025-07-16 | 2025
33977 |  | CEF-SIBIU | SIBIU | SB | solar | 0.005 | 0.005 | 100 | 0.4 | CFP | N/A | DEER TS | 7020250503762 |  | 7020250503762 | 2025-07-15 | 2025
33978 |  | CEF-CISNADIE | CISNADIE | SB | solar | 0.00704 | 0.00704 | 0 | 0 | CFP | N/A | DEER TS | 7020250503776 |  | 7020250503776 | 2025-07-15 | 2025
33979 |  | CEF-SANCRAIU DE MURES | SANCRAIU DE MURES | MS | solar | 0.006 | 0.006 | 200 | 0.4 | CFP | N/A | DEER TS | 7030250504315 |  | 7030250504315 | 2025-07-29 | 2025
33980 |  | CEF-BAZNA | BAZNA | SB | solar | 0.006 | 0.006 | 200 | 0.4 | CFP | N/A | DEER TS | 7020250503781 |  | 7020250503781 | 2025-07-09 | 2025
33981 |  | CEF-ACATARI | ACATARI | MS | solar | 0.006 | 0.006 | 200 | 0.4 | CFP | N/A | DEER TS | 7030250504318 |  | 7030250504318 | 2025-07-14 | 2025
33982 |  | CEF-MADARAS | MADARAS | HR | solar | 0.005 | 0.005 | 100 | 0.23 | CFP | N/A | DEER TS | 7050250502598 |  | 7050250502598 | 2025-07-08 | 2025
33983 |  | CEF-PLAIESII DE JOS | PLAIESII DE JOS | HR | solar | 0.00384 | 0.00384 | 100 | 0.23 | CFP | N/A | DEER TS | 7050250502599 |  | 7050250502599 | 2025-07-08 | 2025
33984 |  | CEF-DAIA ROMANA | DAIA ROMANA | AB | solar | 0.005 | 0.005 | 90 | 0.4 | CFP | N/A | DEER TS | 7040250503584 |  | 7040250503584 | 2025-07-04 | 2025
33985 |  | CEF-SANMARTIN | SANMARTIN | HR | solar | 0.008 | 0.008 | 100 | 0.4 | CFP | N/A | DEER TS | 7050250502601 |  | 7050250502601 | 2025-07-08 | 2025
33986 |  | CEF-SIBIU | SIBIU | SB | solar | 0.005 | 0.005 | 50 | 0.4 | CFP | N/A | DEER TS | 7020250503794 |  | 7020250503794 | 2025-07-16 | 2025
33987 |  | CEF-SIBIU | SIBIU | SB | solar | 0.006 | 0.006 | 0 | 0 | CFP | N/A | DEER TS | 7020250503796 |  | 7020250503796 | 2025-07-16 | 2025
33988 |  | CEF-GHELINTA | GHELINTA | CV | solar | 0.0054 | 0.0054 | 0 | 0 | CFP | N/A | DEER TS | 7060250501306 |  | 7060250501306 | 2025-07-13 | 2025
33989 |  | CEF-SOLOVASTRU | SOLOVASTRU | MS | solar | 0.006 | 0.006 | 300 | 0.4 | CFP | N/A | DEER TS | 7030250504331 |  | 7030250504331 | 2025-07-23 | 2025
33990 |  | CEF-GHEORGHENI | GHEORGHENI | HR | solar | 0.00425 | 0.00425 | 100 | 0.23 | CFP | N/A | DEER TS | 7050250502607 |  | 7050250502607 | 2025-07-08 | 2025
33991 |  | CEF-MEDIAS | MEDIAS | SB | solar | 0.006 | 0.006 | 300 | 0.4 | CFP | N/A | DEER TS | 7020250503810 |  | 7020250503810 | 2025-07-29 | 2025
33992 |  | CEF-DANES | DANES | MS | solar | 0.006 | 0.006 | 11.11 | 0.23 | CFP | N/A | DEER TS | 7030250504335 |  | 7030250504335 | 2025-07-09 | 2025
33993 |  | CEF-DANES | DANES | MS | solar | 0.006 | 0.006 | 11.11 | 0.23 | CFP | N/A | DEER TS | 7030250504336 |  | 7030250504336 | 2025-07-09 | 2025
33994 |  | CEF-CURCIU | CURCIU | SB | solar | 0.006 | 0.006 | 100 | 0.4 | CFP | N/A | DEER TS | 7020250503822 |  | 7020250503822 | 2025-07-29 | 2025
33995 |  | CEF-TARNAVENI | TARNAVENI | MS | solar | 0.00525 | 0.00525 | 314 | 0.23 | CFP | N/A | DEER TS | 7030250504337 |  | 7030250504337 | 2025-07-23 | 2025
33996 |  | CEF-TARNAVENI | TARNAVENI | MS | solar | 0.019 | 0.019 | 0 | 0 | CFP | N/A | DEER TS | 7030250504338 |  | 7030250504338 | 2025-07-10 | 2025
33997 |  | CEF-DANES | DANES | MS | solar | 0.006 | 0.006 | 100 | 0.23 | CFP | N/A | DEER TS | 7030250504339 |  | 7030250504339 | 2025-07-29 | 2025
33998 |  | CEF-GURA RAULUI | GURA RAULUI | SB | solar | 0.006 | 0.006 | 314 | 0.4 | CFP | N/A | DEER TS | 7020250503824 |  | 7020250503824 | 2025-07-02 | 2025
33999 |  | CEF-IGHIU | IGHIU | AB | solar | 0.006 | 0.006 | 213 | 0.23 | CFP | N/A | DEER TS | 7040250503601 |  | 7040250503601 | 2025-07-04 | 2025
34000 |  | CEF-ALMASU MARE | ALMASU MARE | AB | solar | 0.008 | 0.008 | 213 | 0.4 | CFP | N/A | DEER TS | 7040250503602 |  | 7040250503602 | 2025-07-08 | 2025
34001 |  | CEF-ODORHEIU SECUIESC | ODORHEIU SECUIESC | HR | solar | 0.025 | 0.025 | 0 | 0 | CFP | N/A | DEER TS | 7050250502613 |  | 7050250502613 | 2025-07-08 | 2025
34002 |  | CEF-FELICENI | FELICENI | HR | solar | 0.004 | 0.004 | 100 | 0.23 | CFP | N/A | DEER TS | 7050250502615 |  | 7050250502615 | 2025-07-08 | 2025
34003 |  | CEF-SEBES | SEBES | AB | solar | 0.006 | 0.006 | 50 | 0.23 | CFP | N/A | DEER TS | 7040250503609 |  | 7040250503609 | 2025-07-04 | 2025
34004 |  | CEF-CIUMANI | CIUMANI | HR | solar | 0.006 | 0.006 | 100 | 0.23 | CFP | N/A | DEER TS | 7050250502616 |  | 7050250502616 | 2025-07-08 | 2025
34005 |  | CEF-RUSII-MUNTI | RUSII-MUNTI | MS | solar | 0.006 | 0.006 | 300 | 0.23 | CFP | N/A | DEER TS | 7030250504357 |  | 7030250504357 | 2025-07-17 | 2025
34006 |  | CEF-TILISCA | TILISCA | SB | solar | 0.008 | 0.008 | 6.25 | 0.4 | CFP | N/A | DEER TS | 7020250503868 |  | 7020250503868 | 2025-07-01 | 2025
34007 |  | CEF-REGHIN | REGHIN | MS | solar | 0.006 | 0.006 | 280 | 0.4 | CFP | N/A | DEER TS | 7030250504366 |  | 7030250504366 | 2025-07-21 | 2025
34008 |  | CEF-SANCRAIU DE MURES | SANCRAIU DE MURES | MS | solar | 0.0054 | 0.0054 | 0 | 0 | CFP | N/A | DEER TS | 7030250504370 |  | 7030250504370 | 2025-07-24 | 2025
34009 |  | CEF-POIANA SIBIULUI | POIANA SIBIULUI | SB | solar | 0.00728 | 0.00728 | 375 | 0.4 | CFP | N/A | DEER TS | 7020250503878 |  | 7020250503878 | 2025-07-16 | 2025
34010 |  | CEF-SANSIMION | SANSIMION | HR | solar | 0.005 | 0.005 | 100 | 0.4 | CFP | N/A | DEER TS | 7050250502628 |  | 7050250502628 | 2025-07-08 | 2025
34011 |  | CEF-MEDIAS | MEDIAS | SB | solar | 0.00644 | 0.00644 | 100 | 0.4 | CFP | N/A | DEER TS | 7020250503880 |  | 7020250503880 | 2025-07-29 | 2025
34012 |  | CEF-VICTORIA | VICTORIA | BV | solar | 0.006 | 0.006 | 0 | 0 | CFP | N/A | DEER TS | 7010250506398 |  | 7010250506398 | 2025-07-09 | 2025
34013 |  | CEF-LUDUS | LUDUS | MS | solar | 0.006 | 0.006 | 50 | 0.4 | CFP | N/A | DEER TS | 7030250504372 |  | 7030250504372 | 2025-07-01 | 2025
34014 |  | CEF-PANET | PANET | MS | solar | 0.006 | 0.006 | 50 | 0.23 | CFP | N/A | DEER TS | 7030250504374 |  | 7030250504374 | 2025-07-22 | 2025
34015 |  | CEF-TEIUS | TEIUS | AB | solar | 0.00721 | 0.00721 | 0 | 0 | CFP | N/A | DEER TS | 7040250503633 |  | 7040250503633 | 2025-07-30 | 2025
34016 |  | CEF-SIBIU | SIBIU | SB | solar | 0.00528 | 0.00528 | 100 | 0.4 | CFP | N/A | DEER TS | 7020250503902 |  | 7020250503902 | 2025-07-21 | 2025
34017 |  | CEF-MIERCUREA CIUC | MIERCUREA CIUC | HR | solar | 0.01 | 0.01 | 200 | 0.4 | CFP | N/A | DEER TS | 7050250502636 |  | 7050250502636 | 2025-07-08 | 2025
34018 |  | CEF-RUSII-MUNTI | RUSII-MUNTI | MS | solar | 0.006 | 0.006 | 11.11 | 0.23 | CFP | N/A | DEER TS | 7030250504376 |  | 7030250504376 | 2025-07-29 | 2025
34019 |  | CEF-SANCRAIU DE MURES | SANCRAIU DE MURES | MS | solar | 0.006 | 0.006 | 200 | 0.4 | CFP | N/A | DEER TS | 7030250504379 |  | 7030250504379 | 2025-07-30 | 2025
34020 |  | CEF-VURPAR | VURPAR | SB | solar | 0.0189 | 0.0189 | 0 | 0 | CFP | N/A | DEER TS | 7020250503905 |  | 7020250503905 | 2025-07-11 | 2025
34021 |  | CEF-CRISTIAN | CRISTIAN | SB | solar | 0.006 | 0.006 | 297 | 0.4 | CFP | N/A | DEER TS | 7020250503906 |  | 7020250503906 | 2025-07-31 | 2025
34022 |  | CEF-ALBA IULIA | ALBA IULIA | AB | solar | 0.012 | 0.012 | 424 | 0.4 | CFP | N/A | DEER TS | 7040250503637 |  | 7040250503637 | 2025-07-08 | 2025
34023 |  | CEF-ALBA IULIA | ALBA IULIA | AB | solar | 0.006 | 0.006 | 11 | 0.23 | CFP | N/A | DEER TS | 7040250503638 |  | 7040250503638 | 2025-07-04 | 2025
34024 |  | CEF-TEIUS | TEIUS | AB | solar | 0.006 | 0.006 | 11 | 0.4 | CFP | N/A | DEER TS | 7040250503645 |  | 7040250503645 | 2025-07-07 | 2025
34025 |  | CEF-CAMPENI | CAMPENI | AB | solar | 0.0081 | 0.0081 | 213 | 0.4 | CFP | N/A | DEER TS | 7040250503649 |  | 7040250503649 | 2025-07-07 | 2025
34026 |  | CEF-CISNADIE | CISNADIE | SB | solar | 0.006 | 0.006 | 20 | 0.4 | CFP | N/A | DEER TS | 7020250503908 |  | 7020250503908 | 2025-07-16 | 2025
34027 |  | CEF-MEDIAS | MEDIAS | SB | solar | 0.005 | 0.005 | 20 | 0.4 | CFP | N/A | DEER TS | 7020250503909 |  | 7020250503909 | 2025-07-17 | 2025
34028 |  | CEF-SIBIU | SIBIU | SB | solar | 0.00609 | 0.00609 | 20 | 0.4 | CFP | N/A | DEER TS | 7020250503910 |  | 7020250503910 | 2025-07-15 | 2025
34029 |  | CEF-SIBIU | SIBIU | SB | solar | 0.005 | 0.005 | 20 | 0.4 | CFP | N/A | DEER TS | 7020250503911 |  | 7020250503911 | 2025-07-09 | 2025
34030 |  | CEF-CISNADIE | CISNADIE | SB | solar | 0.0099 | 0.0099 | 314 | 0.4 | CFP | N/A | DEER TS | 7020250503918 |  | 7020250503918 | 2025-07-30 | 2025
34031 |  | CEF-GALES | GALES | SB | solar | 0.006 | 0.006 | 314 | 0.4 | CFP | N/A | DEER TS | 7020250503919 |  | 7020250503919 | 2025-07-30 | 2025
34032 |  | CEF-SIBIU | SIBIU | SB | solar | 0.006 | 0.006 | 314 | 0.4 | CFP | N/A | DEER TS | 7020250503920 |  | 7020250503920 | 2025-07-15 | 2025
34033 |  | CEF-CRISTESTI | CRISTESTI | MS | solar | 0.006 | 0.006 | 293 | 0.4 | CFP | N/A | DEER TS | 7030250504387 |  | 7030250504387 | 2025-07-24 | 2025
34034 |  | CEF-CHICHIS | CHICHIS | CV | solar | 0.006 | 0.006 | 0 | 0 | CFP | N/A | DEER TS | 7060250501312 |  | 7060250501312 | 2025-07-18 | 2025
34035 |  | CEF-ARMENI | ARMENI | SB | solar | 0.006 | 0.006 | 300 | 0.4 | CFP | N/A | DEER TS | 7020250503941 |  | 7020250503941 | 2025-07-30 | 2025
34036 |  | CEF-DANESTI | DANESTI | HR | solar | 0.0046 | 0.0046 | 100 | 0.23 | CFP | N/A | DEER TS | 7050250502641 |  | 7050250502641 | 2025-07-23 | 2025
34037 |  | CEF-SIBIU | SIBIU | SB | solar | 0.00522 | 0.00522 | 300 | 0.4 | CFP | N/A | DEER TS | 7020250503946 |  | 7020250503946 | 2025-07-15 | 2025
34038 |  | CEF-SANPETRU | SANPETRU | BV | solar | 0.01 | 0.01 | 0 | 0 | CFP | N/A | DEER TS | 7010250506432 |  | 7010250506432 | 2025-07-09 | 2025
34039 |  | CEF-CRISTURU SECUIESC | CRISTURU SECUIESC | HR | solar | 0.00689 | 0.00689 | 100 | 0.4 | CFP | N/A | DEER TS | 7050250502645 |  | 7050250502645 | 2025-07-01 | 2025
34040 |  | CEF-COVASNA | COVASNA | CV | solar | 0.00644 | 0.00644 | 0 | 0 | CFP | N/A | DEER TS | 7060250501323 |  | 7060250501323 | 2025-07-20 | 2025
34041 |  | CEF-SANDOMINIC | SANDOMINIC | HR | solar | 0.004 | 0.004 | 0 | 0 | CFP | N/A | DEER TS | 7050250502651 |  | 7050250502651 | 2025-07-03 | 2025
34042 |  | CEF-CIUMANI | CIUMANI | HR | solar | 0.008265 | 0.008265 | 200 | 0.4 | CFP | N/A | DEER TS | 7050250502652 |  | 7050250502652 | 2025-07-08 | 2025
34043 |  | CEF-MEDIAS | MEDIAS | SB | solar | 0.006 | 0.006 | 280 | 0.4 | CFP | N/A | DEER TS | 7020250503955 |  | 7020250503955 | 2025-07-14 | 2025
34044 |  | CEF-TARGU MURES | TARGU MURES | MS | solar | 0.012 | 0.012 | 300 | 0.4 | CFP | N/A | DEER TS | 7030250504414 |  | 7030250504414 | 2025-07-24 | 2025
34045 |  | CEF-CERNAT | CERNAT | CV | solar | 0.0054 | 0.0054 | 0 | 0 | CFP | N/A | DEER TS | 7060250501325 |  | 7060250501325 | 2025-07-13 | 2025
34046 |  | CEF-SIMONESTI | SIMONESTI | HR | solar | 0.006 | 0.006 | 200 | 0.23 | CFP | N/A | DEER TS | 7050250502655 |  | 7050250502655 | 2025-07-01 | 2025
34047 |  | CEF-BILBOR | BILBOR | HR | solar | 0.006 | 0.006 | 0 | 0 | CFP | N/A | DEER TS | 7050250502656 |  | 7050250502656 | 2025-07-08 | 2025
34048 |  | CEF-CIUMANI | CIUMANI | HR | solar | 0.006 | 0.006 | 200 | 0.23 | CFP | N/A | DEER TS | 7050250502657 |  | 7050250502657 | 2025-07-23 | 2025
34049 |  | CEF-CERNAT | CERNAT | CV | solar | 0.004 | 0.004 | 0 | 0 | CFP | N/A | DEER TS | 7060250501327 |  | 7060250501327 | 2025-07-13 | 2025
34050 |  | CEF-TARGU MURES | TARGU MURES | MS | solar | 0.0054 | 0.0054 | 300 | 0.23 | CFP | N/A | DEER TS | 7030250504419 |  | 7030250504419 | 2025-07-31 | 2025
34051 |  | CEF-BREAZA | BREAZA | MS | solar | 0.006 | 0.006 | 280 | 0.4 | CFP | N/A | DEER TS | 7030250504424 |  | 7030250504424 | 2025-07-15 | 2025
34052 |  | CEF-CORUNCA | CORUNCA | MS | solar | 0.006 | 0.006 | 11.11 | 0.23 | CFP | N/A | DEER TS | 7030250504425 |  | 7030250504425 | 2025-07-09 | 2025
34053 |  | CEF-IERNUT | IERNUT | MS | solar | 0.006 | 0.006 | 300 | 0.4 | CFP | N/A | DEER TS | 7030250504427 |  | 7030250504427 | 2025-07-17 | 2025
34054 |  | CEF-REGHIN | REGHIN | MS | solar | 0.006 | 0.006 | 90 | 0.23 | CFP | N/A | DEER TS | 7030250504430 |  | 7030250504430 | 2025-07-23 | 2025
34055 |  | CEF-UNGHENI | UNGHENI | MS | solar | 0.006 | 0.006 | 100 | 0.4 | CFP | N/A | DEER TS | 7030250504431 |  | 7030250504431 | 2025-07-31 | 2025
34056 |  | CEF-MEDIAS | MEDIAS | SB | solar | 0.006 | 0.006 | 300 | 0.4 | CFP | N/A | DEER TS | 7020250503975 |  | 7020250503975 | 2025-07-23 | 2025
34057 |  | CEF-BRASOV | BRASOV | BV | solar | 0.005 | 0.005 | 0 | 0 | CFP | N/A | DEER TS | 7010250506473 |  | 7010250506473 | 2025-07-07 | 2025
34058 |  | CEF-TALMACIU | TALMACIU | SB | solar | 0.005 | 0.005 | 50 | 0.4 | CFP | N/A | DEER TS | 7020250503978 |  | 7020250503978 | 2025-07-25 | 2025
34059 |  | CEF-MEDIAS | MEDIAS | SB | solar | 0.006 | 0.006 | 300 | 0.4 | CFP | N/A | DEER TS | 7020250503980 |  | 7020250503980 | 2025-07-16 | 2025
34060 |  | CEF-BRASOV | BRASOV | BV | solar | 0.006 | 0.006 | 0 | 0 | CFP | N/A | DEER TS | 7010250506476 |  | 7010250506476 | 2025-07-09 | 2025
34061 |  | CEF-CISNADIE | CISNADIE | SB | solar | 0.006 | 0.006 | 0 | 0 | CFP | N/A | DEER TS | 7020250503986 |  | 7020250503986 | 2025-07-16 | 2025
34062 |  | CEF-RUSII-MUNTI | RUSII-MUNTI | MS | solar | 0.006 | 0.006 | 314 | 0.23 | CFP | N/A | DEER TS | 7030250504434 |  | 7030250504434 | 2025-07-31 | 2025
34063 |  | CEF-PANET | PANET | MS | solar | 0.006 | 0.006 | 300 | 0.4 | CFP | N/A | DEER TS | 7030250504436 |  | 7030250504436 | 2025-07-31 | 2025
34064 |  | CEF-TARGU MURES | TARGU MURES | MS | solar | 0.0054 | 0.0054 | 100 | 0.4 | CFP | N/A | DEER TS | 7030250504437 |  | 7030250504437 | 2025-07-03 | 2025
34065 |  | CEF-ALBA IULIA | ALBA IULIA | AB | solar | 0.005 | 0.005 | 11 | 0.23 | CFP | N/A | DEER TS | 7040250503692 |  | 7040250503692 | 2025-07-04 | 2025
34066 |  | CEF-TARLUNGENI | TARLUNGENI | BV | solar | 0.006 | 0.006 | 0 | 0 | CFP | N/A | DEER TS | 7010250506478 |  | 7010250506478 | 2025-07-01 | 2025
34067 |  | CEF-INTORSURA BUZAULUI | INTORSURA BUZAULUI | CV | solar | 0.006 | 0.006 | 0 | 0 | CFP | N/A | DEER TS | 7060250501332 |  | 7060250501332 | 2025-07-18 | 2025
34068 |  | CEF-LUDUS | LUDUS | MS | solar | 0.006 | 0.006 | 110 | 0.23 | CFP | N/A | DEER TS | 7030250504439 |  | 7030250504439 | 2025-07-04 | 2025
34069 |  | CEF-GALDA DE JOS | GALDA DE JOS | AB | solar | 0.006 | 0.006 | 100 | 0.23 | CFP | N/A | DEER TS | 7040250503703 |  | 7040250503703 | 2025-07-01 | 2025
34070 |  | CEF-AVRAMESTI | AVRAMESTI | HR | solar | 0.005 | 0.005 | 200 | 0.23 | CFP | N/A | DEER TS | 7050250502669 |  | 7050250502669 | 2025-07-08 | 2025
34071 |  | CEF-VLAHITA | VLAHITA | HR | solar | 0.005 | 0.005 | 200 | 0.23 | CFP | N/A | DEER TS | 7050250502671 |  | 7050250502671 | 2025-07-08 | 2025
34072 |  | CEF-DEDA | DEDA | MS | solar | 0.006 | 0.006 | 300 | 0.23 | CFP | N/A | DEER TS | 7030250504460 |  | 7030250504460 | 2025-07-24 | 2025
34073 |  | CEF-LUNGA | LUNGA | CV | solar | 0.00609 | 0.00609 | 0 | 0 | CFP | N/A | DEER TS | 7060250501336 |  | 7060250501336 | 2025-07-18 | 2025
34074 |  | CEF-DUMBRAVENI | DUMBRAVENI | SB | solar | 0.006 | 0.006 | 280 | 0.4 | CFP | N/A | DEER TS | 7020250504002 |  | 7020250504002 | 2025-07-15 | 2025
34075 |  | CEF-FAGARAS | FAGARAS | BV | solar | 0.003115 | 0.003115 | 0 | 0 | CFP | N/A | DEER TS | 7010250506537 |  | 7010250506537 | 2025-07-30 | 2025
34076 |  | CEF-GHELINTA | GHELINTA | CV | solar | 0.00636 | 0.00636 | 0 | 0 | CFP | N/A | DEER TS | 7060250501337 |  | 7060250501337 | 2025-07-18 | 2025
34077 |  | CEF-TARGU MURES | TARGU MURES | MS | solar | 0.006 | 0.006 | 0 | 0 | CFP | N/A | DEER TS | 7030250504470 |  | 7030250504470 | 2025-07-07 | 2025
34078 |  | CEF-HARMAN | HARMAN | BV | solar | 0.006 | 0.006 | 0 | 0 | CFP | N/A | DEER TS | 7010250506542 |  | 7010250506542 | 2025-07-04 | 2025
34079 |  | CEF-VLAHITA | VLAHITA | HR | solar | 0.0063 | 0.0063 | 200 | 0.4 | CFP | N/A | DEER TS | 7050250502675 |  | 7050250502675 | 2025-07-08 | 2025
34080 |  | CEF-SOVATA | SOVATA | MS | solar | 0.01 | 0.01 | 0 | 0 | CFP | N/A | DEER TS | 7030250504475 |  | 7030250504475 | 2025-07-31 | 2025
34081 |  | CEF-INTORSURA BUZAULUI | INTORSURA BUZAULUI | CV | solar | 0.005 | 0.005 | 0 | 0 | CFP | N/A | DEER TS | 7060250501339 |  | 7060250501339 | 2025-07-13 | 2025
34082 |  | CEF-SACELE | SACELE | BV | solar | 0.006 | 0.006 | 5 | 0.4 | CFP | N/A | DEER TS | 7010250506560 |  | 7010250506560 | 2025-07-15 | 2025
34083 |  | CEF-TARLUNGENI | TARLUNGENI | BV | solar | 0.01 | 0.01 | 0 | 0 | CFP | N/A | DEER TS | 7010250506569 |  | 7010250506569 | 2025-07-01 | 2025
34084 |  | CEF-SIMONESTI | SIMONESTI | HR | solar | 0.006 | 0.006 | 200 | 0.23 | CFP | N/A | DEER TS | 7050250502686 |  | 7050250502686 | 2025-07-08 | 2025
34085 |  | CEF-MANDRA | MANDRA | SB | solar | 0.005 | 0.005 | 6.25 | 0.4 | CFP | N/A | DEER TS | 7020250504037 |  | 7020250504037 | 2025-07-02 | 2025
34086 |  | CEF-MIERCUREA CIUC | MIERCUREA CIUC | HR | solar | 0.006 | 0.006 | 300 | 0.23 | CFP | N/A | DEER TS | 7050250502689 |  | 7050250502689 | 2025-07-07 | 2025
34087 |  | CEF-SANMARTIN | SANMARTIN | HR | solar | 0.005 | 0.005 | 100 | 0.23 | CFP | N/A | DEER TS | 7050250502690 |  | 7050250502690 | 2025-07-29 | 2025
34088 |  | CEF-MIERCUREA CIUC | MIERCUREA CIUC | HR | solar | 0.008 | 0.008 | 200 | 0.4 | CFP | N/A | DEER TS | 7050250502691 |  | 7050250502691 | 2025-07-25 | 2025
34089 |  | CEF-BAZNA | BAZNA | SB | solar | 0.012 | 0.012 | 300 | 0.4 | CFP | N/A | DEER TS | 7020250504041 |  | 7020250504041 | 2025-07-30 | 2025
34090 |  | CEF-BALAUSERI | BALAUSERI | MS | solar | 0.0054 | 0.0054 | 280 | 0.4 | CFP | N/A | DEER TS | 7030250504488 |  | 7030250504488 | 2025-07-17 | 2025
34091 |  | CEF-BRASOV | BRASOV | BV | solar | 0.00792 | 0.00792 | 0 | 0 | CFP | N/A | DEER TS | 7010250506594 |  | 7010250506594 | 2025-07-18 | 2025
34092 |  | CEF-LUNGA | LUNGA | CV | solar | 0.006 | 0.006 | 0 | 0 | CFP | N/A | DEER TS | 7060250501340 |  | 7060250501340 | 2025-07-18 | 2025
34093 |  | CEF-HODAC | HODAC | MS | solar | 0.006 | 0.006 | 300 | 0.4 | CFP | N/A | DEER TS | 7030250504489 |  | 7030250504489 | 2025-07-31 | 2025
34094 |  | CEF-IBANESTI | IBANESTI | MS | solar | 0.006 | 0.006 | 280 | 0.23 | CFP | N/A | DEER TS | 7030250504490 |  | 7030250504490 | 2025-07-30 | 2025
34095 |  | CEF-HOGHIZ | HOGHIZ | BV | solar | 0.006 | 0.006 | 0 | 0 | CFP | N/A | DEER TS | 7010250506602 |  | 7010250506602 | 2025-07-04 | 2025
34096 |  | CEF-TARLUNGENI | TARLUNGENI | BV | solar | 0.014 | 0.014 | 0 | 0 | CFP | N/A | DEER TS | 7010250506606 |  | 7010250506606 | 2025-07-01 | 2025
34097 |  | CEF-SANCRAIU DE MURES | SANCRAIU DE MURES | MS | solar | 0.006 | 0.006 | 50 | 0.4 | CFP | N/A | DEER TS | 7030250504491 |  | 7030250504491 | 2025-07-29 | 2025
34098 |  | CEF-MANDRA | MANDRA | BV | solar | 0.0099 | 0.0099 | 0 | 0 | CFP | N/A | DEER TS | 7010250506609 |  | 7010250506609 | 2025-07-08 | 2025
34099 |  | CEF-IGHIU | IGHIU | AB | solar | 0.006 | 0.006 | 11 | 0.4 | CFP | N/A | DEER TS | 7040250503730 |  | 7040250503730 | 2025-07-07 | 2025
34100 |  | CEF-GHEORGHENI | GHEORGHENI | HR | solar | 0.00522 | 0.00522 | 37 | 0.23 | CFP | N/A | DEER TS | 7050250502694 |  | 7050250502694 | 2025-07-08 | 2025
34101 |  | CEF-TARGU MURES | TARGU MURES | MS | solar | 0.006 | 0.006 | 11 | 0.23 | CFP | N/A | DEER TS | 7030250504493 |  | 7030250504493 | 2025-07-21 | 2025
34102 |  | CEF-SURA MARE | SURA MARE | SB | solar | 0.006 | 0.006 | 100 | 0.4 | CFP | N/A | DEER TS | 7020250504055 |  | 7020250504055 | 2025-07-24 | 2025
34103 |  | CEF-CIUCSANGEORGIU | CIUCSANGEORGIU | HR | solar | 0.014 | 0.014 | 200 | 0.4 | CFP | N/A | DEER TS | 7050250502697 |  | 7050250502697 | 2025-07-08 | 2025
34104 |  | CEF-SIBIU | SIBIU | SB | solar | 0.006 | 0.006 | 50 | 0.4 | CFP | N/A | DEER TS | 7020250504057 |  | 7020250504057 | 2025-07-15 | 2025
34105 |  | CEF-MIERCUREA CIUC | MIERCUREA CIUC | HR | solar | 0.012 | 0.012 | 300 | 0.4 | CFP | N/A | DEER TS | 7050250502698 |  | 7050250502698 | 2025-07-25 | 2025
34106 |  | CEF-BRADU | BRADU | SB | solar | 0.004 | 0.004 | 10 | 0.4 | CFP | N/A | DEER TS | 7020250504061 |  | 7020250504061 | 2025-07-24 | 2025
34107 |  | CEF-SIBIU | SIBIU | SB | solar | 0.005 | 0.005 | 100 | 0.4 | CFP | N/A | DEER TS | 7020250504060 |  | 7020250504060 | 2025-07-15 | 2025
34108 |  | CEF-CICEU | CICEU | HR | solar | 0.01 | 0.01 | 100 | 0.4 | CFP | N/A | DEER TS | 7050250502699 |  | 7050250502699 | 2025-07-09 | 2025
34109 |  | CEF-MIERCUREA CIUC | MIERCUREA CIUC | HR | solar | 0.01 | 0.01 | 300 | 0.4 | CFP | N/A | DEER TS | 7050250502700 |  | 7050250502700 | 2025-07-25 | 2025
34110 |  | CEF-PAULENI-CIUC | PAULENI-CIUC | HR | solar | 0.00636 | 0.00636 | 37 | 0.4 | CFP | N/A | DEER TS | 7050250502703 |  | 7050250502703 | 2025-07-30 | 2025
34111 |  | CEF-SELIMBAR | SELIMBAR | SB | solar | 0.006 | 0.006 | 13.89 | 0.4 | CFP | N/A | DEER TS | 7020250504064 |  | 7020250504064 | 2025-07-24 | 2025
34112 |  | CEF-GALESTI | GALESTI | MS | solar | 0.0054 | 0.0054 | 314 | 0.4 | CFP | N/A | DEER TS | 7030250504528 |  | 7030250504528 | 2025-07-31 | 2025
34113 |  | CEF-ZARNESTI | ZARNESTI | BV | solar | 0.00594 | 0.00594 | 0 | 0 | CFP | N/A | DEER TS | 7010250506630 |  | 7010250506630 | 2025-07-14 | 2025
34114 |  | CEF-GHIMBAV | GHIMBAV | BV | solar | 0.006 | 0.006 | 0 | 0 | CFP | N/A | DEER TS | 7010250506634 |  | 7010250506634 | 2025-07-28 | 2025
34115 |  | CEF-SICULENI | SICULENI | HR | solar | 0.006 | 0.006 | 100 | 0.23 | CFP | N/A | DEER TS | 7050250502706 |  | 7050250502706 | 2025-07-25 | 2025
34116 |  | CEF-LUNCA DE SUS | LUNCA DE SUS | HR | solar | 0.00525 | 0.00525 | 100 | 0.4 | CFP | N/A | DEER TS | 7050250502707 |  | 7050250502707 | 2025-07-09 | 2025
34117 |  | CEF-INTORSURA BUZAULUI | INTORSURA BUZAULUI | CV | solar | 0.00644 | 0.00644 | 0 | 0 | CFP | N/A | DEER TS | 7060250501347 |  | 7060250501347 | 2025-07-20 | 2025
34118 |  | CEF-SIBIU | SIBIU | SB | solar | 0.008 | 0.008 | 100 | 0.4 | CFP | N/A | DEER TS | 7020250504068 |  | 7020250504068 | 2025-07-15 | 2025
34119 |  | CEF-SIGHISOARA | SIGHISOARA | MS | solar | 0.0066 | 0.0066 | 300 | 0.4 | CFP | N/A | DEER TS | 7030250504536 |  | 7030250504536 | 2025-07-21 | 2025
34120 |  | CEF-SELIMBAR | SELIMBAR | SB | solar | 0.006 | 0.006 | 13.89 | 0.4 | CFP | N/A | DEER TS | 7020250504072 |  | 7020250504072 | 2025-07-24 | 2025
34121 |  | CEF-SANCRAIU DE MURES | SANCRAIU DE MURES | MS | solar | 0.006 | 0.006 | 300 | 0.23 | CFP | N/A | DEER TS | 7030250504543 |  | 7030250504543 | 2025-07-03 | 2025
34122 |  | CEF-DEDA | DEDA | MS | solar | 0.006 | 0.006 | 300 | 0.4 | CFP | N/A | DEER TS | 7030250504548 |  | 7030250504548 | 2025-07-31 | 2025
34123 |  | CEF-SANTANA DE MURES | SANTANA DE MURES | MS | solar | 0.006 | 0.006 | 300 | 0.4 | CFP | N/A | DEER TS | 7030250504551 |  | 7030250504551 | 2025-07-31 | 2025
34124 |  | CEF-BICHIS | BICHIS | MS | solar | 0.006 | 0.006 | 200 | 0.4 | CFP | N/A | DEER TS | 7030250504552 |  | 7030250504552 | 2025-07-10 | 2025
34125 |  | CEF-BICHIS | BICHIS | MS | solar | 0.006 | 0.006 | 200 | 0.23 | CFP | N/A | DEER TS | 7030250504554 |  | 7030250504554 | 2025-07-11 | 2025
34126 |  | CEF-TARGU MURES | TARGU MURES | MS | solar | 0.2 | 0.2 | 0 | 0 | CFP | N/A | DEER TS | 7030250504555 |  | 7030250504555 | 2025-07-08 | 2025
34127 |  | CEF-SURA MARE | SURA MARE | SB | solar | 0.006 | 0.006 | 50 | 0.4 | CFP | N/A | DEER TS | 7020250504089 |  | 7020250504089 | 2025-07-02 | 2025
34128 |  | CEF-MARTINIS | MARTINIS | HR | solar | 0.00595 | 0.00595 | 200 | 0.4 | CFP | N/A | DEER TS | 7050250502722 |  | 7050250502722 | 2025-07-09 | 2025
34129 |  | CEF-BICHIS | BICHIS | MS | solar | 0.006 | 0.006 | 200 | 0.4 | CFP | N/A | DEER TS | 7030250504556 |  | 7030250504556 | 2025-07-11 | 2025
34130 |  | CEF-BALAUSERI | BALAUSERI | MS | solar | 0.006 | 0.006 | 280 | 0.4 | CFP | N/A | DEER TS | 7030250504557 |  | 7030250504557 | 2025-07-08 | 2025
34131 |  | CEF-LUDUS | LUDUS | MS | solar | 0.006 | 0.006 | 280 | 0.4 | CFP | N/A | DEER TS | 7030250504559 |  | 7030250504559 | 2025-07-08 | 2025
34132 |  | CEF-ZARNESTI | ZARNESTI | BV | solar | 0.012 | 0.012 | 280 | 0.4 | CFP | N/A | DEER TS | 7010250506652 | 2025-06-13 | 7010250506652 | 2025-07-29 | 2025
34133 |  | CEF-MIERCUREA CIUC | MIERCUREA CIUC | HR | solar | 0.006 | 0.006 | 300 | 0.4 | CFP | N/A | DEER TS | 7050250502725 |  | 7050250502725 | 2025-07-03 | 2025
34134 |  | CEF-FRUMOASA | FRUMOASA | HR | solar | 0.006 | 0.006 | 280 | 0.23 | CFP | N/A | DEER TS | 7050250502729 |  | 7050250502729 | 2025-07-09 | 2025
34135 |  | CEF-SANTANA DE MURES | SANTANA DE MURES | MS | solar | 0.006 | 0.006 | 50 | 0.23 | CFP | N/A | DEER TS | 7030250504560 |  | 7030250504560 | 2025-07-23 | 2025
34136 |  | CEF-CORUNCA | CORUNCA | MS | solar | 0.01 | 0.01 | 50 | 0.4 | CFP | N/A | DEER TS | 7030250504562 |  | 7030250504562 | 2025-07-23 | 2025
34137 |  | CEF-CAMPENI | CAMPENI | AB | solar | 0.0042 | 0.0042 | 100 | 0.23 | CFP | N/A | DEER TS | 7040250503765 |  | 7040250503765 | 2025-07-08 | 2025
34138 |  | CEF-SIBIU | SIBIU | SB | solar | 0.006 | 0.006 | 0 | 0 | CFP | N/A | DEER TS | 7020250504101 |  | 7020250504101 | 2025-07-21 | 2025
34139 |  | CEF-HARMAN | HARMAN | BV | solar | 0.00594 | 0.00594 | 0 | 0 | CFP | N/A | DEER TS | 7010250506660 |  | 7010250506660 | 2025-07-14 | 2025
34140 |  | CEF-BRASOV | BRASOV | BV | solar | 0.00594 | 0.00594 | 200 | 0.4 | CFP | N/A | DEER TS | 7010250506661 |  | 7010250506661 | 2025-07-22 | 2025
34141 |  | CEF-SCOREIU | SCOREIU | SB | solar | 0.006 | 0.006 | 0 | 0 | CFP | N/A | DEER TS | 7020250504103 |  | 7020250504103 | 2025-07-30 | 2025
34142 |  | CEF-TARNAVENI | TARNAVENI | MS | solar | 0.0054 | 0.0054 | 11.11 | 0.23 | CFP | N/A | DEER TS | 7030250504567 |  | 7030250504567 | 2025-07-22 | 2025
34143 |  | CEF-SIGHISOARA | SIGHISOARA | MS | solar | 0.006 | 0.006 | 200 | 0.23 | CFP | N/A | DEER TS | 7030250504571 |  | 7030250504571 | 2025-07-15 | 2025
34144 |  | CEF-SIGHISOARA | SIGHISOARA | MS | solar | 0.006 | 0.006 | 200 | 0.23 | CFP | N/A | DEER TS | 7030250504573 |  | 7030250504573 | 2025-07-15 | 2025
34145 |  | CEF-LAZAREA | LAZAREA | HR | solar | 0.005 | 0.005 | 100 | 0.23 | CFP | N/A | DEER TS | 7050250502733 |  | 7050250502733 | 2025-07-09 | 2025
34146 |  | CEF-MEDIAS | MEDIAS | SB | solar | 0.00579 | 0.00579 | 200 | 0.4 | CFP | N/A | DEER TS | 7020250504110 |  | 7020250504110 | 2025-07-16 | 2025
34147 |  | CEF-MUGENI | MUGENI | HR | solar | 0.006 | 0.006 | 100 | 0.23 | CFP | N/A | DEER TS | 7050250502735 |  | 7050250502735 | 2025-07-21 | 2025
34148 |  | CEF-MEDIAS | MEDIAS | SB | solar | 0.01068 | 0.01068 | 0 | 0 | CFP | N/A | DEER TS | 7020250504111 |  | 7020250504111 | 2025-07-09 | 2025
34149 |  | CEF-CHETANI | CHETANI | MS | solar | 0.0054 | 0.0054 | 314 | 0.23 | CFP | N/A | DEER TS | 7030250504585 |  | 7030250504585 | 2025-07-03 | 2025
34150 |  | CEF-FANTANELE | FANTANELE | MS | solar | 0.006 | 0.006 | 200 | 0.23 | CFP | N/A | DEER TS | 7030250504597 |  | 7030250504597 | 2025-07-23 | 2025
34151 |  | CEF-CORUNCA | CORUNCA | MS | solar | 0.006 | 0.006 | 33 | 0.23 | CFP | N/A | DEER TS | 7030250504598 |  | 7030250504598 | 2025-07-03 | 2025
34152 |  | CEF-DUMBRAVENI | DUMBRAVENI | SB | solar | 0.006 | 0.006 | 200 | 0.4 | CFP | N/A | DEER TS | 7020250504119 |  | 7020250504119 | 2025-07-15 | 2025
34153 |  | CEF-TARLUNGENI | TARLUNGENI | BV | solar | 0.005 | 0.005 | 0 | 0 | CFP | N/A | DEER TS | 7010250506742 |  | 7010250506742 | 2025-07-09 | 2025
34154 |  | CEF-SANGEORGIU DE MURES | SANGEORGIU DE MURES | MS | solar | 0.006 | 0.006 | 300 | 0.4 | CFP | N/A | DEER TS | 7030250504601 |  | 7030250504601 | 2025-07-08 | 2025
34155 |  | CEF-ZETEA | ZETEA | HR | solar | 0.01 | 0.01 | 0 | 0 | CFP | N/A | DEER TS | 7050250502738 |  | 7050250502738 | 2025-07-09 | 2025
34156 |  | CEF-TARGU MURES | TARGU MURES | MS | solar | 0.015 | 0.015 | 600 | 0.4 | CFP | N/A | DEER TS | 7030250504602 |  | 7030250504602 | 2025-07-08 | 2025
34157 |  | CEF-AGNITA | AGNITA | SB | solar | 0.006 | 0.006 | 200 | 0.4 | CFP | N/A | DEER TS | 7020250504130 |  | 7020250504130 | 2025-07-03 | 2025
34158 |  | CEF-CICEU | CICEU | HR | solar | 0.006 | 0.006 | 100 | 0.23 | CFP | N/A | DEER TS | 7050250502740 |  | 7050250502740 | 2025-07-17 | 2025
34159 |  | CEF-REMETEA | REMETEA | HR | solar | 0.006 | 0.006 | 100 | 0.23 | CFP | N/A | DEER TS | 7050250502744 |  | 7050250502744 | 2025-07-09 | 2025
34160 |  | CEF-SUSENI | SUSENI | HR | solar | 0.006 | 0.006 | 100 | 0.23 | CFP | N/A | DEER TS | 7050250502745 |  | 7050250502745 | 2025-07-09 | 2025
34161 |  | CEF-BRADESTI | BRADESTI | HR | solar | 0.025 | 0.025 | 0 | 0 | CFP | N/A | DEER TS | 7050250502748 |  | 7050250502748 | 2025-07-09 | 2025
34162 |  | CEF-BRASOV | BRASOV | BV | solar | 0.004495 | 0.004495 | 0 | 0 | CFP | N/A | DEER TS | 7010250506757 |  | 7010250506757 | 2025-07-18 | 2025
34163 |  | CEF-CRISTIAN | CRISTIAN | BV | solar | 0.00495 | 0.00495 | 0 | 0 | CFP | N/A | DEER TS | 7010250506758 |  | 7010250506758 | 2025-07-14 | 2025
34164 |  | CEF-BRATES | BRATES | CV | solar | 0.025 | 0.025 | 0 | 0 | CFP | N/A | DEER TS | 7060250501378 |  | 7060250501378 | 2025-07-02 | 2025
34165 |  | CEF-BALAUSERI | BALAUSERI | MS | solar | 0.006 | 0.006 | 280 | 0.4 | CFP | N/A | DEER TS | 7030250504618 |  | 7030250504618 | 2025-07-08 | 2025
34166 |  | CEF-CICEU | CICEU | HR | solar | 0.006 | 0.006 | 280 | 0.23 | CFP | N/A | DEER TS | 7050250502756 |  | 7050250502756 | 2025-07-18 | 2025
34167 |  | CEF-SIBIU | SIBIU | SB | solar | 0.006 | 0.006 | 280 | 0.4 | CFP | N/A | DEER TS | 7020250504167 |  | 7020250504167 | 2025-07-25 | 2025
34168 |  | CEF-LIVEZENI | LIVEZENI | MS | solar | 0.005655 | 0.005655 | 200 | 0.23 | CFP | N/A | DEER TS | 7030250504624 |  | 7030250504624 | 2025-07-24 | 2025
34169 |  | CEF-PREJMER | PREJMER | BV | solar | 0.0099 | 0.0099 | 0 | 0 | CFP | N/A | DEER TS | 7010250506774 |  | 7010250506774 | 2025-07-14 | 2025
34170 |  | CEF-LUDUS | LUDUS | MS | solar | 0.006 | 0.006 | 0 | 0 | CFP | N/A | DEER TS | 7030250504626 |  | 7030250504626 | 2025-07-03 | 2025
34171 |  | CEF-CEUASU DE CAMPIE | CEUASU DE CAMPIE | MS | solar | 0.0054 | 0.0054 | 50 | 0.4 | CFP | N/A | DEER TS | 7030250504631 |  | 7030250504631 | 2025-07-03 | 2025
34172 |  | CEF-SANPAUL | SANPAUL | MS | solar | 0.006 | 0.006 | 50 | 0.23 | CFP | N/A | DEER TS | 7030250504632 |  | 7030250504632 | 2025-07-31 | 2025
34173 |  | CEF-PARAU | PARAU | BV | solar | 0.01 | 0.01 | 0 | 0 | CFP | N/A | DEER TS | 7010250506778 |  | 7010250506778 | 2025-07-22 | 2025
34174 |  | CEF-CICEU | CICEU | HR | solar | 0.006 | 0.006 | 0 | 0 | CFP | N/A | DEER TS | 7050250502761 |  | 7050250502761 | 2025-07-18 | 2025
34175 |  | CEF-APOLD | APOLD | MS | solar | 0.01 | 0.01 | 280 | 0.4 | CFP | N/A | DEER TS | 7030250504639 |  | 7030250504639 | 2025-07-11 | 2025
34176 |  | CEF-CARTA | CARTA | HR | solar | 0.01 | 0.01 | 100 | 0.4 | CFP | N/A | DEER TS | 7050250502763 |  | 7050250502763 | 2025-07-23 | 2025
34177 |  | CEF-TARGU MURES | TARGU MURES | MS | solar | 0.00338 | 0.00338 | 0 | 0 | CFP | N/A | DEER TS | 7030250504641 |  | 7030250504641 | 2025-07-14 | 2025
34178 |  | CEF-ALBESTI | ALBESTI | MS | solar | 0.01 | 0.01 | 200 | 0.4 | CFP | N/A | DEER TS | 7030250504642 |  | 7030250504642 | 2025-07-24 | 2025
34179 |  | CEF-DANESTI | DANESTI | HR | solar | 0.003 | 0.003 | 0 | 0 | CFP | N/A | DEER TS | 7050250502767 |  | 7050250502767 | 2025-07-09 | 2025
34180 |  | CEF-DANESTI | DANESTI | HR | solar | 0.0198 | 0.0198 | 0 | 0 | CFP | N/A | DEER TS | 7050250502768 |  | 7050250502768 | 2025-07-03 | 2025
34181 |  | CEF-SITA BUZAULUI | SITA BUZAULUI | CV | solar | 0.00644 | 0.00644 | 0 | 0 | CFP | N/A | DEER TS | 7060250501390 |  | 7060250501390 | 2025-07-18 | 2025
34182 |  | CEF-SADU | SADU | SB | solar | 0.0054 | 0.0054 | 200 | 0.4 | CFP | N/A | DEER TS | 7020250504193 |  | 7020250504193 | 2025-07-15 | 2025
34183 |  | CEF-SFANTUL GHEORGHE | SFANTUL GHEORGHE | CV | solar | 0.006 | 0.006 | 0 | 0 | CFP | N/A | DEER TS | 7060250501391 |  | 7060250501391 | 2025-07-18 | 2025
34184 |  | CEF-HALCHIU | HALCHIU | BV | solar | 0.008 | 0.008 | 50 | 0.4 | CFP | N/A | DEER TS | 7010250506782 |  | 7010250506782 | 2025-07-28 | 2025
34185 |  | CEF-GREBENISU DE CAMPIE | GREBENISU DE CAMPIE | MS | solar | 0.0054 | 0.0054 | 0 | 0 | CFP | N/A | DEER TS | 7030250504645 |  | 7030250504645 | 2025-07-30 | 2025
34186 |  | CEF-BRASOV | BRASOV | BV | solar | 0.02 | 0.02 | 0 | 0 | CFP | N/A | DEER TS | 7010250506788 |  | 7010250506788 | 2025-07-16 | 2025
34187 |  | CEF-REGHIN | REGHIN | MS | solar | 0.01 | 0.01 | 280 | 0.4 | CFP | N/A | DEER TS | 7030250504647 |  | 7030250504647 | 2025-07-17 | 2025
34188 |  | CEF-MUGENI | MUGENI | HR | solar | 0.006 | 0.006 | 300 | 0.23 | CFP | N/A | DEER TS | 7050250502771 |  | 7050250502771 | 2025-07-09 | 2025
34189 |  | CEF-PRAID | PRAID | HR | solar | 0.01 | 0.01 | 200 | 0.4 | CFP | N/A | DEER TS | 7050250502772 |  | 7050250502772 | 2025-07-09 | 2025
34190 |  | CEF-SELIMBAR | SELIMBAR | SB | solar | 0.004895 | 0.004895 | 150 | 0.4 | CFP | N/A | DEER TS | 7020250504197 |  | 7020250504197 | 2025-07-24 | 2025
34191 |  | CEF-SIBIU | SIBIU | SB | solar | 0.006 | 0.006 | 150 | 0.4 | CFP | N/A | DEER TS | 7020250504198 |  | 7020250504198 | 2025-07-08 | 2025
34192 |  | CEF-SIBIU | SIBIU | SB | solar | 0.006 | 0.006 | 20 | 0.4 | CFP | N/A | DEER TS | 7020250504199 |  | 7020250504199 | 2025-07-21 | 2025
34193 |  | CEF-FAGARAS | FAGARAS | BV | solar | 0.006 | 0.006 | 0 | 0 | CFP | N/A | DEER TS | 7010250506792 |  | 7010250506792 | 2025-07-08 | 2025
34194 |  | CEF-CUGIR | CUGIR | AB | solar | 0.005 | 0.005 | 11 | 0.23 | CFP | N/A | DEER TS | 7040250503840 |  | 7040250503840 | 2025-07-31 | 2025
34195 |  | CEF-ZARNESTI | ZARNESTI | BV | solar | 0.00783 | 0.00783 | 100 | 0.4 | CFP | N/A | DEER TS | 7010250506796 |  | 7010250506796 | 2025-07-28 | 2025
34196 |  | CEF-ODORHEIU SECUIESC | ODORHEIU SECUIESC | HR | solar | 0.006 | 0.006 | 300 | 0.4 | CFP | N/A | DEER TS | 7050250502774 |  | 7050250502774 | 2025-07-07 | 2025
34197 |  | CEF-ODORHEIU SECUIESC | ODORHEIU SECUIESC | HR | solar | 0.006 | 0.006 | 200 | 0.4 | CFP | N/A | DEER TS | 7050250502773 |  | 7050250502773 | 2025-07-09 | 2025
34198 |  | CEF-CODLEA | CODLEA | BV | solar | 0.006 | 0.006 | 0 | 0 | CFP | N/A | DEER TS | 7010250506798 |  | 7010250506798 | 2025-07-25 | 2025
34199 |  | CEF-SIBIU | SIBIU | SB | solar | 0.006 | 0.006 | 300 | 0.4 | CFP | N/A | DEER TS | 7020250504211 |  | 7020250504211 | 2025-07-23 | 2025
34200 |  | CEF-REGHIN | REGHIN | MS | solar | 0.012 | 0.012 | 300 | 0.4 | CFP | N/A | DEER TS | 7030250504658 |  | 7030250504658 | 2025-07-24 | 2025
34201 |  | CEF-LUPENI | LUPENI | HR | solar | 0.006 | 0.006 | 300 | 0.23 | CFP | N/A | DEER TS | 7050250502775 |  | 7050250502775 | 2025-07-15 | 2025
34202 |  | CEF-AVRAMESTI | AVRAMESTI | HR | solar | 0.006 | 0.006 | 300 | 0.23 | CFP | N/A | DEER TS | 7050250502776 |  | 7050250502776 | 2025-07-14 | 2025
34203 |  | CEF-SOHODOL | SOHODOL | AB | solar | 0.004 | 0.004 | 0 | 0 | CFP | N/A | DEER TS | 7040250503843 |  | 7040250503843 | 2025-07-08 | 2025
34204 |  | CEF-TARNAVENI | TARNAVENI | MS | solar | 0.006 | 0.006 | 300 | 0.23 | CFP | N/A | DEER TS | 7030250504659 |  | 7030250504659 | 2025-07-03 | 2025
34205 |  | CEF-SANPETRU | SANPETRU | BV | solar | 0.01 | 0.01 | 0 | 0 | CFP | N/A | DEER TS | 7010250506799 |  | 7010250506799 | 2025-07-17 | 2025
34206 |  | CEF-CORUNCA | CORUNCA | MS | solar | 0.008075 | 0.008075 | 200 | 0.4 | CFP | N/A | DEER TS | 7030250504660 |  | 7030250504660 | 2025-07-31 | 2025
34207 |  | CEF-VALEA VIILOR | VALEA VIILOR | SB | solar | 0.006 | 0.006 | 100 | 0.4 | CFP | N/A | DEER TS | 7020250504236 |  | 7020250504236 | 2025-07-29 | 2025
34208 |  | CEF-SANPETRU | SANPETRU | BV | solar | 0.006 | 0.006 | 0 | 0 | CFP | N/A | DEER TS | 7010250606805 |  | 7010250606805 | 2025-07-17 | 2025
34209 |  | CEF-SANPETRU | SANPETRU | BV | solar | 0.0063 | 0.0063 | 0 | 0 | CFP | N/A | DEER TS | 7010250606807 |  | 7010250606807 | 2025-07-17 | 2025
34210 |  | CEF-TARLUNGENI | TARLUNGENI | BV | solar | 0.00495 | 0.00495 | 100 | 0.4 | CFP | N/A | DEER TS | 7010250606809 |  | 7010250606809 | 2025-07-15 | 2025
34211 |  | CEF-SACELE | SACELE | BV | solar | 0.00594 | 0.00594 | 0 | 0 | CFP | N/A | DEER TS | 7010250606812 |  | 7010250606812 | 2025-07-14 | 2025
34212 |  | CEF-IGHISUL NOU | IGHISUL NOU | SB | solar | 0.006 | 0.006 | 200 | 0.4 | CFP | N/A | DEER TS | 7020250604247 |  | 7020250604247 | 2025-07-15 | 2025
34213 |  | CEF-BRASOV | BRASOV | BV | solar | 0.00594 | 0.00594 | 0 | 0 | CFP | N/A | DEER TS | 7010250606813 |  | 7010250606813 | 2025-07-17 | 2025
34214 |  | CEF-ALBESTI | ALBESTI | MS | solar | 0.006 | 0.006 | 200 | 0.23 | CFP | N/A | DEER TS | 7030250604674 |  | 7030250604674 | 2025-07-31 | 2025
34215 |  | CEF-AVRIG | AVRIG | SB | solar | 0.005 | 0.005 | 0 | 0 | CFP | N/A | DEER TS | 7020250604252 |  | 7020250604252 | 2025-07-30 | 2025
34216 |  | CEF-CRISTURU SECUIESC | CRISTURU SECUIESC | HR | solar | 0.00595 | 0.00595 | 200 | 0.4 | CFP | N/A | DEER TS | 7050250602780 |  | 7050250602780 | 2025-07-09 | 2025
34217 |  | CEF-FAGARAS | FAGARAS | BV | solar | 0.00594 | 0.00594 | 100 | 0.4 | CFP | N/A | DEER TS | 7010250606821 |  | 7010250606821 | 2025-07-11 | 2025
34218 |  | CEF-COVASNA | COVASNA | CV | solar | 0.006 | 0.006 | 0 | 0 | CFP | N/A | DEER TS | 7060250601405 |  | 7060250601405 | 2025-07-30 | 2025
34219 |  | CEF-LASLEA | LASLEA | SB | solar | 0.008 | 0.008 | 0 | 0 | CFP | N/A | DEER TS | 7020250604255 |  | 7020250604255 | 2025-07-11 | 2025
34220 |  | CEF-DEALU | DEALU | HR | solar | 0.00505 | 0.00505 | 100 | 0.4 | CFP | N/A | DEER TS | 7050250602785 |  | 7050250602785 | 2025-07-01 | 2025
34221 |  | CEF-BRASOV | BRASOV | BV | solar | 0.006 | 0.006 | 0 | 0 | CFP | N/A | DEER TS | 7010250606832 |  | 7010250606832 | 2025-07-17 | 2025
34222 |  | CEF-SIBIU | SIBIU | SB | solar | 0.008 | 0.008 | 50 | 0.4 | CFP | N/A | DEER TS | 7020250604257 |  | 7020250604257 | 2025-07-30 | 2025
34223 |  | CEF-LELICENI | LELICENI | HR | solar | 0.006 | 0.006 | 100 | 0.23 | CFP | N/A | DEER TS | 7050250602788 |  | 7050250602788 | 2025-07-09 | 2025
34224 |  | CEF-TOMESTI | TOMESTI | HR | solar | 0.005 | 0.005 | 100 | 0.4 | CFP | N/A | DEER TS | 7050250602789 |  | 7050250602789 | 2025-07-23 | 2025
34225 |  | CEF-COVASNA | COVASNA | CV | solar | 0.005 | 0.005 | 0 | 0 | CFP | N/A | DEER TS | 7060250601418 |  | 7060250601418 | 2025-07-12 | 2025
34226 |  | CEF-REMETEA | REMETEA | HR | solar | 0.005 | 0.005 | 100 | 0.23 | CFP | N/A | DEER TS | 7050250602791 |  | 7050250602791 | 2025-07-09 | 2025
34227 |  | CEF-TOMESTI | TOMESTI | HR | solar | 0.006 | 0.006 | 100 | 0.4 | CFP | N/A | DEER TS | 7050250602792 |  | 7050250602792 | 2025-07-03 | 2025
34228 |  | CEF-SFANTUL GHEORGHE | SFANTUL GHEORGHE | CV | solar | 0.008 | 0.008 | 0 | 0 | CFP | N/A | DEER TS | 7060250601419 |  | 7060250601419 | 2025-07-30 | 2025
34229 |  | CEF-MIERCUREA NIRAJULUI | MIERCUREA NIRAJULUI | MS | solar | 0.006 | 0.006 | 90 | 0.4 | CFP | N/A | DEER TS | 7030250604690 |  | 7030250604690 | 2025-07-07 | 2025
34230 |  | CEF-ODORHEIU SECUIESC | ODORHEIU SECUIESC | HR | solar | 0.004 | 0.004 | 0 | 0 | CFP | N/A | DEER TS | 7050250602793 |  | 7050250602793 | 2025-07-14 | 2025
34231 |  | CEF-CIUCSANGEORGIU | CIUCSANGEORGIU | HR | solar | 0.006 | 0.006 | 100 | 0.23 | CFP | N/A | DEER TS | 7050250602794 |  | 7050250602794 | 2025-07-17 | 2025
34232 |  | CEF-TARGU MURES | TARGU MURES | MS | solar | 0.006 | 0.006 | 300 | 0.4 | CFP | N/A | DEER TS | 7030250604691 |  | 7030250604691 | 2025-07-24 | 2025
34233 |  | CEF-TOMESTI | TOMESTI | HR | solar | 0.005 | 0.005 | 100 | 0.4 | CFP | N/A | DEER TS | 7050250602797 |  | 7050250602797 | 2025-07-23 | 2025
34234 |  | CEF-SIBIU | SIBIU | SB | solar | 0.006 | 0.006 | 314 | 0.4 | CFP | N/A | DEER TS | 7020250604271 |  | 7020250604271 | 2025-07-21 | 2025
34235 |  | CEF-GARBOVA | GARBOVA | AB | solar | 0.005 | 0.005 | 0 | 0 | CFP | N/A | DEER TS | 7040250603873 |  | 7040250603873 | 2025-07-29 | 2025
34236 |  | CEF-ALBA IULIA | ALBA IULIA | AB | solar | 0.01 | 0.01 | 0 | 0 | CFP | N/A | DEER TS | 7040250603874 |  | 7040250603874 | 2025-07-28 | 2025
34237 |  | CEF-FAGARAS | FAGARAS | BV | solar | 0.006 | 0.006 | 0 | 0 | CFP | N/A | DEER TS | 7010250606854 |  | 7010250606854 | 2025-07-04 | 2025
34238 |  | CEF-CRISTURU SECUIESC | CRISTURU SECUIESC | HR | solar | 0.006 | 0.006 | 100 | 0.4 | CFP | N/A | DEER TS | 7050250602798 |  | 7050250602798 | 2025-07-15 | 2025
34239 |  | CEF-SFANTUL GHEORGHE | SFANTUL GHEORGHE | CV | solar | 0.008 | 0.008 | 0 | 0 | CFP | N/A | DEER TS | 7060250601420 |  | 7060250601420 | 2025-07-12 | 2025
34240 |  | CEF-SANTANA DE MURES | SANTANA DE MURES | MS | solar | 0.006 | 0.006 | 300 | 0.23 | CFP | N/A | DEER TS | 7030250604693 |  | 7030250604693 | 2025-07-07 | 2025
34241 |  | CEF-IDECIU DE JOS | IDECIU DE JOS | MS | solar | 0.006 | 0.006 | 300 | 0.23 | CFP | N/A | DEER TS | 7030250604694 |  | 7030250604694 | 2025-07-24 | 2025
34242 |  | CEF-REGHIN | REGHIN | MS | solar | 0.006 | 0.006 | 300 | 0.23 | CFP | N/A | DEER TS | 7030250604696 |  | 7030250604696 | 2025-07-29 | 2025
34243 |  | CEF-SOLOVASTRU | SOLOVASTRU | MS | solar | 0.006 | 0.006 | 300 | 0.23 | CFP | N/A | DEER TS | 7030250604698 |  | 7030250604698 | 2025-07-17 | 2025
34244 |  | CEF-IBANESTI | IBANESTI | MS | solar | 0.006 | 0.006 | 293 | 0.23 | CFP | N/A | DEER TS | 7030250604697 |  | 7030250604697 | 2025-07-30 | 2025
34245 |  | CEF-BAZNA | BAZNA | SB | solar | 0.006 | 0.006 | 200 | 0.4 | CFP | N/A | DEER TS | 7020250604273 |  | 7020250604273 | 2025-07-29 | 2025
34246 |  | CEF-ALBESTI | ALBESTI | MS | solar | 0.01035 | 0.01035 | 300 | 0.4 | CFP | N/A | DEER TS | 7030250604703 |  | 7030250604703 | 2025-07-07 | 2025
34247 |  | CEF-SEBES | SEBES | AB | solar | 0.01 | 0.01 | 0 | 0 | CFP | N/A | DEER TS | 7040250603880 |  | 7040250603880 | 2025-07-18 | 2025
34248 |  | CEF-ODORHEIU SECUIESC | ODORHEIU SECUIESC | HR | solar | 0.00783 | 0.00783 | 200 | 0.4 | CFP | N/A | DEER TS | 7050250602799 |  | 7050250602799 | 2025-07-09 | 2025
34249 |  | CEF-DANES | DANES | MS | solar | 0.006 | 0.006 | 280 | 0.23 | CFP | N/A | DEER TS | 7030250604705 |  | 7030250604705 | 2025-07-29 | 2025
34250 |  | CEF-BRASOV | BRASOV | BV | solar | 0.005 | 0.005 | 0 | 0 | CFP | N/A | DEER TS | 7010250606861 |  | 7010250606861 | 2025-07-24 | 2025
34251 |  | CEF-HALCHIU | HALCHIU | BV | solar | 0.00385 | 0.00385 | 0 | 0 | CFP | N/A | DEER TS | 7010250606863 |  | 7010250606863 | 2025-07-01 | 2025
34252 |  | CEF-BRASOV | BRASOV | BV | solar | 0.006 | 0.006 | 0 | 0 | CFP | N/A | DEER TS | 7010250606864 |  | 7010250606864 | 2025-07-18 | 2025
34253 |  | CEF-REGHIN | REGHIN | MS | solar | 0.006 | 0.006 | 50 | 0.23 | CFP | N/A | DEER TS | 7030250604708 |  | 7030250604708 | 2025-07-03 | 2025
34254 |  | CEF-LIVEZENI | LIVEZENI | MS | solar | 0.006 | 0.006 | 100 | 0.23 | CFP | N/A | DEER TS | 7030250604710 |  | 7030250604710 | 2025-07-24 | 2025
34255 |  | CEF-LUPENI | LUPENI | HR | solar | 0.00495 | 0.00495 | 0 | 0 | CFP | N/A | DEER TS | 7050250602800 |  | 7050250602800 | 2025-07-15 | 2025
34256 |  | CEF-ORMENIS | ORMENIS | BV | solar | 0.005 | 0.005 | 11.11 | 0.4 | CFP | N/A | DEER TS | 7010250606869 |  | 7010250606869 | 2025-07-15 | 2025
34257 |  | CEF-LUPENI | LUPENI | HR | solar | 0.004 | 0.004 | 0 | 0 | CFP | N/A | DEER TS | 7050250602802 |  | 7050250602802 | 2025-07-15 | 2025
34258 |  | CEF-SIMONESTI | SIMONESTI | HR | solar | 0.006 | 0.006 | 200 | 0.4 | CFP | N/A | DEER TS | 7050250602803 |  | 7050250602803 | 2025-07-09 | 2025
34259 |  | CEF-MEDIAS | MEDIAS | SB | solar | 0.006 | 0.006 | 200 | 0.23 | CFP | N/A | DEER TS | 7020250604280 |  | 7020250604280 | 2025-07-16 | 2025
34260 |  | CEF-LUDUS | LUDUS | MS | solar | 0.006 | 0.006 | 11.11 | 0.23 | CFP | N/A | DEER TS | 7030250604717 |  | 7030250604717 | 2025-07-07 | 2025
34261 |  | CEF-ZETEA | ZETEA | HR | solar | 0.01638 | 0.01638 | 0 | 0 | CFP | N/A | DEER TS | 7050250602804 |  | 7050250602804 | 2025-07-15 | 2025
34262 |  | CEF-BRASOV | BRASOV | BV | solar | 0.005 | 0.005 | 0 | 0 | CFP | N/A | DEER TS | 7010250606874 |  | 7010250606874 | 2025-07-16 | 2025
34263 |  | CEF-DANES | DANES | MS | solar | 0.006 | 0.006 | 280 | 0.4 | CFP | N/A | DEER TS | 7030250604719 |  | 7030250604719 | 2025-07-16 | 2025
34264 |  | CEF-HARSENI | HARSENI | BV | solar | 0.005 | 0.005 | 8.3 | 0.4 | CFP | N/A | DEER TS | 7010250606875 |  | 7010250606875 | 2025-07-28 | 2025
34265 |  | CEF-SIMONESTI | SIMONESTI | HR | solar | 0.006 | 0.006 | 200 | 0.23 | CFP | N/A | DEER TS | 7050250602806 |  | 7050250602806 | 2025-07-15 | 2025
34266 |  | CEF-SUSENI | SUSENI | HR | solar | 0.01 | 0.01 | 100 | 0.4 | CFP | N/A | DEER TS | 7050250602807 |  | 7050250602807 | 2025-07-11 | 2025
34267 |  | CEF-DITRAU | DITRAU | HR | solar | 0.01 | 0.01 | 280 | 0.4 | CFP | N/A | DEER TS | 7050250602808 |  | 7050250602808 | 2025-07-09 | 2025
34268 |  | CEF-SACELE | SACELE | BV | solar | 0.00981 | 0.00981 | 0 | 0 | CFP | N/A | DEER TS | 7010250606880 |  | 7010250606880 | 2025-07-09 | 2025
34269 |  | CEF-CARTA | CARTA | HR | solar | 0.006 | 0.006 | 100 | 0.4 | CFP | N/A | DEER TS | 7050250602809 |  | 7050250602809 | 2025-07-23 | 2025
34270 |  | CEF-SELIMBAR | SELIMBAR | SB | solar | 0.005 | 0.005 | 50 | 0.4 | CFP | N/A | DEER TS | 7020250604292 |  | 7020250604292 | 2025-07-24 | 2025
34271 |  | CEF-GHIMBAV | GHIMBAV | BV | solar | 0.005 | 0.005 | 0 | 0 | CFP | N/A | DEER TS | 7010250606882 |  | 7010250606882 | 2025-07-03 | 2025
34272 |  | CEF-CARTA | CARTA | HR | solar | 0.005 | 0.005 | 100 | 0.23 | CFP | N/A | DEER TS | 7050250602811 |  | 7050250602811 | 2025-07-23 | 2025
34273 |  | CEF-CIUCSANGEORGIU | CIUCSANGEORGIU | HR | solar | 0.006 | 0.006 | 100 | 0.23 | CFP | N/A | DEER TS | 7050250602812 |  | 7050250602812 | 2025-07-18 | 2025
34274 |  | CEF-BALAUSERI | BALAUSERI | MS | solar | 0.006 | 0.006 | 200 | 0.4 | CFP | N/A | DEER TS | 7030250604729 |  | 7030250604729 | 2025-07-17 | 2025
34275 |  | CEF-FELDIOARA | FELDIOARA | BV | solar | 0.005 | 0.005 | 0 | 0 | CFP | N/A | DEER TS | 7010250606886 |  | 7010250606886 | 2025-07-16 | 2025
34276 |  | CEF-DUMBRAVITA | DUMBRAVITA | BV | solar | 0.00594 | 0.00594 | 0 | 0 | CFP | N/A | DEER TS | 7010250606887 |  | 7010250606887 | 2025-07-14 | 2025
34277 |  | CEF-CIUCSANGEORGIU | CIUCSANGEORGIU | HR | solar | 0.006 | 0.006 | 200 | 0.23 | CFP | N/A | DEER TS | 7050250602814 |  | 7050250602814 | 2025-07-18 | 2025
34278 |  | CEF-ALBA IULIA | ALBA IULIA | AB | solar | 0.04 | 0.04 | 0 | 0 | CFP | N/A | DEER TS | 7040250603904 |  | 7040250603904 | 2025-07-08 | 2025
34279 |  | CEF-REMETEA | REMETEA | HR | solar | 0.005 | 0.005 | 100 | 0.23 | CFP | N/A | DEER TS | 7050250602816 |  | 7050250602816 | 2025-07-11 | 2025
34280 |  | CEF-SECUIENI | SECUIENI | HR | solar | 0.008 | 0.008 | 200 | 0.4 | CFP | N/A | DEER TS | 7050250602817 |  | 7050250602817 | 2025-07-01 | 2025
34281 |  | CEF-BUCIUM | BUCIUM | AB | solar | 0.01335 | 0.01335 | 0 | 0 | CFP | N/A | DEER TS | 7040250603909 |  | 7040250603909 | 2025-07-10 | 2025
34282 |  | CEF-SPRING | SPRING | AB | solar | 0.003 | 0.003 | 100 | 0.23 | CFP | N/A | DEER TS | 7040250603911 |  | 7040250603911 | 2025-07-01 | 2025
34283 |  | CEF-CARTA | CARTA | HR | solar | 0.0057 | 0.0057 | 50 | 0.23 | CFP | N/A | DEER TS | 7050250602820 |  | 7050250602820 | 2025-07-29 | 2025
34284 |  | CEF-DEALU | DEALU | HR | solar | 0.005 | 0.005 | 50 | 0.4 | CFP | N/A | DEER TS | 7050250602821 |  | 7050250602821 | 2025-07-07 | 2025
34285 |  | CEF-PAULENI-CIUC | PAULENI-CIUC | HR | solar | 0.006 | 0.006 | 280 | 0.23 | CFP | N/A | DEER TS | 7050250602822 |  | 7050250602822 | 2025-07-09 | 2025
34286 |  | CEF-LUDOS | LUDOS | SB | solar | 0.006 | 0.006 | 13.33 | 0.4 | CFP | N/A | DEER TS | 7020250604309 |  | 7020250604309 | 2025-07-30 | 2025
34287 |  | CEF-CIUCSANGEORGIU | CIUCSANGEORGIU | HR | solar | 0.0057 | 0.0057 | 100 | 0.23 | CFP | N/A | DEER TS | 7050250602823 |  | 7050250602823 | 2025-07-11 | 2025
34288 |  | CEF-CARTA | CARTA | HR | solar | 0.006 | 0.006 | 100 | 0.4 | CFP | N/A | DEER TS | 7050250602824 |  | 7050250602824 | 2025-07-23 | 2025
34289 |  | CEF-DEALU | DEALU | HR | solar | 0.0054 | 0.0054 | 200 | 0.23 | CFP | N/A | DEER TS | 7050250602825 |  | 7050250602825 | 2025-07-07 | 2025
34290 |  | CEF-CIUCSANGEORGIU | CIUCSANGEORGIU | HR | solar | 0.005 | 0.005 | 100 | 0.23 | CFP | N/A | DEER TS | 7050250602826 |  | 7050250602826 | 2025-07-17 | 2025
34291 |  | CEF-DEALU | DEALU | HR | solar | 0.01 | 0.01 | 0 | 0 | CFP | N/A | DEER TS | 7050250602827 |  | 7050250602827 | 2025-07-15 | 2025
34292 |  | CEF-CISNADIE | CISNADIE | SB | solar | 0.003 | 0.003 | 50 | 0.4 | CFP | N/A | DEER TS | 7020250604312 |  | 7020250604312 | 2025-07-25 | 2025
34293 |  | CEF-BREAZA | BREAZA | MS | solar | 0.006 | 0.006 | 100 | 0.4 | CFP | N/A | DEER TS | 7030250604735 |  | 7030250604735 | 2025-07-29 | 2025
34294 |  | CEF-ZARNESTI | ZARNESTI | BV | solar | 0.008 | 0.008 | 0 | 0 | CFP | N/A | DEER TS | 7010250606905 |  | 7010250606905 | 2025-07-30 | 2025
34295 |  | CEF-SIBIU | SIBIU | SB | solar | 0.00783 | 0.00783 | 280 | 0.4 | CFP | N/A | DEER TS | 7020250604314 |  | 7020250604314 | 2025-07-11 | 2025
34296 |  | CEF-CIUCSANGEORGIU | CIUCSANGEORGIU | HR | solar | 0.01 | 0.01 | 100 | 0.4 | CFP | N/A | DEER TS | 7050250602829 |  | 7050250602829 | 2025-07-03 | 2025
34297 |  | CEF-CODLEA | CODLEA | BV | solar | 0.00594 | 0.00594 | 50 | 0.4 | CFP | N/A | DEER TS | 7010250606909 |  | 7010250606909 | 2025-07-15 | 2025
34298 |  | CEF-BLAJEL | BLAJEL | SB | solar | 0.006 | 0.006 | 300 | 0.4 | CFP | N/A | DEER TS | 7020250604316 |  | 7020250604316 | 2025-07-29 | 2025
34299 |  | CEF-CISNADIE | CISNADIE | SB | solar | 0.006 | 0.006 | 0 | 0 | CFP | N/A | DEER TS | 7020250604318 |  | 7020250604318 | 2025-07-23 | 2025
34300 |  | CEF-TARGU MURES | TARGU MURES | MS | solar | 0.0054 | 0.0054 | 50 | 0.23 | CFP | N/A | DEER TS | 7030250604736 |  | 7030250604736 | 2025-07-30 | 2025
34301 |  | CEF-SANCRAIU DE MURES | SANCRAIU DE MURES | MS | solar | 0.006 | 0.006 | 200 | 0.4 | CFP | N/A | DEER TS | 7030250604737 |  | 7030250604737 | 2025-07-31 | 2025
34302 |  | CEF-ALBA IULIA | ALBA IULIA | AB | solar | 0.01287 | 0.01287 | 11 | 0.4 | CFP | N/A | DEER TS | 7040250603920 |  | 7040250603920 | 2025-07-28 | 2025
34303 |  | CEF-SANTANA DE MURES | SANTANA DE MURES | MS | solar | 0.006 | 0.006 | 200 | 0.23 | CFP | N/A | DEER TS | 7030250604739 |  | 7030250604739 | 2025-07-16 | 2025
34304 |  | CEF-SEBES | SEBES | AB | solar | 0.0055 | 0.0055 | 8.33 | 0.4 | CFP | N/A | DEER TS | 7040250603939 |  | 7040250603939 | 2025-07-07 | 2025
34305 |  | CEF-DEALU | DEALU | HR | solar | 0.006 | 0.006 | 48.83 | 0.23 | CFP | N/A | DEER TS | 7050250602848 |  | 7050250602848 | 2025-07-15 | 2025
34306 |  | CEF-APOLDUL DE JOS | APOLDUL DE JOS | SB | solar | 0.0066 | 0.0066 | 8.33 | 0.4 | CFP | N/A | DEER TS | 7020250604328 |  | 7020250604328 | 2025-07-02 | 2025
34307 |  | CEF-DEALU | DEALU | HR | solar | 0.006 | 0.006 | 48.83 | 0.23 | CFP | N/A | DEER TS | 7050250602849 |  | 7050250602849 | 2025-07-15 | 2025
34308 |  | CEF-DEALU | DEALU | HR | solar | 0.00864 | 0.00864 | 48.83 | 0.4 | CFP | N/A | DEER TS | 7050250602850 |  | 7050250602850 | 2025-07-18 | 2025
34309 |  | CEF-GALDA DE JOS | GALDA DE JOS | AB | solar | 0.006 | 0.006 | 200 | 0.23 | CFP | N/A | DEER TS | 7040250603974 |  | 7040250603974 | 2025-07-08 | 2025
34310 |  | CEF-SANZIENI | SANZIENI | CV | solar | 0.016 | 0.016 | 0 | 0 | CFP | N/A | DEER TS | 7060250601439 |  | 7060250601439 | 2025-07-13 | 2025
34311 |  | CEF-LOAMNES | LOAMNES | SB | solar | 0.006 | 0.006 | 300 | 0.4 | CFP | N/A | DEER TS | 7020250604333 |  | 7020250604333 | 2025-07-30 | 2025
34312 |  | CEF-MEDIAS | MEDIAS | SB | solar | 0.00783 | 0.00783 | 200 | 0.4 | CFP | N/A | DEER TS | 7020250604334 |  | 7020250604334 | 2025-07-15 | 2025
34313 |  | CEF-CRISTURU SECUIESC | CRISTURU SECUIESC | HR | solar | 0.014 | 0.014 | 200 | 0.4 | CFP | N/A | DEER TS | 7050250602854 |  | 7050250602854 | 2025-07-07 | 2025
34314 |  | CEF-ULIES | ULIES | HR | solar | 0.006 | 0.006 | 50 | 0.4 | CFP | N/A | DEER TS | 7050250602855 |  | 7050250602855 | 2025-07-09 | 2025
34315 |  | CEF-MUGENI | MUGENI | HR | solar | 0.005 | 0.005 | 50 | 0.23 | CFP | N/A | DEER TS | 7050250602856 |  | 7050250602856 | 2025-07-09 | 2025
34316 |  | CEF-BRADESTI | BRADESTI | HR | solar | 0.005 | 0.005 | 50 | 0.23 | CFP | N/A | DEER TS | 7050250602857 |  | 7050250602857 | 2025-07-07 | 2025
34317 |  | CEF-BORSEC | BORSEC | HR | solar | 0.006 | 0.006 | 280 | 0.23 | CFP | N/A | DEER TS | 7050250602858 |  | 7050250602858 | 2025-07-09 | 2025
34318 |  | CEF-ODORHEIU SECUIESC | ODORHEIU SECUIESC | HR | solar | 0.006 | 0.006 | 300 | 0.23 | CFP | N/A | DEER TS | 7050250602860 |  | 7050250602860 | 2025-07-15 | 2025
34319 |  | CEF-MUGENI | MUGENI | HR | solar | 0.007725 | 0.007725 | 50 | 0.4 | CFP | N/A | DEER TS | 7050250602861 |  | 7050250602861 | 2025-07-09 | 2025
34320 |  | CEF-MIHAILENI | MIHAILENI | SB | solar | 0.01 | 0.01 | 0 | 0 | CFP | N/A | DEER TS | 7020250604337 |  | 7020250604337 | 2025-07-04 | 2025
34321 |  | CEF-DUMBRAVENI | DUMBRAVENI | SB | solar | 0.006 | 0.006 | 200 | 0.4 | CFP | N/A | DEER TS | 7020250604338 |  | 7020250604338 | 2025-07-14 | 2025
34322 |  | CEF-SANPETRU | SANPETRU | BV | solar | 0.0054 | 0.0054 | 0 | 0 | CFP | N/A | DEER TS | 7010250607569 |  | 7010250607569 | 2025-07-31 | 2025
34323 |  | CEF-MIERCUREA CIUC | MIERCUREA CIUC | HR | solar | 0.006 | 0.006 | 200 | 0.23 | CFP | N/A | DEER TS | 7050250602865 |  | 7050250602865 | 2025-07-28 | 2025
34324 |  | CEF-MARTINIS | MARTINIS | HR | solar | 0.005 | 0.005 | 50 | 0.23 | CFP | N/A | DEER TS | 7050250602866 |  | 7050250602866 | 2025-07-08 | 2025
34325 |  | CEF-SACELE | SACELE | BV | solar | 0.004 | 0.004 | 100 | 0.4 | CFP | N/A | DEER TS | 7010250607580 |  | 7010250607580 | 2025-07-28 | 2025
34326 |  | CEF-CRISTESTI | CRISTESTI | MS | solar | 0.005 | 0.005 | 200 | 0.23 | CFP | N/A | DEER TS | 7030250604763 |  | 7030250604763 | 2025-07-24 | 2025
34327 |  | CEF-LIVEZENI | LIVEZENI | MS | solar | 0.005 | 0.005 | 200 | 0.23 | CFP | N/A | DEER TS | 7030250604762 |  | 7030250604762 | 2025-07-29 | 2025
34328 |  | CEF-SANTANA DE MURES | SANTANA DE MURES | MS | solar | 0.0054 | 0.0054 | 280 | 0.23 | CFP | N/A | DEER TS | 7030250604764 |  | 7030250604764 | 2025-07-22 | 2025
34329 |  | CEF-SANCRAIU DE MURES | SANCRAIU DE MURES | MS | solar | 0.0054 | 0.0054 | 200 | 0.4 | CFP | N/A | DEER TS | 7030250604766 |  | 7030250604766 | 2025-07-29 | 2025
34330 |  | CEF-JOSENI | JOSENI | HR | solar | 0.006 | 0.006 | 300 | 0.23 | CFP | N/A | DEER TS | 7050250602873 |  | 7050250602873 | 2025-07-11 | 2025
34331 |  | CEF-JOSENI | JOSENI | HR | solar | 0.006 | 0.006 | 280 | 0.23 | CFP | N/A | DEER TS | 7050250602878 |  | 7050250602878 | 2025-07-09 | 2025
34332 |  | CEF-MARTINIS | MARTINIS | HR | solar | 0.005 | 0.005 | 50 | 0.23 | CFP | N/A | DEER TS | 7050250602879 |  | 7050250602879 | 2025-07-18 | 2025
34333 |  | CEF-ODORHEIU SECUIESC | ODORHEIU SECUIESC | HR | solar | 0.005 | 0.005 | 50 | 0.4 | CFP | N/A | DEER TS | 7050250602881 |  | 7050250602881 | 2025-07-09 | 2025
34334 |  | CEF-CIUGUD | CIUGUD | AB | solar | 0.006 | 0.006 | 0 | 0 | CFP | N/A | DEER TS | 7040250603988 |  | 7040250603988 | 2025-07-18 | 2025
34335 |  | CEF-SIMONESTI | SIMONESTI | HR | solar | 0.006 | 0.006 | 200 | 0.23 | CFP | N/A | DEER TS | 7050250602882 |  | 7050250602882 | 2025-07-23 | 2025
34336 |  | CEF-LUETA | LUETA | HR | solar | 0.006 | 0.006 | 280 | 0.23 | CFP | N/A | DEER TS | 7050250602884 |  | 7050250602884 | 2025-07-14 | 2025
34337 |  | CEF-VINTU DE JOS | VINTU DE JOS | AB | solar | 0.00736 | 0.00736 | 11.11 | 0.23 | CFP | N/A | DEER TS | 7040250603991 |  | 7040250603991 | 2025-07-08 | 2025
34338 |  | CEF-ODORHEIU SECUIESC | ODORHEIU SECUIESC | HR | solar | 0.005 | 0.005 | 50 | 0.4 | CFP | N/A | DEER TS | 7050250602889 |  | 7050250602889 | 2025-07-15 | 2025
34339 |  | CEF-LUDUS | LUDUS | MS | solar | 0.005 | 0.005 | 11 | 0.4 | CFP | N/A | DEER TS | 7030250604771 |  | 7030250604771 | 2025-07-30 | 2025
34340 |  | CEF-ERNEI | ERNEI | MS | solar | 0.012 | 0.012 | 300 | 0.4 | CFP | N/A | DEER TS | 7030250604772 |  | 7030250604772 | 2025-07-21 | 2025
34341 |  | CEF-BRASOV | BRASOV | BV | solar | 0.004 | 0.004 | 0 | 0 | CFP | N/A | DEER TS | 7010250607616 |  | 7010250607616 | 2025-07-31 | 2025
34342 |  | CEF-SIBIU | SIBIU | SB | solar | 0.006 | 0.006 | 200 | 0.4 | CFP | N/A | DEER TS | 7020250604365 |  | 7020250604365 | 2025-07-15 | 2025
34343 |  | CEF-CISNADIE | CISNADIE | SB | solar | 0.006 | 0.006 | 0 | 0 | CFP | N/A | DEER TS | 7020250604366 |  | 7020250604366 | 2025-07-29 | 2025
34344 |  | CEF-MOGOS | MOGOS | AB | solar | 0.005 | 0.005 | 100 | 0.23 | CFP | N/A | DEER TS | 7040250603993 |  | 7040250603993 | 2025-07-08 | 2025
34345 |  | CEF-RICIU | RICIU | MS | solar | 0.005 | 0.005 | 11.11 | 0.23 | CFP | N/A | DEER TS | 7030250604785 |  | 7030250604785 | 2025-07-22 | 2025
34346 |  | CEF-BOGATA | BOGATA | MS | solar | 0.005 | 0.005 | 11 | 0.4 | CFP | N/A | DEER TS | 7030250604794 |  | 7030250604794 | 2025-07-03 | 2025
34347 |  | CEF-POIAN | POIAN | CV | solar | 0.0054 | 0.0054 | 0 | 0 | CFP | N/A | DEER TS | 7060250601445 |  | 7060250601445 | 2025-07-13 | 2025
34348 |  | CEF-OCNA MURES | OCNA MURES | AB | solar | 0.006 | 0.006 | 100 | 0.23 | CFP | N/A | DEER TS | 7040250604001 |  | 7040250604001 | 2025-07-04 | 2025
34349 |  | CEF-RIMETEA | RIMETEA | AB | solar | 0.00405 | 0.00405 | 100 | 0.23 | CFP | N/A | DEER TS | 7040250604005 |  | 7040250604005 | 2025-07-14 | 2025
34350 |  | CEF-GHEORGHENI | GHEORGHENI | HR | solar | 0.006 | 0.006 | 100 | 0.23 | CFP | N/A | DEER TS | 7050250602896 |  | 7050250602896 | 2025-07-09 | 2025
34351 |  | CEF-LIVEZENI | LIVEZENI | MS | solar | 0.0054 | 0.0054 | 0 | 0 | CFP | N/A | DEER TS | 7030250604801 |  | 7030250604801 | 2025-07-14 | 2025
34352 |  | CEF-IGHIU | IGHIU | AB | solar | 0.006 | 0.006 | 200 | 0.23 | CFP | N/A | DEER TS | 7040250604007 |  | 7040250604007 | 2025-07-04 | 2025
34353 |  | CEF-CHIBED | CHIBED | MS | solar | 0.01 | 0.01 | 50 | 0.4 | CFP | N/A | DEER TS | 7030250604804 |  | 7030250604804 | 2025-07-04 | 2025
34354 |  | CEF-SIBIU | SIBIU | SB | solar | 0.005885 | 0.005885 | 100 | 0.4 | CFP | N/A | DEER TS | 7020250604381 |  | 7020250604381 | 2025-07-15 | 2025
34355 |  | CEF-AGNITA | AGNITA | SB | solar | 0.023625 | 0.023625 | 0 | 0 | CFP | N/A | DEER TS | 7020250604382 |  | 7020250604382 | 2025-07-04 | 2025
34356 |  | CEF-SEICA MARE | SEICA MARE | SB | solar | 0.006 | 0.006 | 314 | 0.4 | CFP | N/A | DEER TS | 7020250604385 |  | 7020250604385 | 2025-07-16 | 2025
34357 |  | CEF-BRADUT | BRADUT | CV | solar | 0.006 | 0.006 | 0 | 0 | CFP | N/A | DEER TS | 7060250601449 |  | 7060250601449 | 2025-07-13 | 2025
34358 |  | CEF-BRADUT | BRADUT | CV | solar | 0.006 | 0.006 | 0 | 0 | CFP | N/A | DEER TS | 7060250601454 |  | 7060250601454 | 2025-07-13 | 2025
34359 |  | CEF-SANCRAIENI | SANCRAIENI | HR | solar | 0.00696 | 0.00696 | 0 | 0 | CFP | N/A | DEER TS | 7050250602902 |  | 7050250602902 | 2025-07-14 | 2025
34360 |  | CEF-BARCANI | BARCANI | CV | solar | 0.00728 | 0.00728 | 0 | 0 | CFP | N/A | DEER TS | 7060250601457 |  | 7060250601457 | 2025-07-13 | 2025
34361 |  | CEF-CRISTURU SECUIESC | CRISTURU SECUIESC | HR | solar | 0.006 | 0.006 | 300 | 0.23 | CFP | N/A | DEER TS | 7050250602903 |  | 7050250602903 | 2025-07-14 | 2025
34362 |  | CEF-LIVEZILE | LIVEZILE | AB | solar | 0.006 | 0.006 | 0 | 0 | CFP | N/A | DEER TS | 7040250604023 |  | 7040250604023 | 2025-07-31 | 2025
34363 |  | CEF-ALBA IULIA | ALBA IULIA | AB | solar | 0.008 | 0.008 | 0 | 0 | CFP | N/A | DEER TS | 7040250604026 |  | 7040250604026 | 2025-07-15 | 2025
34364 |  | CEF-BRADUT | BRADUT | CV | solar | 0.006 | 0.006 | 0 | 0 | CFP | N/A | DEER TS | 7060250601461 |  | 7060250601461 | 2025-07-13 | 2025
34365 |  | CEF-SFANTUL GHEORGHE | SFANTUL GHEORGHE | CV | solar | 0.0092 | 0.0092 | 0 | 0 | CFP | N/A | DEER TS | 7060250601463 |  | 7060250601463 | 2025-07-19 | 2025
34366 |  | CEF-COVASNA | COVASNA | CV | solar | 0.006 | 0.006 | 0 | 0 | CFP | N/A | DEER TS | 7060250601464 |  | 7060250601464 | 2025-07-13 | 2025
34367 |  | CEF-CIUMANI | CIUMANI | HR | solar | 0.00595 | 0.00595 | 200 | 0.23 | CFP | N/A | DEER TS | 7050250602911 |  | 7050250602911 | 2025-07-18 | 2025
34368 |  | CEF-IGHIU | IGHIU | AB | solar | 0.00732 | 0.00732 | 100 | 0.4 | CFP | N/A | DEER TS | 7040250604033 |  | 7040250604033 | 2025-07-07 | 2025
34369 |  | CEF-REGHIN | REGHIN | MS | solar | 0.006 | 0.006 | 13.88 | 0.23 | CFP | N/A | DEER TS | 7030250604819 |  | 7030250604819 | 2025-07-21 | 2025
34370 |  | CEF-LUETA | LUETA | HR | solar | 0.006 | 0.006 | 280 | 0.23 | CFP | N/A | DEER TS | 7050250602914 |  | 7050250602914 | 2025-07-21 | 2025
34371 |  | CEF-COVASNA | COVASNA | CV | solar | 0.005 | 0.005 | 0 | 0 | CFP | N/A | DEER TS | 7060250601465 |  | 7060250601465 | 2025-07-13 | 2025
34372 |  | CEF-VISTISOARA | VISTISOARA | BV | solar | 0.003 | 0.003 | 0 | 0 | CFP | N/A | DEER TS | 7010250607691 |  | 7010250607691 | 2025-07-10 | 2025
34373 |  | CEF-SANDOMINIC | SANDOMINIC | HR | solar | 0.005 | 0.005 | 100 | 0.23 | CFP | N/A | DEER TS | 7050250602923 |  | 7050250602923 | 2025-07-18 | 2025
34374 |  | CEF-MIERCUREA CIUC | MIERCUREA CIUC | HR | solar | 0.005 | 0.005 | 100 | 0.23 | CFP | N/A | DEER TS | 7050250602924 |  | 7050250602924 | 2025-07-29 | 2025
34375 |  | CEF-BRASOV | BRASOV | BV | solar | 0.006 | 0.006 | 50 | 0.4 | CFP | N/A | DEER TS | 7010250607711 |  | 7010250607711 | 2025-07-21 | 2025
34376 |  | CEF-SELIMBAR | SELIMBAR | SB | solar | 0.01 | 0.01 | 314 | 0.4 | CFP | N/A | DEER TS | 7020250604404 |  | 7020250604404 | 2025-07-30 | 2025
34377 |  | CEF-SANCRAIU DE MURES | SANCRAIU DE MURES | MS | solar | 0.006 | 0.006 | 50 | 0.23 | CFP | N/A | DEER TS | 7030250604823 |  | 7030250604823 | 2025-07-23 | 2025
34378 |  | CEF-IGHIU | IGHIU | AB | solar | 0.02 | 0.02 | 0 | 0 | CFP | N/A | DEER TS | 7040250604035 |  | 7040250604035 | 2025-07-07 | 2025
34379 |  | CEF-SFANTUL GHEORGHE | SFANTUL GHEORGHE | CV | solar | 0.01 | 0.01 | 0 | 0 | CFP | N/A | DEER TS | 7060250601466 |  | 7060250601466 | 2025-07-19 | 2025
34380 |  | CEF-BAHNEA | BAHNEA | MS | solar | 0.0054 | 0.0054 | 200 | 0.4 | CFP | N/A | DEER TS | 7030250604833 |  | 7030250604833 | 2025-07-31 | 2025
34381 |  | CEF-PONOR | PONOR | AB | solar | 0.005 | 0.005 | 100 | 0.23 | CFP | N/A | DEER TS | 7040250604040 |  | 7040250604040 | 2025-07-11 | 2025
34382 |  | CEF-CARTA | CARTA | HR | solar | 0.006 | 0.006 | 100 | 0.23 | CFP | N/A | DEER TS | 7050250602935 |  | 7050250602935 | 2025-07-23 | 2025
34383 |  | CEF-ESTELNIC | ESTELNIC | CV | solar | 0.00539 | 0.00539 | 0 | 0 | CFP | N/A | DEER TS | 7060250601468 |  | 7060250601468 | 2025-07-18 | 2025
34384 |  | CEF-MIERCUREA CIUC | MIERCUREA CIUC | HR | solar | 0.006 | 0.006 | 48.83 | 0.23 | CFP | N/A | DEER TS | 7050250602938 |  | 7050250602938 | 2025-07-29 | 2025
34385 |  | CEF-TEIUS | TEIUS | AB | solar | 0.006 | 0.006 | 200 | 0.23 | CFP | N/A | DEER TS | 7040250604049 |  | 7040250604049 | 2025-07-11 | 2025
34386 |  | CEF-ROSIA | ROSIA | SB | solar | 0.00516 | 0.00516 | 200 | 0.4 | CFP | N/A | DEER TS | 7020250604409 |  | 7020250604409 | 2025-07-21 | 2025
34387 |  | CEF-PAULENI-CIUC | PAULENI-CIUC | HR | solar | 0.0073 | 0.0073 | 48.83 | 0.23 | CFP | N/A | DEER TS | 7050250602939 |  | 7050250602939 | 2025-07-10 | 2025
34388 |  | CEF-GHEORGHENI | GHEORGHENI | HR | solar | 0.006 | 0.006 | 100 | 0.23 | CFP | N/A | DEER TS | 7050250602940 |  | 7050250602940 | 2025-07-11 | 2025
34389 |  | CEF-GHEORGHENI | GHEORGHENI | HR | solar | 0.006 | 0.006 | 100 | 0.23 | CFP | N/A | DEER TS | 7050250602941 |  | 7050250602941 | 2025-07-11 | 2025
34390 |  | CEF-GHEORGHENI | GHEORGHENI | HR | solar | 0.006 | 0.006 | 100 | 0.23 | CFP | N/A | DEER TS | 7050250602942 |  | 7050250602942 | 2025-07-21 | 2025
34391 |  | CEF-MIERCUREA NIRAJULUI | MIERCUREA NIRAJULUI | MS | solar | 0.0054 | 0.0054 | 200 | 0.4 | CFP | N/A | DEER TS | 7030250604846 |  | 7030250604846 | 2025-07-30 | 2025
34392 |  | CEF-LUPENI | LUPENI | HR | solar | 0.01 | 0.01 | 100 | 0.4 | CFP | N/A | DEER TS | 7050250602943 |  | 7050250602943 | 2025-07-21 | 2025
34393 |  | CEF-VIDRA | VIDRA | AB | solar | 0.006 | 0.006 | 0 | 0 | CFP | N/A | DEER TS | 7040250604053 |  | 7040250604053 | 2025-07-31 | 2025
34394 |  | CEF-TARGU MURES | TARGU MURES | MS | solar | 0.015 | 0.015 | 0 | 0 | CFP | N/A | DEER TS | 7030250604845 |  | 7030250604845 | 2025-07-25 | 2025
34395 |  | CEF-SALCUD | SALCUD | MS | solar | 0.0054 | 0.0054 | 11.11 | 0.23 | CFP | N/A | DEER TS | 7030250604847 |  | 7030250604847 | 2025-07-21 | 2025
34396 |  | CEF-SIBIU | SIBIU | SB | solar | 0.006 | 0.006 | 50 | 0.4 | CFP | N/A | DEER TS | 7020250604411 |  | 7020250604411 | 2025-07-25 | 2025
34397 |  | CEF-GHEORGHENI | GHEORGHENI | HR | solar | 0.006 | 0.006 | 200 | 0.23 | CFP | N/A | DEER TS | 7050250602944 |  | 7050250602944 | 2025-07-21 | 2025
34398 |  | CEF-SINCA NOUA | SINCA NOUA | BV | solar | 0.005 | 0.005 | 0 | 0 | CFP | N/A | DEER TS | 7010250607757 |  | 7010250607757 | 2025-07-01 | 2025
34399 |  | CEF-MERENI | MERENI | CV | solar | 0.006 | 0.006 | 0 | 0 | CFP | N/A | DEER TS | 7060250601474 |  | 7060250601474 | 2025-07-18 | 2025
34400 |  | CEF-SIBIU | SIBIU | SB | solar | 0.004 | 0.004 | 0 | 0 | CFP | N/A | DEER TS | 7020250604419 |  | 7020250604419 | 2025-07-04 | 2025
34401 |  | CEF-LUETA | LUETA | HR | solar | 0.00595 | 0.00595 | 200 | 0.23 | CFP | N/A | DEER TS | 7050250602949 |  | 7050250602949 | 2025-07-01 | 2025
34402 |  | CEF-CIUGUD | CIUGUD | AB | solar | 0.006 | 0.006 | 0 | 0 | CFP | N/A | DEER TS | 7040250604060 |  | 7040250604060 | 2025-07-18 | 2025
34403 |  | CEF-INTORSURA BUZAULUI | INTORSURA BUZAULUI | CV | solar | 0.015 | 0.015 | 0 | 0 | CFP | N/A | DEER TS | 7060250601477 |  | 7060250601477 | 2025-07-18 | 2025
34404 |  | CEF-TOMESTI | TOMESTI | HR | solar | 0.005 | 0.005 | 100 | 0.23 | CFP | N/A | DEER TS | 7050250602950 |  | 7050250602950 | 2025-07-29 | 2025
34405 |  | CEF-CHIHERU DE JOS | CHIHERU DE JOS | MS | solar | 0.006 | 0.006 | 13.88 | 0.23 | CFP | N/A | DEER TS | 7030250604854 |  | 7030250604854 | 2025-07-15 | 2025
34406 |  | CEF-BRASOV | BRASOV | BV | solar | 0.003 | 0.003 | 0 | 0 | CFP | N/A | DEER TS | 7010250607772 |  | 7010250607772 | 2025-07-10 | 2025
34407 |  | CEF-ZARNESTI | ZARNESTI | BV | solar | 0.01 | 0.01 | 0 | 0 | CFP | N/A | DEER TS | 7010250607773 |  | 7010250607773 | 2025-07-28 | 2025
34408 |  | CEF-CORUND | CORUND | HR | solar | 0.0099 | 0.0099 | 0 | 0 | CFP | N/A | DEER TS | 7050250602957 |  | 7050250602957 | 2025-07-10 | 2025
34409 |  | CEF-SANPETRU | SANPETRU | BV | solar | 0.005 | 0.005 | 0 | 0 | CFP | N/A | DEER TS | 7010250607778 |  | 7010250607778 | 2025-07-09 | 2025
34410 |  | CEF-ALBESTI | ALBESTI | MS | solar | 0.0054 | 0.0054 | 50 | 0.23 | CFP | N/A | DEER TS | 7030250604855 |  | 7030250604855 | 2025-07-15 | 2025
34411 |  | CEF-ALBESTI | ALBESTI | MS | solar | 0.0054 | 0.0054 | 50 | 0.23 | CFP | N/A | DEER TS | 7030250604856 |  | 7030250604856 | 2025-07-22 | 2025
34412 |  | CEF-SANPETRU | SANPETRU | BV | solar | 0.008 | 0.008 | 0 | 0 | CFP | N/A | DEER TS | 7010250607781 |  | 7010250607781 | 2025-07-09 | 2025
34413 |  | CEF-MOIECIU | MOIECIU | BV | solar | 0.00819 | 0.00819 | 0 | 0 | CFP | N/A | DEER TS | 7010250607783 |  | 7010250607783 | 2025-07-01 | 2025
34414 |  | CEF-CRISTIAN | CRISTIAN | BV | solar | 0.01001 | 0.01001 | 100 | 0.4 | CFP | N/A | DEER TS | 7010250607784 |  | 7010250607784 | 2025-07-14 | 2025
34415 |  | CEF-LUNCA MURESULUI | LUNCA MURESULUI | AB | solar | 0.006 | 0.006 | 0 | 0 | CFP | N/A | DEER TS | 7040250604075 |  | 7040250604075 | 2025-07-04 | 2025
34416 |  | CEF-BRASOV | BRASOV | BV | solar | 0.006 | 0.006 | 0 | 0 | CFP | N/A | DEER TS | 7010250607785 |  | 7010250607785 | 2025-07-01 | 2025
34417 |  | CEF-SIBIU | SIBIU | SB | solar | 0.01 | 0.01 | 200 | 0.4 | CFP | N/A | DEER TS | 7020250604426 |  | 7020250604426 | 2025-07-15 | 2025
34418 |  | CEF-MARTINIS | MARTINIS | HR | solar | 0.006 | 0.006 | 300 | 0.23 | CFP | N/A | DEER TS | 7050250602974 |  | 7050250602974 | 2025-07-21 | 2025
34419 |  | CEF-ALBA IULIA | ALBA IULIA | AB | solar | 0.012 | 0.012 | 300 | 0.4 | CFP | N/A | DEER TS | 7040250604078 |  | 7040250604078 | 2025-07-03 | 2025
34420 |  | CEF-ROSIA | ROSIA | SB | solar | 0.006 | 0.006 | 300 | 0.4 | CFP | N/A | DEER TS | 7020250604428 |  | 7020250604428 | 2025-07-21 | 2025
34421 |  | CEF-SIBIU | SIBIU | SB | solar | 0.006 | 0.006 | 300 | 0.4 | CFP | N/A | DEER TS | 7020250604429 |  | 7020250604429 | 2025-07-25 | 2025
34422 |  | CEF-PREJMER | PREJMER | BV | solar | 0.006 | 0.006 | 0 | 0 | CFP | N/A | DEER TS | 7010250607788 |  | 7010250607788 | 2025-07-03 | 2025
34423 |  | CEF-ODORHEIU SECUIESC | ODORHEIU SECUIESC | HR | solar | 0.006 | 0.006 | 300 | 0.23 | CFP | N/A | DEER TS | 7050250602975 |  | 7050250602975 | 2025-07-18 | 2025
34424 |  | CEF-REGHIN | REGHIN | MS | solar | 0.006 | 0.006 | 300 | 0.23 | CFP | N/A | DEER TS | 7030250604859 |  | 7030250604859 | 2025-07-29 | 2025
34425 |  | CEF-RIMETEA | RIMETEA | AB | solar | 0.006 | 0.006 | 200 | 0.23 | CFP | N/A | DEER TS | 7040250604080 |  | 7040250604080 | 2025-07-23 | 2025
34426 |  | CEF-RICIU | RICIU | MS | solar | 0.006 | 0.006 | 200 | 0.23 | CFP | N/A | DEER TS | 7030250604860 |  | 7030250604860 | 2025-07-31 | 2025
34427 |  | CEF-DEDA | DEDA | MS | solar | 0.006 | 0.006 | 200 | 0.23 | CFP | N/A | DEER TS | 7030250604861 |  | 7030250604861 | 2025-07-18 | 2025
34428 |  | CEF-ALBA IULIA | ALBA IULIA | AB | solar | 0.00546 | 0.00546 | 11.11 | 0.23 | CFP | N/A | DEER TS | 7040250604083 |  | 7040250604083 | 2025-07-08 | 2025
34429 |  | CEF-ARCUS | ARCUS | CV | solar | 0.00795 | 0.00795 | 0 | 0 | CFP | N/A | DEER TS | 7060250601485 |  | 7060250601485 | 2025-07-12 | 2025
34430 |  | CEF-SANMARTIN | SANMARTIN | HR | solar | 0.005 | 0.005 | 100 | 0.23 | CFP | N/A | DEER TS | 7050250602983 |  | 7050250602983 | 2025-07-29 | 2025
34431 |  | CEF-ODORHEIU SECUIESC | ODORHEIU SECUIESC | HR | solar | 0.006 | 0.006 | 0 | 0 | CFP | N/A | DEER TS | 7050250602986 |  | 7050250602986 | 2025-07-21 | 2025
34432 |  | CEF-SANGEORGIU DE MURES | SANGEORGIU DE MURES | MS | solar | 0.006 | 0.006 | 200 | 0.23 | CFP | N/A | DEER TS | 7030250604879 |  | 7030250604879 | 2025-07-11 | 2025
34433 |  | CEF-SANGEORGIU DE MURES | SANGEORGIU DE MURES | MS | solar | 0.015 | 0.015 | 200 | 0.4 | CFP | N/A | DEER TS | 7030250604882 |  | 7030250604882 | 2025-07-15 | 2025
34434 |  | CEF-CORUNCA | CORUNCA | MS | solar | 0.0054 | 0.0054 | 300 | 0.4 | CFP | N/A | DEER TS | 7030250604880 |  | 7030250604880 | 2025-07-31 | 2025
34435 |  | CEF-ODORHEIU SECUIESC | ODORHEIU SECUIESC | HR | solar | 0.006 | 0.006 | 195.31 | 0.23 | CFP | N/A | DEER TS | 7050250602988 |  | 7050250602988 | 2025-07-21 | 2025
34436 |  | CEF-BRADESTI | BRADESTI | HR | solar | 0.006 | 0.006 | 195.31 | 0.23 | CFP | N/A | DEER TS | 7050250602991 |  | 7050250602991 | 2025-07-21 | 2025
34437 |  | CEF-SANSIMION | SANSIMION | HR | solar | 0.006 | 0.006 | 100 | 0.23 | CFP | N/A | DEER TS | 7050250602992 |  | 7050250602992 | 2025-07-21 | 2025
34438 |  | CEF-RIMETEA | RIMETEA | AB | solar | 0.015 | 0.015 | 11 | 0.4 | CFP | N/A | DEER TS | 7040250604096 |  | 7040250604096 | 2025-07-28 | 2025
34439 |  | CEF-ODORHEIU SECUIESC | ODORHEIU SECUIESC | HR | solar | 0.01 | 0.01 | 100 | 0.4 | CFP | N/A | DEER TS | 7050250602994 |  | 7050250602994 | 2025-07-21 | 2025
34440 |  | CEF-BRADESTI | BRADESTI | HR | solar | 0.006 | 0.006 | 195.31 | 0.23 | CFP | N/A | DEER TS | 7050250602997 |  | 7050250602997 | 2025-07-28 | 2025
34441 |  | CEF-ZAGON | ZAGON | CV | solar | 0.006 | 0.006 | 0 | 0 | CFP | N/A | DEER TS | 7060250601497 |  | 7060250601497 | 2025-07-12 | 2025
34442 |  | CEF-SIBIU | SIBIU | SB | solar | 0.006 | 0.006 | 120 | 0.4 | CFP | N/A | DEER TS | 7020250604448 |  | 7020250604448 | 2025-07-28 | 2025
34443 |  | CEF-DEDA | DEDA | MS | solar | 0.006 | 0.006 | 0 | 0 | CFP | N/A | DEER TS | 7030250604895 |  | 7030250604895 | 2025-07-11 | 2025
34444 |  | CEF-PRAID | PRAID | HR | solar | 0.005 | 0.005 | 100 | 0.23 | CFP | N/A | DEER TS | 7050250602998 |  | 7050250602998 | 2025-07-29 | 2025
34445 |  | CEF-BILBOR | BILBOR | HR | solar | 0.006 | 0.006 | 100 | 0.23 | CFP | N/A | DEER TS | 7050250603000 |  | 7050250603000 | 2025-07-14 | 2025
34446 |  | CEF-ODORHEIU SECUIESC | ODORHEIU SECUIESC | HR | solar | 0.006 | 0.006 | 195.31 | 0.23 | CFP | N/A | DEER TS | 7050250603002 |  | 7050250603002 | 2025-07-29 | 2025
34447 |  | CEF-CAMPENI | CAMPENI | AB | solar | 0.0099 | 0.0099 | 0 | 0 | CFP | N/A | DEER TS | 7040250604106 |  | 7040250604106 | 2025-07-03 | 2025
34448 |  | CEF-ESTELNIC | ESTELNIC | CV | solar | 0.005785 | 0.005785 | 0 | 0 | CFP | N/A | DEER TS | 7060250601500 |  | 7060250601500 | 2025-07-18 | 2025
34449 |  | CEF-BREAZA | BREAZA | MS | solar | 0.0054 | 0.0054 | 280 | 0.4 | CFP | N/A | DEER TS | 7030250604901 |  | 7030250604901 | 2025-07-31 | 2025
34450 |  | CEF-ODORHEIU SECUIESC | ODORHEIU SECUIESC | HR | solar | 0.0063 | 0.0063 | 200 | 0.4 | CFP | N/A | DEER TS | 7050250603005 |  | 7050250603005 | 2025-07-21 | 2025
34451 |  | CEF-CIUGUD | CIUGUD | AB | solar | 0.0064 | 0.0064 | 0 | 0 | CFP | N/A | DEER TS | 7040250604107 |  | 7040250604107 | 2025-07-31 | 2025
34452 |  | CEF-SIMONESTI | SIMONESTI | HR | solar | 0.006 | 0.006 | 195.31 | 0.23 | CFP | N/A | DEER TS | 7050250603009 |  | 7050250603009 | 2025-07-28 | 2025
34453 |  | CEF-CIUCSANGEORGIU | CIUCSANGEORGIU | HR | solar | 0.005 | 0.005 | 100 | 0.23 | CFP | N/A | DEER TS | 7050250603013 |  | 7050250603013 | 2025-07-21 | 2025
34454 |  | CEF-BISTRA | BISTRA | AB | solar | 0.00464 | 0.00464 | 20 | 0.4 | CFP | N/A | DEER TS | 7040250604109 |  | 7040250604109 | 2025-07-28 | 2025
34455 |  | CEF-VALEA LUNGA | VALEA LUNGA | AB | solar | 0.006 | 0.006 | 300 | 0.23 | CFP | N/A | DEER TS | 7040250604110 |  | 7040250604110 | 2025-07-31 | 2025
34456 |  | CEF-SALISTEA | SALISTEA | AB | solar | 0.006 | 0.006 | 300 | 0.23 | CFP | N/A | DEER TS | 7040250604111 |  | 7040250604111 | 2025-07-31 | 2025
34457 |  | CEF-BOROSNEU MARE | BOROSNEU MARE | CV | solar | 0.006 | 0.006 | 0 | 0 | CFP | N/A | DEER TS | 7060250601501 |  | 7060250601501 | 2025-07-18 | 2025
34458 |  | CEF-ALUNIS | ALUNIS | MS | solar | 0.0054 | 0.0054 | 200 | 0.4 | CFP | N/A | DEER TS | 7030250604902 |  | 7030250604902 | 2025-07-17 | 2025
34459 |  | CEF-BOROSNEU MARE | BOROSNEU MARE | CV | solar | 0.006 | 0.006 | 0 | 0 | CFP | N/A | DEER TS | 7060250601502 |  | 7060250601502 | 2025-07-18 | 2025
34460 |  | CEF-HARMAN | HARMAN | BV | solar | 0.006 | 0.006 | 0 | 0 | CFP | N/A | DEER TS | 7010250607822 |  | 7010250607822 | 2025-07-01 | 2025
34461 |  | CEF-MUGENI | MUGENI | HR | solar | 0.006 | 0.006 | 195.31 | 0.23 | CFP | N/A | DEER TS | 7050250603017 |  | 7050250603017 | 2025-07-28 | 2025
34462 |  | CEF-SAULIA | SAULIA | MS | solar | 0.0054 | 0.0054 | 300 | 0.4 | CFP | N/A | DEER TS | 7030250604903 |  | 7030250604903 | 2025-07-03 | 2025
34463 |  | CEF-BLAJ | BLAJ | AB | solar | 0.006 | 0.006 | 100 | 0.23 | CFP | N/A | DEER TS | 7040250604112 |  | 7040250604112 | 2025-07-08 | 2025
34464 |  | CEF-SIMONESTI | SIMONESTI | HR | solar | 0.006 | 0.006 | 200 | 0.23 | CFP | N/A | DEER TS | 7050250603019 |  | 7050250603019 | 2025-07-29 | 2025
34465 |  | CEF-ALBA IULIA | ALBA IULIA | AB | solar | 0.006 | 0.006 | 292 | 0.23 | CFP | N/A | DEER TS | 7040250604113 |  | 7040250604113 | 2025-07-18 | 2025
34466 |  | CEF-GLODENI | GLODENI | MS | solar | 0.006 | 0.006 | 200 | 0.4 | CFP | N/A | DEER TS | 7030250604908 |  | 7030250604908 | 2025-07-30 | 2025
34467 |  | CEF-TARGU MURES | TARGU MURES | MS | solar | 0.014425 | 0.014425 | 0 | 0 | CFP | N/A | DEER TS | 7030250604910 |  | 7030250604910 | 2025-07-22 | 2025
34468 |  | CEF-TARGU MURES | TARGU MURES | MS | solar | 0.006 | 0.006 | 11.11 | 0.23 | CFP | N/A | DEER TS | 7030250604909 |  | 7030250604909 | 2025-07-21 | 2025
34469 |  | CEF-CRISTURU SECUIESC | CRISTURU SECUIESC | HR | solar | 0.006 | 0.006 | 300 | 0.23 | CFP | N/A | DEER TS | 7050250603026 |  | 7050250603026 | 2025-07-15 | 2025
34470 |  | CEF-REGHIN | REGHIN | MS | solar | 0.0054 | 0.0054 | 11.11 | 0.23 | CFP | N/A | DEER TS | 7030250604913 |  | 7030250604913 | 2025-07-31 | 2025
34471 |  | CEF-MIERCUREA CIUC | MIERCUREA CIUC | HR | solar | 0.005 | 0.005 | 100 | 0.23 | CFP | N/A | DEER TS | 7050250603030 |  | 7050250603030 | 2025-07-29 | 2025
34472 |  | CEF-BRASOV | BRASOV | BV | solar | 0.00598 | 0.00598 | 0 | 0 | CFP | N/A | DEER TS | 7010250607838 |  | 7010250607838 | 2025-07-08 | 2025
34473 |  | CEF-EREMITU | EREMITU | MS | solar | 0.007 | 0.007 | 0 | 0 | CFP | N/A | DEER TS | 7030250604920 |  | 7030250604920 | 2025-07-31 | 2025
34474 |  | CEF-POIANA SIBIULUI | POIANA SIBIULUI | SB | solar | 0.01 | 0.01 | 8.3 | 0.4 | CFP | N/A | DEER TS | 7020250604464 |  | 7020250604464 | 2025-07-02 | 2025
34475 |  | CEF-ODORHEIU SECUIESC | ODORHEIU SECUIESC | HR | solar | 0.006 | 0.006 | 200 | 0.23 | CFP | N/A | DEER TS | 7050250603033 |  | 7050250603033 | 2025-07-21 | 2025
34476 |  | CEF-LIVEZENI | LIVEZENI | MS | solar | 0.00644 | 0.00644 | 24.9 | 0.23 | CFP | N/A | DEER TS | 7030250604925 |  | 7030250604925 | 2025-07-07 | 2025
34477 |  | CEF-TARLUNGENI | TARLUNGENI | BV | solar | 0.006 | 0.006 | 10 | 0.4 | CFP | N/A | DEER TS | 7010250607841 |  | 7010250607841 | 2025-07-15 | 2025
34478 |  | CEF-SFANTUL GHEORGHE | SFANTUL GHEORGHE | CV | solar | 0.005785 | 0.005785 | 0 | 0 | CFP | N/A | DEER TS | 7060250601506 |  | 7060250601506 | 2025-07-18 | 2025
34479 |  | CEF-GHELINTA | GHELINTA | CV | solar | 0.005785 | 0.005785 | 0 | 0 | CFP | N/A | DEER TS | 7060250601507 |  | 7060250601507 | 2025-07-18 | 2025
34480 |  | CEF-SIBIU | SIBIU | SB | solar | 0.006 | 0.006 | 200 | 0.4 | CFP | N/A | DEER TS | 7020250604467 |  | 7020250604467 | 2025-07-25 | 2025
34481 |  | CEF-MIERCUREA CIUC | MIERCUREA CIUC | HR | solar | 0.00848 | 0.00848 | 37 | 0.4 | CFP | N/A | DEER TS | 7050250603035 |  | 7050250603035 | 2025-07-17 | 2025
34482 |  | CEF-BRETCU | BRETCU | CV | solar | 0.006 | 0.006 | 0 | 0 | CFP | N/A | DEER TS | 7060250601509 |  | 7060250601509 | 2025-07-12 | 2025
34483 |  | CEF-VINTU DE JOS | VINTU DE JOS | AB | solar | 0.006 | 0.006 | 280 | 0.23 | CFP | N/A | DEER TS | 7040250604121 |  | 7040250604121 | 2025-07-07 | 2025
34484 |  | CEF-ODORHEIU SECUIESC | ODORHEIU SECUIESC | HR | solar | 0.006 | 0.006 | 100 | 0.23 | CFP | N/A | DEER TS | 7050250603037 |  | 7050250603037 | 2025-07-29 | 2025
34485 |  | CEF-BLAJ | BLAJ | AB | solar | 0.00528 | 0.00528 | 0 | 0 | CFP | N/A | DEER TS | 7040250604123 |  | 7040250604123 | 2025-07-08 | 2025
34486 |  | CEF-CRISTIAN | CRISTIAN | BV | solar | 0.012 | 0.012 | 11.6 | 0.4 | CFP | N/A | DEER TS | 7010250607854 |  | 7010250607854 | 2025-07-15 | 2025
34487 |  | CEF-ZAGON | ZAGON | CV | solar | 0.006 | 0.006 | 0 | 0 | CFP | N/A | DEER TS | 7060250601511 |  | 7060250601511 | 2025-07-18 | 2025
34488 |  | CEF-HODAC | HODAC | MS | solar | 0.0054 | 0.0054 | 11.11 | 0.4 | CFP | N/A | DEER TS | 7030250604932 |  | 7030250604932 | 2025-07-29 | 2025
34489 |  | CEF-REMETEA | REMETEA | HR | solar | 0.006 | 0.006 | 100 | 0.23 | CFP | N/A | DEER TS | 7050250603041 |  | 7050250603041 | 2025-07-21 | 2025
34490 |  | CEF-SIBIU | SIBIU | SB | solar | 0.005 | 0.005 | 50 | 0.4 | CFP | N/A | DEER TS | 7020250604472 |  | 7020250604472 | 2025-07-08 | 2025
34491 |  | CEF-LUPENI | LUPENI | HR | solar | 0.0063 | 0.0063 | 200 | 0.4 | CFP | N/A | DEER TS | 7050250603046 |  | 7050250603046 | 2025-07-21 | 2025
34492 |  | CEF-AIUD | AIUD | AB | solar | 0.006 | 0.006 | 13.89 | 0.23 | CFP | N/A | DEER TS | 7040250604128 |  | 7040250604128 | 2025-07-08 | 2025
34493 |  | CEF-AIUD | AIUD | AB | solar | 0.006 | 0.006 | 200 | 0.23 | CFP | N/A | DEER TS | 7040250604129 |  | 7040250604129 | 2025-07-11 | 2025
34494 |  | CEF-CRISTIAN | CRISTIAN | BV | solar | 0.012 | 0.012 | 11.6 | 0.4 | CFP | N/A | DEER TS | 7010250607872 |  | 7010250607872 | 2025-07-15 | 2025
34495 |  | CEF-IGHIU | IGHIU | AB | solar | 0.005 | 0.005 | 200 | 0.4 | CFP | N/A | DEER TS | 7040250604131 |  | 7040250604131 | 2025-07-07 | 2025
34496 |  | CEF-SELIMBAR | SELIMBAR | SB | solar | 0.006 | 0.006 | 50 | 0.4 | CFP | N/A | DEER TS | 7020250604476 |  | 7020250604476 | 2025-07-25 | 2025
34497 |  | CEF-ODORHEIU SECUIESC | ODORHEIU SECUIESC | HR | solar | 0.005 | 0.005 | 100 | 0.4 | CFP | N/A | DEER TS | 7050250603051 |  | 7050250603051 | 2025-07-07 | 2025
34498 |  | CEF-TARGU SECUIESC | TARGU SECUIESC | CV | solar | 0.006 | 0.006 | 0 | 0 | CFP | N/A | DEER TS | 7060250601518 |  | 7060250601518 | 2025-07-12 | 2025
34499 |  | CEF-FAGARAS | FAGARAS | BV | solar | 0.01 | 0.01 | 50 | 0.4 | CFP | N/A | DEER TS | 7010250607877 |  | 7010250607877 | 2025-07-28 | 2025
34500 |  | CEF-SERCAIA | SERCAIA | BV | solar | 0.006 | 0.006 | 0 | 0 | CFP | N/A | DEER TS | 7010250607878 |  | 7010250607878 | 2025-07-04 | 2025
34501 |  | CEF-MEDIAS | MEDIAS | SB | solar | 0.14 | 0.14 | 0 | 0 | CFP | N/A | DEER TS | 7020250604484 |  | 7020250604484 | 2025-07-02 | 2025
34502 |  | CEF-SIBIEL | SIBIEL | SB | solar | 0.004 | 0.004 | 100 | 0.4 | CFP | N/A | DEER TS | 7020250604485 |  | 7020250604485 | 2025-07-01 | 2025
34503 |  | CEF-SUSENI | SUSENI | HR | solar | 0.00354 | 0.00354 | 0 | 0 | CFP | N/A | DEER TS | 7050250603053 |  | 7050250603053 | 2025-07-11 | 2025
34504 |  | CEF-MIERCUREA CIUC | MIERCUREA CIUC | HR | solar | 0.006 | 0.006 | 100 | 0.4 | CFP | N/A | DEER TS | 7050250603056 |  | 7050250603056 | 2025-07-29 | 2025
34505 |  | CEF-LAZAREA | LAZAREA | HR | solar | 0.006 | 0.006 | 100 | 0.23 | CFP | N/A | DEER TS | 7050250603058 |  | 7050250603058 | 2025-07-21 | 2025
34506 |  | CEF-TARGU SECUIESC | TARGU SECUIESC | CV | solar | 0.005 | 0.005 | 0 | 0 | CFP | N/A | DEER TS | 7060250601523 |  | 7060250601523 | 2025-07-12 | 2025
34507 |  | CEF-CAMPENI | CAMPENI | AB | solar | 0.006 | 0.006 | 14.28 | 0.4 | CFP | N/A | DEER TS | 7040250604139 |  | 7040250604139 | 2025-07-15 | 2025
34508 |  | CEF-SIBIU | SIBIU | SB | solar | 0.003 | 0.003 | 0 | 0 | CFP | N/A | DEER TS | 7020250604491 |  | 7020250604491 | 2025-07-28 | 2025
34509 |  | CEF-SADU | SADU | SB | solar | 0.006 | 0.006 | 6.25 | 0.4 | CFP | N/A | DEER TS | 7020250604494 |  | 7020250604494 | 2025-07-02 | 2025
34510 |  | CEF-SELIMBAR | SELIMBAR | SB | solar | 0.007395 | 0.007395 | 16.9 | 0.4 | CFP | N/A | DEER TS | 7020250604495 |  | 7020250604495 | 2025-07-02 | 2025
34511 |  | CEF-SANPETRU | SANPETRU | BV | solar | 0.01 | 0.01 | 50 | 0.4 | CFP | N/A | DEER TS | 7010250607897 |  | 7010250607897 | 2025-07-21 | 2025
34512 |  | CEF-TIMISU DE JOS | TIMISU DE JOS | BV | solar | 0.00759 | 0.00759 | 0 | 0 | CFP | N/A | DEER TS | 7010250607901 |  | 7010250607901 | 2025-07-15 | 2025
34513 |  | CEF-SIBIU | SIBIU | SB | solar | 0.005 | 0.005 | 0 | 0 | CFP | N/A | DEER TS | 7020250604496 |  | 7020250604496 | 2025-07-25 | 2025
34514 |  | CEF-CAMPENI | CAMPENI | AB | solar | 0.02 | 0.02 | 20 | 0.4 | CFP | N/A | DEER TS | 7040250604144 |  | 7040250604144 | 2025-07-23 | 2025
34515 |  | CEF-ALBA IULIA | ALBA IULIA | AB | solar | 0.00406 | 0.00406 | 20 | 0.23 | CFP | N/A | DEER TS | 7040250604146 |  | 7040250604146 | 2025-07-31 | 2025
34516 |  | CEF-CORUNCA | CORUNCA | MS | solar | 0.006 | 0.006 | 314 | 0.23 | CFP | N/A | DEER TS | 7030250604965 |  | 7030250604965 | 2025-07-30 | 2025
34517 |  | CEF-SIMONESTI | SIMONESTI | HR | solar | 0.006 | 0.006 | 200 | 0.23 | CFP | N/A | DEER TS | 7050250603062 |  | 7050250603062 | 2025-07-23 | 2025
34518 |  | CEF-SPRING | SPRING | AB | solar | 0.006 | 0.006 | 100 | 0.23 | CFP | N/A | DEER TS | 7040250604147 |  | 7040250604147 | 2025-07-03 | 2025
34519 |  | CEF-TARLUNGENI | TARLUNGENI | BV | solar | 0.005 | 0.005 | 0 | 0 | CFP | N/A | DEER TS | 7010250607906 |  | 7010250607906 | 2025-07-01 | 2025
34520 |  | CEF-JOSENI | JOSENI | HR | solar | 0.006 | 0.006 | 200 | 0.4 | CFP | N/A | DEER TS | 7050250603065 |  | 7050250603065 | 2025-07-16 | 2025
34521 |  | CEF-MIERCUREA CIUC | MIERCUREA CIUC | HR | solar | 0.006 | 0.006 | 100 | 0.23 | CFP | N/A | DEER TS | 7050250603068 |  | 7050250603068 | 2025-07-29 | 2025
34522 |  | CEF-SANCRAIU DE MURES | SANCRAIU DE MURES | MS | solar | 0.006 | 0.006 | 11 | 0.23 | CFP | N/A | DEER TS | 7030250604974 |  | 7030250604974 | 2025-07-23 | 2025
34523 |  | CEF-TARGU SECUIESC | TARGU SECUIESC | CV | solar | 0.008 | 0.008 | 0 | 0 | CFP | N/A | DEER TS | 7060250601528 |  | 7060250601528 | 2025-07-12 | 2025
34524 |  | CEF-MADARAS | MADARAS | HR | solar | 0.006 | 0.006 | 50 | 0.23 | CFP | N/A | DEER TS | 7050250603071 |  | 7050250603071 | 2025-07-17 | 2025
34525 |  | CEF-ALBAC | ALBAC | AB | solar | 0.005 | 0.005 | 100 | 0.4 | CFP | N/A | DEER TS | 7040250604151 |  | 7040250604151 | 2025-07-28 | 2025
34526 |  | CEF-SACELE | SACELE | BV | solar | 0.006 | 0.006 | 0 | 0 | CFP | N/A | DEER TS | 7010250607931 |  | 7010250607931 | 2025-07-01 | 2025
34527 |  | CEF-ODORHEIU SECUIESC | ODORHEIU SECUIESC | HR | solar | 0.006 | 0.006 | 300 | 0.23 | CFP | N/A | DEER TS | 7050250603077 |  | 7050250603077 | 2025-07-21 | 2025
34528 |  | CEF-TARGU MURES | TARGU MURES | MS | solar | 0.00348 | 0.00348 | 100 | 0.4 | CFP | N/A | DEER TS | 7030250604981 |  | 7030250604981 | 2025-07-30 | 2025
34529 |  | CEF-SANPETRU | SANPETRU | BV | solar | 0.01 | 0.01 | 0 | 0 | CFP | N/A | DEER TS | 7010250607937 |  | 7010250607937 | 2025-07-01 | 2025
34530 |  | CEF-ALBA IULIA | ALBA IULIA | AB | solar | 0.006 | 0.006 | 200 | 0.23 | CFP | N/A | DEER TS | 7040250604160 |  | 7040250604160 | 2025-07-30 | 2025
34531 |  | CEF-ALBA IULIA | ALBA IULIA | AB | solar | 0.003 | 0.003 | 0 | 0 | CFP | N/A | DEER TS | 7040250604163 |  | 7040250604163 | 2025-07-08 | 2025
34532 |  | CEF-REMETEA | REMETEA | HR | solar | 0.015 | 0.015 | 100 | 0.4 | CFP | N/A | DEER TS | 7050250603092 |  | 7050250603092 | 2025-07-11 | 2025
34533 |  | CEF-JOSENI | JOSENI | HR | solar | 0.00953 | 0.00953 | 200 | 0.4 | CFP | N/A | DEER TS | 7050250603093 |  | 7050250603093 | 2025-07-21 | 2025
34534 |  | CEF-BLAJ | BLAJ | AB | solar | 0.006 | 0.006 | 280 | 0.23 | CFP | N/A | DEER TS | 7040250604164 |  | 7040250604164 | 2025-07-03 | 2025
34535 |  | CEF-MIERCUREA CIUC | MIERCUREA CIUC | HR | solar | 0.01 | 0.01 | 100 | 0.4 | CFP | N/A | DEER TS | 7050250603096 |  | 7050250603096 | 2025-07-14 | 2025
34536 |  | CEF-ALBA IULIA | ALBA IULIA | AB | solar | 0.005 | 0.005 | 200 | 0.4 | CFP | N/A | DEER TS | 7040250604166 |  | 7040250604166 | 2025-07-15 | 2025
34537 |  | CEF-SACELE | SACELE | BV | solar | 0.006 | 0.006 | 0 | 0 | CFP | N/A | DEER TS | 7010250607945 |  | 7010250607945 | 2025-07-01 | 2025
34538 |  | CEF-DITRAU | DITRAU | HR | solar | 0.005 | 0.005 | 100 | 0.23 | CFP | N/A | DEER TS | 7050250603098 |  | 7050250603098 | 2025-07-23 | 2025
34539 |  | CEF-SIMONESTI | SIMONESTI | HR | solar | 0.006 | 0.006 | 200 | 0.4 | CFP | N/A | DEER TS | 7050250603099 |  | 7050250603099 | 2025-07-23 | 2025
34540 |  | CEF-ALBESTI | ALBESTI | MS | solar | 0.0054 | 0.0054 | 300 | 0.4 | CFP | N/A | DEER TS | 7030250604997 |  | 7030250604997 | 2025-07-14 | 2025
34541 |  | CEF-CRICAU | CRICAU | AB | solar | 0.006 | 0.006 | 200 | 0.23 | CFP | N/A | DEER TS | 7040250604169 |  | 7040250604169 | 2025-07-31 | 2025
34542 |  | CEF-REMETEA | REMETEA | HR | solar | 0.005 | 0.005 | 0 | 0 | CFP | N/A | DEER TS | 7050250603101 |  | 7050250603101 | 2025-07-11 | 2025
34543 |  | CEF-SURA MARE | SURA MARE | SB | solar | 0.006 | 0.006 | 100 | 0.4 | CFP | N/A | DEER TS | 7020250604527 |  | 7020250604527 | 2025-07-25 | 2025
34544 |  | CEF-SURA MARE | SURA MARE | SB | solar | 0.005 | 0.005 | 100 | 0.4 | CFP | N/A | DEER TS | 7020250604528 |  | 7020250604528 | 2025-07-24 | 2025
34545 |  | CEF-JIDVEI | JIDVEI | AB | solar | 0.006 | 0.006 | 100 | 0.23 | CFP | N/A | DEER TS | 7040250604170 |  | 7040250604170 | 2025-07-08 | 2025
34546 |  | CEF-CRACIUNESTI | CRACIUNESTI | MS | solar | 0.0054 | 0.0054 | 0 | 0 | CFP | N/A | DEER TS | 7030250604999 |  | 7030250604999 | 2025-07-24 | 2025
34547 |  | CEF-SAULIA | SAULIA | MS | solar | 0.004 | 0.004 | 11.11 | 0.23 | CFP | N/A | DEER TS | 7030250605000 |  | 7030250605000 | 2025-07-09 | 2025
34548 |  | CEF-SAULIA | SAULIA | MS | solar | 0.0054 | 0.0054 | 11.11 | 0.23 | CFP | N/A | DEER TS | 7030250605001 |  | 7030250605001 | 2025-07-09 | 2025
34549 |  | CEF-ALBA IULIA | ALBA IULIA | AB | solar | 0.00522 | 0.00522 | 180 | 0.23 | CFP | N/A | DEER TS | 7040250604171 |  | 7040250604171 | 2025-07-18 | 2025
34550 |  | CEF-GREBENISU DE CAMPIE | GREBENISU DE CAMPIE | MS | solar | 0.005 | 0.005 | 100 | 0.23 | CFP | N/A | DEER TS | 7030250605003 |  | 7030250605003 | 2025-07-31 | 2025
34551 |  | CEF-VALEA VIILOR | VALEA VIILOR | SB | solar | 0.00738 | 0.00738 | 0 | 0 | CFP | N/A | DEER TS | 7020250604529 |  | 7020250604529 | 2025-07-30 | 2025
34552 |  | CEF-BRADENI | BRADENI | SB | solar | 0.006 | 0.006 | 100 | 0.4 | CFP | N/A | DEER TS | 7020250604531 |  | 7020250604531 | 2025-07-03 | 2025
34553 |  | CEF-NOSLAC | NOSLAC | AB | solar | 0.005 | 0.005 | 100 | 0.23 | CFP | N/A | DEER TS | 7040250604172 |  | 7040250604172 | 2025-07-29 | 2024
34554 |  | CEF-SEBESUL DE SUS | SEBESUL DE SUS | SB | solar | 0.00861 | 0.00861 | 10 | 0.4 | CFP | N/A | DEER TS | 7020250604539 |  | 7020250604539 | 2025-07-24 | 2025
34555 |  | CEF-ALBA IULIA | ALBA IULIA | AB | solar | 0.006 | 0.006 | 100 | 0.4 | CFP | N/A | DEER TS | 7040250604180 |  | 7040250604180 | 2025-07-28 | 2025
34556 |  | CEF-BAND | BAND | MS | solar | 0.005 | 0.005 | 100 | 0.4 | CFP | N/A | DEER TS | 7030250605011 |  | 7030250605011 | 2025-07-29 | 2025
34557 |  | CEF-LUDUS | LUDUS | MS | solar | 0.006 | 0.006 | 200 | 0.23 | CFP | N/A | DEER TS | 7030250605012 |  | 7030250605012 | 2025-07-07 | 2025
34558 |  | CEF-TARGU SECUIESC | TARGU SECUIESC | CV | solar | 0.006 | 0.006 | 0 | 0 | CFP | N/A | DEER TS | 7060250601547 |  | 7060250601547 | 2025-07-12 | 2025
34559 |  | CEF-SIBIU | SIBIU | SB | solar | 0.006 | 0.006 | 200 | 0.4 | CFP | N/A | DEER TS | 7020250604548 |  | 7020250604548 | 2025-07-22 | 2025
34560 |  | CEF-EREMITU | EREMITU | MS | solar | 0.00375 | 0.00375 | 0 | 0 | CFP | N/A | DEER TS | 7030250605022 |  | 7030250605022 | 2025-07-31 | 2025
34561 |  | CEF-SANSIMION | SANSIMION | HR | solar | 0.006 | 0.006 | 200 | 0.23 | CFP | N/A | DEER TS | 7050250603110 |  | 7050250603110 | 2025-07-29 | 2025
34562 |  | CEF-SANCRAIENI | SANCRAIENI | HR | solar | 0.0046 | 0.0046 | 100 | 0.23 | CFP | N/A | DEER TS | 7050250603111 |  | 7050250603111 | 2025-07-23 | 2025
34563 |  | CEF-SEBES | SEBES | AB | solar | 0.006 | 0.006 | 200 | 0.23 | CFP | N/A | DEER TS | 7040250604184 |  | 7040250604184 | 2025-07-04 | 2025
34564 |  | CEF-REGHIN | REGHIN | MS | solar | 0.00624 | 0.00624 | 280 | 0.4 | CFP | N/A | DEER TS | 7030250605025 |  | 7030250605025 | 2025-07-21 | 2025
34565 |  | CEF-SOVATA | SOVATA | MS | solar | 0.006 | 0.006 | 50 | 0.4 | CFP | N/A | DEER TS | 7030250605026 |  | 7030250605026 | 2025-07-04 | 2025
34566 |  | CEF-SOVATA | SOVATA | MS | solar | 0.006 | 0.006 | 50 | 0.4 | CFP | N/A | DEER TS | 7030250605027 |  | 7030250605027 | 2025-07-04 | 2025
34567 |  | CEF-GHEORGHENI | GHEORGHENI | HR | solar | 0.006 | 0.006 | 100 | 0.23 | CFP | N/A | DEER TS | 7050250603114 |  | 7050250603114 | 2025-07-24 | 2025
34568 |  | CEF-SANZIENI | SANZIENI | CV | solar | 0.006 | 0.006 | 0 | 0 | CFP | N/A | DEER TS | 7060250601550 |  | 7060250601550 | 2025-07-18 | 2025
34569 |  | CEF-MIERCUREA CIUC | MIERCUREA CIUC | HR | solar | 0.005 | 0.005 | 200 | 0.23 | CFP | N/A | DEER TS | 7050250603113 |  | 7050250603113 | 2025-07-29 | 2025
34570 |  | CEF-DITRAU | DITRAU | HR | solar | 0.006 | 0.006 | 100 | 0.23 | CFP | N/A | DEER TS | 7050250603115 |  | 7050250603115 | 2025-07-24 | 2025
34571 |  | CEF-SOVATA | SOVATA | MS | solar | 0.006 | 0.006 | 50 | 0.4 | CFP | N/A | DEER TS | 7030250605029 |  | 7030250605029 | 2025-07-04 | 2025
34572 |  | CEF-CRISTESTI | CRISTESTI | MS | solar | 0.006 | 0.006 | 300 | 0.4 | CFP | N/A | DEER TS | 7030250605035 |  | 7030250605035 | 2025-07-22 | 2025
34573 |  | CEF-SAMBATA DE SUS | SAMBATA DE SUS | BV | solar | 0.01638 | 0.01638 | 0 | 0 | CFP | N/A | DEER TS | 7010250607987 |  | 7010250607987 | 2025-07-11 | 2025
34574 |  | CEF-BOD | BOD | BV | solar | 0.005 | 0.005 | 0 | 0 | CFP | N/A | DEER TS | 7010250607990 |  | 7010250607990 | 2025-07-04 | 2025
34575 |  | CEF-AVRIG | AVRIG | SB | solar | 0.006 | 0.006 | 13.89 | 0.4 | CFP | N/A | DEER TS | 7020250604574 |  | 7020250604574 | 2025-07-14 | 2025
34576 |  | CEF-GHEORGHENI | GHEORGHENI | HR | solar | 0.006 | 0.006 | 100 | 0.23 | CFP | N/A | DEER TS | 7050250603118 |  | 7050250603118 | 2025-07-24 | 2025
34577 |  | CEF-BRANCOVENESTI | BRANCOVENESTI | MS | solar | 0.0054 | 0.0054 | 0 | 0 | CFP | N/A | DEER TS | 7030250605055 |  | 7030250605055 | 2025-07-30 | 2025
34578 |  | CEF-ODORHEIU SECUIESC | ODORHEIU SECUIESC | HR | solar | 0.00675 | 0.00675 | 200 | 0.4 | CFP | N/A | DEER TS | 7050250603119 |  | 7050250603119 | 2025-07-07 | 2025
34579 |  | CEF-ALUNIS | ALUNIS | MS | solar | 0.0054 | 0.0054 | 100 | 0.23 | CFP | N/A | DEER TS | 7030250605056 |  | 7030250605056 | 2025-07-30 | 2025
34580 |  | CEF-ODORHEIU SECUIESC | ODORHEIU SECUIESC | HR | solar | 0.0063 | 0.0063 | 200 | 0.4 | CFP | N/A | DEER TS | 7050250603122 |  | 7050250603122 | 2025-07-01 | 2025
34581 |  | CEF-ADAMUS | ADAMUS | MS | solar | 0.006 | 0.006 | 11.11 | 0.23 | CFP | N/A | DEER TS | 7030250605059 |  | 7030250605059 | 2025-07-11 | 2025
34582 |  | CEF-TARGU MURES | TARGU MURES | MS | solar | 0.006 | 0.006 | 100 | 0.4 | CFP | N/A | DEER TS | 7030250605060 |  | 7030250605060 | 2025-07-10 | 2025
34583 |  | CEF-ALBA IULIA | ALBA IULIA | AB | solar | 0.005 | 0.005 | 20 | 0.23 | CFP | N/A | DEER TS | 7040250604205 |  | 7040250604205 | 2025-07-31 | 2025
34584 |  | CEF-CALNIC | CALNIC | AB | solar | 0.0058 | 0.0058 | 20 | 0.4 | CFP | N/A | DEER TS | 7040250604206 |  | 7040250604206 | 2025-07-28 | 2025
34585 |  | CEF-MARTINIS | MARTINIS | HR | solar | 0.006 | 0.006 | 100 | 0.23 | CFP | N/A | DEER TS | 7050250603128 |  | 7050250603128 | 2025-07-29 | 2025
34586 |  | CEF-ALBA IULIA | ALBA IULIA | AB | solar | 0.01462 | 0.01462 | 0 | 0 | CFP | N/A | DEER TS | 7040250604207 |  | 7040250604207 | 2025-07-10 | 2025
34587 |  | CEF-CAMPENI | CAMPENI | AB | solar | 0.005 | 0.005 | 20 | 0.23 | CFP | N/A | DEER TS | 7040250604208 |  | 7040250604208 | 2025-07-31 | 2025
34588 |  | CEF-BARCANI | BARCANI | CV | solar | 0.005 | 0.005 | 0 | 0 | CFP | N/A | DEER TS | 7060250601561 |  | 7060250601561 | 2025-07-19 | 2025
34589 |  | CEF-SELIMBAR | SELIMBAR | SB | solar | 0.006 | 0.006 | 8.3 | 0.4 | CFP | N/A | DEER TS | 7020250604586 |  | 7020250604586 | 2025-07-02 | 2025
34590 |  | CEF-CERNAT | CERNAT | CV | solar | 0.006 | 0.006 | 0 | 0 | CFP | N/A | DEER TS | 7060250601562 |  | 7060250601562 | 2025-07-12 | 2025
34591 |  | CEF-TURNU ROSU | TURNU ROSU | SB | solar | 0.008 | 0.008 | 300 | 0.4 | CFP | N/A | DEER TS | 7020250604589 |  | 7020250604589 | 2025-07-14 | 2025
34592 |  | CEF-TARLUNGENI | TARLUNGENI | BV | solar | 0.005 | 0.005 | 200 | 0.4 | CFP | N/A | DEER TS | 7010250608015 |  | 7010250608015 | 2025-07-17 | 2025
34593 |  | CEF-GHEORGHENI | GHEORGHENI | HR | solar | 0.006 | 0.006 | 100 | 0.23 | CFP | N/A | DEER TS | 7050250603138 |  | 7050250603138 | 2025-07-23 | 2025
34594 |  | CEF-TAURENI | TAURENI | MS | solar | 0.0054 | 0.0054 | 300 | 0.4 | CFP | N/A | DEER TS | 7030250605064 |  | 7030250605064 | 2025-07-31 | 2025
34595 |  | CEF-MADARAS | MADARAS | HR | solar | 0.00742 | 0.00742 | 37 | 0.4 | CFP | N/A | DEER TS | 7050250603139 |  | 7050250603139 | 2025-07-23 | 2025
34596 |  | CEF-ZAU DE CAMPIE | ZAU DE CAMPIE | MS | solar | 0.008 | 0.008 | 300 | 0.4 | CFP | N/A | DEER TS | 7030250605065 |  | 7030250605065 | 2025-07-29 | 2025
34597 |  | CEF-PRAID | PRAID | HR | solar | 0.006 | 0.006 | 200 | 0.23 | CFP | N/A | DEER TS | 7050250603140 |  | 7050250603140 | 2025-07-23 | 2025
34598 |  | CEF-ADAMUS | ADAMUS | MS | solar | 0.006 | 0.006 | 11.11 | 0.23 | CFP | N/A | DEER TS | 7030250605067 |  | 7030250605067 | 2025-07-11 | 2025
34599 |  | CEF-ROSIA DE SECAS | ROSIA DE SECAS | AB | solar | 0.006 | 0.006 | 200 | 0.23 | CFP | N/A | DEER TS | 7040250604215 |  | 7040250604215 | 2025-07-31 | 2025
34600 |  | CEF-JOSENI | JOSENI | HR | solar | 0.006 | 0.006 | 200 | 0.23 | CFP | N/A | DEER TS | 7050250603144 |  | 7050250603144 | 2025-07-23 | 2025
34601 |  | CEF-MIERCUREA CIUC | MIERCUREA CIUC | HR | solar | 0.015 | 0.015 | 37 | 0.4 | CFP | N/A | DEER TS | 7050250603145 |  | 7050250603145 | 2025-07-17 | 2025
34602 |  | CEF-ALBA IULIA | ALBA IULIA | AB | solar | 0.008 | 0.008 | 100 | 0.4 | CFP | N/A | DEER TS | 7040250604216 |  | 7040250604216 | 2025-07-10 | 2025
34603 |  | CEF-MIERCUREA CIUC | MIERCUREA CIUC | HR | solar | 0.009775 | 0.009775 | 0 | 0 | CFP | N/A | DEER TS | 7050250603147 |  | 7050250603147 | 2025-07-29 | 2025
34604 |  | CEF-BRASOV | BRASOV | BV | solar | 0.008 | 0.008 | 200 | 0.4 | CFP | N/A | DEER TS | 7010250608021 |  | 7010250608021 | 2025-07-21 | 2025
34605 |  | CEF-BRASOV | BRASOV | BV | solar | 0.00495 | 0.00495 | 50 | 0.4 | CFP | N/A | DEER TS | 7010250608022 |  | 7010250608022 | 2025-07-21 | 2025
34606 |  | CEF-SFANTUL GHEORGHE | SFANTUL GHEORGHE | CV | solar | 0.01 | 0.01 | 0 | 0 | CFP | N/A | DEER TS | 7060250601569 |  | 7060250601569 | 2025-07-30 | 2025
34607 |  | CEF-LUPSA | LUPSA | AB | solar | 0.006 | 0.006 | 14.28 | 0.4 | CFP | N/A | DEER TS | 7040250604220 |  | 7040250604220 | 2025-07-15 | 2025
34608 |  | CEF-CAMPENI | CAMPENI | AB | solar | 0.006 | 0.006 | 0 | 0 | CFP | N/A | DEER TS | 7040250604221 |  | 7040250604221 | 2025-07-28 | 2025
34609 |  | CEF-TARGU MURES | TARGU MURES | MS | solar | 0.01 | 0.01 | 0 | 0 | CFP | N/A | DEER TS | 7030250605070 |  | 7030250605070 | 2025-07-31 | 2025
34610 |  | CEF-TARGU MURES | TARGU MURES | MS | solar | 0.006 | 0.006 | 300 | 0.23 | CFP | N/A | DEER TS | 7030250605071 |  | 7030250605071 | 2025-07-17 | 2025
34611 |  | CEF-TARGU MURES | TARGU MURES | MS | solar | 0.003 | 0.003 | 200 | 0.4 | CFP | N/A | DEER TS | 7030250605072 |  | 7030250605072 | 2025-07-31 | 2025
34612 |  | CEF-CRISTURU SECUIESC | CRISTURU SECUIESC | HR | solar | 0.006 | 0.006 | 300 | 0.23 | CFP | N/A | DEER TS | 7050250603152 |  | 7050250603152 | 2025-07-23 | 2025
34613 |  | CEF-BECLEAN | BECLEAN | BV | solar | 0.006 | 0.006 | 0 | 0 | CFP | N/A | DEER TS | 7010250608028 |  | 7010250608028 | 2025-07-04 | 2025
34614 |  | CEF-SFANTUL GHEORGHE | SFANTUL GHEORGHE | CV | solar | 0.01 | 0.01 | 0 | 0 | CFP | N/A | DEER TS | 7060250601572 |  | 7060250601572 | 2025-07-30 | 2025
34615 |  | CEF-BRASOV | BRASOV | BV | solar | 0.00595 | 0.00595 | 0 | 0 | CFP | N/A | DEER TS | 7010250608030 |  | 7010250608030 | 2025-07-17 | 2025
34616 |  | CEF-SIBIU | SIBIU | SB | solar | 0.006 | 0.006 | 50 | 0.4 | CFP | N/A | DEER TS | 7020250604603 |  | 7020250604603 | 2025-07-04 | 2025
34617 |  | CEF-SELIMBAR | SELIMBAR | SB | solar | 0.01 | 0.01 | 100 | 0.4 | CFP | N/A | DEER TS | 7020250604607 |  | 7020250604607 | 2025-07-24 | 2025
34618 |  | CEF-ALBA IULIA | ALBA IULIA | AB | solar | 0.01 | 0.01 | 50 | 0.4 | CFP | N/A | DEER TS | 7040250604227 |  | 7040250604227 | 2025-07-15 | 2025
34619 |  | CEF-ALBA IULIA | ALBA IULIA | AB | solar | 0.006 | 0.006 | 30 | 0.23 | CFP | N/A | DEER TS | 7040250604228 |  | 7040250604228 | 2025-07-15 | 2025
34620 |  | CEF-ALUNIS | ALUNIS | MS | solar | 0.005 | 0.005 | 11 | 0.4 | CFP | N/A | DEER TS | 7030250605078 |  | 7030250605078 | 2025-07-30 | 2025
34621 |  | CEF-SANPETRU | SANPETRU | BV | solar | 0.01 | 0.01 | 0 | 0 | CFP | N/A | DEER TS | 7010250608045 |  | 7010250608045 | 2025-07-17 | 2025
34622 |  | CEF-SADU | SADU | SB | solar | 0.006 | 0.006 | 0 | 0 | CFP | N/A | DEER TS | 7020250604609 |  | 7020250604609 | 2025-07-25 | 2025
34623 |  | CEF-HALCHIU | HALCHIU | BV | solar | 0.006 | 0.006 | 0 | 0 | CFP | N/A | DEER TS | 7010250608047 |  | 7010250608047 | 2025-07-14 | 2025
34624 |  | CEF-HARMAN | HARMAN | BV | solar | 0.006 | 0.006 | 50 | 0.4 | CFP | N/A | DEER TS | 7010250608048 |  | 7010250608048 | 2025-07-15 | 2025
34625 |  | CEF-VALCELE | VALCELE | CV | solar | 0.006 | 0.006 | 0 | 0 | CFP | N/A | DEER TS | 7060250601573 |  | 7060250601573 | 2025-07-20 | 2025
34626 |  | CEF-CISNADIE | CISNADIE | SB | solar | 0.006 | 0.006 | 200 | 0.4 | CFP | N/A | DEER TS | 7020250604613 |  | 7020250604613 | 2025-07-21 | 2025
34627 |  | CEF-VULCAN | VULCAN | BV | solar | 0.006 | 0.006 | 300 | 0.4 | CFP | N/A | DEER TS | 7010250608049 |  | 7010250608049 | 2025-07-31 | 2025
34628 |  | CEF-SFANTU GHEORGHE | SFANTU GHEORGHE | MS | solar | 0.0054 | 0.0054 | 0 | 0 | CFP | N/A | DEER TS | 7030250605080 |  | 7030250605080 | 2025-07-30 | 2025
34629 |  | CEF-ODORHEIU SECUIESC | ODORHEIU SECUIESC | HR | solar | 0.00696 | 0.00696 | 15.4 | 0.4 | CFP | N/A | DEER TS | 7050250603156 |  | 7050250603156 | 2025-07-07 | 2025
34630 |  | CEF-MIERCUREA NIRAJULUI | MIERCUREA NIRAJULUI | MS | solar | 0.006 | 0.006 | 0 | 0 | CFP | N/A | DEER TS | 7030250605088 |  | 7030250605088 | 2025-07-31 | 2025
34631 |  | CEF-SANGEORGIU DE PADURE | SANGEORGIU DE PADURE | MS | solar | 0.004 | 0.004 | 0 | 0 | CFP | N/A | DEER TS | 7030250605087 |  | 7030250605087 | 2025-07-30 | 2025
34632 |  | CEF-FELDIOARA | FELDIOARA | BV | solar | 0.006 | 0.006 | 0 | 0 | CFP | N/A | DEER TS | 7010250608065 |  | 7010250608065 | 2025-07-01 | 2025
34633 |  | CEF-SANGEORGIU DE PADURE | SANGEORGIU DE PADURE | MS | solar | 0.0054 | 0.0054 | 100 | 0.4 | CFP | N/A | DEER TS | 7030250605089 |  | 7030250605089 | 2025-07-29 | 2025
34634 |  | CEF-PAULENI-CIUC | PAULENI-CIUC | HR | solar | 0.008 | 0.008 | 100 | 0.4 | CFP | N/A | DEER TS | 7050250603162 |  | 7050250603162 | 2025-07-23 | 2025
34635 |  | CEF-SFANTUL GHEORGHE | SFANTUL GHEORGHE | CV | solar | 0.005 | 0.005 | 0 | 0 | CFP | N/A | DEER TS | 7060250601579 |  | 7060250601579 | 2025-07-18 | 2025
34636 |  | CEF-SFANTUL GHEORGHE | SFANTUL GHEORGHE | CV | solar | 0.006 | 0.006 | 0 | 0 | CFP | N/A | DEER TS | 7060250601580 |  | 7060250601580 | 2025-07-20 | 2025
34637 |  | CEF-ILIENI | ILIENI | CV | solar | 0.01 | 0.01 | 0 | 0 | CFP | N/A | DEER TS | 7060250601582 |  | 7060250601582 | 2025-07-18 | 2025
34638 |  | CEF-BERGHIN | BERGHIN | AB | solar | 0.008 | 0.008 | 300 | 0.4 | CFP | N/A | DEER TS | 7040250604242 |  | 7040250604242 | 2025-07-11 | 2025
34639 |  | CEF-HARMAN | HARMAN | BV | solar | 0.005 | 0.005 | 0 | 0 | CFP | N/A | DEER TS | 7010250608077 |  | 7010250608077 | 2025-07-01 | 2025
34640 |  | CEF-PRAID | PRAID | HR | solar | 0.005 | 0.005 | 200 | 0.23 | CFP | N/A | DEER TS | 7050250603168 |  | 7050250603168 | 2025-07-07 | 2025
34641 |  | CEF-TARGU SECUIESC | TARGU SECUIESC | CV | solar | 0.0059 | 0.0059 | 0 | 0 | CFP | N/A | DEER TS | 7060250601586 |  | 7060250601586 | 2025-07-18 | 2025
34642 |  | CEF-SANGEORGIU DE MURES | SANGEORGIU DE MURES | MS | solar | 0.01 | 0.01 | 300 | 0.4 | CFP | N/A | DEER TS | 7030250605107 |  | 7030250605107 | 2025-07-08 | 2025
34643 |  | CEF-BRETCU | BRETCU | CV | solar | 0.012 | 0.012 | 0 | 0 | CFP | N/A | DEER TS | 7060250601588 |  | 7060250601588 | 2025-07-12 | 2025
34644 |  | CEF-BRASOV | BRASOV | BV | solar | 0.008 | 0.008 | 0 | 0 | CFP | N/A | DEER TS | 7010250608095 |  | 7010250608095 | 2025-07-22 | 2025
34645 |  | CEF-SANPETRU | SANPETRU | BV | solar | 0.006 | 0.006 | 0 | 0 | CFP | N/A | DEER TS | 7010250608098 |  | 7010250608098 | 2025-07-15 | 2025
34646 |  | CEF-CRISTIAN | CRISTIAN | BV | solar | 0.00637 | 0.00637 | 8.3 | 0.4 | CFP | N/A | DEER TS | 7010250608100 |  | 7010250608100 | 2025-07-15 | 2025
34647 |  | CEF-DALNIC | DALNIC | CV | solar | 0.006 | 0.006 | 0 | 0 | CFP | N/A | DEER TS | 7060250601592 |  | 7060250601592 | 2025-07-18 | 2025
34648 |  | CEF-SANZIENI | SANZIENI | CV | solar | 0.01953 | 0.01953 | 0 | 0 | CFP | N/A | DEER TS | 7060250601593 | 2025-06-23 | 7060250601593 | 2025-07-24 | 2025
34649 |  | CEF-BRASOV | BRASOV | BV | solar | 0.006 | 0.006 | 0 | 0 | CFP | N/A | DEER TS | 7010250608107 |  | 7010250608107 | 2025-07-22 | 2025
34650 |  | CEF-GHEORGHENI | GHEORGHENI | HR | solar | 0.005 | 0.005 | 50 | 0.23 | CFP | N/A | DEER TS | 7050250603177 |  | 7050250603177 | 2025-07-23 | 2025
34651 |  | CEF-ARPASUL DE JOS | ARPASUL DE JOS | SB | solar | 0.005 | 0.005 | 0 | 0 | CFP | N/A | DEER TS | 7020250604648 |  | 7020250604648 | 2025-07-14 | 2025
34652 |  | CEF-SFANTUL GHEORGHE | SFANTUL GHEORGHE | CV | solar | 0.0054 | 0.0054 | 0 | 0 | CFP | N/A | DEER TS | 7060250601596 |  | 7060250601596 | 2025-07-13 | 2025
34653 |  | CEF-TARGU MURES | TARGU MURES | MS | solar | 0.006 | 0.006 | 200 | 0.23 | CFP | N/A | DEER TS | 7030250605127 |  | 7030250605127 | 2025-07-11 | 2025
34654 |  | CEF-DANESTI | DANESTI | HR | solar | 0.005 | 0.005 | 50 | 0.4 | CFP | N/A | DEER TS | 7050250603180 |  | 7050250603180 | 2025-07-17 | 2025
34655 |  | CEF-TARGU SECUIESC | TARGU SECUIESC | CV | solar | 0.006 | 0.006 | 0 | 0 | CFP | N/A | DEER TS | 7060250601597 |  | 7060250601597 | 2025-07-18 | 2025
34656 |  | CEF-MIERCUREA CIUC | MIERCUREA CIUC | HR | solar | 0.00783 | 0.00783 | 280 | 0.4 | CFP | N/A | DEER TS | 7050250603181 |  | 7050250603181 | 2025-07-29 | 2025
34657 |  | CEF-SEBES | SEBES | AB | solar | 0.006 | 0.006 | 50 | 0.4 | CFP | N/A | DEER TS | 7040250604254 |  | 7040250604254 | 2025-07-15 | 2025
34658 |  | CEF-TARGU MURES | TARGU MURES | MS | solar | 0.0054 | 0.0054 | 300 | 0.23 | CFP | N/A | DEER TS | 7030250605130 |  | 7030250605130 | 2025-07-23 | 2025
34659 |  | CEF-CRISTIAN | CRISTIAN | SB | solar | 0.006 | 0.006 | 280 | 0.4 | CFP | N/A | DEER TS | 7020250604651 |  | 7020250604651 | 2025-07-30 | 2025
34660 |  | CEF-CORUND | CORUND | HR | solar | 0.01 | 0.01 | 300 | 0.4 | CFP | N/A | DEER TS | 7050250603183 |  | 7050250603183 | 2025-07-23 | 2025
34661 |  | CEF-SEICA MARE | SEICA MARE | SB | solar | 0.01 | 0.01 | 6.25 | 0.4 | CFP | N/A | DEER TS | 7020250604654 |  | 7020250604654 | 2025-07-16 | 2025
34662 |  | CEF-SARMASU | SARMASU | MS | solar | 0.006 | 0.006 | 300 | 0.23 | CFP | N/A | DEER TS | 7030250605137 |  | 7030250605137 | 2025-07-31 | 2025
34663 |  | CEF-MICA | MICA | MS | solar | 0.006 | 0.006 | 11.11 | 0.23 | CFP | N/A | DEER TS | 7030250605138 |  | 7030250605138 | 2025-07-14 | 2025
34664 |  | CEF-SICULENI | SICULENI | HR | solar | 0.005 | 0.005 | 0 | 0 | CFP | N/A | DEER TS | 7050250603186 |  | 7050250603186 | 2025-07-17 | 2025
34665 |  | CEF-ACILIU | ACILIU | SB | solar | 0.00435 | 0.00435 | 6.25 | 0.4 | CFP | N/A | DEER TS | 7020250604656 |  | 7020250604656 | 2025-07-15 | 2025
34666 |  | CEF-LAZAREA | LAZAREA | HR | solar | 0.006 | 0.006 | 200 | 0.23 | CFP | N/A | DEER TS | 7050250603188 |  | 7050250603188 | 2025-07-17 | 2025
34667 |  | CEF-FANTANELE | FANTANELE | MS | solar | 0.0054 | 0.0054 | 100 | 0.4 | CFP | N/A | DEER TS | 7030250605141 |  | 7030250605141 | 2025-07-21 | 2025
34668 |  | CEF-FELICENI | FELICENI | HR | solar | 0.006 | 0.006 | 195.31 | 0.23 | CFP | N/A | DEER TS | 7050250603189 |  | 7050250603189 | 2025-07-29 | 2025
34669 |  | CEF-FANTANELE | FANTANELE | MS | solar | 0.0055 | 0.0055 | 100 | 0.4 | CFP | N/A | DEER TS | 7030250605143 |  | 7030250605143 | 2025-07-14 | 2025
34670 |  | CEF-SUSENI | SUSENI | HR | solar | 0.006 | 0.006 | 200 | 0.23 | CFP | N/A | DEER TS | 7050250603190 |  | 7050250603190 | 2025-07-23 | 2025
34671 |  | CEF-ZLATNA | ZLATNA | AB | solar | 0.006525 | 0.006525 | 120 | 0.4 | CFP | N/A | DEER TS | 7040250604262 |  | 7040250604262 | 2025-07-14 | 2025
34672 |  | CEF-SANCRAIENI | SANCRAIENI | HR | solar | 0.01 | 0.01 | 0 | 0 | CFP | N/A | DEER TS | 7050250603195 |  | 7050250603195 | 2025-07-07 | 2025
34673 |  | CEF-GHIMBAV | GHIMBAV | BV | solar | 0.006 | 0.006 | 20 | 0.4 | CFP | N/A | DEER TS | 7010250608128 |  | 7010250608128 | 2025-07-15 | 2025
34674 |  | CEF-DRAGUS | DRAGUS | BV | solar | 0.01 | 0.01 | 50 | 0.4 | CFP | N/A | DEER TS | 7010250608129 |  | 7010250608129 | 2025-07-15 | 2025
34675 |  | CEF-CODLEA | CODLEA | BV | solar | 0.006 | 0.006 | 30 | 0.4 | CFP | N/A | DEER TS | 7010250608130 |  | 7010250608130 | 2025-07-15 | 2025
34676 |  | CEF-CORBI | CORBI | BV | solar | 0.01 | 0.01 | 50 | 0.4 | CFP | N/A | DEER TS | 7010250608131 |  | 7010250608131 | 2025-07-15 | 2025
34677 |  | CEF-BOD | BOD | BV | solar | 0.006 | 0.006 | 100 | 0.4 | CFP | N/A | DEER TS | 7010250608132 |  | 7010250608132 | 2025-07-15 | 2025
34678 |  | CEF-ALBA IULIA | ALBA IULIA | AB | solar | 0.006525 | 0.006525 | 120 | 0.4 | CFP | N/A | DEER TS | 7040250604263 |  | 7040250604263 | 2025-07-28 | 2025
34679 |  | CEF-MAGHERANI | MAGHERANI | MS | solar | 0.0054 | 0.0054 | 314 | 0.23 | CFP | N/A | DEER TS | 7030250605144 |  | 7030250605144 | 2025-07-30 | 2025
34680 |  | CEF-ALBA IULIA | ALBA IULIA | AB | solar | 0.005 | 0.005 | 100 | 0.23 | CFP | N/A | DEER TS | 7040250604264 |  | 7040250604264 | 2025-07-18 | 2025
34681 |  | CEF-ODORHEIU SECUIESC | ODORHEIU SECUIESC | HR | solar | 0.005 | 0.005 | 200 | 0.23 | CFP | N/A | DEER TS | 7050250603199 |  | 7050250603199 | 2025-07-28 | 2025
34682 |  | CEF-INTORSURA BUZAULUI | INTORSURA BUZAULUI | CV | solar | 0.01 | 0.01 | 0 | 0 | CFP | N/A | DEER TS | 7060250601602 |  | 7060250601602 | 2025-07-19 | 2025
34683 |  | CEF-HOPARTA | HOPARTA | AB | solar | 0.004 | 0.004 | 25 | 0.23 | CFP | N/A | DEER TS | 7040250604267 |  | 7040250604267 | 2025-07-16 | 2025
34684 |  | CEF-DARJIU | DARJIU | HR | solar | 0.006 | 0.006 | 195.31 | 0.23 | CFP | N/A | DEER TS | 7050250603203 |  | 7050250603203 | 2025-07-29 | 2025
34685 |  | CEF-CORUND | CORUND | HR | solar | 0.011845 | 0.011845 | 200 | 0.4 | CFP | N/A | DEER TS | 7050250603204 |  | 7050250603204 | 2025-07-23 | 2025
34686 |  | CEF-SASCIORI | SASCIORI | AB | solar | 0.005 | 0.005 | 11.11 | 0.23 | CFP | N/A | DEER TS | 7040250604271 |  | 7040250604271 | 2025-07-10 | 2025
34687 |  | CEF-SANCRAIU DE MURES | SANCRAIU DE MURES | MS | solar | 0.0054 | 0.0054 | 314 | 0.4 | CFP | N/A | DEER TS | 7030250605159 |  | 7030250605159 | 2025-07-30 | 2025
34688 |  | CEF-REGHIN | REGHIN | MS | solar | 0.006 | 0.006 | 90 | 0.23 | CFP | N/A | DEER TS | 7030250605164 |  | 7030250605164 | 2025-07-21 | 2025
34689 |  | CEF-MIERCUREA CIUC | MIERCUREA CIUC | HR | solar | 0.00783 | 0.00783 | 300 | 0.4 | CFP | N/A | DEER TS | 7050250603208 |  | 7050250603208 | 2025-07-23 | 2025
34690 |  | CEF-GHIDFALAU | GHIDFALAU | CV | solar | 0.006 | 0.006 | 0 | 0 | CFP | N/A | DEER TS | 7060250601607 |  | 7060250601607 | 2025-07-13 | 2025
34691 |  | CEF-CALNIC | CALNIC | AB | solar | 0.005 | 0.005 | 0 | 0 | CFP | N/A | DEER TS | 7040250604275 |  | 7040250604275 | 2025-07-15 | 2025
34692 |  | CEF-LUNCA MURESULUI | LUNCA MURESULUI | AB | solar | 0.006 | 0.006 | 200 | 0.23 | CFP | N/A | DEER TS | 7040250604278 |  | 7040250604278 | 2025-07-31 | 2025
34693 |  | CEF-SFANTUL GHEORGHE | SFANTUL GHEORGHE | CV | solar | 0.005 | 0.005 | 0 | 0 | CFP | N/A | DEER TS | 7060250601615 |  | 7060250601615 | 2025-07-13 | 2025
34694 |  | CEF-CETATEA DE BALTA | CETATEA DE BALTA | AB | solar | 0.005 | 0.005 | 11.11 | 0.23 | CFP | N/A | DEER TS | 7040250604285 |  | 7040250604285 | 2025-07-28 | 2025
34695 |  | CEF-MIERCUREA CIUC | MIERCUREA CIUC | HR | solar | 0.01 | 0.01 | 100 | 0.4 | CFP | N/A | DEER TS | 7050250603215 |  | 7050250603215 | 2025-07-28 | 2025
34696 |  | CEF-TARGU MURES | TARGU MURES | MS | solar | 0.01 | 0.01 | 300 | 0.4 | CFP | N/A | DEER TS | 7030250605203 |  | 7030250605203 | 2025-07-24 | 2025
34697 |  | CEF-TEIUS | TEIUS | AB | solar | 0.005 | 0.005 | 0 | 0 | CFP | N/A | DEER TS | 7040250604293 |  | 7040250604293 | 2025-07-18 | 2025
34698 |  | CEF-AVRIG | AVRIG | SB | solar | 0.01 | 0.01 | 100 | 0.4 | CFP | N/A | DEER TS | 7020250604690 |  | 7020250604690 | 2025-07-30 | 2025
34699 |  | CEF-BRASOV | BRASOV | BV | solar | 0.005 | 0.005 | 0 | 0 | CFP | N/A | DEER TS | 7010250608165 |  | 7010250608165 | 2025-07-15 | 2025
34700 |  | CEF-OCNA MURES | OCNA MURES | AB | solar | 0.006 | 0.006 | 0 | 0 | CFP | N/A | DEER TS | 7040250604297 |  | 7040250604297 | 2025-07-17 | 2025
34701 |  | CEF-TARGU SECUIESC | TARGU SECUIESC | CV | solar | 0.0065 | 0.0065 | 0 | 0 | CFP | N/A | DEER TS | 7060250601618 |  | 7060250601618 | 2025-07-13 | 2025
34702 |  | CEF-SELIMBAR | SELIMBAR | SB | solar | 0.006 | 0.006 | 11.11 | 0.4 | CFP | N/A | DEER TS | 7020250604691 |  | 7020250604691 | 2025-07-24 | 2025
34703 |  | CEF-DALNIC | DALNIC | CV | solar | 0.006 | 0.006 | 0 | 0 | CFP | N/A | DEER TS | 7060250601619 |  | 7060250601619 | 2025-07-18 | 2025
34704 |  | CEF-SURA MARE | SURA MARE | SB | solar | 0.006995 | 0.006995 | 0 | 0 | CFP | N/A | DEER TS | 7020250604695 |  | 7020250604695 | 2025-07-03 | 2025
34705 |  | CEF-OZUN | OZUN | CV | solar | 0.006 | 0.006 | 0 | 0 | CFP | N/A | DEER TS | 7060250601620 |  | 7060250601620 | 2025-07-20 | 2025
34706 |  | CEF-SELIMBAR | SELIMBAR | SB | solar | 0.015 | 0.015 | 25 | 0.4 | CFP | N/A | DEER TS | 7020250604699 |  | 7020250604699 | 2025-07-02 | 2025
34707 |  | CEF-BARCANI | BARCANI | CV | solar | 0.00504 | 0.00504 | 0 | 0 | CFP | N/A | DEER TS | 7060250601621 |  | 7060250601621 | 2025-07-20 | 2025
34708 |  | CEF-SIBIU | SIBIU | SB | solar | 0.0099 | 0.0099 | 314 | 0.4 | CFP | N/A | DEER TS | 7020250604700 |  | 7020250604700 | 2025-07-15 | 2025
34709 |  | CEF-TEIUS | TEIUS | AB | solar | 0.005 | 0.005 | 100 | 0.23 | CFP | N/A | DEER TS | 7040250604305 |  | 7040250604305 | 2025-07-18 | 2025
34710 |  | CEF-ALBA IULIA | ALBA IULIA | AB | solar | 0.005 | 0.005 | 100 | 0.23 | CFP | N/A | DEER TS | 7040250604307 |  | 7040250604307 | 2025-07-23 | 2025
34711 |  | CEF-TARGU MURES | TARGU MURES | MS | solar | 0.01 | 0.01 | 200 | 0.4 | CFP | N/A | DEER TS | 7030250605212 |  | 7030250605212 | 2025-07-10 | 2025
34712 |  | CEF-TARGU MURES | TARGU MURES | MS | solar | 0.01 | 0.01 | 200 | 0.4 | CFP | N/A | DEER TS | 7030250605215 |  | 7030250605215 | 2025-07-10 | 2025
34713 |  | CEF-ALBA IULIA | ALBA IULIA | AB | solar | 0.005 | 0.005 | 100 | 0.23 | CFP | N/A | DEER TS | 7040250604311 |  | 7040250604311 | 2025-07-18 | 2025
34714 |  | CEF-VINTU DE JOS | VINTU DE JOS | AB | solar | 0.0108 | 0.0108 | 0 | 0 | CFP | N/A | DEER TS | 7040250604313 |  | 7040250604313 | 2025-07-15 | 2025
34715 |  | CEF-CRISTURU SECUIESC | CRISTURU SECUIESC | HR | solar | 0.006 | 0.006 | 195.31 | 0.23 | CFP | N/A | DEER TS | 7050250603230 |  | 7050250603230 | 2025-07-23 | 2025
34716 |  | CEF-VALEA CRISULUI | VALEA CRISULUI | CV | solar | 0.006 | 0.006 | 0 | 0 | CFP | N/A | DEER TS | 7060250601623 |  | 7060250601623 | 2025-07-13 | 2025
34717 |  | CEF-CRISTURU SECUIESC | CRISTURU SECUIESC | HR | solar | 0.006 | 0.006 | 195.31 | 0.23 | CFP | N/A | DEER TS | 7050250603231 |  | 7050250603231 | 2025-07-23 | 2025
34718 |  | CEF-ALBA IULIA | ALBA IULIA | AB | solar | 0.15 | 0.15 | 0 | 0 | CFP | N/A | DEER TS | 7040250604315 |  | 7040250604315 | 2025-07-21 | 2025
34719 |  | CEF-BOBOHALMA | BOBOHALMA | MS | solar | 0.006 | 0.006 | 11.11 | 0.23 | CFP | N/A | DEER TS | 7030250605227 |  | 7030250605227 | 2025-07-17 | 2025
34720 |  | CEF-VALEA CRISULUI | VALEA CRISULUI | CV | solar | 0.006 | 0.006 | 0 | 0 | CFP | N/A | DEER TS | 7060250601626 |  | 7060250601626 | 2025-07-13 | 2025
34721 |  | CEF-CUGIR | CUGIR | AB | solar | 0.005 | 0.005 | 8.33 | 0.4 | CFP | N/A | DEER TS | 7040250604319 |  | 7040250604319 | 2025-07-10 | 2025
34722 |  | CEF-ODORHEIU SECUIESC | ODORHEIU SECUIESC | HR | solar | 0.006 | 0.006 | 195.31 | 0.23 | CFP | N/A | DEER TS | 7050250603235 |  | 7050250603235 | 2025-07-23 | 2025
34723 |  | CEF-GHIDFALAU | GHIDFALAU | CV | solar | 0.008 | 0.008 | 0 | 0 | CFP | N/A | DEER TS | 7060250601628 |  | 7060250601628 | 2025-07-30 | 2025
34724 |  | CEF-VALEA CRISULUI | VALEA CRISULUI | CV | solar | 0.01 | 0.01 | 0 | 0 | CFP | N/A | DEER TS | 7060250601630 |  | 7060250601630 | 2025-07-13 | 2025
34725 |  | CEF-MEDIAS | MEDIAS | SB | solar | 0.006 | 0.006 | 50 | 0.4 | CFP | N/A | DEER TS | 7020250604712 |  | 7020250604712 | 2025-07-15 | 2025
34726 |  | CEF-INTORSURA BUZAULUI | INTORSURA BUZAULUI | CV | solar | 0.005 | 0.005 | 0 | 0 | CFP | N/A | DEER TS | 7060250601631 |  | 7060250601631 | 2025-07-30 | 2025
34727 |  | CEF-TARGU MURES | TARGU MURES | MS | solar | 0.006 | 0.006 | 11.37 | 0.23 | CFP | N/A | DEER TS | 7030250605237 |  | 7030250605237 | 2025-07-10 | 2025
34728 |  | CEF-SITA BUZAULUI | SITA BUZAULUI | CV | solar | 0.005 | 0.005 | 0 | 0 | CFP | N/A | DEER TS | 7060250601632 |  | 7060250601632 | 2025-07-19 | 2025
34729 |  | CEF-MUGENI | MUGENI | HR | solar | 0.006 | 0.006 | 195.31 | 0.23 | CFP | N/A | DEER TS | 7050250603239 |  | 7050250603239 | 2025-07-29 | 2025
34730 |  | CEF-FANTANELE | FANTANELE | MS | solar | 0.006 | 0.006 | 200 | 0.4 | CFP | N/A | DEER TS | 7030250605244 |  | 7030250605244 | 2025-07-30 | 2025
34731 |  | CEF-AIUD | AIUD | AB | solar | 0.01001 | 0.01001 | 0 | 0 | CFP | N/A | DEER TS | 7040250604322 |  | 7040250604322 | 2025-07-30 | 2025
34732 |  | CEF-TARGU MURES | TARGU MURES | MS | solar | 0.006 | 0.006 | 11.37 | 0.23 | CFP | N/A | DEER TS | 7030250605250 |  | 7030250605250 | 2025-07-10 | 2025
34733 |  | CEF-CHIRPAR | CHIRPAR | SB | solar | 0.006 | 0.006 | 200 | 0.4 | CFP | N/A | DEER TS | 7020250604715 |  | 7020250604715 | 2025-07-14 | 2025
34734 |  | CEF-CAMPENI | CAMPENI | AB | solar | 0.01 | 0.01 | 300 | 0.4 | CFP | N/A | DEER TS | 7040250604325 |  | 7040250604325 | 2025-07-03 | 2025
34735 |  | CEF-MUGENI | MUGENI | HR | solar | 0.006 | 0.006 | 195.31 | 0.23 | CFP | N/A | DEER TS | 7050250603247 |  | 7050250603247 | 2025-07-29 | 2025
34736 |  | CEF-DITRAU | DITRAU | HR | solar | 0.00498 | 0.00498 | 100 | 0.23 | CFP | N/A | DEER TS | 7050250603248 |  | 7050250603248 | 2025-07-23 | 2025
34737 |  | CEF-MADARAS | MADARAS | HR | solar | 0.006 | 0.006 | 100 | 0.23 | CFP | N/A | DEER TS | 7050250603249 |  | 7050250603249 | 2025-07-23 | 2025
34738 |  | CEF-CIUCSANGEORGIU | CIUCSANGEORGIU | HR | solar | 0.01 | 0.01 | 0 | 0 | CFP | N/A | DEER TS | 7050250603251 |  | 7050250603251 | 2025-07-24 | 2025
34739 |  | CEF-LUDUS | LUDUS | MS | solar | 0.0054 | 0.0054 | 50 | 0.23 | CFP | N/A | DEER TS | 7030250605275 |  | 7030250605275 | 2025-07-13 | 2025
34740 |  | CEF-COVASNA | COVASNA | CV | solar | 0.0054 | 0.0054 | 0 | 0 | CFP | N/A | DEER TS | 7060250601638 |  | 7060250601638 | 2025-07-20 | 2025
34741 |  | CEF-CRISTIAN | CRISTIAN | BV | solar | 0.006 | 0.006 | 100 | 0.4 | CFP | N/A | DEER TS | 7010250608208 |  | 7010250608208 | 2025-07-14 | 2025
34742 |  | CEF-GHEORGHENI | GHEORGHENI | HR | solar | 0.012 | 0.012 | 280 | 0.4 | CFP | N/A | DEER TS | 7050250603252 |  | 7050250603252 | 2025-07-24 | 2025
34743 |  | CEF-FRUMOASA | FRUMOASA | HR | solar | 0.005 | 0.005 | 100 | 0.23 | CFP | N/A | DEER TS | 7050250603253 |  | 7050250603253 | 2025-07-17 | 2025
34744 |  | CEF-LUDUS | LUDUS | MS | solar | 0.0054 | 0.0054 | 50 | 0.23 | CFP | N/A | DEER TS | 7030250605276 |  | 7030250605276 | 2025-07-13 | 2025
34745 |  | CEF-GURA RAULUI | GURA RAULUI | SB | solar | 0.006 | 0.006 | 100 | 0.4 | CFP | N/A | DEER TS | 7020250604725 |  | 7020250604725 | 2025-07-17 | 2025
34746 |  | CEF-ABRUD | ABRUD | AB | solar | 0.00609 | 0.00609 | 120 | 0.4 | CFP | N/A | DEER TS | 7040250604337 |  | 7040250604337 | 2025-07-15 | 2025
34747 |  | CEF-AVRIG | AVRIG | SB | solar | 0.005 | 0.005 | 100 | 0.4 | CFP | N/A | DEER TS | 7020250604730 |  | 7020250604730 | 2025-07-28 | 2025
34748 |  | CEF-SOVATA | SOVATA | MS | solar | 0.01 | 0.01 | 50 | 0.4 | CFP | N/A | DEER TS | 7030250605282 |  | 7030250605282 | 2025-07-04 | 2025
34749 |  | CEF-TULGHES | TULGHES | HR | solar | 0.006 | 0.006 | 0 | 0 | CFP | N/A | DEER TS | 7050250603260 |  | 7050250603260 | 2025-07-24 | 2025
34750 |  | CEF-CORUNCA | CORUNCA | MS | solar | 0.012 | 0.012 | 280 | 0.4 | CFP | N/A | DEER TS | 7030250605290 |  | 7030250605290 | 2025-07-25 | 2025
34751 |  | CEF-SEBES | SEBES | AB | solar | 0.00546 | 0.00546 | 11.11 | 0.23 | CFP | N/A | DEER TS | 7040250604344 |  | 7040250604344 | 2025-07-03 | 2025
34752 |  | CEF-ALBA IULIA | ALBA IULIA | AB | solar | 0.003 | 0.003 | 50 | 0.23 | CFP | N/A | DEER TS | 7040250604345 |  | 7040250604345 | 2025-07-11 | 2025
34753 |  | CEF-GALESTI | GALESTI | MS | solar | 0.0054 | 0.0054 | 280 | 0.4 | CFP | N/A | DEER TS | 7030250605295 |  | 7030250605295 | 2025-07-21 | 2025
34754 |  | CEF-INTORSURA BUZAULUI | INTORSURA BUZAULUI | CV | solar | 0.005 | 0.005 | 0 | 0 | CFP | N/A | DEER TS | 7060250601641 |  | 7060250601641 | 2025-07-19 | 2025
34755 |  | CEF-SANGEORGIU DE MURES | SANGEORGIU DE MURES | MS | solar | 0.0054 | 0.0054 | 100 | 0.23 | CFP | N/A | DEER TS | 7030250605300 |  | 7030250605300 | 2025-07-21 | 2025
34756 |  | CEF-TARGU SECUIESC | TARGU SECUIESC | CV | solar | 0.006 | 0.006 | 0 | 0 | CFP | N/A | DEER TS | 7060250601642 |  | 7060250601642 | 2025-07-12 | 2025
34757 |  | CEF-CIUGUD | CIUGUD | AB | solar | 0.006 | 0.006 | 314 | 0.23 | CFP | N/A | DEER TS | 7040250604347 |  | 7040250604347 | 2025-07-29 | 2025
34758 |  | CEF-DITRAU | DITRAU | HR | solar | 0.0054 | 0.0054 | 100 | 0.23 | CFP | N/A | DEER TS | 7050250603265 |  | 7050250603265 | 2025-07-24 | 2025
34759 |  | CEF-ABRUD | ABRUD | AB | solar | 0.00522 | 0.00522 | 200 | 0.23 | CFP | N/A | DEER TS | 7040250604348 |  | 7040250604348 | 2025-07-18 | 2025
34760 |  | CEF-INTORSURA BUZAULUI | INTORSURA BUZAULUI | CV | solar | 0.0021 | 0.0021 | 0 | 0 | CFP | N/A | DEER TS | 7060250601643 |  | 7060250601643 | 2025-07-19 | 2025
34761 |  | CEF-AGNITA | AGNITA | SB | solar | 0.003 | 0.003 | 100 | 0.4 | CFP | N/A | DEER TS | 7020250604733 |  | 7020250604733 | 2025-07-14 | 2025
34762 |  | CEF-MADARAS | MADARAS | HR | solar | 0.00792 | 0.00792 | 100 | 0.4 | CFP | N/A | DEER TS | 7050250603269 |  | 7050250603269 | 2025-07-24 | 2025
34763 |  | CEF-DRAGUS | DRAGUS | BV | solar | 0.006 | 0.006 | 0 | 0 | CFP | N/A | DEER TS | 7010250608231 |  | 7010250608231 | 2025-07-10 | 2025
34764 |  | CEF-BRASOV | BRASOV | BV | solar | 0.006 | 0.006 | 0 | 0 | CFP | N/A | DEER TS | 7010250608233 |  | 7010250608233 | 2025-07-09 | 2025
34765 |  | CEF-INTORSURA BUZAULUI | INTORSURA BUZAULUI | CV | solar | 0.005 | 0.005 | 0 | 0 | CFP | N/A | DEER TS | 7060250601644 |  | 7060250601644 | 2025-07-19 | 2025
34766 |  | CEF-RACOS | RACOS | BV | solar | 0.005 | 0.005 | 0 | 0 | CFP | N/A | DEER TS | 7010250608235 |  | 7010250608235 | 2025-07-16 | 2025
34767 |  | CEF-LELICENI | LELICENI | HR | solar | 0.005 | 0.005 | 50 | 0.4 | CFP | N/A | DEER TS | 7050250603273 |  | 7050250603273 | 2025-07-07 | 2025
34768 |  | CEF-TARGU SECUIESC | TARGU SECUIESC | CV | solar | 0.006 | 0.006 | 0 | 0 | CFP | N/A | DEER TS | 7060250601646 |  | 7060250601646 | 2025-07-18 | 2025
34769 |  | CEF-DANESTI | DANESTI | HR | solar | 0.006 | 0.006 | 50 | 0.23 | CFP | N/A | DEER TS | 7050250603275 |  | 7050250603275 | 2025-07-17 | 2025
34770 |  | CEF-MERGHINDEAL | MERGHINDEAL | SB | solar | 0.003 | 0.003 | 100 | 0.4 | CFP | N/A | DEER TS | 7020250604735 |  | 7020250604735 | 2025-07-14 | 2025
34771 |  | CEF-DRAGUS | DRAGUS | BV | solar | 0.006 | 0.006 | 0 | 0 | CFP | N/A | DEER TS | 7010250608240 |  | 7010250608240 | 2025-07-14 | 2025
34772 |  | CEF-INTORSURA BUZAULUI | INTORSURA BUZAULUI | CV | solar | 0.00552 | 0.00552 | 0 | 0 | CFP | N/A | DEER TS | 7060250601648 |  | 7060250601648 | 2025-07-20 | 2025
34773 |  | CEF-MEDIAS | MEDIAS | SB | solar | 0.006 | 0.006 | 200 | 0.4 | CFP | N/A | DEER TS | 7020250604740 |  | 7020250604740 | 2025-07-30 | 2025
34774 |  | CEF-CARTA | CARTA | HR | solar | 0.0057 | 0.0057 | 200 | 0.23 | CFP | N/A | DEER TS | 7050250603282 |  | 7050250603282 | 2025-07-29 | 2025
34775 |  | CEF-SIBOT | SIBOT | AB | solar | 0.006 | 0.006 | 100 | 0.23 | CFP | N/A | DEER TS | 7040250604357 |  | 7040250604357 | 2025-07-03 | 2025
34776 |  | CEF-LIVEZENI | LIVEZENI | MS | solar | 0.006 | 0.006 | 8.33 | 0.4 | CFP | N/A | DEER TS | 7030250605318 |  | 7030250605318 | 2025-07-29 | 2025
34777 |  | CEF-UCEA DE SUS | UCEA DE SUS | BV | solar | 0.006 | 0.006 | 0 | 0 | CFP | N/A | DEER TS | 7010250608251 |  | 7010250608251 | 2025-07-11 | 2025
34778 |  | CEF-ORLAT | ORLAT | SB | solar | 0.005 | 0.005 | 6.25 | 0.4 | CFP | N/A | DEER TS | 7020250604743 |  | 7020250604743 | 2025-07-15 | 2025
34779 |  | CEF-HARMAN | HARMAN | BV | solar | 0.00506 | 0.00506 | 100 | 0.4 | CFP | N/A | DEER TS | 7010250608254 |  | 7010250608254 | 2025-07-09 | 2025
34780 |  | CEF-SANCRAIU DE MURES | SANCRAIU DE MURES | MS | solar | 0.0054 | 0.0054 | 280 | 0.23 | CFP | N/A | DEER TS | 7030250605319 |  | 7030250605319 | 2025-07-21 | 2025
34781 |  | CEF-SANGEORGIU DE MURES | SANGEORGIU DE MURES | MS | solar | 0.0054 | 0.0054 | 280 | 0.23 | CFP | N/A | DEER TS | 7030250605320 |  | 7030250605320 | 2025-07-17 | 2025
34782 |  | CEF-TARGU MURES | TARGU MURES | MS | solar | 0.006 | 0.006 | 280 | 0.23 | CFP | N/A | DEER TS | 7030250605321 |  | 7030250605321 | 2025-07-17 | 2025
34783 |  | CEF-SANTANA DE MURES | SANTANA DE MURES | MS | solar | 0.0054 | 0.0054 | 280 | 0.23 | CFP | N/A | DEER TS | 7030250605322 |  | 7030250605322 | 2025-07-31 | 2025
34784 |  | CEF-CUGIR | CUGIR | AB | solar | 0.006 | 0.006 | 100 | 0.23 | CFP | N/A | DEER TS | 7040250604365 |  | 7040250604365 | 2025-07-18 | 2025
34785 |  | CEF-SANPETRU | SANPETRU | BV | solar | 0.006 | 0.006 | 0 | 0 | CFP | N/A | DEER TS | 7010250608263 |  | 7010250608263 | 2025-07-28 | 2025
34786 |  | CEF-BLAJ | BLAJ | AB | solar | 0.006 | 0.006 | 300 | 0.23 | CFP | N/A | DEER TS | 7040250604367 |  | 7040250604367 | 2025-07-11 | 2025
34787 |  | CEF-SANPETRU | SANPETRU | BV | solar | 0.00609 | 0.00609 | 0 | 0 | CFP | N/A | DEER TS | 7010250608261 |  | 7010250608261 | 2025-07-24 | 2025
34788 |  | CEF-RASNOV | RASNOV | BV | solar | 0.006 | 0.006 | 0 | 0 | CFP | N/A | DEER TS | 7010250608262 |  | 7010250608262 | 2025-07-25 | 2025
34789 |  | CEF-AIUD | AIUD | AB | solar | 0.006 | 0.006 | 280 | 0.23 | CFP | N/A | DEER TS | 7040250604368 |  | 7040250604368 | 2025-07-29 | 2025
34790 |  | CEF-ALBA IULIA | ALBA IULIA | AB | solar | 0.006 | 0.006 | 300 | 0.23 | CFP | N/A | DEER TS | 7040250604369 |  | 7040250604369 | 2025-07-11 | 2025
34791 |  | CEF-SANZIENI | SANZIENI | CV | solar | 0.006 | 0.006 | 0 | 0 | CFP | N/A | DEER TS | 7060250601656 |  | 7060250601656 | 2025-07-18 | 2025
34792 |  | CEF-TARGU MURES | TARGU MURES | MS | solar | 0.03 | 0.03 | 0 | 0 | CFP | N/A | DEER TS | 7030250605324 |  | 7030250605324 | 2025-07-30 | 2025
34793 |  | CEF-CRISTESTI | CRISTESTI | MS | solar | 0.0099 | 0.0099 | 300 | 0.4 | CFP | N/A | DEER TS | 7030250605325 |  | 7030250605325 | 2025-07-22 | 2025
34794 |  | CEF-MIERCUREA CIUC | MIERCUREA CIUC | HR | solar | 0.003915 | 0.003915 | 37 | 0.23 | CFP | N/A | DEER TS | 7050250603296 |  | 7050250603296 | 2025-07-09 | 2025
34795 |  | CEF-TARLUNGENI | TARLUNGENI | BV | solar | 0.006 | 0.006 | 0 | 0 | CFP | N/A | DEER TS | 7010250608273 |  | 7010250608273 | 2025-07-28 | 2025
34796 |  | CEF-SACELE | SACELE | BV | solar | 0.00702 | 0.00702 | 0 | 0 | CFP | N/A | DEER TS | 7010250608274 |  | 7010250608274 | 2025-07-28 | 2025
34797 |  | CEF-ALBA IULIA | ALBA IULIA | AB | solar | 0.00696 | 0.00696 | 280 | 0.23 | CFP | N/A | DEER TS | 7040250604370 |  | 7040250604370 | 2025-07-07 | 2025
34798 |  | CEF-ODORHEIU SECUIESC | ODORHEIU SECUIESC | HR | solar | 0.006 | 0.006 | 300 | 0.23 | CFP | N/A | DEER TS | 7050250603298 |  | 7050250603298 | 2025-07-15 | 2025
34799 |  | CEF-SEBES | SEBES | AB | solar | 0.00957 | 0.00957 | 200 | 0.4 | CFP | N/A | DEER TS | 7040250604371 |  | 7040250604371 | 2025-07-03 | 2025
34800 |  | CEF-DOBARLAU | DOBARLAU | CV | solar | 0.006 | 0.006 | 0 | 0 | CFP | N/A | DEER TS | 7060250601658 |  | 7060250601658 | 2025-07-20 | 2025
34801 |  | CEF-MADARAS | MADARAS | HR | solar | 0.006 | 0.006 | 50 | 0.23 | CFP | N/A | DEER TS | 7050250603299 |  | 7050250603299 | 2025-07-08 | 2025
34802 |  | CEF-GARDA DE SUS | GARDA DE SUS | AB | solar | 0.006 | 0.006 | 200 | 0.4 | CFP | N/A | DEER TS | 7040250604373 |  | 7040250604373 | 2025-07-28 | 2025
34803 |  | CEF-CIUGUD | CIUGUD | AB | solar | 0.006 | 0.006 | 280 | 0.23 | CFP | N/A | DEER TS | 7040250604372 |  | 7040250604372 | 2025-07-07 | 2025
34804 |  | CEF-CRISTURU SECUIESC | CRISTURU SECUIESC | HR | solar | 0.006 | 0.006 | 300 | 0.4 | CFP | N/A | DEER TS | 7050250603300 |  | 7050250603300 | 2025-07-15 | 2025
34805 |  | CEF-SAMBATA DE SUS | SAMBATA DE SUS | BV | solar | 0.00609 | 0.00609 | 200 | 0.4 | CFP | N/A | DEER TS | 7010250608275 |  | 7010250608275 | 2025-07-11 | 2025
34806 |  | CEF-GARBOVA | GARBOVA | AB | solar | 0.006 | 0.006 | 280 | 0.23 | CFP | N/A | DEER TS | 7040250604375 |  | 7040250604375 | 2025-07-11 | 2025
34807 |  | CEF-AVRAMESTI | AVRAMESTI | HR | solar | 0.006 | 0.006 | 300 | 0.23 | CFP | N/A | DEER TS | 7050250603301 |  | 7050250603301 | 2025-07-29 | 2025
34808 |  | CEF-VINTU DE JOS | VINTU DE JOS | AB | solar | 0.006 | 0.006 | 200 | 0.4 | CFP | N/A | DEER TS | 7040250604374 |  | 7040250604374 | 2025-07-28 | 2025
34809 |  | CEF-MADARAS | MADARAS | HR | solar | 0.006 | 0.006 | 50 | 0.23 | CFP | N/A | DEER TS | 7050250603302 |  | 7050250603302 | 2025-07-08 | 2025
34810 |  | CEF-LELICENI | LELICENI | HR | solar | 0.008265 | 0.008265 | 37 | 0.4 | CFP | N/A | DEER TS | 7050250603303 |  | 7050250603303 | 2025-07-03 | 2025
34811 |  | CEF-AVRIG | AVRIG | SB | solar | 0.006 | 0.006 | 200 | 0.4 | CFP | N/A | DEER TS | 7020250604750 |  | 7020250604750 | 2025-07-15 | 2025
34812 |  | CEF-GALDA DE JOS | GALDA DE JOS | AB | solar | 0.005 | 0.005 | 200 | 0.23 | CFP | N/A | DEER TS | 7040250604378 |  | 7040250604378 | 2025-07-17 | 2025
34813 |  | CEF-SIBIU | SIBIU | SB | solar | 0.005 | 0.005 | 0 | 0 | CFP | N/A | DEER TS | 7020250604759 |  | 7020250604759 | 2025-07-08 | 2025
34814 |  | CEF-GHELINTA | GHELINTA | CV | solar | 0.006 | 0.006 | 0 | 0 | CFP | N/A | DEER TS | 7060250601664 |  | 7060250601664 | 2025-07-20 | 2025
34815 |  | CEF-BRADUT | BRADUT | CV | solar | 0.006 | 0.006 | 0 | 0 | CFP | N/A | DEER TS | 7060250601665 |  | 7060250601665 | 2025-07-18 | 2025
34816 |  | CEF-SIBIU | SIBIU | SB | solar | 0.005 | 0.005 | 0 | 0 | CFP | N/A | DEER TS | 7020250604771 |  | 7020250604771 | 2025-07-21 | 2025
34817 |  | CEF-SEBES | SEBES | AB | solar | 0.006 | 0.006 | 11.11 | 0.23 | CFP | N/A | DEER TS | 7040250604385 |  | 7040250604385 | 2025-07-02 | 2025
34818 |  | CEF-DARJIU | DARJIU | HR | solar | 0.00595 | 0.00595 | 200 | 0.23 | CFP | N/A | DEER TS | 7050250603304 |  | 7050250603304 | 2025-07-29 | 2025
34819 |  | CEF-SAMBATA DE SUS | SAMBATA DE SUS | BV | solar | 0.006 | 0.006 | 0 | 0 | CFP | N/A | DEER TS | 7010250608287 |  | 7010250608287 | 2025-07-10 | 2025
34820 |  | CEF-BLAJ | BLAJ | AB | solar | 0.01 | 0.01 | 0 | 0 | CFP | N/A | DEER TS | 7040250604387 |  | 7040250604387 | 2025-07-28 | 2025
34821 |  | CEF-TARLUNGENI | TARLUNGENI | BV | solar | 0.006 | 0.006 | 100 | 0.4 | CFP | N/A | DEER TS | 7010250608289 |  | 7010250608289 | 2025-07-14 | 2025
34822 |  | CEF-SITA BUZAULUI | SITA BUZAULUI | CV | solar | 0.00637 | 0.00637 | 0 | 0 | CFP | N/A | DEER TS | 7060250601671 |  | 7060250601671 | 2025-07-30 | 2025
34823 |  | CEF-SANDOMINIC | SANDOMINIC | HR | solar | 0.01 | 0.01 | 100 | 0.4 | CFP | N/A | DEER TS | 7050250603305 |  | 7050250603305 | 2025-07-24 | 2025
34824 |  | CEF-CUGIR | CUGIR | AB | solar | 0.006 | 0.006 | 200 | 0.23 | CFP | N/A | DEER TS | 7040250604390 |  | 7040250604390 | 2025-07-30 | 2025
34825 |  | CEF-GARBOVA | GARBOVA | AB | solar | 0.0166 | 0.0166 | 0 | 0 | CFP | N/A | DEER TS | 7040250604391 |  | 7040250604391 | 2025-07-28 | 2025
34826 |  | CEF-TARGU SECUIESC | TARGU SECUIESC | CV | solar | 0.008 | 0.008 | 0 | 0 | CFP | N/A | DEER TS | 7060250601673 |  | 7060250601673 | 2025-07-08 | 2025
34827 |  | CEF-SANCRAIU DE MURES | SANCRAIU DE MURES | MS | solar | 0.006 | 0.006 | 100 | 0.4 | CFP | N/A | DEER TS | 7030250605368 |  | 7030250605368 | 2025-07-30 | 2025
34828 |  | CEF-ALMA | ALMA | SB | solar | 0.00779 | 0.00779 | 0 | 0 | CFP | N/A | DEER TS | 7020250604783 |  | 7020250604783 | 2025-07-16 | 2025
34829 |  | CEF-POIAN | POIAN | CV | solar | 0.0054 | 0.0054 | 0 | 0 | CFP | N/A | DEER TS | 7060250601676 |  | 7060250601676 | 2025-07-13 | 2025
34830 |  | CEF-VIDRA | VIDRA | AB | solar | 0.0083 | 0.0083 | 0 | 0 | CFP | N/A | DEER TS | 7040250604394 |  | 7040250604394 | 2025-07-28 | 2025
34831 |  | CEF-INTORSURA BUZAULUI | INTORSURA BUZAULUI | CV | solar | 0.005 | 0.005 | 0 | 0 | CFP | N/A | DEER TS | 7060250601678 |  | 7060250601678 | 2025-07-30 | 2025
34832 |  | CEF-CUGIR | CUGIR | AB | solar | 0.05 | 0.05 | 0 | 0 | CFP | N/A | DEER TS | 7040250604396 |  | 7040250604396 | 2025-07-28 | 2025
34833 |  | CEF-VOILA | VOILA | BV | solar | 0.006 | 0.006 | 200 | 0.4 | CFP | N/A | DEER TS | 7010250608301 |  | 7010250608301 | 2025-07-28 | 2025
34834 |  | CEF-TARNAVENI | TARNAVENI | MS | solar | 0.006 | 0.006 | 11.11 | 0.23 | CFP | N/A | DEER TS | 7030250605379 |  | 7030250605379 | 2025-07-17 | 2025
34835 |  | CEF-PETELEA | PETELEA | MS | solar | 0.005 | 0.005 | 0 | 0 | CFP | N/A | DEER TS | 7030250605382 |  | 7030250605382 | 2025-07-04 | 2025
34836 |  | CEF-IACOBENI | IACOBENI | SB | solar | 0.005 | 0.005 | 6.25 | 0.4 | CFP | N/A | DEER TS | 7020250604787 |  | 7020250604787 | 2025-07-09 | 2025
34837 |  | CEF-FAGARAS | FAGARAS | BV | solar | 0.006 | 0.006 | 0 | 0 | CFP | N/A | DEER TS | 7010250608303 |  | 7010250608303 | 2025-07-11 | 2025
34838 |  | CEF-SELIMBAR | SELIMBAR | SB | solar | 0.00696 | 0.00696 | 280 | 0.4 | CFP | N/A | DEER TS | 7020250604788 |  | 7020250604788 | 2025-07-30 | 2025
34839 |  | CEF-SANTANA DE MURES | SANTANA DE MURES | MS | solar | 0.006 | 0.006 | 200 | 0.4 | CFP | N/A | DEER TS | 7030250605390 |  | 7030250605390 | 2025-07-02 | 2025
34840 |  | CEF-CRISTURU SECUIESC | CRISTURU SECUIESC | HR | solar | 0.01 | 0.01 | 560 | 0.4 | CFP | N/A | DEER TS | 7050250603311 |  | 7050250603311 | 2025-07-07 | 2025
34841 |  | CEF-MADARAS | MADARAS | HR | solar | 0.008 | 0.008 | 100 | 0.4 | CFP | N/A | DEER TS | 7050250603314 |  | 7050250603314 | 2025-07-24 | 2025
34842 |  | CEF-CARTA | CARTA | HR | solar | 0.008 | 0.008 | 100 | 0.23 | CFP | N/A | DEER TS | 7050250603315 |  | 7050250603315 | 2025-07-28 | 2025
34843 |  | CEF-DAIA ROMANA | DAIA ROMANA | AB | solar | 0.01 | 0.01 | 8.33 | 0.4 | CFP | N/A | DEER TS | 7040250604403 |  | 7040250604403 | 2025-07-03 | 2025
34844 |  | CEF-ODORHEIU SECUIESC | ODORHEIU SECUIESC | HR | solar | 0.008 | 0.008 | 12.98 | 0.4 | CFP | N/A | DEER TS | 7050250603316 |  | 7050250603316 | 2025-07-28 | 2025
34845 |  | CEF-LELICENI | LELICENI | HR | solar | 0.01 | 0.01 | 100 | 0.4 | CFP | N/A | DEER TS | 7050250603317 |  | 7050250603317 | 2025-07-24 | 2025
34846 |  | CEF-CALNIC | CALNIC | AB | solar | 0.006 | 0.006 | 280 | 0.23 | CFP | N/A | DEER TS | 7040250604404 |  | 7040250604404 | 2025-07-30 | 2025
34847 |  | CEF-SANDOMINIC | SANDOMINIC | HR | solar | 0.006 | 0.006 | 100 | 0.4 | CFP | N/A | DEER TS | 7050250603319 |  | 7050250603319 | 2025-07-28 | 2025
34848 |  | CEF-CORBU | CORBU | HR | solar | 0.008 | 0.008 | 200 | 0.4 | CFP | N/A | DEER TS | 7050250603320 |  | 7050250603320 | 2025-07-03 | 2025
34849 |  | CEF-COVASNA | COVASNA | CV | solar | 0.006 | 0.006 | 0 | 0 | CFP | N/A | DEER TS | 7060250601682 |  | 7060250601682 | 2025-07-30 | 2025
34850 |  | CEF-LAZAREA | LAZAREA | HR | solar | 0.006 | 0.006 | 200 | 0.23 | CFP | N/A | DEER TS | 7050250603323 |  | 7050250603323 | 2025-07-29 | 2025
34851 |  | CEF-GHEORGHENI | GHEORGHENI | HR | solar | 0.0072 | 0.0072 | 200 | 0.4 | CFP | N/A | DEER TS | 7050250603322 |  | 7050250603322 | 2025-07-14 | 2025
34852 |  | CEF-MUGENI | MUGENI | HR | solar | 0.006 | 0.006 | 100 | 0.23 | CFP | N/A | DEER TS | 7050250603325 |  | 7050250603325 | 2025-07-28 | 2025
34853 |  | CEF-CARTA | CARTA | SB | solar | 0.01131 | 0.01131 | 280 | 0.4 | CFP | N/A | DEER TS | 7020250604797 |  | 7020250604797 | 2025-07-31 | 2025
34854 |  | CEF-GHEORGHENI | GHEORGHENI | HR | solar | 0.006 | 0.006 | 200 | 0.23 | CFP | N/A | DEER TS | 7050250603326 |  | 7050250603326 | 2025-07-24 | 2025
34855 |  | CEF-IDECIU DE JOS | IDECIU DE JOS | MS | solar | 0.0054 | 0.0054 | 280 | 0.4 | CFP | N/A | DEER TS | 7030250605396 |  | 7030250605396 | 2025-07-31 | 2025
34856 |  | CEF-ZETEA | ZETEA | HR | solar | 0.006 | 0.006 | 200 | 0.23 | CFP | N/A | DEER TS | 7050250603328 |  | 7050250603328 | 2025-07-10 | 2025
34857 |  | CEF-DANESTI | DANESTI | HR | solar | 0.006 | 0.006 | 100 | 0.23 | CFP | N/A | DEER TS | 7050250603329 |  | 7050250603329 | 2025-07-24 | 2025
34858 |  | CEF-ARCUS | ARCUS | CV | solar | 0.01 | 0.01 | 0 | 0 | CFP | N/A | DEER TS | 7060250601685 |  | 7060250601685 | 2025-07-18 | 2025
34859 |  | CEF-ALBA IULIA | ALBA IULIA | AB | solar | 0.00558 | 0.00558 | 0 | 0 | CFP | N/A | DEER TS | 7040250604408 |  | 7040250604408 | 2025-07-31 | 2025
34860 |  | CEF-CISNADIE | CISNADIE | SB | solar | 0.005 | 0.005 | 200 | 0.4 | CFP | N/A | DEER TS | 7020250604806 |  | 7020250604806 | 2025-07-23 | 2025
34861 |  | CEF-ALBA IULIA | ALBA IULIA | AB | solar | 0.011 | 0.011 | 0 | 0 | CFP | N/A | DEER TS | 7040250604413 |  | 7040250604413 | 2025-07-28 | 2025
34862 |  | CEF-TARGU MURES | TARGU MURES | MS | solar | 0.005 | 0.005 | 200 | 0.4 | CFP | N/A | DEER TS | 7030250605405 |  | 7030250605405 | 2025-07-30 | 2025
34863 |  | CEF-SANPETRU | SANPETRU | BV | solar | 0.006 | 0.006 | 0 | 0 | CFP | N/A | DEER TS | 7010250608316 |  | 7010250608316 | 2025-07-08 | 2025
34864 |  | CEF-SANGEORGIU DE MURES | SANGEORGIU DE MURES | MS | solar | 0.0054 | 0.0054 | 300 | 0.23 | CFP | N/A | DEER TS | 7030250605407 |  | 7030250605407 | 2025-07-31 | 2025
34865 |  | CEF-ALBA IULIA | ALBA IULIA | AB | solar | 0.008 | 0.008 | 0 | 0 | CFP | N/A | DEER TS | 7040250604415 |  | 7040250604415 | 2025-07-28 | 2025
34866 |  | CEF-SIBIU | SIBIU | SB | solar | 0.003 | 0.003 | 100 | 0.4 | CFP | N/A | DEER TS | 7020250604818 |  | 7020250604818 | 2025-07-15 | 2025
34867 |  | CEF-SANSIMION | SANSIMION | HR | solar | 0.005 | 0.005 | 100 | 0.4 | CFP | N/A | DEER TS | 7050250603334 |  | 7050250603334 | 2025-07-25 | 2025
34868 |  | CEF-ALBA IULIA | ALBA IULIA | AB | solar | 0.003 | 0.003 | 50 | 0.23 | CFP | N/A | DEER TS | 7040250604419 |  | 7040250604419 | 2025-07-23 | 2025
34869 |  | CEF-BRASOV | BRASOV | BV | solar | 0.07 | 0.07 | 0 | 0 | CFP | N/A | DEER TS | 7010250608322 |  | 7010250608322 | 2025-07-16 | 2025
34870 |  | CEF-INTORSURA BUZAULUI | INTORSURA BUZAULUI | CV | solar | 0.0021 | 0.0021 | 0 | 0 | CFP | N/A | DEER TS | 7060250601688 |  | 7060250601688 | 2025-07-19 | 2025
34871 |  | CEF-INTORSURA BUZAULUI | INTORSURA BUZAULUI | CV | solar | 0.0021 | 0.0021 | 0 | 0 | CFP | N/A | DEER TS | 7060250601689 |  | 7060250601689 | 2025-07-19 | 2025
34872 |  | CEF-MIHAILENI | MIHAILENI | HR | solar | 0.006 | 0.006 | 300 | 0.23 | CFP | N/A | DEER TS | 7050250603341 |  | 7050250603341 | 2025-07-17 | 2025
34873 |  | CEF-SANCEL | SANCEL | AB | solar | 0.01 | 0.01 | 0 | 0 | CFP | N/A | DEER TS | 7040250604422 |  | 7040250604422 | 2025-07-28 | 2025
34874 |  | CEF-BRASOV | BRASOV | BV | solar | 0.005 | 0.005 | 0 | 0 | CFP | N/A | DEER TS | 7010250608327 |  | 7010250608327 | 2025-07-29 | 2025
34875 |  | CEF-INTORSURA BUZAULUI | INTORSURA BUZAULUI | CV | solar | 0.005 | 0.005 | 0 | 0 | CFP | N/A | DEER TS | 7060250601693 |  | 7060250601693 | 2025-07-19 | 2025
34876 |  | CEF-CEUASU DE CAMPIE | CEUASU DE CAMPIE | MS | solar | 0.006 | 0.006 | 280 | 0.23 | CFP | N/A | DEER TS | 7030250605423 |  | 7030250605423 | 2025-07-29 | 2025
34877 |  | CEF-CUCERDEA | CUCERDEA | MS | solar | 0.006 | 0.006 | 200 | 0.23 | CFP | N/A | DEER TS | 7030250605425 |  | 7030250605425 | 2025-07-23 | 2025
34878 |  | CEF-TARGU MURES | TARGU MURES | MS | solar | 0.005 | 0.005 | 19.71 | 0.23 | CFP | N/A | DEER TS | 7030250605426 |  | 7030250605426 | 2025-07-10 | 2025
34879 |  | CEF-BRAN | BRAN | BV | solar | 0.006 | 0.006 | 0 | 0 | CFP | N/A | DEER TS | 7010250608338 |  | 7010250608338 | 2025-07-16 | 2025
34880 |  | CEF-INTORSURA BUZAULUI | INTORSURA BUZAULUI | CV | solar | 0.005 | 0.005 | 0 | 0 | CFP | N/A | DEER TS | 7060250601695 |  | 7060250601695 | 2025-07-19 | 2025
34881 |  | CEF-CAMPENI | CAMPENI | AB | solar | 0.006 | 0.006 | 300 | 0.23 | CFP | N/A | DEER TS | 7040250604429 |  | 7040250604429 | 2025-07-29 | 2025
34882 |  | CEF-BERENI | BERENI | MS | solar | 0.006 | 0.006 | 314 | 0.23 | CFP | N/A | DEER TS | 7030250605431 |  | 7030250605431 | 2025-07-31 | 2025
34883 |  | CEF-LUNGA | LUNGA | CV | solar | 0.006 | 0.006 | 0 | 0 | CFP | N/A | DEER TS | 7060250601699 |  | 7060250601699 | 2025-07-18 | 2025
34884 |  | CEF-SIBIU | SIBIU | SB | solar | 0.006 | 0.006 | 50 | 0.4 | CFP | N/A | DEER TS | 7020250604841 |  | 7020250604841 | 2025-07-08 | 2025
34885 |  | CEF-DEALU | DEALU | HR | solar | 0.006 | 0.006 | 195.31 | 0.4 | CFP | N/A | DEER TS | 7050250603350 |  | 7050250603350 | 2025-07-29 | 2025
34886 |  | CEF-TARGU MURES | TARGU MURES | MS | solar | 0.006 | 0.006 | 11.37 | 0.23 | CFP | N/A | DEER TS | 7030250605432 |  | 7030250605432 | 2025-07-10 | 2025
34887 |  | CEF-SATU MARE | SATU MARE | HR | solar | 0.006 | 0.006 | 195.31 | 0.23 | CFP | N/A | DEER TS | 7050250603351 |  | 7050250603351 | 2025-07-25 | 2025
34888 |  | CEF-SANCRAIENI | SANCRAIENI | HR | solar | 0.006 | 0.006 | 200 | 0.4 | CFP | N/A | DEER TS | 7050250603352 |  | 7050250603352 | 2025-07-24 | 2025
34889 |  | CEF-SASCIORI | SASCIORI | AB | solar | 0.00685 | 0.00685 | 100 | 0.23 | CFP | N/A | DEER TS | 7040250604436 |  | 7040250604436 | 2025-07-31 | 2025
34890 |  | CEF-SIBIU | SIBIU | SB | solar | 0.006 | 0.006 | 300 | 0.4 | CFP | N/A | DEER TS | 7020250604842 |  | 7020250604842 | 2025-07-15 | 2025
34891 |  | CEF-DEALU | DEALU | HR | solar | 0.006 | 0.006 | 195.31 | 0.23 | CFP | N/A | DEER TS | 7050250603353 |  | 7050250603353 | 2025-07-29 | 2025
34892 |  | CEF-SEBES | SEBES | AB | solar | 0.005 | 0.005 | 200 | 0.23 | CFP | N/A | DEER TS | 7040250604438 |  | 7040250604438 | 2025-07-31 | 2025
34893 |  | CEF-SIBIU | SIBIU | SB | solar | 0.003 | 0.003 | 100 | 0.4 | CFP | N/A | DEER TS | 7020250604844 |  | 7020250604844 | 2025-07-15 | 2025
34894 |  | CEF-DEALU | DEALU | HR | solar | 0.006 | 0.006 | 195.31 | 0.4 | CFP | N/A | DEER TS | 7050250603355 |  | 7050250603355 | 2025-07-24 | 2025
34895 |  | CEF-CIUMANI | CIUMANI | HR | solar | 0.0063 | 0.0063 | 200 | 0.4 | CFP | N/A | DEER TS | 7050250603357 |  | 7050250603357 | 2025-07-24 | 2025
34896 |  | CEF-RASNOV | RASNOV | BV | solar | 0.01 | 0.01 | 0 | 0 | CFP | N/A | DEER TS | 7010250608359 |  | 7010250608359 | 2025-07-16 | 2025
34897 |  | CEF-DUMBRAVENI | DUMBRAVENI | SB | solar | 0.006 | 0.006 | 200 | 0.4 | CFP | N/A | DEER TS | 7020250604850 |  | 7020250604850 | 2025-07-14 | 2025
34898 |  | CEF-CUGIR | CUGIR | AB | solar | 0.006 | 0.006 | 200 | 0.23 | CFP | N/A | DEER TS | 7040250604441 |  | 7040250604441 | 2025-07-31 | 2025
34899 |  | CEF-FELDIOARA | FELDIOARA | BV | solar | 0.006 | 0.006 | 0 | 0 | CFP | N/A | DEER TS | 7010250608360 |  | 7010250608360 | 2025-07-09 | 2025
34900 |  | CEF-SIBIU | SIBIU | SB | solar | 0.00473 | 0.00473 | 100 | 0.4 | CFP | N/A | DEER TS | 7020250604853 |  | 7020250604853 | 2025-07-16 | 2025
34901 |  | CEF-POPLACA | POPLACA | SB | solar | 0.006 | 0.006 | 314 | 0.4 | CFP | N/A | DEER TS | 7020250604856 |  | 7020250604856 | 2025-07-21 | 2025
34902 |  | CEF-CRICAU | CRICAU | AB | solar | 0.006 | 0.006 | 100 | 0.23 | CFP | N/A | DEER TS | 7040250604442 |  | 7040250604442 | 2025-07-31 | 2025
34903 |  | CEF-REGHIN | REGHIN | MS | solar | 0.01196 | 0.01196 | 280 | 0.4 | CFP | N/A | DEER TS | 7030250605436 |  | 7030250605436 | 2025-07-07 | 2025
34904 |  | CEF-ARCUS | ARCUS | CV | solar | 0.01 | 0.01 | 0 | 0 | CFP | N/A | DEER TS | 7060250601702 |  | 7060250601702 | 2025-07-13 | 2025
34905 |  | CEF-TEIUS | TEIUS | AB | solar | 0.008 | 0.008 | 50 | 0.4 | CFP | N/A | DEER TS | 7040250604445 |  | 7040250604445 | 2025-07-28 | 2025
34906 |  | CEF-OZUN | OZUN | CV | solar | 0.01 | 0.01 | 0 | 0 | CFP | N/A | DEER TS | 7060250601704 |  | 7060250601704 | 2025-07-13 | 2025
34907 |  | CEF-CRISTIAN | CRISTIAN | SB | solar | 0.00957 | 0.00957 | 0 | 0 | CFP | N/A | DEER TS | 7020250604867 |  | 7020250604867 | 2025-07-24 | 2025
34908 |  | CEF-SANCRAIU DE MURES | SANCRAIU DE MURES | MS | solar | 0.006 | 0.006 | 100 | 0.23 | CFP | N/A | DEER TS | 7030250605453 |  | 7030250605453 | 2025-07-30 | 2025
34909 |  | CEF-COVASNA | COVASNA | CV | solar | 0.006 | 0.006 | 0 | 0 | CFP | N/A | DEER TS | 7060250601705 |  | 7060250601705 | 2025-07-30 | 2025
34910 |  | CEF-DEDA | DEDA | MS | solar | 0.006 | 0.006 | 200 | 0.23 | CFP | N/A | DEER TS | 7030250605452 |  | 7030250605452 | 2025-07-22 | 2025
34911 |  | CEF-BEICA DE JOS | BEICA DE JOS | MS | solar | 0.0092 | 0.0092 | 0 | 0 | CFP | N/A | DEER TS | 7030250605456 |  | 7030250605456 | 2025-07-08 | 2025
34912 |  | CEF-ZABALA | ZABALA | CV | solar | 0.006 | 0.006 | 0 | 0 | CFP | N/A | DEER TS | 7060250601706 |  | 7060250601706 | 2025-07-30 | 2025
34913 |  | CEF-COVASNA | COVASNA | CV | solar | 0.006 | 0.006 | 0 | 0 | CFP | N/A | DEER TS | 7060250601708 |  | 7060250601708 | 2025-07-30 | 2025
34914 |  | CEF-CORUNCA | CORUNCA | MS | solar | 0.01 | 0.01 | 225 | 0.4 | CFP | N/A | DEER TS | 7030250605459 |  | 7030250605459 | 2025-07-31 | 2025
34915 |  | CEF-SATU MARE | SATU MARE | HR | solar | 0.006 | 0.006 | 195.31 | 0.23 | CFP | N/A | DEER TS | 7050250603373 |  | 7050250603373 | 2025-07-25 | 2025
34916 |  | CEF-LOPADEA NOUA | LOPADEA NOUA | AB | solar | 0.006 | 0.006 | 300 | 0.23 | CFP | N/A | DEER TS | 7040250604452 |  | 7040250604452 | 2025-07-31 | 2025
34917 |  | CEF-LUNCA DE SUS | LUNCA DE SUS | HR | solar | 0.01 | 0.01 | 200 | 0.4 | CFP | N/A | DEER TS | 7050250603375 |  | 7050250603375 | 2025-07-24 | 2025
34918 |  | CEF-SFANTUL GHEORGHE | SFANTUL GHEORGHE | CV | solar | 0.01 | 0.01 | 0 | 0 | CFP | N/A | DEER TS | 7060250601709 |  | 7060250601709 | 2025-07-20 | 2025
34919 |  | CEF-BRETCU | BRETCU | CV | solar | 0.01 | 0.01 | 0 | 0 | CFP | N/A | DEER TS | 7060250601710 |  | 7060250601710 | 2025-07-13 | 2025
34920 |  | CEF-CERNAT | CERNAT | CV | solar | 0.004 | 0.004 | 0 | 0 | CFP | N/A | DEER TS | 7060250601713 |  | 7060250601713 | 2025-07-18 | 2025
34921 |  | CEF-DAIA ROMANA | DAIA ROMANA | AB | solar | 0.01 | 0.01 | 0 | 0 | CFP | N/A | DEER TS | 7040250604466 |  | 7040250604466 | 2025-07-28 | 2025
34922 |  | CEF-SANGEORGIU DE MURES | SANGEORGIU DE MURES | MS | solar | 0.006 | 0.006 | 200 | 0.23 | CFP | N/A | DEER TS | 7030250605468 |  | 7030250605468 | 2025-07-15 | 2025
34923 |  | CEF-MADARAS | MADARAS | HR | solar | 0.00696 | 0.00696 | 200 | 0.23 | CFP | N/A | DEER TS | 7050250603378 |  | 7050250603378 | 2025-07-24 | 2025
34924 |  | CEF-SANGEORGIU DE MURES | SANGEORGIU DE MURES | MS | solar | 0.006 | 0.006 | 11.37 | 0.23 | CFP | N/A | DEER TS | 7030250605470 |  | 7030250605470 | 2025-07-10 | 2025
34925 |  | CEF-MEDIAS | MEDIAS | SB | solar | 0.005 | 0.005 | 100 | 0.4 | CFP | N/A | DEER TS | 7020250604880 |  | 7020250604880 | 2025-07-29 | 2025
34926 |  | CEF-AIUD | AIUD | AB | solar | 0.006 | 0.006 | 300 | 0.23 | CFP | N/A | DEER TS | 7040250604467 |  | 7040250604467 | 2025-07-29 | 2025
34927 |  | CEF-FELICENI | FELICENI | HR | solar | 0.006 | 0.006 | 100 | 0.23 | CFP | N/A | DEER TS | 7050250603380 |  | 7050250603380 | 2025-07-25 | 2025
34928 |  | CEF-ALBA IULIA | ALBA IULIA | AB | solar | 0.00636 | 0.00636 | 100 | 0.4 | CFP | N/A | DEER TS | 7040250604469 |  | 7040250604469 | 2025-07-18 | 2025
34929 |  | CEF-SANSIMION | SANSIMION | HR | solar | 0.005 | 0.005 | 100 | 0.23 | CFP | N/A | DEER TS | 7050250603383 |  | 7050250603383 | 2025-07-25 | 2025
34930 |  | CEF-BAND | BAND | MS | solar | 0.006 | 0.006 | 280 | 0.4 | CFP | N/A | DEER TS | 7030250605473 |  | 7030250605473 | 2025-07-31 | 2025
34931 |  | CEF-ZETEA | ZETEA | HR | solar | 0.01 | 0.01 | 200 | 0.4 | CFP | N/A | DEER TS | 7050250603384 |  | 7050250603384 | 2025-07-25 | 2025
34932 |  | CEF-BORSEC | BORSEC | HR | solar | 0.006 | 0.006 | 300 | 0.23 | CFP | N/A | DEER TS | 7050250603385 |  | 7050250603385 | 2025-07-04 | 2025
34933 |  | CEF-RACU | RACU | HR | solar | 0.005 | 0.005 | 100 | 0.23 | CFP | N/A | DEER TS | 7050250603386 |  | 7050250603386 | 2025-07-17 | 2025
34934 |  | CEF-ALBA IULIA | ALBA IULIA | AB | solar | 0.006 | 0.006 | 100 | 0.23 | CFP | N/A | DEER TS | 7040250604473 |  | 7040250604473 | 2025-07-18 | 2025
34935 |  | CEF-BORSEC | BORSEC | HR | solar | 0.00328 | 0.00328 | 0 | 0 | CFP | N/A | DEER TS | 7050250603388 |  | 7050250603388 | 2025-07-25 | 2025
34936 |  | CEF-SIBIU | SIBIU | SB | solar | 0.006 | 0.006 | 100 | 0.4 | CFP | N/A | DEER TS | 7020250604885 |  | 7020250604885 | 2025-07-08 | 2025
34937 |  | CEF-REGHIN | REGHIN | MS | solar | 0.0054 | 0.0054 | 200 | 0.23 | CFP | N/A | DEER TS | 7030250605474 |  | 7030250605474 | 2025-07-30 | 2025
34938 |  | CEF-SACELE | SACELE | BV | solar | 0.005 | 0.005 | 50 | 0.4 | CFP | N/A | DEER TS | 7010250608409 |  | 7010250608409 | 2025-07-28 | 2025
34939 |  | CEF-SELIMBAR | SELIMBAR | SB | solar | 0.006 | 0.006 | 280 | 0.4 | CFP | N/A | DEER TS | 7020250604889 |  | 7020250604889 | 2025-07-24 | 2025
34940 |  | CEF-DITRAU | DITRAU | HR | solar | 0.006 | 0.006 | 300 | 0.23 | CFP | N/A | DEER TS | 7050250603397 |  | 7050250603397 | 2025-07-25 | 2025
34941 |  | CEF-UNGHENI | UNGHENI | MS | solar | 0.006 | 0.006 | 50 | 0.23 | CFP | N/A | DEER TS | 7030250605476 |  | 7030250605476 | 2025-07-30 | 2025
34942 |  | CEF-ALBA IULIA | ALBA IULIA | AB | solar | 0.006 | 0.006 | 0 | 0 | CFP | N/A | DEER TS | 7040250604475 |  | 7040250604475 | 2025-07-31 | 2025
34943 |  | CEF-BALA | BALA | MS | solar | 0.005 | 0.005 | 0 | 0 | CFP | N/A | DEER TS | 7030250605477 |  | 7030250605477 | 2025-07-29 | 2025
34944 |  | CEF-TARGU MURES | TARGU MURES | MS | solar | 0.00585 | 0.00585 | 200 | 0.23 | CFP | N/A | DEER TS | 7030250605478 |  | 7030250605478 | 2025-07-31 | 2025
34945 |  | CEF-SANPAUL | SANPAUL | MS | solar | 0.006 | 0.006 | 293 | 0.23 | CFP | N/A | DEER TS | 7030250605479 |  | 7030250605479 | 2025-07-22 | 2025
34946 |  | CEF-ALBA IULIA | ALBA IULIA | AB | solar | 0.01131 | 0.01131 | 100 | 0.4 | CFP | N/A | DEER TS | 7040250604476 |  | 7040250604476 | 2025-07-11 | 2025
34947 |  | CEF-ERNEI | ERNEI | MS | solar | 0.0054 | 0.0054 | 293 | 0.23 | CFP | N/A | DEER TS | 7030250605480 |  | 7030250605480 | 2025-07-21 | 2025
34948 |  | CEF-CIUGUD | CIUGUD | AB | solar | 0.006 | 0.006 | 0 | 0 | CFP | N/A | DEER TS | 7040250604477 |  | 7040250604477 | 2025-07-31 | 2025
34949 |  | CEF-MEDIAS | MEDIAS | SB | solar | 0.025 | 0.025 | 576 | 0.4 | CFP | N/A | DEER TS | 7020250604899 |  | 7020250604899 | 2025-07-30 | 2025
34950 |  | CEF-ALBA IULIA | ALBA IULIA | AB | solar | 0.006 | 0.006 | 298 | 0.23 | CFP | N/A | DEER TS | 7040250604478 |  | 7040250604478 | 2025-07-31 | 2025
34951 |  | CEF-PREJMER | PREJMER | BV | solar | 0.00495 | 0.00495 | 100 | 0.4 | CFP | N/A | DEER TS | 7010250608418 |  | 7010250608418 | 2025-07-14 | 2025
34952 |  | CEF-REGHIN | REGHIN | MS | solar | 0.006 | 0.006 | 280 | 0.23 | CFP | N/A | DEER TS | 7030250605485 |  | 7030250605485 | 2025-07-29 | 2025
34953 |  | CEF-LUNCA BRADULUI | LUNCA BRADULUI | MS | solar | 0.006 | 0.006 | 300 | 0.23 | CFP | N/A | DEER TS | 7030250605486 |  | 7030250605486 | 2025-07-14 | 2025
34954 |  | CEF-IBANESTI | IBANESTI | MS | solar | 0.006 | 0.006 | 300 | 0.23 | CFP | N/A | DEER TS | 7030250605487 |  | 7030250605487 | 2025-07-31 | 2025
34955 |  | CEF-TARGU MURES | TARGU MURES | MS | solar | 0.006 | 0.006 | 8.3 | 0.4 | CFP | N/A | DEER TS | 7030250605501 |  | 7030250605501 | 2025-07-29 | 2025
34956 |  | CEF-FELICENI | FELICENI | HR | solar | 0.006 | 0.006 | 195.31 | 0.23 | CFP | N/A | DEER TS | 7050250603406 |  | 7050250603406 | 2025-07-25 | 2025
34957 |  | CEF-CATALINA | CATALINA | CV | solar | 0.004 | 0.004 | 0 | 0 | CFP | N/A | DEER TS | 7060250601717 |  | 7060250601717 | 2025-07-13 | 2025
34958 |  | CEF-SATU MARE | SATU MARE | HR | solar | 0.006 | 0.006 | 195.31 | 0.4 | CFP | N/A | DEER TS | 7050250603409 |  | 7050250603409 | 2025-07-25 | 2025
34959 |  | CEF-BARAOLT | BARAOLT | CV | solar | 0.006 | 0.006 | 0 | 0 | CFP | N/A | DEER TS | 7060250601718 |  | 7060250601718 | 2025-07-13 | 2025
34960 |  | CEF-DUMBRAVENI | DUMBRAVENI | SB | solar | 0.006 | 0.006 | 280 | 0.4 | CFP | N/A | DEER TS | 7020250604907 |  | 7020250604907 | 2025-07-11 | 2025
34961 |  | CEF-ODORHEIU SECUIESC | ODORHEIU SECUIESC | HR | solar | 0.005 | 0.005 | 50 | 0.23 | CFP | N/A | DEER TS | 7050250603411 |  | 7050250603411 | 2025-07-10 | 2025
34962 |  | CEF-SIBIU | SIBIU | SB | solar | 0.006 | 0.006 | 100 | 0.4 | CFP | N/A | DEER TS | 7020250604908 |  | 7020250604908 | 2025-07-21 | 2025
34963 |  | CEF-CODLEA | CODLEA | BV | solar | 0.006 | 0.006 | 22.22 | 0.4 | CFP | N/A | DEER TS | 7010250608430 |  | 7010250608430 | 2025-07-15 | 2025
34964 |  | CEF-SERCAITA | SERCAITA | BV | solar | 0.00495 | 0.00495 | 0 | 0 | CFP | N/A | DEER TS | 7010250608433 |  | 7010250608433 | 2025-07-08 | 2025
34965 |  | CEF-MOSNA | MOSNA | SB | solar | 0.006 | 0.006 | 100 | 0.4 | CFP | N/A | DEER TS | 7020250604911 |  | 7020250604911 | 2025-07-16 | 2025
34966 |  | CEF-SURA MARE | SURA MARE | SB | solar | 0.005 | 0.005 | 11.1 | 0.4 | CFP | N/A | DEER TS | 7020250604912 |  | 7020250604912 | 2025-07-15 | 2025
34967 |  | CEF-TALMACIU | TALMACIU | SB | solar | 0.006 | 0.006 | 200 | 0.4 | CFP | N/A | DEER TS | 7020250604913 |  | 7020250604913 | 2025-07-14 | 2025
34968 |  | CEF-BALAN | BALAN | HR | solar | 0.003 | 0.003 | 0 | 0 | CFP | N/A | DEER TS | 7050250603415 |  | 7050250603415 | 2025-07-28 | 2025
34969 |  | CEF-SEBES | SEBES | AB | solar | 0.01 | 0.01 | 0 | 0 | CFP | N/A | DEER TS | 7040250604483 |  | 7040250604483 | 2025-07-28 | 2025
34970 |  | CEF-TARLUNGENI | TARLUNGENI | BV | solar | 0.006 | 0.006 | 300 | 0.4 | CFP | N/A | DEER TS | 7010250608439 |  | 7010250608439 | 2025-07-14 | 2025
34971 |  | CEF-SIBIU | SIBIU | SB | solar | 0.006 | 0.006 | 50 | 0.4 | CFP | N/A | DEER TS | 7020250604920 |  | 7020250604920 | 2025-07-16 | 2025
34972 |  | CEF-BRASOV | BRASOV | BV | solar | 0.008 | 0.008 | 0 | 0 | CFP | N/A | DEER TS | 7010250608453 |  | 7010250608453 | 2025-07-23 | 2025
34973 |  | CEF-HARMAN | HARMAN | BV | solar | 0.00495 | 0.00495 | 100 | 0.4 | CFP | N/A | DEER TS | 7010250608454 |  | 7010250608454 | 2025-07-15 | 2025
34974 |  | CEF-CRISTIAN | CRISTIAN | BV | solar | 0.00576 | 0.00576 | 100 | 0.4 | CFP | N/A | DEER TS | 7010250608458 |  | 7010250608458 | 2025-07-28 | 2025
34975 |  | CEF-VULCAN | VULCAN | BV | solar | 0.006 | 0.006 | 50 | 0.4 | CFP | N/A | DEER TS | 7010250608459 |  | 7010250608459 | 2025-07-28 | 2025
34976 |  | CEF-CURCIU | CURCIU | SB | solar | 0.006 | 0.006 | 0 | 0 | CFP | N/A | DEER TS | 7020250604926 |  | 7020250604926 | 2025-07-29 | 2025
34977 |  | CEF-SACELE | SACELE | BV | solar | 0.0085 | 0.0085 | 39.58 | 0.4 | CFP | N/A | DEER TS | 7010250608461 |  | 7010250608461 | 2025-07-29 | 2025
34978 |  | CEF-SACELE | SACELE | BV | solar | 0.006 | 0.006 | 0 | 0 | CFP | N/A | DEER TS | 7010250608462 |  | 7010250608462 | 2025-07-14 | 2025
34979 |  | CEF-HARMAN | HARMAN | BV | solar | 0.00534 | 0.00534 | 8.33 | 0.4 | CFP | N/A | DEER TS | 7010250608463 |  | 7010250608463 | 2025-07-16 | 2025
34980 |  | CEF-HARMAN | HARMAN | BV | solar | 0.00534 | 0.00534 | 8.33 | 0.4 | CFP | N/A | DEER TS | 7010250608465 |  | 7010250608465 | 2025-07-16 | 2025
34981 |  | CEF-SANPAUL | SANPAUL | MS | solar | 0.006 | 0.006 | 293 | 0.23 | CFP | N/A | DEER TS | 7030250605537 |  | 7030250605537 | 2025-07-21 | 2025
34982 |  | CEF-CORUNCA | CORUNCA | MS | solar | 0.006 | 0.006 | 293 | 0.23 | CFP | N/A | DEER TS | 7030250605538 |  | 7030250605538 | 2025-07-24 | 2025
34983 |  | CEF-CHETANI | CHETANI | MS | solar | 0.006 | 0.006 | 293 | 0.4 | CFP | N/A | DEER TS | 7030250605539 |  | 7030250605539 | 2025-07-30 | 2025
34984 |  | CEF-AIUD | AIUD | AB | solar | 0.01 | 0.01 | 0 | 0 | CFP | N/A | DEER TS | 7040250604494 |  | 7040250604494 | 2025-07-15 | 2025
34985 |  | CEF-HALCHIU | HALCHIU | BV | solar | 0.00558 | 0.00558 | 200 | 0.4 | CFP | N/A | DEER TS | 7010250608473 |  | 7010250608473 | 2025-07-15 | 2025
34986 |  | CEF-SIBIU | SIBIU | SB | solar | 0.005 | 0.005 | 0 | 0 | CFP | N/A | DEER TS | 7020250604934 |  | 7020250604934 | 2025-07-21 | 2025
34987 |  | CEF-LELICENI | LELICENI | HR | solar | 0.006525 | 0.006525 | 37 | 0.4 | CFP | N/A | DEER TS | 7050250603430 |  | 7050250603430 | 2025-07-09 | 2025
34988 |  | CEF-CORUNCA | CORUNCA | MS | solar | 0.006 | 0.006 | 8.3 | 0.4 | CFP | N/A | DEER TS | 7030250605543 |  | 7030250605543 | 2025-07-31 | 2025
34989 |  | CEF-SFANTUL GHEORGHE | SFANTUL GHEORGHE | CV | solar | 0.008 | 0.008 | 0 | 0 | CFP | N/A | DEER TS | 7060250601731 |  | 7060250601731 | 2025-07-20 | 2025
34990 |  | CEF-TARGU MURES | TARGU MURES | MS | solar | 0.006 | 0.006 | 314 | 0.23 | CFP | N/A | DEER TS | 7030250605563 |  | 7030250605563 | 2025-07-30 | 2025
34991 |  | CEF-CERNAT | CERNAT | CV | solar | 0.0054 | 0.0054 | 0 | 0 | CFP | N/A | DEER TS | 7060250601733 |  | 7060250601733 | 2025-07-18 | 2025
34992 |  | CEF-DARLOS | DARLOS | SB | solar | 0.005 | 0.005 | 50 | 0.4 | CFP | N/A | DEER TS | 7020250604943 |  | 7020250604943 | 2025-07-16 | 2025
34993 |  | CEF-BRAN | BRAN | BV | solar | 0.01 | 0.01 | 0 | 0 | CFP | N/A | DEER TS | 7010250608492 |  | 7010250608492 | 2025-07-16 | 2025
34994 |  | CEF-GALDA DE JOS | GALDA DE JOS | AB | solar | 0.005 | 0.005 | 100 | 0.23 | CFP | N/A | DEER TS | 7040250604505 |  | 7040250604505 | 2025-07-18 | 2025
34995 |  | CEF-CODLEA | CODLEA | BV | solar | 0.004 | 0.004 | 200 | 0.4 | CFP | N/A | DEER TS | 7010250608495 |  | 7010250608495 | 2025-07-14 | 2025
34996 |  | CEF-CRISTESTI | CRISTESTI | MS | solar | 0.006 | 0.006 | 100 | 0.23 | CFP | N/A | DEER TS | 7030250605579 |  | 7030250605579 | 2025-07-29 | 2025
34997 |  | CEF-SANCRAIU DE MURES | SANCRAIU DE MURES | MS | solar | 0.005 | 0.005 | 300 | 0.4 | CFP | N/A | DEER TS | 7030250605580 |  | 7030250605580 | 2025-07-29 | 2025
34998 |  | CEF-ALBA IULIA | ALBA IULIA | AB | solar | 0.005 | 0.005 | 210 | 0.23 | CFP | N/A | DEER TS | 7040250604510 |  | 7040250604510 | 2025-07-31 | 2025
34999 |  | CEF-ALBA IULIA | ALBA IULIA | AB | solar | 0.006 | 0.006 | 280 | 0.23 | CFP | N/A | DEER TS | 7040250604508 |  | 7040250604508 | 2025-07-30 | 2025
35000 |  | CEF-SOVATA | SOVATA | MS | solar | 0.006 | 0.006 | 50 | 0.4 | CFP | N/A | DEER TS | 7030250605581 |  | 7030250605581 | 2025-07-31 | 2025
35001 |  | CEF-ALBA IULIA | ALBA IULIA | AB | solar | 0.006 | 0.006 | 50 | 0.23 | CFP | N/A | DEER TS | 7040250604511 | 2025-06-30 | 7040250604511 | 2025-07-14 | 2025
35002 |  | CEF-SOVATA | SOVATA | MS | solar | 0.006 | 0.006 | 50 | 0.23 | CFP | N/A | DEER TS | 7030250605582 |  | 7030250605582 | 2025-07-29 | 2025
35003 |  | CEF-OCOLIS | OCOLIS | AB | solar | 0.00473 | 0.00473 | 0 | 0 | CFP | N/A | DEER TS | 7040250604513 |  | 7040250604513 | 2025-07-31 | 2025
35004 |  | CEF-EREMITU | EREMITU | MS | solar | 0.0054 | 0.0054 | 50 | 0.23 | CFP | N/A | DEER TS | 7030250605583 |  | 7030250605583 | 2025-07-30 | 2025
35005 |  | CEF-SANTANA DE MURES | SANTANA DE MURES | MS | solar | 0.006 | 0.006 | 0 | 0 | CFP | N/A | DEER TS | 7030250605585 |  | 7030250605585 | 2025-07-11 | 2025
35006 |  | CEF-LISA | LISA | BV | solar | 0.006 | 0.006 | 0 | 0 | CFP | N/A | DEER TS | 7010250608502 |  | 7010250608502 | 2025-07-14 | 2025
35007 |  | CEF-BUCIUM | BUCIUM | AB | solar | 0.006 | 0.006 | 0 | 0 | CFP | N/A | DEER TS | 7040250604514 |  | 7040250604514 | 2025-07-23 | 2025
35008 |  | CEF-SANTANA DE MURES | SANTANA DE MURES | MS | solar | 0.006 | 0.006 | 50 | 0.4 | CFP | N/A | DEER TS | 7030250605586 |  | 7030250605586 | 2025-07-17 | 2025
35009 |  | CEF-FAGARAS | FAGARAS | BV | solar | 0.006 | 0.006 | 50 | 0.4 | CFP | N/A | DEER TS | 7010250608505 |  | 7010250608505 | 2025-07-28 | 2025
35010 |  | CEF-SACELE | SACELE | BV | solar | 0.009605 | 0.009605 | 0 | 0 | CFP | N/A | DEER TS | 7010250608510 |  | 7010250608510 | 2025-07-14 | 2025
35011 |  | CEF-ALBA IULIA | ALBA IULIA | AB | solar | 0.008 | 0.008 | 200 | 0.4 | CFP | N/A | DEER TS | 7040250604516 |  | 7040250604516 | 2025-07-23 | 2025
35012 |  | CEF-DARLOS | DARLOS | SB | solar | 0.00798 | 0.00798 | 50 | 0.4 | CFP | N/A | DEER TS | 7020250604952 |  | 7020250604952 | 2025-07-23 | 2025
35013 |  | CEF-SOVATA | SOVATA | MS | solar | 0.01 | 0.01 | 50 | 0.4 | CFP | N/A | DEER TS | 7030250605587 |  | 7030250605587 | 2025-07-29 | 2025
35014 |  | CEF-LUPENI | LUPENI | HR | solar | 0.005 | 0.005 | 0 | 0 | CFP | N/A | DEER TS | 7050250603438 |  | 7050250603438 | 2025-07-29 | 2025
35015 |  | CEF-TARNAVENI | TARNAVENI | MS | solar | 0.006 | 0.006 | 11.11 | 0.23 | CFP | N/A | DEER TS | 7030250605588 |  | 7030250605588 | 2025-07-11 | 2025
35016 |  | CEF-TARGU SECUIESC | TARGU SECUIESC | CV | solar | 0.006 | 0.006 | 0 | 0 | CFP | N/A | DEER TS | 7060250601739 |  | 7060250601739 | 2025-07-08 | 2025
35017 |  | CEF-SANPETRU | SANPETRU | BV | solar | 0.006 | 0.006 | 0 | 0 | CFP | N/A | DEER TS | 7010250608511 |  | 7010250608511 | 2025-07-31 | 2025
35018 |  | CEF-TALMACIU | TALMACIU | SB | solar | 0.006 | 0.006 | 50 | 0.4 | CFP | N/A | DEER TS | 7020250604959 |  | 7020250604959 | 2025-07-25 | 2025
35019 |  | CEF-TARGU MURES | TARGU MURES | MS | solar | 0.006 | 0.006 | 200 | 0.4 | CFP | N/A | DEER TS | 7030250605589 |  | 7030250605589 | 2025-07-22 | 2025
35020 |  | CEF-MEDIAS | MEDIAS | SB | solar | 0.00534 | 0.00534 | 200 | 0.4 | CFP | N/A | DEER TS | 7020250604962 |  | 7020250604962 | 2025-07-28 | 2025
35021 |  | CEF-LELICENI | LELICENI | HR | solar | 0.0057 | 0.0057 | 100 | 0.23 | CFP | N/A | DEER TS | 7050250603441 |  | 7050250603441 | 2025-07-08 | 2025
35022 |  | CEF-REGHIN | REGHIN | MS | solar | 0.005 | 0.005 | 102 | 0.23 | CFP | N/A | DEER TS | 7030250605592 |  | 7030250605592 | 2025-07-07 | 2025
35023 |  | CEF-REMETEA | REMETEA | HR | solar | 0.006 | 0.006 | 300 | 0.23 | CFP | N/A | DEER TS | 7050250603442 |  | 7050250603442 | 2025-07-28 | 2025
35024 |  | CEF-LUDUS | LUDUS | MS | solar | 0.006 | 0.006 | 280 | 0.23 | CFP | N/A | DEER TS | 7030250605596 |  | 7030250605596 | 2025-07-30 | 2025
35025 |  | CEF-TARGU MURES | TARGU MURES | MS | solar | 0.006 | 0.006 | 280 | 0.23 | CFP | N/A | DEER TS | 7030250605599 |  | 7030250605599 | 2025-07-31 | 2025
35026 |  | CEF-SANPAUL | SANPAUL | MS | solar | 0.00495 | 0.00495 | 0 | 0 | CFP | N/A | DEER TS | 7030250605602 |  | 7030250605602 | 2025-07-31 | 2025
35027 |  | CEF-SALISTE | SALISTE | SB | solar | 0.01 | 0.01 | 0 | 0 | CFP | N/A | DEER TS | 7020250604975 |  | 7020250604975 | 2025-07-15 | 2025
35028 |  | CEF-SICULENI | SICULENI | HR | solar | 0.00435 | 0.00435 | 37 | 0.23 | CFP | N/A | DEER TS | 7050250603456 |  | 7050250603456 | 2025-07-14 | 2025
35029 |  | CEF-SANCRAIENI | SANCRAIENI | HR | solar | 0.0042 | 0.0042 | 37 | 0.23 | CFP | N/A | DEER TS | 7050250603457 |  | 7050250603457 | 2025-07-14 | 2025
35030 |  | CEF-TUSNAD | TUSNAD | HR | solar | 0.006 | 0.006 | 37 | 0.23 | CFP | N/A | DEER TS | 7050250603458 |  | 7050250603458 | 2025-07-14 | 2025
35031 |  | CEF-CIUCSANGEORGIU | CIUCSANGEORGIU | HR | solar | 0.006 | 0.006 | 37 | 0.23 | CFP | N/A | DEER TS | 7050250603459 |  | 7050250603459 | 2025-07-14 | 2025
35032 |  | CEF-VALEA LUNGA | VALEA LUNGA | AB | solar | 0.005 | 0.005 | 100 | 0.23 | CFP | N/A | DEER TS | 7040250604524 |  | 7040250604524 | 2025-07-18 | 2025
35033 |  | CEF-BLAJ | BLAJ | AB | solar | 0.005 | 0.005 | 100 | 0.23 | CFP | N/A | DEER TS | 7040250604528 |  | 7040250604528 | 2025-07-07 | 2025
35034 |  | CEF-DEALU | DEALU | HR | solar | 0.005915 | 0.005915 | 0 | 0 | CFP | N/A | DEER TS | 7050250603465 |  | 7050250603465 | 2025-07-15 | 2025
35035 |  | CEF-SICULENI | SICULENI | HR | solar | 0.006 | 0.006 | 48.83 | 0.23 | CFP | N/A | DEER TS | 7050250603466 |  | 7050250603466 | 2025-07-28 | 2025
35036 |  | CEF-DEALU | DEALU | HR | solar | 0.008 | 0.008 | 0 | 0 | CFP | N/A | DEER TS | 7050250603467 |  | 7050250603467 | 2025-07-28 | 2025
35037 |  | CEF-FAGARAS | FAGARAS | BV | solar | 0.008 | 0.008 | 11.11 | 0.4 | CFP | N/A | DEER TS | 7010250608525 |  | 7010250608525 | 2025-07-28 | 2025
35038 |  | CEF-FLOROAIA | FLOROAIA | CV | solar | 0.008 | 0.008 | 0 | 0 | CFP | N/A | DEER TS | 7060250601742 |  | 7060250601742 | 2025-07-30 | 2025
35039 |  | CEF-ALBA IULIA | ALBA IULIA | AB | solar | 0.005 | 0.005 | 11.11 | 0.23 | CFP | N/A | DEER TS | 7040250604530 |  | 7040250604530 | 2025-07-31 | 2025
35040 |  | CEF-SEBES | SEBES | AB | solar | 0.005 | 0.005 | 0 | 0 | CFP | N/A | DEER TS | 7040250604531 |  | 7040250604531 | 2025-07-31 | 2025
35041 |  | CEF-SIBIU | SIBIU | SB | solar | 0.006 | 0.006 | 6 | 0.4 | CFP | N/A | DEER TS | 7020250605000 |  | 7020250605000 | 2025-07-11 | 2025
35042 |  | CEF-VOILA | VOILA | BV | solar | 0.008 | 0.008 | 0 | 0 | CFP | N/A | DEER TS | 7010250608530 |  | 7010250608530 | 2025-07-16 | 2025
35043 |  | CEF-GHELINTA | GHELINTA | CV | solar | 0.006 | 0.006 | 0 | 0 | CFP | N/A | DEER TS | 7060250601744 |  | 7060250601744 | 2025-07-20 | 2025
35044 |  | CEF-DITRAU | DITRAU | HR | solar | 0.01 | 0.01 | 100 | 0.4 | CFP | N/A | DEER TS | 7050250603470 |  | 7050250603470 | 2025-07-28 | 2025
35045 |  | CEF-SANCEL | SANCEL | AB | solar | 0.006 | 0.006 | 50 | 0.23 | CFP | N/A | DEER TS | 7040250604535 |  | 7040250604535 | 2025-07-31 | 2025
35046 |  | CEF-SANMARTIN | SANMARTIN | HR | solar | 0.0059 | 0.0059 | 100 | 0.4 | CFP | N/A | DEER TS | 7050250603471 |  | 7050250603471 | 2025-07-28 | 2025
35047 |  | CEF-MIERCUREA CIUC | MIERCUREA CIUC | HR | solar | 0.005 | 0.005 | 100 | 0.23 | CFP | N/A | DEER TS | 7050250603475 |  | 7050250603475 | 2025-07-29 | 2025
35048 |  | CEF-TARGU SECUIESC | TARGU SECUIESC | CV | solar | 0.0054 | 0.0054 | 0 | 0 | CFP | N/A | DEER TS | 7060250601749 |  | 7060250601749 | 2025-07-20 | 2025
35049 |  | CEF-CAMPENI | CAMPENI | AB | solar | 0.006 | 0.006 | 100 | 0.23 | CFP | N/A | DEER TS | 7040250604541 |  | 7040250604541 | 2025-07-31 | 2025
35050 |  | CEF-CORUND | CORUND | HR | solar | 0.0099 | 0.0099 | 300 | 0.4 | CFP | N/A | DEER TS | 7050250603477 |  | 7050250603477 | 2025-07-28 | 2025
35051 |  | CEF-CHICHIS | CHICHIS | CV | solar | 0.00696 | 0.00696 | 0 | 0 | CFP | N/A | DEER TS | 7060250601752 |  | 7060250601752 | 2025-07-30 | 2025
35052 |  | CEF-SIBIU | SIBIU | SB | solar | 0.006 | 0.006 | 50 | 0.4 | CFP | N/A | DEER TS | 7020250605022 |  | 7020250605022 | 2025-07-15 | 2025
35053 |  | CEF-AVRAM IANCU | AVRAM IANCU | AB | solar | 0.01068 | 0.01068 | 0 | 0 | CFP | N/A | DEER TS | 7040250604543 |  | 7040250604543 | 2025-07-28 | 2025
35054 |  | CEF-ABRUD | ABRUD | AB | solar | 0.006 | 0.006 | 50 | 0.23 | CFP | N/A | DEER TS | 7040250604544 |  | 7040250604544 | 2025-07-23 | 2025
35055 |  | CEF-TARNAVENI | TARNAVENI | MS | solar | 0.006 | 0.006 | 21.74 | 0.4 | CFP | N/A | DEER TS | 7030250605638 |  | 7030250605638 | 2025-07-01 | 2025
35056 |  | CEF-ODORHEIU SECUIESC | ODORHEIU SECUIESC | HR | solar | 0.00795 | 0.00795 | 0 | 0 | CFP | N/A | DEER TS | 7050250603482 |  | 7050250603482 | 2025-07-29 | 2025
35057 |  | CEF-SANTANA DE MURES | SANTANA DE MURES | MS | solar | 0.005 | 0.005 | 0 | 0 | CFP | N/A | DEER TS | 7030250605639 |  | 7030250605639 | 2025-07-23 | 2025
35058 |  | CEF-SIGHISOARA | SIGHISOARA | MS | solar | 0.006 | 0.006 | 50 | 0.4 | CFP | N/A | DEER TS | 7030250605640 |  | 7030250605640 | 2025-07-31 | 2025
35059 |  | CEF-MERENI | MERENI | CV | solar | 0.006 | 0.006 | 0 | 0 | CFP | N/A | DEER TS | 7060250601756 |  | 7060250601756 | 2025-07-20 | 2025
35060 |  | CEF-DUMBRAVENI | DUMBRAVENI | SB | solar | 0.006 | 0.006 | 300 | 0.4 | CFP | N/A | DEER TS | 7020250605032 |  | 7020250605032 | 2025-07-15 | 2025
35061 |  | CEF-VOSLABENI | VOSLABENI | HR | solar | 0.006 | 0.006 | 100 | 0.4 | CFP | N/A | DEER TS | 7050250603483 |  | 7050250603483 | 2025-07-28 | 2025
35062 |  | CEF-DOBARLAU | DOBARLAU | CV | solar | 0.006 | 0.006 | 0 | 0 | CFP | N/A | DEER TS | 7060250601758 |  | 7060250601758 | 2025-07-20 | 2025
35063 |  | CEF-CIUGUD | CIUGUD | AB | solar | 0.006 | 0.006 | 0 | 0 | CFP | N/A | DEER TS | 7040250604546 |  | 7040250604546 | 2025-07-31 | 2025
35064 |  | CEF-SEBES | SEBES | AB | solar | 0.005 | 0.005 | 90 | 0.23 | CFP | N/A | DEER TS | 7040250604547 |  | 7040250604547 | 2025-07-31 | 2025
35065 |  | CEF-ABRUD | ABRUD | AB | solar | 0.006 | 0.006 | 50 | 0.23 | CFP | N/A | DEER TS | 7040250604548 |  | 7040250604548 | 2025-07-23 | 2025
35066 |  | CEF-BAZNA | BAZNA | SB | solar | 0.0075 | 0.0075 | 100 | 0.4 | CFP | N/A | DEER TS | 7020250605041 |  | 7020250605041 | 2025-07-29 | 2025
35067 |  | CEF-ORMENIS | ORMENIS | BV | solar | 0.00744 | 0.00744 | 0 | 0 | CFP | N/A | DEER TS | 7010250608550 |  | 7010250608550 | 2025-07-31 | 2025
35068 |  | CEF-ALBA IULIA | ALBA IULIA | AB | solar | 0.006 | 0.006 | 208 | 0.23 | CFP | N/A | DEER TS | 7040250704549 |  | 7040250704549 | 2025-07-31 | 2025
35069 |  | CEF-CRACIUNESTI | CRACIUNESTI | MS | solar | 0.01 | 0.01 | 0 | 0 | CFP | N/A | DEER TS | 7030250705646 |  | 7030250705646 | 2025-07-01 | 2025
35070 |  | CEF-ALBA IULIA | ALBA IULIA | AB | solar | 0.005 | 0.005 | 100 | 0.23 | CFP | N/A | DEER TS | 7040250704553 |  | 7040250704553 | 2025-07-18 | 2025
35071 |  | CEF-ARIESENI | ARIESENI | AB | solar | 0.006 | 0.006 | 0 | 0 | CFP | N/A | DEER TS | 7040250704557 |  | 7040250704557 | 2025-07-28 | 2025
35072 |  | CEF-SURA MARE | SURA MARE | SB | solar | 0.006 | 0.006 | 100 | 0.4 | CFP | N/A | DEER TS | 7020250705049 |  | 7020250705049 | 2025-07-24 | 2025
35073 |  | CEF-SIMONESTI | SIMONESTI | HR | solar | 0.005 | 0.005 | 100 | 0.23 | CFP | N/A | DEER TS | 7050250703489 |  | 7050250703489 | 2025-07-28 | 2025
35074 |  | CEF-SIBIU | SIBIU | SB | solar | 0.00411 | 0.00411 | 200 | 0.4 | CFP | N/A | DEER TS | 7020250705053 |  | 7020250705053 | 2025-07-22 | 2025
35075 |  | CEF-REMETEA | REMETEA | HR | solar | 0.00609 | 0.00609 | 195.31 | 0.4 | CFP | N/A | DEER TS | 7050250703492 |  | 7050250703492 | 2025-07-29 | 2025
35076 |  | CEF-BLANDIANA | BLANDIANA | AB | solar | 0.006 | 0.006 | 0 | 0 | CFP | N/A | DEER TS | 7040250704562 |  | 7040250704562 | 2025-07-31 | 2025
35077 |  | CEF-ROSIA MONTANA | ROSIA MONTANA | AB | solar | 0.01 | 0.01 | 0 | 0 | CFP | N/A | DEER TS | 7040250704564 |  | 7040250704564 | 2025-07-16 | 2025
35078 |  | CEF-SANGEORGIU DE MURES | SANGEORGIU DE MURES | MS | solar | 0.00512 | 0.00512 | 0 | 0 | CFP | N/A | DEER TS | 7030250705662 |  | 7030250705662 | 2025-07-01 | 2025
35079 |  | CEF-GHEORGHENI | GHEORGHENI | HR | solar | 0.01 | 0.01 | 0 | 0 | CFP | N/A | DEER TS | 7050250703495 |  | 7050250703495 | 2025-07-28 | 2025
35080 |  | CEF-CRISTIAN | CRISTIAN | BV | solar | 0.009 | 0.009 | 100 | 0.4 | CFP | N/A | DEER TS | 7010250708561 |  | 7010250708561 | 2025-07-15 | 2025
35081 |  | CEF-TARNAVENI | TARNAVENI | MS | solar | 0.0054 | 0.0054 | 11.11 | 0.23 | CFP | N/A | DEER TS | 7030250705664 |  | 7030250705664 | 2025-07-17 | 2025
35082 |  | CEF-CRISTESTI | CRISTESTI | MS | solar | 0.0055 | 0.0055 | 0 | 0 | CFP | N/A | DEER TS | 7030250705665 |  | 7030250705665 | 2025-07-15 | 2025
35083 |  | CEF-VOILA | VOILA | BV | solar | 0.006 | 0.006 | 0 | 0 | CFP | N/A | DEER TS | 7010250708565 |  | 7010250708565 | 2025-07-14 | 2025
35084 |  | CEF-BLAJ | BLAJ | AB | solar | 0.006 | 0.006 | 11.11 | 0.23 | CFP | N/A | DEER TS | 7040250704567 |  | 7040250704567 | 2025-07-16 | 2025
35085 |  | CEF-REMETEA | REMETEA | HR | solar | 0.00498 | 0.00498 | 100 | 0.4 | CFP | N/A | DEER TS | 7050250703499 |  | 7050250703499 | 2025-07-29 | 2025
35086 |  | CEF-BRASOV | BRASOV | BV | solar | 0.0054 | 0.0054 | 0 | 0 | CFP | N/A | DEER TS | 7010250708567 |  | 7010250708567 | 2025-07-22 | 2025
35087 |  | CEF-SADU | SADU | SB | solar | 0.005 | 0.005 | 0 | 0 | CFP | N/A | DEER TS | 7020250705065 |  | 7020250705065 | 2025-07-25 | 2025
35088 |  | CEF-RECI | RECI | CV | solar | 0.008 | 0.008 | 0 | 0 | CFP | N/A | DEER TS | 7060250701764 |  | 7060250701764 | 2025-07-20 | 2025
35089 |  | CEF-ADAMUS | ADAMUS | MS | solar | 0.008 | 0.008 | 11.11 | 0.4 | CFP | N/A | DEER TS | 7030250705670 |  | 7030250705670 | 2025-07-22 | 2025
35090 |  | CEF-FRUMOASA | FRUMOASA | HR | solar | 0.006 | 0.006 | 200 | 0.23 | CFP | N/A | DEER TS | 7050250703508 |  | 7050250703508 | 2025-07-25 | 2025
35091 |  | CEF-RASINARI | RASINARI | SB | solar | 0.02496 | 0.02496 | 0 | 0 | CFP | N/A | DEER TS | 7020250705072 |  | 7020250705072 | 2025-07-01 | 2025
35092 |  | CEF-CATALINA | CATALINA | CV | solar | 0.006 | 0.006 | 0 | 0 | CFP | N/A | DEER TS | 7060250701767 |  | 7060250701767 | 2025-07-30 | 2025
35093 |  | CEF-MOIECIU | MOIECIU | BV | solar | 0.005 | 0.005 | 0 | 0 | CFP | N/A | DEER TS | 7010250708582 |  | 7010250708582 | 2025-07-08 | 2025
35094 |  | CEF-SIBIU | SIBIU | SB | solar | 0.006 | 0.006 | 200 | 0.4 | CFP | N/A | DEER TS | 7020250705073 |  | 7020250705073 | 2025-07-11 | 2025
35095 |  | CEF-PAULENI-CIUC | PAULENI-CIUC | HR | solar | 0.005 | 0.005 | 100 | 0.23 | CFP | N/A | DEER TS | 7050250703510 |  | 7050250703510 | 2025-07-29 | 2025
35096 |  | CEF-TARGU SECUIESC | TARGU SECUIESC | CV | solar | 0.006 | 0.006 | 0 | 0 | CFP | N/A | DEER TS | 7060250701768 |  | 7060250701768 | 2025-07-09 | 2025
35097 |  | CEF-CIUCSANGEORGIU | CIUCSANGEORGIU | HR | solar | 0.008 | 0.008 | 100 | 0.4 | CFP | N/A | DEER TS | 7050250703511 |  | 7050250703511 | 2025-07-29 | 2025
35098 |  | CEF-AGNITA | AGNITA | SB | solar | 0.006 | 0.006 | 50 | 0.4 | CFP | N/A | DEER TS | 7020250705074 |  | 7020250705074 | 2025-07-30 | 2025
35099 |  | CEF-SANCRAIU DE MURES | SANCRAIU DE MURES | MS | solar | 0.006 | 0.006 | 25 | 0.4 | CFP | N/A | DEER TS | 7030250705673 |  | 7030250705673 | 2025-07-22 | 2025
35100 |  | CEF-IGHIU | IGHIU | AB | solar | 0.01 | 0.01 | 100 | 0.4 | CFP | N/A | DEER TS | 7040250704576 |  | 7040250704576 | 2025-07-28 | 2025
35101 |  | CEF-LIVEZENI | LIVEZENI | MS | solar | 0.008 | 0.008 | 100 | 0.4 | CFP | N/A | DEER TS | 7030250705675 |  | 7030250705675 | 2025-07-04 | 2025
35102 |  | CEF-SCARISOARA | SCARISOARA | AB | solar | 0.006 | 0.006 | 11.11 | 0.23 | CFP | N/A | DEER TS | 7040250704577 |  | 7040250704577 | 2025-07-23 | 2025
35103 |  | CEF-BRASOV | BRASOV | BV | solar | 0.005 | 0.005 | 0 | 0 | CFP | N/A | DEER TS | 7010250708594 |  | 7010250708594 | 2025-07-24 | 2025
35104 |  | CEF-IGHIU | IGHIU | AB | solar | 0.006 | 0.006 | 44 | 0.23 | CFP | N/A | DEER TS | 7040250704578 |  | 7040250704578 | 2025-07-31 | 2025
35105 |  | CEF-MAIERUS | MAIERUS | BV | solar | 0.005 | 0.005 | 0 | 0 | CFP | N/A | DEER TS | 7010250708596 |  | 7010250708596 | 2025-07-15 | 2025
35106 |  | CEF-SIBIU | SIBIU | SB | solar | 0.01 | 0.01 | 200 | 0.4 | CFP | N/A | DEER TS | 7020250705080 |  | 7020250705080 | 2025-07-25 | 2025
35107 |  | CEF-SIBIU | SIBIU | SB | solar | 0.006 | 0.006 | 200 | 0.4 | CFP | N/A | DEER TS | 7020250705081 |  | 7020250705081 | 2025-07-31 | 2025
35108 |  | CEF-RAMET | RAMET | AB | solar | 0.005 | 0.005 | 0 | 0 | CFP | N/A | DEER TS | 7040250704586 |  | 7040250704586 | 2025-07-28 | 2025
35109 |  | CEF-TARNAVENI | TARNAVENI | MS | solar | 0.006 | 0.006 | 100 | 0.23 | CFP | N/A | DEER TS | 7030250705681 |  | 7030250705681 | 2025-07-11 | 2025
35110 |  | CEF-ADAMUS | ADAMUS | MS | solar | 0.006 | 0.006 | 100 | 0.23 | CFP | N/A | DEER TS | 7030250705683 |  | 7030250705683 | 2025-07-14 | 2025
35111 |  | CEF-CISNADIE | CISNADIE | SB | solar | 0.00522 | 0.00522 | 200 | 0.4 | CFP | N/A | DEER TS | 7020250705087 |  | 7020250705087 | 2025-07-11 | 2025
35112 |  | CEF-SATU MARE | SATU MARE | HR | solar | 0.00765 | 0.00765 | 0 | 0 | CFP | N/A | DEER TS | 7050250703528 |  | 7050250703528 | 2025-07-30 | 2025
35113 |  | CEF-SEBES | SEBES | AB | solar | 0.00609 | 0.00609 | 120 | 0.4 | CFP | N/A | DEER TS | 7040250704595 |  | 7040250704595 | 2025-07-28 | 2025
35114 |  | CEF-CIUCSANGEORGIU | CIUCSANGEORGIU | HR | solar | 0.0057 | 0.0057 | 0 | 0 | CFP | N/A | DEER TS | 7050250703529 |  | 7050250703529 | 2025-07-23 | 2025
35115 |  | CEF-DEALU | DEALU | HR | solar | 0.015 | 0.015 | 200 | 0.4 | CFP | N/A | DEER TS | 7050250703534 |  | 7050250703534 | 2025-07-29 | 2025
35116 |  | CEF-SUGAG | SUGAG | AB | solar | 0.004 | 0.004 | 100 | 0.23 | CFP | N/A | DEER TS | 7040250704601 |  | 7040250704601 | 2025-07-23 | 2025
35117 |  | CEF-CRICAU | CRICAU | AB | solar | 0.01 | 0.01 | 400 | 0.4 | CFP | N/A | DEER TS | 7040250704602 |  | 7040250704602 | 2025-07-15 | 2025
35118 |  | CEF-BRAN | BRAN | BV | solar | 0.0054 | 0.0054 | 0 | 0 | CFP | N/A | DEER TS | 7010250708626 |  | 7010250708626 | 2025-07-15 | 2025
35119 |  | CEF-JOSENI | JOSENI | HR | solar | 0.006 | 0.006 | 195.31 | 0.23 | CFP | N/A | DEER TS | 7050250703538 |  | 7050250703538 | 2025-07-30 | 2025
35120 |  | CEF-JOSENI | JOSENI | HR | solar | 0.006 | 0.006 | 195.31 | 0.23 | CFP | N/A | DEER TS | 7050250703539 |  | 7050250703539 | 2025-07-30 | 2025
35121 |  | CEF-ZARNESTI | ZARNESTI | BV | solar | 0.004 | 0.004 | 0 | 0 | CFP | N/A | DEER TS | 7010250708627 |  | 7010250708627 | 2025-07-09 | 2025
35122 |  | CEF-SUSENI | SUSENI | HR | solar | 0.006 | 0.006 | 195.31 | 0.23 | CFP | N/A | DEER TS | 7050250703540 |  | 7050250703540 | 2025-07-30 | 2025
35123 |  | CEF-VULCAN | VULCAN | BV | solar | 0.003 | 0.003 | 0 | 0 | CFP | N/A | DEER TS | 7010250708629 |  | 7010250708629 | 2025-07-09 | 2025
35124 |  | CEF-REMETEA | REMETEA | HR | solar | 0.006 | 0.006 | 195.31 | 0.23 | CFP | N/A | DEER TS | 7050250703541 |  | 7050250703541 | 2025-07-30 | 2025
35125 |  | CEF-RASNOV | RASNOV | BV | solar | 0.005 | 0.005 | 0 | 0 | CFP | N/A | DEER TS | 7010250708631 |  | 7010250708631 | 2025-07-09 | 2025
35126 |  | CEF-ZARNESTI | ZARNESTI | BV | solar | 0.005 | 0.005 | 0 | 0 | CFP | N/A | DEER TS | 7010250708633 |  | 7010250708633 | 2025-07-09 | 2025
35127 |  | CEF-BRASOV | BRASOV | BV | solar | 0.00588 | 0.00588 | 0 | 0 | CFP | N/A | DEER TS | 7010250708636 |  | 7010250708636 | 2025-07-09 | 2025
35128 |  | CEF-RASNOV | RASNOV | BV | solar | 0.00588 | 0.00588 | 50 | 0.4 | CFP | N/A | DEER TS | 7010250708634 |  | 7010250708634 | 2025-07-29 | 2025
35129 |  | CEF-HARMAN | HARMAN | BV | solar | 0.01 | 0.01 | 50 | 0.4 | CFP | N/A | DEER TS | 7010250708635 |  | 7010250708635 | 2025-07-29 | 2025
35130 |  | CEF-ROSIA | ROSIA | SB | solar | 0.008 | 0.008 | 0 | 0 | CFP | N/A | DEER TS | 7020250705119 |  | 7020250705119 | 2025-07-31 | 2025
35131 |  | CEF-JOSENI | JOSENI | HR | solar | 0.006 | 0.006 | 195.31 | 0.23 | CFP | N/A | DEER TS | 7050250703545 |  | 7050250703545 | 2025-07-29 | 2025
35132 |  | CEF-GHIMBAV | GHIMBAV | BV | solar | 0.006 | 0.006 | 0 | 0 | CFP | N/A | DEER TS | 7010250708652 |  | 7010250708652 | 2025-07-24 | 2025
35133 |  | CEF-VALCELE | VALCELE | CV | solar | 0.005 | 0.005 | 0 | 0 | CFP | N/A | DEER TS | 7060250701782 |  | 7060250701782 | 2025-07-30 | 2025
35134 |  | CEF-SIBIU | SIBIU | SB | solar | 0.016 | 0.016 | 0 | 0 | CFP | N/A | DEER TS | 7020250705128 |  | 7020250705128 | 2025-07-03 | 2025
35135 |  | CEF-SURA MARE | SURA MARE | SB | solar | 0.0092 | 0.0092 | 200 | 0.4 | CFP | N/A | DEER TS | 7020250705131 |  | 7020250705131 | 2025-07-24 | 2025
35136 |  | CEF-MANDRA | MANDRA | BV | solar | 0.006 | 0.006 | 0 | 0 | CFP | N/A | DEER TS | 7010250708688 |  | 7010250708688 | 2025-07-22 | 2025
35137 |  | CEF-TARGU SECUIESC | TARGU SECUIESC | CV | solar | 0.0054 | 0.0054 | 0 | 0 | CFP | N/A | DEER TS | 7060250701788 |  | 7060250701788 | 2025-07-18 | 2025
35138 |  | CEF-DUMBRAVENI | DUMBRAVENI | SB | solar | 0.0036 | 0.0036 | 50 | 0.4 | CFP | N/A | DEER TS | 7020250705146 |  | 7020250705146 | 2025-07-29 | 2025
35139 |  | CEF-TARNAVENI | TARNAVENI | MS | solar | 0.006 | 0.006 | 11.11 | 0.23 | CFP | N/A | DEER TS | 7030250705743 |  | 7030250705743 | 2025-07-14 | 2025
35140 |  | CEF-SANCRAIU DE MURES | SANCRAIU DE MURES | MS | solar | 0.006 | 0.006 | 50 | 0.4 | CFP | N/A | DEER TS | 7030250705745 |  | 7030250705745 | 2025-07-29 | 2025
35141 |  | CEF-ADAMUS | ADAMUS | MS | solar | 0.006 | 0.006 | 11.11 | 0.23 | CFP | N/A | DEER TS | 7030250705746 |  | 7030250705746 | 2025-07-11 | 2025
35142 |  | CEF-MOIECIU | MOIECIU | BV | solar | 0.0147 | 0.0147 | 0 | 0 | CFP | N/A | DEER TS | 7010250708698 |  | 7010250708698 | 2025-07-09 | 2025
35143 |  | CEF-TOMESTI | TOMESTI | HR | solar | 0.005 | 0.005 | 100 | 0.23 | CFP | N/A | DEER TS | 7050250703568 |  | 7050250703568 | 2025-07-30 | 2025
35144 |  | CEF-CAMPENI | CAMPENI | AB | solar | 0.006 | 0.006 | 200 | 0.4 | CFP | N/A | DEER TS | 7040250704623 |  | 7040250704623 | 2025-07-28 | 2025
35145 |  | CEF-CRISTIAN | CRISTIAN | BV | solar | 0.005915 | 0.005915 | 50 | 0.4 | CFP | N/A | DEER TS | 7010250708700 |  | 7010250708700 | 2025-07-31 | 2025
35146 |  | CEF-RACU | RACU | HR | solar | 0.01 | 0.01 | 48.83 | 0.4 | CFP | N/A | DEER TS | 7050250703572 |  | 7050250703572 | 2025-07-29 | 2025
35147 |  | CEF-AIUD | AIUD | AB | solar | 0.006 | 0.006 | 50 | 0.23 | CFP | N/A | DEER TS | 7040250704625 |  | 7040250704625 | 2025-07-31 | 2025
35148 |  | CEF-CARTA | CARTA | HR | solar | 0.01 | 0.01 | 100 | 0.4 | CFP | N/A | DEER TS | 7050250703575 |  | 7050250703575 | 2025-07-29 | 2025
35149 |  | CEF-JOSENI | JOSENI | HR | solar | 0.006 | 0.006 | 100 | 0.23 | CFP | N/A | DEER TS | 7050250703576 |  | 7050250703576 | 2025-07-11 | 2025
35150 |  | CEF-VOSLABENI | VOSLABENI | HR | solar | 0.0055 | 0.0055 | 100 | 0.23 | CFP | N/A | DEER TS | 7050250703577 |  | 7050250703577 | 2025-07-30 | 2025
35151 |  | CEF-VOSLABENI | VOSLABENI | HR | solar | 0.005 | 0.005 | 100 | 0.4 | CFP | N/A | DEER TS | 7050250703579 |  | 7050250703579 | 2025-07-30 | 2025
35152 |  | CEF-MIERCUREA CIUC | MIERCUREA CIUC | HR | solar | 0.006 | 0.006 | 48.83 | 0.23 | CFP | N/A | DEER TS | 7050250703581 |  | 7050250703581 | 2025-07-30 | 2025
35153 |  | CEF-TOPLITA | TOPLITA | HR | solar | 0.0066 | 0.0066 | 50 | 0.4 | CFP | N/A | DEER TS | 7050250703582 |  | 7050250703582 | 2025-07-25 | 2025
35154 |  | CEF-BARAOLT | BARAOLT | CV | solar | 0.005 | 0.005 | 0 | 0 | CFP | N/A | DEER TS | 7060250701796 |  | 7060250701796 | 2025-07-30 | 2025
35155 |  | CEF-FRUMOASA | FRUMOASA | HR | solar | 0.00954 | 0.00954 | 37 | 0.4 | CFP | N/A | DEER TS | 7050250703583 |  | 7050250703583 | 2025-07-25 | 2025
35156 |  | CEF-SACELE | SACELE | BV | solar | 0.006 | 0.006 | 50 | 0.4 | CFP | N/A | DEER TS | 7010250708709 |  | 7010250708709 | 2025-07-28 | 2025
35157 |  | CEF-SANCRAIU DE MURES | SANCRAIU DE MURES | MS | solar | 0.006 | 0.006 | 50 | 0.23 | CFP | N/A | DEER TS | 7030250705760 |  | 7030250705760 | 2025-07-30 | 2025
35158 |  | CEF-BLAJ | BLAJ | AB | solar | 0.006 | 0.006 | 200 | 0.23 | CFP | N/A | DEER TS | 7040250704631 |  | 7040250704631 | 2025-07-31 | 2025
35159 |  | CEF-ODORHEIU SECUIESC | ODORHEIU SECUIESC | HR | solar | 0.006 | 0.006 | 100 | 0.23 | CFP | N/A | DEER TS | 7050250703598 |  | 7050250703598 | 2025-07-30 | 2025
35160 |  | CEF-CUGIR | CUGIR | AB | solar | 0.006 | 0.006 | 50 | 0.23 | CFP | N/A | DEER TS | 7040250704636 |  | 7040250704636 | 2025-07-23 | 2025
35161 |  | CEF-TARLUNGENI | TARLUNGENI | BV | solar | 0.00534 | 0.00534 | 50 | 0.4 | CFP | N/A | DEER TS | 7010250708714 |  | 7010250708714 | 2025-07-30 | 2025
35162 |  | CEF-SURA MICA | SURA MICA | SB | solar | 0.005 | 0.005 | 135 | 0.4 | CFP | N/A | DEER TS | 7020250705166 |  | 7020250705166 | 2025-07-30 | 2025
35163 |  | CEF-ZARNESTI | ZARNESTI | BV | solar | 0.01 | 0.01 | 100 | 0.4 | CFP | N/A | DEER TS | 7010250708718 |  | 7010250708718 | 2025-07-31 | 2025
35164 |  | CEF-RAU SADULUI | RAU SADULUI | SB | solar | 0.01 | 0.01 | 0 | 0 | CFP | N/A | DEER TS | 7020250705168 |  | 7020250705168 | 2025-07-22 | 2025
35165 |  | CEF-INTORSURA BUZAULUI | INTORSURA BUZAULUI | CV | solar | 0.01 | 0.01 | 0 | 0 | CFP | N/A | DEER TS | 7060250701798 |  | 7060250701798 | 2025-07-30 | 2025
35166 |  | CEF-HARSENI | HARSENI | BV | solar | 0.006 | 0.006 | 11.11 | 0.4 | CFP | N/A | DEER TS | 7010250708725 |  | 7010250708725 | 2025-07-28 | 2025
35167 |  | CEF-SEBES | SEBES | AB | solar | 0.004 | 0.004 | 100 | 0.23 | CFP | N/A | DEER TS | 7040250704640 |  | 7040250704640 | 2025-07-23 | 2025
35168 |  | CEF-SUSENI | SUSENI | HR | solar | 0.006 | 0.006 | 100 | 0.23 | CFP | N/A | DEER TS | 7050250703637 |  | 7050250703637 | 2025-07-30 | 2025
35169 |  | CEF-MEDIAS | MEDIAS | SB | solar | 0.008 | 0.008 | 200 | 0.4 | CFP | N/A | DEER TS | 7020250705173 |  | 7020250705173 | 2025-07-30 | 2025
35170 |  | CEF-SIBIU | SIBIU | SB | solar | 0.006 | 0.006 | 50 | 0.4 | CFP | N/A | DEER TS | 7020250705175 |  | 7020250705175 | 2025-07-21 | 2025
35171 |  | CEF-SADU | SADU | SB | solar | 0.008 | 0.008 | 50 | 0.4 | CFP | N/A | DEER TS | 7020250705177 |  | 7020250705177 | 2025-07-25 | 2025
35172 |  | CEF-TARGU MURES | TARGU MURES | MS | solar | 0.00644 | 0.00644 | 200 | 0.4 | CFP | N/A | DEER TS | 7030250705782 |  | 7030250705782 | 2025-07-30 | 2025
35173 |  | CEF-FAGARAS | FAGARAS | BV | solar | 0.006 | 0.006 | 0 | 0 | CFP | N/A | DEER TS | 7010250708750 |  | 7010250708750 | 2025-07-22 | 2025
35174 |  | CEF-GALDA DE JOS | GALDA DE JOS | AB | solar | 0.006 | 0.006 | 0 | 0 | CFP | N/A | DEER TS | 7040250704646 |  | 7040250704646 | 2025-07-31 | 2025
35175 |  | CEF-SACADATE | SACADATE | SB | solar | 0.006 | 0.006 | 314 | 0.4 | CFP | N/A | DEER TS | 7020250705197 |  | 7020250705197 | 2025-07-24 | 2025
35176 |  | CEF-DUMBRAVENI | DUMBRAVENI | SB | solar | 0.006 | 0.006 | 50 | 0.4 | CFP | N/A | DEER TS | 7020250705200 |  | 7020250705200 | 2025-07-28 | 2025
35177 |  | CEF-BLAJ | BLAJ | AB | solar | 0.006 | 0.006 | 50 | 0.23 | CFP | N/A | DEER TS | 7040250704655 |  | 7040250704655 | 2025-07-28 | 2025
35178 |  | CEF-ALBA IULIA | ALBA IULIA | AB | solar | 0.006 | 0.006 | 200 | 0.23 | CFP | N/A | DEER TS | 7040250704656 |  | 7040250704656 | 2025-07-30 | 2025
35179 |  | CEF-BIXAD | BIXAD | CV | solar | 0.008 | 0.008 | 0 | 0 | CFP | N/A | DEER TS | 7060250701803 |  | 7060250701803 | 2025-07-20 | 2025
35180 |  | CEF-ALBA IULIA | ALBA IULIA | AB | solar | 0.015 | 0.015 | 0 | 0 | CFP | N/A | DEER TS | 7040250704661 |  | 7040250704661 | 2025-07-28 | 2025
35181 |  | CEF-CEUASU DE CAMPIE | CEUASU DE CAMPIE | MS | solar | 0.014 | 0.014 | 33.33 | 0.4 | CFP | N/A | DEER TS | 7030250705804 |  | 7030250705804 | 2025-07-09 | 2025
35182 |  | CEF-RECI | RECI | CV | solar | 0.006 | 0.006 | 0 | 0 | CFP | N/A | DEER TS | 7060250701804 |  | 7060250701804 | 2025-07-20 | 2025
35183 |  | CEF-LUDUS | LUDUS | MS | solar | 0.0054 | 0.0054 | 8.5 | 0.23 | CFP | N/A | DEER TS | 7030250705805 |  | 7030250705805 | 2025-07-30 | 2025
35184 |  | CEF-SARMASU | SARMASU | MS | solar | 0.006 | 0.006 | 300 | 0.4 | CFP | N/A | DEER TS | 7030250705809 |  | 7030250705809 | 2025-07-30 | 2025
35185 |  | CEF-SARMASU | SARMASU | MS | solar | 0.006 | 0.006 | 300 | 0.23 | CFP | N/A | DEER TS | 7030250705811 |  | 7030250705811 | 2025-07-30 | 2025
35186 |  | CEF-GHEORGHENI | GHEORGHENI | HR | solar | 0.006 | 0.006 | 100 | 0.23 | CFP | N/A | DEER TS | 7050250703649 |  | 7050250703649 | 2025-07-11 | 2025
35187 |  | CEF-SANCRAIENI | SANCRAIENI | HR | solar | 0.006 | 0.006 | 48.83 | 0.4 | CFP | N/A | DEER TS | 7050250703651 |  | 7050250703651 | 2025-07-30 | 2025
35188 |  | CEF-JOSENI | JOSENI | HR | solar | 0.00696 | 0.00696 | 280 | 0.4 | CFP | N/A | DEER TS | 7050250703653 |  | 7050250703653 | 2025-07-30 | 2025
35189 |  | CEF-GHEORGHENI | GHEORGHENI | HR | solar | 0.00928 | 0.00928 | 100 | 0.4 | CFP | N/A | DEER TS | 7050250703656 |  | 7050250703656 | 2025-07-30 | 2025
35190 |  | CEF-GHEORGHENI | GHEORGHENI | HR | solar | 0.005 | 0.005 | 100 | 0.23 | CFP | N/A | DEER TS | 7050250703655 |  | 7050250703655 | 2025-07-30 | 2025
35191 |  | CEF-GHEORGHENI | GHEORGHENI | HR | solar | 0.01 | 0.01 | 200 | 0.4 | CFP | N/A | DEER TS | 7050250703654 |  | 7050250703654 | 2025-07-30 | 2025
35192 |  | CEF-DITRAU | DITRAU | HR | solar | 0.005 | 0.005 | 100 | 0.23 | CFP | N/A | DEER TS | 7050250703658 |  | 7050250703658 | 2025-07-30 | 2025
35193 |  | CEF-MIRASLAU | MIRASLAU | AB | solar | 0.008 | 0.008 | 100 | 0.4 | CFP | N/A | DEER TS | 7040250704668 |  | 7040250704668 | 2025-07-07 | 2025
35194 |  | CEF-SFANTU GHEORGHE | SFANTU GHEORGHE | CV | solar | 0.008 | 0.008 | 0 | 0 | CFP | N/A | DEER TS | 7060250701810 |  | 7060250701810 | 2025-07-31 | 2025
35195 |  | CEF-DITRAU | DITRAU | HR | solar | 0.00648 | 0.00648 | 100 | 0.4 | CFP | N/A | DEER TS | 7050250703663 |  | 7050250703663 | 2025-07-30 | 2025
35196 |  | CEF-FARAU | FARAU | AB | solar | 0.008 | 0.008 | 200 | 0.23 | CFP | N/A | DEER TS | 7040250704672 |  | 7040250704672 | 2025-07-23 | 2025
35197 |  | CEF-CRISTIAN | CRISTIAN | BV | solar | 0.006 | 0.006 | 100 | 0.4 | CFP | N/A | DEER TS | 7010250708815 |  | 7010250708815 | 2025-07-28 | 2025
35198 |  | CEF-SIBIU | SIBIU | SB | solar | 0.00957 | 0.00957 | 300 | 0.4 | CFP | N/A | DEER TS | 7020250705230 |  | 7020250705230 | 2025-07-17 | 2025
35199 |  | CEF-SIBIU | SIBIU | SB | solar | 0.00332 | 0.00332 | 100 | 0.4 | CFP | N/A | DEER TS | 7020250705231 |  | 7020250705231 | 2025-07-29 | 2025
35200 |  | CEF-ABRUD | ABRUD | AB | solar | 0.006 | 0.006 | 50 | 0.4 | CFP | N/A | DEER TS | 7040250704682 |  | 7040250704682 | 2025-07-28 | 2025
35201 |  | CEF-LUNCA DE SUS | LUNCA DE SUS | HR | solar | 0.00624 | 0.00624 | 200 | 0.4 | CFP | N/A | DEER TS | 7050250703685 |  | 7050250703685 | 2025-07-30 | 2025
35202 |  | CEF-ORLAT | ORLAT | SB | solar | 0.00744 | 0.00744 | 50 | 0.4 | CFP | N/A | DEER TS | 7020250705237 |  | 7020250705237 | 2025-07-24 | 2025
35203 |  | CEF-SIBIU | SIBIU | SB | solar | 0.006 | 0.006 | 200 | 0.4 | CFP | N/A | DEER TS | 7020250705239 |  | 7020250705239 | 2025-07-21 | 2025
35204 |  | CEF-SANGEORGIU DE MURES | SANGEORGIU DE MURES | MS | solar | 0.006 | 0.006 | 280 | 0.23 | CFP | N/A | DEER TS | 7030250705827 |  | 7030250705827 | 2025-07-24 | 2025
35205 |  | CEF-ALBA IULIA | ALBA IULIA | AB | solar | 0.005 | 0.005 | 0 | 0 | CFP | N/A | DEER TS | 7040250704685 |  | 7040250704685 | 2025-07-31 | 2025
35206 |  | CEF-BRASOV | BRASOV | BV | solar | 0.006 | 0.006 | 0 | 0 | CFP | N/A | DEER TS | 7010250708829 |  | 7010250708829 | 2025-07-08 | 2025
35207 |  | CEF-SANGEORGIU DE MURES | SANGEORGIU DE MURES | MS | solar | 0.006 | 0.006 | 300 | 0.4 | CFP | N/A | DEER TS | 7030250705830 |  | 7030250705830 | 2025-07-11 | 2025
35208 |  | CEF-BRASOV | BRASOV | BV | solar | 0.01 | 0.01 | 0 | 0 | CFP | N/A | DEER TS | 7010250708830 |  | 7010250708830 | 2025-07-08 | 2025
35209 |  | CEF-SANPETRU | SANPETRU | BV | solar | 0.005 | 0.005 | 0 | 0 | CFP | N/A | DEER TS | 7010250708833 |  | 7010250708833 | 2025-07-08 | 2025
35210 |  | CEF-PORUMBACUL DE JOS | PORUMBACUL DE JOS | SB | solar | 0.02 | 0.02 | 8.33 | 0.4 | CFP | N/A | DEER TS | 7020250705253 |  | 7020250705253 | 2025-07-24 | 2025
35211 |  | CEF-INTORSURA BUZAULUI | INTORSURA BUZAULUI | CV | solar | 0.005 | 0.005 | 0 | 0 | CFP | N/A | DEER TS | 7060250701816 |  | 7060250701816 | 2025-07-30 | 2025
35212 |  | CEF-HOGHILAG | HOGHILAG | SB | solar | 0.006 | 0.006 | 200 | 0.4 | CFP | N/A | DEER TS | 7020250705256 |  | 7020250705256 | 2025-07-28 | 2025
35213 |  | CEF-SEBES | SEBES | AB | solar | 0.003 | 0.003 | 0 | 0 | CFP | N/A | DEER TS | 7040250704691 |  | 7040250704691 | 2025-07-31 | 2025
35214 |  | CEF-BRADESTI | BRADESTI | HR | solar | 0.006 | 0.006 | 280 | 0.23 | CFP | N/A | DEER TS | 7050250703692 |  | 7050250703692 | 2025-07-29 | 2025
35215 |  | CEF-GHIDFALAU | GHIDFALAU | CV | solar | 0.008 | 0.008 | 0 | 0 | CFP | N/A | DEER TS | 7060250701822 |  | 7060250701822 | 2025-07-20 | 2025
35216 |  | CEF-LIVEZENI | LIVEZENI | MS | solar | 0.00736 | 0.00736 | 200 | 0.23 | CFP | N/A | DEER TS | 7030250705846 |  | 7030250705846 | 2025-07-08 | 2025
35217 |  | CEF-LUDUS | LUDUS | MS | solar | 0.006 | 0.006 | 0 | 0 | CFP | N/A | DEER TS | 7030250705847 |  | 7030250705847 | 2025-07-08 | 2025
35218 |  | CEF-JIDVEI | JIDVEI | AB | solar | 0.006 | 0.006 | 11.11 | 0.23 | CFP | N/A | DEER TS | 7040250704696 |  | 7040250704696 | 2025-07-16 | 2025
35219 |  | CEF-DARLOS | DARLOS | SB | solar | 0.015 | 0.015 | 0 | 0 | CFP | N/A | DEER TS | 7020250705262 |  | 7020250705262 | 2025-07-28 | 2025
35220 |  | CEF-SOLOVASTRU | SOLOVASTRU | MS | solar | 0.00762 | 0.00762 | 300 | 0.4 | CFP | N/A | DEER TS | 7030250705850 |  | 7030250705850 | 2025-07-30 | 2025
35221 |  | CEF-CORUNCA | CORUNCA | MS | solar | 0.00328 | 0.00328 | 0 | 0 | CFP | N/A | DEER TS | 7030250705852 |  | 7030250705852 | 2025-07-08 | 2025
35222 |  | CEF-SELIMBAR | SELIMBAR | SB | solar | 0.01 | 0.01 | 50 | 0.4 | CFP | N/A | DEER TS | 7020250705264 |  | 7020250705264 | 2025-07-16 | 2025
35223 |  | CEF-DITRAU | DITRAU | HR | solar | 0.006 | 0.006 | 100 | 0.23 | CFP | N/A | DEER TS | 7050250703697 |  | 7050250703697 | 2025-07-30 | 2025
35224 |  | CEF-ALBA IULIA | ALBA IULIA | AB | solar | 0.0075 | 0.0075 | 117.2 | 0.23 | CFP | N/A | DEER TS | 7040250704706 |  | 7040250704706 | 2025-07-09 | 2025
35225 |  | CEF-GURA RAULUI | GURA RAULUI | SB | solar | 0.005 | 0.005 | 50 | 0.4 | CFP | N/A | DEER TS | 7020250705271 |  | 7020250705271 | 2025-07-30 | 2025
35226 |  | CEF-ALBA IULIA | ALBA IULIA | AB | solar | 0.006 | 0.006 | 50 | 0.4 | CFP | N/A | DEER TS | 7040250704707 |  | 7040250704707 | 2025-07-28 | 2025
35227 |  | CEF-PANET | PANET | MS | solar | 0.006 | 0.006 | 200 | 0.23 | CFP | N/A | DEER TS | 7030250705857 |  | 7030250705857 | 2025-07-22 | 2025
35228 |  | CEF-SEBES | SEBES | AB | solar | 0.00801 | 0.00801 | 104 | 0.4 | CFP | N/A | DEER TS | 7040250704713 |  | 7040250704713 | 2025-07-28 | 2025
35229 |  | CEF-TARGU MURES | TARGU MURES | MS | solar | 0.01534 | 0.01534 | 100 | 0.4 | CFP | N/A | DEER TS | 7030250705860 |  | 7030250705860 | 2025-07-30 | 2025
35230 |  | CEF-SFANTUL GHEORGHE | SFANTUL GHEORGHE | CV | solar | 0.0033 | 0.0033 | 0 | 0 | CFP | N/A | DEER TS | 7060250701833 |  | 7060250701833 | 2025-07-10 | 2025
35231 |  | CEF-OZUN | OZUN | CV | solar | 0.006 | 0.006 | 0 | 0 | CFP | N/A | DEER TS | 7060250701832 |  | 7060250701832 | 2025-07-20 | 2025
35232 |  | CEF-TARGU SECUIESC | TARGU SECUIESC | CV | solar | 0.0054 | 0.0054 | 0 | 0 | CFP | N/A | DEER TS | 7060250701835 |  | 7060250701835 | 2025-07-20 | 2025
35233 |  | CEF-CAMPENI | CAMPENI | AB | solar | 0.006 | 0.006 | 50 | 0.4 | CFP | N/A | DEER TS | 7040250704718 |  | 7040250704718 | 2025-07-28 | 2025
35234 |  | CEF-TOPLITA | TOPLITA | HR | solar | 0.006 | 0.006 | 50 | 0.23 | CFP | N/A | DEER TS | 7050250703702 |  | 7050250703702 | 2025-07-17 | 2025
35235 |  | CEF-TOPLITA | TOPLITA | HR | solar | 0.00352 | 0.00352 | 50 | 0.23 | CFP | N/A | DEER TS | 7050250703703 |  | 7050250703703 | 2025-07-30 | 2025
35236 |  | CEF-TOPLITA | TOPLITA | HR | solar | 0.008 | 0.008 | 50 | 0.4 | CFP | N/A | DEER TS | 7050250703704 |  | 7050250703704 | 2025-07-17 | 2025
35237 |  | CEF-TOPLITA | TOPLITA | HR | solar | 0.00792 | 0.00792 | 50 | 0.4 | CFP | N/A | DEER TS | 7050250703705 |  | 7050250703705 | 2025-07-30 | 2025
35238 |  | CEF-MEDIAS | MEDIAS | SB | solar | 0.006 | 0.006 | 280 | 0.4 | CFP | N/A | DEER TS | 7020250705293 |  | 7020250705293 | 2025-07-30 | 2025
35239 |  | CEF-SOARS | SOARS | BV | solar | 0.006 | 0.006 | 0 | 0 | CFP | N/A | DEER TS | 7010250708922 |  | 7010250708922 | 2025-07-29 | 2025
35240 |  | CEF-SFANTUL GHEORGHE | SFANTUL GHEORGHE | CV | solar | 0.01 | 0.01 | 0 | 0 | CFP | N/A | DEER TS | 7060250701837 |  | 7060250701837 | 2025-07-20 | 2025
35241 |  | CEF-SANGEORGIU DE MURES | SANGEORGIU DE MURES | MS | solar | 0.01188 | 0.01188 | 0 | 0 | CFP | N/A | DEER TS | 7030250705866 |  | 7030250705866 | 2025-07-11 | 2025
35242 |  | CEF-SANCRAIENI | SANCRAIENI | HR | solar | 0.006 | 0.006 | 200 | 0.23 | CFP | N/A | DEER TS | 7050250703709 |  | 7050250703709 | 2025-07-23 | 2025
35243 |  | CEF-MEDIAS | MEDIAS | SB | solar | 0.006 | 0.006 | 50 | 0.4 | CFP | N/A | DEER TS | 7020250705297 |  | 7020250705297 | 2025-07-29 | 2025
35244 |  | CEF-SELIMBAR | SELIMBAR | SB | solar | 0.008 | 0.008 | 0 | 0 | CFP | N/A | DEER TS | 7020250705298 |  | 7020250705298 | 2025-07-09 | 2025
35245 |  | CEF-SIGHISOARA | SIGHISOARA | MS | solar | 0.012 | 0.012 | 270 | 0.4 | CFP | N/A | DEER TS | 7030250705868 |  | 7030250705868 | 2025-07-17 | 2025
35246 |  | CEF-SIBIU | SIBIU | SB | solar | 0.17879 | 0.17879 | 0 | 0 | CFP | N/A | DEER TS | 7020250705299 |  | 7020250705299 | 2025-07-09 | 2025
35247 |  | CEF-TELIU | TELIU | BV | solar | 0.012 | 0.012 | 280 | 0.4 | CFP | N/A | DEER TS | 7010250708925 |  | 7010250708925 | 2025-07-29 | 2025
35248 |  | CEF-GHEORGHENI | GHEORGHENI | HR | solar | 0.01284 | 0.01284 | 200 | 0.4 | CFP | N/A | DEER TS | 7050250703712 |  | 7050250703712 | 2025-07-30 | 2025
35249 |  | CEF-SOVATA | SOVATA | MS | solar | 0.01 | 0.01 | 0 | 0 | CFP | N/A | DEER TS | 7030250705871 |  | 7030250705871 | 2025-07-29 | 2025
35250 |  | CEF-MARTINIS | MARTINIS | HR | solar | 0.005 | 0.005 | 200 | 0.23 | CFP | N/A | DEER TS | 7050250703714 |  | 7050250703714 | 2025-07-29 | 2025
35251 |  | CEF-AXENTE SEVER | AXENTE SEVER | SB | solar | 0.006 | 0.006 | 300 | 0.4 | CFP | N/A | DEER TS | 7020250705302 |  | 7020250705302 | 2025-07-29 | 2025
35252 |  | CEF-ZLATNA | ZLATNA | AB | solar | 0.005 | 0.005 | 50 | 0.4 | CFP | N/A | DEER TS | 7040250704722 |  | 7040250704722 | 2025-07-28 | 2025
35253 |  | CEF-BLAJ | BLAJ | AB | solar | 0.006 | 0.006 | 100 | 0.23 | CFP | N/A | DEER TS | 7040250704723 |  | 7040250704723 | 2025-07-31 | 2025
35254 |  | CEF-SUSENI | SUSENI | HR | solar | 0.006 | 0.006 | 100 | 0.23 | CFP | N/A | DEER TS | 7050250703720 |  | 7050250703720 | 2025-07-31 | 2025
35255 |  | CEF-SUSENI | SUSENI | HR | solar | 0.006 | 0.006 | 100 | 0.23 | CFP | N/A | DEER TS | 7050250703719 |  | 7050250703719 | 2025-07-30 | 2025
35256 |  | CEF-ALBA IULIA | ALBA IULIA | AB | solar | 0.008 | 0.008 | 0 | 0 | CFP | N/A | DEER TS | 7040250704733 |  | 7040250704733 | 2025-07-28 | 2025
35257 |  | CEF-RASINARI | RASINARI | SB | solar | 0.005 | 0.005 | 0 | 0 | CFP | N/A | DEER TS | 7020250705312 |  | 7020250705312 | 2025-07-16 | 2025
35258 |  | CEF-OJDULA | OJDULA | CV | solar | 0.006 | 0.006 | 0 | 0 | CFP | N/A | DEER TS | 7060250701845 |  | 7060250701845 | 2025-07-20 | 2025
35259 |  | CEF-BRASOV | BRASOV | BV | solar | 0.006 | 0.006 | 0 | 0 | CFP | N/A | DEER TS | 7010250708937 |  | 7010250708937 | 2025-07-22 | 2025
35260 |  | CEF-TARNAVENI | TARNAVENI | MS | solar | 0.006 | 0.006 | 11.11 | 0.23 | CFP | N/A | DEER TS | 7030250705897 |  | 7030250705897 | 2025-07-22 | 2025
35261 |  | CEF-ADAMUS | ADAMUS | MS | solar | 0.005 | 0.005 | 11.11 | 0.23 | CFP | N/A | DEER TS | 7030250705898 |  | 7030250705898 | 2025-07-22 | 2025
35262 |  | CEF-DITRAU | DITRAU | HR | solar | 0.006 | 0.006 | 100 | 0.23 | CFP | N/A | DEER TS | 7050250703724 |  | 7050250703724 | 2025-07-15 | 2025
35263 |  | CEF-ORLAT | ORLAT | SB | solar | 0.2108 | 0.2108 | 0 | 0 | CFP | N/A | DEER TS | 7020250705320 |  | 7020250705320 | 2025-07-11 | 2025
35264 |  | CEF-SANCRAIU DE MURES | SANCRAIU DE MURES | MS | solar | 0.0054 | 0.0054 | 280 | 0.23 | CFP | N/A | DEER TS | 7030250705902 |  | 7030250705902 | 2025-07-31 | 2025
35265 |  | CEF-HARMAN | HARMAN | BV | solar | 0.006 | 0.006 | 0 | 0 | CFP | N/A | DEER TS | 7010250708944 |  | 7010250708944 | 2025-07-10 | 2025
35266 |  | CEF-TARGU SECUIESC | TARGU SECUIESC | CV | solar | 0.006 | 0.006 | 0 | 0 | CFP | N/A | DEER TS | 7060250701849 |  | 7060250701849 | 2025-07-20 | 2025
35267 |  | CEF-BISTRA | BISTRA | AB | solar | 0.006 | 0.006 | 0 | 0 | CFP | N/A | DEER TS | 7040250704746 |  | 7040250704746 | 2025-07-31 | 2025
35268 |  | CEF-SIBIU | SIBIU | SB | solar | 0.005 | 0.005 | 11.1 | 0.4 | CFP | N/A | DEER TS | 7020250705341 |  | 7020250705341 | 2025-07-28 | 2025
35269 |  | CEF-LIVEZENI | LIVEZENI | MS | solar | 0.01 | 0.01 | 8.33 | 0.4 | CFP | N/A | DEER TS | 7030250705907 |  | 7030250705907 | 2025-07-29 | 2025
35270 |  | CEF-MADARAS | MADARAS | HR | solar | 0.003 | 0.003 | 200 | 0.23 | CFP | N/A | DEER TS | 7050250703730 |  | 7050250703730 | 2025-07-31 | 2025
35271 |  | CEF-SEBES | SEBES | AB | solar | 0.006 | 0.006 | 0 | 0 | CFP | N/A | DEER TS | 7040250704750 |  | 7040250704750 | 2025-07-31 | 2025
35272 |  | CEF-LIVEZENI | LIVEZENI | MS | solar | 0.0054 | 0.0054 | 720 | 0.4 | CFP | N/A | DEER TS | 7030250705908 |  | 7030250705908 | 2025-07-28 | 2025
35273 |  | CEF-POPLACA | POPLACA | SB | solar | 0.014 | 0.014 | 314 | 0.4 | CFP | N/A | DEER TS | 7020250705343 |  | 7020250705343 | 2025-07-11 | 2025
35274 |  | CEF-ALBA IULIA | ALBA IULIA | AB | solar | 0.00609 | 0.00609 | 120 | 0.4 | CFP | N/A | DEER TS | 7040250704754 |  | 7040250704754 | 2025-07-28 | 2025
35275 |  | CEF-SOVATA | SOVATA | MS | solar | 0.006 | 0.006 | 90 | 0.4 | CFP | N/A | DEER TS | 7030250705926 |  | 7030250705926 | 2025-07-23 | 2025
35276 |  | CEF-AXENTE SEVER | AXENTE SEVER | SB | solar | 0.006 | 0.006 | 50 | 0.4 | CFP | N/A | DEER TS | 7020250705347 |  | 7020250705347 | 2025-07-28 | 2025
35277 |  | CEF-CORUND | CORUND | HR | solar | 0.0099 | 0.0099 | 50 | 0.4 | CFP | N/A | DEER TS | 7050250703737 |  | 7050250703737 | 2025-07-31 | 2025
35278 |  | CEF-PRAID | PRAID | HR | solar | 0.00693 | 0.00693 | 50 | 0.4 | CFP | N/A | DEER TS | 7050250703738 |  | 7050250703738 | 2025-07-31 | 2025
35279 |  | CEF-SIBIU | SIBIU | SB | solar | 0.005 | 0.005 | 100 | 0.4 | CFP | N/A | DEER TS | 7020250705351 |  | 7020250705351 | 2025-07-25 | 2025
35280 |  | CEF-SEBES | SEBES | AB | solar | 0.008 | 0.008 | 0 | 0 | CFP | N/A | DEER TS | 7040250704768 |  | 7040250704768 | 2025-07-11 | 2025
35281 |  | CEF-SFANTUL GHEORGHE | SFANTUL GHEORGHE | CV | solar | 0.01 | 0.01 | 0 | 0 | CFP | N/A | DEER TS | 7060250701857 |  | 7060250701857 | 2025-07-17 | 2025
35282 |  | CEF-TALMACIU | TALMACIU | SB | solar | 0.005 | 0.005 | 11.1 | 0.4 | CFP | N/A | DEER TS | 7020250705354 |  | 7020250705354 | 2025-07-24 | 2025
35283 |  | CEF-MADARAS | MADARAS | HR | solar | 0.005 | 0.005 | 200 | 0.23 | CFP | N/A | DEER TS | 7050250703741 |  | 7050250703741 | 2025-07-31 | 2025
35284 |  | CEF-SANGEORGIU DE MURES | SANGEORGIU DE MURES | MS | solar | 0.008 | 0.008 | 8.53 | 0.4 | CFP | N/A | DEER TS | 7030250705952 |  | 7030250705952 | 2025-07-21 | 2025
35285 |  | CEF-SANDOMINIC | SANDOMINIC | HR | solar | 0.01 | 0.01 | 200 | 0.4 | CFP | N/A | DEER TS | 7050250703744 |  | 7050250703744 | 2025-07-31 | 2025
35286 |  | CEF-SELIMBAR | SELIMBAR | SB | solar | 0.01 | 0.01 | 0 | 0 | CFP | N/A | DEER TS | 7020250705362 |  | 7020250705362 | 2025-07-25 | 2025
35287 |  | CEF-LIVEZENI | LIVEZENI | MS | solar | 0.008 | 0.008 | 200 | 0.4 | CFP | N/A | DEER TS | 7030250705956 |  | 7030250705956 | 2025-07-31 | 2025
35288 |  | CEF-SANDOMINIC | SANDOMINIC | HR | solar | 0.006 | 0.006 | 100 | 0.4 | CFP | N/A | DEER TS | 7050250703748 |  | 7050250703748 | 2025-07-31 | 2025
35289 |  | CEF-LUDUS | LUDUS | MS | solar | 0.006 | 0.006 | 280 | 0.4 | CFP | N/A | DEER TS | 7030250705962 |  | 7030250705962 | 2025-07-31 | 2025
35290 |  | CEF-CARTISOARA | CARTISOARA | SB | solar | 0.007 | 0.007 | 628 | 0.4 | CFP | N/A | DEER TS | 7020250705368 |  | 7020250705368 | 2025-07-14 | 2025
35291 |  | CEF-ROD | ROD | SB | solar | 0.008 | 0.008 | 50 | 0.4 | CFP | N/A | DEER TS | 7020250705369 |  | 7020250705369 | 2025-07-30 | 2025
35292 |  | CEF-ABRUD | ABRUD | AB | solar | 0.005 | 0.005 | 11.11 | 0.23 | CFP | N/A | DEER TS | 7040250704793 |  | 7040250704793 | 2025-07-23 | 2025
35293 |  | CEF-ZARNESTI | ZARNESTI | BV | solar | 0.005 | 0.005 | 0 | 0 | CFP | N/A | DEER TS | 7010250709007 |  | 7010250709007 | 2025-07-21 | 2025
35294 |  | CEF-MIERCUREA CIUC | MIERCUREA CIUC | HR | solar | 0.00642 | 0.00642 | 37 | 0.4 | CFP | N/A | DEER TS | 7050250703754 |  | 7050250703754 | 2025-07-30 | 2025
35295 |  | CEF-CIUGUD | CIUGUD | AB | solar | 0.006 | 0.006 | 0 | 0 | CFP | N/A | DEER TS | 7040250704794 |  | 7040250704794 | 2025-07-31 | 2025
35296 |  | CEF-BORSEC | BORSEC | HR | solar | 0.006 | 0.006 | 300 | 0.23 | CFP | N/A | DEER TS | 7050250703756 |  | 7050250703756 | 2025-07-31 | 2025
35297 |  | CEF-ABRUD | ABRUD | AB | solar | 0.006 | 0.006 | 0 | 0 | CFP | N/A | DEER TS | 7040250704795 |  | 7040250704795 | 2025-07-31 | 2025
35298 |  | CEF-CIUMANI | CIUMANI | HR | solar | 0.006 | 0.006 | 280 | 0.23 | CFP | N/A | DEER TS | 7050250703758 |  | 7050250703758 | 2025-07-31 | 2025
35299 |  | CEF-MIERCUREA CIUC | MIERCUREA CIUC | HR | solar | 0.008 | 0.008 | 200 | 0.4 | CFP | N/A | DEER TS | 7050250703757 |  | 7050250703757 | 2025-07-31 | 2025
35300 |  | CEF-ZARNESTI | ZARNESTI | BV | solar | 0.005 | 0.005 | 0 | 0 | CFP | N/A | DEER TS | 7010250709011 |  | 7010250709011 | 2025-07-21 | 2025
35301 |  | CEF-BRAN | BRAN | BV | solar | 0.003 | 0.003 | 0 | 0 | CFP | N/A | DEER TS | 7010250709013 |  | 7010250709013 | 2025-07-21 | 2025
35302 |  | CEF-ALBA IULIA | ALBA IULIA | AB | solar | 0.003 | 0.003 | 427 | 0.4 | CFP | N/A | DEER TS | 7040250704797 |  | 7040250704797 | 2025-07-28 | 2025
35303 |  | CEF-SIBIU | SIBIU | SB | solar | 0.014 | 0.014 | 11.6 | 0.4 | CFP | N/A | DEER TS | 7020250705391 |  | 7020250705391 | 2025-07-11 | 2025
35304 |  | CEF-ALBA IULIA | ALBA IULIA | AB | solar | 0.00464 | 0.00464 | 0 | 0 | CFP | N/A | DEER TS | 7040250704799 |  | 7040250704799 | 2025-07-31 | 2025
35305 |  | CEF-MEDIAS | MEDIAS | SB | solar | 0.006 | 0.006 | 280 | 0.4 | CFP | N/A | DEER TS | 7020250705401 |  | 7020250705401 | 2025-07-29 | 2025
35306 |  | CEF-SURA MARE | SURA MARE | SB | solar | 0.00332 | 0.00332 | 0 | 0 | CFP | N/A | DEER TS | 7020250705400 |  | 7020250705400 | 2025-07-11 | 2025
35307 |  | CEF-CORUNCA | CORUNCA | MS | solar | 0.008 | 0.008 | 200 | 0.4 | CFP | N/A | DEER TS | 7030250705980 |  | 7030250705980 | 2025-07-31 | 2025
35308 |  | CEF-SEBES | SEBES | AB | solar | 0.008 | 0.008 | 100 | 0.4 | CFP | N/A | DEER TS | 7040250704809 |  | 7040250704809 | 2025-07-28 | 2025
35309 |  | CEF-SALISTEA | SALISTEA | AB | solar | 0.0046 | 0.0046 | 0 | 0 | CFP | N/A | DEER TS | 7040250704811 |  | 7040250704811 | 2025-07-31 | 2025
35310 |  | CEF-TILISCA | TILISCA | SB | solar | 0.006 | 0.006 | 50 | 0.4 | CFP | N/A | DEER TS | 7020250705413 |  | 7020250705413 | 2025-07-30 | 2025
35311 |  | CEF-MIERCUREA CIUC | MIERCUREA CIUC | HR | solar | 0.006 | 0.006 | 100 | 0.4 | CFP | N/A | DEER TS | 7050250703768 |  | 7050250703768 | 2025-07-31 | 2025
35312 |  | CEF-BRANCOVENESTI | BRANCOVENESTI | MS | solar | 0.006 | 0.006 | 102 | 0.4 | CFP | N/A | DEER TS | 7030250705998 |  | 7030250705998 | 2025-07-31 | 2025
35313 |  | CEF-FRUMOASA | FRUMOASA | HR | solar | 0.006 | 0.006 | 100 | 0.23 | CFP | N/A | DEER TS | 7050250703769 |  | 7050250703769 | 2025-07-31 | 2025
35314 |  | CEF-ALUNIS | ALUNIS | MS | solar | 0.005 | 0.005 | 293 | 0.4 | CFP | N/A | DEER TS | 7030250705999 |  | 7030250705999 | 2025-07-31 | 2025
35315 |  | CEF-BRATES | BRATES | CV | solar | 0.008 | 0.008 | 0 | 0 | CFP | N/A | DEER TS | 7060250701877 |  | 7060250701877 | 2025-07-30 | 2025
35316 |  | CEF-SLIMNIC | SLIMNIC | SB | solar | 0.006 | 0.006 | 50 | 0.4 | CFP | N/A | DEER TS | 7020250705430 |  | 7020250705430 | 2025-07-24 | 2025
35317 |  | CEF-ALBA IULIA | ALBA IULIA | AB | solar | 0.005 | 0.005 | 11.11 | 0.23 | CFP | N/A | DEER TS | 7040250704822 |  | 7040250704822 | 2025-07-23 | 2025
35318 |  | CEF-LISA | LISA | BV | solar | 0.006 | 0.006 | 11.11 | 0.4 | CFP | N/A | DEER TS | 7010250709065 |  | 7010250709065 | 2025-07-29 | 2025
35319 |  | CEF-MEDIAS | MEDIAS | SB | solar | 0.005 | 0.005 | 50 | 0.4 | CFP | N/A | DEER TS | 7020250705441 |  | 7020250705441 | 2025-07-29 | 2025
35320 |  | CEF-MIERCUREA CIUC | MIERCUREA CIUC | HR | solar | 0.006 | 0.006 | 48.83 | 0.23 | CFP | N/A | DEER TS | 7050250703779 |  | 7050250703779 | 2025-07-23 | 2025
35321 |  | CEF-MIERCUREA CIUC | MIERCUREA CIUC | HR | solar | 0.00726 | 0.00726 | 37 | 0.4 | CFP | N/A | DEER TS | 7050250703782 |  | 7050250703782 | 2025-07-30 | 2025
35322 |  | CEF-FANTANELE | FANTANELE | MS | solar | 0.006 | 0.006 | 0 | 0 | CFP | N/A | DEER TS | 7030250706008 |  | 7030250706008 | 2025-07-25 | 2025
35323 |  | CEF-SIBIU | SIBIU | SB | solar | 0.006 | 0.006 | 314 | 0.4 | CFP | N/A | DEER TS | 7020250705450 |  | 7020250705450 | 2025-07-29 | 2025
35324 |  | CEF-SIBIU | SIBIU | SB | solar | 0.01 | 0.01 | 314 | 0.4 | CFP | N/A | DEER TS | 7020250705451 |  | 7020250705451 | 2025-07-30 | 2025
35325 |  | CEF-BLAJEL | BLAJEL | SB | solar | 0.01115 | 0.01115 | 280 | 0.4 | CFP | N/A | DEER TS | 7020250705455 |  | 7020250705455 | 2025-07-30 | 2025
35326 |  | CEF-DAIA ROMANA | DAIA ROMANA | AB | solar | 0.005 | 0.005 | 200 | 0.23 | CFP | N/A | DEER TS | 7040250704826 |  | 7040250704826 | 2025-07-31 | 2025
35327 |  | CEF-TARGU MURES | TARGU MURES | MS | solar | 0.006 | 0.006 | 11.11 | 0.23 | CFP | N/A | DEER TS | 7030250706012 |  | 7030250706012 | 2025-07-31 | 2025
35328 |  | CEF-ALBA IULIA | ALBA IULIA | AB | solar | 0.00783 | 0.00783 | 200 | 0.4 | CFP | N/A | DEER TS | 7040250704831 |  | 7040250704831 | 2025-07-14 | 2025
35329 |  | CEF-ALBA IULIA | ALBA IULIA | AB | solar | 0.006 | 0.006 | 280 | 0.23 | CFP | N/A | DEER TS | 7040250704832 |  | 7040250704832 | 2025-07-14 | 2025
35330 |  | CEF-SIBIU | SIBIU | SB | solar | 0.005 | 0.005 | 100 | 0.4 | CFP | N/A | DEER TS | 7020250705468 |  | 7020250705468 | 2025-07-25 | 2025
35331 |  | CEF-BRASOV | BRASOV | BV | solar | 0.005 | 0.005 | 100 | 0.4 | CFP | N/A | DEER TS | 7010250709085 |  | 7010250709085 | 2025-07-29 | 2025
35332 |  | CEF-OJDULA | OJDULA | CV | solar | 0.0054 | 0.0054 | 0 | 0 | CFP | N/A | DEER TS | 7060250701882 |  | 7060250701882 | 2025-07-20 | 2025
35333 |  | CEF-SANCRAIU DE MURES | SANCRAIU DE MURES | MS | solar | 0.0054 | 0.0054 | 293 | 0.23 | CFP | N/A | DEER TS | 7030250706023 |  | 7030250706023 | 2025-07-28 | 2025
35334 |  | CEF-CORUNCA | CORUNCA | MS | solar | 0.006 | 0.006 | 200 | 0.23 | CFP | N/A | DEER TS | 7030250706024 |  | 7030250706024 | 2025-07-31 | 2025
35335 |  | CEF-DARLOS | DARLOS | SB | solar | 0.006 | 0.006 | 280 | 0.4 | CFP | N/A | DEER TS | 7020250705474 |  | 7020250705474 | 2025-07-29 | 2025
35336 |  | CEF-CATALINA | CATALINA | CV | solar | 0.01 | 0.01 | 0 | 0 | CFP | N/A | DEER TS | 7060250701883 |  | 7060250701883 | 2025-07-17 | 2025
35337 |  | CEF-ABRUD | ABRUD | AB | solar | 0.004 | 0.004 | 0 | 0 | CFP | N/A | DEER TS | 7040250704842 |  | 7040250704842 | 2025-07-31 | 2025
35338 |  | CEF-GHEORGHENI | GHEORGHENI | HR | solar | 0.006 | 0.006 | 100 | 0.23 | CFP | N/A | DEER TS | 7050250703797 |  | 7050250703797 | 2025-07-30 | 2025
35339 |  | CEF-SFANTUL GHEORGHE | SFANTUL GHEORGHE | CV | solar | 0.01 | 0.01 | 0 | 0 | CFP | N/A | DEER TS | 7060250701884 |  | 7060250701884 | 2025-07-17 | 2025
35340 |  | CEF-GURA RAULUI | GURA RAULUI | SB | solar | 0.005 | 0.005 | 8.3 | 0.4 | CFP | N/A | DEER TS | 7020250705480 |  | 7020250705480 | 2025-07-30 | 2025
35341 |  | CEF-ALBA IULIA | ALBA IULIA | AB | solar | 0.006 | 0.006 | 0 | 0 | CFP | N/A | DEER TS | 7040250704844 |  | 7040250704844 | 2025-07-31 | 2025
35342 |  | CEF-SANCRAIU DE MURES | SANCRAIU DE MURES | MS | solar | 0.008 | 0.008 | 200 | 0.4 | CFP | N/A | DEER TS | 7030250706038 |  | 7030250706038 | 2025-07-30 | 2025
35343 |  | CEF-CUGIR | CUGIR | AB | solar | 0.01 | 0.01 | 0 | 0 | CFP | N/A | DEER TS | 7040250704864 |  | 7040250704864 | 2025-07-28 | 2025
35344 |  | CEF-ODORHEIU SECUIESC | ODORHEIU SECUIESC | HR | solar | 0.00609 | 0.00609 | 195.31 | 0.4 | CFP | N/A | DEER TS | 7050250703822 |  | 7050250703822 | 2025-07-23 | 2025
35345 |  | CEF-OCNA MURES | OCNA MURES | AB | solar | 0.006 | 0.006 | 341 | 0.4 | CFP | N/A | DEER TS | 7040250704866 |  | 7040250704866 | 2025-07-16 | 2025
35346 |  | CEF-CEUASU DE CAMPIE | CEUASU DE CAMPIE | MS | solar | 0.006 | 0.006 | 200 | 0.23 | CFP | N/A | DEER TS | 7030250706053 |  | 7030250706053 | 2025-07-31 | 2025
35347 |  | CEF-MIERCUREA NIRAJULUI | MIERCUREA NIRAJULUI | MS | solar | 0.0054 | 0.0054 | 280 | 0.4 | CFP | N/A | DEER TS | 7030250706061 |  | 7030250706061 | 2025-07-23 | 2025
35348 |  | CEF-SITA BUZAULUI | SITA BUZAULUI | CV | solar | 0.00318 | 0.00318 | 0 | 0 | CFP | N/A | DEER TS | 7060250701887 |  | 7060250701887 | 2025-07-30 | 2025
35349 |  | CEF-CERNAT | CERNAT | CV | solar | 0.006 | 0.006 | 0 | 0 | CFP | N/A | DEER TS | 7060250701891 |  | 7060250701891 | 2025-07-30 | 2025
35350 |  | CEF-CRISTURU SECUIESC | CRISTURU SECUIESC | HR | solar | 0.006 | 0.006 | 195.31 | 0.4 | CFP | N/A | DEER TS | 7050250703837 |  | 7050250703837 | 2025-07-15 | 2025
35351 |  | CEF-ERNEI | ERNEI | MS | solar | 0.01 | 0.01 | 280 | 0.4 | CFP | N/A | DEER TS | 7030250706077 |  | 7030250706077 | 2025-07-28 | 2025
35352 |  | CEF-BOROSNEU MARE | BOROSNEU MARE | CV | solar | 0.005 | 0.005 | 0 | 0 | CFP | N/A | DEER TS | 7060250701892 |  | 7060250701892 | 2025-07-30 | 2025
35353 |  | CEF-SANTIMBRU | SANTIMBRU | AB | solar | 0.0675 | 0.0675 | 0 | 0 | CFP | N/A | DEER TS | 7040250704875 |  | 7040250704875 | 2025-07-28 | 2025
35354 |  | CEF-AXENTE SEVER | AXENTE SEVER | SB | solar | 0.005 | 0.005 | 100 | 0.4 | CFP | N/A | DEER TS | 7020250705533 |  | 7020250705533 | 2025-07-28 | 2025
35355 |  | CEF-TARGU MURES | TARGU MURES | MS | solar | 0.006 | 0.006 | 200 | 0.23 | CFP | N/A | DEER TS | 7030250706080 |  | 7030250706080 | 2025-07-29 | 2025
35356 |  | CEF-CIUGUD | CIUGUD | AB | solar | 0.01 | 0.01 | 0 | 0 | CFP | N/A | DEER TS | 7040250704880 |  | 7040250704880 | 2025-07-28 | 2025
35357 |  | CEF-TARGU MURES | TARGU MURES | MS | solar | 0.006 | 0.006 | 280 | 0.23 | CFP | N/A | DEER TS | 7030250706085 |  | 7030250706085 | 2025-07-31 | 2025
35358 |  | CEF-TARGU MURES | TARGU MURES | MS | solar | 0.006 | 0.006 | 200 | 0.23 | CFP | N/A | DEER TS | 7030250706087 |  | 7030250706087 | 2025-07-30 | 2025
35359 |  | CEF-ZABALA | ZABALA | CV | solar | 0.006 | 0.006 | 0 | 0 | CFP | N/A | DEER TS | 7060250701894 |  | 7060250701894 | 2025-07-30 | 2025
35360 |  | CEF-COVASNA | COVASNA | CV | solar | 0.006 | 0.006 | 0 | 0 | CFP | N/A | DEER TS | 7060250701895 |  | 7060250701895 | 2025-07-30 | 2025
35361 |  | CEF-FARAU | FARAU | AB | solar | 0.01 | 0.01 | 0 | 0 | CFP | N/A | DEER TS | 7040250704884 |  | 7040250704884 | 2025-07-28 | 2025
35362 |  | CEF-COVASNA | COVASNA | CV | solar | 0.005 | 0.005 | 0 | 0 | CFP | N/A | DEER TS | 7060250701897 |  | 7060250701897 | 2025-07-30 | 2025
35363 |  | CEF-BRETCU | BRETCU | CV | solar | 0.006 | 0.006 | 0 | 0 | CFP | N/A | DEER TS | 7060250701899 |  | 7060250701899 | 2025-07-30 | 2025
35364 |  | CEF-ALBA IULIA | ALBA IULIA | AB | solar | 0.006 | 0.006 | 200 | 0.23 | CFP | N/A | DEER TS | 7040250704891 |  | 7040250704891 | 2025-07-28 | 2025
35365 |  | CEF-IDECIU DE JOS | IDECIU DE JOS | MS | solar | 0.006 | 0.006 | 200 | 0.23 | CFP | N/A | DEER TS | 7030250706100 |  | 7030250706100 | 2025-07-31 | 2025
35366 |  | CEF-CORUNCA | CORUNCA | MS | solar | 0.01 | 0.01 | 8.53 | 0.4 | CFP | N/A | DEER TS | 7030250706101 |  | 7030250706101 | 2025-07-22 | 2025
35367 |  | CEF-PAULENI-CIUC | PAULENI-CIUC | HR | solar | 0.00492 | 0.00492 | 100 | 0.23 | CFP | N/A | DEER TS | 7050250703858 |  | 7050250703858 | 2025-07-25 | 2025
35368 |  | CEF-CARTA | CARTA | HR | solar | 0.003 | 0.003 | 100 | 0.23 | CFP | N/A | DEER TS | 7050250703860 |  | 7050250703860 | 2025-07-25 | 2025
35369 |  | CEF-PAULENI-CIUC | PAULENI-CIUC | HR | solar | 0.005 | 0.005 | 100 | 0.23 | CFP | N/A | DEER TS | 7050250703862 |  | 7050250703862 | 2025-07-25 | 2025
35370 |  | CEF-SIBIU | SIBIU | SB | solar | 0.005 | 0.005 | 22.2 | 0.23 | CFP | N/A | DEER TS | 7020250705559 |  | 7020250705559 | 2025-07-25 | 2025
35371 |  | CEF-RUSI | RUSI | SB | solar | 0.006 | 0.006 | 200 | 0.4 | CFP | N/A | DEER TS | 7020250705561 |  | 7020250705561 | 2025-07-17 | 2025
35372 |  | CEF-SURA MICA | SURA MICA | SB | solar | 0.006 | 0.006 | 0 | 0 | CFP | N/A | DEER TS | 7020250705567 |  | 7020250705567 | 2025-07-30 | 2025
35373 |  | CEF-METES | METES | AB | solar | 0.012 | 0.012 | 600 | 0.4 | CFP | N/A | DEER TS | 7040250704894 |  | 7040250704894 | 2025-07-28 | 2025
35374 |  | CEF-ZAGON | ZAGON | CV | solar | 0.005 | 0.005 | 0 | 0 | CFP | N/A | DEER TS | 7060250701901 |  | 7060250701901 | 2025-07-30 | 2025
35375 |  | CEF-ALBA IULIA | ALBA IULIA | AB | solar | 0.01032 | 0.01032 | 30 | 0.4 | CFP | N/A | DEER TS | 7040250704898 |  | 7040250704898 | 2025-07-16 | 2025
35376 |  | CEF-COVASNA | COVASNA | CV | solar | 0.005 | 0.005 | 0 | 0 | CFP | N/A | DEER TS | 7060250701902 |  | 7060250701902 | 2025-07-30 | 2025
35377 |  | CEF-TARGU MURES | TARGU MURES | MS | solar | 0.005 | 0.005 | 0 | 0 | CFP | N/A | DEER TS | 7030250706109 |  | 7030250706109 | 2025-07-30 | 2025
35378 |  | CEF-MIERCUREA CIUC | MIERCUREA CIUC | HR | solar | 0.006 | 0.006 | 300 | 0.23 | CFP | N/A | DEER TS | 7050250703876 |  | 7050250703876 | 2025-07-30 | 2025
35379 |  | CEF-VINTU DE JOS | VINTU DE JOS | AB | solar | 0.005 | 0.005 | 0 | 0 | CFP | N/A | DEER TS | 7040250704903 |  | 7040250704903 | 2025-07-31 | 2025
35380 |  | CEF-BOTORCA | BOTORCA | MS | solar | 0.006 | 0.006 | 200 | 0.23 | CFP | N/A | DEER TS | 7030250706117 |  | 7030250706117 | 2025-07-31 | 2025
35381 |  | CEF-SALISTEA | SALISTEA | AB | solar | 0.015 | 0.015 | 400 | 0.4 | CFP | N/A | DEER TS | 7040250704905 |  | 7040250704905 | 2025-07-28 | 2025
35382 |  | CEF-GHEORGHENI | GHEORGHENI | HR | solar | 0.005 | 0.005 | 100 | 0.23 | CFP | N/A | DEER TS | 7050250703880 |  | 7050250703880 | 2025-07-25 | 2025
35383 |  | CEF-COVASNA | COVASNA | CV | solar | 0.006 | 0.006 | 0 | 0 | CFP | N/A | DEER TS | 7060250701907 |  | 7060250701907 | 2025-07-30 | 2025
35384 |  | CEF-SEBES | SEBES | AB | solar | 0.01395 | 0.01395 | 0 | 0 | CFP | N/A | DEER TS | 7040250704906 |  | 7040250704906 | 2025-07-28 | 2025
35385 |  | CEF-MEDIAS | MEDIAS | SB | solar | 0.006 | 0.006 | 200 | 0.4 | CFP | N/A | DEER TS | 7020250705583 |  | 7020250705583 | 2025-07-16 | 2025
35386 |  | CEF-ROSIA | ROSIA | SB | solar | 0.006 | 0.006 | 11.1 | 0.4 | CFP | N/A | DEER TS | 7020250705585 |  | 7020250705585 | 2025-07-25 | 2025
35387 |  | CEF-SEBES | SEBES | AB | solar | 0.005 | 0.005 | 0 | 0 | CFP | N/A | DEER TS | 7040250704909 |  | 7040250704909 | 2025-07-31 | 2025
35388 |  | CEF-BRETCU | BRETCU | CV | solar | 0.005 | 0.005 | 0 | 0 | CFP | N/A | DEER TS | 7060250701910 |  | 7060250701910 | 2025-07-30 | 2025
35389 |  | CEF-BARCANI | BARCANI | CV | solar | 0.005 | 0.005 | 0 | 0 | CFP | N/A | DEER TS | 7060250701911 |  | 7060250701911 | 2025-07-30 | 2025
35390 |  | CEF-CATALINA | CATALINA | CV | solar | 0.006 | 0.006 | 0 | 0 | CFP | N/A | DEER TS | 7060250701912 |  | 7060250701912 | 2025-07-30 | 2025
35391 |  | CEF-SITA BUZAULUI | SITA BUZAULUI | CV | solar | 0.00644 | 0.00644 | 0 | 0 | CFP | N/A | DEER TS | 7060250701913 |  | 7060250701913 | 2025-07-30 | 2025
35392 |  | CEF-SIBIU | SIBIU | SB | solar | 0.006 | 0.006 | 6.25 | 0.4 | CFP | N/A | DEER TS | 7020250705591 |  | 7020250705591 | 2025-07-28 | 2025
35393 |  | CEF-SELIMBAR | SELIMBAR | SB | solar | 0.006 | 0.006 | 50 | 0.4 | CFP | N/A | DEER TS | 7020250705597 |  | 7020250705597 | 2025-07-30 | 2025
35394 |  | CEF-FELICENI | FELICENI | HR | solar | 0.006 | 0.006 | 195.31 | 0.23 | CFP | N/A | DEER TS | 7050250703908 |  | 7050250703908 | 2025-07-25 | 2025
35395 |  | CEF-PARAU | PARAU | BV | solar | 70.35 | 65.7 | 0 | 0 | CFP | N/A | DEER TS | 7010250709192 |  | 7010250709192 | 2025-07-17 | 2024
35396 |  | CEF-SEBES | SEBES | AB | solar | 0.006 | 0.006 | 0 | 0 | CFP | N/A | DEER TS | 7040250704932 |  | 7040250704932 | 2025-07-31 | 2025
35397 |  | CEF-CRISTESTI | CRISTESTI | MS | solar | 0.006 | 0.006 | 0 | 0 | CFP | N/A | DEER TS | 7030250706143 |  | 7030250706143 | 2025-07-17 | 2025
35398 |  | CEF-CORUNCA | CORUNCA | MS | solar | 0.006 | 0.006 | 400 | 0.23 | CFP | N/A | DEER TS | 7030250706148 |  | 7030250706148 | 2025-07-28 | 2025
35399 |  | CEF-MIERCUREA CIUC | MIERCUREA CIUC | HR | solar | 0.006 | 0.006 | 300 | 0.23 | CFP | N/A | DEER TS | 7050250703925 |  | 7050250703925 | 2025-07-29 | 2025
35400 |  | CEF-BRETCU | BRETCU | CV | solar | 0.0054 | 0.0054 | 0 | 0 | CFP | N/A | DEER TS | 7060250701922 |  | 7060250701922 | 2025-07-29 | 2025
35401 |  | CEF-OJDULA | OJDULA | CV | solar | 0.006 | 0.006 | 0 | 0 | CFP | N/A | DEER TS | 7060250701925 |  | 7060250701925 | 2025-07-31 | 2025
35402 |  | CEF-TARGU MURES | TARGU MURES | MS | solar | 0.006 | 0.006 | 200 | 0.23 | CFP | N/A | DEER TS | 7030250706153 |  | 7030250706153 | 2025-07-23 | 2025
35403 |  | CEF-VINTU DE JOS | VINTU DE JOS | AB | solar | 0.006 | 0.006 | 0 | 0 | CFP | N/A | DEER TS | 7040250704938 |  | 7040250704938 | 2025-07-31 | 2025
35404 |  | CEF-INTORSURA BUZAULUI | INTORSURA BUZAULUI | CV | solar | 0.00364 | 0.00364 | 0 | 0 | CFP | N/A | DEER TS | 7060250701928 |  | 7060250701928 | 2025-07-30 | 2025
35405 |  | CEF-TARGU MURES | TARGU MURES | MS | solar | 0.0054 | 0.0054 | 200 | 0.4 | CFP | N/A | DEER TS | 7030250706159 |  | 7030250706159 | 2025-07-30 | 2025
35406 |  | CEF-SANTANA DE MURES | SANTANA DE MURES | MS | solar | 0.006 | 0.006 | 293 | 0.23 | CFP | N/A | DEER TS | 7030250706158 |  | 7030250706158 | 2025-07-31 | 2025
35407 |  | CEF-GHEORGHENI | GHEORGHENI | HR | solar | 0.006 | 0.006 | 100 | 0.23 | CFP | N/A | DEER TS | 7050250703928 |  | 7050250703928 | 2025-07-29 | 2025
35408 |  | CEF-SANCRAIU DE MURES | SANCRAIU DE MURES | MS | solar | 0.006 | 0.006 | 200 | 0.23 | CFP | N/A | DEER TS | 7030250706164 |  | 7030250706164 | 2025-07-29 | 2025
35409 |  | CEF-SANCRAIU DE MURES | SANCRAIU DE MURES | MS | solar | 0.006 | 0.006 | 280 | 0.23 | CFP | N/A | DEER TS | 7030250706160 |  | 7030250706160 | 2025-07-31 | 2025
35410 |  | CEF-INTORSURA BUZAULUI | INTORSURA BUZAULUI | CV | solar | 0.00364 | 0.00364 | 0 | 0 | CFP | N/A | DEER TS | 7060250701930 |  | 7060250701930 | 2025-07-30 | 2025
35411 |  | CEF-ALBA IULIA | ALBA IULIA | AB | solar | 0.008 | 0.008 | 8.33 | 0.4 | CFP | N/A | DEER TS | 7040250704950 |  | 7040250704950 | 2025-07-23 | 2025
35412 |  | CEF-GHEORGHENI | GHEORGHENI | HR | solar | 0.006 | 0.006 | 100 | 0.23 | CFP | N/A | DEER TS | 7050250703935 |  | 7050250703935 | 2025-07-31 | 2025
35413 |  | CEF-ZABALA | ZABALA | CV | solar | 0.006 | 0.006 | 0 | 0 | CFP | N/A | DEER TS | 7060250701937 |  | 7060250701937 | 2025-07-30 | 2025
35414 |  | CEF-TILISCA | TILISCA | SB | solar | 0.003 | 0.003 | 100 | 0.4 | CFP | N/A | DEER TS | 7020250705641 |  | 7020250705641 | 2025-07-30 | 2025
35415 |  | CEF-GURGHIU | GURGHIU | MS | solar | 0.006 | 0.006 | 200 | 0.4 | CFP | N/A | DEER TS | 7030250706179 |  | 7030250706179 | 2025-07-31 | 2025
35416 |  | CEF-CORUNCA | CORUNCA | MS | solar | 0.01 | 0.01 | 200 | 0.4 | CFP | N/A | DEER TS | 7030250706180 |  | 7030250706180 | 2025-07-31 | 2025
35417 |  | CEF-PANET | PANET | MS | solar | 0.006 | 0.006 | 280 | 0.4 | CFP | N/A | DEER TS | 7030250706181 |  | 7030250706181 | 2025-07-23 | 2025
35418 |  | CEF-CISNADIE | CISNADIE | SB | solar | 0.005 | 0.005 | 100 | 0.4 | CFP | N/A | DEER TS | 7020250705667 |  | 7020250705667 | 2025-07-25 | 2025
35419 |  | CEF-SOVATA | SOVATA | MS | solar | 0.005 | 0.005 | 280 | 0.23 | CFP | N/A | DEER TS | 7030250706191 |  | 7030250706191 | 2025-07-29 | 2025
35420 |  | CEF-SOARS | SOARS | BV | solar | 0.004 | 0.004 | 0 | 0 | CFP | N/A | DEER TS | 7010250709259 |  | 7010250709259 | 2025-07-30 | 2025
35421 |  | CEF-RASNOV | RASNOV | BV | solar | 0.006 | 0.006 | 50 | 0.4 | CFP | N/A | DEER TS | 7010250709263 |  | 7010250709263 | 2025-07-30 | 2025
35422 |  | CEF-CRISTIAN | CRISTIAN | BV | solar | 0.01 | 0.01 | 100 | 0.4 | CFP | N/A | DEER TS | 7010250709266 |  | 7010250709266 | 2025-07-30 | 2025
35423 |  | CEF-CISNADIE | CISNADIE | SB | solar | 0.006 | 0.006 | 6.25 | 0.4 | CFP | N/A | DEER TS | 7020250705704 |  | 7020250705704 | 2025-07-25 | 2025
35424 |  | CEF-LISA | LISA | BV | solar | 0.00328 | 0.00328 | 0 | 0 | CFP | N/A | DEER TS | 7010250709275 |  | 7010250709275 | 2025-07-30 | 2025
35425 |  | CEF-SELIMBAR | SELIMBAR | SB | solar | 0.02 | 0.02 | 11.6 | 0.4 | CFP | N/A | DEER TS | 7020250705711 |  | 7020250705711 | 2025-07-23 | 2025
35426 |  | CEF-ALUNIS | ALUNIS | MS | solar | 0.012 | 0.012 | 280 | 0.4 | CFP | N/A | DEER TS | 7030250706218 |  | 7030250706218 | 2025-07-29 | 2025
35427 |  | CEF-CORUNCA | CORUNCA | MS | solar | 0.006 | 0.006 | 100 | 0.23 | CFP | N/A | DEER TS | 7030250706227 |  | 7030250706227 | 2025-07-28 | 2025
35428 |  | CEF-COVASNA | COVASNA | CV | solar | 0.006 | 0.006 | 0 | 0 | CFP | N/A | DEER TS | 7060250701957 |  | 7060250701957 | 2025-07-30 | 2025
35429 |  | CEF-COVASNA | COVASNA | CV | solar | 0.006 | 0.006 | 0 | 0 | CFP | N/A | DEER TS | 7060250701961 |  | 7060250701961 | 2025-07-30 | 2025
35430 |  | CEF-DRAGUS | DRAGUS | BV | solar | 0.004 | 0.004 | 0 | 0 | CFP | N/A | DEER TS | 7010250709331 |  | 7010250709331 | 2025-07-23 | 2025
35431 |  | CEF-GURA RAULUI | GURA RAULUI | SB | solar | 0.005 | 0.005 | 13.5 | 0.4 | CFP | N/A | DEER TS | 7020250705736 |  | 7020250705736 | 2025-07-30 | 2025
35432 |  | CEF-SURA MICA | SURA MICA | SB | solar | 0.006 | 0.006 | 0 | 0 | CFP | N/A | DEER TS | 7020250705738 |  | 7020250705738 | 2025-07-23 | 2025
35433 |  | CEF-CISNADIE | CISNADIE | SB | solar | 0.01305 | 0.01305 | 200 | 0.4 | CFP | N/A | DEER TS | 7020250705744 |  | 7020250705744 | 2025-07-25 | 2025
35434 |  | CEF-MIERCUREA CIUC | MIERCUREA CIUC | HR | solar | 0.005445 | 0.005445 | 37 | 0.4 | CFP | N/A | DEER TS | 7050250704029 |  | 7050250704029 | 2025-07-31 | 2025
35435 |  | CEF-AIUD | AIUD | AB | solar | 0.006 | 0.006 | 0 | 0 | CFP | N/A | DEER TS | 7040250705044 |  | 7040250705044 | 2025-07-29 | 2025
35436 |  | CEF-SEBES | SEBES | AB | solar | 0.008 | 0.008 | 0 | 0 | CFP | N/A | DEER TS | 7040250705054 |  | 7040250705054 | 2025-07-28 | 2025
35437 |  | CEF-MEDIAS | MEDIAS | SB | solar | 0.006 | 0.006 | 280 | 0.4 | CFP | N/A | DEER TS | 7020250705767 |  | 7020250705767 | 2025-07-30 | 2025
35438 |  | CEF-MOIECIU | MOIECIU | BV | solar | 0.00555 | 0.00555 | 0 | 0 | CFP | N/A | DEER TS | 7010250709372 |  | 7010250709372 | 2025-07-29 | 2025
35439 |  | CEF-VOILA | VOILA | BV | solar | 0.003 | 0.003 | 0 | 0 | CFP | N/A | DEER TS | 7010250709380 |  | 7010250709380 | 2025-07-23 | 2025
35440 |  | CEF-BOGATA | BOGATA | MS | solar | 0.006 | 0.006 | 200 | 0.23 | CFP | N/A | DEER TS | 7030250706286 |  | 7030250706286 | 2025-07-30 | 2025
35441 |  | CEF-SIBIU | SIBIU | SB | solar | 0.003 | 0.003 | 0 | 0 | CFP | N/A | DEER TS | 7020250705792 |  | 7020250705792 | 2025-07-24 | 2025
35442 |  | CEF-MADARAS | MADARAS | HR | solar | 0.003045 | 0.003045 | 37 | 0.4 | CFP | N/A | DEER TS | 7050250704066 |  | 7050250704066 | 2025-07-30 | 2025
35443 |  | CEF-MADARAS | MADARAS | HR | solar | 0.00696 | 0.00696 | 37 | 0.4 | CFP | N/A | DEER TS | 7050250704067 |  | 7050250704067 | 2025-07-30 | 2025
35444 |  | CEF-VULCAN | VULCAN | BV | solar | 0.0025 | 0.0025 | 0 | 0 | CFP | N/A | DEER TS | 7010250709391 |  | 7010250709391 | 2025-07-24 | 2025
35445 |  | CEF-CIUMANI | CIUMANI | HR | solar | 0.006 | 0.006 | 100 | 0.23 | CFP | N/A | DEER TS | 7050250704070 |  | 7050250704070 | 2025-07-31 | 2025
35446 |  | CEF-TARGU SECUIESC | TARGU SECUIESC | CV | solar | 0.0054 | 0.0054 | 0 | 0 | CFP | N/A | DEER TS | 7060250701994 |  | 7060250701994 | 2025-07-29 | 2025
35447 |  | CEF-MANDRA | MANDRA | BV | solar | 0.0034 | 0.0034 | 0 | 0 | CFP | N/A | DEER TS | 7010250709395 |  | 7010250709395 | 2025-07-23 | 2025
35448 |  | CEF-SIBIU | SIBIU | SB | solar | 0.01 | 0.01 | 100 | 0.4 | CFP | N/A | DEER TS | 7020250705803 |  | 7020250705803 | 2025-07-29 | 2025
35449 |  | CEF-APOLD | APOLD | MS | solar | 0.006 | 0.006 | 300 | 0.23 | CFP | N/A | DEER TS | 7030250706305 |  | 7030250706305 | 2025-07-29 | 2025
35450 |  | CEF-TARLUNGENI | TARLUNGENI | BV | solar | 0.006 | 0.006 | 30 | 0.4 | CFP | N/A | DEER TS | 7010250709414 |  | 7010250709414 | 2025-07-29 | 2025
35451 |  | CEF-DANES | DANES | MS | solar | 0.006 | 0.006 | 280 | 0.4 | CFP | N/A | DEER TS | 7030250706308 |  | 7030250706308 | 2025-07-24 | 2025
35452 |  | CEF-SAMBATA DE SUS | SAMBATA DE SUS | BV | solar | 0.006 | 0.006 | 0 | 0 | CFP | N/A | DEER TS | 7010250709416 |  | 7010250709416 | 2025-07-23 | 2025
35453 |  | CEF-LELICENI | LELICENI | HR | solar | 0.012 | 0.012 | 300 | 0.4 | CFP | N/A | DEER TS | 7050250704085 |  | 7050250704085 | 2025-07-30 | 2025
35454 |  | CEF-MIERCUREA CIUC | MIERCUREA CIUC | HR | solar | 0.006 | 0.006 | 37 | 0.23 | CFP | N/A | DEER TS | 7050250704102 |  | 7050250704102 | 2025-07-29 | 2025
35455 |  | CEF-RASINARI | RASINARI | SB | solar | 0.01 | 0.01 | 314 | 0.4 | CFP | N/A | DEER TS | 7020250705839 |  | 7020250705839 | 2025-07-31 | 2025
35456 |  | CEF-LUDUS | LUDUS | MS | solar | 0.006 | 0.006 | 280 | 0.23 | CFP | N/A | DEER TS | 7030250706336 |  | 7030250706336 | 2025-07-31 | 2025
35457 |  | CEF-baia de aries | baia de aries | AB | solar | 0.005 | 0.005 | 50 | 0.23 | CFP | N/A | DEER TS | 7040250705110 |  | 7040250705110 | 2025-07-24 | 2025
35458 |  | CEF-CHIHERU DE JOS | CHIHERU DE JOS | MS | solar | 0.005 | 0.005 | 13.88 | 0.23 | CFP | N/A | DEER TS | 7030250706340 |  | 7030250706340 | 2025-07-31 | 2025
35459 |  | CEF-TARNAVENI | TARNAVENI | MS | solar | 0.005 | 0.005 | 200 | 0.23 | CFP | N/A | DEER TS | 7030250706345 |  | 7030250706345 | 2025-07-31 | 2025
35460 |  | CEF-JOSENI | JOSENI | HR | solar | 0.01078 | 0.01078 | 100 | 0.4 | CFP | N/A | DEER TS | 7050250704124 |  | 7050250704124 | 2025-07-29 | 2025
35461 |  | CEF-SELIMBAR | SELIMBAR | SB | solar | 0.005 | 0.005 | 50 | 0.4 | CFP | N/A | DEER TS | 7020250705872 |  | 7020250705872 | 2025-07-31 | 2025
35462 |  | CEF-RASINARI | RASINARI | SB | solar | 0.01 | 0.01 | 314 | 0.4 | CFP | N/A | DEER TS | 7020250705922 |  | 7020250705922 | 2025-07-31 | 2025
35463 |  | CEF-harman | harman | BV | solar | 0.01112 | 0.01112 | 0 | 0 | CFP | N/A | DEER TS | 7010250709553 |  | 7010250709553 | 2025-07-31 | 2025
35464 |  | CEF-TARGU SECUIESC | TARGU SECUIESC | CV | solar | 0.012 | 0.012 | 0 | 0 | CFP | N/A | DEER TS | 7060250702029 |  | 7060250702029 | 2025-07-29 | 2025
35465 |  | CEF-BOTORCA | BOTORCA | MS | solar | 0.006 | 0.006 | 11.11 | 0.23 | CFP | N/A | DEER TS | 7030250706458 |  | 7030250706458 | 2025-07-30 | 2025
35466 |  | CEF-TARGU MURES | TARGU MURES | MS | solar | 0.01 | 0.01 | 100 | 0.23 | CFP | N/A | DEER TS | 7030250706484 |  | 7030250706484 | 2025-07-30 | 2025
35467 |  | CEF-CORUNCA | CORUNCA | MS | solar | 0.0054 | 0.0054 | 293 | 0.23 | CFP | N/A | DEER TS | 7030250706485 |  | 7030250706485 | 2025-07-30 | 2025
35468 |  | CEF-BRATEIU | BRATEIU | SB | solar | 0.005 | 0.005 | 200 | 0.4 | CFP | N/A | DEER TS | 7020250706018 |  | 7020250706018 | 2025-07-30 | 2025
35469 |  | CEF-ARPASUL DE SUS | ARPASUL DE SUS | SB | solar | 0.005 | 0.005 | 50 | 0.4 | CFP | N/A | DEER TS | 7020250706032 |  | 7020250706032 | 2025-07-31 | 2025
35470 |  | CEF-GURA RAULUI | GURA RAULUI | SB | solar | 0.015 | 0.015 | 100 | 0.4 | CFP | N/A | DEER TS | 7020250706038 |  | 7020250706038 | 2025-07-31 | 2025
35471 |  | CEF-SANCRAIU DE MURES | SANCRAIU DE MURES | MS | solar | 0.01 | 0.01 | 11.11 | 0.4 | CFP | N/A | DEER TS | 7030250706529 |  | 7030250706529 | 2025-07-31 | 2025
35472 |  | CEF-TARGU MURES | TARGU MURES | MS | solar | 0.01 | 0.01 | 200 | 0.4 | CFP | N/A | DEER TS | 7030250706535 |  | 7030250706535 | 2025-07-31 | 2025
35473 |  | CEF-SANPETRU | SANPETRU | BV | solar | 0.004 | 0.004 | 0 | 0 | CFP | N/A | DEER TS | 7010250709673 |  | 7010250709673 | 2025-07-31 | 2025
35474 |  | CEF-ALBA IULIA | ALBA IULIA | AB | solar | 0.0082 | 0.0082 | 0 | 0 | CFP | N/A | DEER TS | 7040230114812 |  | 7040230114812 | 2025-07-17 | 2025
35475 |  | CEF-LASLEA | LASLEA | SB | solar | 2.5 | 2.5 | 0 | 0 | CFP | N/A | DEER TS | 7020230420043 | 2023-07-03 | 7020230420043 | 2025-07-11 | 2025
35476 |  | CEF-SANPAUL | SANPAUL | MS | solar | 0.9 | 0.9 | 0 | 0 | CFP | N/A | DEER TS | 7030230825514 | 2023-10-20 | 7030230825514 | 2025-07-30 | 2025
35477 |  | CEF-TARGU MURES | TARGU MURES | MS | solar | 0.015 | 0.015 | 0 | 0 | CFP | N/A | DEER TS | 7030240301907 | 2024-04-11 | 7030240301907 | 2025-07-18 | 2025
35478 |  | CEF-AITA SEACA | AITA SEACA | CV | solar | 0.00333 | 0.00333 | 0 | 0 | CFP | N/A | DEER TS | 7060240400806 |  | 7060240400806 | 2025-07-18 | 2025
35479 |  | CEF-HARMAN | HARMAN | BV | solar | 0.006 | 0.006 | 0 | 0 | CFP | N/A | DEER TS | 7010240404858 | 2024-05-09 | 7010240404858 | 2025-07-01 | 2025
35480 |  | CEF-SONA | SONA | AB | solar | 0.008 | 0.008 | 0 | 0 | CFP | N/A | DEER TS | 7040240503249 | 2024-10-04 | 7040240503249 | 2025-08-14 | 2025
35481 |  | CEF-GLODENI | GLODENI | MS | solar | 0.2 | 0.2 | 0 | 0 | CFP | N/A | DEER TS | 7030240605641 | 2024-07-08 | 7030240605641 | 2025-08-21 | 2025
35482 |  | CEF-MIERCUREA SIBIULUI | MIERCUREA SIBIULUI | SB | solar | 0.0083 | 0.0083 | 0 | 0 | CFP | N/A | DEER TS | 7020240605038 |  | 7020240605038 | 2025-08-29 | 2025
35483 |  | CEF-MEDIAS | MEDIAS | SB | solar | 0.003 | 0.003 | 0 | 0 | CFP | N/A | DEER TS | 7020240705610 |  | 7020240705610 | 2025-08-22 | 2025
35484 |  | CEF-ALBA IULIA | ALBA IULIA | AB | solar | 0.025 | 0.025 | 0 | 0 | CFP | N/A | DEER TS | 7040240704487 | 2024-10-18 | 7040240704487 | 2025-08-14 | 2025
35485 |  | CEF-STREMT | STREMT | AB | solar | 0.02 | 0.02 | 0 | 0 | CFP | N/A | DEER TS | 7040240704566 | 2024-11-04 | 7040240704566 | 2025-08-08 | 2025
35486 |  | CEF-BRASOV | BRASOV | BV | solar | 0.008 | 0.008 | 0 | 0 | CFP | N/A | DEER TS | 7010240709136 | 2024-08-08 | 7010240709136 | 2025-08-21 | 2025
35487 |  | CEF-HOMOROD | HOMOROD | BV | solar | 0.006 | 0.006 | 0 | 0 | CFP | N/A | DEER TS | 7010240709366 | 2024-08-02 | 7010240709366 | 2025-08-13 | 2025
35488 |  | CEF-JINA | JINA | SB | solar | 0.006 | 0.006 | 0 | 0 | CFP | N/A | DEER TS | 7020240805990 |  | 7020240805990 | 2025-08-22 | 2025
35489 |  | CEF-PREJMER | PREJMER | BV | solar | 0.0198 | 0.0198 | 0 | 0 | CFP | N/A | DEER TS | 7010240809807 | 2024-08-30 | 7010240809807 | 2025-08-26 | 2025
35490 |  | CEF-SACELE | SACELE | BV | solar | 0.15 | 0.15 | 0 | 0 | CFP | N/A | DEER TS | 7010240810156 | 2024-10-16 | 7010240810156 | 2025-08-04 | 2025
35491 |  | CEF-BRASOV | BRASOV | BV | solar | 0.02 | 0.02 | 0 | 0 | CFP | N/A | DEER TS | 7010240810510 |  | 7010240810510 | 2025-08-13 | 2024
35492 |  | CEF-EREMITU | EREMITU | MS | solar | 0.006 | 0.006 | 0 | 0 | CFP | N/A | DEER TS | 7030240907492 |  | 7030240907492 | 2025-08-18 | 2025
35493 |  | CEF-BRASOV | BRASOV | BV | solar | 0.006 | 0.006 | 0 | 0 | CFP | N/A | DEER TS | 7010241013046 | 2024-10-14 | 7010241013046 | 2025-08-18 | 2025
35494 |  | CEF-CERNAT | CERNAT | CV | solar | 0.008 | 0.008 | 0 | 0 | CFP | N/A | DEER TS | 7060241002880 | 2025-02-26 | 7060241002880 | 2025-08-28 | 2025
35495 |  | CEF-DANES | DANES | MS | solar | 0.008 | 0.008 | 0 | 0 | CFP | N/A | DEER TS | 7030241008657 |  | 7030241008657 | 2025-08-11 | 2025
35496 |  | CEF-BARCANI | BARCANI | CV | solar | 0.02 | 0.02 | 0 | 0 | CFP | N/A | DEER TS | 7060241003030 |  | 7060241003030 | 2025-08-27 | 2024
35497 |  | CEF-AVRIG | AVRIG | SB | solar | 0.015 | 0.015 | 0 | 0 | CFP | N/A | DEER TS | 7020241008160 |  | 7020241008160 | 2025-08-27 | 2025
35498 |  | CEF-BLAJ | BLAJ | AB | solar | 0.008 | 0.008 | 0 | 0 | CFP | N/A | DEER TS | 7040241106745 | 2024-11-29 | 7040241106745 | 2025-08-26 | 2025
35499 |  | CEF-BRASOV | BRASOV | BV | solar | 0.0046 | 0.0046 | 0 | 0 | CFP | N/A | DEER TS | 7010241114381 |  | 7010241114381 | 2025-08-13 | 2025
35500 |  | CEF-ALUNIS | ALUNIS | MS | solar | 0.013 | 0.013 | 0 | 0 | CFP | N/A | DEER TS | 7030241109497 | 2024-11-25 | 7030241109497 | 2025-08-12 | 2025
35501 |  | CEF-TURIA | TURIA | CV | solar | 0.01 | 0.01 | 0 | 0 | CFP | N/A | DEER TS | 7060241103177 | 2025-05-24 | 7060241103177 | 2025-08-18 | 2025
35502 |  | CEF-MEDIAS | MEDIAS | SB | solar | 0.005 | 0.005 | 0 | 0 | CFP | N/A | DEER TS | 7020241108639 | 2024-11-29 | 7020241108639 | 2025-08-29 | 2025
35503 |  | CEF-ALBA IULIA | ALBA IULIA | AB | solar | 0.4 | 0.4 | 0 | 0 | CFP | N/A | DEER TS | 7040241107230 | 2025-03-13 | 7040241107230 | 2025-08-14 | 2025
35504 |  | CEF-HARMAN | HARMAN | BV | solar | 0.00774 | 0.00774 | 0 | 0 | CFP | N/A | DEER TS | 7010241215442 | 2025-04-14 | 7010241215442 | 2025-08-18 | 2025
35505 |  | CEF-SIBIU | SIBIU | SB | solar | 0.395 | 0.395 | 0 | 0 | CFP | N/A | DEER TS | 7020241209444 |  | 7020241209444 | 2025-08-13 | 2025
35506 |  | CEF-BLAJ | BLAJ | AB | solar | 0.008 | 0.008 | 0 | 0 | CFP | N/A | DEER TS | 7040250100398 | 2025-02-18 | 7040250100398 | 2025-08-18 | 2025
35507 |  | CEF-CODLEA | CODLEA | BV | solar | 0.005 | 0.005 | 0 | 0 | CFP | N/A | DEER TS | 7010250100855 |  | 7010250100855 | 2025-08-26 | 2025
35508 |  | CEF-GURGHIU | GURGHIU | MS | solar | 0.02 | 0.02 | 150 | 0.4 | CFP | N/A | DEER TS | 7030250100644 | 2025-02-27 | 7030250100644 | 2025-08-21 | 2025
35509 |  | CEF-SEBES | SEBES | AB | solar | 0.01 | 0.01 | 0 | 0 | CFP | N/A | DEER TS | 7040250100568 | 2025-02-24 | 7040250100568 | 2025-08-21 | 2025
35510 |  | CEF-MOACSA | MOACSA | CV | solar | 0.01 | 0.01 | 0 | 0 | CFP | N/A | DEER TS | 7060250200286 | 2025-05-05 | 7060250200286 | 2025-08-14 | 2025
35511 |  | CEF-TARGU MURES | TARGU MURES | MS | solar | 0.0044 | 0.0044 | 0 | 0 | CFP | N/A | DEER TS | 7030250201045 |  | 7030250201045 | 2025-08-25 | 2025
35512 |  | CEF-VALCELE | VALCELE | CV | solar | 0.010235 | 0.010235 | 0 | 0 | CFP | N/A | DEER TS | 7060250200376 | 2025-06-05 | 7060250200376 | 2025-08-27 | 2025
35513 |  | CEF-SANPETRU | SANPETRU | BV | solar | 0.06 | 0.06 | 0 | 0 | CFP | N/A | DEER TS | 7010250202024 |  | 7010250202024 | 2025-08-13 | 2025
35514 |  | CEF-BRASOV | BRASOV | BV | solar | 0.015 | 0.015 | 0 | 0 | CFP | N/A | DEER TS | 7010250202143 | 2025-03-17 | 7010250202143 | 2025-08-12 | 2025
35515 |  | CEF-SELIMBAR | SELIMBAR | SB | solar | 0.006 | 0.006 | 200 | 0.4 | CFP | N/A | DEER TS | 7020250301538 |  | 7020250301538 | 2025-08-27 | 2025
35516 |  | CEF-STANCENI | STANCENI | MS | solar | 0.01 | 0.01 | 0 | 0 | CFP | N/A | DEER TS | 7030250301796 | 2025-03-18 | 7030250301796 | 2025-08-27 | 2025
35517 |  | CEF-HARMAN | HARMAN | BV | solar | 0.005 | 0.005 | 8.33 | 0.4 | CFP | N/A | DEER TS | 7010250302386 |  | 7010250302386 | 2025-08-26 | 2025
35518 |  | CEF-BRASOV | BRASOV | BV | solar | 0.006 | 0.006 | 0 | 0 | CFP | N/A | DEER TS | 7010250302556 | 2025-04-02 | 7010250302556 | 2025-08-22 | 2025
35519 |  | CEF-SURA MICA | SURA MICA | SB | solar | 0.006 | 0.006 | 100 | 0.4 | CFP | N/A | DEER TS | 7020250301820 |  | 7020250301820 | 2025-08-14 | 2025
35520 |  | CEF-ALBA IULIA | ALBA IULIA | AB | solar | 0.8 | 0 | 0 | 0 | CFP | N/A | DEER TS | 7040250301785 |  | 7040250301785 | 2025-08-22 | 2025
35521 |  | CEF-SACELE | SACELE | BV | solar | 0.003185 | 0.003185 | 0 | 0 | CFP | N/A | DEER TS | 7010250303057 |  | 7010250303057 | 2025-08-19 | 2025
35522 |  | CEF-SELIMBAR | SELIMBAR | SB | solar | 0.006 | 0.006 | 13.9 | 0.4 | CFP | N/A | DEER TS | 7020250301908 |  | 7020250301908 | 2025-08-11 | 2025
35523 |  | CEF-FELDIOARA | FELDIOARA | BV | solar | 0.006 | 0.006 | 0 | 0 | CFP | N/A | DEER TS | 7010250303281 | 2025-04-11 | 7010250303281 | 2025-08-11 | 2025
35524 |  | CEF-BATOS | BATOS | MS | solar | 0.0064 | 0.0064 | 100 | 0.4 | CFP | N/A | DEER TS | 7030250302465 |  | 7030250302465 | 2025-08-05 | 2025
35525 |  | CEF-BORSEC | BORSEC | HR | solar | 0.026 | 0.026 | 1680 | 0.4 | CFP | N/A | DEER TS | 7050250301283 |  | 7050250301283 | 2025-08-27 | 2025
35526 |  | CEF-SELIMBAR | SELIMBAR | SB | solar | 0.005 | 0.005 | 8.33 | 0.4 | CFP | N/A | DEER TS | 7020250302041 |  | 7020250302041 | 2025-08-11 | 2025
35527 |  | CEF-BUCERDEA GRANOASA | BUCERDEA GRANOASA | AB | solar | 0.006 | 0.006 | 11.11 | 0.23 | CFP | N/A | DEER TS | 7040250302116 | 2025-04-24 | 7040250302116 | 2025-08-08 | 2025
35528 |  | CEF-OCNA MURES | OCNA MURES | AB | solar | 0.006 | 0.006 | 0 | 0 | CFP | N/A | DEER TS | 7040250302149 | 2025-04-25 | 7040250302149 | 2025-08-04 | 2025
35529 |  | CEF-RECEA | RECEA | BV | solar | 0.008 | 0.008 | 0 | 0 | CFP | N/A | DEER TS | 7010250303842 | 2025-04-24 | 7010250303842 | 2025-08-12 | 2025
35530 |  | CEF-LOPADEA NOUA | LOPADEA NOUA | AB | solar | 0.05 | 0.05 | 0 | 0 | CFP | N/A | DEER TS | 7040250402236 | 2025-04-24 | 7040250402236 | 2025-08-13 | 2025
35531 |  | CEF-RASNOV | RASNOV | BV | solar | 0.005 | 0.005 | 11.11 | 0.4 | CFP | N/A | DEER TS | 7010250403918 |  | 7010250403918 | 2025-08-08 | 2025
35532 |  | CEF-PREJMER | PREJMER | BV | solar | 0.01 | 0.01 | 22.22 | 0.4 | CFP | N/A | DEER TS | 7010250403919 | 2025-04-14 | 7010250403919 | 2025-08-27 | 2025
35533 |  | CEF-RASNOV | RASNOV | BV | solar | 0.006 | 0.006 | 100 | 0.4 | CFP | N/A | DEER TS | 7010250403930 |  | 7010250403930 | 2025-08-26 | 2025
35534 |  | CEF-CERGAU | CERGAU | AB | solar | 0.008 | 0.008 | 0 | 0 | CFP | N/A | DEER TS | 7040250402264 | 2025-04-30 | 7040250402264 | 2025-08-27 | 2025
35535 |  | CEF-RICIU | RICIU | MS | solar | 0.005 | 0.005 | 200 | 0.4 | CFP | N/A | DEER TS | 7030250402812 |  | 7030250402812 | 2025-08-28 | 2025
35536 |  | CEF-MEDIAS | MEDIAS | SB | solar | 0.006 | 0.006 | 100 | 0.4 | CFP | N/A | DEER TS | 7020250402319 |  | 7020250402319 | 2025-08-26 | 2025
35537 |  | CEF-SELIMBAR | SELIMBAR | SB | solar | 0.006 | 0.006 | 200 | 0.4 | CFP | N/A | DEER TS | 7020250402356 |  | 7020250402356 | 2025-08-27 | 2025
35538 |  | CEF-SELIMBAR | SELIMBAR | SB | solar | 0.01 | 0.01 | 0 | 0 | CFP | N/A | DEER TS | 7020250402414 |  | 7020250402414 | 2025-08-06 | 2025
35539 |  | CEF-REGHIN | REGHIN | MS | solar | 0.006 | 0.006 | 200 | 0.4 | CFP | N/A | DEER TS | 7030250403062 |  | 7030250403062 | 2025-08-11 | 2025
35540 |  | CEF-TARGU MURES | TARGU MURES | MS | solar | 0.006 | 0.006 | 0 | 0 | CFP | N/A | DEER TS | 7030250403081 |  | 7030250403081 | 2025-08-05 | 2025
35541 |  | CEF-MOIECIU | MOIECIU | BV | solar | 0.006 | 0.006 | 280 | 0.4 | CFP | N/A | DEER TS | 7010250404441 |  | 7010250404441 | 2025-08-26 | 2025
35542 |  | CEF-IGHIU | IGHIU | AB | solar | 0.02 | 0.02 | 16.66 | 0.4 | CFP | N/A | DEER TS | 7040250402558 | 2025-05-09 | 7040250402558 | 2025-08-08 | 2025
35543 |  | CEF-TARLUNGENI | TARLUNGENI | BV | solar | 0.006 | 0.006 | 10 | 0.4 | CFP | N/A | DEER TS | 7010250404528 | 2025-05-06 | 7010250404528 | 2025-08-19 | 2025
35544 |  | CEF-CEUASU DE CAMPIE | CEUASU DE CAMPIE | MS | solar | 0.006 | 0.006 | 300 | 0.23 | CFP | N/A | DEER TS | 7030250403293 |  | 7030250403293 | 2025-08-20 | 2025
35545 |  | CEF-AVRIG | AVRIG | SB | solar | 0.005 | 0.005 | 8.33 | 0.4 | CFP | N/A | DEER TS | 7020250402727 |  | 7020250402727 | 2025-08-14 | 2025
35546 |  | CEF-SANPETRU | SANPETRU | BV | solar | 0.01 | 0.01 | 0 | 0 | CFP | N/A | DEER TS | 7010250404733 |  | 7010250404733 | 2025-08-13 | 2025
35547 |  | CEF-VIISOARA | VIISOARA | MS | solar | 0.006 | 0.006 | 0 | 0 | CFP | N/A | DEER TS | 7030250403342 |  | 7030250403342 | 2025-08-19 | 2025
35548 |  | CEF-CRISTIAN | CRISTIAN | BV | solar | 0.006 | 0.006 | 50 | 0.4 | CFP | N/A | DEER TS | 7010250404800 |  | 7010250404800 | 2025-08-26 | 2025
35549 |  | CEF-BRAN | BRAN | BV | solar | 0.005 | 0.005 | 0 | 0 | CFP | N/A | DEER TS | 7010250404830 |  | 7010250404830 | 2025-08-12 | 2025
35550 |  | CEF-AVRIG | AVRIG | SB | solar | 0.005 | 0.005 | 0 | 0 | CFP | N/A | DEER TS | 7020250402851 |  | 7020250402851 | 2025-08-14 | 2025
35551 |  | CEF-SELIMBAR | SELIMBAR | SB | solar | 0.006 | 0.006 | 13.89 | 0.4 | CFP | N/A | DEER TS | 7020250402854 |  | 7020250402854 | 2025-08-19 | 2025
35552 |  | CEF-FANTANELE | FANTANELE | MS | solar | 0.0054 | 0.0054 | 10 | 0.23 | CFP | N/A | DEER TS | 7030250403495 |  | 7030250403495 | 2025-08-13 | 2025
35553 |  | CEF-SACADATE | SACADATE | SB | solar | 0.004 | 0.004 | 0 | 0 | CFP | N/A | DEER TS | 7020250402929 |  | 7020250402929 | 2025-08-14 | 2025
35554 |  | CEF-SACELE | SACELE | BV | solar | 0.005 | 0.005 | 0 | 0 | CFP | N/A | DEER TS | 7010250405191 |  | 7010250405191 | 2025-08-14 | 2025
35555 |  | CEF-SELIMBAR | SELIMBAR | SB | solar | 0.006 | 0.006 | 200 | 0.4 | CFP | N/A | DEER TS | 7020250403004 |  | 7020250403004 | 2025-08-18 | 2025
35556 |  | CEF-CAPENI | CAPENI | CV | solar | 0.00415 | 0.00415 | 0 | 0 | CFP | N/A | DEER TS | 7060250401018 |  | 7060250401018 | 2025-08-22 | 2025
35557 |  | CEF-CISNADIE | CISNADIE | SB | solar | 0.006 | 0.006 | 100 | 0.4 | CFP | N/A | DEER TS | 7020250403018 |  | 7020250403018 | 2025-08-18 | 2025
35558 |  | CEF-SELIMBAR | SELIMBAR | SB | solar | 0.006 | 0.006 | 10 | 0.4 | CFP | N/A | DEER TS | 7020250403026 |  | 7020250403026 | 2025-08-27 | 2025
35559 |  | CEF-CISNADIE | CISNADIE | SB | solar | 0.015 | 0.015 | 0 | 0 | CFP | N/A | DEER TS | 7020250403030 |  | 7020250403030 | 2025-08-27 | 2025
35560 |  | CEF-SALISTE | SALISTE | SB | solar | 0.0096 | 0.0096 | 37 | 0.4 | CFP | N/A | DEER TS | 7020250403036 |  | 7020250403036 | 2025-08-12 | 2025
35561 |  | CEF-CISNADIE | CISNADIE | SB | solar | 0.008 | 0.008 | 50 | 0.4 | CFP | N/A | DEER TS | 7020250403056 |  | 7020250403056 | 2025-08-14 | 2025
35562 |  | CEF-BRASOV | BRASOV | BV | solar | 0.006 | 0.006 | 0 | 0 | CFP | N/A | DEER TS | 7010250505378 |  | 7010250505378 | 2025-08-18 | 2025
35563 |  | CEF-BRASOV | BRASOV | BV | solar | 0.006 | 0.006 | 0 | 0 | CFP | N/A | DEER TS | 7010250505386 |  | 7010250505386 | 2025-08-19 | 2025
35564 |  | CEF-SELIMBAR | SELIMBAR | SB | solar | 0.006 | 0.006 | 314 | 0.4 | CFP | N/A | DEER TS | 7020250503113 |  | 7020250503113 | 2025-08-29 | 2025
35565 |  | CEF-HARMAN | HARMAN | BV | solar | 0.006 | 0.006 | 200 | 0.4 | CFP | N/A | DEER TS | 7010250505475 | 2025-05-26 | 7010250505475 | 2025-08-11 | 2025
35566 |  | CEF-PREJMER | PREJMER | BV | solar | 0.005 | 0.005 | 100 | 0.4 | CFP | N/A | DEER TS | 7010250505476 |  | 7010250505476 | 2025-08-20 | 2025
35567 |  | CEF-VALCHID | VALCHID | SB | solar | 0.005785 | 0.005785 | 13.88 | 0.4 | CFP | N/A | DEER TS | 7020250503154 |  | 7020250503154 | 2025-08-05 | 2025
35568 |  | CEF-TARLUNGENI | TARLUNGENI | BV | solar | 0.006 | 0.006 | 300 | 0.4 | CFP | N/A | DEER TS | 7010250505499 | 2025-06-06 | 7010250505499 | 2025-08-06 | 2025
35569 |  | CEF-TARGU MURES | TARGU MURES | MS | solar | 0.006 | 0.006 | 50 | 0.23 | CFP | N/A | DEER TS | 7030250503844 |  | 7030250503844 | 2025-08-20 | 2025
35570 |  | CEF-BARAOLT | BARAOLT | CV | solar | 0.00536 | 0.00536 | 0 | 0 | CFP | N/A | DEER TS | 7060250501106 |  | 7060250501106 | 2025-08-22 | 2025
35571 |  | CEF-BRATES | BRATES | CV | solar | 0.003 | 0.003 | 0 | 0 | CFP | N/A | DEER TS | 7060250501109 |  | 7060250501109 | 2025-08-22 | 2025
35572 |  | CEF-FANTANELE | FANTANELE | MS | solar | 0.0054 | 0.0054 | 300 | 0.23 | CFP | N/A | DEER TS | 7030250503888 |  | 7030250503888 | 2025-08-05 | 2025
35573 |  | CEF-SELIMBAR | SELIMBAR | SB | solar | 0.0036 | 0.0036 | 37 | 0.4 | CFP | N/A | DEER TS | 7020250503263 |  | 7020250503263 | 2025-08-29 | 2025
35574 |  | CEF-VARGATA | VARGATA | MS | solar | 0.008 | 0.008 | 300 | 0.4 | CFP | N/A | DEER TS | 7030250503996 |  | 7030250503996 | 2025-08-27 | 2025
35575 |  | CEF-TARLUNGENI | TARLUNGENI | BV | solar | 0.005 | 0.005 | 20 | 0.4 | CFP | N/A | DEER TS | 7010250505742 |  | 7010250505742 | 2025-08-19 | 2025
35576 |  | CEF-CISNADIE | CISNADIE | SB | solar | 0.006 | 0.006 | 20 | 0.4 | CFP | N/A | DEER TS | 7020250503324 |  | 7020250503324 | 2025-08-27 | 2025
35577 |  | CEF-CISNADIE | CISNADIE | SB | solar | 0.005 | 0.005 | 20 | 0.4 | CFP | N/A | DEER TS | 7020250503351 |  | 7020250503351 | 2025-08-14 | 2025
35578 |  | CEF-CISNADIE | CISNADIE | SB | solar | 0.005 | 0.005 | 20 | 0.4 | CFP | N/A | DEER TS | 7020250503338 |  | 7020250503338 | 2025-08-27 | 2025
35579 |  | CEF-ORMENIS | ORMENIS | BV | solar | 0.006 | 0.006 | 100 | 0.4 | CFP | N/A | DEER TS | 7010250505706 |  | 7010250505706 | 2025-08-20 | 2025
35580 |  | CEF-HARMAN | HARMAN | BV | solar | 0.008 | 0.008 | 100 | 0.4 | CFP | N/A | DEER TS | 7010250505710 |  | 7010250505710 | 2025-08-20 | 2025
35581 |  | CEF-BRASOV | BRASOV | BV | solar | 0.00605 | 0.00605 | 0 | 0 | CFP | N/A | DEER TS | 7010250505712 |  | 7010250505712 | 2025-08-21 | 2025
35582 |  | CEF-TARLUNGENI | TARLUNGENI | BV | solar | 0.008 | 0.008 | 300 | 0.4 | CFP | N/A | DEER TS | 7010250505720 | 2025-05-30 | 7010250505720 | 2025-08-26 | 2025
35583 |  | CEF-FANTANELE | FANTANELE | MS | solar | 0.18 | 0.18 | 0 | 0 | CFP | N/A | DEER TS | 7030250504003 | 2025-06-24 | 7030250504003 | 2025-08-08 | 2025
35584 |  | CEF-SUPLAC | SUPLAC | MS | solar | 0.0054 | 0.0054 | 50 | 0.4 | CFP | N/A | DEER TS | 7030250504006 |  | 7030250504006 | 2025-08-18 | 2025
35585 |  | CEF-ERNEI | ERNEI | MS | solar | 0.0044 | 0.0044 | 288 | 0.4 | CFP | N/A | DEER TS | 7030250504015 |  | 7030250504015 | 2025-08-08 | 2025
35586 |  | CEF-BRASOV | BRASOV | BV | solar | 0.006 | 0.006 | 0 | 0 | CFP | N/A | DEER TS | 7010250505802 |  | 7010250505802 | 2025-08-19 | 2025
35587 |  | CEF-BRASOV | BRASOV | BV | solar | 0.13019 | 0.13019 | 0 | 0 | CFP | N/A | DEER TS | 7010250505837 |  | 7010250505837 | 2025-08-21 | 2025
35588 |  | CEF-SACELE | SACELE | BV | solar | 0.005 | 0.005 | 11.11 | 0.4 | CFP | N/A | DEER TS | 7010250505906 | 2025-06-06 | 7010250505906 | 2025-08-20 | 2025
35589 |  | CEF-MICA | MICA | MS | solar | 0.006 | 0.006 | 11.11 | 0.23 | CFP | N/A | DEER TS | 7030250504087 |  | 7030250504087 | 2025-08-18 | 2025
35590 |  | CEF-HARMAN | HARMAN | BV | solar | 0.015205 | 0.015205 | 200 | 0.4 | CFP | N/A | DEER TS | 7010250505933 | 2025-06-06 | 7010250505933 | 2025-08-29 | 2025
35591 |  | CEF-GURGHIU | GURGHIU | MS | solar | 0.0054 | 0.0054 | 100 | 0.4 | CFP | N/A | DEER TS | 7030250504093 |  | 7030250504093 | 2025-08-19 | 2025
35592 |  | CEF-SACELE | SACELE | BV | solar | 0.006 | 0.006 | 11.11 | 0.4 | CFP | N/A | DEER TS | 7010250505953 |  | 7010250505953 | 2025-08-26 | 2025
35593 |  | CEF-SANGEORGIU DE MURES | SANGEORGIU DE MURES | MS | solar | 0.006 | 0.006 | 200 | 0.4 | CFP | N/A | DEER TS | 7030250504115 |  | 7030250504115 | 2025-08-12 | 2025
35594 |  | CEF-PIANU | PIANU | AB | solar | 0.006 | 0.006 | 0 | 0 | CFP | N/A | DEER TS | 7040250503429 |  | 7040250503429 | 2025-08-21 | 2025
35595 |  | CEF-HARSENI | HARSENI | BV | solar | 0.0099 | 0.0099 | 0 | 0 | CFP | N/A | DEER TS | 7010250505976 | 2025-06-04 | 7010250505976 | 2025-08-22 | 2025
35596 |  | CEF-REGHIN | REGHIN | MS | solar | 0.0054 | 0.0054 | 300 | 0.4 | CFP | N/A | DEER TS | 7030250504172 |  | 7030250504172 | 2025-08-12 | 2025
35597 |  | CEF-TARNAVENI | TARNAVENI | MS | solar | 0.005 | 0.005 | 0 | 0 | CFP | N/A | DEER TS | 7030250504175 |  | 7030250504175 | 2025-08-29 | 2025
35598 |  | CEF-SERCAIA | SERCAIA | BV | solar | 0.015 | 0.015 | 0 | 0 | CFP | N/A | DEER TS | 7010250506171 | 2025-06-11 | 7010250506171 | 2025-08-06 | 2025
35599 |  | CEF-VESTEM | VESTEM | SB | solar | 0.008 | 0.008 | 0 | 0 | CFP | N/A | DEER TS | 7020250503689 |  | 7020250503689 | 2025-08-06 | 2025
35600 |  | CEF-ALBESTI | ALBESTI | MS | solar | 0.0054 | 0.0054 | 0 | 0 | CFP | N/A | DEER TS | 7030250504264 |  | 7030250504264 | 2025-08-28 | 2025
35601 |  | CEF-MEDIAS | MEDIAS | SB | solar | 0.006 | 0.006 | 50 | 0.4 | CFP | N/A | DEER TS | 7020250503694 |  | 7020250503694 | 2025-08-25 | 2025
35602 |  | CEF-SURA MARE | SURA MARE | SB | solar | 0.006 | 0.006 | 314 | 0.4 | CFP | N/A | DEER TS | 7020250503698 |  | 7020250503698 | 2025-08-12 | 2025
35603 |  | CEF-CISNADIE | CISNADIE | SB | solar | 0.00651 | 0.00651 | 50 | 0.4 | CFP | N/A | DEER TS | 7020250503706 |  | 7020250503706 | 2025-08-19 | 2025
35604 |  | CEF-SURA MARE | SURA MARE | SB | solar | 0.006 | 0.006 | 50 | 0.4 | CFP | N/A | DEER TS | 7020250503726 |  | 7020250503726 | 2025-08-12 | 2025
35605 |  | CEF-VESTEM | VESTEM | SB | solar | 0.006 | 0.006 | 50 | 0.4 | CFP | N/A | DEER TS | 7020250503748 |  | 7020250503748 | 2025-08-06 | 2025
35606 |  | CEF-OCNA SIBIULUI | OCNA SIBIULUI | SB | solar | 0.025 | 0.025 | 0 | 0 | CFP | N/A | DEER TS | 7020250503751 | 2025-06-12 | 7020250503751 | 2025-08-11 | 2025
35607 |  | CEF-TARGU MURES | TARGU MURES | MS | solar | 0.008 | 0.008 | 200 | 0.4 | CFP | N/A | DEER TS | 7030250504316 |  | 7030250504316 | 2025-08-19 | 2025
35608 |  | CEF-RASNOV | RASNOV | BV | solar | 0.0154 | 0.0154 | 250 | 0.4 | CFP | N/A | DEER TS | 7010250506311 |  | 7010250506311 | 2025-08-11 | 2025
35609 |  | CEF-ORLAT | ORLAT | SB | solar | 0.006 | 0.006 | 50 | 0.4 | CFP | N/A | DEER TS | 7020250503804 |  | 7020250503804 | 2025-08-04 | 2025
35610 |  | CEF-BOD | BOD | BV | solar | 0.011 | 0.011 | 405 | 0.4 | CFP | N/A | DEER TS | 7010250506314 |  | 7010250506314 | 2025-08-08 | 2025
35611 |  | CEF-ODORHEIU SECUIESC | ODORHEIU SECUIESC | HR | solar | 0.05614 | 0.05614 | 0 | 0 | CFP | N/A | DEER TS | 7050250502618 |  | 7050250502618 | 2025-08-26 | 2025
35612 |  | CEF-CORUNCA | CORUNCA | MS | solar | 0.0054 | 0.0054 | 293 | 0.4 | CFP | N/A | DEER TS | 7030250504363 |  | 7030250504363 | 2025-08-12 | 2025
35613 |  | CEF-MEDIAS | MEDIAS | SB | solar | 0.006 | 0.006 | 50 | 0.4 | CFP | N/A | DEER TS | 7020250503874 |  | 7020250503874 | 2025-08-25 | 2025
35614 |  | CEF-CISNADIE | CISNADIE | SB | solar | 0.005 | 0.005 | 50 | 0.4 | CFP | N/A | DEER TS | 7020250503877 |  | 7020250503877 | 2025-08-27 | 2025
35615 |  | CEF-BRASOV | BRASOV | BV | solar | 0.006 | 0.006 | 0 | 0 | CFP | N/A | DEER TS | 7010250506400 |  | 7010250506400 | 2025-08-20 | 2025
35616 |  | CEF-SURA MARE | SURA MARE | SB | solar | 0.006 | 0.006 | 8.3 | 0.4 | CFP | N/A | DEER TS | 7020250503901 |  | 7020250503901 | 2025-08-04 | 2025
35617 |  | CEF-RACOVITA | RACOVITA | SB | solar | 0.008 | 0.008 | 150 | 0.4 | CFP | N/A | DEER TS | 7020250503914 |  | 7020250503914 | 2025-08-14 | 2025
35618 |  | CEF-OCNA SIBIULUI | OCNA SIBIULUI | SB | solar | 0.006 | 0.006 | 150 | 0.4 | CFP | N/A | DEER TS | 7020250503915 |  | 7020250503915 | 2025-08-14 | 2025
35619 |  | CEF-SELIMBAR | SELIMBAR | SB | solar | 0.01 | 0.01 | 20 | 0.4 | CFP | N/A | DEER TS | 7020250503916 |  | 7020250503916 | 2025-08-08 | 2025
35620 |  | CEF-TARGU MURES | TARGU MURES | MS | solar | 0.01 | 0.01 | 200 | 0.4 | CFP | N/A | DEER TS | 7030250504399 |  | 7030250504399 | 2025-08-20 | 2025
35621 |  | CEF-FLORESTI | FLORESTI | SB | solar | 0.006 | 0.006 | 200 | 0.4 | CFP | N/A | DEER TS | 7020250503949 |  | 7020250503949 | 2025-08-26 | 2025
35622 |  | CEF-ORLAT | ORLAT | SB | solar | 0.00696 | 0.00696 | 200 | 0.4 | CFP | N/A | DEER TS | 7020250503952 |  | 7020250503952 | 2025-08-04 | 2025
35623 |  | CEF-COVASNA | COVASNA | CV | solar | 0.006 | 0.006 | 0 | 0 | CFP | N/A | DEER TS | 7060250501321 |  | 7060250501321 | 2025-08-25 | 2025
35624 |  | CEF-BRASOV | BRASOV | BV | solar | 0.006 | 0.006 | 0 | 0 | CFP | N/A | DEER TS | 7010250506450 |  | 7010250506450 | 2025-08-20 | 2025
35625 |  | CEF-AVRIG | AVRIG | SB | solar | 0.005 | 0.005 | 13.89 | 0.4 | CFP | N/A | DEER TS | 7020250503965 |  | 7020250503965 | 2025-08-14 | 2025
35626 |  | CEF-VARGATA | VARGATA | MS | solar | 0.006 | 0.006 | 200 | 0.4 | CFP | N/A | DEER TS | 7030250504418 |  | 7030250504418 | 2025-08-20 | 2025
35627 |  | CEF-IDECIU DE JOS | IDECIU DE JOS | MS | solar | 0.006 | 0.006 | 280 | 0.4 | CFP | N/A | DEER TS | 7030250504421 |  | 7030250504421 | 2025-08-04 | 2025
35628 |  | CEF-BOD | BOD | BV | solar | 0.008 | 0.008 | 314 | 0.4 | CFP | N/A | DEER TS | 7010250506477 |  | 7010250506477 | 2025-08-21 | 2025
35629 |  | CEF-APOLDUL DE JOS | APOLDUL DE JOS | SB | solar | 0.006 | 0.006 | 280 | 0.4 | CFP | N/A | DEER TS | 7020250503985 |  | 7020250503985 | 2025-08-12 | 2025
35630 |  | CEF-BRASOV | BRASOV | BV | solar | 0.01 | 0.01 | 0 | 0 | CFP | N/A | DEER TS | 7010250506485 |  | 7010250506485 | 2025-08-14 | 2025
35631 |  | CEF-FAGARAS | FAGARAS | BV | solar | 0.003115 | 0.003115 | 0 | 0 | CFP | N/A | DEER TS | 7010250506492 |  | 7010250506492 | 2025-08-14 | 2025
35632 |  | CEF-HALCHIU | HALCHIU | BV | solar | 0.003115 | 0.003115 | 0 | 0 | CFP | N/A | DEER TS | 7010250506513 |  | 7010250506513 | 2025-08-19 | 2025
35633 |  | CEF-VAMA BUZAULUI | VAMA BUZAULUI | BV | solar | 0.005 | 0.005 | 10 | 0.4 | CFP | N/A | DEER TS | 7010250506562 | 2025-06-11 | 7010250506562 | 2025-08-11 | 2025
35634 |  | CEF-VLAHITA | VLAHITA | HR | solar | 0.05 | 0.05 | 0 | 0 | CFP | N/A | DEER TS | 7050250502684 |  | 7050250502684 | 2025-08-19 | 2025
35635 |  | CEF-SANPETRU | SANPETRU | BV | solar | 0.006 | 0.006 | 0 | 0 | CFP | N/A | DEER TS | 7010250506572 |  | 7010250506572 | 2025-08-14 | 2025
35636 |  | CEF-GHEORGHE DOJA | GHEORGHE DOJA | MS | solar | 0.006 | 0.006 | 200 | 0.4 | CFP | N/A | DEER TS | 7030250504485 |  | 7030250504485 | 2025-08-25 | 2025
35637 |  | CEF-CISNADIOARA | CISNADIOARA | SB | solar | 0.01 | 0.01 | 0 | 0 | CFP | N/A | DEER TS | 7020250504038 |  | 7020250504038 | 2025-08-28 | 2025
35638 |  | CEF-CRISTIAN | CRISTIAN | SB | solar | 0.01547 | 0.01547 | 0 | 0 | CFP | N/A | DEER TS | 7020250504046 |  | 7020250504046 | 2025-08-14 | 2025
35639 |  | CEF-SANGEORGIU DE MURES | SANGEORGIU DE MURES | MS | solar | 0.01 | 0.01 | 8.53 | 0.4 | CFP | N/A | DEER TS | 7030250504537 |  | 7030250504537 | 2025-08-20 | 2025
35640 |  | CEF-SANPAUL | SANPAUL | MS | solar | 0.0054 | 0.0054 | 300 | 0.4 | CFP | N/A | DEER TS | 7030250504542 |  | 7030250504542 | 2025-08-08 | 2025
35641 |  | CEF-BRANCOVENESTI | BRANCOVENESTI | MS | solar | 0.006 | 0.006 | 0 | 0 | CFP | N/A | DEER TS | 7030250504545 |  | 7030250504545 | 2025-08-19 | 2025
35642 |  | CEF-OCNA SIBIULUI | OCNA SIBIULUI | SB | solar | 0.006 | 0.006 | 50 | 0.4 | CFP | N/A | DEER TS | 7020250504095 |  | 7020250504095 | 2025-08-19 | 2025
35643 |  | CEF-TARLUNGENI | TARLUNGENI | BV | solar | 0.006 | 0.006 | 200 | 0.4 | CFP | N/A | DEER TS | 7010250506683 |  | 7010250506683 | 2025-08-11 | 2025
35644 |  | CEF-MEDIAS | MEDIAS | SB | solar | 0.006 | 0.006 | 200 | 0.4 | CFP | N/A | DEER TS | 7020250504113 |  | 7020250504113 | 2025-08-22 | 2025
35645 |  | CEF-CORUNCA | CORUNCA | MS | solar | 0.008 | 0.008 | 8.3 | 0.4 | CFP | N/A | DEER TS | 7030250504590 |  | 7030250504590 | 2025-08-05 | 2025
35646 |  | CEF-ORLAT | ORLAT | SB | solar | 0.006 | 0.006 | 50 | 0.4 | CFP | N/A | DEER TS | 7020250504115 |  | 7020250504115 | 2025-08-04 | 2025
35647 |  | CEF-SIBIU | SIBIU | SB | solar | 0.0232 | 0.0232 | 600 | 0.4 | CFP | N/A | DEER TS | 7020250504116 |  | 7020250504116 | 2025-08-12 | 2025
35648 |  | CEF-UNGHENI | UNGHENI | MS | solar | 0.005 | 0.005 | 50 | 0.23 | CFP | N/A | DEER TS | 7030250504605 |  | 7030250504605 | 2025-08-19 | 2025
35649 |  | CEF-TARNAVENI | TARNAVENI | MS | solar | 0.006 | 0.006 | 314 | 0.4 | CFP | N/A | DEER TS | 7030250504606 |  | 7030250504606 | 2025-08-18 | 2025
35650 |  | CEF-TARGU MURES | TARGU MURES | MS | solar | 0.006 | 0.006 | 314 | 0.4 | CFP | N/A | DEER TS | 7030250504640 |  | 7030250504640 | 2025-08-04 | 2025
35651 |  | CEF-MEDIAS | MEDIAS | SB | solar | 0.006 | 0.006 | 20 | 0.4 | CFP | N/A | DEER TS | 7020250504204 |  | 7020250504204 | 2025-08-25 | 2025
35652 |  | CEF-CRISTIAN | CRISTIAN | SB | solar | 0.01 | 0.01 | 150 | 0.4 | CFP | N/A | DEER TS | 7020250504205 |  | 7020250504205 | 2025-08-14 | 2025
35653 |  | CEF-SEBESUL DE JOS | SEBESUL DE JOS | SB | solar | 0.005 | 0.005 | 150 | 0.4 | CFP | N/A | DEER TS | 7020250504206 |  | 7020250504206 | 2025-08-14 | 2025
35654 |  | CEF-SACEL | SACEL | SB | solar | 0.006 | 0.006 | 280 | 0.4 | CFP | N/A | DEER TS | 7020250504235 |  | 7020250504235 | 2025-08-19 | 2025
35655 |  | CEF-SELIMBAR | SELIMBAR | SB | solar | 0.005 | 0.005 | 11.11 | 0.4 | CFP | N/A | DEER TS | 7020250604249 |  | 7020250604249 | 2025-08-21 | 2025
35656 |  | CEF-MEDIAS | MEDIAS | SB | solar | 0.006 | 0.006 | 50 | 0.4 | CFP | N/A | DEER TS | 7020250604256 |  | 7020250604256 | 2025-08-04 | 2025
35657 |  | CEF-RECEA | RECEA | BV | solar | 0.005 | 0.005 | 10 | 0.4 | CFP | N/A | DEER TS | 7010250606830 |  | 7010250606830 | 2025-08-06 | 2025
35658 |  | CEF-CODLEA | CODLEA | BV | solar | 0.008 | 0.008 | 100 | 0.4 | CFP | N/A | DEER TS | 7010250606833 | 2025-06-13 | 7010250606833 | 2025-08-27 | 2025
35659 |  | CEF-FAGARAS | FAGARAS | BV | solar | 0.015 | 0.015 | 0 | 0 | CFP | N/A | DEER TS | 7010250606844 |  | 7010250606844 | 2025-08-18 | 2025
35660 |  | CEF-CRISTIAN | CRISTIAN | SB | solar | 0.006 | 0.006 | 50 | 0.4 | CFP | N/A | DEER TS | 7020250604268 |  | 7020250604268 | 2025-08-04 | 2025
35661 |  | CEF-SIBIU | SIBIU | SB | solar | 0.012 | 0.012 | 314 | 0.4 | CFP | N/A | DEER TS | 7020250604270 |  | 7020250604270 | 2025-08-18 | 2025
35662 |  | CEF-ORLAT | ORLAT | SB | solar | 0.006 | 0.006 | 314 | 0.4 | CFP | N/A | DEER TS | 7020250604272 |  | 7020250604272 | 2025-08-04 | 2025
35663 |  | CEF-CISNADIE | CISNADIE | SB | solar | 0.006 | 0.006 | 50 | 0.4 | CFP | N/A | DEER TS | 7020250604281 |  | 7020250604281 | 2025-08-28 | 2025
35664 |  | CEF-SURA MARE | SURA MARE | SB | solar | 0.008 | 0.008 | 50 | 0.4 | CFP | N/A | DEER TS | 7020250604284 |  | 7020250604284 | 2025-08-12 | 2025
35665 |  | CEF-SURA MARE | SURA MARE | SB | solar | 0.008 | 0.008 | 50 | 0.4 | CFP | N/A | DEER TS | 7020250604290 |  | 7020250604290 | 2025-08-12 | 2025
35666 |  | CEF-MEDIAS | MEDIAS | SB | solar | 0.01 | 0.01 | 50 | 0.4 | CFP | N/A | DEER TS | 7020250604302 |  | 7020250604302 | 2025-08-25 | 2025
35667 |  | CEF-SIBIU | SIBIU | SB | solar | 0.005 | 0.005 | 50 | 0.4 | CFP | N/A | DEER TS | 7020250604307 |  | 7020250604307 | 2025-08-12 | 2025
35668 |  | CEF-SANPETRU | SANPETRU | BV | solar | 0.00615 | 0.00615 | 0 | 0 | CFP | N/A | DEER TS | 7010250607323 |  | 7010250607323 | 2025-08-28 | 2025
35669 |  | CEF-SANPETRU | SANPETRU | BV | solar | 0.015 | 0.015 | 0 | 0 | CFP | N/A | DEER TS | 7010250607466 |  | 7010250607466 | 2025-08-29 | 2025
35670 |  | CEF-CISNADIOARA | CISNADIOARA | SB | solar | 0.006 | 0.006 | 280 | 0.4 | CFP | N/A | DEER TS | 7020250604336 |  | 7020250604336 | 2025-08-28 | 2025
35671 |  | CEF-ROANDOLA | ROANDOLA | SB | solar | 0.01 | 0.01 | 0 | 0 | CFP | N/A | DEER TS | 7020250604340 |  | 7020250604340 | 2025-08-22 | 2025
35672 |  | CEF-SALISTE | SALISTE | SB | solar | 0.09307 | 0.09307 | 0 | 0 | CFP | N/A | DEER TS | 7020250604342 |  | 7020250604342 | 2025-08-04 | 2025
35673 |  | CEF-AVRIG | AVRIG | SB | solar | 0.006 | 0.006 | 280 | 0.4 | CFP | N/A | DEER TS | 7020250604353 |  | 7020250604353 | 2025-08-14 | 2025
35674 |  | CEF-SUSENI | SUSENI | HR | solar | 0.006 | 0.006 | 100 | 0.23 | CFP | N/A | DEER TS | 7050250602893 |  | 7050250602893 | 2025-08-27 | 2025
35675 |  | CEF-ALUNIS | ALUNIS | MS | solar | 0.003 | 0.003 | 0 | 0 | CFP | N/A | DEER TS | 7030250604802 |  | 7030250604802 | 2025-08-19 | 2025
35676 |  | CEF-SANDOMINIC | SANDOMINIC | HR | solar | 0.005 | 0.005 | 100 | 0.4 | CFP | N/A | DEER TS | 7050250602919 |  | 7050250602919 | 2025-08-05 | 2025
35677 |  | CEF-TOMESTI | TOMESTI | HR | solar | 0.005 | 0.005 | 100 | 0.4 | CFP | N/A | DEER TS | 7050250602921 |  | 7050250602921 | 2025-08-27 | 2025
35678 |  | CEF-CARTA | CARTA | HR | solar | 0.006 | 0.006 | 100 | 0.4 | CFP | N/A | DEER TS | 7050250602925 |  | 7050250602925 | 2025-08-27 | 2025
35679 |  | CEF-SIGHISOARA | SIGHISOARA | MS | solar | 0.005 | 0.005 | 50 | 0.23 | CFP | N/A | DEER TS | 7030250604822 |  | 7030250604822 | 2025-08-19 | 2025
35680 |  | CEF-SIBIU | SIBIU | SB | solar | 0.0099 | 0.0099 | 200 | 0.4 | CFP | N/A | DEER TS | 7020250604405 |  | 7020250604405 | 2025-08-18 | 2025
35681 |  | CEF-SANPETRU | SANPETRU | BV | solar | 0.005 | 0.005 | 0 | 0 | CFP | N/A | DEER TS | 7010250607760 |  | 7010250607760 | 2025-08-19 | 2025
35682 |  | CEF-SIBIU | SIBIU | SB | solar | 0.00552 | 0.00552 | 0 | 0 | CFP | N/A | DEER TS | 7020250604430 |  | 7020250604430 | 2025-08-20 | 2025
35683 |  | CEF-MIERCUREA CIUC | MIERCUREA CIUC | HR | solar | 0.08 | 0.08 | 0 | 0 | CFP | N/A | DEER TS | 7050250602985 |  | 7050250602985 | 2025-08-12 | 2025
35684 |  | CEF-AVRIG | AVRIG | SB | solar | 0.005 | 0.005 | 11.11 | 0.4 | CFP | N/A | DEER TS | 7020250604443 |  | 7020250604443 | 2025-08-14 | 2025
35685 |  | CEF-TARGU MURES | TARGU MURES | MS | solar | 0.0054 | 0.0054 | 8.3 | 0.4 | CFP | N/A | DEER TS | 7030250604888 |  | 7030250604888 | 2025-08-08 | 2025
35686 |  | CEF-BRASOV | BRASOV | BV | solar | 0.00736 | 0.00736 | 0 | 0 | CFP | N/A | DEER TS | 7010250607806 |  | 7010250607806 | 2025-08-21 | 2025
35687 |  | CEF-SIMONESTI | SIMONESTI | HR | solar | 0.006 | 0.006 | 195.31 | 0.23 | CFP | N/A | DEER TS | 7050250603012 |  | 7050250603012 | 2025-08-18 | 2025
35688 |  | CEF-MOIECIU | MOIECIU | BV | solar | 0.01 | 0.01 | 0 | 0 | CFP | N/A | DEER TS | 7010250607826 |  | 7010250607826 | 2025-08-26 | 2025
35689 |  | CEF-RASINARI | RASINARI | SB | solar | 0.00765 | 0.00765 | 300 | 0.4 | CFP | N/A | DEER TS | 7020250604459 |  | 7020250604459 | 2025-08-08 | 2025
35690 |  | CEF-RACOVITA | RACOVITA | SB | solar | 0.00576 | 0.00576 | 50 | 0.4 | CFP | N/A | DEER TS | 7020250604462 |  | 7020250604462 | 2025-08-14 | 2025
35691 |  | CEF-CRISTIAN | CRISTIAN | SB | solar | 0.01 | 0.01 | 300 | 0.4 | CFP | N/A | DEER TS | 7020250604466 |  | 7020250604466 | 2025-08-14 | 2025
35692 |  | CEF-MEDIAS | MEDIAS | SB | solar | 0.008 | 0.008 | 300 | 0.4 | CFP | N/A | DEER TS | 7020250604469 |  | 7020250604469 | 2025-08-26 | 2025
35693 |  | CEF-CORUND | CORUND | HR | solar | 0.006 | 0.006 | 100 | 0.23 | CFP | N/A | DEER TS | 7050250603040 |  | 7050250603040 | 2025-08-05 | 2025
35694 |  | CEF-SIMONESTI | SIMONESTI | HR | solar | 0.00581 | 0.00581 | 0 | 0 | CFP | N/A | DEER TS | 7050250603043 |  | 7050250603043 | 2025-08-27 | 2025
35695 |  | CEF-DEALU | DEALU | HR | solar | 0.004 | 0.004 | 0 | 0 | CFP | N/A | DEER TS | 7050250603044 |  | 7050250603044 | 2025-08-12 | 2025
35696 |  | CEF-SARMAS | SARMAS | HR | solar | 0.006 | 0.006 | 280 | 0.4 | CFP | N/A | DEER TS | 7050250603047 |  | 7050250603047 | 2025-08-12 | 2025
35697 |  | CEF-VLAHITA | VLAHITA | HR | solar | 0.006 | 0.006 | 100 | 0.23 | CFP | N/A | DEER TS | 7050250603048 |  | 7050250603048 | 2025-08-12 | 2025
35698 |  | CEF-SECUIENI | SECUIENI | HR | solar | 0.006 | 0.006 | 100 | 0.23 | CFP | N/A | DEER TS | 7050250603050 |  | 7050250603050 | 2025-08-12 | 2025
35699 |  | CEF-VLAHITA | VLAHITA | HR | solar | 0.006 | 0.006 | 300 | 0.23 | CFP | N/A | DEER TS | 7050250603052 |  | 7050250603052 | 2025-08-27 | 2025
35700 |  | CEF-SIGHISOARA | SIGHISOARA | MS | solar | 0.00522 | 0.00522 | 0 | 0 | CFP | N/A | DEER TS | 7030250604956 |  | 7030250604956 | 2025-08-19 | 2025
35701 |  | CEF-ARMENI | ARMENI | SB | solar | 0.00783 | 0.00783 | 0 | 0 | CFP | N/A | DEER TS | 7020250604487 |  | 7020250604487 | 2025-08-27 | 2025
35702 |  | CEF-CRISTIAN | CRISTIAN | BV | solar | 0.00979 | 0.00979 | 0 | 0 | CFP | N/A | DEER TS | 7010250607879 |  | 7010250607879 | 2025-08-29 | 2025
35703 |  | CEF-UNGHENI | UNGHENI | MS | solar | 0.006 | 0.006 | 0 | 0 | CFP | N/A | DEER TS | 7030250604962 |  | 7030250604962 | 2025-08-06 | 2025
35704 |  | CEF-VOIVODENI | VOIVODENI | MS | solar | 0.0054 | 0.0054 | 300 | 0.4 | CFP | N/A | DEER TS | 7030250604969 |  | 7030250604969 | 2025-08-12 | 2025
35705 |  | CEF-CEUASU DE CAMPIE | CEUASU DE CAMPIE | MS | solar | 0.006 | 0.006 | 100 | 0.4 | CFP | N/A | DEER TS | 7030250604971 |  | 7030250604971 | 2025-08-21 | 2025
35706 |  | CEF-ODORHEIU SECUIESC | ODORHEIU SECUIESC | HR | solar | 0.006 | 0.006 | 195.31 | 0.23 | CFP | N/A | DEER TS | 7050250603069 |  | 7050250603069 | 2025-08-05 | 2025
35707 |  | CEF-ODORHEIU SECUIESC | ODORHEIU SECUIESC | HR | solar | 0.006 | 0.006 | 97.6 | 0.23 | CFP | N/A | DEER TS | 7050250603070 |  | 7050250603070 | 2025-08-27 | 2025
35708 |  | CEF-POPLACA | POPLACA | SB | solar | 0.006 | 0.006 | 300 | 0.4 | CFP | N/A | DEER TS | 7020250604501 |  | 7020250604501 | 2025-08-08 | 2025
35709 |  | CEF-SIBIU | SIBIU | SB | solar | 0.006 | 0.006 | 280 | 0.4 | CFP | N/A | DEER TS | 7020250604502 |  | 7020250604502 | 2025-08-13 | 2025
35710 |  | CEF-GALDA DE JOS | GALDA DE JOS | AB | solar | 0.005 | 0.005 | 0 | 0 | CFP | N/A | DEER TS | 7040250604158 |  | 7040250604158 | 2025-08-22 | 2025
35711 |  | CEF-VLAHITA | VLAHITA | HR | solar | 0.006 | 0.006 | 300 | 0.23 | CFP | N/A | DEER TS | 7050250603090 |  | 7050250603090 | 2025-08-22 | 2025
35712 |  | CEF-SIBIU | SIBIU | SB | solar | 0.01044 | 0.01044 | 280 | 0.4 | CFP | N/A | DEER TS | 7020250604520 |  | 7020250604520 | 2025-08-12 | 2025
35713 |  | CEF-SECUIENI | SECUIENI | HR | solar | 0.009135 | 0.009135 | 100 | 0.4 | CFP | N/A | DEER TS | 7050250603094 |  | 7050250603094 | 2025-08-12 | 2025
35714 |  | CEF-SANCRAIU DE MURES | SANCRAIU DE MURES | MS | solar | 0.006 | 0.006 | 300 | 0.4 | CFP | N/A | DEER TS | 7030250604994 |  | 7030250604994 | 2025-08-25 | 2025
35715 |  | CEF-MIERCUREA CIUC | MIERCUREA CIUC | HR | solar | 0.0057 | 0.0057 | 200 | 0.23 | CFP | N/A | DEER TS | 7050250603097 |  | 7050250603097 | 2025-08-05 | 2025
35716 |  | CEF-BRADESTI | BRADESTI | HR | solar | 0.006 | 0.006 | 314 | 0.4 | CFP | N/A | DEER TS | 7050250603102 |  | 7050250603102 | 2025-08-27 | 2025
35717 |  | CEF-FELDIOARA | FELDIOARA | BV | solar | 0.005 | 0.005 | 100 | 0.4 | CFP | N/A | DEER TS | 7010250607952 |  | 7010250607952 | 2025-08-20 | 2025
35718 |  | CEF-BRADESTI | BRADESTI | HR | solar | 0.008 | 0.008 | 0 | 0 | CFP | N/A | DEER TS | 7050250603105 |  | 7050250603105 | 2025-08-27 | 2025
35719 |  | CEF-AVRIG | AVRIG | SB | solar | 0.0144 | 0.0144 | 0 | 0 | CFP | N/A | DEER TS | 7020250604547 |  | 7020250604547 | 2025-08-08 | 2025
35720 |  | CEF-FELICENI | FELICENI | HR | solar | 0.0149 | 0.0149 | 200 | 0.4 | CFP | N/A | DEER TS | 7050250603107 |  | 7050250603107 | 2025-08-18 | 2025
35721 |  | CEF-POIANA MARULUI | POIANA MARULUI | BV | solar | 0.005 | 0.005 | 100 | 0.4 | CFP | N/A | DEER TS | 7010250607965 |  | 7010250607965 | 2025-08-20 | 2025
35722 |  | CEF-ZARNESTI | ZARNESTI | BV | solar | 0.005 | 0.005 | 100 | 0.4 | CFP | N/A | DEER TS | 7010250607970 |  | 7010250607970 | 2025-08-06 | 2025
35723 |  | CEF-SURA MARE | SURA MARE | SB | solar | 0.008 | 0.008 | 300 | 0.4 | CFP | N/A | DEER TS | 7020250604550 |  | 7020250604550 | 2025-08-05 | 2025
35724 |  | CEF-RASINARI | RASINARI | SB | solar | 0.005655 | 0.005655 | 0 | 0 | CFP | N/A | DEER TS | 7020250604564 |  | 7020250604564 | 2025-08-22 | 2025
35725 |  | CEF-SELIMBAR | SELIMBAR | SB | solar | 0.007215 | 0.007215 | 200 | 0.4 | CFP | N/A | DEER TS | 7020250604579 |  | 7020250604579 | 2025-08-28 | 2025
35726 |  | CEF-BODOC | BODOC | CV | solar | 0.005 | 0.005 | 0 | 0 | CFP | N/A | DEER TS | 7060250601558 |  | 7060250601558 | 2025-08-26 | 2025
35727 |  | CEF-SIBIU | SIBIU | SB | solar | 0.006 | 0.006 | 200 | 0.4 | CFP | N/A | DEER TS | 7020250604582 |  | 7020250604582 | 2025-08-06 | 2025
35728 |  | CEF-ZETEA | ZETEA | HR | solar | 0.008 | 0.008 | 50 | 0.4 | CFP | N/A | DEER TS | 7050250603120 |  | 7050250603120 | 2025-08-12 | 2025
35729 |  | CEF-SANPETRU | SANPETRU | BV | solar | 0.008 | 0.008 | 0 | 0 | CFP | N/A | DEER TS | 7010250608006 |  | 7010250608006 | 2025-08-12 | 2025
35730 |  | CEF-MUGENI | MUGENI | HR | solar | 0.005 | 0.005 | 50 | 0.23 | CFP | N/A | DEER TS | 7050250603130 |  | 7050250603130 | 2025-08-27 | 2025
35731 |  | CEF-SURA MARE | SURA MARE | SB | solar | 0.01 | 0.01 | 200 | 0.4 | CFP | N/A | DEER TS | 7020250604585 |  | 7020250604585 | 2025-08-12 | 2025
35732 |  | CEF-CISNADIE | CISNADIE | SB | solar | 0.00534 | 0.00534 | 0 | 0 | CFP | N/A | DEER TS | 7020250604601 |  | 7020250604601 | 2025-08-20 | 2025
35733 |  | CEF-PASARENI | PASARENI | MS | solar | 0.012 | 0.012 | 0 | 0 | CFP | N/A | DEER TS | 7030250605076 |  | 7030250605076 | 2025-08-26 | 2025
35734 |  | CEF-RUSCIORI | RUSCIORI | SB | solar | 0.005 | 0.005 | 200 | 0.4 | CFP | N/A | DEER TS | 7020250604608 |  | 7020250604608 | 2025-08-28 | 2025
35735 |  | CEF-SURA MARE | SURA MARE | SB | solar | 0.01 | 0.01 | 200 | 0.4 | CFP | N/A | DEER TS | 7020250604610 |  | 7020250604610 | 2025-08-12 | 2025
35736 |  | CEF-SIBIU | SIBIU | SB | solar | 0.0063 | 0.0063 | 200 | 0.4 | CFP | N/A | DEER TS | 7020250604611 |  | 7020250604611 | 2025-08-06 | 2025
35737 |  | CEF-RASINARI | RASINARI | SB | solar | 0.006 | 0.006 | 314 | 0.4 | CFP | N/A | DEER TS | 7020250604616 |  | 7020250604616 | 2025-08-08 | 2025
35738 |  | CEF-CODLEA | CODLEA | BV | solar | 0.006 | 0.006 | 300 | 0.4 | CFP | N/A | DEER TS | 7010250608052 |  | 7010250608052 | 2025-08-06 | 2025
35739 |  | CEF-CODLEA | CODLEA | BV | solar | 0.006 | 0.006 | 300 | 0.4 | CFP | N/A | DEER TS | 7010250608053 |  | 7010250608053 | 2025-08-06 | 2025
35740 |  | CEF-CODLEA | CODLEA | BV | solar | 0.0045 | 0.0045 | 300 | 0.4 | CFP | N/A | DEER TS | 7010250608071 |  | 7010250608071 | 2025-08-18 | 2025
35741 |  | CEF-PORUMBENII MARI | PORUMBENII MARI | HR | solar | 0.006 | 0.006 | 300 | 0.23 | CFP | N/A | DEER TS | 7050250603185 |  | 7050250603185 | 2025-08-27 | 2025
35742 |  | CEF-GANESTI | GANESTI | MS | solar | 0.006 | 0.006 | 0 | 0 | CFP | N/A | DEER TS | 7030250605139 |  | 7030250605139 | 2025-08-26 | 2025
35743 |  | CEF-IDECIU DE JOS | IDECIU DE JOS | MS | solar | 0.006 | 0.006 | 280 | 0.4 | CFP | N/A | DEER TS | 7030250605140 |  | 7030250605140 | 2025-08-11 | 2025
35744 |  | CEF-MUGENI | MUGENI | HR | solar | 0.006 | 0.006 | 97.6 | 0.23 | CFP | N/A | DEER TS | 7050250603191 |  | 7050250603191 | 2025-08-27 | 2025
35745 |  | CEF-CISNADIE | CISNADIE | SB | solar | 0.006 | 0.006 | 280 | 0.4 | CFP | N/A | DEER TS | 7020250604658 |  | 7020250604658 | 2025-08-19 | 2025
35746 |  | CEF-CISNADIE | CISNADIE | SB | solar | 0.004 | 0.004 | 200 | 0.4 | CFP | N/A | DEER TS | 7020250604659 |  | 7020250604659 | 2025-08-20 | 2025
35747 |  | CEF-SIBIU | SIBIU | SB | solar | 0.004 | 0.004 | 100 | 0.4 | CFP | N/A | DEER TS | 7020250604660 |  | 7020250604660 | 2025-08-20 | 2025
35748 |  | CEF-MARTINIS | MARTINIS | HR | solar | 0.006 | 0.006 | 195.31 | 0.23 | CFP | N/A | DEER TS | 7050250603193 |  | 7050250603193 | 2025-08-12 | 2025
35749 |  | CEF-BRADESTI | BRADESTI | HR | solar | 0.006 | 0.006 | 314 | 0.23 | CFP | N/A | DEER TS | 7050250603194 |  | 7050250603194 | 2025-08-12 | 2025
35750 |  | CEF-OCNA SIBIULUI | OCNA SIBIULUI | SB | solar | 0.006 | 0.006 | 50 | 0.4 | CFP | N/A | DEER TS | 7020250604661 |  | 7020250604661 | 2025-08-22 | 2025
35751 |  | CEF-APOLDUL DE JOS | APOLDUL DE JOS | SB | solar | 0.005 | 0.005 | 20 | 0.4 | CFP | N/A | DEER TS | 7020250604664 |  | 7020250604664 | 2025-08-12 | 2025
35752 |  | CEF-SANPETRU | SANPETRU | BV | solar | 0.006 | 0.006 | 0 | 0 | CFP | N/A | DEER TS | 7010250608127 |  | 7010250608127 | 2025-08-14 | 2025
35753 |  | CEF-SANPETRU | SANPETRU | BV | solar | 0.006 | 0.006 | 0 | 0 | CFP | N/A | DEER TS | 7010250608137 |  | 7010250608137 | 2025-08-13 | 2025
35754 |  | CEF-MARTINIS | MARTINIS | HR | solar | 0.006 | 0.006 | 97.6 | 0.23 | CFP | N/A | DEER TS | 7050250603202 |  | 7050250603202 | 2025-08-27 | 2025
35755 |  | CEF-TARGU MURES | TARGU MURES | MS | solar | 0.0054 | 0.0054 | 280 | 0.4 | CFP | N/A | DEER TS | 7030250605152 |  | 7030250605152 | 2025-08-20 | 2025
35756 |  | CEF-MARTINIS | MARTINIS | HR | solar | 0.006 | 0.006 | 195.31 | 0.23 | CFP | N/A | DEER TS | 7050250603205 |  | 7050250603205 | 2025-08-19 | 2025
35757 |  | CEF-SACELE | SACELE | BV | solar | 0.006 | 0.006 | 200 | 0.4 | CFP | N/A | DEER TS | 7010250608145 |  | 7010250608145 | 2025-08-08 | 2025
35758 |  | CEF-SIBIU | SIBIU | SB | solar | 0.006 | 0.006 | 300 | 0.4 | CFP | N/A | DEER TS | 7020250604678 |  | 7020250604678 | 2025-08-18 | 2025
35759 |  | CEF-GURGHIU | GURGHIU | MS | solar | 0.0054 | 0.0054 | 200 | 0.23 | CFP | N/A | DEER TS | 7030250605172 |  | 7030250605172 | 2025-08-22 | 2025
35760 |  | CEF-SACELE | SACELE | BV | solar | 0.0045 | 0.0045 | 105 | 0.4 | CFP | N/A | DEER TS | 7010250608153 |  | 7010250608153 | 2025-08-26 | 2025
35761 |  | CEF-BRASOV | BRASOV | BV | solar | 0.01 | 0.01 | 0 | 0 | CFP | N/A | DEER TS | 7010250608162 |  | 7010250608162 | 2025-08-27 | 2025
35762 |  | CEF-VARSAG | VARSAG | HR | solar | 0.0044 | 0.0044 | 0 | 0 | CFP | N/A | DEER TS | 7050250603217 |  | 7050250603217 | 2025-08-19 | 2025
35763 |  | CEF-DEALU | DEALU | HR | solar | 0.0063 | 0.0063 | 14.33 | 0.4 | CFP | N/A | DEER TS | 7050250603234 |  | 7050250603234 | 2025-08-27 | 2025
35764 |  | CEF-PORUMBENII MARI | PORUMBENII MARI | HR | solar | 0.006 | 0.006 | 97.6 | 0.23 | CFP | N/A | DEER TS | 7050250603236 |  | 7050250603236 | 2025-08-27 | 2025
35765 |  | CEF-CRISTURU SECUIESC | CRISTURU SECUIESC | HR | solar | 0.006 | 0.006 | 195.31 | 0.23 | CFP | N/A | DEER TS | 7050250603237 |  | 7050250603237 | 2025-08-25 | 2025
35766 |  | CEF-VINTU DE JOS | VINTU DE JOS | AB | solar | 0.0176 | 0.0176 | 200 | 0.4 | CFP | N/A | DEER TS | 7040250604334 |  | 7040250604334 | 2025-08-21 | 2025
35767 |  | CEF-POIANA SIBIULUI | POIANA SIBIULUI | SB | solar | 0.006 | 0.006 | 100 | 0.4 | CFP | N/A | DEER TS | 7020250604726 |  | 7020250604726 | 2025-08-14 | 2025
35768 |  | CEF-SACELE | SACELE | BV | solar | 0.0053 | 0.0053 | 100 | 0.4 | CFP | N/A | DEER TS | 7010250608214 |  | 7010250608214 | 2025-08-08 | 2025
35769 |  | CEF-SELIMBAR | SELIMBAR | SB | solar | 0.006 | 0.006 | 200 | 0.4 | CFP | N/A | DEER TS | 7020250604729 |  | 7020250604729 | 2025-08-28 | 2025
35770 |  | CEF-ODORHEIU SECUIESC | ODORHEIU SECUIESC | HR | solar | 0.006 | 0.006 | 195.31 | 0.23 | CFP | N/A | DEER TS | 7050250603259 |  | 7050250603259 | 2025-08-18 | 2025
35771 |  | CEF-SIBIU | SIBIU | SB | solar | 0.00364 | 0.00364 | 200 | 0.4 | CFP | N/A | DEER TS | 7020250604741 |  | 7020250604741 | 2025-08-18 | 2025
35772 |  | CEF-LUDUS | LUDUS | MS | solar | 0.006 | 0.006 | 200 | 0.23 | CFP | N/A | DEER TS | 7030250605317 |  | 7030250605317 | 2025-08-08 | 2025
35773 |  | CEF-MUGENI | MUGENI | HR | solar | 0.006 | 0.006 | 97.6 | 0.23 | CFP | N/A | DEER TS | 7050250603284 |  | 7050250603284 | 2025-08-27 | 2025
35774 |  | CEF-DITRAU | DITRAU | HR | solar | 0.04 | 0.04 | 0 | 0 | CFP | N/A | DEER TS | 7050250603285 |  | 7050250603285 | 2025-08-19 | 2025
35775 |  | CEF-SAMBATA DE SUS | SAMBATA DE SUS | BV | solar | 0.006 | 0.006 | 100 | 0.4 | CFP | N/A | DEER TS | 7010250608253 | 2025-07-03 | 7010250608253 | 2025-08-27 | 2025
35776 |  | CEF-SACEL | SACEL | SB | solar | 0.006 | 0.006 | 100 | 0.4 | CFP | N/A | DEER TS | 7020250604747 |  | 7020250604747 | 2025-08-19 | 2025
35777 |  | CEF-OCNA MURES | OCNA MURES | AB | solar | 0.006 | 0.006 | 280 | 0.23 | CFP | N/A | DEER TS | 7040250604366 |  | 7040250604366 | 2025-08-05 | 2025
35778 |  | CEF-SIBIU | SIBIU | SB | solar | 0.006 | 0.006 | 300 | 0.4 | CFP | N/A | DEER TS | 7020250604749 |  | 7020250604749 | 2025-08-18 | 2025
35779 |  | CEF-ORLAT | ORLAT | SB | solar | 0.0066 | 0.0066 | 314 | 0.4 | CFP | N/A | DEER TS | 7020250604751 |  | 7020250604751 | 2025-08-04 | 2025
35780 |  | CEF-SIBIU | SIBIU | SB | solar | 0.00405 | 0.00405 | 100 | 0.4 | CFP | N/A | DEER TS | 7020250604764 |  | 7020250604764 | 2025-08-20 | 2025
35781 |  | CEF-CISNADIE | CISNADIE | SB | solar | 0.00582 | 0.00582 | 8.3 | 0.4 | CFP | N/A | DEER TS | 7020250604766 |  | 7020250604766 | 2025-08-08 | 2025
35782 |  | CEF-TARLUNGENI | TARLUNGENI | BV | solar | 0.005 | 0.005 | 150 | 0.4 | CFP | N/A | DEER TS | 7010250608284 |  | 7010250608284 | 2025-08-18 | 2025
35783 |  | CEF-JINA | JINA | SB | solar | 0.01 | 0.01 | 100 | 0.4 | CFP | N/A | DEER TS | 7020250604776 |  | 7020250604776 | 2025-08-12 | 2025
35784 |  | CEF-COVASNA | COVASNA | CV | solar | 0.012 | 0.012 | 0 | 0 | CFP | N/A | DEER TS | 7060250601675 |  | 7060250601675 | 2025-08-26 | 2025
35785 |  | CEF-CRISTIAN | CRISTIAN | BV | solar | 0.006 | 0.006 | 200 | 0.4 | CFP | N/A | DEER TS | 7010250608295 |  | 7010250608295 | 2025-08-26 | 2025
35786 |  | CEF-CARTA | CARTA | SB | solar | 0.006 | 0.006 | 280 | 0.4 | CFP | N/A | DEER TS | 7020250604792 |  | 7020250604792 | 2025-08-14 | 2025
35787 |  | CEF-TOMESTI | TOMESTI | HR | solar | 0.005 | 0.005 | 50 | 0.4 | CFP | N/A | DEER TS | 7050250603318 |  | 7050250603318 | 2025-08-05 | 2025
35788 |  | CEF-CISNADIE | CISNADIE | SB | solar | 0.008 | 0.008 | 280 | 0.4 | CFP | N/A | DEER TS | 7020250604798 |  | 7020250604798 | 2025-08-20 | 2025
35789 |  | CEF-ROD | ROD | SB | solar | 0.004785 | 0.004785 | 280 | 0.4 | CFP | N/A | DEER TS | 7020250604799 |  | 7020250604799 | 2025-08-21 | 2025
35790 |  | CEF-ORLAT | ORLAT | SB | solar | 0.006 | 0.006 | 314 | 0.4 | CFP | N/A | DEER TS | 7020250604804 |  | 7020250604804 | 2025-08-07 | 2025
35791 |  | CEF-FANTANELE | FANTANELE | SB | solar | 0.009 | 0.009 | 314 | 0.4 | CFP | N/A | DEER TS | 7020250604807 |  | 7020250604807 | 2025-08-22 | 2025
35792 |  | CEF-SANGEORGIU DE MURES | SANGEORGIU DE MURES | MS | solar | 0.0054 | 0.0054 | 8.3 | 0.23 | CFP | N/A | DEER TS | 7030250605410 |  | 7030250605410 | 2025-08-13 | 2025
35793 |  | CEF-MUGENI | MUGENI | HR | solar | 0.006 | 0.006 | 195.31 | 0.23 | CFP | N/A | DEER TS | 7050250603337 |  | 7050250603337 | 2025-08-25 | 2025
35794 |  | CEF-ROSIA | ROSIA | SB | solar | 0.006 | 0.006 | 50 | 0.4 | CFP | N/A | DEER TS | 7020250604822 |  | 7020250604822 | 2025-08-18 | 2025
35795 |  | CEF-SACELE | SACELE | BV | solar | 0.005 | 0.005 | 100 | 0.4 | CFP | N/A | DEER TS | 7010250608324 |  | 7010250608324 | 2025-08-20 | 2025
35796 |  | CEF-SANTIMBRU | SANTIMBRU | HR | solar | 0.005 | 0.005 | 50 | 0.23 | CFP | N/A | DEER TS | 7050250603340 |  | 7050250603340 | 2025-08-05 | 2025
35797 |  | CEF-SIBIU | SIBIU | SB | solar | 0.005 | 0.005 | 100 | 0.4 | CFP | N/A | DEER TS | 7020250604824 |  | 7020250604824 | 2025-08-06 | 2025
35798 |  | CEF-VURPAR | VURPAR | SB | solar | 0.008 | 0.008 | 200 | 0.4 | CFP | N/A | DEER TS | 7020250604825 |  | 7020250604825 | 2025-08-18 | 2025
35799 |  | CEF-PREDEAL | PREDEAL | BV | solar | 0.006 | 0.006 | 0 | 0 | CFP | N/A | DEER TS | 7010250608326 |  | 7010250608326 | 2025-08-06 | 2025
35800 |  | CEF-MARPOD | MARPOD | SB | solar | 0.006 | 0.006 | 100 | 0.4 | CFP | N/A | DEER TS | 7020250604849 |  | 7020250604849 | 2025-08-21 | 2025
35801 |  | CEF-BRASOV | BRASOV | BV | solar | 0.005 | 0.005 | 0 | 0 | CFP | N/A | DEER TS | 7010250608365 |  | 7010250608365 | 2025-08-21 | 2025
35802 |  | CEF-SOLOVASTRU | SOLOVASTRU | MS | solar | 0.00534 | 0.00534 | 0 | 0 | CFP | N/A | DEER TS | 7030250605450 |  | 7030250605450 | 2025-08-20 | 2025
35803 |  | CEF-SIBIU | SIBIU | SB | solar | 0.0063 | 0.0063 | 50 | 0.4 | CFP | N/A | DEER TS | 7020250604868 |  | 7020250604868 | 2025-08-22 | 2025
35804 |  | CEF-SAMBATA DE SUS | SAMBATA DE SUS | BV | solar | 0.015 | 0.015 | 0 | 0 | CFP | N/A | DEER TS | 7010250608374 |  | 7010250608374 | 2025-08-19 | 2025
35805 |  | CEF-COZMENI | COZMENI | HR | solar | 0.00742 | 0.00742 | 100 | 0.4 | CFP | N/A | DEER TS | 7050250603370 |  | 7050250603370 | 2025-08-07 | 2025
35806 |  | CEF-ALBA IULIA | ALBA IULIA | AB | solar | 0.0054 | 0.0054 | 200 | 0.4 | CFP | N/A | DEER TS | 7040250604464 |  | 7040250604464 | 2025-08-08 | 2025
35807 |  | CEF-MEDIAS | MEDIAS | SB | solar | 0.006 | 0.006 | 200 | 0.4 | CFP | N/A | DEER TS | 7020250604883 |  | 7020250604883 | 2025-08-25 | 2025
35808 |  | CEF-MUGENI | MUGENI | HR | solar | 0.005 | 0.005 | 100 | 0.23 | CFP | N/A | DEER TS | 7050250603389 |  | 7050250603389 | 2025-08-12 | 2025
35809 |  | CEF-SANPETRU | SANPETRU | BV | solar | 0.008 | 0.008 | 0 | 0 | CFP | N/A | DEER TS | 7010250608408 |  | 7010250608408 | 2025-08-13 | 2025
35810 |  | CEF-BRASOV | BRASOV | BV | solar | 0.00594 | 0.00594 | 0 | 0 | CFP | N/A | DEER TS | 7010250608414 |  | 7010250608414 | 2025-08-19 | 2025
35811 |  | CEF-ROSIA | ROSIA | SB | solar | 0.006 | 0.006 | 314 | 0.4 | CFP | N/A | DEER TS | 7020250604900 |  | 7020250604900 | 2025-08-20 | 2025
35812 |  | CEF-CRISTESTI | CRISTESTI | MS | solar | 0.006 | 0.006 | 0 | 0 | CFP | N/A | DEER TS | 7030250605488 |  | 7030250605488 | 2025-08-12 | 2025
35813 |  | CEF-SANPETRU | SANPETRU | BV | solar | 0.006 | 0.006 | 0 | 0 | CFP | N/A | DEER TS | 7010250608429 |  | 7010250608429 | 2025-08-14 | 2025
35814 |  | CEF-SURA MARE | SURA MARE | SB | solar | 0.005 | 0.005 | 50 | 0.4 | CFP | N/A | DEER TS | 7020250604914 |  | 7020250604914 | 2025-08-22 | 2025
35815 |  | CEF-MEDIAS | MEDIAS | SB | solar | 0.005 | 0.005 | 50 | 0.4 | CFP | N/A | DEER TS | 7020250604915 |  | 7020250604915 | 2025-08-25 | 2025
35816 |  | CEF-SANPETRU | SANPETRU | BV | solar | 0.00594 | 0.00594 | 0 | 0 | CFP | N/A | DEER TS | 7010250608457 |  | 7010250608457 | 2025-08-26 | 2025
35817 |  | CEF-BRASOV | BRASOV | BV | solar | 0.00623 | 0.00623 | 0 | 0 | CFP | N/A | DEER TS | 7010250608466 |  | 7010250608466 | 2025-08-13 | 2025
35818 |  | CEF-BRASOV | BRASOV | BV | solar | 0.006 | 0.006 | 120 | 0.4 | CFP | N/A | DEER TS | 7010250608468 |  | 7010250608468 | 2025-08-07 | 2025
35819 |  | CEF-SIBIU | SIBIU | SB | solar | 0.01 | 0.01 | 200 | 0.4 | CFP | N/A | DEER TS | 7020250604936 |  | 7020250604936 | 2025-08-06 | 2025
35820 |  | CEF-CISNADIE | CISNADIE | SB | solar | 0.006 | 0.006 | 50 | 0.4 | CFP | N/A | DEER TS | 7020250604949 |  | 7020250604949 | 2025-08-28 | 2025
35821 |  | CEF-OCNA SIBIULUI | OCNA SIBIULUI | SB | solar | 0.006 | 0.006 | 50 | 0.4 | CFP | N/A | DEER TS | 7020250604953 |  | 7020250604953 | 2025-08-22 | 2025
35822 |  | CEF-CARTISOARA | CARTISOARA | SB | solar | 0.006 | 0.006 | 100 | 0.4 | CFP | N/A | DEER TS | 7020250604958 |  | 7020250604958 | 2025-08-19 | 2025
35823 |  | CEF-AIUD | AIUD | AB | solar | 0.006 | 0.006 | 200 | 0.23 | CFP | N/A | DEER TS | 7040250604517 |  | 7040250604517 | 2025-08-12 | 2025
35824 |  | CEF-ARPASUL DE JOS | ARPASUL DE JOS | SB | solar | 0.006 | 0.006 | 50 | 0.4 | CFP | N/A | DEER TS | 7020250604960 |  | 7020250604960 | 2025-08-19 | 2025
35825 |  | CEF-SANTANA DE MURES | SANTANA DE MURES | MS | solar | 0.006 | 0.006 | 280 | 0.4 | CFP | N/A | DEER TS | 7030250605590 |  | 7030250605590 | 2025-08-20 | 2025
35826 |  | CEF-DANES | DANES | MS | solar | 0.006 | 0.006 | 300 | 0.4 | CFP | N/A | DEER TS | 7030250605593 |  | 7030250605593 | 2025-08-22 | 2025
35827 |  | CEF-REGHIN | REGHIN | MS | solar | 0.006 | 0.006 | 300 | 0.4 | CFP | N/A | DEER TS | 7030250605594 |  | 7030250605594 | 2025-08-20 | 2025
35828 |  | CEF-CISNADIOARA | CISNADIOARA | SB | solar | 0.005 | 0.005 | 50 | 0.4 | CFP | N/A | DEER TS | 7020250604972 |  | 7020250604972 | 2025-08-28 | 2025
35829 |  | CEF-PAULENI-CIUC | PAULENI-CIUC | HR | solar | 0.007 | 0.007 | 100 | 0.4 | CFP | N/A | DEER TS | 7050250603446 |  | 7050250603446 | 2025-08-05 | 2025
35830 |  | CEF-SANGEORGIU DE MURES | SANGEORGIU DE MURES | MS | solar | 0.006 | 0.006 | 293 | 0.4 | CFP | N/A | DEER TS | 7030250605600 |  | 7030250605600 | 2025-08-04 | 2025
35831 |  | CEF-CRISTIAN | CRISTIAN | SB | solar | 0.008 | 0.008 | 150 | 0.4 | CFP | N/A | DEER TS | 7020250604977 |  | 7020250604977 | 2025-08-06 | 2025
35832 |  | CEF-ALBESTI | ALBESTI | MS | solar | 0.01 | 0.01 | 0 | 0 | CFP | N/A | DEER TS | 7030250605621 |  | 7030250605621 | 2025-08-21 | 2025
35833 |  | CEF-RIMETEA | RIMETEA | AB | solar | 0.003 | 0.003 | 100 | 0.23 | CFP | N/A | DEER TS | 7040250604532 |  | 7040250604532 | 2025-08-01 | 2025
35834 |  | CEF-ARPASUL DE SUS | ARPASUL DE SUS | SB | solar | 0.005 | 0.005 | 50 | 0.4 | CFP | N/A | DEER TS | 7020250605007 |  | 7020250605007 | 2025-08-19 | 2025
35835 |  | CEF-RUSCIORI | RUSCIORI | SB | solar | 0.004 | 0.004 | 15.33 | 0.4 | CFP | N/A | DEER TS | 7020250605019 |  | 7020250605019 | 2025-08-22 | 2025
35836 |  | CEF-SIBIU | SIBIU | SB | solar | 0.006 | 0.006 | 50 | 0.4 | CFP | N/A | DEER TS | 7020250605028 |  | 7020250605028 | 2025-08-22 | 2025
35837 |  | CEF-SELIMBAR | SELIMBAR | SB | solar | 0.00582 | 0.00582 | 11.1 | 0.4 | CFP | N/A | DEER TS | 7020250605029 |  | 7020250605029 | 2025-08-11 | 2025
35838 |  | CEF-AIUD | AIUD | AB | solar | 0.006 | 0.006 | 13.89 | 0.23 | CFP | N/A | DEER TS | 7040250604545 |  | 7040250604545 | 2025-08-05 | 2025
35839 |  | CEF-CORUND | CORUND | HR | solar | 0.01475 | 0.01475 | 0 | 0 | CFP | N/A | DEER TS | 7050250603486 |  | 7050250603486 | 2025-08-12 | 2025
35840 |  | CEF-MEDIAS | MEDIAS | SB | solar | 0.006 | 0.006 | 50 | 0.4 | CFP | N/A | DEER TS | 7020250605044 |  | 7020250605044 | 2025-08-27 | 2025
35841 |  | CEF-SIGHISOARA | SIGHISOARA | MS | solar | 0.006 | 0.006 | 50 | 0.4 | CFP | N/A | DEER TS | 7030250605643 |  | 7030250605643 | 2025-08-08 | 2025
35842 |  | CEF-SIGHISOARA | SIGHISOARA | MS | solar | 0.005 | 0.005 | 50 | 0.23 | CFP | N/A | DEER TS | 7030250605644 |  | 7030250605644 | 2025-08-14 | 2025
35843 |  | CEF-SIGHISOARA | SIGHISOARA | MS | solar | 0.006 | 0.006 | 50 | 0.4 | CFP | N/A | DEER TS | 7030250605645 |  | 7030250605645 | 2025-08-08 | 2025
35844 |  | CEF-RASNOV | RASNOV | BV | solar | 0.008 | 0.008 | 50 | 0.4 | CFP | N/A | DEER TS | 7010250708555 |  | 7010250708555 | 2025-08-08 | 2025
35845 |  | CEF-POIANA SIBIULUI | POIANA SIBIULUI | SB | solar | 0.008 | 0.008 | 0 | 0 | CFP | N/A | DEER TS | 7020250705055 |  | 7020250705055 | 2025-08-20 | 2025
35846 |  | CEF-TARGU MURES | TARGU MURES | MS | solar | 0.006 | 0.006 | 280 | 0.4 | CFP | N/A | DEER TS | 7030250705663 |  | 7030250705663 | 2025-08-14 | 2025
35847 |  | CEF-FANTANELE | FANTANELE | MS | solar | 0.0092 | 0.0092 | 300 | 0.4 | CFP | N/A | DEER TS | 7030250705672 |  | 7030250705672 | 2025-08-06 | 2025
35848 |  | CEF-UNGHENI | UNGHENI | MS | solar | 0.0064 | 0.0064 | 180 | 0.23 | CFP | N/A | DEER TS | 7030250705674 |  | 7030250705674 | 2025-08-05 | 2025
35849 |  | CEF-MEDIAS | MEDIAS | SB | solar | 0.015 | 0.015 | 400 | 0.4 | CFP | N/A | DEER TS | 7020250705076 |  | 7020250705076 | 2025-08-22 | 2025
35850 |  | CEF-JINA | JINA | SB | solar | 0.0108 | 0.0108 | 0 | 0 | CFP | N/A | DEER TS | 7020250705077 |  | 7020250705077 | 2025-08-25 | 2025
35851 |  | CEF-TARGU MURES | TARGU MURES | MS | solar | 0.008 | 0.008 | 25 | 0.4 | CFP | N/A | DEER TS | 7030250705677 |  | 7030250705677 | 2025-08-05 | 2025
35852 |  | CEF-SADU | SADU | SB | solar | 0.01 | 0.01 | 0 | 0 | CFP | N/A | DEER TS | 7020250705079 |  | 7020250705079 | 2025-08-27 | 2025
35853 |  | CEF-ODORHEIU SECUIESC | ODORHEIU SECUIESC | HR | solar | 0.0054 | 0.0054 | 100 | 0.4 | CFP | N/A | DEER TS | 7050250703516 |  | 7050250703516 | 2025-08-27 | 2025
35854 |  | CEF-PRAID | PRAID | HR | solar | 0.008 | 0.008 | 100 | 0.23 | CFP | N/A | DEER TS | 7050250703518 |  | 7050250703518 | 2025-08-19 | 2025
35855 |  | CEF-RASINARI | RASINARI | SB | solar | 0.005 | 0.005 | 11.1 | 0.4 | CFP | N/A | DEER TS | 7020250705089 |  | 7020250705089 | 2025-08-08 | 2025
35856 |  | CEF-MIERCUREA CIUC | MIERCUREA CIUC | HR | solar | 0.04 | 0.04 | 0 | 0 | CFP | N/A | DEER TS | 7050250703525 |  | 7050250703525 | 2025-08-22 | 2025
35857 |  | CEF-RASINARI | RASINARI | SB | solar | 0.005 | 0.005 | 11.1 | 0.4 | CFP | N/A | DEER TS | 7020250705092 |  | 7020250705092 | 2025-08-08 | 2025
35858 |  | CEF-BRASOV | BRASOV | BV | solar | 0.006 | 0.006 | 0 | 0 | CFP | N/A | DEER TS | 7010250708599 |  | 7010250708599 | 2025-08-19 | 2025
35859 |  | CEF-VICTORIA | VICTORIA | BV | solar | 0.006 | 0.006 | 200 | 0.4 | CFP | N/A | DEER TS | 7010250708615 |  | 7010250708615 | 2025-08-04 | 2025
35860 |  | CEF-BRASOV | BRASOV | BV | solar | 0.01 | 0.01 | 0 | 0 | CFP | N/A | DEER TS | 7010250708614 |  | 7010250708614 | 2025-08-13 | 2025
35861 |  | CEF-BRASOV | BRASOV | BV | solar | 0.0045 | 0.0045 | 0 | 0 | CFP | N/A | DEER TS | 7010250708625 |  | 7010250708625 | 2025-08-13 | 2025
35862 |  | CEF-SANGEORGIU DE MURES | SANGEORGIU DE MURES | MS | solar | 0.006 | 0.006 | 200 | 0.4 | CFP | N/A | DEER TS | 7030250705710 |  | 7030250705710 | 2025-08-27 | 2025
35863 |  | CEF-ALAMOR | ALAMOR | SB | solar | 0.005 | 0.005 | 0 | 0 | CFP | N/A | DEER TS | 7020250705118 |  | 7020250705118 | 2025-08-27 | 2025
35864 |  | CEF-BLAJ | BLAJ | AB | solar | 0.005 | 0.005 | 20 | 0.23 | CFP | N/A | DEER TS | 7040250704610 |  | 7040250704610 | 2025-08-01 | 2025
35865 |  | CEF-ATID | ATID | HR | solar | 0.01 | 0.01 | 0 | 0 | CFP | N/A | DEER TS | 7050250703542 |  | 7050250703542 | 2025-08-27 | 2025
35866 |  | CEF-SELIMBAR | SELIMBAR | SB | solar | 0.01 | 0.01 | 100 | 0.4 | CFP | N/A | DEER TS | 7020250705121 |  | 7020250705121 | 2025-08-19 | 2025
35867 |  | CEF-BRASOV | BRASOV | BV | solar | 0.01 | 0.01 | 0 | 0 | CFP | N/A | DEER TS | 7010250708642 |  | 7010250708642 | 2025-08-19 | 2025
35868 |  | CEF-TARLUNGENI | TARLUNGENI | BV | solar | 0.01 | 0.01 | 50 | 0.4 | CFP | N/A | DEER TS | 7010250708654 |  | 7010250708654 | 2025-08-27 | 2025
35869 |  | CEF-MEDIAS | MEDIAS | SB | solar | 0.006 | 0.006 | 50 | 0.4 | CFP | N/A | DEER TS | 7020250705124 |  | 7020250705124 | 2025-08-25 | 2025
35870 |  | CEF-SELIMBAR | SELIMBAR | SB | solar | 0.009 | 0.009 | 0 | 0 | CFP | N/A | DEER TS | 7020250705132 |  | 7020250705132 | 2025-08-20 | 2025
35871 |  | CEF-OCNA SIBIULUI | OCNA SIBIULUI | SB | solar | 0.006 | 0.006 | 100 | 0.4 | CFP | N/A | DEER TS | 7020250705143 |  | 7020250705143 | 2025-08-25 | 2025
35872 |  | CEF-TOMESTI | TOMESTI | HR | solar | 0.008 | 0.008 | 100 | 0.4 | CFP | N/A | DEER TS | 7050250703564 |  | 7050250703564 | 2025-08-27 | 2025
35873 |  | CEF-VIISOARA | VIISOARA | MS | solar | 0.010235 | 0.010235 | 0 | 0 | CFP | N/A | DEER TS | 7030250705749 |  | 7030250705749 | 2025-08-25 | 2025
35874 |  | CEF-REGHIN | REGHIN | MS | solar | 0.005 | 0.005 | 25 | 0.23 | CFP | N/A | DEER TS | 7030250705752 |  | 7030250705752 | 2025-08-20 | 2025
35875 |  | CEF-SECUIENI | SECUIENI | HR | solar | 0.006 | 0.006 | 100 | 0.23 | CFP | N/A | DEER TS | 7050250703573 |  | 7050250703573 | 2025-08-28 | 2025
35876 |  | CEF-VARGHIS | VARGHIS | CV | solar | 0.01 | 0.01 | 0 | 0 | CFP | N/A | DEER TS | 7060250701795 |  | 7060250701795 | 2025-08-22 | 2025
35877 |  | CEF-HALCHIU | HALCHIU | BV | solar | 0.01 | 0.01 | 400 | 0.4 | CFP | N/A | DEER TS | 7010250708708 |  | 7010250708708 | 2025-08-06 | 2025
35878 |  | CEF-TARGU MURES | TARGU MURES | MS | solar | 0.006 | 0.006 | 8.3 | 0.23 | CFP | N/A | DEER TS | 7030250705757 |  | 7030250705757 | 2025-08-13 | 2025
35879 |  | CEF-POIANA BRASOV | POIANA BRASOV | BV | solar | 0.01 | 0.01 | 200 | 0.4 | CFP | N/A | DEER TS | 7010250708713 |  | 7010250708713 | 2025-08-08 | 2025
35880 |  | CEF-LUDOS | LUDOS | SB | solar | 0.005 | 0.005 | 0 | 0 | CFP | N/A | DEER TS | 7020250705167 |  | 7020250705167 | 2025-08-28 | 2025
35881 |  | CEF-PREJMER | PREJMER | BV | solar | 0.006 | 0.006 | 100 | 0.4 | CFP | N/A | DEER TS | 7010250708721 |  | 7010250708721 | 2025-08-11 | 2025
35882 |  | CEF-STREMT | STREMT | AB | solar | 0.01 | 0.01 | 50 | 0.4 | CFP | N/A | DEER TS | 7040250704638 |  | 7040250704638 | 2025-08-20 | 2025
35883 |  | CEF-SACELE | SACELE | BV | solar | 0.0092 | 0.0092 | 40 | 0.4 | CFP | N/A | DEER TS | 7010250708745 |  | 7010250708745 | 2025-08-18 | 2025
35884 |  | CEF-GORNESTI | GORNESTI | MS | solar | 0.006 | 0.006 | 195.31 | 0.4 | CFP | N/A | DEER TS | 7030250705779 |  | 7030250705779 | 2025-08-28 | 2025
35885 |  | CEF-BREAZA | BREAZA | MS | solar | 0.0054 | 0.0054 | 195.31 | 0.4 | CFP | N/A | DEER TS | 7030250705780 |  | 7030250705780 | 2025-08-28 | 2025
35886 |  | CEF-SANPETRU | SANPETRU | BV | solar | 0.01 | 0.01 | 0 | 0 | CFP | N/A | DEER TS | 7010250708748 |  | 7010250708748 | 2025-08-14 | 2025
35887 |  | CEF-ZARNESTI | ZARNESTI | BV | solar | 0.00582 | 0.00582 | 50 | 0.4 | CFP | N/A | DEER TS | 7010250708751 |  | 7010250708751 | 2025-08-18 | 2025
35888 |  | CEF-RASNOV | RASNOV | BV | solar | 0.0082 | 0.0082 | 0 | 0 | CFP | N/A | DEER TS | 7010250708754 |  | 7010250708754 | 2025-08-18 | 2025
35889 |  | CEF-CORUNCA | CORUNCA | MS | solar | 0.005 | 0.005 | 50 | 0.23 | CFP | N/A | DEER TS | 7030250705784 |  | 7030250705784 | 2025-08-19 | 2025
35890 |  | CEF-SANCRAIU DE MURES | SANCRAIU DE MURES | MS | solar | 0.006 | 0.006 | 100 | 0.4 | CFP | N/A | DEER TS | 7030250705785 |  | 7030250705785 | 2025-08-12 | 2025
35891 |  | CEF-SURA MARE | SURA MARE | SB | solar | 0.006 | 0.006 | 150 | 0.4 | CFP | N/A | DEER TS | 7020250705192 |  | 7020250705192 | 2025-08-04 | 2025
35892 |  | CEF-SURA MARE | SURA MARE | SB | solar | 0.006 | 0.006 | 20 | 0.4 | CFP | N/A | DEER TS | 7020250705193 |  | 7020250705193 | 2025-08-25 | 2025
35893 |  | CEF-SIGHISOARA | SIGHISOARA | MS | solar | 0.005 | 0.005 | 0 | 0 | CFP | N/A | DEER TS | 7030250705786 |  | 7030250705786 | 2025-08-08 | 2025
35894 |  | CEF-SEBES | SEBES | AB | solar | 0.006 | 0.006 | 300 | 0.23 | CFP | N/A | DEER TS | 7040250704658 |  | 7040250704658 | 2025-08-01 | 2025
35895 |  | CEF-COVASNA | COVASNA | CV | solar | 0.006 | 0.006 | 0 | 0 | CFP | N/A | DEER TS | 7060250701802 |  | 7060250701802 | 2025-08-26 | 2025
35896 |  | CEF-ZARNESTI | ZARNESTI | BV | solar | 0.0099 | 0.0099 | 100 | 0.4 | CFP | N/A | DEER TS | 7010250708795 |  | 7010250708795 | 2025-08-06 | 2025
35897 |  | CEF-BARAOLT | BARAOLT | CV | solar | 0.005 | 0.005 | 0 | 0 | CFP | N/A | DEER TS | 7060250701805 |  | 7060250701805 | 2025-08-26 | 2025
35898 |  | CEF-PANET | PANET | MS | solar | 0.006 | 0.006 | 300 | 0.4 | CFP | N/A | DEER TS | 7030250705808 |  | 7030250705808 | 2025-08-08 | 2025
35899 |  | CEF-ZARNESTI | ZARNESTI | BV | solar | 0.005 | 0.005 | 100 | 0.4 | CFP | N/A | DEER TS | 7010250708800 |  | 7010250708800 | 2025-08-08 | 2025
35900 |  | CEF-BOD | BOD | BV | solar | 0.006 | 0.006 | 200 | 0.4 | CFP | N/A | DEER TS | 7010250708805 |  | 7010250708805 | 2025-08-18 | 2025
35901 |  | CEF-TARLUNGENI | TARLUNGENI | BV | solar | 0.006 | 0.006 | 200 | 0.4 | CFP | N/A | DEER TS | 7010250708806 |  | 7010250708806 | 2025-08-11 | 2025
35902 |  | CEF-GHIMBAV | GHIMBAV | BV | solar | 0.012 | 0.012 | 0 | 0 | CFP | N/A | DEER TS | 7010250708813 |  | 7010250708813 | 2025-08-29 | 2025
35903 |  | CEF-SARMASU | SARMASU | MS | solar | 0.006 | 0.006 | 280 | 0.23 | CFP | N/A | DEER TS | 7030250705818 |  | 7030250705818 | 2025-08-20 | 2025
35904 |  | CEF-HALCHIU | HALCHIU | BV | solar | 0.006 | 0.006 | 50 | 0.4 | CFP | N/A | DEER TS | 7010250708818 |  | 7010250708818 | 2025-08-29 | 2025
35905 |  | CEF-DANESTI | DANESTI | HR | solar | 0.008 | 0.008 | 100 | 0.4 | CFP | N/A | DEER TS | 7050250703677 |  | 7050250703677 | 2025-08-27 | 2025
35906 |  | CEF-GALES | GALES | SB | solar | 0.006 | 0.006 | 300 | 0.4 | CFP | N/A | DEER TS | 7020250705233 |  | 7020250705233 | 2025-08-28 | 2025
35907 |  | CEF-OCNA SIBIULUI | OCNA SIBIULUI | SB | solar | 0.008 | 0.008 | 100 | 0.4 | CFP | N/A | DEER TS | 7020250705236 |  | 7020250705236 | 2025-08-14 | 2025
35908 |  | CEF-HALCHIU | HALCHIU | BV | solar | 0.0043 | 0.0043 | 200 | 0.4 | CFP | N/A | DEER TS | 7010250708825 |  | 7010250708825 | 2025-08-06 | 2025
35909 |  | CEF-MEDIAS | MEDIAS | SB | solar | 0.006 | 0.006 | 100 | 0.4 | CFP | N/A | DEER TS | 7020250705240 |  | 7020250705240 | 2025-08-26 | 2025
35910 |  | CEF-SANTANA DE MURES | SANTANA DE MURES | MS | solar | 0.006 | 0.006 | 280 | 0.4 | CFP | N/A | DEER TS | 7030250705824 |  | 7030250705824 | 2025-08-27 | 2025
35911 |  | CEF-MEDIAS | MEDIAS | SB | solar | 0.01 | 0.01 | 0 | 0 | CFP | N/A | DEER TS | 7020250705242 |  | 7020250705242 | 2025-08-26 | 2025
35912 |  | CEF-LUDUS | LUDUS | MS | solar | 0.00585 | 0.00585 | 0 | 0 | CFP | N/A | DEER TS | 7030250705825 |  | 7030250705825 | 2025-08-21 | 2025
35913 |  | CEF-HALCHIU | HALCHIU | BV | solar | 0.006 | 0.006 | 100 | 0.4 | CFP | N/A | DEER TS | 7010250708841 |  | 7010250708841 | 2025-08-26 | 2025
35914 |  | CEF-LELICENI | LELICENI | HR | solar | 0.0086 | 0.0086 | 100 | 0.4 | CFP | N/A | DEER TS | 7050250703691 |  | 7050250703691 | 2025-08-18 | 2025
35915 |  | CEF-TURNU ROSU | TURNU ROSU | SB | solar | 0.006 | 0.006 | 50 | 0.4 | CFP | N/A | DEER TS | 7020250705258 |  | 7020250705258 | 2025-08-14 | 2025
35916 |  | CEF-IGHIU | IGHIU | AB | solar | 0.006 | 0.006 | 280 | 0.23 | CFP | N/A | DEER TS | 7040250704697 |  | 7040250704697 | 2025-08-05 | 2025
35917 |  | CEF-HOGHIZ | HOGHIZ | BV | solar | 0.01 | 0.01 | 0 | 0 | CFP | N/A | DEER TS | 7010250708868 |  | 7010250708868 | 2025-08-21 | 2025
35918 |  | CEF-SACELE | SACELE | BV | solar | 0.005 | 0.005 | 0 | 0 | CFP | N/A | DEER TS | 7010250708896 |  | 7010250708896 | 2025-08-11 | 2025
35919 |  | CEF-ALAMOR | ALAMOR | SB | solar | 0.006 | 0.006 | 50 | 0.4 | CFP | N/A | DEER TS | 7020250705284 |  | 7020250705284 | 2025-08-27 | 2025
35920 |  | CEF-ALBA IULIA | ALBA IULIA | AB | solar | 0.005 | 0.005 | 50 | 0.4 | CFP | N/A | DEER TS | 7040250704716 |  | 7040250704716 | 2025-08-14 | 2025
35921 |  | CEF-CARTISOARA | CARTISOARA | SB | solar | 0.00496 | 0.00496 | 0 | 0 | CFP | N/A | DEER TS | 7020250705285 |  | 7020250705285 | 2025-08-20 | 2025
35922 |  | CEF-BRANCOVENESTI | BRANCOVENESTI | MS | solar | 0.0054 | 0.0054 | 314 | 0.4 | CFP | N/A | DEER TS | 7030250705862 |  | 7030250705862 | 2025-08-27 | 2025
35923 |  | CEF-CRIZBAV | CRIZBAV | BV | solar | 0.01 | 0.01 | 50 | 0.4 | CFP | N/A | DEER TS | 7010250708918 |  | 7010250708918 | 2025-08-11 | 2025
35924 |  | CEF-POIAN | POIAN | CV | solar | 0.00611 | 0.00611 | 0 | 0 | CFP | N/A | DEER TS | 7060250701836 |  | 7060250701836 | 2025-08-26 | 2025
35925 |  | CEF-MEDIAS | MEDIAS | SB | solar | 0.01 | 0.01 | 200 | 0.4 | CFP | N/A | DEER TS | 7020250705288 |  | 7020250705288 | 2025-08-26 | 2025
35926 |  | CEF-SACELE | SACELE | BV | solar | 0.005 | 0.005 | 0 | 0 | CFP | N/A | DEER TS | 7010250708921 |  | 7010250708921 | 2025-08-12 | 2025
35927 |  | CEF-COMANA | COMANA | BV | solar | 0.006 | 0.006 | 293 | 0.4 | CFP | N/A | DEER TS | 7010250708923 |  | 7010250708923 | 2025-08-06 | 2025
35928 |  | CEF-SIBIU | SIBIU | SB | solar | 0.00572 | 0.00572 | 0 | 0 | CFP | N/A | DEER TS | 7020250705300 |  | 7020250705300 | 2025-08-18 | 2025
35929 |  | CEF-REGHIN | REGHIN | MS | solar | 0.0054 | 0.0054 | 8.3 | 0.4 | CFP | N/A | DEER TS | 7030250705874 |  | 7030250705874 | 2025-08-19 | 2025
35930 |  | CEF-VALCELE | VALCELE | CV | solar | 0.006 | 0.006 | 0 | 0 | CFP | N/A | DEER TS | 7060250701840 |  | 7060250701840 | 2025-08-26 | 2025
35931 |  | CEF-TARLUNGENI | TARLUNGENI | BV | solar | 0.003115 | 0.003115 | 0 | 0 | CFP | N/A | DEER TS | 7010250708927 |  | 7010250708927 | 2025-08-18 | 2025
35932 |  | CEF-BRASOV | BRASOV | BV | solar | 0.005 | 0.005 | 0 | 0 | CFP | N/A | DEER TS | 7010250708928 |  | 7010250708928 | 2025-08-19 | 2025
35933 |  | CEF-ZARNESTI | ZARNESTI | BV | solar | 0.006 | 0.006 | 100 | 0.4 | CFP | N/A | DEER TS | 7010250708929 |  | 7010250708929 | 2025-08-08 | 2025
35934 |  | CEF-SANCRAIU DE MURES | SANCRAIU DE MURES | MS | solar | 0.006 | 0.006 | 314 | 0.4 | CFP | N/A | DEER TS | 7030250705885 |  | 7030250705885 | 2025-08-13 | 2025
35935 |  | CEF-ALBA IULIA | ALBA IULIA | AB | solar | 0.005 | 0.005 | 50 | 0.4 | CFP | N/A | DEER TS | 7040250704735 |  | 7040250704735 | 2025-08-21 | 2025
35936 |  | CEF-COVASNA | COVASNA | CV | solar | 0.008 | 0.008 | 0 | 0 | CFP | N/A | DEER TS | 7060250701843 |  | 7060250701843 | 2025-08-26 | 2025
35937 |  | CEF-TARLUNGENI | TARLUNGENI | BV | solar | 0.0057 | 0.0057 | 300 | 0.4 | CFP | N/A | DEER TS | 7010250708948 |  | 7010250708948 | 2025-08-11 | 2025
35938 |  | CEF-SACELE | SACELE | BV | solar | 0.00552 | 0.00552 | 100 | 0.4 | CFP | N/A | DEER TS | 7010250708953 |  | 7010250708953 | 2025-08-18 | 2025
35939 |  | CEF-SEBESUL DE JOS | SEBESUL DE JOS | SB | solar | 0.009 | 0.009 | 0 | 0 | CFP | N/A | DEER TS | 7020250705337 |  | 7020250705337 | 2025-08-19 | 2025
35940 |  | CEF-BAND | BAND | MS | solar | 0.0054 | 0.0054 | 280 | 0.4 | CFP | N/A | DEER TS | 7030250705906 |  | 7030250705906 | 2025-08-22 | 2025
35941 |  | CEF-HARMAN | HARMAN | BV | solar | 0.012 | 0.012 | 18 | 0.4 | CFP | N/A | DEER TS | 7010250708970 |  | 7010250708970 | 2025-08-22 | 2025
35942 |  | CEF-BISTRA | BISTRA | AB | solar | 0.006 | 0.006 | 14.28 | 0.4 | CFP | N/A | DEER TS | 7040250704764 |  | 7040250704764 | 2025-08-05 | 2025
35943 |  | CEF-SOVATA | SOVATA | MS | solar | 0.0054 | 0.0054 | 280 | 0.4 | CFP | N/A | DEER TS | 7030250705936 |  | 7030250705936 | 2025-08-01 | 2025
35944 |  | CEF-APOLDUL DE JOS | APOLDUL DE JOS | SB | solar | 0.006 | 0.006 | 300 | 0.4 | CFP | N/A | DEER TS | 7020250705355 |  | 7020250705355 | 2025-08-12 | 2025
35945 |  | CEF-MEDIAS | MEDIAS | SB | solar | 0.01 | 0.01 | 100 | 0.4 | CFP | N/A | DEER TS | 7020250705357 |  | 7020250705357 | 2025-08-25 | 2025
35946 |  | CEF-SLIMNIC | SLIMNIC | SB | solar | 0.015 | 0.015 | 0 | 0 | CFP | N/A | DEER TS | 7020250705360 |  | 7020250705360 | 2025-08-04 | 2025
35947 |  | CEF-SONA | SONA | AB | solar | 0.006 | 0.006 | 0 | 0 | CFP | N/A | DEER TS | 7040250704774 |  | 7040250704774 | 2025-08-01 | 2025
35948 |  | CEF-ODORHEIU SECUIESC | ODORHEIU SECUIESC | HR | solar | 0.00616 | 0.00616 | 280 | 0.4 | CFP | N/A | DEER TS | 7050250703745 |  | 7050250703745 | 2025-08-18 | 2025
35949 |  | CEF-SIBIU | SIBIU | SB | solar | 0.006 | 0.006 | 13.89 | 0.4 | CFP | N/A | DEER TS | 7020250705364 |  | 7020250705364 | 2025-08-18 | 2025
35950 |  | CEF-LIVEZENI | LIVEZENI | MS | solar | 0.006 | 0.006 | 100 | 0.4 | CFP | N/A | DEER TS | 7030250705959 |  | 7030250705959 | 2025-08-04 | 2025
35951 |  | CEF-SANMARTIN | SANMARTIN | HR | solar | 0.0069 | 0.0069 | 100 | 0.23 | CFP | N/A | DEER TS | 7050250703747 |  | 7050250703747 | 2025-08-28 | 2025
35952 |  | CEF-SARMASU | SARMASU | MS | solar | 0.006 | 0.006 | 280 | 0.4 | CFP | N/A | DEER TS | 7030250705961 |  | 7030250705961 | 2025-08-14 | 2025
35953 |  | CEF-SANDOMINIC | SANDOMINIC | HR | solar | 0.00736 | 0.00736 | 100 | 0.23 | CFP | N/A | DEER TS | 7050250703749 |  | 7050250703749 | 2025-08-22 | 2025
35954 |  | CEF-BRASOV | BRASOV | BV | solar | 0.01 | 0.01 | 0 | 0 | CFP | N/A | DEER TS | 7010250709000 |  | 7010250709000 | 2025-08-21 | 2025
35955 |  | CEF-TOPLITA | TOPLITA | HR | solar | 0.006 | 0.006 | 280 | 0.23 | CFP | N/A | DEER TS | 7050250703751 |  | 7050250703751 | 2025-08-28 | 2025
35956 |  | CEF-MEDIAS | MEDIAS | SB | solar | 0.025 | 0.025 | 0 | 0 | CFP | N/A | DEER TS | 7020250705375 |  | 7020250705375 | 2025-08-25 | 2025
35957 |  | CEF-HARSENI | HARSENI | BV | solar | 0.006 | 0.006 | 0 | 0 | CFP | N/A | DEER TS | 7010250709004 |  | 7010250709004 | 2025-08-21 | 2025
35958 |  | CEF-CIUGUD | CIUGUD | AB | solar | 0.006 | 0.006 | 0 | 0 | CFP | N/A | DEER TS | 7040250704798 |  | 7040250704798 | 2025-08-12 | 2025
35959 |  | CEF-SANGER | SANGER | MS | solar | 0.006 | 0.006 | 280 | 0.4 | CFP | N/A | DEER TS | 7030250705979 |  | 7030250705979 | 2025-08-25 | 2025
35960 |  | CEF-CRISTESTI | CRISTESTI | MS | solar | 0.01 | 0.01 | 8.5 | 0.4 | CFP | N/A | DEER TS | 7030250705984 |  | 7030250705984 | 2025-08-27 | 2025
35961 |  | CEF-SELIMBAR | SELIMBAR | SB | solar | 0.006 | 0.006 | 50 | 0.4 | CFP | N/A | DEER TS | 7020250705412 |  | 7020250705412 | 2025-08-26 | 2025
35962 |  | CEF-BAGACIU | BAGACIU | MS | solar | 0.006 | 0.006 | 11.11 | 0.23 | CFP | N/A | DEER TS | 7030250705987 |  | 7030250705987 | 2025-08-18 | 2025
35963 |  | CEF-RECI | RECI | CV | solar | 0.006 | 0.006 | 0 | 0 | CFP | N/A | DEER TS | 7060250701868 |  | 7060250701868 | 2025-08-26 | 2025
35964 |  | CEF-TARGU SECUIESC | TARGU SECUIESC | CV | solar | 0.006 | 0.006 | 0 | 0 | CFP | N/A | DEER TS | 7060250701870 |  | 7060250701870 | 2025-08-26 | 2025
35965 |  | CEF-JOSENI | JOSENI | HR | solar | 0.01 | 0.01 | 200 | 0.4 | CFP | N/A | DEER TS | 7050250703765 |  | 7050250703765 | 2025-08-28 | 2025
35966 |  | CEF-SFANTUL GHEORGHE | SFANTUL GHEORGHE | CV | solar | 0.006 | 0.006 | 0 | 0 | CFP | N/A | DEER TS | 7060250701871 |  | 7060250701871 | 2025-08-26 | 2025
35967 |  | CEF-RECI | RECI | CV | solar | 0.005 | 0.005 | 0 | 0 | CFP | N/A | DEER TS | 7060250701873 |  | 7060250701873 | 2025-08-26 | 2025
35968 |  | CEF-MEDIAS | MEDIAS | SB | solar | 0.004 | 0.004 | 0 | 0 | CFP | N/A | DEER TS | 7020250705424 |  | 7020250705424 | 2025-08-25 | 2025
35969 |  | CEF-COVASNA | COVASNA | CV | solar | 0.006 | 0.006 | 0 | 0 | CFP | N/A | DEER TS | 7060250701874 |  | 7060250701874 | 2025-08-26 | 2025
35970 |  | CEF-RECI | RECI | CV | solar | 0.006 | 0.006 | 0 | 0 | CFP | N/A | DEER TS | 7060250701876 |  | 7060250701876 | 2025-08-26 | 2025
35971 |  | CEF-BRASOV | BRASOV | BV | solar | 0.005 | 0.005 | 0 | 0 | CFP | N/A | DEER TS | 7010250709057 |  | 7010250709057 | 2025-08-21 | 2025
35972 |  | CEF-LISA | LISA | BV | solar | 0.006375 | 0.006375 | 0 | 0 | CFP | N/A | DEER TS | 7010250709059 |  | 7010250709059 | 2025-08-26 | 2025
35973 |  | CEF-FRUMOASA | FRUMOASA | HR | solar | 0.006 | 0.006 | 100 | 0.23 | CFP | N/A | DEER TS | 7050250703770 |  | 7050250703770 | 2025-08-05 | 2025
35974 |  | CEF-SANZIENI | SANZIENI | CV | solar | 0.006 | 0.006 | 0 | 0 | CFP | N/A | DEER TS | 7060250701878 |  | 7060250701878 | 2025-08-26 | 2025
35975 |  | CEF-GHEORGHENI | GHEORGHENI | HR | solar | 0.005 | 0.005 | 100 | 0.23 | CFP | N/A | DEER TS | 7050250703772 |  | 7050250703772 | 2025-08-05 | 2025
35976 |  | CEF-SURA MARE | SURA MARE | SB | solar | 0.005 | 0.005 | 50 | 0.4 | CFP | N/A | DEER TS | 7020250705433 |  | 7020250705433 | 2025-08-25 | 2025
35977 |  | CEF-SEBESUL DE JOS | SEBESUL DE JOS | SB | solar | 0.01 | 0.01 | 8.33 | 0.4 | CFP | N/A | DEER TS | 7020250705434 |  | 7020250705434 | 2025-08-14 | 2025
35978 |  | CEF-MADARAS | MADARAS | HR | solar | 0.006 | 0.006 | 100 | 0.23 | CFP | N/A | DEER TS | 7050250703773 |  | 7050250703773 | 2025-08-28 | 2025
35979 |  | CEF-MADARAS | MADARAS | HR | solar | 0.006 | 0.006 | 100 | 0.4 | CFP | N/A | DEER TS | 7050250703775 |  | 7050250703775 | 2025-08-28 | 2025
35980 |  | CEF-SIBIU | SIBIU | SB | solar | 0.00522 | 0.00522 | 200 | 0.4 | CFP | N/A | DEER TS | 7020250705439 |  | 7020250705439 | 2025-08-08 | 2025
35981 |  | CEF-ODORHEIU SECUIESC | ODORHEIU SECUIESC | HR | solar | 0.012 | 0.012 | 100 | 0.4 | CFP | N/A | DEER TS | 7050250703777 |  | 7050250703777 | 2025-08-28 | 2025
35982 |  | CEF-TOPLITA | TOPLITA | HR | solar | 0.00616 | 0.00616 | 50 | 0.4 | CFP | N/A | DEER TS | 7050250703780 |  | 7050250703780 | 2025-08-05 | 2025
35983 |  | CEF-SURA MARE | SURA MARE | SB | solar | 0.006 | 0.006 | 200 | 0.4 | CFP | N/A | DEER TS | 7020250705447 |  | 7020250705447 | 2025-08-25 | 2025
35984 |  | CEF-CIUMANI | CIUMANI | HR | solar | 0.006 | 0.006 | 200 | 0.23 | CFP | N/A | DEER TS | 7050250703783 |  | 7050250703783 | 2025-08-05 | 2025
35985 |  | CEF-CIUMANI | CIUMANI | HR | solar | 0.006 | 0.006 | 200 | 0.23 | CFP | N/A | DEER TS | 7050250703786 |  | 7050250703786 | 2025-08-05 | 2025
35986 |  | CEF-CIUMANI | CIUMANI | HR | solar | 0.006 | 0.006 | 200 | 0.23 | CFP | N/A | DEER TS | 7050250703785 |  | 7050250703785 | 2025-08-05 | 2025
35987 |  | CEF-GHEORGHENI | GHEORGHENI | HR | solar | 0.0117 | 0.0117 | 280 | 0.4 | CFP | N/A | DEER TS | 7050250703784 |  | 7050250703784 | 2025-08-28 | 2025
35988 |  | CEF-MEDIAS | MEDIAS | SB | solar | 0.006 | 0.006 | 280 | 0.4 | CFP | N/A | DEER TS | 7020250705456 |  | 7020250705456 | 2025-08-26 | 2025
35989 |  | CEF-SANCEL | SANCEL | AB | solar | 0.006 | 0.006 | 150 | 0.23 | CFP | N/A | DEER TS | 7040250704827 |  | 7040250704827 | 2025-08-05 | 2025
35990 |  | CEF-CUGIR | CUGIR | AB | solar | 0.005005 | 0.005005 | 200 | 0.23 | CFP | N/A | DEER TS | 7040250704838 |  | 7040250704838 | 2025-08-01 | 2025
35991 |  | CEF-ODORHEIU SECUIESC | ODORHEIU SECUIESC | HR | solar | 0.009 | 0.009 | 100 | 0.4 | CFP | N/A | DEER TS | 7050250703790 |  | 7050250703790 | 2025-08-28 | 2025
35992 |  | CEF-SACELE | SACELE | BV | solar | 0.0054 | 0.0054 | 0 | 0 | CFP | N/A | DEER TS | 7010250709084 |  | 7010250709084 | 2025-08-12 | 2025
35993 |  | CEF-BRASOV | BRASOV | BV | solar | 0.005 | 0.005 | 0 | 0 | CFP | N/A | DEER TS | 7010250709086 |  | 7010250709086 | 2025-08-19 | 2025
35994 |  | CEF-LELICENI | LELICENI | HR | solar | 0.006 | 0.006 | 100 | 0.4 | CFP | N/A | DEER TS | 7050250703794 |  | 7050250703794 | 2025-08-05 | 2025
35995 |  | CEF-RUSCIORI | RUSCIORI | SB | solar | 0.006 | 0.006 | 8.3 | 0.4 | CFP | N/A | DEER TS | 7020250705476 |  | 7020250705476 | 2025-08-19 | 2025
35996 |  | CEF-VOSLABENI | VOSLABENI | HR | solar | 0.008 | 0.008 | 100 | 0.4 | CFP | N/A | DEER TS | 7050250703802 |  | 7050250703802 | 2025-08-05 | 2025
35997 |  | CEF-MADARAS | MADARAS | HR | solar | 0.0054 | 0.0054 | 100 | 0.4 | CFP | N/A | DEER TS | 7050250703814 |  | 7050250703814 | 2025-08-05 | 2025
35998 |  | CEF-GURA RAULUI | GURA RAULUI | SB | solar | 0.005 | 0.005 | 0 | 0 | CFP | N/A | DEER TS | 7020250705495 |  | 7020250705495 | 2025-08-22 | 2025
35999 |  | CEF-UNIREA | UNIREA | AB | solar | 0.006 | 0.006 | 100 | 0.23 | CFP | N/A | DEER TS | 7040250704863 |  | 7040250704863 | 2025-08-05 | 2025
36000 |  | CEF-BRASOV | BRASOV | BV | solar | 0.008 | 0.008 | 0 | 0 | CFP | N/A | DEER TS | 7010250709101 |  | 7010250709101 | 2025-08-19 | 2025
36001 |  | CEF-DUMBRAVITA | DUMBRAVITA | BV | solar | 0.005 | 0.005 | 100 | 0.4 | CFP | N/A | DEER TS | 7010250709103 |  | 7010250709103 | 2025-08-26 | 2025
36002 |  | CEF-CUGIR | CUGIR | AB | solar | 0.006 | 0.006 | 50 | 0.23 | CFP | N/A | DEER TS | 7040250704865 |  | 7040250704865 | 2025-08-05 | 2025
36003 |  | CEF-BRADESTI | BRADESTI | HR | solar | 0.008 | 0.008 | 200 | 0.4 | CFP | N/A | DEER TS | 7050250703824 |  | 7050250703824 | 2025-08-28 | 2025
36004 |  | CEF-ZAU DE CAMPIE | ZAU DE CAMPIE | MS | solar | 0.006 | 0.006 | 100 | 0.23 | CFP | N/A | DEER TS | 7030250706050 |  | 7030250706050 | 2025-08-13 | 2025
36005 |  | CEF-ODORHEIU SECUIESC | ODORHEIU SECUIESC | HR | solar | 0.00609 | 0.00609 | 195.31 | 0.4 | CFP | N/A | DEER TS | 7050250703825 |  | 7050250703825 | 2025-08-27 | 2025
36006 |  | CEF-SIBIU | SIBIU | SB | solar | 0.006 | 0.006 | 314 | 0.4 | CFP | N/A | DEER TS | 7020250705516 |  | 7020250705516 | 2025-08-06 | 2025
36007 |  | CEF-SATU MARE | SATU MARE | HR | solar | 0.01 | 0.01 | 100 | 0.4 | CFP | N/A | DEER TS | 7050250703833 |  | 7050250703833 | 2025-08-05 | 2025
36008 |  | CEF-SFANTUL GHEORGHE | SFANTUL GHEORGHE | CV | solar | 0.005 | 0.005 | 0 | 0 | CFP | N/A | DEER TS | 7060250701889 |  | 7060250701889 | 2025-08-22 | 2025
36009 |  | CEF-SFANTUL GHEORGHE | SFANTUL GHEORGHE | CV | solar | 0.006 | 0.006 | 0 | 0 | CFP | N/A | DEER TS | 7060250701890 |  | 7060250701890 | 2025-08-22 | 2025
36010 |  | CEF-TOPLITA | TOPLITA | HR | solar | 0.005 | 0.005 | 100 | 0.23 | CFP | N/A | DEER TS | 7050250703836 |  | 7050250703836 | 2025-08-05 | 2025
36011 |  | CEF-SALISTE | SALISTE | SB | solar | 0.018 | 0.018 | 0 | 0 | CFP | N/A | DEER TS | 7020250705534 |  | 7020250705534 | 2025-08-25 | 2025
36012 |  | CEF-REGHIN | REGHIN | MS | solar | 0.0054 | 0.0054 | 11.11 | 0.4 | CFP | N/A | DEER TS | 7030250706083 |  | 7030250706083 | 2025-08-27 | 2025
36013 |  | CEF-CRISTURU SECUIESC | CRISTURU SECUIESC | HR | solar | 0.005 | 0.005 | 50 | 0.4 | CFP | N/A | DEER TS | 7050250703843 |  | 7050250703843 | 2025-08-12 | 2025
36014 |  | CEF-CUCERDEA | CUCERDEA | MS | solar | 0.005 | 0.005 | 0 | 0 | CFP | N/A | DEER TS | 7030250706099 |  | 7030250706099 | 2025-08-13 | 2025
36015 |  | CEF-UCEA | UCEA | BV | solar | 0.0033 | 0.0033 | 0 | 0 | CFP | N/A | DEER TS | 7010250709132 |  | 7010250709132 | 2025-08-19 | 2025
36016 |  | CEF-SANSIMION | SANSIMION | HR | solar | 0.006 | 0.006 | 100 | 0.23 | CFP | N/A | DEER TS | 7050250703856 |  | 7050250703856 | 2025-08-06 | 2025
36017 |  | CEF-MEDIAS | MEDIAS | SB | solar | 0.0108 | 0.0108 | 200 | 0.4 | CFP | N/A | DEER TS | 7020250705556 |  | 7020250705556 | 2025-08-04 | 2025
36018 |  | CEF-TARLUNGENI | TARLUNGENI | BV | solar | 0.00546 | 0.00546 | 280 | 0.4 | CFP | N/A | DEER TS | 7010250709135 |  | 7010250709135 | 2025-08-06 | 2025
36019 |  | CEF-CRISTURU SECUIESC | CRISTURU SECUIESC | HR | solar | 0.006 | 0.006 | 195.31 | 0.23 | CFP | N/A | DEER TS | 7050250703861 |  | 7050250703861 | 2025-08-12 | 2025
36020 |  | CEF-CRISTURU SECUIESC | CRISTURU SECUIESC | HR | solar | 0.006 | 0.006 | 195.31 | 0.23 | CFP | N/A | DEER TS | 7050250703864 |  | 7050250703864 | 2025-08-06 | 2025
36021 |  | CEF-BRAN | BRAN | BV | solar | 0.0089 | 0.0089 | 39.58 | 0.4 | CFP | N/A | DEER TS | 7010250709140 |  | 7010250709140 | 2025-08-18 | 2025
36022 |  | CEF-LUPENI | LUPENI | HR | solar | 0.006 | 0.006 | 195.31 | 0.4 | CFP | N/A | DEER TS | 7050250703866 |  | 7050250703866 | 2025-08-22 | 2025
36023 |  | CEF-MUGENI | MUGENI | HR | solar | 0.006 | 0.006 | 195.31 | 0.23 | CFP | N/A | DEER TS | 7050250703867 |  | 7050250703867 | 2025-08-27 | 2025
36024 |  | CEF-CRISTIAN | CRISTIAN | BV | solar | 0.006 | 0.006 | 0 | 0 | CFP | N/A | DEER TS | 7010250709142 |  | 7010250709142 | 2025-08-04 | 2025
36025 |  | CEF-MEDIAS | MEDIAS | SB | solar | 0.006 | 0.006 | 200 | 0.4 | CFP | N/A | DEER TS | 7020250705560 |  | 7020250705560 | 2025-08-22 | 2025
36026 |  | CEF-CISNADIE | CISNADIE | SB | solar | 0.006 | 0.006 | 11.1 | 0.4 | CFP | N/A | DEER TS | 7020250705563 |  | 7020250705563 | 2025-08-28 | 2025
36027 |  | CEF-ALMA | ALMA | SB | solar | 0.006675 | 0.006675 | 200 | 0.4 | CFP | N/A | DEER TS | 7020250705564 |  | 7020250705564 | 2025-08-22 | 2025
36028 |  | CEF-SANPETRU | SANPETRU | BV | solar | 0.005 | 0.005 | 0 | 0 | CFP | N/A | DEER TS | 7010250709148 |  | 7010250709148 | 2025-08-20 | 2025
36029 |  | CEF-LAZAREA | LAZAREA | HR | solar | 0.005 | 0.005 | 100 | 0.23 | CFP | N/A | DEER TS | 7050250703874 |  | 7050250703874 | 2025-08-06 | 2025
36030 |  | CEF-SIBIU | SIBIU | SB | solar | 0.006 | 0.006 | 50 | 0.4 | CFP | N/A | DEER TS | 7020250705574 |  | 7020250705574 | 2025-08-08 | 2025
36031 |  | CEF-RECEA | RECEA | BV | solar | 0.005 | 0.005 | 0 | 0 | CFP | N/A | DEER TS | 7010250709158 |  | 7010250709158 | 2025-08-20 | 2025
36032 |  | CEF-GHEORGHENI | GHEORGHENI | HR | solar | 0.012 | 0.012 | 300 | 0.4 | CFP | N/A | DEER TS | 7050250703878 |  | 7050250703878 | 2025-08-27 | 2025
36033 |  | CEF-GLODENI | GLODENI | MS | solar | 0.006 | 0.006 | 300 | 0.4 | CFP | N/A | DEER TS | 7030250706118 |  | 7030250706118 | 2025-08-04 | 2025
36034 |  | CEF-LUDUS | LUDUS | MS | solar | 0.006 | 0.006 | 200 | 0.23 | CFP | N/A | DEER TS | 7030250706119 |  | 7030250706119 | 2025-08-01 | 2025
36035 |  | CEF-ALBA IULIA | ALBA IULIA | AB | solar | 0.006 | 0.006 | 200 | 0.23 | CFP | N/A | DEER TS | 7040250704912 |  | 7040250704912 | 2025-08-12 | 2025
36036 |  | CEF-DITRAU | DITRAU | HR | solar | 0.005 | 0.005 | 100 | 0.4 | CFP | N/A | DEER TS | 7050250703894 |  | 7050250703894 | 2025-08-27 | 2025
36037 |  | CEF-ORLAT | ORLAT | SB | solar | 0.006 | 0.006 | 50 | 0.4 | CFP | N/A | DEER TS | 7020250705590 |  | 7020250705590 | 2025-08-21 | 2025
36038 |  | CEF-ODORHEIU SECUIESC | ODORHEIU SECUIESC | HR | solar | 0.006 | 0.006 | 50 | 0.4 | CFP | N/A | DEER TS | 7050250703896 |  | 7050250703896 | 2025-08-27 | 2025
36039 |  | CEF-GHEORGHENI | GHEORGHENI | HR | solar | 0.00918 | 0.00918 | 100 | 0.4 | CFP | N/A | DEER TS | 7050250703897 |  | 7050250703897 | 2025-08-06 | 2025
36040 |  | CEF-SURA MICA | SURA MICA | SB | solar | 0.006 | 0.006 | 50 | 0.4 | CFP | N/A | DEER TS | 7020250705593 |  | 7020250705593 | 2025-08-22 | 2025
36041 |  | CEF-SELIMBAR | SELIMBAR | SB | solar | 0.00765 | 0.00765 | 100 | 0.4 | CFP | N/A | DEER TS | 7020250705595 |  | 7020250705595 | 2025-08-11 | 2025
36042 |  | CEF-ODORHEIU SECUIESC | ODORHEIU SECUIESC | HR | solar | 0.02424 | 0.02424 | 0 | 0 | CFP | N/A | DEER TS | 7050250703901 |  | 7050250703901 | 2025-08-27 | 2025
36043 |  | CEF-FAGARAS | FAGARAS | BV | solar | 0.003 | 0.003 | 0 | 0 | CFP | N/A | DEER TS | 7010250709182 |  | 7010250709182 | 2025-08-20 | 2025
36044 |  | CEF-SELIMBAR | SELIMBAR | SB | solar | 0.00528 | 0.00528 | 11.11 | 0.4 | CFP | N/A | DEER TS | 7020250705599 |  | 7020250705599 | 2025-08-28 | 2025
36045 |  | CEF-SACELE | SACELE | BV | solar | 0.006 | 0.006 | 8.33 | 0.4 | CFP | N/A | DEER TS | 7010250709186 |  | 7010250709186 | 2025-08-27 | 2025
36046 |  | CEF-HARMAN | HARMAN | BV | solar | 0.006 | 0.006 | 0 | 0 | CFP | N/A | DEER TS | 7010250709188 |  | 7010250709188 | 2025-08-20 | 2025
36047 |  | CEF-SIGHISOARA | SIGHISOARA | MS | solar | 0.006 | 0.006 | 0 | 0 | CFP | N/A | DEER TS | 7030250706137 |  | 7030250706137 | 2025-08-20 | 2025
36048 |  | CEF-UCEA | UCEA | BV | solar | 0.013 | 0.013 | 0 | 0 | CFP | N/A | DEER TS | 7010250709189 |  | 7010250709189 | 2025-08-29 | 2025
36049 |  | CEF-MEDIAS | MEDIAS | SB | solar | 0.003 | 0.003 | 0 | 0 | CFP | N/A | DEER TS | 7020250705603 |  | 7020250705603 | 2025-08-26 | 2025
36050 |  | CEF-ODORHEIU SECUIESC | ODORHEIU SECUIESC | HR | solar | 0.006 | 0.006 | 200 | 0.4 | CFP | N/A | DEER TS | 7050250703918 |  | 7050250703918 | 2025-08-12 | 2025
36051 |  | CEF-CRISTIAN | CRISTIAN | SB | solar | 0.005 | 0.005 | 50 | 0.4 | CFP | N/A | DEER TS | 7020250705614 |  | 7020250705614 | 2025-08-19 | 2025
36052 |  | CEF-SANCRAIENI | SANCRAIENI | HR | solar | 0.006 | 0.006 | 100 | 0.4 | CFP | N/A | DEER TS | 7050250703923 |  | 7050250703923 | 2025-08-06 | 2025
36053 |  | CEF-CATALINA | CATALINA | CV | solar | 0.006 | 0.006 | 0 | 0 | CFP | N/A | DEER TS | 7060250701921 |  | 7060250701921 | 2025-08-26 | 2025
36054 |  | CEF-BRASOV | BRASOV | BV | solar | 0.005 | 0.005 | 0 | 0 | CFP | N/A | DEER TS | 7010250709208 |  | 7010250709208 | 2025-08-20 | 2025
36055 |  | CEF-CORUNCA | CORUNCA | MS | solar | 0.01 | 0.01 | 300 | 0.4 | CFP | N/A | DEER TS | 7030250706151 |  | 7030250706151 | 2025-08-25 | 2025
36056 |  | CEF-SACELE | SACELE | BV | solar | 0.006 | 0.006 | 200 | 0.4 | CFP | N/A | DEER TS | 7010250709233 |  | 7010250709233 | 2025-08-08 | 2025
36057 |  | CEF-BRASOV | BRASOV | BV | solar | 0.005 | 0.005 | 0 | 0 | CFP | N/A | DEER TS | 7010250709214 |  | 7010250709214 | 2025-08-20 | 2025
36058 |  | CEF-SURA MARE | SURA MARE | SB | solar | 0.006 | 0.006 | 50 | 0.4 | CFP | N/A | DEER TS | 7020250705624 |  | 7020250705624 | 2025-08-04 | 2025
36059 |  | CEF-BRASOV | BRASOV | BV | solar | 0.005 | 0.005 | 0 | 0 | CFP | N/A | DEER TS | 7010250709218 |  | 7010250709218 | 2025-08-20 | 2025
36060 |  | CEF-ALBA IULIA | ALBA IULIA | AB | solar | 0.006 | 0.006 | 100 | 0.23 | CFP | N/A | DEER TS | 7040250704943 |  | 7040250704943 | 2025-08-12 | 2025
36061 |  | CEF-TARGU MURES | TARGU MURES | MS | solar | 0.00675 | 0.00675 | 300 | 0.4 | CFP | N/A | DEER TS | 7030250706166 |  | 7030250706166 | 2025-08-13 | 2025
36062 |  | CEF-ALBA IULIA | ALBA IULIA | AB | solar | 0.01023 | 0.01023 | 180 | 0.4 | CFP | N/A | DEER TS | 7040250704952 |  | 7040250704952 | 2025-08-08 | 2025
36063 |  | CEF-JOSENI | JOSENI | HR | solar | 0.006 | 0.006 | 100 | 0.23 | CFP | N/A | DEER TS | 7050250703940 |  | 7050250703940 | 2025-08-06 | 2025
36064 |  | CEF-DUMBRAVENI | DUMBRAVENI | SB | solar | 0.008 | 0.008 | 50 | 0.4 | CFP | N/A | DEER TS | 7020250705646 |  | 7020250705646 | 2025-08-25 | 2025
36065 |  | CEF-SIBIU | SIBIU | SB | solar | 0.01 | 0.01 | 314 | 0.4 | CFP | N/A | DEER TS | 7020250705647 |  | 7020250705647 | 2025-08-06 | 2025
36066 |  | CEF-FRUMOASA | FRUMOASA | HR | solar | 0.00522 | 0.00522 | 100 | 0.4 | CFP | N/A | DEER TS | 7050250703944 |  | 7050250703944 | 2025-08-27 | 2025
36067 |  | CEF-SEBES | SEBES | AB | solar | 0.01119 | 0.01119 | 0 | 0 | CFP | N/A | DEER TS | 7040250704963 |  | 7040250704963 | 2025-08-14 | 2025
36068 |  | CEF-CUT | CUT | AB | solar | 0.006 | 0.006 | 50 | 0.23 | CFP | N/A | DEER TS | 7040250704965 |  | 7040250704965 | 2025-08-14 | 2025
36069 |  | CEF-SARMASU | SARMASU | MS | solar | 0.015 | 0.015 | 0 | 0 | CFP | N/A | DEER TS | 7030250706186 |  | 7030250706186 | 2025-08-05 | 2025
36070 |  | CEF-SEBES | SEBES | AB | solar | 0.005 | 0.005 | 400 | 0.23 | CFP | N/A | DEER TS | 7040250704968 |  | 7040250704968 | 2025-08-05 | 2025
36071 |  | CEF-GHEORGHENI | GHEORGHENI | HR | solar | 0.004 | 0.004 | 0 | 0 | CFP | N/A | DEER TS | 7050250703949 |  | 7050250703949 | 2025-08-06 | 2025
36072 |  | CEF-LUPSA | LUPSA | AB | solar | 0.008 | 0.008 | 8.33 | 0.4 | CFP | N/A | DEER TS | 7040250704972 |  | 7040250704972 | 2025-08-08 | 2025
36073 |  | CEF-GHEORGHENI | GHEORGHENI | HR | solar | 0.01287 | 0.01287 | 100 | 0.4 | CFP | N/A | DEER TS | 7050250703955 |  | 7050250703955 | 2025-08-27 | 2025
36074 |  | CEF-JIBERT | JIBERT | BV | solar | 0.005 | 0.005 | 0 | 0 | CFP | N/A | DEER TS | 7010250709258 |  | 7010250709258 | 2025-08-21 | 2025
36075 |  | CEF-REMETEA | REMETEA | HR | solar | 0.006 | 0.006 | 314 | 0.23 | CFP | N/A | DEER TS | 7050250703963 |  | 7050250703963 | 2025-08-06 | 2025
36076 |  | CEF-CRISTESTI | CRISTESTI | MS | solar | 0.01 | 0.01 | 98 | 0.4 | CFP | N/A | DEER TS | 7030250706195 |  | 7030250706195 | 2025-08-27 | 2025
36077 |  | CEF-TARGU SECUIESC | TARGU SECUIESC | CV | solar | 0.006 | 0.006 | 0 | 0 | CFP | N/A | DEER TS | 7060250701947 |  | 7060250701947 | 2025-08-26 | 2025
36078 |  | CEF-OCNA MURES | OCNA MURES | AB | solar | 0.006 | 0.006 | 50 | 0.23 | CFP | N/A | DEER TS | 7040250704993 |  | 7040250704993 | 2025-08-12 | 2025
36079 |  | CEF-ODORHEIU SECUIESC | ODORHEIU SECUIESC | HR | solar | 0.0086 | 0.0086 | 100 | 0.4 | CFP | N/A | DEER TS | 7050250703982 |  | 7050250703982 | 2025-08-27 | 2025
36080 |  | CEF-HALCHIU | HALCHIU | BV | solar | 0.01 | 0.01 | 8.33 | 0.4 | CFP | N/A | DEER TS | 7010250709270 |  | 7010250709270 | 2025-08-26 | 2025
36081 |  | CEF-SATU MARE | SATU MARE | HR | solar | 0.0054 | 0.0054 | 200 | 0.23 | CFP | N/A | DEER TS | 7050250703988 |  | 7050250703988 | 2025-08-06 | 2025
36082 |  | CEF-MIERCUREA SIBIULUI | MIERCUREA SIBIULUI | SB | solar | 0.006 | 0.006 | 50 | 0.4 | CFP | N/A | DEER TS | 7020250705695 |  | 7020250705695 | 2025-08-22 | 2025
36083 |  | CEF-ALBA IULIA | ALBA IULIA | AB | solar | 0.005 | 0.005 | 100 | 0.23 | CFP | N/A | DEER TS | 7040250705003 |  | 7040250705003 | 2025-08-12 | 2025
36084 |  | CEF-ODORHEIU SECUIESC | ODORHEIU SECUIESC | HR | solar | 0.00765 | 0.00765 | 100 | 0.4 | CFP | N/A | DEER TS | 7050250703992 |  | 7050250703992 | 2025-08-27 | 2025
36085 |  | CEF-PORUMBENII MARI | PORUMBENII MARI | HR | solar | 0.006 | 0.006 | 200 | 0.23 | CFP | N/A | DEER TS | 7050250703993 |  | 7050250703993 | 2025-08-27 | 2025
36086 |  | CEF-ODORHEIU SECUIESC | ODORHEIU SECUIESC | HR | solar | 0.005 | 0.005 | 200 | 0.4 | CFP | N/A | DEER TS | 7050250703995 |  | 7050250703995 | 2025-08-12 | 2025
36087 |  | CEF-SADU | SADU | SB | solar | 0.006 | 0.006 | 50 | 0.4 | CFP | N/A | DEER TS | 7020250705703 |  | 7020250705703 | 2025-08-11 | 2025
36088 |  | CEF-DAIA ROMANA | DAIA ROMANA | AB | solar | 0.006 | 0.006 | 280 | 0.23 | CFP | N/A | DEER TS | 7040250705005 |  | 7040250705005 | 2025-08-05 | 2025
36089 |  | CEF-BISTRA | BISTRA | AB | solar | 0.005 | 0.005 | 50 | 0.4 | CFP | N/A | DEER TS | 7040250705006 |  | 7040250705006 | 2025-08-21 | 2025
36090 |  | CEF-ALBESTI | ALBESTI | MS | solar | 0.008 | 0.008 | 50 | 0.4 | CFP | N/A | DEER TS | 7030250706197 |  | 7030250706197 | 2025-08-14 | 2025
36091 |  | CEF-SACELE | SACELE | BV | solar | 0.01 | 0.01 | 90 | 0.4 | CFP | N/A | DEER TS | 7010250709294 |  | 7010250709294 | 2025-08-27 | 2025
36092 |  | CEF-TARLUNGENI | TARLUNGENI | BV | solar | 0.006 | 0.006 | 90 | 0.4 | CFP | N/A | DEER TS | 7010250709295 |  | 7010250709295 | 2025-08-27 | 2025
36093 |  | CEF-CATA | CATA | BV | solar | 0.006 | 0.006 | 120 | 0.4 | CFP | N/A | DEER TS | 7010250709297 |  | 7010250709297 | 2025-08-21 | 2025
36094 |  | CEF-BARAOLT | BARAOLT | CV | solar | 0.005 | 0.005 | 0 | 0 | CFP | N/A | DEER TS | 7060250701948 |  | 7060250701948 | 2025-08-22 | 2025
36095 |  | CEF-HALCHIU | HALCHIU | BV | solar | 0.006 | 0.006 | 200 | 0.4 | CFP | N/A | DEER TS | 7010250709299 |  | 7010250709299 | 2025-08-18 | 2025
36096 |  | CEF-CRISTURU SECUIESC | CRISTURU SECUIESC | HR | solar | 0.01 | 0.01 | 195.31 | 0.4 | CFP | N/A | DEER TS | 7050250704002 |  | 7050250704002 | 2025-08-07 | 2025
36097 |  | CEF-DUMBRAVENI | DUMBRAVENI | SB | solar | 0.006 | 0.006 | 293 | 0.4 | CFP | N/A | DEER TS | 7020250705716 |  | 7020250705716 | 2025-08-26 | 2025
36098 |  | CEF-RASNOV | RASNOV | BV | solar | 0.01 | 0.01 | 23 | 0.4 | CFP | N/A | DEER TS | 7010250709301 |  | 7010250709301 | 2025-08-21 | 2025
36099 |  | CEF-BARAOLT | BARAOLT | CV | solar | 0.005 | 0.005 | 0 | 0 | CFP | N/A | DEER TS | 7060250701949 |  | 7060250701949 | 2025-08-22 | 2025
36100 |  | CEF-BARAOLT | BARAOLT | CV | solar | 0.005 | 0.005 | 0 | 0 | CFP | N/A | DEER TS | 7060250701950 |  | 7060250701950 | 2025-08-22 | 2025
36101 |  | CEF-CISNADIE | CISNADIE | SB | solar | 0.01485 | 0.01485 | 300 | 0.4 | CFP | N/A | DEER TS | 7020250705720 |  | 7020250705720 | 2025-08-06 | 2025
36102 |  | CEF-RECI | RECI | CV | solar | 0.005 | 0.005 | 0 | 0 | CFP | N/A | DEER TS | 7060250701952 |  | 7060250701952 | 2025-08-22 | 2025
36103 |  | CEF-DALNIC | DALNIC | CV | solar | 0.006 | 0.006 | 0 | 0 | CFP | N/A | DEER TS | 7060250701953 |  | 7060250701953 | 2025-08-22 | 2025
36104 |  | CEF-ALBA IULIA | ALBA IULIA | AB | solar | 0.00582 | 0.00582 | 200 | 0.4 | CFP | N/A | DEER TS | 7040250705013 |  | 7040250705013 | 2025-08-08 | 2025
36105 |  | CEF-BRASOV | BRASOV | BV | solar | 0.006 | 0.006 | 0 | 0 | CFP | N/A | DEER TS | 7010250709325 |  | 7010250709325 | 2025-08-19 | 2025
36106 |  | CEF-COVASNA | COVASNA | CV | solar | 0.006 | 0.006 | 0 | 0 | CFP | N/A | DEER TS | 7060250701959 |  | 7060250701959 | 2025-08-26 | 2025
36107 |  | CEF-BARAOLT | BARAOLT | CV | solar | 0.005 | 0.005 | 0 | 0 | CFP | N/A | DEER TS | 7060250701963 |  | 7060250701963 | 2025-08-22 | 2025
36108 |  | CEF-OCNA MURES | OCNA MURES | AB | solar | 0.006 | 0.006 | 100 | 0.23 | CFP | N/A | DEER TS | 7040250705024 |  | 7040250705024 | 2025-08-05 | 2025
36109 |  | CEF-BARAOLT | BARAOLT | CV | solar | 0.005 | 0.005 | 0 | 0 | CFP | N/A | DEER TS | 7060250701964 |  | 7060250701964 | 2025-08-22 | 2025
36110 |  | CEF-PAPIU ILARIAN | PAPIU ILARIAN | MS | solar | 0.005 | 0.005 | 0 | 0 | CFP | N/A | DEER TS | 7030250706236 |  | 7030250706236 | 2025-08-19 | 2025
36111 |  | CEF-GHEORGHENI | GHEORGHENI | HR | solar | 0.0058 | 0.0058 | 100 | 0.4 | CFP | N/A | DEER TS | 7050250704018 |  | 7050250704018 | 2025-08-06 | 2025
36112 |  | CEF-DITRAU | DITRAU | HR | solar | 0.006 | 0.006 | 100 | 0.23 | CFP | N/A | DEER TS | 7050250704021 |  | 7050250704021 | 2025-08-27 | 2025
36113 |  | CEF-JOSENI | JOSENI | HR | solar | 0.006 | 0.006 | 100 | 0.23 | CFP | N/A | DEER TS | 7050250704020 |  | 7050250704020 | 2025-08-27 | 2025
36114 |  | CEF-GURA RAULUI | GURA RAULUI | SB | solar | 0.00506 | 0.00506 | 13.5 | 0.4 | CFP | N/A | DEER TS | 7020250705733 |  | 7020250705733 | 2025-08-22 | 2025
36115 |  | CEF-GURA RAULUI | GURA RAULUI | SB | solar | 0.004 | 0.004 | 13.5 | 0.4 | CFP | N/A | DEER TS | 7020250705735 |  | 7020250705735 | 2025-08-21 | 2025
36116 |  | CEF-GURA RAULUI | GURA RAULUI | SB | solar | 0.005 | 0.005 | 13.5 | 0.4 | CFP | N/A | DEER TS | 7020250705737 |  | 7020250705737 | 2025-08-21 | 2025
36117 |  | CEF-ALBA IULIA | ALBA IULIA | AB | solar | 0.006 | 0.006 | 300 | 0.23 | CFP | N/A | DEER TS | 7040250705036 |  | 7040250705036 | 2025-08-14 | 2025
36118 |  | CEF-GURA RAULUI | GURA RAULUI | SB | solar | 0.005 | 0.005 | 13.5 | 0.4 | CFP | N/A | DEER TS | 7020250705739 |  | 7020250705739 | 2025-08-21 | 2025
36119 |  | CEF-GURA RAULUI | GURA RAULUI | SB | solar | 0.005 | 0.005 | 13.5 | 0.4 | CFP | N/A | DEER TS | 7020250705740 |  | 7020250705740 | 2025-08-21 | 2025
36120 |  | CEF-SANTIMBRU | SANTIMBRU | AB | solar | 0.00644 | 0.00644 | 100 | 0.4 | CFP | N/A | DEER TS | 7040250705040 |  | 7040250705040 | 2025-08-21 | 2025
36121 |  | CEF-GURA RAULUI | GURA RAULUI | SB | solar | 0.004 | 0.004 | 13.5 | 0.4 | CFP | N/A | DEER TS | 7020250705743 |  | 7020250705743 | 2025-08-21 | 2025
36122 |  | CEF-OJDULA | OJDULA | CV | solar | 0.006 | 0.006 | 0 | 0 | CFP | N/A | DEER TS | 7060250701968 |  | 7060250701968 | 2025-08-26 | 2025
36123 |  | CEF-CAMPENI | CAMPENI | AB | solar | 0.018 | 0.018 | 0 | 0 | CFP | N/A | DEER TS | 7040250705041 |  | 7040250705041 | 2025-08-14 | 2025
36124 |  | CEF-ALBA IULIA | ALBA IULIA | AB | solar | 0.006 | 0.006 | 50 | 0.4 | CFP | N/A | DEER TS | 7040250705042 |  | 7040250705042 | 2025-08-21 | 2025
36125 |  | CEF-BARAOLT | BARAOLT | CV | solar | 0.005 | 0.005 | 0 | 0 | CFP | N/A | DEER TS | 7060250701970 |  | 7060250701970 | 2025-08-22 | 2025
36126 |  | CEF-SACELE | SACELE | BV | solar | 0.004 | 0.004 | 11.11 | 0.4 | CFP | N/A | DEER TS | 7010250709341 |  | 7010250709341 | 2025-08-27 | 2025
36127 |  | CEF-ALMA | ALMA | SB | solar | 0.006 | 0.006 | 200 | 0.4 | CFP | N/A | DEER TS | 7020250705747 |  | 7020250705747 | 2025-08-22 | 2025
36128 |  | CEF-REGHIN | REGHIN | MS | solar | 0.2 | 0.2 | 800 | 0.4 | CFP | N/A | DEER TS | 7030250706253 |  | 7030250706253 | 2025-08-21 | 2025
36129 |  | CEF-CISNADIOARA | CISNADIOARA | SB | solar | 0.0094 | 0.0094 | 90 | 0.4 | CFP | N/A | DEER TS | 7020250705751 |  | 7020250705751 | 2025-08-27 | 2025
36130 |  | CEF-ALBA IULIA | ALBA IULIA | AB | solar | 0.015 | 0.015 | 0 | 0 | CFP | N/A | DEER TS | 7040250705049 |  | 7040250705049 | 2025-08-08 | 2025
36131 |  | CEF-OCNA SIBIULUI | OCNA SIBIULUI | SB | solar | 0.006 | 0.006 | 100 | 0.4 | CFP | N/A | DEER TS | 7020250705755 |  | 7020250705755 | 2025-08-20 | 2025
36132 |  | CEF-SFANTUL GHEORGHE | SFANTUL GHEORGHE | CV | solar | 0.006 | 0.006 | 0 | 0 | CFP | N/A | DEER TS | 7060250701974 |  | 7060250701974 | 2025-08-12 | 2025
36133 |  | CEF-OCNA MURES | OCNA MURES | AB | solar | 0.01 | 0.01 | 100 | 0.4 | CFP | N/A | DEER TS | 7040250705051 |  | 7040250705051 | 2025-08-08 | 2025
36134 |  | CEF-SARMASU | SARMASU | MS | solar | 0.0054 | 0.0054 | 280 | 0.4 | CFP | N/A | DEER TS | 7030250706261 |  | 7030250706261 | 2025-08-22 | 2025
36135 |  | CEF-IERNUT | IERNUT | MS | solar | 0.006 | 0.006 | 100 | 0.4 | CFP | N/A | DEER TS | 7030250706262 |  | 7030250706262 | 2025-08-14 | 2025
36136 |  | CEF-TEIUS | TEIUS | AB | solar | 0.006 | 0.006 | 280 | 0.23 | CFP | N/A | DEER TS | 7040250705055 |  | 7040250705055 | 2025-08-12 | 2025
36137 |  | CEF-SANPETRU | SANPETRU | BV | solar | 0.00783 | 0.00783 | 0 | 0 | CFP | N/A | DEER TS | 7010250709363 |  | 7010250709363 | 2025-08-13 | 2025
36138 |  | CEF-BRASOV | BRASOV | BV | solar | 0.00801 | 0.00801 | 0 | 0 | CFP | N/A | DEER TS | 7010250709366 |  | 7010250709366 | 2025-08-26 | 2025
36139 |  | CEF-BRASOV | BRASOV | BV | solar | 0.00575 | 0.00575 | 0 | 0 | CFP | N/A | DEER TS | 7010250709367 |  | 7010250709367 | 2025-08-12 | 2025
36140 |  | CEF-BECLEAN | BECLEAN | BV | solar | 0.004 | 0.004 | 0 | 0 | CFP | N/A | DEER TS | 7010250709368 |  | 7010250709368 | 2025-08-21 | 2025
36141 |  | CEF-SACELE | SACELE | BV | solar | 0.0054 | 0.0054 | 11.11 | 0.4 | CFP | N/A | DEER TS | 7010250709369 |  | 7010250709369 | 2025-08-27 | 2025
36142 |  | CEF-GREBENISU DE CAMPIE | GREBENISU DE CAMPIE | MS | solar | 0.006 | 0.006 | 100 | 0.4 | CFP | N/A | DEER TS | 7030250706271 |  | 7030250706271 | 2025-08-14 | 2025
36143 |  | CEF-GREBENISU DE CAMPIE | GREBENISU DE CAMPIE | MS | solar | 0.006 | 0.006 | 100 | 0.4 | CFP | N/A | DEER TS | 7030250706273 |  | 7030250706273 | 2025-08-14 | 2025
36144 |  | CEF-RACU | RACU | HR | solar | 0.01044 | 0.01044 | 0 | 0 | CFP | N/A | DEER TS | 7050250704052 |  | 7050250704052 | 2025-08-06 | 2025
36145 |  | CEF-CARTA | CARTA | HR | solar | 0.0158 | 0.0158 | 100 | 0.4 | CFP | N/A | DEER TS | 7050250704053 |  | 7050250704053 | 2025-08-27 | 2025
36146 |  | CEF-ARMENI | ARMENI | SB | solar | 0.00696 | 0.00696 | 0 | 0 | CFP | N/A | DEER TS | 7020250705777 |  | 7020250705777 | 2025-08-27 | 2025
36147 |  | CEF-MIERCUREA CIUC | MIERCUREA CIUC | HR | solar | 0.005 | 0.005 | 0 | 0 | CFP | N/A | DEER TS | 7050250704057 |  | 7050250704057 | 2025-08-07 | 2023
36148 |  | CEF-REMETEA | REMETEA | HR | solar | 0.006 | 0.006 | 0 | 0 | CFP | N/A | DEER TS | 7050250704062 |  | 7050250704062 | 2025-08-27 | 2025
36149 |  | CEF-REMETEA | REMETEA | HR | solar | 0.017 | 0.017 | 0 | 0 | CFP | N/A | DEER TS | 7050250704064 |  | 7050250704064 | 2025-08-07 | 2025
36150 |  | CEF-JINA | JINA | SB | solar | 0.006 | 0.006 | 0 | 0 | CFP | N/A | DEER TS | 7020250705788 |  | 7020250705788 | 2025-08-14 | 2025
36151 |  | CEF-SANGEORGIU DE MURES | SANGEORGIU DE MURES | MS | solar | 0.006 | 0.006 | 314 | 0.4 | CFP | N/A | DEER TS | 7030250706284 |  | 7030250706284 | 2025-08-27 | 2025
36152 |  | CEF-MEDIAS | MEDIAS | SB | solar | 0.006 | 0.006 | 11.11 | 0.4 | CFP | N/A | DEER TS | 7020250705789 |  | 7020250705789 | 2025-08-26 | 2025
36153 |  | CEF-MEDIAS | MEDIAS | SB | solar | 0.006 | 0.006 | 200 | 0.4 | CFP | N/A | DEER TS | 7020250705790 |  | 7020250705790 | 2025-08-26 | 2025
36154 |  | CEF-SURA MICA | SURA MICA | SB | solar | 0.006 | 0.006 | 200 | 0.4 | CFP | N/A | DEER TS | 7020250705791 |  | 7020250705791 | 2025-08-22 | 2025
36155 |  | CEF-CRISTIAN | CRISTIAN | BV | solar | 0.013 | 0.013 | 0 | 0 | CFP | N/A | DEER TS | 7010250709386 |  | 7010250709386 | 2025-08-26 | 2025
36156 |  | CEF-CUGIR | CUGIR | AB | solar | 0.006 | 0.006 | 200 | 0.23 | CFP | N/A | DEER TS | 7040250705067 |  | 7040250705067 | 2025-08-12 | 2025
36157 |  | CEF-GORNESTI | GORNESTI | MS | solar | 0.006 | 0.006 | 11.37 | 0.4 | CFP | N/A | DEER TS | 7030250706289 |  | 7030250706289 | 2025-08-27 | 2025
36158 |  | CEF-CRACIUNELU DE JOS | CRACIUNELU DE JOS | AB | solar | 0.01 | 0.01 | 213 | 0.4 | CFP | N/A | DEER TS | 7040250705068 |  | 7040250705068 | 2025-08-14 | 2025
36159 |  | CEF-ALBA IULIA | ALBA IULIA | AB | solar | 0.00696 | 0.00696 | 120 | 0.4 | CFP | N/A | DEER TS | 7040250705069 |  | 7040250705069 | 2025-08-05 | 2025
36160 |  | CEF-SUSENI | SUSENI | HR | solar | 0.0058 | 0.0058 | 100 | 0.4 | CFP | N/A | DEER TS | 7050250704068 |  | 7050250704068 | 2025-08-07 | 2025
36161 |  | CEF-SUSENI | SUSENI | HR | solar | 0.006 | 0.006 | 100 | 0.23 | CFP | N/A | DEER TS | 7050250704069 |  | 7050250704069 | 2025-08-27 | 2025
36162 |  | CEF-ALBA IULIA | ALBA IULIA | AB | solar | 0.006 | 0.006 | 0 | 0 | CFP | N/A | DEER TS | 7040250705073 |  | 7040250705073 | 2025-08-14 | 2025
36163 |  | CEF-VINTU DE JOS | VINTU DE JOS | AB | solar | 0.012 | 0.012 | 25 | 0.4 | CFP | N/A | DEER TS | 7040250705075 |  | 7040250705075 | 2025-08-08 | 2025
36164 |  | CEF-PAPIU ILARIAN | PAPIU ILARIAN | MS | solar | 0.0054 | 0.0054 | 300 | 0.23 | CFP | N/A | DEER TS | 7030250706299 |  | 7030250706299 | 2025-08-21 | 2025
36165 |  | CEF-FELICENI | FELICENI | HR | solar | 0.006 | 0.006 | 300 | 0.4 | CFP | N/A | DEER TS | 7050250704075 |  | 7050250704075 | 2025-08-27 | 2025
36166 |  | CEF-CHETANI | CHETANI | MS | solar | 0.0054 | 0.0054 | 300 | 0.4 | CFP | N/A | DEER TS | 7030250706309 |  | 7030250706309 | 2025-08-20 | 2025
36167 |  | CEF-GHIDFALAU | GHIDFALAU | CV | solar | 0.00364 | 0.00364 | 0 | 0 | CFP | N/A | DEER TS | 7060250702000 |  | 7060250702000 | 2025-08-26 | 2025
36168 |  | CEF-SASCIORI | SASCIORI | AB | solar | 0.00732 | 0.00732 | 150 | 0.4 | CFP | N/A | DEER TS | 7040250705088 |  | 7040250705088 | 2025-08-08 | 2025
36169 |  | CEF-SEBES | SEBES | AB | solar | 0.006 | 0.006 | 0 | 0 | CFP | N/A | DEER TS | 7040250705089 |  | 7040250705089 | 2025-08-05 | 2025
36170 |  | CEF-ROSIA MONTANA | ROSIA MONTANA | AB | solar | 0.00488 | 0.00488 | 100 | 0.23 | CFP | N/A | DEER TS | 7040250705091 |  | 7040250705091 | 2025-08-14 | 2025
36171 |  | CEF-SANSIMION | SANSIMION | HR | solar | 0.012 | 0.012 | 280 | 0.4 | CFP | N/A | DEER TS | 7050250704083 |  | 7050250704083 | 2025-08-27 | 2025
36172 |  | CEF-ALBA IULIA | ALBA IULIA | AB | solar | 0.01 | 0.01 | 200 | 0.4 | CFP | N/A | DEER TS | 7040250705092 |  | 7040250705092 | 2025-08-08 | 2025
36173 |  | CEF-ALBA IULIA | ALBA IULIA | AB | solar | 0.005 | 0.005 | 100 | 0.23 | CFP | N/A | DEER TS | 7040250705096 |  | 7040250705096 | 2025-08-12 | 2025
36174 |  | CEF-DEALU | DEALU | HR | solar | 0.008 | 0.008 | 300 | 0.4 | CFP | N/A | DEER TS | 7050250704089 |  | 7050250704089 | 2025-08-27 | 2025
36175 |  | CEF-SLIMNIC | SLIMNIC | SB | solar | 0.006 | 0.006 | 50 | 0.4 | CFP | N/A | DEER TS | 7020250705830 |  | 7020250705830 | 2025-08-12 | 2025
36176 |  | CEF-GHEORGHENI | GHEORGHENI | HR | solar | 0.005 | 0.005 | 100 | 0.23 | CFP | N/A | DEER TS | 7050250704096 |  | 7050250704096 | 2025-08-07 | 2025
36177 |  | CEF-GHEORGHENI | GHEORGHENI | HR | solar | 0.01 | 0.01 | 200 | 0.4 | CFP | N/A | DEER TS | 7050250704097 |  | 7050250704097 | 2025-08-27 | 2025
36178 |  | CEF-CODLEA | CODLEA | BV | solar | 0.01 | 0.01 | 11.66 | 0.4 | CFP | N/A | DEER TS | 7010250709430 |  | 7010250709430 | 2025-08-26 | 2025
36179 |  | CEF-ODORHEIU SECUIESC | ODORHEIU SECUIESC | HR | solar | 0.00484 | 0.00484 | 100 | 0.23 | CFP | N/A | DEER TS | 7050250704098 |  | 7050250704098 | 2025-08-18 | 2025
36180 |  | CEF-CRISTIAN | CRISTIAN | BV | solar | 0.01 | 0.01 | 16.67 | 0.4 | CFP | N/A | DEER TS | 7010250709432 |  | 7010250709432 | 2025-08-18 | 2025
36181 |  | CEF-OCOLIS | OCOLIS | AB | solar | 0.006 | 0.006 | 200 | 0.23 | CFP | N/A | DEER TS | 7040250705102 |  | 7040250705102 | 2025-08-12 | 2025
36182 |  | CEF-CRISTIAN | CRISTIAN | SB | solar | 0.006 | 0.006 | 100 | 0.4 | CFP | N/A | DEER TS | 7020250705835 |  | 7020250705835 | 2025-08-22 | 2025
36183 |  | CEF-GHIMBAV | GHIMBAV | BV | solar | 0.3996 | 0.3996 | 0 | 0 | CFP | N/A | DEER TS | 7010250709433 |  | 7010250709433 | 2025-08-19 | 2025
36184 |  | CEF-MEDIAS | MEDIAS | SB | solar | 0.005 | 0.005 | 0 | 0 | CFP | N/A | DEER TS | 7020250705836 |  | 7020250705836 | 2025-08-25 | 2025
36185 |  | CEF-MOIECIU | MOIECIU | BV | solar | 0.0072 | 0.0072 | 39.43 | 0.4 | CFP | N/A | DEER TS | 7010250709434 |  | 7010250709434 | 2025-08-26 | 2025
36186 |  | CEF-LUDUS | LUDUS | MS | solar | 0.008 | 0.008 | 0 | 0 | CFP | N/A | DEER TS | 7030250706325 |  | 7030250706325 | 2025-08-13 | 2025
36187 |  | CEF-BLAJ | BLAJ | AB | solar | 0.00608 | 0.00608 | 0 | 0 | CFP | N/A | DEER TS | 7040250705103 |  | 7040250705103 | 2025-08-05 | 2025
36188 |  | CEF-SEBES | SEBES | AB | solar | 0.08 | 0.08 | 0 | 0 | CFP | N/A | DEER TS | 7040250705104 |  | 7040250705104 | 2025-08-08 | 2025
36189 |  | CEF-CIUMANI | CIUMANI | HR | solar | 0.006 | 0.006 | 100 | 0.23 | CFP | N/A | DEER TS | 7050250704103 |  | 7050250704103 | 2025-08-27 | 2025
36190 |  | CEF-BAGACIU | BAGACIU | MS | solar | 0.006 | 0.006 | 11.11 | 0.4 | CFP | N/A | DEER TS | 7030250706328 |  | 7030250706328 | 2025-08-11 | 2025
36191 |  | CEF-SEBES | SEBES | AB | solar | 0.01044 | 0.01044 | 200 | 0.4 | CFP | N/A | DEER TS | 7040250705106 |  | 7040250705106 | 2025-08-08 | 2025
36192 |  | CEF-ALBA IULIA | ALBA IULIA | AB | solar | 0.006 | 0.006 | 300 | 0.4 | CFP | N/A | DEER TS | 7040250705108 |  | 7040250705108 | 2025-08-14 | 2025
36193 |  | CEF-TURNU ROSU | TURNU ROSU | SB | solar | 0.008 | 0.008 | 50 | 0.4 | CFP | N/A | DEER TS | 7020250705845 |  | 7020250705845 | 2025-08-14 | 2025
36194 |  | CEF-VINTU DE JOS | VINTU DE JOS | AB | solar | 0.01044 | 0.01044 | 100 | 0.4 | CFP | N/A | DEER TS | 7040250705109 |  | 7040250705109 | 2025-08-08 | 2025
36195 |  | CEF-SELIMBAR | SELIMBAR | SB | solar | 0.006 | 0.006 | 50 | 0.4 | CFP | N/A | DEER TS | 7020250705846 |  | 7020250705846 | 2025-08-27 | 2025
36196 |  | CEF-DAIA ROMANA | DAIA ROMANA | AB | solar | 0.01044 | 0.01044 | 280 | 0.4 | CFP | N/A | DEER TS | 7040250705111 |  | 7040250705111 | 2025-08-14 | 2025
36197 |  | CEF-SARMASU | SARMASU | MS | solar | 0.006 | 0.006 | 280 | 0.4 | CFP | N/A | DEER TS | 7030250706347 |  | 7030250706347 | 2025-08-13 | 2025
36198 |  | CEF-DITRAU | DITRAU | HR | solar | 0.006 | 0.006 | 100 | 0.23 | CFP | N/A | DEER TS | 7050250704131 |  | 7050250704131 | 2025-08-28 | 2025
36199 |  | CEF-SUSENI | SUSENI | HR | solar | 0.006 | 0.006 | 100 | 0.23 | CFP | N/A | DEER TS | 7050250704132 |  | 7050250704132 | 2025-08-07 | 2025
36200 |  | CEF-IBANESTI | IBANESTI | MS | solar | 0.006 | 0.006 | 33.32 | 0.4 | CFP | N/A | DEER TS | 7030250706350 |  | 7030250706350 | 2025-08-27 | 2025
36201 |  | CEF-CISNADIE | CISNADIE | SB | solar | 0.008 | 0.008 | 280 | 0.4 | CFP | N/A | DEER TS | 7020250705863 |  | 7020250705863 | 2025-08-12 | 2025
36202 |  | CEF-HODAC | HODAC | MS | solar | 0.008 | 0.008 | 0 | 0 | CFP | N/A | DEER TS | 7030250706354 |  | 7030250706354 | 2025-08-26 | 2025
36203 |  | CEF-GHEORGHENI | GHEORGHENI | HR | solar | 0.0054 | 0.0054 | 100 | 0.4 | CFP | N/A | DEER TS | 7050250704138 |  | 7050250704138 | 2025-08-28 | 2025
36204 |  | CEF-SARMASU | SARMASU | MS | solar | 0.012 | 0.012 | 0 | 0 | CFP | N/A | DEER TS | 7030250706357 |  | 7030250706357 | 2025-08-20 | 2025
36205 |  | CEF-SANCEL | SANCEL | AB | solar | 0.006 | 0.006 | 100 | 0.23 | CFP | N/A | DEER TS | 7040250705123 |  | 7040250705123 | 2025-08-12 | 2025
36206 |  | CEF-TARGU SECUIESC | TARGU SECUIESC | CV | solar | 0.006 | 0.006 | 0 | 0 | CFP | N/A | DEER TS | 7060250702009 |  | 7060250702009 | 2025-08-26 | 2025
36207 |  | CEF-ALBA IULIA | ALBA IULIA | AB | solar | 0.008 | 0.008 | 0 | 0 | CFP | N/A | DEER TS | 7040250705125 |  | 7040250705125 | 2025-08-14 | 2025
36208 |  | CEF-SOHODOL | SOHODOL | AB | solar | 0.005 | 0.005 | 100 | 0.23 | CFP | N/A | DEER TS | 7040250705126 |  | 7040250705126 | 2025-08-21 | 2025
36209 |  | CEF-MADARAS | MADARAS | HR | solar | 0.006 | 0.006 | 280 | 0.23 | CFP | N/A | DEER TS | 7050250704148 |  | 7050250704148 | 2025-08-28 | 2025
36210 |  | CEF-TARGU MURES | TARGU MURES | MS | solar | 0.006 | 0.006 | 11.37 | 0.23 | CFP | N/A | DEER TS | 7030250706365 |  | 7030250706365 | 2025-08-19 | 2025
36211 |  | CEF-ALBA IULIA | ALBA IULIA | AB | solar | 0.006 | 0.006 | 213 | 0.23 | CFP | N/A | DEER TS | 7040250705130 |  | 7040250705130 | 2025-08-12 | 2025
36212 |  | CEF-CIUGUD | CIUGUD | AB | solar | 0.00535 | 0.00535 | 213 | 0.4 | CFP | N/A | DEER TS | 7040250705131 |  | 7040250705131 | 2025-08-14 | 2025
36213 |  | CEF-REMETEA | REMETEA | HR | solar | 0.006 | 0.006 | 100 | 0.23 | CFP | N/A | DEER TS | 7050250704150 |  | 7050250704150 | 2025-08-28 | 2025
36214 |  | CEF-SUSENI | SUSENI | HR | solar | 0.006 | 0.006 | 100 | 0.23 | CFP | N/A | DEER TS | 7050250704151 |  | 7050250704151 | 2025-08-28 | 2025
36215 |  | CEF-REMETEA | REMETEA | HR | solar | 0.00944 | 0.00944 | 100 | 0.4 | CFP | N/A | DEER TS | 7050250704154 |  | 7050250704154 | 2025-08-12 | 2025
36216 |  | CEF-CORUNCA | CORUNCA | MS | solar | 0.0054 | 0.0054 | 33.32 | 0.4 | CFP | N/A | DEER TS | 7030250706385 |  | 7030250706385 | 2025-08-28 | 2025
36217 |  | CEF-SEBES | SEBES | AB | solar | 0.015 | 0.015 | 100 | 0.4 | CFP | N/A | DEER TS | 7040250705139 |  | 7040250705139 | 2025-08-14 | 2025
36218 |  | CEF-CUGIR | CUGIR | AB | solar | 0.00609 | 0.00609 | 200 | 0.4 | CFP | N/A | DEER TS | 7040250705142 |  | 7040250705142 | 2025-08-08 | 2025
36219 |  | CEF-ZAU DE CAMPIE | ZAU DE CAMPIE | MS | solar | 0.0054 | 0.0054 | 280 | 0.4 | CFP | N/A | DEER TS | 7030250706391 |  | 7030250706391 | 2025-08-14 | 2025
36220 |  | CEF-CRISTIAN | CRISTIAN | SB | solar | 0.0253 | 0.0253 | 0 | 0 | CFP | N/A | DEER TS | 7020250705902 |  | 7020250705902 | 2025-08-22 | 2025
36221 |  | CEF-PIANU | PIANU | AB | solar | 0.006 | 0.006 | 290 | 0.23 | CFP | N/A | DEER TS | 7040250705146 |  | 7040250705146 | 2025-08-21 | 2025
36222 |  | CEF-VINTU DE JOS | VINTU DE JOS | AB | solar | 0.004 | 0.004 | 100 | 0.23 | CFP | N/A | DEER TS | 7040250705147 |  | 7040250705147 | 2025-08-12 | 2025
36223 |  | CEF-MEDIAS | MEDIAS | SB | solar | 0.015 | 0.015 | 0 | 0 | CFP | N/A | DEER TS | 7020250705910 |  | 7020250705910 | 2025-08-25 | 2025
36224 |  | CEF-ALBA IULIA | ALBA IULIA | AB | solar | 0.006 | 0.006 | 300 | 0.23 | CFP | N/A | DEER TS | 7040250705148 |  | 7040250705148 | 2025-08-12 | 2025
36225 |  | CEF-REMETEA | REMETEA | HR | solar | 0.006 | 0.006 | 48.83 | 0.23 | CFP | N/A | DEER TS | 7050250704161 |  | 7050250704161 | 2025-08-12 | 2025
36226 |  | CEF-CORUNCA | CORUNCA | MS | solar | 0.0057 | 0.0057 | 100 | 0.4 | CFP | N/A | DEER TS | 7030250706423 |  | 7030250706423 | 2025-08-27 | 2025
36227 |  | CEF-REMETEA | REMETEA | HR | solar | 0.006 | 0.006 | 100 | 0.23 | CFP | N/A | DEER TS | 7050250704171 |  | 7050250704171 | 2025-08-28 | 2025
36228 |  | CEF-CARTA | CARTA | HR | solar | 0.005 | 0.005 | 100 | 0.23 | CFP | N/A | DEER TS | 7050250704172 |  | 7050250704172 | 2025-08-28 | 2025
36229 |  | CEF-ALBESTI | ALBESTI | MS | solar | 0.009 | 0.009 | 100 | 0.4 | CFP | N/A | DEER TS | 7030250706426 |  | 7030250706426 | 2025-08-20 | 2025
36230 |  | CEF-MIERCUREA SIBIULUI | MIERCUREA SIBIULUI | SB | solar | 0.09512 | 0.09512 | 0 | 0 | CFP | N/A | DEER TS | 7020250705916 |  | 7020250705916 | 2025-08-22 | 2025
36231 |  | CEF-ODORHEIU SECUIESC | ODORHEIU SECUIESC | HR | solar | 0.0099 | 0.0099 | 0 | 0 | CFP | N/A | DEER TS | 7050250704176 |  | 7050250704176 | 2025-08-28 | 2025
36232 |  | CEF-CIUGUD | CIUGUD | AB | solar | 0.00801 | 0.00801 | 200 | 0.4 | CFP | N/A | DEER TS | 7040250705157 |  | 7040250705157 | 2025-08-14 | 2025
36233 |  | CEF-TEIUS | TEIUS | AB | solar | 0.006 | 0.006 | 0 | 0 | CFP | N/A | DEER TS | 7040250705158 |  | 7040250705158 | 2025-08-12 | 2025
36234 |  | CEF-STREMT | STREMT | AB | solar | 0.004 | 0.004 | 0 | 0 | CFP | N/A | DEER TS | 7040250705159 |  | 7040250705159 | 2025-08-14 | 2025
36235 |  | CEF-ALBA IULIA | ALBA IULIA | AB | solar | 0.00644 | 0.00644 | 213 | 0.4 | CFP | N/A | DEER TS | 7040250705160 |  | 7040250705160 | 2025-08-14 | 2025
36236 |  | CEF-CODLEA | CODLEA | BV | solar | 0.0051 | 0.0051 | 0 | 0 | CFP | N/A | DEER TS | 7010250709495 |  | 7010250709495 | 2025-08-12 | 2025
36237 |  | CEF-bod | bod | BV | solar | 0.008 | 0.008 | 150 | 0.4 | CFP | N/A | DEER TS | 7010250709497 |  | 7010250709497 | 2025-08-26 | 2025
36238 |  | CEF-BRADUT | BRADUT | CV | solar | 0.005 | 0.005 | 0 | 0 | CFP | N/A | DEER TS | 7060250702015 |  | 7060250702015 | 2025-08-22 | 2025
36239 |  | CEF-BRADUT | BRADUT | CV | solar | 0.01044 | 0.01044 | 0 | 0 | CFP | N/A | DEER TS | 7060250702016 |  | 7060250702016 | 2025-08-22 | 2025
36240 |  | CEF-BRADUT | BRADUT | CV | solar | 0.01 | 0.01 | 0 | 0 | CFP | N/A | DEER TS | 7060250702017 |  | 7060250702017 | 2025-08-22 | 2025
36241 |  | CEF-BARAOLT | BARAOLT | CV | solar | 0.005 | 0.005 | 0 | 0 | CFP | N/A | DEER TS | 7060250702018 |  | 7060250702018 | 2025-08-22 | 2025
36242 |  | CEF-SANCEL | SANCEL | AB | solar | 0.006 | 0.006 | 200 | 0.4 | CFP | N/A | DEER TS | 7040250705164 |  | 7040250705164 | 2025-08-08 | 2025
36243 |  | CEF-AIUD | AIUD | AB | solar | 0.006 | 0.006 | 100 | 0.23 | CFP | N/A | DEER TS | 7040250705166 |  | 7040250705166 | 2025-08-12 | 2025
36244 |  | CEF-ALBA IULIA | ALBA IULIA | AB | solar | 0.006 | 0.006 | 200 | 0.4 | CFP | N/A | DEER TS | 7040250705167 |  | 7040250705167 | 2025-08-21 | 2025
36245 |  | CEF-SALISTE | SALISTE | SB | solar | 0.006 | 0.006 | 11.1 | 0.4 | CFP | N/A | DEER TS | 7020250705932 |  | 7020250705932 | 2025-08-21 | 2025
36246 |  | CEF-JOSENI | JOSENI | HR | solar | 0.006 | 0.006 | 195.31 | 0.23 | CFP | N/A | DEER TS | 7050250704194 |  | 7050250704194 | 2025-08-29 | 2025
36247 |  | CEF-SIBIU | SIBIU | SB | solar | 0.00636 | 0.00636 | 200 | 0.4 | CFP | N/A | DEER TS | 7020250705938 |  | 7020250705938 | 2025-08-18 | 2025
36248 |  | CEF-GURA RAULUI | GURA RAULUI | SB | solar | 0.00392 | 0.00392 | 0 | 0 | CFP | N/A | DEER TS | 7020250705941 |  | 7020250705941 | 2025-08-22 | 2025
36249 |  | CEF-DITRAU | DITRAU | HR | solar | 0.01 | 0.01 | 100 | 0.4 | CFP | N/A | DEER TS | 7050250704208 |  | 7050250704208 | 2025-08-07 | 2025
36250 |  | CEF-JOSENI | JOSENI | HR | solar | 0.005 | 0.005 | 200 | 0.23 | CFP | N/A | DEER TS | 7050250704209 |  | 7050250704209 | 2025-08-29 | 2025
36251 |  | CEF-SEBES | SEBES | AB | solar | 0.006 | 0.006 | 100 | 0.23 | CFP | N/A | DEER TS | 7040250705192 |  | 7040250705192 | 2025-08-12 | 2025
36252 |  | CEF-CRISTIAN | CRISTIAN | BV | solar | 0.00966 | 0.00966 | 200 | 0.4 | CFP | N/A | DEER TS | 7010250709555 |  | 7010250709555 | 2025-08-18 | 2025
36253 |  | CEF-SEBES | SEBES | AB | solar | 0.022 | 0.022 | 0 | 0 | CFP | N/A | DEER TS | 7040250705200 |  | 7040250705200 | 2025-08-12 | 2025
36254 |  | CEF-ALBA IULIA | ALBA IULIA | AB | solar | 0.006 | 0.006 | 0 | 0 | CFP | N/A | DEER TS | 7040250705208 |  | 7040250705208 | 2025-08-21 | 2025
36255 |  | CEF-SANTIMBRU | SANTIMBRU | AB | solar | 0.00488 | 0.00488 | 150 | 0.23 | CFP | N/A | DEER TS | 7040250705209 |  | 7040250705209 | 2025-08-14 | 2025
36256 |  | CEF-CIUGUD | CIUGUD | AB | solar | 0.006 | 0.006 | 100 | 0.23 | CFP | N/A | DEER TS | 7040250705216 |  | 7040250705216 | 2025-08-12 | 2025
36257 |  | CEF-ALBA IULIA | ALBA IULIA | AB | solar | 0.01 | 0.01 | 200 | 0.4 | CFP | N/A | DEER TS | 7040250705219 |  | 7040250705219 | 2025-08-14 | 2025
36258 |  | CEF-SPRING | SPRING | AB | solar | 0.015 | 0.015 | 0 | 0 | CFP | N/A | DEER TS | 7040250705228 |  | 7040250705228 | 2025-08-11 | 2025
36259 |  | CEF-STUPINI | STUPINI | BV | solar | 0.005915 | 0.005915 | 0 | 0 | CFP | N/A | DEER TS | 7010250709584 |  | 7010250709584 | 2025-08-29 | 2025
36260 |  | CEF-TARLUNGENI | TARLUNGENI | BV | solar | 0.0135 | 0.0135 | 0 | 0 | CFP | N/A | DEER TS | 7010250709586 |  | 7010250709586 | 2025-08-27 | 2025
36261 |  | CEF-ZARNESTI | ZARNESTI | BV | solar | 0.00535 | 0.00535 | 0 | 0 | CFP | N/A | DEER TS | 7010250709597 |  | 7010250709597 | 2025-08-29 | 2025
36262 |  | CEF-POIANA MARULUI | POIANA MARULUI | BV | solar | 0.01356 | 0.01356 | 400 | 0.4 | CFP | N/A | DEER TS | 7010250709600 |  | 7010250709600 | 2025-08-28 | 2025
36263 |  | CEF-BLAJ | BLAJ | AB | solar | 0.006 | 0.006 | 100 | 0.23 | CFP | N/A | DEER TS | 7040250705240 |  | 7040250705240 | 2025-08-12 | 2025
36264 |  | CEF-SEICA MICA | SEICA MICA | SB | solar | 0.006 | 0.006 | 0 | 0 | CFP | N/A | DEER TS | 7020250706013 |  | 7020250706013 | 2025-08-25 | 2025
36265 |  | CEF-HARMAN | HARMAN | BV | solar | 0.01092 | 0.01092 | 200 | 0.4 | CFP | N/A | DEER TS | 7010250709608 |  | 7010250709608 | 2025-08-28 | 2025
36266 |  | CEF-CRISTIAN | CRISTIAN | SB | solar | 0.006 | 0.006 | 37 | 0.4 | CFP | N/A | DEER TS | 7020250706031 |  | 7020250706031 | 2025-08-22 | 2025
36267 |  | CEF-SACELE | SACELE | BV | solar | 0.0033 | 0.0033 | 0 | 0 | CFP | N/A | DEER TS | 7010250709632 |  | 7010250709632 | 2025-08-27 | 2025
36268 |  | CEF-SEBES | SEBES | AB | solar | 0.00506 | 0.00506 | 0 | 0 | CFP | N/A | DEER TS | 7040250705257 |  | 7040250705257 | 2025-08-21 | 2025
36269 |  | CEF-BARAOLT | BARAOLT | CV | solar | 0.005 | 0.005 | 0 | 0 | CFP | N/A | DEER TS | 7060250702052 |  | 7060250702052 | 2025-08-22 | 2025
36270 |  | CEF-TARGU SECUIESC | TARGU SECUIESC | CV | solar | 0.00602 | 0.00602 | 0 | 0 | CFP | N/A | DEER TS | 7060250702057 |  | 7060250702057 | 2025-08-26 | 2025
36271 |  | CEF-TOPLITA | TOPLITA | HR | solar | 0.006 | 0.006 | 50 | 0.23 | CFP | N/A | DEER TS | 7050250704231 |  | 7050250704231 | 2025-08-07 | 2025
36272 |  | CEF-APOLD | APOLD | MS | solar | 1.4 | 1.4 | 0 | 0 | CFP | N/A | DEER TS | 7030220211628 | 2022-06-23 | 7030220211628 | 2025-08-07 | 2024
36273 |  | CEF-VAMA BUZAULUI | VAMA BUZAULUI | BV | solar | 0.26244 | 0.26244 | 0 | 0 | CFP | N/A | DEER TS | 7010230229722 | 2023-02-09 | 7010230229722 | 2025-08-12 | 2025
36274 |  | CEF-GHIMBAV | GHIMBAV | BV | solar | 0.4 | 0.4 | 280 | 0.4 | CFP | N/A | DEER TS | 7010230332010 | 2023-05-08 | 7010230332010 | 2025-08-20 | 2025
36275 |  | CEF-LIVEZENI | LIVEZENI | MS | solar | 0.009 | 0.009 | 0 | 0 | CFP | N/A | DEER TS | 7030230926971 | 2023-10-23 | 7030230926971 | 2025-08-18 | 2025
36276 |  | CEF-FELDIOARA | FELDIOARA | BV | solar | 0.008 | 0.008 | 0 | 0 | CFP | N/A | DEER TS | 7010231242640 |  | 7010231242640 | 2025-08-26 | 2024
36277 |  | CEF-ZETEA | ZETEA | HR | solar | 0.05 | 0.05 | 0 | 0 | CFP | N/A | DEER TS | 7050240300913 | 2024-04-08 | 7050240300913 | 2025-08-18 | 2025
36278 |  | CEF-BRASOV | BRASOV | BV | solar | 0.011 | 0.011 | 0 | 0 | CFP | N/A | DEER TS | 7010240303586 | 2024-04-12 | 7010240303586 | 2025-08-18 | 2025
36279 |  | CEF-BRASOV | BRASOV | BV | solar | 0.27 | 0.27 | 0 | 0 | CFP | N/A | DEER TS | 7010240404673 |  | 7010240404673 | 2025-08-28 | 2025
36280 |  | CEF-SELIMBAR | SELIMBAR | SB | solar | 0.006 | 0.006 | 50 | 0.4 | CFP | N/A | DEER TS | 7020250800014 |  | 7020250800014 | 2025-08-22 | 2025
36281 |  | CEF-TARLUNGENI | TARLUNGENI | BV | solar | 0.005 | 0.005 | 280 | 0.4 | CFP | N/A | DEER TS | 7010250800092 |  | 7010250800092 | 2025-08-27 | 2025
36282 |  | CEF-SALISTE | SALISTE | SB | solar | 0.24 | 0.24 | 0 | 0 | CFP | N/A | DEER TS | 7020250800017 |  | 7020250800017 | 2025-08-26 | 2025
36283 |  | CEF-ROSIA | ROSIA | SB | solar | 0.012 | 0.012 | 300 | 0.4 | CFP | N/A | DEER TS | 7020250800048 |  | 7020250800048 | 2025-08-20 | 2025
36284 |  | CEF-SIBIU | SIBIU | SB | solar | 0.015 | 0.015 | 0 | 0 | CFP | N/A | DEER TS | 7020250800050 |  | 7020250800050 | 2025-08-21 | 2025
36285 |  | CEF-TARGU MURES | TARGU MURES | MS | solar | 0.00644 | 0.00644 | 280 | 0.4 | CFP | N/A | DEER TS | 7030250800127 |  | 7030250800127 | 2025-08-06 | 2025
36286 |  | CEF-BRASOV | BRASOV | BV | solar | 0.015 | 0.015 | 0 | 0 | CFP | N/A | DEER TS | 7010250800141 |  | 7010250800141 | 2025-08-25 | 2025
36287 |  | CEF-CAMPENI | CAMPENI | AB | solar | 0.006 | 0.006 | 0 | 0 | CFP | N/A | DEER TS | 7040250800124 |  | 7040250800124 | 2025-08-29 | 2025
36288 |  | CEF-TARGU MURES | TARGU MURES | MS | solar | 0.006 | 0.006 | 50 | 0.4 | CFP | N/A | DEER TS | 7030250800248 |  | 7030250800248 | 2025-08-08 | 2025
36289 |  | CEF-GHIMBAV | GHIMBAV | BV | solar | 0.006 | 0.006 | 13.8 | 0.4 | CFP | N/A | DEER TS | 7010250800337 |  | 7010250800337 | 2025-08-12 | 2025
36290 |  | CEF-FELICENI | FELICENI | HR | solar | 0.008 | 0.008 | 200 | 0.4 | CFP | N/A | DEER TS | 7050250800013 |  | 7050250800013 | 2025-08-14 | 2025
36291 |  | CEF-SURA MICA | SURA MICA | SB | solar | 0.006 | 0.006 | 0 | 0 | CFP | N/A | DEER TS | 7020250800185 |  | 7020250800185 | 2025-08-25 | 2025
36292 |  | CEF-RASINARI | RASINARI | SB | solar | 0.005 | 0.005 | 50 | 0.4 | CFP | N/A | DEER TS | 7020250800208 |  | 7020250800208 | 2025-08-21 | 2025
36293 |  | CEF-SIBIU | SIBIU | SB | solar | 0.012 | 0.012 | 200 | 0.4 | CFP | N/A | DEER TS | 7020250800212 |  | 7020250800212 | 2025-08-21 | 2025
36294 |  | CEF-APOLDUL DE SUS | APOLDUL DE SUS | SB | solar | 0.012 | 0.012 | 0 | 0 | CFP | N/A | DEER TS | 7020250800204 |  | 7020250800204 | 2025-08-21 | 2025
36295 |  | CEF-TARGU SECUIESC | TARGU SECUIESC | CV | solar | 0.027 | 0.027 | 32 | 0.4 | CFP | N/A | DEER TS | 7060250800086 |  | 7060250800086 | 2025-08-21 | 2025
36296 |  | CEF-LISA | LISA | BV | solar | 0.014 | 0.014 | 13.8 | 0.4 | CFP | N/A | DEER TS | 7010250800440 |  | 7010250800440 | 2025-08-27 | 2025
36297 |  | CEF-REGHIN | REGHIN | MS | solar | 0.006 | 0.006 | 0 | 0 | CFP | N/A | DEER TS | 7030250800460 |  | 7030250800460 | 2025-08-18 | 2025
36298 |  | CEF-ALBA IULIA | ALBA IULIA | AB | solar | 0.022 | 0.022 | 90 | 0.4 | CFP | N/A | DEER TS | 7040250800623 |  | 7040250800623 | 2025-08-22 | 2025
36299 |  | CEF-TARGU MURES | TARGU MURES | MS | solar | 0.0054 | 0.0054 | 50 | 0.23 | CFP | N/A | DEER TS | 7030250800465 |  | 7030250800465 | 2025-08-22 | 2025
36300 |  | CEF-MEDIAS | MEDIAS | SB | solar | 0.01 | 0.01 | 0 | 0 | CFP | N/A | DEER TS | 7020250800296 |  | 7020250800296 | 2025-08-20 | 2025
36301 |  | CEF-AIUD | AIUD | AB | solar | 0.006 | 0.006 | 11 | 0.4 | CFP | N/A | DEER TS | 7040250800636 |  | 7040250800636 | 2025-08-22 | 2025
36302 |  | CEF-CRACIUNELU DE JOS | CRACIUNELU DE JOS | AB | solar | 0.00656 | 0.00656 | 0 | 0 | CFP | N/A | DEER TS | 7040250800648 |  | 7040250800648 | 2025-08-22 | 2025
36303 |  | CEF-POIANA VADULUI | POIANA VADULUI | AB | solar | 0.005 | 0.005 | 13.89 | 0.23 | CFP | N/A | DEER TS | 7040250800655 |  | 7040250800655 | 2025-08-25 | 2025
36304 |  | CEF-ROSIA | ROSIA | SB | solar | 0.005 | 0.005 | 0 | 0 | CFP | N/A | DEER TS | 7020250800300 |  | 7020250800300 | 2025-08-21 | 2025
36305 |  | CEF-OCOLIS | OCOLIS | AB | solar | 0.003 | 0.003 | 0 | 0 | CFP | N/A | DEER TS | 7040250800640 |  | 7040250800640 | 2025-08-27 | 2025
36306 |  | CEF-ALBA IULIA | ALBA IULIA | AB | solar | 0.006 | 0.006 | 213 | 0.23 | CFP | N/A | DEER TS | 7040250800682 |  | 7040250800682 | 2025-08-27 | 2025
36307 |  | CEF-ALBA IULIA | ALBA IULIA | AB | solar | 0.006 | 0.006 | 213 | 0.23 | CFP | N/A | DEER TS | 7040250800669 |  | 7040250800669 | 2025-08-27 | 2025
36308 |  | CEF-ALBA IULIA | ALBA IULIA | AB | solar | 0.01 | 0.01 | 0 | 0 | CFP | N/A | DEER TS | 7040250800683 |  | 7040250800683 | 2025-08-22 | 2025
36309 |  | CEF-SANGEORGIU DE MURES | SANGEORGIU DE MURES | MS | solar | 0.01 | 0.01 | 300 | 0.4 | CFP | N/A | DEER TS | 7030250800535 |  | 7030250800535 | 2025-08-21 | 2025
36310 |  | CEF-BUCERDEA GRANOASA | BUCERDEA GRANOASA | AB | solar | 0.01 | 0.01 | 0 | 0 | CFP | N/A | DEER TS | 7040250800694 |  | 7040250800694 | 2025-08-22 | 2025
36311 |  | CEF-CERGAU | CERGAU | AB | solar | 0.0055 | 0.0055 | 8.33 | 0.4 | CFP | N/A | DEER TS | 7040250800714 |  | 7040250800714 | 2025-08-28 | 2025
36312 |  | CEF-CUGIR | CUGIR | AB | solar | 0.005 | 0.005 | 0 | 0 | CFP | N/A | DEER TS | 7040250800723 |  | 7040250800723 | 2025-08-25 | 2025
36313 |  | CEF-DUMBRAVENI | DUMBRAVENI | SB | solar | 0.00578 | 0.00578 | 37 | 0.4 | CFP | N/A | DEER TS | 7020250800354 |  | 7020250800354 | 2025-08-22 | 2025
36314 |  | CEF-VIDRA | VIDRA | AB | solar | 0.006 | 0.006 | 14.28 | 0.4 | CFP | N/A | DEER TS | 7040250800697 |  | 7040250800697 | 2025-08-29 | 2025
36315 |  | CEF-IGHIU | IGHIU | AB | solar | 0.006 | 0.006 | 200 | 0.23 | CFP | N/A | DEER TS | 7040250800749 |  | 7040250800749 | 2025-08-27 | 2025
36316 |  | CEF-SIBIU | SIBIU | SB | solar | 0.01276 | 0.01276 | 0 | 0 | CFP | N/A | DEER TS | 7020250800423 |  | 7020250800423 | 2025-08-21 | 2025
36317 |  | CEF-RECEA | RECEA | BV | solar | 0.006 | 0.006 | 50 | 0.4 | CFP | N/A | DEER TS | 7010250800629 |  | 7010250800629 | 2025-08-20 | 2025
36318 |  | CEF-ALBA IULIA | ALBA IULIA | AB | solar | 0.01674 | 0.01674 | 200 | 0.4 | CFP | N/A | DEER TS | 7040250800741 |  | 7040250800741 | 2025-08-28 | 2025
36319 |  | CEF-ALBA IULIA | ALBA IULIA | AB | solar | 0.008 | 0.008 | 200 | 0.4 | CFP | N/A | DEER TS | 7040250800782 |  | 7040250800782 | 2025-08-28 | 2025
36320 |  | CEF-CIUGUD | CIUGUD | AB | solar | 0.005915 | 0.005915 | 200 | 0.4 | CFP | N/A | DEER TS | 7040250800726 |  | 7040250800726 | 2025-08-29 | 2025
36321 |  | CEF-STREMT | STREMT | AB | solar | 0.005 | 0.005 | 100 | 0.23 | CFP | N/A | DEER TS | 7040250800760 |  | 7040250800760 | 2025-08-27 | 2025
36322 |  | CEF-AVRIG | AVRIG | SB | solar | 0.04 | 0.04 | 0 | 0 | CFP | N/A | DEER TS | 7020250800426 |  | 7020250800426 | 2025-08-26 | 2025
36323 |  | CEF-TEIUS | TEIUS | AB | solar | 0.006 | 0.006 | 200 | 0.23 | CFP | N/A | DEER TS | 7040250800772 |  | 7040250800772 | 2025-08-25 | 2025
36324 |  | CEF-ALBA IULIA | ALBA IULIA | AB | solar | 0.006 | 0.006 | 200 | 0.4 | CFP | N/A | DEER TS | 7040250800788 |  | 7040250800788 | 2025-08-28 | 2025
36325 |  | CEF-BERGHIN | BERGHIN | AB | solar | 0.006 | 0.006 | 280 | 0.23 | CFP | N/A | DEER TS | 7040250800803 |  | 7040250800803 | 2025-08-27 | 2025
36326 |  | CEF-REGHIN | REGHIN | MS | solar | 0.01615 | 0.01615 | 300 | 0.4 | CFP | N/A | DEER TS | 7030250800580 |  | 7030250800580 | 2025-08-26 | 2025
36327 |  | CEF-ALBA IULIA | ALBA IULIA | AB | solar | 0.006 | 0.006 | 280 | 0.23 | CFP | N/A | DEER TS | 7040250800808 |  | 7040250800808 | 2025-08-27 | 2025
36328 |  | CEF-HOGHIZ | HOGHIZ | BV | solar | 0.0189 | 0.0189 | 400 | 0.4 | CFP | N/A | DEER TS | 7010250800652 |  | 7010250800652 | 2025-08-21 | 2025
36329 |  | CEF-VALEA LUNGA | VALEA LUNGA | AB | solar | 0.0061 | 0.0061 | 100 | 0.4 | CFP | N/A | DEER TS | 7040250800860 |  | 7040250800860 | 2025-08-28 | 2025
36330 |  | CEF-GALDA DE JOS | GALDA DE JOS | AB | solar | 0.008 | 0.008 | 50 | 0.4 | CFP | N/A | DEER TS | 7040250800851 |  | 7040250800851 | 2025-08-29 | 2025
36331 |  | CEF-SIBOT | SIBOT | AB | solar | 0.00671 | 0.00671 | 0 | 0 | CFP | N/A | DEER TS | 7040250800857 |  | 7040250800857 | 2025-08-28 | 2025
36332 |  | CEF-BLAJ | BLAJ | AB | solar | 0.006 | 0.006 | 100 | 0.23 | CFP | N/A | DEER TS | 7040250800861 |  | 7040250800861 | 2025-08-29 | 2025
36333 |  | CEF-GURGHIU | GURGHIU | MS | solar | 0.09 | 0.09 | 1000 | 0.4 | CFP | N/A | DEER TS | 7030250800593 |  | 7030250800593 | 2025-08-22 | 2025
36334 |  | CEF-DAIA ROMANA | DAIA ROMANA | AB | solar | 0.006 | 0.006 | 100 | 0.4 | CFP | N/A | DEER TS | 7040250800844 |  | 7040250800844 | 2025-08-29 | 2025
36335 |  | CEF-BUCIUM | BUCIUM | AB | solar | 0.00488 | 0.00488 | 100 | 0.23 | CFP | N/A | DEER TS | 7040250800881 |  | 7040250800881 | 2025-08-28 | 2025
36336 |  | CEF-SIBIU | SIBIU | SB | solar | 0.00405 | 0.00405 | 0 | 0 | CFP | N/A | DEER TS | 7020250800475 |  | 7020250800475 | 2025-08-22 | 2025
36337 |  | CEF-ALBA IULIA | ALBA IULIA | AB | solar | 0.02001 | 0.02001 | 0 | 0 | CFP | N/A | DEER TS | 7040250800888 |  | 7040250800888 | 2025-08-28 | 2025
36338 |  | CEF-GURGHIU | GURGHIU | MS | solar | 0.2 | 0.2 | 1000 | 0.4 | CFP | N/A | DEER TS | 7030250800594 |  | 7030250800594 | 2025-08-22 | 2025
36339 |  | CEF-SUGAG | SUGAG | AB | solar | 0.006 | 0.006 | 0 | 0 | CFP | N/A | DEER TS | 7040250800887 |  | 7040250800887 | 2025-08-28 | 2025
36340 |  | CEF-SEBES | SEBES | AB | solar | 0.006 | 0.006 | 300 | 0.23 | CFP | N/A | DEER TS | 7040250800898 |  | 7040250800898 | 2025-08-29 | 2025
36341 |  | CEF-STREMT | STREMT | AB | solar | 0.015 | 0.015 | 0 | 0 | CFP | N/A | DEER TS | 7040250800952 |  | 7040250800952 | 2025-08-28 | 2025
36342 |  | CEF-IGHIU | IGHIU | AB | solar | 0.008 | 0.008 | 200 | 0.4 | CFP | N/A | DEER TS | 7040250800894 |  | 7040250800894 | 2025-08-28 | 2025
36343 |  | CEF-IGHIU | IGHIU | AB | solar | 0.008 | 0.008 | 280 | 0.23 | CFP | N/A | DEER TS | 7040250800948 |  | 7040250800948 | 2025-08-29 | 2025
36344 |  | CEF-AIUD | AIUD | AB | solar | 0.006 | 0.006 | 25.09 | 0.23 | CFP | N/A | DEER TS | 7040250800970 |  | 7040250800970 | 2025-08-27 | 2025
36345 |  | CEF-CAMPENI | CAMPENI | AB | solar | 0.00738 | 0.00738 | 100 | 0.4 | CFP | N/A | DEER TS | 7040250800981 |  | 7040250800981 | 2025-08-28 | 2025
36346 |  | CEF-ALBA IULIA | ALBA IULIA | AB | solar | 0.00506 | 0.00506 | 8.33 | 0.4 | CFP | N/A | DEER TS | 7040250800974 |  | 7040250800974 | 2025-08-28 | 2025
36347 |  | CEF-CETATEA DE BALTA | CETATEA DE BALTA | AB | solar | 0.00534 | 0.00534 | 25.1 | 0.4 | CFP | N/A | DEER TS | 7040250800984 |  | 7040250800984 | 2025-08-28 | 2025
36348 |  | CEF-SEBES | SEBES | AB | solar | 0.006 | 0.006 | 100 | 0.23 | CFP | N/A | DEER TS | 7040250801013 |  | 7040250801013 | 2025-08-28 | 2025
36349 |  | CEF-SIBOT | SIBOT | AB | solar | 0.006 | 0.006 | 8.33 | 0.4 | CFP | N/A | DEER TS | 7040250800989 |  | 7040250800989 | 2025-08-28 | 2025
36350 |  | CEF-CALNIC | CALNIC | AB | solar | 0.005 | 0.005 | 22.22 | 0.23 | CFP | N/A | DEER TS | 7040250800999 |  | 7040250800999 | 2025-08-29 | 2025
36351 |  | CEF-CALNIC | CALNIC | AB | solar | 0.006 | 0.006 | 100 | 0.23 | CFP | N/A | DEER TS | 7040250801043 |  | 7040250801043 | 2025-08-28 | 2025
36352 |  | CEF-CUGIR | CUGIR | AB | solar | 0.006 | 0.006 | 11.11 | 0.23 | CFP | N/A | DEER TS | 7040250801083 |  | 7040250801083 | 2025-08-29 | 2025
36353 |  | CEF-SEBES | SEBES | AB | solar | 0.00585 | 0.00585 | 100 | 0.23 | CFP | N/A | DEER TS | 7040250801089 |  | 7040250801089 | 2025-08-29 | 2025
36354 |  | CEF-ALBA IULIA | ALBA IULIA | AB | solar | 0.005 | 0.005 | 300 | 0.23 | CFP | N/A | DEER TS | 7040250801126 |  | 7040250801126 | 2025-08-28 | 2025
36355 |  | CEF-ALBA IULIA | ALBA IULIA | AB | solar | 0.00558 | 0.00558 | 100 | 0.23 | CFP | N/A | DEER TS | 7040250801157 |  | 7040250801157 | 2025-08-29 | 2025
36356 |  | CEF-BLAJ | BLAJ | AB | solar | 0.005265 | 0.005265 | 50 | 0.23 | CFP | N/A | DEER TS | 7040250801167 |  | 7040250801167 | 2025-08-29 | 2025
36357 |  | CEF-SEBES | SEBES | AB | solar | 0.00546 | 0.00546 | 200 | 0.4 | CFP | N/A | DEER TS | 7040250801161 |  | 7040250801161 | 2025-08-29 | 2025
36358 |  | CEF-CRICAU | CRICAU | AB | solar | 0.005 | 0.005 | 11.11 | 0.23 | CFP | N/A | DEER TS | 7040250801173 |  | 7040250801173 | 2025-08-29 | 2025
36359 |  | CEF-ILIENI | ILIENI | CV | solar | 0.005 | 0.005 | 0 | 0 | CFP | N/A | DEER TS | 7060250800211 |  | 7060250800211 | 2025-08-28 | 2025
36360 |  | CEF-RECI | RECI | CV | solar | 0.005 | 0.005 | 0 | 0 | CFP | N/A | DEER TS | 7060250800209 |  | 7060250800209 | 2025-08-28 | 2025
36361 |  | CEF-BLAJ | BLAJ | AB | solar | 0.00492 | 0.00492 | 0 | 0 | CFP | N/A | DEER TS | 7040250801380 |  | 7040250801380 | 2025-08-29 | 2025
36362 |  | CEF-TARGU MURES | TARGU MURES | MS | solar | 0.0054 | 0.0054 | 0 | 0 | CFP | N/A | DEER TS | 7030250800828 |  | 7030250800828 | 2025-08-29 | 2025
36363 |  | CEF-AIUD | AIUD | AB | solar | 0.005 | 0.005 | 0 | 0 | CFP | N/A | DEER TS | 7040250800008 |  | 7040250800008 | 2025-08-22 | 2025
36364 |  | CEF-SIBIU | SIBIU | SB | solar | 0.18 | 0.18 | 0 | 0 | CFP | N/A | DEER TS | 7020250800571 |  | 7020250800571 | 2025-08-28 | 2025
36365 |  | CEF-SPRING | SPRING | AB | solar | 0.012 | 0.012 | 25 | 0.4 | CFP | N/A | DEER TS | 7040250801198 |  | 7040250801198 | 2025-08-29 | 2025
36366 |  | CEF-CIUMANI | CIUMANI | HR | solar | 0.006 | 0.006 | 0 | 0 | CFP | N/A | DEER TS | 7050250800087 |  | 7050250800087 | 2025-08-29 | 2025
36367 |  | CEF-LIVEZENI | LIVEZENI | MS | solar | 0.006 | 0.006 | 22 | 0.4 | CFP | N/A | DEER TS | 7030250800134 |  | 7030250800134 | 2025-08-28 | 2025
36368 |  | CEF-CUGIR | CUGIR | AB | solar | 0.006 | 0.006 | 11.11 | 0.23 | CFP | N/A | DEER TS | 7040250800004 |  | 7040250800004 | 2025-08-27 | 2025
36369 |  | CEF-RECEA | RECEA | BV | solar | 0.012 | 0.012 | 200 | 0.4 | CFP | N/A | DEER TS | 7010240506323 | 2024-06-04 | 7010240506323 | 2025-09-24 | 2025
36370 |  | CEF-SAMBATA DE SUS | SAMBATA DE SUS | BV | solar | 0.016 | 0.016 | 0 | 0 | CFP | N/A | DEER TS | 7010240606631 | 2024-06-20 | 7010240606631 | 2025-09-25 | 2025
36371 |  | CEF-CRISTIAN | CRISTIAN | SB | solar | 0.005 | 0.005 | 0 | 0 | CFP | N/A | DEER TS | 7020240705116 |  | 7020240705116 | 2025-09-11 | 2025
36372 |  | CEF-SEBES | SEBES | AB | solar | 0.00327 | 0.00327 | 8.33 | 0.4 | CFP | N/A | DEER TS | 7040240704449 | 2024-08-14 | 7040240704449 | 2025-09-23 | 2025
36373 |  | CEF-PREJMER | PREJMER | BV | solar | 0.0043 | 0.0043 | 0 | 0 | CFP | N/A | DEER TS | 7010240708931 | 2024-09-24 | 7010240708931 | 2025-09-12 | 2025
36374 |  | CEF-SERCAIA | SERCAIA | BV | solar | 0.49984 | 0.49984 | 0 | 0 | CFP | N/A | DEER TS | 7010240709047 | 2025-04-14 | 7010240709047 | 2025-09-19 | 2025
36375 |  | CEF-DUMBRAVITA | DUMBRAVITA | BV | solar | 0.15 | 0.15 | 0 | 0 | CFP | N/A | DEER TS | 7010240709051 | 2024-08-30 | 7010240709051 | 2025-09-17 | 2025
36376 |  | CEF-AVRIG | AVRIG | SB | solar | 0.025 | 0.025 | 0 | 0 | CFP | N/A | DEER TS | 7020240806105 |  | 7020240806105 | 2025-09-30 | 2024
36377 |  | CEF-SEBES | SEBES | AB | solar | 0.005 | 0.005 | 0 | 0 | CFP | N/A | DEER TS | 7040240905833 | 2024-10-11 | 7040240905833 | 2025-09-08 | 2025
36378 |  | CEF-CATALINA | CATALINA | CV | solar | 0.005 | 0.005 | 0 | 0 | CFP | N/A | DEER TS | 7060241003067 | 2025-02-27 | 7060241003067 | 2025-09-10 | 2025
36379 |  | CEF-MIERCUREA CIUC | MIERCUREA CIUC | HR | solar | 0.4 | 0.4 | 750 | 0.4 | CFP | N/A | DEER TS | 7050241005301 |  | 7050241005301 | 2025-09-10 | 2025
36380 |  | CEF-RECEA | RECEA | BV | solar | 0.005 | 0.005 | 0 | 0 | CFP | N/A | DEER TS | 7010241114526 | 2025-01-16 | 7010241114526 | 2025-09-10 | 2025
36381 |  | CEF-FAGARAS | FAGARAS | BV | solar | 0.005 | 0.005 | 0 | 0 | CFP | N/A | DEER TS | 7010241114744 |  | 7010241114744 | 2025-09-23 | 2024
36382 |  | CEF-BRASOV | BRASOV | BV | solar | 0.3 | 0.3 | 0 | 0 | CFP | N/A | DEER TS | 7010241114772 | 2025-01-09 | 7010241114772 | 2025-09-02 | 2025
36383 |  | CEF-BRASOV | BRASOV | BV | solar | 0.008 | 0.008 | 0 | 0 | CFP | N/A | DEER TS | 7010241115206 | 2024-12-06 | 7010241115206 | 2025-09-22 | 2025
36384 |  | CEF-TARLUNGENI | TARLUNGENI | BV | solar | 0.0143 | 0.0143 | 100 | 0.4 | CFP | N/A | DEER TS | 7010241115293 |  | 7010241115293 | 2025-09-25 | 2025
36385 |  | CEF-SELIMBAR | SELIMBAR | SB | solar | 0.006 | 0.006 | 0 | 0 | CFP | N/A | DEER TS | 7020241209383 |  | 7020241209383 | 2025-09-11 | 2025
36386 |  | CEF-RECI | RECI | CV | solar | 0.005 | 0.005 | 0 | 0 | CFP | N/A | DEER TS | 7060241203400 |  | 7060241203400 | 2025-09-12 | 2025
36387 |  | CEF-SANPETRU | SANPETRU | BV | solar | 0.015 | 0.015 | 0 | 0 | CFP | N/A | DEER TS | 7010250100752 | 2025-03-06 | 7010250100752 | 2025-09-29 | 2025
36388 |  | CEF-REGHIN | REGHIN | MS | solar | 0.01 | 0.01 | 0 | 0 | CFP | N/A | DEER TS | 7030250100524 |  | 7030250100524 | 2025-09-01 | 2025
36389 |  | CEF-BATANII MARI | BATANII MARI | CV | solar | 0.005 | 0.005 | 0 | 0 | CFP | N/A | DEER TS | 7060250100153 | 2025-02-07 | 7060250100153 | 2025-09-12 | 2025
36390 |  | CEF-OZUN | OZUN | CV | solar | 0.00688 | 0.00688 | 0 | 0 | CFP | N/A | DEER TS | 7060250100161 | 2025-02-03 | 7060250100161 | 2025-09-12 | 2025
36391 |  | CEF-ILIENI | ILIENI | CV | solar | 0.011 | 0.011 | 0 | 0 | CFP | N/A | DEER TS | 7060250100162 | 2025-02-03 | 7060250100162 | 2025-09-12 | 2025
36392 |  | CEF-BRASOV | BRASOV | BV | solar | 0.01 | 0.01 | 0 | 0 | CFP | N/A | DEER TS | 7010250100892 |  | 7010250100892 | 2025-09-05 | 2025
36393 |  | CEF-ZARNESTI | ZARNESTI | BV | solar | 0.006 | 0.006 | 0 | 0 | CFP | N/A | DEER TS | 7010250101012 | 2025-03-04 | 7010250101012 | 2025-09-17 | 2025
36394 |  | CEF-ARCUS | ARCUS | CV | solar | 0.008 | 0.008 | 0 | 0 | CFP | N/A | DEER TS | 7060250100209 | 2025-02-28 | 7060250100209 | 2025-09-09 | 2025
36395 |  | CEF-DRAGUS | DRAGUS | BV | solar | 0.006 | 0.006 | 0 | 0 | CFP | N/A | DEER TS | 7010250101120 | 2025-03-26 | 7010250101120 | 2025-09-11 | 2025
36396 |  | CEF-PREJMER | PREJMER | BV | solar | 0.01376 | 0.01376 | 0 | 0 | CFP | N/A | DEER TS | 7010250201752 |  | 7010250201752 | 2025-09-22 | 2025
36397 |  | CEF-BRASOV | BRASOV | BV | solar | 0.01 | 0.01 | 0 | 0 | CFP | N/A | DEER TS | 7010250201909 |  | 7010250201909 | 2025-09-12 | 2025
36398 |  | CEF-CUGIR | CUGIR | AB | solar | 0.008 | 0.008 | 300 | 0.23 | CFP | N/A | DEER TS | 7040250201224 | 2025-03-21 | 7040250201224 | 2025-09-25 | 2025
36399 |  | CEF-SFANTUL GHEORGHE | SFANTUL GHEORGHE | CV | solar | 0.85008 | 0.85008 | 0 | 0 | CFP | N/A | DEER TS | 7060250200422 |  | 7060250200422 | 2025-09-23 | 2025
36400 |  | CEF-SFANTUL GHEORGHE | SFANTUL GHEORGHE | CV | solar | 0.00525 | 0.00525 | 0 | 0 | CFP | N/A | DEER TS | 7060250200484 |  | 7060250200484 | 2025-09-15 | 2025
36401 |  | CEF-HARMAN | HARMAN | BV | solar | 0.02 | 0.02 | 0 | 0 | CFP | N/A | DEER TS | 7010250302293 | 2025-03-20 | 7010250302293 | 2025-09-12 | 2025
36402 |  | CEF-DUMBRAVITA | DUMBRAVITA | BV | solar | 0.00585 | 0.00585 | 0 | 0 | CFP | N/A | DEER TS | 7010250302313 |  | 7010250302313 | 2025-09-12 | 2025
36403 |  | CEF-HARMAN | HARMAN | BV | solar | 0.006 | 0.006 | 21.74 | 0.4 | CFP | N/A | DEER TS | 7010250302626 | 2025-04-09 | 7010250302626 | 2025-09-30 | 2025
36404 |  | CEF-TELIU | TELIU | BV | solar | 0.01 | 0.01 | 0 | 0 | CFP | N/A | DEER TS | 7010250302644 |  | 7010250302644 | 2025-09-22 | 2025
36405 |  | CEF-MEDIAS | MEDIAS | SB | solar | 0.008 | 0.008 | 0 | 0 | CFP | N/A | DEER TS | 7020250301824 |  | 7020250301824 | 2025-09-15 | 2025
36406 |  | CEF-ROSIA | ROSIA | SB | solar | 0.01 | 0.01 | 5 | 0.4 | CFP | N/A | DEER TS | 7020250301833 | 2025-04-07 | 7020250301833 | 2025-09-19 | 2025
36407 |  | CEF-CRACIUNESTI | CRACIUNESTI | MS | solar | 0.006 | 0.006 | 0 | 0 | CFP | N/A | DEER TS | 7030250302312 |  | 7030250302312 | 2025-09-10 | 2025
36408 |  | CEF-PREJMER | PREJMER | BV | solar | 0.01 | 0.01 | 0 | 0 | CFP | N/A | DEER TS | 7010250303122 | 2025-04-02 | 7010250303122 | 2025-09-25 | 2025
36409 |  | CEF-SACELE | SACELE | BV | solar | 0.006 | 0.006 | 22 | 0.4 | CFP | N/A | DEER TS | 7010250303201 |  | 7010250303201 | 2025-09-10 | 2025
36410 |  | CEF-REGHIN | REGHIN | MS | solar | 0.005 | 0.005 | 25.5 | 0.4 | CFP | N/A | DEER TS | 7030250302491 |  | 7030250302491 | 2025-09-09 | 2025
36411 |  | CEF-SANPETRU | SANPETRU | BV | solar | 0.006 | 0.006 | 0 | 0 | CFP | N/A | DEER TS | 7010250303369 | 2025-04-23 | 7010250303369 | 2025-09-05 | 2025
36412 |  | CEF-PIANU | PIANU | AB | solar | 0.006 | 0.006 | 11.11 | 0.23 | CFP | N/A | DEER TS | 7040250302016 | 2025-04-24 | 7040250302016 | 2025-09-05 | 2025
36413 |  | CEF-LELICENI | LELICENI | HR | solar | 0.0057 | 0.0057 | 200 | 0.23 | CFP | N/A | DEER TS | 7050250301325 |  | 7050250301325 | 2025-09-02 | 2025
36414 |  | CEF-PETELEA | PETELEA | MS | solar | 0.01 | 0.01 | 280 | 0.4 | CFP | N/A | DEER TS | 7030250302600 |  | 7030250302600 | 2025-09-01 | 2025
36415 |  | CEF-SANPAUL | SANPAUL | MS | solar | 0.006 | 0.006 | 200 | 0.4 | CFP | N/A | DEER TS | 7030250302626 |  | 7030250302626 | 2025-09-16 | 2025
36416 |  | CEF-ALBA IULIA | ALBA IULIA | AB | solar | 0.03 | 0.03 | 0 | 0 | CFP | N/A | DEER TS | 7040250302145 | 2025-04-24 | 7040250302145 | 2025-09-02 | 2025
36417 |  | CEF-BOITA | BOITA | SB | solar | 0.005 | 0.005 | 0 | 0 | CFP | N/A | DEER TS | 7020250302154 |  | 7020250302154 | 2025-09-17 | 2025
36418 |  | CEF-AIUD | AIUD | AB | solar | 0.006 | 0.006 | 560 | 0.23 | CFP | N/A | DEER TS | 7040250302156 |  | 7040250302156 | 2025-09-10 | 2025
36419 |  | CEF-CRACIUNESTI | CRACIUNESTI | MS | solar | 0.006 | 0.006 | 0 | 0 | CFP | N/A | DEER TS | 7030250302672 |  | 7030250302672 | 2025-09-05 | 2025
36420 |  | CEF-OCNA MURES | OCNA MURES | AB | solar | 0.007 | 0.007 | 13.89 | 0.23 | CFP | N/A | DEER TS | 7040250302203 |  | 7040250302203 | 2025-09-05 | 2025
36421 |  | CEF-GALAUTAS | GALAUTAS | HR | solar | 0.01 | 0.01 | 0 | 0 | CFP | N/A | DEER TS | 7050250401552 |  | 7050250401552 | 2025-09-30 | 2025
36422 |  | CEF-MEDIAS | MEDIAS | SB | solar | 0.006 | 0.006 | 280 | 0.4 | CFP | N/A | DEER TS | 7020250402417 |  | 7020250402417 | 2025-09-05 | 2025
36423 |  | CEF-MEDIAS | MEDIAS | SB | solar | 0.006 | 0.006 | 280 | 0.4 | CFP | N/A | DEER TS | 7020250402445 |  | 7020250402445 | 2025-09-09 | 2025
36424 |  | CEF-TARGU MURES | TARGU MURES | MS | solar | 0.006 | 0.006 | 0 | 0 | CFP | N/A | DEER TS | 7030250402986 |  | 7030250402986 | 2025-09-09 | 2025
36425 |  | CEF-SACELE | SACELE | BV | solar | 0.008 | 0.008 | 200 | 0.4 | CFP | N/A | DEER TS | 7010250404249 | 2025-04-24 | 7010250404249 | 2025-09-24 | 2025
36426 |  | CEF-BRASOV | BRASOV | BV | solar | 0.011 | 0.011 | 0 | 0 | CFP | N/A | DEER TS | 7010250404254 | 2025-06-04 | 7010250404254 | 2025-09-22 | 2025
36427 |  | CEF-CISNADIE | CISNADIE | SB | solar | 0.006 | 0.006 | 0 | 0 | CFP | N/A | DEER TS | 7020250402495 |  | 7020250402495 | 2025-09-30 | 2025
36428 |  | CEF-BISTRA | BISTRA | AB | solar | 0.006 | 0.006 | 0 | 0 | CFP | N/A | DEER TS | 7040250402506 |  | 7040250402506 | 2025-09-15 | 2025
36429 |  | CEF-SEBES | SEBES | AB | solar | 0.005 | 0.005 | 0 | 0 | CFP | N/A | DEER TS | 7040250402516 | 2025-05-09 | 7040250402516 | 2025-09-10 | 2025
36430 |  | CEF-IGHIU | IGHIU | AB | solar | 0.02 | 0.02 | 0 | 0 | CFP | N/A | DEER TS | 7040250402625 | 2025-05-14 | 7040250402625 | 2025-09-02 | 2025
36431 |  | CEF-MEDIAS | MEDIAS | SB | solar | 0.00522 | 0.00522 | 280 | 0.4 | CFP | N/A | DEER TS | 7020250402656 |  | 7020250402656 | 2025-09-15 | 2025
36432 |  | CEF-CODLEA | CODLEA | BV | solar | 0.006 | 0.006 | 0 | 0 | CFP | N/A | DEER TS | 7010250404776 |  | 7010250404776 | 2025-09-03 | 2025
36433 |  | CEF-SURA MARE | SURA MARE | SB | solar | 0.006 | 0.006 | 300 | 0.4 | CFP | N/A | DEER TS | 7020250402785 |  | 7020250402785 | 2025-09-18 | 2025
36434 |  | CEF-BRASOV | BRASOV | BV | solar | 0.00348 | 0.00348 | 0 | 0 | CFP | N/A | DEER TS | 7010250404839 | 2025-05-27 | 7010250404839 | 2025-09-08 | 2025
36435 |  | CEF-DEDA | DEDA | MS | solar | 0.006 | 0.006 | 280 | 0.4 | CFP | N/A | DEER TS | 7030250403452 |  | 7030250403452 | 2025-09-12 | 2025
36436 |  | CEF-BLAJ | BLAJ | AB | solar | 0.008 | 0.008 | 300 | 0.23 | CFP | N/A | DEER TS | 7040250402875 | 2025-05-22 | 7040250402875 | 2025-09-25 | 2025
36437 |  | CEF-CARTA | CARTA | HR | solar | 0.005 | 0.005 | 100 | 0.23 | CFP | N/A | DEER TS | 7050250402005 |  | 7050250402005 | 2025-09-16 | 2025
36438 |  | CEF-CORUNCA | CORUNCA | MS | solar | 0.00801 | 0.00801 | 200 | 0.4 | CFP | N/A | DEER TS | 7030250403553 |  | 7030250403553 | 2025-09-10 | 2025
36439 |  | CEF-MERENI | MERENI | CV | solar | 0.006 | 0.006 | 0 | 0 | CFP | N/A | DEER TS | 7060250400991 |  | 7060250400991 | 2025-09-07 | 2025
36440 |  | CEF-TAPU | TAPU | SB | solar | 0.015 | 0.015 | 600 | 0.4 | CFP | N/A | DEER TS | 7020250402983 |  | 7020250402983 | 2025-09-05 | 2025
36441 |  | CEF-LIVEZENI | LIVEZENI | MS | solar | 0.008 | 0.008 | 300 | 0.4 | CFP | N/A | DEER TS | 7030250403635 |  | 7030250403635 | 2025-09-03 | 2025
36442 |  | CEF-CISNADIE | CISNADIE | SB | solar | 0.005 | 0.005 | 0 | 0 | CFP | N/A | DEER TS | 7020250403014 |  | 7020250403014 | 2025-09-30 | 2025
36443 |  | CEF-TARLUNGENI | TARLUNGENI | BV | solar | 0.005 | 0.005 | 200 | 0.4 | CFP | N/A | DEER TS | 7010250505382 |  | 7010250505382 | 2025-09-12 | 2025
36444 |  | CEF-SOVATA | SOVATA | MS | solar | 0.006 | 0.006 | 280 | 0.4 | CFP | N/A | DEER TS | 7030250503727 |  | 7030250503727 | 2025-09-15 | 2025
36445 |  | CEF-RACOSUL DE SUS | RACOSUL DE SUS | CV | solar | 0.006 | 0.006 | 0 | 0 | CFP | N/A | DEER TS | 7060250501073 |  | 7060250501073 | 2025-09-27 | 2025
36446 |  | CEF-CISNADIE | CISNADIE | SB | solar | 0.008 | 0.008 | 5 | 0.4 | CFP | N/A | DEER TS | 7020250503109 |  | 7020250503109 | 2025-09-16 | 2025
36447 |  | CEF-LIVEZENI | LIVEZENI | MS | solar | 0.01056 | 0.01056 | 0 | 0 | CFP | N/A | DEER TS | 7030250503783 | 2025-05-28 | 7030250503783 | 2025-09-19 | 2025
36448 |  | CEF-SUGAG | SUGAG | AB | solar | 0.008 | 0.008 | 300 | 0.23 | CFP | N/A | DEER TS | 7040250503088 | 2025-05-30 | 7040250503088 | 2025-09-25 | 2025
36449 |  | CEF-SELIMBAR | SELIMBAR | SB | solar | 0.00559 | 0.00559 | 0 | 0 | CFP | N/A | DEER TS | 7020250503140 |  | 7020250503140 | 2025-09-24 | 2025
36450 |  | CEF-MEDIAS | MEDIAS | SB | solar | 0.005 | 0.005 | 50 | 0.4 | CFP | N/A | DEER TS | 7020250503162 |  | 7020250503162 | 2025-09-10 | 2025
36451 |  | CEF-BRADUT | BRADUT | CV | solar | 0.003 | 0.003 | 0 | 0 | CFP | N/A | DEER TS | 7060250501091 |  | 7060250501091 | 2025-09-27 | 2025
36452 |  | CEF-TARGU MURES | TARGU MURES | MS | solar | 0.006 | 0.006 | 300 | 0.23 | CFP | N/A | DEER TS | 7030250503877 |  | 7030250503877 | 2025-09-29 | 2025
36453 |  | CEF-SELIMBAR | SELIMBAR | SB | solar | 0.01 | 0.01 | 16.6 | 0.4 | CFP | N/A | DEER TS | 7020250503221 |  | 7020250503221 | 2025-09-17 | 2025
36454 |  | CEF-GHIMBAV | GHIMBAV | BV | solar | 0.008 | 0.008 | 0 | 0 | CFP | N/A | DEER TS | 7010250505592 | 2025-05-30 | 7010250505592 | 2025-09-03 | 2025
36455 |  | CEF-TALMACIU | TALMACIU | SB | solar | 0.0055 | 0.0055 | 0 | 0 | CFP | N/A | DEER TS | 7020250503259 |  | 7020250503259 | 2025-09-17 | 2025
36456 |  | CEF-SADU | SADU | SB | solar | 0.006 | 0.006 | 0 | 0 | CFP | N/A | DEER TS | 7020250503325 |  | 7020250503325 | 2025-09-24 | 2025
36457 |  | CEF-SELIMBAR | SELIMBAR | SB | solar | 0.01 | 0.01 | 50 | 0.4 | CFP | N/A | DEER TS | 7020250503320 |  | 7020250503320 | 2025-09-18 | 2025
36458 |  | CEF-CORUNCA | CORUNCA | MS | solar | 0.006 | 0.006 | 280 | 0.4 | CFP | N/A | DEER TS | 7030250503998 |  | 7030250503998 | 2025-09-05 | 2025
36459 |  | CEF-SADU | SADU | SB | solar | 0.015 | 0.015 | 20 | 0.4 | CFP | N/A | DEER TS | 7020250503341 |  | 7020250503341 | 2025-09-17 | 2025
36460 |  | CEF-SELIMBAR | SELIMBAR | SB | solar | 0.006 | 0.006 | 50 | 0.4 | CFP | N/A | DEER TS | 7020250503348 |  | 7020250503348 | 2025-09-18 | 2025
36461 |  | CEF-SELIMBAR | SELIMBAR | SB | solar | 0.006 | 0.006 | 30 | 0.4 | CFP | N/A | DEER TS | 7020250503352 |  | 7020250503352 | 2025-09-17 | 2025
36462 |  | CEF-CISNADIE | CISNADIE | SB | solar | 0.006 | 0.006 | 20 | 0.4 | CFP | N/A | DEER TS | 7020250503350 |  | 7020250503350 | 2025-09-16 | 2025
36463 |  | CEF-SADU | SADU | SB | solar | 0.006 | 0.006 | 20 | 0.4 | CFP | N/A | DEER TS | 7020250503336 |  | 7020250503336 | 2025-09-17 | 2025
36464 |  | CEF-SELIMBAR | SELIMBAR | SB | solar | 0.008 | 0.008 | 30 | 0.4 | CFP | N/A | DEER TS | 7020250503340 |  | 7020250503340 | 2025-09-17 | 2025
36465 |  | CEF-CRACIUNESTI | CRACIUNESTI | MS | solar | 0.0054 | 0.0054 | 110 | 0.4 | CFP | N/A | DEER TS | 7030250503989 |  | 7030250503989 | 2025-09-01 | 2025
36466 |  | CEF-SANCRAIU DE MURES | SANCRAIU DE MURES | MS | solar | 0.0054 | 0.0054 | 110 | 0.4 | CFP | N/A | DEER TS | 7030250503980 |  | 7030250503980 | 2025-09-01 | 2025
36467 |  | CEF-MEDIAS | MEDIAS | SB | solar | 0.005 | 0.005 | 5 | 0.4 | CFP | N/A | DEER TS | 7020250503310 |  | 7020250503310 | 2025-09-16 | 2025
36468 |  | CEF-JINA | JINA | SB | solar | 0.006 | 0.006 | 0 | 0 | CFP | N/A | DEER TS | 7020250503357 | 2025-05-23 | 7020250503357 | 2025-09-04 | 2025
36469 |  | CEF-GANESTI | GANESTI | MS | solar | 0.0054 | 0.0054 | 0 | 0 | CFP | N/A | DEER TS | 7030250504009 |  | 7030250504009 | 2025-09-10 | 2025
36470 |  | CEF-HARMAN | HARMAN | BV | solar | 0.006 | 0.006 | 10 | 0.4 | CFP | N/A | DEER TS | 7010250505842 | 2025-05-28 | 7010250505842 | 2025-09-08 | 2025
36471 |  | CEF-MEDIAS | MEDIAS | SB | solar | 0.006 | 0.006 | 200 | 0.4 | CFP | N/A | DEER TS | 7020250503400 |  | 7020250503400 | 2025-09-15 | 2025
36472 |  | CEF-SELIMBAR | SELIMBAR | SB | solar | 0.005 | 0.005 | 0 | 0 | CFP | N/A | DEER TS | 7020250503423 |  | 7020250503423 | 2025-09-17 | 2025
36473 |  | CEF-GALDA DE JOS | GALDA DE JOS | AB | solar | 0.00798 | 0.00798 | 0 | 0 | CFP | N/A | DEER TS | 7040250503367 | 2025-06-12 | 7040250503367 | 2025-09-25 | 2025
36474 |  | CEF-SELIMBAR | SELIMBAR | SB | solar | 0.006 | 0.006 | 20 | 0.4 | CFP | N/A | DEER TS | 7020250503426 |  | 7020250503426 | 2025-09-24 | 2025
36475 |  | CEF-SADU | SADU | SB | solar | 0.006 | 0.006 | 300 | 0.4 | CFP | N/A | DEER TS | 7020250503442 |  | 7020250503442 | 2025-09-24 | 2025
36476 |  | CEF-ALMASU MARE | ALMASU MARE | AB | solar | 0.005 | 0.005 | 5.56 | 0.23 | CFP | N/A | DEER TS | 7040250503389 |  | 7040250503389 | 2025-09-05 | 2025
36477 |  | CEF-BRAN | BRAN | BV | solar | 0.008 | 0.008 | 13.8 | 0.4 | CFP | N/A | DEER TS | 7010250505928 | 2025-05-28 | 7010250505928 | 2025-09-18 | 2025
36478 |  | CEF-ACATARI | ACATARI | MS | solar | 0.006 | 0.006 | 100 | 0.4 | CFP | N/A | DEER TS | 7030250504092 |  | 7030250504092 | 2025-09-15 | 2025
36479 |  | CEF-VULCAN | VULCAN | BV | solar | 0.005 | 0.005 | 100 | 0.4 | CFP | N/A | DEER TS | 7010250505939 |  | 7010250505939 | 2025-09-25 | 2025
36480 |  | CEF-SITA BUZAULUI | SITA BUZAULUI | CV | solar | 0.0054 | 0.0054 | 0 | 0 | CFP | N/A | DEER TS | 7060250501206 |  | 7060250501206 | 2025-09-27 | 2025
36481 |  | CEF-SLIMNIC | SLIMNIC | SB | solar | 0.003 | 0.003 | 0 | 0 | CFP | N/A | DEER TS | 7020250503522 |  | 7020250503522 | 2025-09-02 | 2025
36482 |  | CEF-SEBES | SEBES | AB | solar | 0.01702 | 0.01702 | 300 | 0.4 | CFP | N/A | DEER TS | 7040250503431 |  | 7040250503431 | 2025-09-23 | 2025
36483 |  | CEF-SELIMBAR | SELIMBAR | SB | solar | 0.005 | 0.005 | 100 | 0.4 | CFP | N/A | DEER TS | 7020250503525 |  | 7020250503525 | 2025-09-17 | 2025
36484 |  | CEF-SURA MARE | SURA MARE | SB | solar | 0.006 | 0.006 | 300 | 0.4 | CFP | N/A | DEER TS | 7020250503526 |  | 7020250503526 | 2025-09-18 | 2025
36485 |  | CEF-SANPETRU | SANPETRU | BV | solar | 0.008 | 0.008 | 0 | 0 | CFP | N/A | DEER TS | 7010250505995 |  | 7010250505995 | 2025-09-01 | 2025
36486 |  | CEF-VALCELE | VALCELE | CV | solar | 0.008 | 0.008 | 0 | 0 | CFP | N/A | DEER TS | 7060250501219 |  | 7060250501219 | 2025-09-27 | 2025
36487 |  | CEF-TOMESTI | TOMESTI | HR | solar | 0.005 | 0.005 | 100 | 0.23 | CFP | N/A | DEER TS | 7050250502493 |  | 7050250502493 | 2025-09-16 | 2025
36488 |  | CEF-SANTANA DE MURES | SANTANA DE MURES | MS | solar | 0.0054 | 0.0054 | 300 | 0.4 | CFP | N/A | DEER TS | 7030250504174 |  | 7030250504174 | 2025-09-10 | 2025
36489 |  | CEF-SELIMBAR | SELIMBAR | SB | solar | 0.006 | 0.006 | 50 | 0.4 | CFP | N/A | DEER TS | 7020250503599 |  | 7020250503599 | 2025-09-17 | 2025
36490 |  | CEF-PREJMER | PREJMER | BV | solar | 0.005 | 0.005 | 0 | 0 | CFP | N/A | DEER TS | 7010250506086 |  | 7010250506086 | 2025-09-04 | 2025
36491 |  | CEF-MIERCUREA CIUC | MIERCUREA CIUC | HR | solar | 0.005 | 0.005 | 100 | 0.23 | CFP | N/A | DEER TS | 7050250502552 |  | 7050250502552 | 2025-09-30 | 2025
36492 |  | CEF-TARNAVENI | TARNAVENI | MS | solar | 0.006 | 0.006 | 300 | 0.4 | CFP | N/A | DEER TS | 7030250504245 |  | 7030250504245 | 2025-09-16 | 2025
36493 |  | CEF-SURA MARE | SURA MARE | SB | solar | 0.006 | 0.006 | 314 | 0.4 | CFP | N/A | DEER TS | 7020250503697 |  | 7020250503697 | 2025-09-24 | 2025
36494 |  | CEF-SANMARTIN | SANMARTIN | HR | solar | 0.01044 | 0.01044 | 200 | 0.4 | CFP | N/A | DEER TS | 7050250502590 |  | 7050250502590 | 2025-09-16 | 2025
36495 |  | CEF-HARSENI | HARSENI | BV | solar | 0.006 | 0.006 | 0 | 0 | CFP | N/A | DEER TS | 7010250506306 | 2025-06-24 | 7010250506306 | 2025-09-24 | 2025
36496 |  | CEF-MEDIAS | MEDIAS | SB | solar | 0.006 | 0.006 | 50 | 0.4 | CFP | N/A | DEER TS | 7020250503826 |  | 7020250503826 | 2025-09-12 | 2025
36497 |  | CEF-BELIN | BELIN | CV | solar | 0.01044 | 0.01044 | 0 | 0 | CFP | N/A | DEER TS | 7060250501308 |  | 7060250501308 | 2025-09-15 | 2025
36498 |  | CEF-LUPSA | LUPSA | AB | solar | 0.005 | 0.005 | 11 | 0.23 | CFP | N/A | DEER TS | 7040250503648 |  | 7040250503648 | 2025-09-05 | 2025
36499 |  | CEF-CISNADIE | CISNADIE | SB | solar | 0.01 | 0.01 | 150 | 0.4 | CFP | N/A | DEER TS | 7020250503912 |  | 7020250503912 | 2025-09-17 | 2025
36500 |  | CEF-SCRADOASA | SCRADOASA | CV | solar | 0.005 | 0.005 | 0 | 0 | CFP | N/A | DEER TS | 7060250501322 |  | 7060250501322 | 2025-09-27 | 2025
36501 |  | CEF-SANCRAIENI | SANCRAIENI | HR | solar | 0.005 | 0.005 | 100 | 0.23 | CFP | N/A | DEER TS | 7050250502663 |  | 7050250502663 | 2025-09-30 | 2025
36502 |  | CEF-AVRIG | AVRIG | SB | solar | 0.006 | 0.006 | 300 | 0.4 | CFP | N/A | DEER TS | 7020250503973 |  | 7020250503973 | 2025-09-16 | 2025
36503 |  | CEF-TALMACIU | TALMACIU | SB | solar | 0.006 | 0.006 | 50 | 0.4 | CFP | N/A | DEER TS | 7020250503983 |  | 7020250503983 | 2025-09-05 | 2025
36504 |  | CEF-TALMACIU | TALMACIU | SB | solar | 0.01 | 0.01 | 280 | 0.4 | CFP | N/A | DEER TS | 7020250503984 |  | 7020250503984 | 2025-09-17 | 2025
36505 |  | CEF-ALBESTI | ALBESTI | MS | solar | 0.01545 | 0.01545 | 0 | 0 | CFP | N/A | DEER TS | 7030250504464 |  | 7030250504464 | 2025-09-10 | 2025
36506 |  | CEF-SELIMBAR | SELIMBAR | SB | solar | 0.006 | 0.006 | 50 | 0.4 | CFP | N/A | DEER TS | 7020250504001 |  | 7020250504001 | 2025-09-02 | 2025
36507 |  | CEF-BAND | BAND | MS | solar | 0.006 | 0.006 | 280 | 0.4 | CFP | N/A | DEER TS | 7030250504472 |  | 7030250504472 | 2025-09-01 | 2025
36508 |  | CEF-LEMNIA | LEMNIA | CV | solar | 0.00435 | 0.00435 | 0 | 0 | CFP | N/A | DEER TS | 7060250501338 |  | 7060250501338 | 2025-09-27 | 2025
36509 |  | CEF-TARGU MURES | TARGU MURES | MS | solar | 0.01554 | 0.01554 | 0 | 0 | CFP | N/A | DEER TS | 7030250504484 |  | 7030250504484 | 2025-09-23 | 2025
36510 |  | CEF-MIERCUREA CIUC | MIERCUREA CIUC | HR | solar | 0.006 | 0.006 | 300 | 0.23 | CFP | N/A | DEER TS | 7050250502704 |  | 7050250502704 | 2025-09-16 | 2025
36511 |  | CEF-PLAIESII DE JOS | PLAIESII DE JOS | HR | solar | 0.0057 | 0.0057 | 300 | 0.23 | CFP | N/A | DEER TS | 7050250502705 |  | 7050250502705 | 2025-09-29 | 2025
36512 |  | CEF-HALCHIU | HALCHIU | BV | solar | 0.01313 | 0.01313 | 0 | 0 | CFP | N/A | DEER TS | 7010250506648 | 2025-06-13 | 7010250506648 | 2025-09-25 | 2025
36513 |  | CEF-AVRIG | AVRIG | SB | solar | 0.01 | 0.01 | 0 | 0 | CFP | N/A | DEER TS | 7020250504098 |  | 7020250504098 | 2025-09-16 | 2025
36514 |  | CEF-PASARENI | PASARENI | MS | solar | 0.006 | 0.006 | 300 | 0.23 | CFP | N/A | DEER TS | 7030250504588 |  | 7030250504588 | 2025-09-01 | 2025
36515 |  | CEF-RECEA | RECEA | BV | solar | 0.006 | 0.006 | 200 | 0.4 | CFP | N/A | DEER TS | 7010250506719 | 2025-06-13 | 7010250506719 | 2025-09-16 | 2025
36516 |  | CEF-LUNCA DE SUS | LUNCA DE SUS | HR | solar | 0.005 | 0.005 | 39 | 0.4 | CFP | N/A | DEER TS | 7050250502750 |  | 7050250502750 | 2025-09-30 | 2025
36517 |  | CEF-TARGU MURES | TARGU MURES | MS | solar | 0.0063 | 0.0063 | 50 | 0.4 | CFP | N/A | DEER TS | 7030250504607 |  | 7030250504607 | 2025-09-12 | 2025
36518 |  | CEF-LELICENI | LELICENI | HR | solar | 0.006 | 0.006 | 280 | 0.23 | CFP | N/A | DEER TS | 7050250502753 |  | 7050250502753 | 2025-09-30 | 2025
36519 |  | CEF-PREJMER | PREJMER | BV | solar | 0.006 | 0.006 | 0 | 0 | CFP | N/A | DEER TS | 7010250506771 |  | 7010250506771 | 2025-09-18 | 2025
36520 |  | CEF-SANCRAIU DE MURES | SANCRAIU DE MURES | MS | solar | 0.006 | 0.006 | 100 | 0.4 | CFP | N/A | DEER TS | 7030250504643 |  | 7030250504643 | 2025-09-02 | 2025
36521 |  | CEF-SELIMBAR | SELIMBAR | SB | solar | 0.008 | 0.008 | 20 | 0.4 | CFP | N/A | DEER TS | 7020250504195 |  | 7020250504195 | 2025-09-17 | 2025
36522 |  | CEF-SELIMBAR | SELIMBAR | SB | solar | 0.006 | 0.006 | 30 | 0.4 | CFP | N/A | DEER TS | 7020250504201 |  | 7020250504201 | 2025-09-01 | 2025
36523 |  | CEF-CISNADIE | CISNADIE | SB | solar | 0.006 | 0.006 | 150 | 0.4 | CFP | N/A | DEER TS | 7020250504202 |  | 7020250504202 | 2025-09-16 | 2025
36524 |  | CEF-SELIMBAR | SELIMBAR | SB | solar | 0.009345 | 0.009345 | 100 | 0.4 | CFP | N/A | DEER TS | 7020250504210 |  | 7020250504210 | 2025-09-18 | 2025
36525 |  | CEF-DRAGUS | DRAGUS | BV | solar | 0.006 | 0.006 | 150 | 0.4 | CFP | N/A | DEER TS | 7010250506793 | 2025-06-11 | 7010250506793 | 2025-09-12 | 2025
36526 |  | CEF-REGHIN | REGHIN | MS | solar | 0.006 | 0.006 | 0 | 0 | CFP | N/A | DEER TS | 7030250604679 |  | 7030250604679 | 2025-09-26 | 2025
36527 |  | CEF-ALMA | ALMA | SB | solar | 0.008 | 0.008 | 0 | 0 | CFP | N/A | DEER TS | 7020250604254 |  | 7020250604254 | 2025-09-04 | 2025
36528 |  | CEF-SANPETRU | SANPETRU | BV | solar | 0.012 | 0.012 | 0 | 0 | CFP | N/A | DEER TS | 7010250606856 |  | 7010250606856 | 2025-09-17 | 2025
36529 |  | CEF-GHIMBAV | GHIMBAV | BV | solar | 0.006 | 0.006 | 0 | 0 | CFP | N/A | DEER TS | 7010250606858 |  | 7010250606858 | 2025-09-09 | 2025
36530 |  | CEF-RUSCIORI | RUSCIORI | SB | solar | 0.01 | 0.01 | 0 | 0 | CFP | N/A | DEER TS | 7020250604330 |  | 7020250604330 | 2025-09-30 | 2025
36531 |  | CEF-TARGU MURES | TARGU MURES | MS | solar | 0.0054 | 0.0054 | 19.71 | 0.23 | CFP | N/A | DEER TS | 7030250604751 |  | 7030250604751 | 2025-09-30 | 2025
36532 |  | CEF-CAMPENI | CAMPENI | AB | solar | 0.005 | 0.005 | 100 | 0.4 | CFP | N/A | DEER TS | 7040250603981 |  | 7040250603981 | 2025-09-08 | 2025
36533 |  | CEF-ARPASUL DE JOS | ARPASUL DE JOS | SB | solar | 0.01 | 0.01 | 0 | 0 | CFP | N/A | DEER TS | 7020250604335 |  | 7020250604335 | 2025-09-24 | 2025
36534 |  | CEF-COZMENI | COZMENI | HR | solar | 0.006 | 0.006 | 200 | 0.23 | CFP | N/A | DEER TS | 7050250602864 |  | 7050250602864 | 2025-09-30 | 2025
36535 |  | CEF-GHEORGHE DOJA | GHEORGHE DOJA | MS | solar | 0.0054 | 0.0054 | 0 | 0 | CFP | N/A | DEER TS | 7030250604760 |  | 7030250604760 | 2025-09-10 | 2025
36536 |  | CEF-BLAJ | BLAJ | AB | solar | 0.008 | 0.008 | 300 | 0.23 | CFP | N/A | DEER TS | 7040250603986 | 2025-07-01 | 7040250603986 | 2025-09-25 | 2025
36537 |  | CEF-FRUMOASA | FRUMOASA | HR | solar | 0.0046 | 0.0046 | 100 | 0.23 | CFP | N/A | DEER TS | 7050250602871 |  | 7050250602871 | 2025-09-30 | 2025
36538 |  | CEF-SICULENI | SICULENI | HR | solar | 0.0051 | 0.0051 | 100 | 0.23 | CFP | N/A | DEER TS | 7050250602875 |  | 7050250602875 | 2025-09-16 | 2025
36539 |  | CEF-FANTANELE | FANTANELE | MS | solar | 0.0054 | 0.0054 | 0 | 0 | CFP | N/A | DEER TS | 7030250604770 |  | 7030250604770 | 2025-09-12 | 2025
36540 |  | CEF-FANTANELE | FANTANELE | MS | solar | 0.006 | 0.006 | 97.6 | 0.4 | CFP | N/A | DEER TS | 7030250604796 |  | 7030250604796 | 2025-09-01 | 2025
36541 |  | CEF-PETELEA | PETELEA | MS | solar | 0.006 | 0.006 | 200 | 0.4 | CFP | N/A | DEER TS | 7030250604820 |  | 7030250604820 | 2025-09-25 | 2025
36542 |  | CEF-IBANESTI | IBANESTI | MS | solar | 0.006 | 0.006 | 314 | 0.4 | CFP | N/A | DEER TS | 7030250604821 |  | 7030250604821 | 2025-09-10 | 2025
36543 |  | CEF-TOMESTI | TOMESTI | HR | solar | 0.005 | 0.005 | 100 | 0.23 | CFP | N/A | DEER TS | 7050250602922 |  | 7050250602922 | 2025-09-16 | 2025
36544 |  | CEF-SFANTUL GHEORGHE | SFANTUL GHEORGHE | CV | solar | 0.006 | 0.006 | 0 | 0 | CFP | N/A | DEER TS | 7060250601469 |  | 7060250601469 | 2025-09-27 | 2025
36545 |  | CEF-TOMESTI | TOMESTI | HR | solar | 0.005 | 0.005 | 100 | 0.23 | CFP | N/A | DEER TS | 7050250602945 |  | 7050250602945 | 2025-09-30 | 2025
36546 |  | CEF-SIBIEL | SIBIEL | SB | solar | 0.006 | 0.006 | 11.11 | 0.4 | CFP | N/A | DEER TS | 7020250604422 |  | 7020250604422 | 2025-09-11 | 2025
36547 |  | CEF-SANDOMINIC | SANDOMINIC | HR | solar | 0.01 | 0.01 | 100 | 0.4 | CFP | N/A | DEER TS | 7050250602955 |  | 7050250602955 | 2025-09-30 | 2025
36548 |  | CEF-RACU | RACU | HR | solar | 0.005 | 0.005 | 100 | 0.23 | CFP | N/A | DEER TS | 7050250602956 |  | 7050250602956 | 2025-09-22 | 2025
36549 |  | CEF-CARTA | CARTA | HR | solar | 0.01 | 0.01 | 50 | 0.4 | CFP | N/A | DEER TS | 7050250602958 |  | 7050250602958 | 2025-09-16 | 2025
36550 |  | CEF-CICEU | CICEU | HR | solar | 0.005 | 0.005 | 100 | 0.23 | CFP | N/A | DEER TS | 7050250602959 |  | 7050250602959 | 2025-09-30 | 2025
36551 |  | CEF-SIBIU | SIBIU | SB | solar | 0.008 | 0.008 | 100 | 0.4 | CFP | N/A | DEER TS | 7020250604425 |  | 7020250604425 | 2025-09-19 | 2025
36552 |  | CEF-SITA BUZAULUI | SITA BUZAULUI | CV | solar | 0.006 | 0.006 | 0 | 0 | CFP | N/A | DEER TS | 7060250601478 |  | 7060250601478 | 2025-09-27 | 2025
36553 |  | CEF-TARGU MURES | TARGU MURES | MS | solar | 0.0054 | 0.0054 | 200 | 0.4 | CFP | N/A | DEER TS | 7030250604858 |  | 7030250604858 | 2025-09-10 | 2025
36554 |  | CEF-SALISTEA | SALISTEA | AB | solar | 0.005915 | 0.005915 | 300 | 0.4 | CFP | N/A | DEER TS | 7040250604077 |  | 7040250604077 | 2025-09-02 | 2025
36555 |  | CEF-CRISTIAN | CRISTIAN | BV | solar | 0.008 | 0.008 | 200 | 0.4 | CFP | N/A | DEER TS | 7010250607787 | 2025-06-20 | 7010250607787 | 2025-09-10 | 2025
36556 |  | CEF-SELIMBAR | SELIMBAR | SB | solar | 0.00582 | 0.00582 | 11.1 | 0.4 | CFP | N/A | DEER TS | 7020250604441 |  | 7020250604441 | 2025-09-05 | 2025
36557 |  | CEF-BRASOV | BRASOV | BV | solar | 0.98 | 0.98 | 0 | 0 | CFP | N/A | DEER TS | 7010250607813 |  | 7010250607813 | 2025-09-11 | 2025
36558 |  | CEF-CARTA | CARTA | HR | solar | 0.005 | 0.005 | 100 | 0.23 | CFP | N/A | DEER TS | 7050250603016 |  | 7050250603016 | 2025-09-30 | 2025
36559 |  | CEF-GANESTI | GANESTI | MS | solar | 0.006 | 0.006 | 200 | 0.4 | CFP | N/A | DEER TS | 7030250604904 |  | 7030250604904 | 2025-09-01 | 2025
36560 |  | CEF-TOMESTI | TOMESTI | HR | solar | 0.005 | 0.005 | 100 | 0.23 | CFP | N/A | DEER TS | 7050250603027 |  | 7050250603027 | 2025-09-30 | 2025
36561 |  | CEF-TARGU MURES | TARGU MURES | MS | solar | 0.0054 | 0.0054 | 300 | 0.4 | CFP | N/A | DEER TS | 7030250604923 |  | 7030250604923 | 2025-09-11 | 2025
36562 |  | CEF-FELICENI | FELICENI | HR | solar | 0.006 | 0.006 | 300 | 0.23 | CFP | N/A | DEER TS | 7050250603036 |  | 7050250603036 | 2025-09-10 | 2025
36563 |  | CEF-LUETA | LUETA | HR | solar | 0.00996 | 0.00996 | 0 | 0 | CFP | N/A | DEER TS | 7050250603042 |  | 7050250603042 | 2025-09-11 | 2025
36564 |  | CEF-BRATES | BRATES | CV | solar | 0.0054 | 0.0054 | 0 | 0 | CFP | N/A | DEER TS | 7060250601512 |  | 7060250601512 | 2025-09-27 | 2025
36565 |  | CEF-HARMAN | HARMAN | BV | solar | 0.006 | 0.006 | 22 | 0.4 | CFP | N/A | DEER TS | 7010250607888 | 2025-07-01 | 7010250607888 | 2025-09-23 | 2025
36566 |  | CEF-CIUGUD | CIUGUD | AB | solar | 0.008 | 0.008 | 600 | 0.4 | CFP | N/A | DEER TS | 7040250604148 |  | 7040250604148 | 2025-09-08 | 2025
36567 |  | CEF-SAMBATA DE SUS | SAMBATA DE SUS | BV | solar | 0.012 | 0.012 | 828 | 0.4 | CFP | N/A | DEER TS | 7010250607921 |  | 7010250607921 | 2025-09-22 | 2025
36568 |  | CEF-CORUNCA | CORUNCA | MS | solar | 0.006 | 0.006 | 314 | 0.4 | CFP | N/A | DEER TS | 7030250604977 |  | 7030250604977 | 2025-09-03 | 2025
36569 |  | CEF-ZAU DE CAMPIE | ZAU DE CAMPIE | MS | solar | 0.006 | 0.006 | 100 | 0.4 | CFP | N/A | DEER TS | 7030250604984 |  | 7030250604984 | 2025-09-09 | 2025
36570 |  | CEF-PAULENI-CIUC | PAULENI-CIUC | HR | solar | 0.01 | 0.01 | 225 | 0.4 | CFP | N/A | DEER TS | 7050250603089 |  | 7050250603089 | 2025-09-30 | 2025
36571 |  | CEF-comana | comana | BV | solar | 0.006 | 0.006 | 0 | 0 | CFP | N/A | DEER TS | 7010250607942 | 2025-06-24 | 7010250607942 | 2025-09-22 | 2025
36572 |  | CEF-SAULIA | SAULIA | MS | solar | 0.006 | 0.006 | 22.22 | 0.23 | CFP | N/A | DEER TS | 7030250605002 |  | 7030250605002 | 2025-09-17 | 2025
36573 |  | CEF-FELICENI | FELICENI | HR | solar | 0.003 | 0.003 | 0 | 0 | CFP | N/A | DEER TS | 7050250603108 |  | 7050250603108 | 2025-09-05 | 2025
36574 |  | CEF-TARGU MURES | TARGU MURES | MS | solar | 0.015 | 0.015 | 0 | 0 | CFP | N/A | DEER TS | 7030250605031 |  | 7030250605031 | 2025-09-09 | 2025
36575 |  | CEF-PAULENI-CIUC | PAULENI-CIUC | HR | solar | 0.006 | 0.006 | 200 | 0.23 | CFP | N/A | DEER TS | 7050250603136 |  | 7050250603136 | 2025-09-16 | 2025
36576 |  | CEF-SIBIU | SIBIU | SB | solar | 0.005 | 0.005 | 0 | 0 | CFP | N/A | DEER TS | 7020250604591 |  | 7020250604591 | 2025-09-19 | 2025
36577 |  | CEF-VAMA BUZAULUI | VAMA BUZAULUI | BV | solar | 0.005 | 0.005 | 0 | 0 | CFP | N/A | DEER TS | 7010250608031 |  | 7010250608031 | 2025-09-17 | 2025
36578 |  | CEF-SIGHISOARA | SIGHISOARA | MS | solar | 0.0054 | 0.0054 | 200 | 0.4 | CFP | N/A | DEER TS | 7030250605077 |  | 7030250605077 | 2025-09-12 | 2025
36579 |  | CEF-SELIMBAR | SELIMBAR | SB | solar | 0.01 | 0.01 | 200 | 0.4 | CFP | N/A | DEER TS | 7020250604612 |  | 7020250604612 | 2025-09-17 | 2025
36580 |  | CEF-SANMARTIN | SANMARTIN | HR | solar | 0.006 | 0.006 | 100 | 0.23 | CFP | N/A | DEER TS | 7050250603163 |  | 7050250603163 | 2025-09-16 | 2025
36581 |  | CEF-BALAUSERI | BALAUSERI | MS | solar | 0.0054 | 0.0054 | 314 | 0.4 | CFP | N/A | DEER TS | 7030250605092 |  | 7030250605092 | 2025-09-09 | 2025
36582 |  | CEF-LIVEZENI | LIVEZENI | MS | solar | 0.0054 | 0.0054 | 300 | 0.4 | CFP | N/A | DEER TS | 7030250605106 |  | 7030250605106 | 2025-09-30 | 2025
36583 |  | CEF-BRANCOVENESTI | BRANCOVENESTI | MS | solar | 0.0054 | 0.0054 | 314 | 0.23 | CFP | N/A | DEER TS | 7030250605114 |  | 7030250605114 | 2025-09-01 | 2025
36584 |  | CEF-TARGU MURES | TARGU MURES | MS | solar | 0.0054 | 0.0054 | 200 | 0.23 | CFP | N/A | DEER TS | 7030250605115 |  | 7030250605115 | 2025-09-22 | 2025
36585 |  | CEF-CARTA | CARTA | HR | solar | 0.006 | 0.006 | 200 | 0.23 | CFP | N/A | DEER TS | 7050250603174 |  | 7050250603174 | 2025-09-17 | 2025
36586 |  | CEF-CIUCSANGEORGIU | CIUCSANGEORGIU | HR | solar | 0.006 | 0.006 | 195.31 | 0.23 | CFP | N/A | DEER TS | 7050250603175 |  | 7050250603175 | 2025-09-30 | 2025
36587 |  | CEF-HODAC | HODAC | MS | solar | 0.0054 | 0.0054 | 0 | 0 | CFP | N/A | DEER TS | 7030250605122 |  | 7030250605122 | 2025-09-10 | 2025
36588 |  | CEF-BARCANI | BARCANI | CV | solar | 0.01 | 0.01 | 0 | 0 | CFP | N/A | DEER TS | 7060250601595 |  | 7060250601595 | 2025-09-27 | 2025
36589 |  | CEF-SANTANA DE MURES | SANTANA DE MURES | MS | solar | 0.0054 | 0.0054 | 314 | 0.4 | CFP | N/A | DEER TS | 7030250605126 |  | 7030250605126 | 2025-09-10 | 2025
36590 |  | CEF-OZUN | OZUN | CV | solar | 0.006 | 0.006 | 0 | 0 | CFP | N/A | DEER TS | 7060250601599 |  | 7060250601599 | 2025-09-27 | 2025
36591 |  | CEF-LELICENI | LELICENI | HR | solar | 0.008 | 0.008 | 300 | 0.4 | CFP | N/A | DEER TS | 7050250603192 |  | 7050250603192 | 2025-09-17 | 2025
36592 |  | CEF-FAGARAS | FAGARAS | BV | solar | 0.3 | 0.3 | 0 | 0 | CFP | N/A | DEER TS | 7010250608126 |  | 7010250608126 | 2025-09-30 | 2025
36593 |  | CEF-CISNADIE | CISNADIE | SB | solar | 0.00637 | 0.00637 | 100 | 0.4 | CFP | N/A | DEER TS | 7020250604662 |  | 7020250604662 | 2025-09-30 | 2025
36594 |  | CEF-CRISTURU SECUIESC | CRISTURU SECUIESC | HR | solar | 0.005 | 0.005 | 100 | 0.23 | CFP | N/A | DEER TS | 7050250603198 |  | 7050250603198 | 2025-09-02 | 2025
36595 |  | CEF-SFANTU GHEORGHE | SFANTU GHEORGHE | MS | solar | 0.0054 | 0.0054 | 200 | 0.4 | CFP | N/A | DEER TS | 7030250605150 |  | 7030250605150 | 2025-09-26 | 2025
36596 |  | CEF-FELICENI | FELICENI | HR | solar | 0.006 | 0.006 | 97.6 | 0.23 | CFP | N/A | DEER TS | 7050250603206 |  | 7050250603206 | 2025-09-11 | 2025
36597 |  | CEF-BAILE TUSNAD | BAILE TUSNAD | HR | solar | 0.006 | 0.006 | 195.31 | 0.23 | CFP | N/A | DEER TS | 7050250603218 |  | 7050250603218 | 2025-09-30 | 2025
36598 |  | CEF-CORUNCA | CORUNCA | MS | solar | 0.01281 | 0.01281 | 400 | 0.4 | CFP | N/A | DEER TS | 7030250605222 |  | 7030250605222 | 2025-09-30 | 2025
36599 |  | CEF-MIERCUREA CIUC | MIERCUREA CIUC | HR | solar | 0.005 | 0.005 | 280 | 0.23 | CFP | N/A | DEER TS | 7050250603233 |  | 7050250603233 | 2025-09-30 | 2025
36600 |  | CEF-SIMONESTI | SIMONESTI | HR | solar | 0.006 | 0.006 | 97.6 | 0.23 | CFP | N/A | DEER TS | 7050250603240 |  | 7050250603240 | 2025-09-11 | 2025
36601 |  | CEF-BRADESTI | BRADESTI | HR | solar | 0.006 | 0.006 | 195.31 | 0.23 | CFP | N/A | DEER TS | 7050250603243 |  | 7050250603243 | 2025-09-05 | 2025
36602 |  | CEF-CIUMANI | CIUMANI | HR | solar | 0.00609 | 0.00609 | 280 | 0.4 | CFP | N/A | DEER TS | 7050250603244 |  | 7050250603244 | 2025-09-11 | 2025
36603 |  | CEF-BRADESTI | BRADESTI | HR | solar | 0.006 | 0.006 | 97.6 | 0.23 | CFP | N/A | DEER TS | 7050250603245 |  | 7050250603245 | 2025-09-11 | 2025
36604 |  | CEF-MIERCUREA CIUC | MIERCUREA CIUC | HR | solar | 0.006 | 0.006 | 280 | 0.23 | CFP | N/A | DEER TS | 7050250603246 |  | 7050250603246 | 2025-09-30 | 2025
36605 |  | CEF-SIGHISOARA | SIGHISOARA | MS | solar | 0.015 | 0.015 | 0 | 0 | CFP | N/A | DEER TS | 7030250605269 |  | 7030250605269 | 2025-09-10 | 2025
36606 |  | CEF-FRUMOASA | FRUMOASA | HR | solar | 0.005 | 0.005 | 100 | 0.23 | CFP | N/A | DEER TS | 7050250603255 |  | 7050250603255 | 2025-09-16 | 2025
36607 |  | CEF-VALEA LUNGA | VALEA LUNGA | SB | solar | 0.006 | 0.006 | 50 | 0.4 | CFP | N/A | DEER TS | 7020250604728 |  | 7020250604728 | 2025-09-17 | 2025
36608 |  | CEF-SANTANA DE MURES | SANTANA DE MURES | MS | solar | 0.01 | 0.01 | 300 | 0.4 | CFP | N/A | DEER TS | 7030250605289 |  | 7030250605289 | 2025-09-03 | 2025
36609 |  | CEF-ODORHEIU SECUIESC | ODORHEIU SECUIESC | HR | solar | 0.006 | 0.006 | 195.31 | 0.23 | CFP | N/A | DEER TS | 7050250603263 |  | 7050250603263 | 2025-09-05 | 2025
36610 |  | CEF-SIBIU | SIBIU | SB | solar | 0.00588 | 0.00588 | 50 | 0.4 | CFP | N/A | DEER TS | 7020250604731 |  | 7020250604731 | 2025-09-19 | 2025
36611 |  | CEF-MIHAILENI | MIHAILENI | HR | solar | 0.005 | 0.005 | 100 | 0.23 | CFP | N/A | DEER TS | 7050250603264 |  | 7050250603264 | 2025-09-16 | 2025
36612 |  | CEF-ODORHEIU SECUIESC | ODORHEIU SECUIESC | HR | solar | 0.006 | 0.006 | 97.6 | 0.23 | CFP | N/A | DEER TS | 7050250603266 |  | 7050250603266 | 2025-09-11 | 2025
36613 |  | CEF-ODORHEIU SECUIESC | ODORHEIU SECUIESC | HR | solar | 0.006 | 0.006 | 195.31 | 0.23 | CFP | N/A | DEER TS | 7050250603267 |  | 7050250603267 | 2025-09-05 | 2025
36614 |  | CEF-CISNADIE | CISNADIE | SB | solar | 0.00588 | 0.00588 | 50 | 0.4 | CFP | N/A | DEER TS | 7020250604734 |  | 7020250604734 | 2025-09-30 | 2025
36615 |  | CEF-SANSIMION | SANSIMION | HR | solar | 0.006 | 0.006 | 100 | 0.4 | CFP | N/A | DEER TS | 7050250603270 |  | 7050250603270 | 2025-09-30 | 2025
36616 |  | CEF-TARLUNGENI | TARLUNGENI | BV | solar | 0.006 | 0.006 | 100 | 0.4 | CFP | N/A | DEER TS | 7010250608232 |  | 7010250608232 | 2025-09-29 | 2025
36617 |  | CEF-COZMENI | COZMENI | HR | solar | 0.006 | 0.006 | 50 | 0.23 | CFP | N/A | DEER TS | 7050250603272 |  | 7050250603272 | 2025-09-16 | 2025
36618 |  | CEF-ODORHEIU SECUIESC | ODORHEIU SECUIESC | HR | solar | 0.006 | 0.006 | 300 | 0.23 | CFP | N/A | DEER TS | 7050250603274 |  | 7050250603274 | 2025-09-05 | 2025
36619 |  | CEF-SIGHISOARA | SIGHISOARA | MS | solar | 0.0054 | 0.0054 | 200 | 0.4 | CFP | N/A | DEER TS | 7030250605312 |  | 7030250605312 | 2025-09-09 | 2025
36620 |  | CEF-CICEU | CICEU | HR | solar | 0.0046 | 0.0046 | 100 | 0.23 | CFP | N/A | DEER TS | 7050250603280 |  | 7050250603280 | 2025-09-16 | 2025
36621 |  | CEF-LIVEZENI | LIVEZENI | MS | solar | 0.0054 | 0.0054 | 200 | 0.4 | CFP | N/A | DEER TS | 7030250605316 |  | 7030250605316 | 2025-09-09 | 2025
36622 |  | CEF-LELICENI | LELICENI | HR | solar | 0.006 | 0.006 | 280 | 0.23 | CFP | N/A | DEER TS | 7050250603283 |  | 7050250603283 | 2025-09-17 | 2025
36623 |  | CEF-TURNU ROSU | TURNU ROSU | SB | solar | 0.006 | 0.006 | 12.5 | 0.4 | CFP | N/A | DEER TS | 7020250604742 |  | 7020250604742 | 2025-09-24 | 2025
36624 |  | CEF-CRISTIAN | CRISTIAN | BV | solar | 0.015 | 0.015 | 0 | 0 | CFP | N/A | DEER TS | 7010250608252 |  | 7010250608252 | 2025-09-23 | 2025
36625 |  | CEF-CICEU | CICEU | HR | solar | 0.003 | 0.003 | 50 | 0.23 | CFP | N/A | DEER TS | 7050250603286 |  | 7050250603286 | 2025-09-25 | 2025
36626 |  | CEF-SECUIENI | SECUIENI | HR | solar | 0.006 | 0.006 | 50 | 0.23 | CFP | N/A | DEER TS | 7050250603287 |  | 7050250603287 | 2025-09-05 | 2025
36627 |  | CEF-UNGHENI | UNGHENI | MS | solar | 0.00522 | 0.00522 | 280 | 0.4 | CFP | N/A | DEER TS | 7030250605358 |  | 7030250605358 | 2025-09-05 | 2025
36628 |  | CEF-MIERCUREA CIUC | MIERCUREA CIUC | HR | solar | 0.006 | 0.006 | 50 | 0.23 | CFP | N/A | DEER TS | 7050250603309 |  | 7050250603309 | 2025-09-16 | 2025
36629 |  | CEF-TOMESTI | TOMESTI | HR | solar | 0.005 | 0.005 | 50 | 0.23 | CFP | N/A | DEER TS | 7050250603310 |  | 7050250603310 | 2025-09-17 | 2025
36630 |  | CEF-CARTA | CARTA | HR | solar | 0.01 | 0.01 | 300 | 0.4 | CFP | N/A | DEER TS | 7050250603313 |  | 7050250603313 | 2025-09-17 | 2025
36631 |  | CEF-SADU | SADU | SB | solar | 0.005 | 0.005 | 22.2 | 0.4 | CFP | N/A | DEER TS | 7020250604791 |  | 7020250604791 | 2025-09-11 | 2025
36632 |  | CEF-SANDOMINIC | SANDOMINIC | HR | solar | 0.006 | 0.006 | 50 | 0.23 | CFP | N/A | DEER TS | 7050250603321 |  | 7050250603321 | 2025-09-17 | 2025
36633 |  | CEF-MIERCUREA CIUC | MIERCUREA CIUC | HR | solar | 0.005 | 0.005 | 50 | 0.4 | CFP | N/A | DEER TS | 7050250603339 |  | 7050250603339 | 2025-09-16 | 2025
36634 |  | CEF-SOVATA | SOVATA | MS | solar | 0.0175 | 0.0175 | 0 | 0 | CFP | N/A | DEER TS | 7030250605416 |  | 7030250605416 | 2025-09-10 | 2025
36635 |  | CEF-SIBIU | SIBIU | SB | solar | 0.006 | 0.006 | 100 | 0.4 | CFP | N/A | DEER TS | 7020250604823 |  | 7020250604823 | 2025-09-19 | 2025
36636 |  | CEF-SANDOMINIC | SANDOMINIC | HR | solar | 0.006 | 0.006 | 50 | 0.23 | CFP | N/A | DEER TS | 7050250603342 |  | 7050250603342 | 2025-09-17 | 2025
36637 |  | CEF-TOMESTI | TOMESTI | HR | solar | 0.006 | 0.006 | 50 | 0.23 | CFP | N/A | DEER TS | 7050250603344 |  | 7050250603344 | 2025-09-17 | 2025
36638 |  | CEF-SELIMBAR | SELIMBAR | SB | solar | 0.006 | 0.006 | 50 | 0.4 | CFP | N/A | DEER TS | 7020250604829 |  | 7020250604829 | 2025-09-17 | 2025
36639 |  | CEF-FANTANELE | FANTANELE | MS | solar | 0.006 | 0.006 | 300 | 0.4 | CFP | N/A | DEER TS | 7030250605429 |  | 7030250605429 | 2025-09-09 | 2025
36640 |  | CEF-MIERCUREA CIUC | MIERCUREA CIUC | HR | solar | 0.0046 | 0.0046 | 100 | 0.23 | CFP | N/A | DEER TS | 7050250603346 |  | 7050250603346 | 2025-09-18 | 2025
36641 |  | CEF-SIBIU | SIBIU | SB | solar | 0.008 | 0.008 | 50 | 0.4 | CFP | N/A | DEER TS | 7020250604838 |  | 7020250604838 | 2025-09-19 | 2025
36642 |  | CEF-CRISTIAN | CRISTIAN | BV | solar | 0.006 | 0.006 | 0 | 0 | CFP | N/A | DEER TS | 7010250608346 |  | 7010250608346 | 2025-09-04 | 2025
36643 |  | CEF-DEALU | DEALU | HR | solar | 0.006 | 0.006 | 195.31 | 0.23 | CFP | N/A | DEER TS | 7050250603354 |  | 7050250603354 | 2025-09-05 | 2025
36644 |  | CEF-SIBIU | SIBIU | SB | solar | 0.00588 | 0.00588 | 50 | 0.4 | CFP | N/A | DEER TS | 7020250604846 |  | 7020250604846 | 2025-09-19 | 2025
36645 |  | CEF-ODORHEIU SECUIESC | ODORHEIU SECUIESC | HR | solar | 0.005 | 0.005 | 50 | 0.4 | CFP | N/A | DEER TS | 7050250603356 |  | 7050250603356 | 2025-09-11 | 2025
36646 |  | CEF-BRADESTI | BRADESTI | HR | solar | 0.005 | 0.005 | 50 | 0.23 | CFP | N/A | DEER TS | 7050250603358 |  | 7050250603358 | 2025-09-02 | 2025
36647 |  | CEF-MOSNA | MOSNA | SB | solar | 0.006 | 0.006 | 0 | 0 | CFP | N/A | DEER TS | 7020250604851 |  | 7020250604851 | 2025-09-15 | 2025
36648 |  | CEF-SELIMBAR | SELIMBAR | SB | solar | 0.006 | 0.006 | 200 | 0.4 | CFP | N/A | DEER TS | 7020250604854 |  | 7020250604854 | 2025-09-02 | 2025
36649 |  | CEF-TARNAVENI | TARNAVENI | MS | solar | 0.07 | 0.07 | 0 | 0 | CFP | N/A | DEER TS | 7030250605443 |  | 7030250605443 | 2025-09-04 | 2025
36650 |  | CEF-ODORHEIU SECUIESC | ODORHEIU SECUIESC | HR | solar | 0.006 | 0.006 | 314 | 0.4 | CFP | N/A | DEER TS | 7050250603368 |  | 7050250603368 | 2025-09-02 | 2025
36651 |  | CEF-DEALU | DEALU | HR | solar | 0.006 | 0.006 | 97.6 | 0.4 | CFP | N/A | DEER TS | 7050250603369 |  | 7050250603369 | 2025-09-11 | 2025
36652 |  | CEF-DEALU | DEALU | HR | solar | 0.006 | 0.006 | 195.31 | 0.23 | CFP | N/A | DEER TS | 7050250603374 |  | 7050250603374 | 2025-09-05 | 2025
36653 |  | CEF-ALBESTI | ALBESTI | MS | solar | 0.01 | 0.01 | 200 | 0.4 | CFP | N/A | DEER TS | 7030250605464 |  | 7030250605464 | 2025-09-01 | 2025
36654 |  | CEF-LUETA | LUETA | HR | solar | 0.005 | 0.005 | 100 | 0.23 | CFP | N/A | DEER TS | 7050250603376 |  | 7050250603376 | 2025-09-11 | 2025
36655 |  | CEF-CISNADIE | CISNADIE | SB | solar | 0.005 | 0.005 | 50 | 0.4 | CFP | N/A | DEER TS | 7020250604878 |  | 7020250604878 | 2025-09-19 | 2025
36656 |  | CEF-CIUCSANGEORGIU | CIUCSANGEORGIU | HR | solar | 0.005 | 0.005 | 100 | 0.23 | CFP | N/A | DEER TS | 7050250603387 |  | 7050250603387 | 2025-09-18 | 2025
36657 |  | CEF-SURA MARE | SURA MARE | SB | solar | 0.005 | 0.005 | 50 | 0.4 | CFP | N/A | DEER TS | 7020250604886 |  | 7020250604886 | 2025-09-07 | 2025
36658 |  | CEF-MUGENI | MUGENI | HR | solar | 0.005 | 0.005 | 100 | 0.23 | CFP | N/A | DEER TS | 7050250603392 |  | 7050250603392 | 2025-09-02 | 2025
36659 |  | CEF-CARTA | CARTA | HR | solar | 0.005 | 0.005 | 100 | 0.23 | CFP | N/A | DEER TS | 7050250603393 |  | 7050250603393 | 2025-09-16 | 2025
36660 |  | CEF-ODORHEIU SECUIESC | ODORHEIU SECUIESC | HR | solar | 0.006 | 0.006 | 195.31 | 0.23 | CFP | N/A | DEER TS | 7050250603395 |  | 7050250603395 | 2025-09-02 | 2025
36661 |  | CEF-FELICENI | FELICENI | HR | solar | 0.006 | 0.006 | 195.31 | 0.4 | CFP | N/A | DEER TS | 7050250603396 |  | 7050250603396 | 2025-09-05 | 2025
36662 |  | CEF-ODORHEIU SECUIESC | ODORHEIU SECUIESC | HR | solar | 0.006 | 0.006 | 195.31 | 0.23 | CFP | N/A | DEER TS | 7050250603407 |  | 7050250603407 | 2025-09-02 | 2025
36663 |  | CEF-LELICENI | LELICENI | HR | solar | 0.005 | 0.005 | 100 | 0.4 | CFP | N/A | DEER TS | 7050250603410 |  | 7050250603410 | 2025-09-18 | 2025
36664 |  | CEF-LUPENI | LUPENI | HR | solar | 0.0052 | 0.0052 | 100 | 0.4 | CFP | N/A | DEER TS | 7050250603412 |  | 7050250603412 | 2025-09-12 | 2025
36665 |  | CEF-FELICENI | FELICENI | HR | solar | 0.006 | 0.006 | 314 | 0.23 | CFP | N/A | DEER TS | 7050250603413 |  | 7050250603413 | 2025-09-02 | 2025
36666 |  | CEF-LUNGA | LUNGA | CV | solar | 0.004 | 0.004 | 0 | 0 | CFP | N/A | DEER TS | 7060250601722 |  | 7060250601722 | 2025-09-27 | 2025
36667 |  | CEF-COPSA MICA | COPSA MICA | SB | solar | 0.006 | 0.006 | 100 | 0.4 | CFP | N/A | DEER TS | 7020250604916 |  | 7020250604916 | 2025-09-26 | 2025
36668 |  | CEF-GHIMBAV | GHIMBAV | BV | solar | 0.006 | 0.006 | 0 | 0 | CFP | N/A | DEER TS | 7010250608456 |  | 7010250608456 | 2025-09-29 | 2025
36669 |  | CEF-SIBIU | SIBIU | SB | solar | 0.005 | 0.005 | 50 | 0.4 | CFP | N/A | DEER TS | 7020250604927 |  | 7020250604927 | 2025-09-19 | 2025
36670 |  | CEF-ROSIA | ROSIA | SB | solar | 0.005 | 0.005 | 50 | 0.4 | CFP | N/A | DEER TS | 7020250604930 |  | 7020250604930 | 2025-09-19 | 2025
36671 |  | CEF-SIBIU | SIBIU | SB | solar | 0.005 | 0.005 | 50 | 0.4 | CFP | N/A | DEER TS | 7020250604931 |  | 7020250604931 | 2025-09-19 | 2025
36672 |  | CEF-DEALU FRUMOS | DEALU FRUMOS | SB | solar | 0.005 | 0.005 | 50 | 0.4 | CFP | N/A | DEER TS | 7020250604932 |  | 7020250604932 | 2025-09-26 | 2025
36673 |  | CEF-MOACSA | MOACSA | CV | solar | 0.006 | 0.006 | 0 | 0 | CFP | N/A | DEER TS | 7060250601726 |  | 7060250601726 | 2025-09-27 | 2025
36674 |  | CEF-MOIECIU | MOIECIU | BV | solar | 0.008 | 0.008 | 0 | 0 | CFP | N/A | DEER TS | 7010250608474 | 2025-07-07 | 7010250608474 | 2025-09-16 | 2025
36675 |  | CEF-SIBIU | SIBIU | SB | solar | 0.006 | 0.006 | 200 | 0.4 | CFP | N/A | DEER TS | 7020250604937 |  | 7020250604937 | 2025-09-19 | 2025
36676 |  | CEF-SACELE | SACELE | BV | solar | 0.0057 | 0.0057 | 100 | 0.4 | CFP | N/A | DEER TS | 7010250608476 |  | 7010250608476 | 2025-09-29 | 2025
36677 |  | CEF-SIBIU | SIBIU | SB | solar | 0.01 | 0.01 | 200 | 0.4 | CFP | N/A | DEER TS | 7020250604940 |  | 7020250604940 | 2025-09-19 | 2025
36678 |  | CEF-SIBIU | SIBIU | SB | solar | 0.005 | 0.005 | 50 | 0.4 | CFP | N/A | DEER TS | 7020250604941 |  | 7020250604941 | 2025-09-19 | 2025
36679 |  | CEF-SICULENI | SICULENI | HR | solar | 0.006 | 0.006 | 100 | 0.23 | CFP | N/A | DEER TS | 7050250603435 |  | 7050250603435 | 2025-09-16 | 2025
36680 |  | CEF-TARGU MURES | TARGU MURES | MS | solar | 0.0054 | 0.0054 | 0 | 0 | CFP | N/A | DEER TS | 7030250605576 |  | 7030250605576 | 2025-09-10 | 2025
36681 |  | CEF-MEDIAS | MEDIAS | SB | solar | 0.005 | 0.005 | 50 | 0.4 | CFP | N/A | DEER TS | 7020250604944 |  | 7020250604944 | 2025-09-09 | 2025
36682 |  | CEF-CISNADIE | CISNADIE | SB | solar | 0.00558 | 0.00558 | 50 | 0.4 | CFP | N/A | DEER TS | 7020250604948 |  | 7020250604948 | 2025-09-17 | 2025
36683 |  | CEF-SIBIU | SIBIU | SB | solar | 0.006 | 0.006 | 50 | 0.4 | CFP | N/A | DEER TS | 7020250604951 |  | 7020250604951 | 2025-09-19 | 2025
36684 |  | CEF-SIBIU | SIBIU | SB | solar | 0.006 | 0.006 | 50 | 0.4 | CFP | N/A | DEER TS | 7020250604956 |  | 7020250604956 | 2025-09-19 | 2025
36685 |  | CEF-CISNADIE | CISNADIE | SB | solar | 0.006 | 0.006 | 50 | 0.4 | CFP | N/A | DEER TS | 7020250604963 |  | 7020250604963 | 2025-09-19 | 2025
36686 |  | CEF-FRUMOASA | FRUMOASA | HR | solar | 0.006 | 0.006 | 100 | 0.23 | CFP | N/A | DEER TS | 7050250603440 |  | 7050250603440 | 2025-09-23 | 2025
36687 |  | CEF-SIBIU | SIBIU | SB | solar | 0.005 | 0.005 | 50 | 0.4 | CFP | N/A | DEER TS | 7020250604970 |  | 7020250604970 | 2025-09-19 | 2025
36688 |  | CEF-MOSNA | MOSNA | SB | solar | 0.006 | 0.006 | 200 | 0.4 | CFP | N/A | DEER TS | 7020250604971 |  | 7020250604971 | 2025-09-15 | 2025
36689 |  | CEF-TARGU MURES | TARGU MURES | MS | solar | 0.006 | 0.006 | 0 | 0 | CFP | N/A | DEER TS | 7030250605603 |  | 7030250605603 | 2025-09-10 | 2025
36690 |  | CEF-CISNADIE | CISNADIE | SB | solar | 0.006 | 0.006 | 30 | 0.4 | CFP | N/A | DEER TS | 7020250604979 |  | 7020250604979 | 2025-09-19 | 2025
36691 |  | CEF-SACELE | SACELE | BV | solar | 0.00594 | 0.00594 | 100 | 0.4 | CFP | N/A | DEER TS | 7010250608520 |  | 7010250608520 | 2025-09-25 | 2025
36692 |  | CEF-CRISTIAN | CRISTIAN | BV | solar | 0.006 | 0.006 | 50 | 0.4 | CFP | N/A | DEER TS | 7010250608523 |  | 7010250608523 | 2025-09-25 | 2025
36693 |  | CEF-NOCRICH | NOCRICH | SB | solar | 0.00476 | 0.00476 | 100 | 0.4 | CFP | N/A | DEER TS | 7020250604986 |  | 7020250604986 | 2025-09-19 | 2025
36694 |  | CEF-SIBIU | SIBIU | SB | solar | 0.005355 | 0.005355 | 100 | 0.4 | CFP | N/A | DEER TS | 7020250604988 |  | 7020250604988 | 2025-09-19 | 2025
36695 |  | CEF-SIBIU | SIBIU | SB | solar | 0.005 | 0.005 | 100 | 0.4 | CFP | N/A | DEER TS | 7020250604989 |  | 7020250604989 | 2025-09-19 | 2025
36696 |  | CEF-MARTINIS | MARTINIS | HR | solar | 0.003115 | 0.003115 | 100 | 0.23 | CFP | N/A | DEER TS | 7050250603469 |  | 7050250603469 | 2025-09-05 | 2025
36697 |  | CEF-SIBIU | SIBIU | SB | solar | 0.006 | 0.006 | 300 | 0.4 | CFP | N/A | DEER TS | 7020250605002 |  | 7020250605002 | 2025-09-19 | 2025
36698 |  | CEF-SIBIU | SIBIU | SB | solar | 0.008 | 0.008 | 50 | 0.4 | CFP | N/A | DEER TS | 7020250605003 |  | 7020250605003 | 2025-09-19 | 2025
36699 |  | CEF-RASINARI | RASINARI | SB | solar | 0.005 | 0.005 | 50 | 0.4 | CFP | N/A | DEER TS | 7020250605010 |  | 7020250605010 | 2025-09-19 | 2025
36700 |  | CEF-RASNOV | RASNOV | BV | solar | 0.006 | 0.006 | 100 | 0.4 | CFP | N/A | DEER TS | 7010250608537 |  | 7010250608537 | 2025-09-25 | 2025
36701 |  | CEF-CAPALNITA | CAPALNITA | HR | solar | 0.005 | 0.005 | 200 | 0.4 | CFP | N/A | DEER TS | 7050250603476 |  | 7050250603476 | 2025-09-05 | 2025
36702 |  | CEF-BRAN | BRAN | BV | solar | 0.0063 | 0.0063 | 100 | 0.4 | CFP | N/A | DEER TS | 7010250608538 |  | 7010250608538 | 2025-09-25 | 2025
36703 |  | CEF-CISNADIE | CISNADIE | SB | solar | 0.006 | 0.006 | 300 | 0.4 | CFP | N/A | DEER TS | 7020250605015 |  | 7020250605015 | 2025-09-19 | 2025
36704 |  | CEF-SOVATA | SOVATA | MS | solar | 0.006 | 0.006 | 300 | 0.4 | CFP | N/A | DEER TS | 7030250605635 |  | 7030250605635 | 2025-09-23 | 2025
36705 |  | CEF-SIBIU | SIBIU | SB | solar | 0.006 | 0.006 | 8.3 | 0.4 | CFP | N/A | DEER TS | 7020250605021 |  | 7020250605021 | 2025-09-19 | 2025
36706 |  | CEF-SIBIU | SIBIU | SB | solar | 0.006 | 0.006 | 50 | 0.4 | CFP | N/A | DEER TS | 7020250605024 |  | 7020250605024 | 2025-09-19 | 2025
36707 |  | CEF-SELIMBAR | SELIMBAR | SB | solar | 0.006 | 0.006 | 50 | 0.4 | CFP | N/A | DEER TS | 7020250605030 |  | 7020250605030 | 2025-09-19 | 2025
36708 |  | CEF-TALMACIU | TALMACIU | SB | solar | 0.008 | 0.008 | 200 | 0.4 | CFP | N/A | DEER TS | 7020250605033 |  | 7020250605033 | 2025-09-17 | 2025
36709 |  | CEF-RACU | RACU | HR | solar | 0.006 | 0.006 | 19.44 | 0.23 | CFP | N/A | DEER TS | 7050250603485 |  | 7050250603485 | 2025-09-30 | 2025
36710 |  | CEF-SANCRAIU DE MURES | SANCRAIU DE MURES | MS | solar | 0.1 | 0.1 | 111 | 0.4 | CFP | N/A | DEER TS | 7030250605642 |  | 7030250605642 | 2025-09-17 | 2025
36711 |  | CEF-SIBIU | SIBIU | SB | solar | 0.006 | 0.006 | 293 | 0.4 | CFP | N/A | DEER TS | 7020250605042 |  | 7020250605042 | 2025-09-22 | 2025
36712 |  | CEF-ODORHEIU SECUIESC | ODORHEIU SECUIESC | HR | solar | 0.008 | 0.008 | 100 | 0.23 | CFP | N/A | DEER TS | 7050250703488 |  | 7050250703488 | 2025-09-12 | 2025
36713 |  | CEF-MEDIAS | MEDIAS | SB | solar | 0.005 | 0.005 | 50 | 0.4 | CFP | N/A | DEER TS | 7020250705050 |  | 7020250705050 | 2025-09-05 | 2025
36714 |  | CEF-SIBIU | SIBIU | SB | solar | 0.005785 | 0.005785 | 13.89 | 0.4 | CFP | N/A | DEER TS | 7020250705051 |  | 7020250705051 | 2025-09-22 | 2025
36715 |  | CEF-SANDOMINIC | SANDOMINIC | HR | solar | 0.005 | 0.005 | 100 | 0.4 | CFP | N/A | DEER TS | 7050250703490 |  | 7050250703490 | 2025-09-30 | 2025
36716 |  | CEF-SANSIMION | SANSIMION | HR | solar | 0.005 | 0.005 | 100 | 0.23 | CFP | N/A | DEER TS | 7050250703491 |  | 7050250703491 | 2025-09-30 | 2025
36717 |  | CEF-SUGAG | SUGAG | AB | solar | 0.012 | 0.012 | 200 | 0.4 | CFP | N/A | DEER TS | 7040250704560 |  | 7040250704560 | 2025-09-08 | 2025
36718 |  | CEF-VLAHITA | VLAHITA | HR | solar | 0.005 | 0.005 | 50 | 0.23 | CFP | N/A | DEER TS | 7050250703493 |  | 7050250703493 | 2025-09-15 | 2025
36719 |  | CEF-POPLACA | POPLACA | SB | solar | 0.006 | 0.006 | 280 | 0.4 | CFP | N/A | DEER TS | 7020250705058 |  | 7020250705058 | 2025-09-22 | 2025
36720 |  | CEF-BOD | BOD | BV | solar | 0.006 | 0.006 | 100 | 0.4 | CFP | N/A | DEER TS | 7010250708563 |  | 7010250708563 | 2025-09-18 | 2025
36721 |  | CEF-ODORHEIU SECUIESC | ODORHEIU SECUIESC | HR | solar | 0.005 | 0.005 | 50 | 0.23 | CFP | N/A | DEER TS | 7050250703496 |  | 7050250703496 | 2025-09-19 | 2025
36722 |  | CEF-SIBIU | SIBIU | SB | solar | 0.005 | 0.005 | 50 | 0.4 | CFP | N/A | DEER TS | 7020250705066 |  | 7020250705066 | 2025-09-22 | 2025
36723 |  | CEF-MEDIAS | MEDIAS | SB | solar | 0.006 | 0.006 | 50 | 0.4 | CFP | N/A | DEER TS | 7020250705068 |  | 7020250705068 | 2025-09-09 | 2025
36724 |  | CEF-CRISTURU SECUIESC | CRISTURU SECUIESC | HR | solar | 0.006 | 0.006 | 100 | 0.4 | CFP | N/A | DEER TS | 7050250703513 |  | 7050250703513 | 2025-09-02 | 2025
36725 |  | CEF-SELIMBAR | SELIMBAR | SB | solar | 0.006 | 0.006 | 8.3 | 0.4 | CFP | N/A | DEER TS | 7020250705078 |  | 7020250705078 | 2025-09-04 | 2025
36726 |  | CEF-BUNGARD | BUNGARD | SB | solar | 0.006 | 0.006 | 0 | 0 | CFP | N/A | DEER TS | 7020250705083 | 2025-07-11 | 7020250705083 | 2025-09-05 | 2025
36727 |  | CEF-TARGU MURES | TARGU MURES | MS | solar | 0.012 | 0.012 | 0 | 0 | CFP | N/A | DEER TS | 7030250705680 |  | 7030250705680 | 2025-09-09 | 2025
36728 |  | CEF-CISNADIE | CISNADIE | SB | solar | 0.00707 | 0.00707 | 300 | 0.4 | CFP | N/A | DEER TS | 7020250705088 |  | 7020250705088 | 2025-09-22 | 2025
36729 |  | CEF-MADARAS | MADARAS | HR | solar | 0.0057 | 0.0057 | 100 | 0.23 | CFP | N/A | DEER TS | 7050250703526 |  | 7050250703526 | 2025-09-29 | 2025
36730 |  | CEF-TAPU | TAPU | SB | solar | 0.006 | 0.006 | 100 | 0.4 | CFP | N/A | DEER TS | 7020250705095 |  | 7020250705095 | 2025-09-09 | 2025
36731 |  | CEF-MIERCUREA CIUC | MIERCUREA CIUC | HR | solar | 0.00368 | 0.00368 | 100 | 0.23 | CFP | N/A | DEER TS | 7050250703530 |  | 7050250703530 | 2025-09-30 | 2025
36732 |  | CEF-MADARAS | MADARAS | HR | solar | 0.005 | 0.005 | 100 | 0.23 | CFP | N/A | DEER TS | 7050250703531 |  | 7050250703531 | 2025-09-30 | 2025
36733 |  | CEF-RASNOV | RASNOV | BV | solar | 0.006 | 0.006 | 0 | 0 | CFP | N/A | DEER TS | 7010250708604 |  | 7010250708604 | 2025-09-10 | 2025
36734 |  | CEF-AVRIG | AVRIG | SB | solar | 0.005 | 0.005 | 100 | 0.4 | CFP | N/A | DEER TS | 7020250705109 |  | 7020250705109 | 2025-09-16 | 2025
36735 |  | CEF-CIUCSANGEORGIU | CIUCSANGEORGIU | HR | solar | 0.012 | 0.012 | 100 | 0.4 | CFP | N/A | DEER TS | 7050250703536 |  | 7050250703536 | 2025-09-30 | 2025
36736 |  | CEF-MOHU | MOHU | SB | solar | 0.008 | 0.008 | 50 | 0.4 | CFP | N/A | DEER TS | 7020250705113 | 2025-07-11 | 7020250705113 | 2025-09-24 | 2025
36737 |  | CEF-AXENTE SEVER | AXENTE SEVER | SB | solar | 0.015 | 0.015 | 0 | 0 | CFP | N/A | DEER TS | 7020250705114 |  | 7020250705114 | 2025-09-30 | 2025
36738 |  | CEF-CRISTIAN | CRISTIAN | BV | solar | 0.006 | 0.006 | 0 | 0 | CFP | N/A | DEER TS | 7010250708638 |  | 7010250708638 | 2025-09-29 | 2025
36739 |  | CEF-APATA | APATA | BV | solar | 0.006 | 0.006 | 11.11 | 0.4 | CFP | N/A | DEER TS | 7010250708659 | 2025-07-29 | 7010250708659 | 2025-09-22 | 2025
36740 |  | CEF-CISNADIE | CISNADIE | SB | solar | 0.004 | 0.004 | 100 | 0.4 | CFP | N/A | DEER TS | 7020250705139 |  | 7020250705139 | 2025-09-22 | 2025
36741 |  | CEF-COZMENI | COZMENI | HR | solar | 0.01056 | 0.01056 | 100 | 0.4 | CFP | N/A | DEER TS | 7050250703553 |  | 7050250703553 | 2025-09-30 | 2025
36742 |  | CEF-LELICENI | LELICENI | HR | solar | 0.00792 | 0.00792 | 280 | 0.4 | CFP | N/A | DEER TS | 7050250703555 |  | 7050250703555 | 2025-09-30 | 2025
36743 |  | CEF-SIBIU | SIBIU | SB | solar | 0.00342 | 0.00342 | 0 | 0 | CFP | N/A | DEER TS | 7020250705144 |  | 7020250705144 | 2025-09-24 | 2025
36744 |  | CEF-RASINARI | RASINARI | SB | solar | 0.006 | 0.006 | 293 | 0.4 | CFP | N/A | DEER TS | 7020250705150 |  | 7020250705150 | 2025-09-22 | 2025
36745 |  | CEF-DEALU | DEALU | HR | solar | 0.006 | 0.006 | 0 | 0 | CFP | N/A | DEER TS | 7050250703558 |  | 7050250703558 | 2025-09-02 | 2025
36746 |  | CEF-SIBIU | SIBIU | SB | solar | 0.006 | 0.006 | 200 | 0.4 | CFP | N/A | DEER TS | 7020250705158 |  | 7020250705158 | 2025-09-22 | 2025
36747 |  | CEF-SANCRAIU DE MURES | SANCRAIU DE MURES | MS | solar | 0.006 | 0.006 | 195.31 | 0.4 | CFP | N/A | DEER TS | 7030250705750 |  | 7030250705750 | 2025-09-03 | 2025
36748 |  | CEF-TARGU MURES | TARGU MURES | MS | solar | 0.008 | 0.008 | 195.31 | 0.4 | CFP | N/A | DEER TS | 7030250705751 |  | 7030250705751 | 2025-09-03 | 2025
36749 |  | CEF-GORNESTI | GORNESTI | MS | solar | 0.07 | 0.07 | 0 | 0 | CFP | N/A | DEER TS | 7030250705763 |  | 7030250705763 | 2025-09-01 | 2025
36750 |  | CEF-ODORHEIU SECUIESC | ODORHEIU SECUIESC | HR | solar | 0.005 | 0.005 | 100 | 0.23 | CFP | N/A | DEER TS | 7050250703612 |  | 7050250703612 | 2025-09-16 | 2025
36751 |  | CEF-AVRIG | AVRIG | SB | solar | 0.005 | 0.005 | 100 | 0.4 | CFP | N/A | DEER TS | 7020250705170 |  | 7020250705170 | 2025-09-17 | 2025
36752 |  | CEF-FELICENI | FELICENI | HR | solar | 0.006 | 0.006 | 280 | 0.23 | CFP | N/A | DEER TS | 7050250703639 |  | 7050250703639 | 2025-09-12 | 2025
36753 |  | CEF-CISNADIE | CISNADIE | SB | solar | 0.25 | 0.25 | 0 | 0 | CFP | N/A | DEER TS | 7020250705179 |  | 7020250705179 | 2025-09-18 | 2025
36754 |  | CEF-SIBIU | SIBIU | SB | solar | 0.006 | 0.006 | 50 | 0.4 | CFP | N/A | DEER TS | 7020250705181 |  | 7020250705181 | 2025-09-22 | 2025
36755 |  | CEF-SIBIU | SIBIU | SB | solar | 0.02 | 0.02 | 0 | 0 | CFP | N/A | DEER TS | 7020250705182 |  | 7020250705182 | 2025-09-08 | 2025
36756 |  | CEF-HARMAN | HARMAN | BV | solar | 0.1 | 0.1 | 0 | 0 | CFP | N/A | DEER TS | 7010250708758 |  | 7010250708758 | 2025-09-22 | 2025
36757 |  | CEF-MOHU | MOHU | SB | solar | 0.006 | 0.006 | 314 | 0.4 | CFP | N/A | DEER TS | 7020250705198 |  | 7020250705198 | 2025-09-17 | 2025
36758 |  | CEF-ROSIA | ROSIA | SB | solar | 0.0091 | 0.0091 | 50 | 0.4 | CFP | N/A | DEER TS | 7020250705212 |  | 7020250705212 | 2025-09-22 | 2025
36759 |  | CEF-MEDIAS | MEDIAS | SB | solar | 0.006 | 0.006 | 100 | 0.4 | CFP | N/A | DEER TS | 7020250705216 |  | 7020250705216 | 2025-09-10 | 2025
36760 |  | CEF-RASINARI | RASINARI | SB | solar | 0.005 | 0.005 | 100 | 0.4 | CFP | N/A | DEER TS | 7020250705218 |  | 7020250705218 | 2025-09-22 | 2025
36761 |  | CEF-MUGENI | MUGENI | HR | solar | 0.005 | 0.005 | 100 | 0.4 | CFP | N/A | DEER TS | 7050250703652 |  | 7050250703652 | 2025-09-10 | 2025
36762 |  | CEF-RASINARI | RASINARI | SB | solar | 0.006 | 0.006 | 200 | 0.4 | CFP | N/A | DEER TS | 7020250705241 |  | 7020250705241 | 2025-09-23 | 2025
36763 |  | CEF-CRACIUNESTI | CRACIUNESTI | MS | solar | 0.005 | 0.005 | 200 | 0.4 | CFP | N/A | DEER TS | 7030250705826 |  | 7030250705826 | 2025-09-09 | 2025
36764 |  | CEF-SIBIU | SIBIU | SB | solar | 0.006 | 0.006 | 314 | 0.4 | CFP | N/A | DEER TS | 7020250705245 |  | 7020250705245 | 2025-09-24 | 2025
36765 |  | CEF-CISNADIE | CISNADIE | SB | solar | 0.005 | 0.005 | 6.25 | 0.4 | CFP | N/A | DEER TS | 7020250705252 |  | 7020250705252 | 2025-09-02 | 2025
36766 |  | CEF-MONOR | MONOR | MS | solar | 0.0054 | 0.0054 | 50 | 0.4 | CFP | N/A | DEER TS | 7030250705836 |  | 7030250705836 | 2025-09-09 | 2025
36767 |  | CEF-AGNITA | AGNITA | SB | solar | 0.005 | 0.005 | 50 | 0.4 | CFP | N/A | DEER TS | 7020250705268 |  | 7020250705268 | 2025-09-30 | 2025
36768 |  | CEF-ALBA IULIA | ALBA IULIA | AB | solar | 0.0057 | 0.0057 | 0 | 0 | CFP | N/A | DEER TS | 7040250704717 |  | 7040250704717 | 2025-09-15 | 2025
36769 |  | CEF-SIBIU | SIBIU | SB | solar | 0.00505 | 0.00505 | 50 | 0.4 | CFP | N/A | DEER TS | 7020250705287 |  | 7020250705287 | 2025-09-22 | 2025
36770 |  | CEF-ERNEI | ERNEI | MS | solar | 0.006 | 0.006 | 0 | 0 | CFP | N/A | DEER TS | 7030250705863 |  | 7030250705863 | 2025-09-10 | 2025
36771 |  | CEF-REGHIN | REGHIN | MS | solar | 0.00658 | 0.00658 | 0 | 0 | CFP | N/A | DEER TS | 7030250705889 |  | 7030250705889 | 2025-09-01 | 2025
36772 |  | CEF-SIBIU | SIBIU | SB | solar | 0.006 | 0.006 | 100 | 0.4 | CFP | N/A | DEER TS | 7020250705326 |  | 7020250705326 | 2025-09-05 | 2025
36773 |  | CEF-SIBIU | SIBIU | SB | solar | 0.01056 | 0.01056 | 200 | 0.4 | CFP | N/A | DEER TS | 7020250705336 |  | 7020250705336 | 2025-09-22 | 2025
36774 |  | CEF-ODORHEIU SECUIESC | ODORHEIU SECUIESC | HR | solar | 0.00783 | 0.00783 | 300 | 0.4 | CFP | N/A | DEER TS | 7050250703729 |  | 7050250703729 | 2025-09-15 | 2025
36775 |  | CEF-SADU | SADU | SB | solar | 0.006 | 0.006 | 50 | 0.4 | CFP | N/A | DEER TS | 7020250705342 |  | 7020250705342 | 2025-09-17 | 2025
36776 |  | CEF-FRUMOASA | FRUMOASA | HR | solar | 0.0057 | 0.0057 | 300 | 0.23 | CFP | N/A | DEER TS | 7050250703731 |  | 7050250703731 | 2025-09-02 | 2025
36777 |  | CEF-SOVATA | SOVATA | MS | solar | 0.0054 | 0.0054 | 50 | 0.4 | CFP | N/A | DEER TS | 7030250705918 |  | 7030250705918 | 2025-09-24 | 2025
36778 |  | CEF-ODORHEIU SECUIESC | ODORHEIU SECUIESC | HR | solar | 0.01408 | 0.01408 | 280 | 0.4 | CFP | N/A | DEER TS | 7050250703735 |  | 7050250703735 | 2025-09-15 | 2025
36779 |  | CEF-SIBIU | SIBIU | SB | solar | 0.006 | 0.006 | 100 | 0.4 | CFP | N/A | DEER TS | 7020250705346 |  | 7020250705346 | 2025-09-22 | 2025
36780 |  | CEF-SIBIU | SIBIU | SB | solar | 0.006 | 0.006 | 50 | 0.4 | CFP | N/A | DEER TS | 7020250705348 |  | 7020250705348 | 2025-09-22 | 2025
36781 |  | CEF-SITA BUZAULUI | SITA BUZAULUI | CV | solar | 0.01598 | 0.01598 | 0 | 0 | CFP | N/A | DEER TS | 7060250701855 |  | 7060250701855 | 2025-09-29 | 2025
36782 |  | CEF-TARGU MURES | TARGU MURES | MS | solar | 0.006 | 0.006 | 0 | 0 | CFP | N/A | DEER TS | 7030250705951 |  | 7030250705951 | 2025-09-30 | 2025
36783 |  | CEF-ALBESTI | ALBESTI | MS | solar | 0.01 | 0.01 | 0 | 0 | CFP | N/A | DEER TS | 7030250705957 |  | 7030250705957 | 2025-09-09 | 2025
36784 |  | CEF-FANTANELE | FANTANELE | MS | solar | 0.006 | 0.006 | 8.3 | 0.23 | CFP | N/A | DEER TS | 7030250705963 |  | 7030250705963 | 2025-09-22 | 2025
36785 |  | CEF-PANET | PANET | MS | solar | 0.008 | 0.008 | 0 | 0 | CFP | N/A | DEER TS | 7030250705964 |  | 7030250705964 | 2025-09-10 | 2025
36786 |  | CEF-MEDIAS | MEDIAS | SB | solar | 0.003 | 0.003 | 0 | 0 | CFP | N/A | DEER TS | 7020250705380 |  | 7020250705380 | 2025-09-15 | 2025
36787 |  | CEF-TARGU MURES | TARGU MURES | MS | solar | 0.01 | 0.01 | 8.33 | 0.4 | CFP | N/A | DEER TS | 7030250705968 |  | 7030250705968 | 2025-09-16 | 2025
36788 |  | CEF-SELIMBAR | SELIMBAR | SB | solar | 0.006 | 0.006 | 50 | 0.4 | CFP | N/A | DEER TS | 7020250705382 |  | 7020250705382 | 2025-09-18 | 2025
36789 |  | CEF-ODORHEIU SECUIESC | ODORHEIU SECUIESC | HR | solar | 0.013 | 0.013 | 200 | 0.4 | CFP | N/A | DEER TS | 7050250703752 |  | 7050250703752 | 2025-09-10 | 2025
36790 |  | CEF-MICFALAU | MICFALAU | CV | solar | 0.0054 | 0.0054 | 0 | 0 | CFP | N/A | DEER TS | 7060250701866 |  | 7060250701866 | 2025-09-27 | 2025
36791 |  | CEF-SICULENI | SICULENI | HR | solar | 0.011 | 0.011 | 0 | 0 | CFP | N/A | DEER TS | 7050250703753 |  | 7050250703753 | 2025-09-29 | 2025
36792 |  | CEF-RUJA | RUJA | SB | solar | 0.01 | 0.01 | 50 | 0.4 | CFP | N/A | DEER TS | 7020250705385 |  | 7020250705385 | 2025-09-30 | 2025
36793 |  | CEF-SIBIU | SIBIU | SB | solar | 0.006 | 0.006 | 100 | 0.4 | CFP | N/A | DEER TS | 7020250705386 |  | 7020250705386 | 2025-09-24 | 2025
36794 |  | CEF-POPLACA | POPLACA | SB | solar | 0.006 | 0.006 | 50 | 0.4 | CFP | N/A | DEER TS | 7020250705387 |  | 7020250705387 | 2025-09-22 | 2025
36795 |  | CEF-UNGHENI | UNGHENI | MS | solar | 0.006 | 0.006 | 50 | 0.4 | CFP | N/A | DEER TS | 7030250705969 |  | 7030250705969 | 2025-09-12 | 2025
36796 |  | CEF-MEDIAS | MEDIAS | SB | solar | 0.0063 | 0.0063 | 50 | 0.4 | CFP | N/A | DEER TS | 7020250705389 |  | 7020250705389 | 2025-09-16 | 2025
36797 |  | CEF-DANES | DANES | MS | solar | 0.006 | 0.006 | 50 | 0.4 | CFP | N/A | DEER TS | 7030250705972 |  | 7030250705972 | 2025-09-09 | 2025
36798 |  | CEF-TARLUNGENI | TARLUNGENI | BV | solar | 0.01128 | 0.01128 | 195 | 0.4 | CFP | N/A | DEER TS | 7010250709017 |  | 7010250709017 | 2025-09-29 | 2025
36799 |  | CEF-SANTANA DE MURES | SANTANA DE MURES | MS | solar | 0.0054 | 0.0054 | 0 | 0 | CFP | N/A | DEER TS | 7030250705974 |  | 7030250705974 | 2025-09-10 | 2025
36800 |  | CEF-SIBIU | SIBIU | SB | solar | 0.0091 | 0.0091 | 314 | 0.4 | CFP | N/A | DEER TS | 7020250705392 |  | 7020250705392 | 2025-09-24 | 2025
36801 |  | CEF-CISNADIE | CISNADIE | SB | solar | 0.007 | 0.007 | 200 | 0.4 | CFP | N/A | DEER TS | 7020250705395 |  | 7020250705395 | 2025-09-22 | 2025
36802 |  | CEF-SIBIU | SIBIU | SB | solar | 0.006 | 0.006 | 50 | 0.4 | CFP | N/A | DEER TS | 7020250705407 |  | 7020250705407 | 2025-09-24 | 2025
36803 |  | CEF-SIBIU | SIBIU | SB | solar | 0.008 | 0.008 | 50 | 0.4 | CFP | N/A | DEER TS | 7020250705408 |  | 7020250705408 | 2025-09-24 | 2025
36804 |  | CEF-SIBIU | SIBIU | SB | solar | 0.005 | 0.005 | 50 | 0.4 | CFP | N/A | DEER TS | 7020250705416 |  | 7020250705416 | 2025-09-24 | 2025
36805 |  | CEF-REGHIN | REGHIN | MS | solar | 0.012 | 0.012 | 0 | 0 | CFP | N/A | DEER TS | 7030250705994 |  | 7030250705994 | 2025-09-10 | 2025
36806 |  | CEF-ROSIA | ROSIA | SB | solar | 0.006 | 0.006 | 200 | 0.4 | CFP | N/A | DEER TS | 7020250705421 |  | 7020250705421 | 2025-09-24 | 2025
36807 |  | CEF-SFANTUL GHEORGHE | SFANTUL GHEORGHE | CV | solar | 0.006 | 0.006 | 0 | 0 | CFP | N/A | DEER TS | 7060250701872 |  | 7060250701872 | 2025-09-16 | 2025
36808 |  | CEF-SOVATA | SOVATA | MS | solar | 0.006 | 0.006 | 13.88 | 0.4 | CFP | N/A | DEER TS | 7030250706000 |  | 7030250706000 | 2025-09-10 | 2025
36809 |  | CEF-SIBIU | SIBIU | SB | solar | 0.005 | 0.005 | 50 | 0.23 | CFP | N/A | DEER TS | 7020250705440 |  | 7020250705440 | 2025-09-22 | 2025
36810 |  | CEF-MUGENI | MUGENI | HR | solar | 0.005 | 0.005 | 50 | 0.23 | CFP | N/A | DEER TS | 7050250703776 |  | 7050250703776 | 2025-09-16 | 2025
36811 |  | CEF-SELIMBAR | SELIMBAR | SB | solar | 0.006 | 0.006 | 0 | 0 | CFP | N/A | DEER TS | 7020250705444 |  | 7020250705444 | 2025-09-18 | 2025
36812 |  | CEF-RECEA | RECEA | BV | solar | 0.006 | 0.006 | 50 | 0.4 | CFP | N/A | DEER TS | 7010250709071 |  | 7010250709071 | 2025-09-23 | 2025
36813 |  | CEF-MARPOD | MARPOD | SB | solar | 0.01485 | 0.01485 | 0 | 0 | CFP | N/A | DEER TS | 7020250705446 |  | 7020250705446 | 2025-09-18 | 2025
36814 |  | CEF-BLAJEL | BLAJEL | SB | solar | 0.006 | 0.006 | 280 | 0.4 | CFP | N/A | DEER TS | 7020250705452 |  | 7020250705452 | 2025-09-05 | 2025
36815 |  | CEF-CISNADIE | CISNADIE | SB | solar | 0.008 | 0.008 | 280 | 0.4 | CFP | N/A | DEER TS | 7020250705453 |  | 7020250705453 | 2025-09-22 | 2025
36816 |  | CEF-LIVEZENI | LIVEZENI | MS | solar | 0.008 | 0.008 | 100 | 0.4 | CFP | N/A | DEER TS | 7030250706011 |  | 7030250706011 | 2025-09-22 | 2025
36817 |  | CEF-BRASOV | BRASOV | BV | solar | 0.01 | 0.01 | 0 | 0 | CFP | N/A | DEER TS | 7010250709074 |  | 7010250709074 | 2025-09-03 | 2025
36818 |  | CEF-MEDIAS | MEDIAS | SB | solar | 0.008 | 0.008 | 200 | 0.4 | CFP | N/A | DEER TS | 7020250705458 |  | 7020250705458 | 2025-09-16 | 2025
36819 |  | CEF-SIBIU | SIBIU | SB | solar | 0.006 | 0.006 | 200 | 0.4 | CFP | N/A | DEER TS | 7020250705459 |  | 7020250705459 | 2025-09-24 | 2025
36820 |  | CEF-DUMBRAVENI | DUMBRAVENI | SB | solar | 0.008 | 0.008 | 200 | 0.4 | CFP | N/A | DEER TS | 7020250705460 |  | 7020250705460 | 2025-09-11 | 2025
36821 |  | CEF-SASCHIZ | SASCHIZ | MS | solar | 0.006 | 0.006 | 100 | 0.4 | CFP | N/A | DEER TS | 7030250706013 |  | 7030250706013 | 2025-09-16 | 2025
36822 |  | CEF-INTORSURA BUZAULUI | INTORSURA BUZAULUI | CV | solar | 0.00495 | 0.00495 | 0 | 0 | CFP | N/A | DEER TS | 7060250701880 |  | 7060250701880 | 2025-09-27 | 2025
36823 |  | CEF-ALBESTI | ALBESTI | MS | solar | 0.006 | 0.006 | 100 | 0.4 | CFP | N/A | DEER TS | 7030250706014 |  | 7030250706014 | 2025-09-04 | 2025
36824 |  | CEF-AGNITA | AGNITA | SB | solar | 0.01911 | 0.01911 | 200 | 0.4 | CFP | N/A | DEER TS | 7020250705461 |  | 7020250705461 | 2025-09-26 | 2025
36825 |  | CEF-TARGU MURES | TARGU MURES | MS | solar | 0.005 | 0.005 | 50 | 0.4 | CFP | N/A | DEER TS | 7030250706015 |  | 7030250706015 | 2025-09-09 | 2025
36826 |  | CEF-MEDIAS | MEDIAS | SB | solar | 0.006 | 0.006 | 200 | 0.4 | CFP | N/A | DEER TS | 7020250705465 |  | 7020250705465 | 2025-09-15 | 2025
36827 |  | CEF-ROMANESTI | ROMANESTI | SB | solar | 0.006 | 0.006 | 200 | 0.4 | CFP | N/A | DEER TS | 7020250705466 |  | 7020250705466 | 2025-09-05 | 2025
36828 |  | CEF-SFANTUL GHEORGHE | SFANTUL GHEORGHE | CV | solar | 0.01 | 0.01 | 0 | 0 | CFP | N/A | DEER TS | 7060250701881 |  | 7060250701881 | 2025-09-27 | 2025
36829 |  | CEF-VALEA VIILOR | VALEA VIILOR | SB | solar | 0.006 | 0.006 | 280 | 0.4 | CFP | N/A | DEER TS | 7020250705470 |  | 7020250705470 | 2025-09-26 | 2025
36830 |  | CEF-ODORHEIU SECUIESC | ODORHEIU SECUIESC | HR | solar | 0.006 | 0.006 | 97.6 | 0.4 | CFP | N/A | DEER TS | 7050250703799 |  | 7050250703799 | 2025-09-16 | 2025
36831 |  | CEF-ODORHEIU SECUIESC | ODORHEIU SECUIESC | HR | solar | 0.006 | 0.006 | 97.6 | 0.23 | CFP | N/A | DEER TS | 7050250703803 |  | 7050250703803 | 2025-09-15 | 2025
36832 |  | CEF-ODORHEIU SECUIESC | ODORHEIU SECUIESC | HR | solar | 0.006 | 0.006 | 195.31 | 0.4 | CFP | N/A | DEER TS | 7050250703805 |  | 7050250703805 | 2025-09-02 | 2025
36833 |  | CEF-ODORHEIU SECUIESC | ODORHEIU SECUIESC | HR | solar | 0.006 | 0.006 | 97.6 | 0.23 | CFP | N/A | DEER TS | 7050250703815 |  | 7050250703815 | 2025-09-16 | 2025
36834 |  | CEF-MEDIAS | MEDIAS | SB | solar | 0.006 | 0.006 | 200 | 0.4 | CFP | N/A | DEER TS | 7020250705496 |  | 7020250705496 | 2025-09-15 | 2025
36835 |  | CEF-MEDIAS | MEDIAS | SB | solar | 0.006 | 0.006 | 200 | 0.4 | CFP | N/A | DEER TS | 7020250705497 |  | 7020250705497 | 2025-09-05 | 2025
36836 |  | CEF-SIBIU | SIBIU | SB | solar | 0.006 | 0.006 | 200 | 0.4 | CFP | N/A | DEER TS | 7020250705502 |  | 7020250705502 | 2025-09-30 | 2025
36837 |  | CEF-SIBIU | SIBIU | SB | solar | 0.008 | 0.008 | 23.25 | 0.4 | CFP | N/A | DEER TS | 7020250705503 |  | 7020250705503 | 2025-09-26 | 2025
36838 |  | CEF-TARGU MURES | TARGU MURES | MS | solar | 0.006 | 0.006 | 25 | 0.4 | CFP | N/A | DEER TS | 7030250706049 |  | 7030250706049 | 2025-09-09 | 2025
36839 |  | CEF-CISNADIE | CISNADIE | SB | solar | 0.006 | 0.006 | 100 | 0.4 | CFP | N/A | DEER TS | 7020250705506 |  | 7020250705506 | 2025-09-25 | 2025
36840 |  | CEF-ODORHEIU SECUIESC | ODORHEIU SECUIESC | HR | solar | 0.006 | 0.006 | 195.31 | 0.4 | CFP | N/A | DEER TS | 7050250703826 |  | 7050250703826 | 2025-09-05 | 2025
36841 |  | CEF-SIBIU | SIBIU | SB | solar | 0.006 | 0.006 | 50 | 0.4 | CFP | N/A | DEER TS | 7020250705508 |  | 7020250705508 | 2025-09-26 | 2025
36842 |  | CEF-SADU | SADU | SB | solar | 0.005 | 0.005 | 11.1 | 0.4 | CFP | N/A | DEER TS | 7020250705509 |  | 7020250705509 | 2025-09-17 | 2025
36843 |  | CEF-CISNADIE | CISNADIE | SB | solar | 0.006 | 0.006 | 200 | 0.4 | CFP | N/A | DEER TS | 7020250705511 |  | 7020250705511 | 2025-09-26 | 2025
36844 |  | CEF-SIBIU | SIBIU | SB | solar | 0.005 | 0.005 | 100 | 0.4 | CFP | N/A | DEER TS | 7020250705517 |  | 7020250705517 | 2025-09-22 | 2025
36845 |  | CEF-AXENTE SEVER | AXENTE SEVER | SB | solar | 0.006 | 0.006 | 100 | 0.4 | CFP | N/A | DEER TS | 7020250705524 |  | 7020250705524 | 2025-09-26 | 2025
36846 |  | CEF-SANCRAIU DE MURES | SANCRAIU DE MURES | MS | solar | 0.033 | 0.033 | 0 | 0 | CFP | N/A | DEER TS | 7030250706079 |  | 7030250706079 | 2025-09-01 | 2025
36847 |  | CEF-SIBIU | SIBIU | SB | solar | 0.006 | 0.006 | 0 | 0 | CFP | N/A | DEER TS | 7020250705535 |  | 7020250705535 | 2025-09-26 | 2025
36848 |  | CEF-SUSENI | SUSENI | MS | solar | 0.004 | 0.004 | 0 | 0 | CFP | N/A | DEER TS | 7030250706081 |  | 7030250706081 | 2025-09-10 | 2025
36849 |  | CEF-AVRIG | AVRIG | SB | solar | 0.01 | 0.01 | 100 | 0.4 | CFP | N/A | DEER TS | 7020250705541 |  | 7020250705541 | 2025-09-24 | 2025
36850 |  | CEF-LIVEZENI | LIVEZENI | MS | solar | 0.006 | 0.006 | 280 | 0.23 | CFP | N/A | DEER TS | 7030250706091 |  | 7030250706091 | 2025-09-08 | 2025
36851 |  | CEF-TARGU MURES | TARGU MURES | MS | solar | 0.008 | 0.008 | 200 | 0.4 | CFP | N/A | DEER TS | 7030250706089 |  | 7030250706089 | 2025-09-15 | 2025
36852 |  | CEF-SAMBATA DE SUS | SAMBATA DE SUS | BV | solar | 0.006 | 0.006 | 100 | 0.4 | CFP | N/A | DEER TS | 7010250709131 |  | 7010250709131 | 2025-09-23 | 2025
36853 |  | CEF-SIBIU | SIBIU | SB | solar | 0.006 | 0.006 | 8.3 | 0.4 | CFP | N/A | DEER TS | 7020250705558 |  | 7020250705558 | 2025-09-04 | 2025
36854 |  | CEF-MIERCUREA NIRAJULUI | MIERCUREA NIRAJULUI | MS | solar | 0.008 | 0.008 | 200 | 0.23 | CFP | N/A | DEER TS | 7030250706108 |  | 7030250706108 | 2025-09-22 | 2025
36855 |  | CEF-TARGU MURES | TARGU MURES | MS | solar | 0.006 | 0.006 | 200 | 0.23 | CFP | N/A | DEER TS | 7030250706110 |  | 7030250706110 | 2025-09-24 | 2025
36856 |  | CEF-BRASOV | BRASOV | BV | solar | 0.006 | 0.006 | 0 | 0 | CFP | N/A | DEER TS | 7010250709151 |  | 7010250709151 | 2025-09-01 | 2025
36857 |  | CEF-SIBIU | SIBIU | SB | solar | 0.006 | 0.006 | 100 | 0.4 | CFP | N/A | DEER TS | 7020250705577 |  | 7020250705577 | 2025-09-23 | 2025
36858 |  | CEF-CISNADIE | CISNADIE | SB | solar | 0.006 | 0.006 | 50 | 0.4 | CFP | N/A | DEER TS | 7020250705581 |  | 7020250705581 | 2025-09-25 | 2025
36859 |  | CEF-FELICENI | FELICENI | HR | solar | 0.006 | 0.006 | 195.31 | 0.23 | CFP | N/A | DEER TS | 7050250703882 |  | 7050250703882 | 2025-09-15 | 2025
36860 |  | CEF-TARGU MURES | TARGU MURES | MS | solar | 0.006 | 0.006 | 280 | 0.23 | CFP | N/A | DEER TS | 7030250706126 |  | 7030250706126 | 2025-09-22 | 2025
36861 |  | CEF-TARLUNGENI | TARLUNGENI | BV | solar | 0.005 | 0.005 | 8.6 | 0.4 | CFP | N/A | DEER TS | 7010250709174 |  | 7010250709174 | 2025-09-18 | 2025
36862 |  | CEF-VLAHITA | VLAHITA | HR | solar | 0.4 | 0.4 | 880 | 0.4 | CFP | N/A | DEER TS | 7050250703899 |  | 7050250703899 | 2025-09-12 | 2025
36863 |  | CEF-SIBIU | SIBIU | SB | solar | 0.006 | 0.006 | 50 | 0.4 | CFP | N/A | DEER TS | 7020250705596 |  | 7020250705596 | 2025-09-29 | 2025
36864 |  | CEF-SIBIU | SIBIU | SB | solar | 0.005 | 0.005 | 100 | 0.4 | CFP | N/A | DEER TS | 7020250705600 |  | 7020250705600 | 2025-09-25 | 2025
36865 |  | CEF-BALAUSERI | BALAUSERI | MS | solar | 0.0054 | 0.0054 | 50 | 0.4 | CFP | N/A | DEER TS | 7030250706140 |  | 7030250706140 | 2025-09-23 | 2025
36866 |  | CEF-GHIMBAV | GHIMBAV | BV | solar | 0.006 | 0.006 | 0 | 0 | CFP | N/A | DEER TS | 7010250709195 |  | 7010250709195 | 2025-09-05 | 2025
36867 |  | CEF-MEDIAS | MEDIAS | SB | solar | 0.006 | 0.006 | 280 | 0.4 | CFP | N/A | DEER TS | 7020250705611 |  | 7020250705611 | 2025-09-05 | 2025
36868 |  | CEF-MEDIAS | MEDIAS | SB | solar | 0.006 | 0.006 | 280 | 0.4 | CFP | N/A | DEER TS | 7020250705612 |  | 7020250705612 | 2025-09-16 | 2025
36869 |  | CEF-SANGEORGIU DE MURES | SANGEORGIU DE MURES | MS | solar | 0.0054 | 0.0054 | 50 | 0.4 | CFP | N/A | DEER TS | 7030250706142 |  | 7030250706142 | 2025-09-24 | 2025
36870 |  | CEF-SITA BUZAULUI | SITA BUZAULUI | CV | solar | 0.00644 | 0.00644 | 0 | 0 | CFP | N/A | DEER TS | 7060250701920 |  | 7060250701920 | 2025-09-28 | 2025
36871 |  | CEF-ARCUS | ARCUS | CV | solar | 0.00787 | 0.00787 | 0 | 0 | CFP | N/A | DEER TS | 7060250701923 |  | 7060250701923 | 2025-09-28 | 2025
36872 |  | CEF-GHIDFALAU | GHIDFALAU | CV | solar | 0.005 | 0.005 | 0 | 0 | CFP | N/A | DEER TS | 7060250701924 |  | 7060250701924 | 2025-09-28 | 2025
36873 |  | CEF-FELDIOARA | FELDIOARA | BV | solar | 0.4 | 0.4 | 0 | 0 | CFP | N/A | DEER TS | 7010250709219 |  | 7010250709219 | 2025-09-17 | 2025
36874 |  | CEF-BRAN | BRAN | BV | solar | 0.0059 | 0.0059 | 100 | 0.4 | CFP | N/A | DEER TS | 7010250709220 |  | 7010250709220 | 2025-09-08 | 2025
36875 |  | CEF-SAMBATA DE SUS | SAMBATA DE SUS | BV | solar | 0.006 | 0.006 | 100 | 0.4 | CFP | N/A | DEER TS | 7010250709222 |  | 7010250709222 | 2025-09-29 | 2025
36876 |  | CEF-TARGU MURES | TARGU MURES | MS | solar | 0.006 | 0.006 | 100 | 0.4 | CFP | N/A | DEER TS | 7030250706163 |  | 7030250706163 | 2025-09-16 | 2025
36877 |  | CEF-INTORSURA BUZAULUI | INTORSURA BUZAULUI | CV | solar | 0.005 | 0.005 | 0 | 0 | CFP | N/A | DEER TS | 7060250701932 |  | 7060250701932 | 2025-09-28 | 2025
36878 |  | CEF-PREDEAL | PREDEAL | BV | solar | 0.01 | 0.01 | 80 | 0.4 | CFP | N/A | DEER TS | 7010250709231 |  | 7010250709231 | 2025-09-09 | 2025
36879 |  | CEF-FELICENI | FELICENI | HR | solar | 0.006 | 0.006 | 195.31 | 0.23 | CFP | N/A | DEER TS | 7050250703933 |  | 7050250703933 | 2025-09-15 | 2025
36880 |  | CEF-POIANA SIBIULUI | POIANA SIBIULUI | SB | solar | 0.006 | 0.006 | 100 | 0.4 | CFP | N/A | DEER TS | 7020250705636 |  | 7020250705636 | 2025-09-17 | 2025
36881 |  | CEF-TILISCA | TILISCA | SB | solar | 0.006 | 0.006 | 50 | 0.4 | CFP | N/A | DEER TS | 7020250705643 |  | 7020250705643 | 2025-09-17 | 2025
36882 |  | CEF-SANGEORGIU DE PADURE | SANGEORGIU DE PADURE | MS | solar | 0.006 | 0.006 | 195.31 | 0.4 | CFP | N/A | DEER TS | 7030250706169 |  | 7030250706169 | 2025-09-16 | 2025
36883 |  | CEF-AGNITA | AGNITA | SB | solar | 0.006 | 0.006 | 50 | 0.4 | CFP | N/A | DEER TS | 7020250705644 |  | 7020250705644 | 2025-09-09 | 2025
36884 |  | CEF-CORUNCA | CORUNCA | MS | solar | 0.006 | 0.006 | 50 | 0.4 | CFP | N/A | DEER TS | 7030250706172 |  | 7030250706172 | 2025-09-24 | 2025
36885 |  | CEF-COVASNA | COVASNA | CV | solar | 0.025 | 0.025 | 0 | 0 | CFP | N/A | DEER TS | 7060250701940 |  | 7060250701940 | 2025-09-28 | 2025
36886 |  | CEF-MEDIAS | MEDIAS | SB | solar | 0.006 | 0.006 | 200 | 0.4 | CFP | N/A | DEER TS | 7020250705650 |  | 7020250705650 | 2025-09-30 | 2025
36887 |  | CEF-MEDIAS | MEDIAS | SB | solar | 0.006 | 0.006 | 280 | 0.4 | CFP | N/A | DEER TS | 7020250705651 |  | 7020250705651 | 2025-09-30 | 2025
36888 |  | CEF-BLAJEL | BLAJEL | SB | solar | 0.006305 | 0.006305 | 280 | 0.4 | CFP | N/A | DEER TS | 7020250705658 |  | 7020250705658 | 2025-09-05 | 2025
36889 |  | CEF-MEDIAS | MEDIAS | SB | solar | 0.012 | 0.012 | 280 | 0.4 | CFP | N/A | DEER TS | 7020250705660 |  | 7020250705660 | 2025-09-04 | 2025
36890 |  | CEF-CODLEA | CODLEA | BV | solar | 0.0059 | 0.0059 | 100 | 0.4 | CFP | N/A | DEER TS | 7010250709245 |  | 7010250709245 | 2025-09-29 | 2025
36891 |  | CEF-VESTEM | VESTEM | SB | solar | 0.005 | 0.005 | 100 | 0.4 | CFP | N/A | DEER TS | 7020250705663 |  | 7020250705663 | 2025-09-24 | 2025
36892 |  | CEF-LUETA | LUETA | HR | solar | 0.005 | 0.005 | 100 | 0.4 | CFP | N/A | DEER TS | 7050250703946 |  | 7050250703946 | 2025-09-05 | 2025
36893 |  | CEF-LUPENI | LUPENI | HR | solar | 0.3 | 0.3 | 0 | 0 | CFP | N/A | DEER TS | 7050250703954 |  | 7050250703954 | 2025-09-15 | 2025
36894 |  | CEF-VALEA VIILOR | VALEA VIILOR | SB | solar | 0.006 | 0.006 | 50 | 0.4 | CFP | N/A | DEER TS | 7020250705675 |  | 7020250705675 | 2025-09-26 | 2025
36895 |  | CEF-LIVEZENI | LIVEZENI | MS | solar | 0.006 | 0.006 | 11.11 | 0.23 | CFP | N/A | DEER TS | 7030250706190 |  | 7030250706190 | 2025-09-30 | 2025
36896 |  | CEF-SIBIU | SIBIU | SB | solar | 0.005 | 0.005 | 0 | 0 | CFP | N/A | DEER TS | 7020250705681 |  | 7020250705681 | 2025-09-29 | 2025
36897 |  | CEF-OCLAND | OCLAND | HR | solar | 0.006 | 0.006 | 195.31 | 0.23 | CFP | N/A | DEER TS | 7050250703961 |  | 7050250703961 | 2025-09-19 | 2025
36898 |  | CEF-CRAIESTI | CRAIESTI | MS | solar | 0.006 | 0.006 | 0 | 0 | CFP | N/A | DEER TS | 7030250706193 |  | 7030250706193 | 2025-09-10 | 2025
36899 |  | CEF-MOIECIU | MOIECIU | BV | solar | 0.01547 | 0.01547 | 0 | 0 | CFP | N/A | DEER TS | 7010250709261 |  | 7010250709261 | 2025-09-05 | 2025
36900 |  | CEF-SIBIU | SIBIU | SB | solar | 0.006 | 0.006 | 50 | 0.4 | CFP | N/A | DEER TS | 7020250705685 |  | 7020250705685 | 2025-09-26 | 2025
36901 |  | CEF-SIBIU | SIBIU | SB | solar | 0.006 | 0.006 | 100 | 0.4 | CFP | N/A | DEER TS | 7020250705686 |  | 7020250705686 | 2025-09-22 | 2025
36902 |  | CEF-TALMACIU | TALMACIU | SB | solar | 0.006 | 0.006 | 50 | 0.4 | CFP | N/A | DEER TS | 7020250705687 |  | 7020250705687 | 2025-09-05 | 2025
36903 |  | CEF-SADU | SADU | SB | solar | 0.006 | 0.006 | 8.3 | 0.4 | CFP | N/A | DEER TS | 7020250705689 |  | 7020250705689 | 2025-09-17 | 2025
36904 |  | CEF-SACELE | SACELE | BV | solar | 0.005 | 0.005 | 105.21 | 0.4 | CFP | N/A | DEER TS | 7010250709273 |  | 7010250709273 | 2025-09-09 | 2025
36905 |  | CEF-MEDIAS | MEDIAS | SB | solar | 0.005 | 0.005 | 100 | 0.4 | CFP | N/A | DEER TS | 7020250705700 |  | 7020250705700 | 2025-09-30 | 2025
36906 |  | CEF-MEDIAS | MEDIAS | SB | solar | 0.006 | 0.006 | 200 | 0.4 | CFP | N/A | DEER TS | 7020250705701 |  | 7020250705701 | 2025-09-16 | 2025
36907 |  | CEF-SEBESUL DE SUS | SEBESUL DE SUS | SB | solar | 0.006 | 0.006 | 50 | 0.4 | CFP | N/A | DEER TS | 7020250705705 |  | 7020250705705 | 2025-09-24 | 2025
36908 |  | CEF-LOPADEA NOUA | LOPADEA NOUA | AB | solar | 0.01 | 0.01 | 200 | 0.4 | CFP | N/A | DEER TS | 7040250705007 |  | 7040250705007 | 2025-09-18 | 2025
36909 |  | CEF-SURA MARE | SURA MARE | SB | solar | 0.005 | 0.005 | 30 | 0.4 | CFP | N/A | DEER TS | 7020250705706 |  | 7020250705706 | 2025-09-25 | 2025
36910 |  | CEF-TARNAVA | TARNAVA | SB | solar | 0.006 | 0.006 | 280 | 0.4 | CFP | N/A | DEER TS | 7020250705710 |  | 7020250705710 | 2025-09-30 | 2025
36911 |  | CEF-POPLACA | POPLACA | SB | solar | 0.006 | 0.006 | 314 | 0.4 | CFP | N/A | DEER TS | 7020250705712 |  | 7020250705712 | 2025-09-26 | 2025
36912 |  | CEF-BRASOV | BRASOV | BV | solar | 0.006 | 0.006 | 90 | 0.4 | CFP | N/A | DEER TS | 7010250709296 |  | 7010250709296 | 2025-09-29 | 2025
36913 |  | CEF-SURA MICA | SURA MICA | SB | solar | 0.005 | 0.005 | 20 | 0.4 | CFP | N/A | DEER TS | 7020250705713 |  | 7020250705713 | 2025-09-02 | 2025
36914 |  | CEF-GHIMBAV | GHIMBAV | BV | solar | 0.006 | 0.006 | 0 | 0 | CFP | N/A | DEER TS | 7010250709298 |  | 7010250709298 | 2025-09-18 | 2025
36915 |  | CEF-SANCRAIU DE MURES | SANCRAIU DE MURES | MS | solar | 0.006 | 0.006 | 100 | 0.4 | CFP | N/A | DEER TS | 7030250706208 |  | 7030250706208 | 2025-09-15 | 2025
36916 |  | CEF-REGHIN | REGHIN | MS | solar | 0.006 | 0.006 | 293 | 0.23 | CFP | N/A | DEER TS | 7030250706220 |  | 7030250706220 | 2025-09-30 | 2025
36917 |  | CEF-INTORSURA BUZAULUI | INTORSURA BUZAULUI | CV | solar | 0.005 | 0.005 | 0 | 0 | CFP | N/A | DEER TS | 7060250701956 |  | 7060250701956 | 2025-09-29 | 2025
36918 |  | CEF-CEUASU DE CAMPIE | CEUASU DE CAMPIE | MS | solar | 0.012 | 0.012 | 280 | 0.4 | CFP | N/A | DEER TS | 7030250706222 |  | 7030250706222 | 2025-09-15 | 2025
36919 |  | CEF-TARGU MURES | TARGU MURES | MS | solar | 0.006 | 0.006 | 280 | 0.4 | CFP | N/A | DEER TS | 7030250706226 |  | 7030250706226 | 2025-09-09 | 2025
36920 |  | CEF-GHIMBAV | GHIMBAV | BV | solar | 0.0046 | 0.0046 | 0 | 0 | CFP | N/A | DEER TS | 7010250709322 |  | 7010250709322 | 2025-09-05 | 2025
36921 |  | CEF-CRISTIAN | CRISTIAN | BV | solar | 0.006 | 0.006 | 280 | 0.4 | CFP | N/A | DEER TS | 7010250709327 |  | 7010250709327 | 2025-09-12 | 2025
36922 |  | CEF-GHERDEAL | GHERDEAL | SB | solar | 0.006 | 0.006 | 280 | 0.4 | CFP | N/A | DEER TS | 7020250705725 |  | 7020250705725 | 2025-09-26 | 2025
36923 |  | CEF-INTORSURA BUZAULUI | INTORSURA BUZAULUI | CV | solar | 0.005 | 0.005 | 0 | 0 | CFP | N/A | DEER TS | 7060250701962 |  | 7060250701962 | 2025-09-29 | 2025
36924 |  | CEF-SFANTUL GHEORGHE | SFANTUL GHEORGHE | CV | solar | 0.025 | 0.025 | 0 | 0 | CFP | N/A | DEER TS | 7060250701966 |  | 7060250701966 | 2025-09-09 | 2025
36925 |  | CEF-ZETEA | ZETEA | HR | solar | 0.006 | 0.006 | 100 | 0.23 | CFP | N/A | DEER TS | 7050250704019 |  | 7050250704019 | 2025-09-15 | 2025
36926 |  | CEF-PARAU | PARAU | BV | solar | 0.005 | 0.005 | 100 | 0.4 | CFP | N/A | DEER TS | 7010250709338 |  | 7010250709338 | 2025-09-30 | 2025
36927 |  | CEF-PASARENI | PASARENI | MS | solar | 0.0054 | 0.0054 | 300 | 0.4 | CFP | N/A | DEER TS | 7030250706241 |  | 7030250706241 | 2025-09-09 | 2025
36928 |  | CEF-DANES | DANES | MS | solar | 0.006 | 0.006 | 50 | 0.4 | CFP | N/A | DEER TS | 7030250706242 |  | 7030250706242 | 2025-09-01 | 2025
36929 |  | CEF-AIUD | AIUD | AB | solar | 0.006 | 0.006 | 200 | 0.4 | CFP | N/A | DEER TS | 7040250705043 |  | 7040250705043 | 2025-09-02 | 2025
36930 |  | CEF-RACOS | RACOS | BV | solar | 0.015 | 0.015 | 0 | 0 | CFP | N/A | DEER TS | 7010250709346 |  | 7010250709346 | 2025-09-24 | 2025
36931 |  | CEF-VALEA LARGA | VALEA LARGA | MS | solar | 0.005 | 0.005 | 0 | 0 | CFP | N/A | DEER TS | 7030250706249 |  | 7030250706249 | 2025-09-11 | 2025
36932 |  | CEF-SFANTU GHEORGHE | SFANTU GHEORGHE | CV | solar | 0.006 | 0.006 | 0 | 0 | CFP | N/A | DEER TS | 7060250701977 |  | 7060250701977 | 2025-09-29 | 2025
36933 |  | CEF-PORUMBENII MARI | PORUMBENII MARI | HR | solar | 0.006 | 0.006 | 314 | 0.23 | CFP | N/A | DEER TS | 7050250704047 |  | 7050250704047 | 2025-09-05 | 2025
36934 |  | CEF-PORUMBENII MARI | PORUMBENII MARI | HR | solar | 0.006 | 0.006 | 314 | 0.23 | CFP | N/A | DEER TS | 7050250704050 |  | 7050250704050 | 2025-09-16 | 2025
36935 |  | CEF-ARCUS | ARCUS | CV | solar | 0.01 | 0.01 | 0 | 0 | CFP | N/A | DEER TS | 7060250701979 |  | 7060250701979 | 2025-09-26 | 2025
36936 |  | CEF-SFANTUL GHEORGHE | SFANTUL GHEORGHE | CV | solar | 0.00364 | 0.00364 | 0 | 0 | CFP | N/A | DEER TS | 7060250701982 |  | 7060250701982 | 2025-09-30 | 2025
36937 |  | CEF-SASAUS | SASAUS | SB | solar | 0.00588 | 0.00588 | 50 | 0.4 | CFP | N/A | DEER TS | 7020250705757 |  | 7020250705757 | 2025-09-26 | 2025
36938 |  | CEF-MEDIAS | MEDIAS | SB | solar | 0.006 | 0.006 | 200 | 0.4 | CFP | N/A | DEER TS | 7020250705763 |  | 7020250705763 | 2025-09-17 | 2025
36939 |  | CEF-TARGU SECUIESC | TARGU SECUIESC | CV | solar | 0.0054 | 0.0054 | 0 | 0 | CFP | N/A | DEER TS | 7060250701985 |  | 7060250701985 | 2025-09-29 | 2025
36940 |  | CEF-BIXAD | BIXAD | CV | solar | 0.006 | 0.006 | 0 | 0 | CFP | N/A | DEER TS | 7060250701984 |  | 7060250701984 | 2025-09-29 | 2025
36941 |  | CEF-BRASOV | BRASOV | BV | solar | 0.006 | 0.006 | 100 | 0.4 | CFP | N/A | DEER TS | 7010250709373 |  | 7010250709373 | 2025-09-30 | 2025
36942 |  | CEF-RASINARI | RASINARI | SB | solar | 0.006 | 0.006 | 100 | 0.4 | CFP | N/A | DEER TS | 7020250705770 |  | 7020250705770 | 2025-09-23 | 2025
36943 |  | CEF-CRISTIAN | CRISTIAN | BV | solar | 0.00979 | 0.00979 | 0 | 0 | CFP | N/A | DEER TS | 7010250709377 |  | 7010250709377 | 2025-09-23 | 2025
36944 |  | CEF-AVRIG | AVRIG | SB | solar | 0.006 | 0.006 | 280 | 0.4 | CFP | N/A | DEER TS | 7020250705778 |  | 7020250705778 | 2025-09-24 | 2025
36945 |  | CEF-DEALU | DEALU | HR | solar | 0.006 | 0.006 | 195.31 | 0.4 | CFP | N/A | DEER TS | 7050250704058 |  | 7050250704058 | 2025-09-05 | 2025
36946 |  | CEF-AIUD | AIUD | AB | solar | 0.005 | 0.005 | 200 | 0.23 | CFP | N/A | DEER TS | 7040250705065 |  | 7040250705065 | 2025-09-05 | 2025
36947 |  | CEF-AIUD | AIUD | AB | solar | 0.005 | 0.005 | 200 | 0.23 | CFP | N/A | DEER TS | 7040250705066 |  | 7040250705066 | 2025-09-05 | 2025
36948 |  | CEF-SANCRAIU DE MURES | SANCRAIU DE MURES | MS | solar | 0.006 | 0.006 | 11.37 | 0.23 | CFP | N/A | DEER TS | 7030250706285 |  | 7030250706285 | 2025-09-23 | 2025
36949 |  | CEF-REGHIN | REGHIN | MS | solar | 0.006 | 0.006 | 200 | 0.23 | CFP | N/A | DEER TS | 7030250706287 |  | 7030250706287 | 2025-09-24 | 2025
36950 |  | CEF-TARGU MURES | TARGU MURES | MS | solar | 0.006 | 0.006 | 20 | 0.23 | CFP | N/A | DEER TS | 7030250706288 |  | 7030250706288 | 2025-09-24 | 2025
36951 |  | CEF-SANPETRU | SANPETRU | BV | solar | 0.0053 | 0.0053 | 200 | 0.4 | CFP | N/A | DEER TS | 7010250709390 |  | 7010250709390 | 2025-09-29 | 2025
36952 |  | CEF-MEDIAS | MEDIAS | SB | solar | 0.005 | 0.005 | 0 | 0 | CFP | N/A | DEER TS | 7020250705801 |  | 7020250705801 | 2025-09-15 | 2025
36953 |  | CEF-BRADUT | BRADUT | CV | solar | 0.015 | 0.015 | 0 | 0 | CFP | N/A | DEER TS | 7060250701993 |  | 7060250701993 | 2025-09-29 | 2025
36954 |  | CEF-BERENI | BERENI | MS | solar | 0.006 | 0.006 | 200 | 0.23 | CFP | N/A | DEER TS | 7030250706297 |  | 7030250706297 | 2025-09-22 | 2025
36955 |  | CEF-CRISTIAN | CRISTIAN | BV | solar | 0.006 | 0.006 | 8.3 | 0.4 | CFP | N/A | DEER TS | 7010250709400 |  | 7010250709400 | 2025-09-08 | 2025
36956 |  | CEF-GALESTI | GALESTI | MS | solar | 0.0054 | 0.0054 | 11.37 | 0.4 | CFP | N/A | DEER TS | 7030250706300 |  | 7030250706300 | 2025-09-09 | 2025
36957 |  | CEF-SANPETRU | SANPETRU | BV | solar | 0.004095 | 0.004095 | 314 | 0.4 | CFP | N/A | DEER TS | 7010250709413 |  | 7010250709413 | 2025-09-29 | 2025
36958 |  | CEF-SIBIU | SIBIU | SB | solar | 0.006 | 0.006 | 0 | 0 | CFP | N/A | DEER TS | 7020250705825 |  | 7020250705825 | 2025-09-22 | 2025
36959 |  | CEF-LIVEZENI | LIVEZENI | MS | solar | 0.01 | 0.01 | 50 | 0.4 | CFP | N/A | DEER TS | 7030250706312 |  | 7030250706312 | 2025-09-03 | 2025
36960 |  | CEF-MEDIAS | MEDIAS | SB | solar | 0.006 | 0.006 | 314 | 0.4 | CFP | N/A | DEER TS | 7020250705826 |  | 7020250705826 | 2025-09-26 | 2025
36961 |  | CEF-SIBIU | SIBIU | SB | solar | 0.006 | 0.006 | 200 | 0.4 | CFP | N/A | DEER TS | 7020250705827 |  | 7020250705827 | 2025-09-22 | 2025
36962 |  | CEF-ZETEA | ZETEA | HR | solar | 0.006 | 0.006 | 300 | 0.23 | CFP | N/A | DEER TS | 7050250704087 |  | 7050250704087 | 2025-09-05 | 2025
36963 |  | CEF-CUGIR | CUGIR | AB | solar | 0.005265 | 0.005265 | 50 | 0.23 | CFP | N/A | DEER TS | 7040250705098 |  | 7040250705098 | 2025-09-01 | 2025
36964 |  | CEF-CUGIR | CUGIR | AB | solar | 0.006 | 0.006 | 50 | 0.23 | CFP | N/A | DEER TS | 7040250705101 |  | 7040250705101 | 2025-09-05 | 2025
36965 |  | CEF-TARNAVENI | TARNAVENI | MS | solar | 0.009785 | 0.009785 | 0 | 0 | CFP | N/A | DEER TS | 7030250706323 |  | 7030250706323 | 2025-09-01 | 2025
36966 |  | CEF-SERCAIA | SERCAIA | BV | solar | 0.005 | 0.005 | 0 | 0 | CFP | N/A | DEER TS | 7010250709435 |  | 7010250709435 | 2025-09-04 | 2025
36967 |  | CEF-ZARNESTI | ZARNESTI | BV | solar | 0.005265 | 0.005265 | 0 | 0 | CFP | N/A | DEER TS | 7010250709436 |  | 7010250709436 | 2025-09-04 | 2025
36968 |  | CEF-GURA RAULUI | GURA RAULUI | SB | solar | 0.006 | 0.006 | 314 | 0.4 | CFP | N/A | DEER TS | 7020250705838 |  | 7020250705838 | 2025-09-17 | 2025
36969 |  | CEF-SIBIU | SIBIU | SB | solar | 0.006 | 0.006 | 11.11 | 0.4 | CFP | N/A | DEER TS | 7020250705842 |  | 7020250705842 | 2025-09-22 | 2025
36970 |  | CEF-CRISTIAN | CRISTIAN | SB | solar | 0.006 | 0.006 | 50 | 0.4 | CFP | N/A | DEER TS | 7020250705847 |  | 7020250705847 | 2025-09-07 | 2025
36971 |  | CEF-TILISCA | TILISCA | SB | solar | 0.006 | 0.006 | 50 | 0.4 | CFP | N/A | DEER TS | 7020250705848 |  | 7020250705848 | 2025-09-17 | 2025
36972 |  | CEF-GURGHIU | GURGHIU | MS | solar | 0.01 | 0.01 | 200 | 0.4 | CFP | N/A | DEER TS | 7030250706343 |  | 7030250706343 | 2025-09-30 | 2025
36973 |  | CEF-SELIMBAR | SELIMBAR | SB | solar | 0.00675 | 0.00675 | 100 | 0.4 | CFP | N/A | DEER TS | 7020250705852 |  | 7020250705852 | 2025-09-30 | 2025
36974 |  | CEF-TARNAVA | TARNAVA | SB | solar | 0.005 | 0.005 | 100 | 0.4 | CFP | N/A | DEER TS | 7020250705870 |  | 7020250705870 | 2025-09-30 | 2025
36975 |  | CEF-RASNOV | RASNOV | BV | solar | 0.02376 | 0.02376 | 0 | 0 | CFP | N/A | DEER TS | 7010250709458 |  | 7010250709458 | 2025-09-08 | 2025
36976 |  | CEF-SURA MICA | SURA MICA | SB | solar | 0.01 | 0.01 | 200 | 0.4 | CFP | N/A | DEER TS | 7020250705875 |  | 7020250705875 | 2025-09-24 | 2025
36977 |  | CEF-ODORHEIU SECUIESC | ODORHEIU SECUIESC | HR | solar | 0.00425 | 0.00425 | 0 | 0 | CFP | N/A | DEER TS | 7050250704146 |  | 7050250704146 | 2025-09-16 | 2025
36978 |  | CEF-MEDIAS | MEDIAS | SB | solar | 0.006 | 0.006 | 100 | 0.4 | CFP | N/A | DEER TS | 7020250705882 |  | 7020250705882 | 2025-09-05 | 2025
36979 |  | CEF-SACELE | SACELE | BV | solar | 0.01 | 0.01 | 0 | 0 | CFP | N/A | DEER TS | 7010250709463 |  | 7010250709463 | 2025-09-12 | 2025
36980 |  | CEF-MICFALAU | MICFALAU | CV | solar | 0.006 | 0.006 | 0 | 0 | CFP | N/A | DEER TS | 7060250702010 |  | 7060250702010 | 2025-09-29 | 2025
36981 |  | CEF-JIDVEI | JIDVEI | AB | solar | 0.006 | 0.006 | 314 | 0.23 | CFP | N/A | DEER TS | 7040250705128 |  | 7040250705128 | 2025-09-05 | 2025
36982 |  | CEF-OCNA SIBIULUI | OCNA SIBIULUI | SB | solar | 0.005 | 0.005 | 11.1 | 0.4 | CFP | N/A | DEER TS | 7020250705891 |  | 7020250705891 | 2025-09-24 | 2025
36983 |  | CEF-OCNA SIBIULUI | OCNA SIBIULUI | SB | solar | 0.005 | 0.005 | 8.3 | 0.4 | CFP | N/A | DEER TS | 7020250705892 |  | 7020250705892 | 2025-09-24 | 2025
36984 |  | CEF-ALBA IULIA | ALBA IULIA | AB | solar | 0.00644 | 0.00644 | 213 | 0.23 | CFP | N/A | DEER TS | 7040250705129 |  | 7040250705129 | 2025-09-18 | 2025
36985 |  | CEF-CIUGUD | CIUGUD | AB | solar | 0.01114 | 0.01114 | 426 | 0.4 | CFP | N/A | DEER TS | 7040250705132 |  | 7040250705132 | 2025-09-02 | 2025
36986 |  | CEF-TURNU ROSU | TURNU ROSU | SB | solar | 0.005 | 0.005 | 6.25 | 0.4 | CFP | N/A | DEER TS | 7020250705895 |  | 7020250705895 | 2025-09-24 | 2025
36987 |  | CEF-CODLEA | CODLEA | BV | solar | 0.006 | 0.006 | 13.88 | 0.4 | CFP | N/A | DEER TS | 7010250709468 |  | 7010250709468 | 2025-09-08 | 2025
36988 |  | CEF-ALMA | ALMA | SB | solar | 0.01 | 0.01 | 26 | 0.4 | CFP | N/A | DEER TS | 7020250705897 |  | 7020250705897 | 2025-09-30 | 2025
36989 |  | CEF-BRASOV | BRASOV | BV | solar | 0.0054 | 0.0054 | 100 | 0.4 | CFP | N/A | DEER TS | 7010250709479 |  | 7010250709479 | 2025-09-30 | 2025
36990 |  | CEF-PORUMBACUL DE SUS | PORUMBACUL DE SUS | SB | solar | 0.005 | 0.005 | 0 | 0 | CFP | N/A | DEER TS | 7020250705906 |  | 7020250705906 | 2025-09-16 | 2025
36991 |  | CEF-SIBIU | SIBIU | SB | solar | 0.006 | 0.006 | 50 | 0.4 | CFP | N/A | DEER TS | 7020250705907 |  | 7020250705907 | 2025-09-22 | 2025
36992 |  | CEF-SIBIU | SIBIU | SB | solar | 0.006 | 0.006 | 280 | 0.4 | CFP | N/A | DEER TS | 7020250705909 |  | 7020250705909 | 2025-09-22 | 2025
36993 |  | CEF-TARGU MURES | TARGU MURES | MS | solar | 0.0054 | 0.0054 | 100 | 0.4 | CFP | N/A | DEER TS | 7030250706410 |  | 7030250706410 | 2025-09-16 | 2025
36994 |  | CEF-ODORHEIU SECUIESC | ODORHEIU SECUIESC | HR | solar | 0.006 | 0.006 | 0 | 0 | CFP | N/A | DEER TS | 7050250704162 |  | 7050250704162 | 2025-09-16 | 2025
36995 |  | CEF-CORUNCA | CORUNCA | MS | solar | 0.006 | 0.006 | 300 | 0.4 | CFP | N/A | DEER TS | 7030250706413 |  | 7030250706413 | 2025-09-16 | 2025
36996 |  | CEF-CUCERDEA | CUCERDEA | MS | solar | 0.006 | 0.006 | 0 | 0 | CFP | N/A | DEER TS | 7030250706421 |  | 7030250706421 | 2025-09-01 | 2025
36997 |  | CEF-MEDIAS | MEDIAS | SB | solar | 0.002 | 0.002 | 0 | 0 | CFP | N/A | DEER TS | 7020250705913 |  | 7020250705913 | 2025-09-26 | 2025
36998 |  | CEF-LIVEZENI | LIVEZENI | MS | solar | 0.006 | 0.006 | 30 | 0.4 | CFP | N/A | DEER TS | 7030250706427 |  | 7030250706427 | 2025-09-23 | 2025
36999 |  | CEF-SIGHISOARA | SIGHISOARA | MS | solar | 0.0054 | 0.0054 | 0 | 0 | CFP | N/A | DEER TS | 7030250706428 |  | 7030250706428 | 2025-09-10 | 2025
37000 |  | CEF-AIUD | AIUD | AB | solar | 0.006 | 0.006 | 200 | 0.23 | CFP | N/A | DEER TS | 7040250705162 |  | 7040250705162 | 2025-09-05 | 2025
37001 |  | CEF-LUDOS | LUDOS | SB | solar | 0.006 | 0.006 | 200 | 0.4 | CFP | N/A | DEER TS | 7020250705919 |  | 7020250705919 | 2025-09-03 | 2025
37002 |  | CEF-TURNU ROSU | TURNU ROSU | SB | solar | 0.01 | 0.01 | 314 | 0.4 | CFP | N/A | DEER TS | 7020250705920 |  | 7020250705920 | 2025-09-24 | 2025
37003 |  | CEF-COROISANMARTIN | COROISANMARTIN | MS | solar | 0.005 | 0.005 | 11.11 | 0.4 | CFP | N/A | DEER TS | 7030250706433 |  | 7030250706433 | 2025-09-09 | 2025
37004 |  | CEF-BRAN | BRAN | BV | solar | 0.006 | 0.006 | 0 | 0 | CFP | N/A | DEER TS | 7010250709503 |  | 7010250709503 | 2025-09-25 | 2025
37005 |  | CEF-SEBES | SEBES | AB | solar | 0.025 | 0.025 | 0 | 0 | CFP | N/A | DEER TS | 7040250705175 |  | 7040250705175 | 2025-09-08 | 2025
37006 |  | CEF-PREJMER | PREJMER | BV | solar | 0.006 | 0.006 | 280 | 0.4 | CFP | N/A | DEER TS | 7010250709510 |  | 7010250709510 | 2025-09-17 | 2025
37007 |  | CEF-JOSENI | JOSENI | HR | solar | 0.005 | 0.005 | 200 | 0.23 | CFP | N/A | DEER TS | 7050250704197 |  | 7050250704197 | 2025-09-02 | 2025
37008 |  | CEF-REMETEA | REMETEA | HR | solar | 0.006 | 0.006 | 195.31 | 0.23 | CFP | N/A | DEER TS | 7050250704198 |  | 7050250704198 | 2025-09-10 | 2025
37009 |  | CEF-OZUN | OZUN | CV | solar | 0.012 | 0.012 | 0 | 0 | CFP | N/A | DEER TS | 7060250702022 |  | 7060250702022 | 2025-09-17 | 2025
37010 |  | CEF-BRASOV | BRASOV | BV | solar | 0.00552 | 0.00552 | 200 | 0.4 | CFP | N/A | DEER TS | 7010250709514 |  | 7010250709514 | 2025-09-30 | 2025
37011 |  | CEF-ZABALA | ZABALA | CV | solar | 0.006 | 0.006 | 0 | 0 | CFP | N/A | DEER TS | 7060250702023 |  | 7060250702023 | 2025-09-29 | 2025
37012 |  | CEF-REMETEA | REMETEA | HR | solar | 0.006 | 0.006 | 195.31 | 0.4 | CFP | N/A | DEER TS | 7050250704200 |  | 7050250704200 | 2025-09-16 | 2025
37013 |  | CEF-ODORHEIU SECUIESC | ODORHEIU SECUIESC | HR | solar | 0.006 | 0.006 | 100 | 0.4 | CFP | N/A | DEER TS | 7050250704201 |  | 7050250704201 | 2025-09-05 | 2025
37014 |  | CEF-CUGIR | CUGIR | AB | solar | 0.01 | 0.01 | 50 | 0.4 | CFP | N/A | DEER TS | 7040250705182 |  | 7040250705182 | 2025-09-02 | 2025
37015 |  | CEF-GHEORGHENI | GHEORGHENI | HR | solar | 0.0073 | 0.0073 | 200 | 0.23 | CFP | N/A | DEER TS | 7050250704205 |  | 7050250704205 | 2025-09-29 | 2025
37016 |  | CEF-TALMACIU | TALMACIU | SB | solar | 0.006 | 0.006 | 100 | 0.4 | CFP | N/A | DEER TS | 7020250705946 |  | 7020250705946 | 2025-09-05 | 2025
37017 |  | CEF-SEBES | SEBES | AB | solar | 0.006 | 0.006 | 50 | 0.23 | CFP | N/A | DEER TS | 7040250705193 |  | 7040250705193 | 2025-09-05 | 2025
37018 |  | CEF-COPSA MICA | COPSA MICA | SB | solar | 0.006 | 0.006 | 200 | 0.4 | CFP | N/A | DEER TS | 7020250705953 |  | 7020250705953 | 2025-09-26 | 2025
37019 |  | CEF-SANDOMINIC | SANDOMINIC | HR | solar | 0.00963 | 0.00963 | 0 | 0 | CFP | N/A | DEER TS | 7050250704212 |  | 7050250704212 | 2025-09-02 | 2025
37020 |  | CEF-POSAGA DE SUS | POSAGA DE SUS | AB | solar | 0.007 | 0.007 | 280 | 0.4 | CFP | N/A | DEER TS | 7040250705195 |  | 7040250705195 | 2025-09-10 | 2025
37021 |  | CEF-UNIREA | UNIREA | AB | solar | 0.0054 | 0.0054 | 300 | 0.23 | CFP | N/A | DEER TS | 7040250705196 |  | 7040250705196 | 2025-09-25 | 2025
37022 |  | CEF-TARGU MURES | TARGU MURES | MS | solar | 0.006 | 0.006 | 200 | 0.23 | CFP | N/A | DEER TS | 7030250706472 |  | 7030250706472 | 2025-09-01 | 2025
37023 |  | CEF-SIGHISOARA | SIGHISOARA | MS | solar | 0.008 | 0.008 | 300 | 0.4 | CFP | N/A | DEER TS | 7030250706482 |  | 7030250706482 | 2025-09-01 | 2025
37024 |  | CEF-BRASOV | BRASOV | BV | solar | 0.006 | 0.006 | 0 | 0 | CFP | N/A | DEER TS | 7010250709577 |  | 7010250709577 | 2025-09-01 | 2025
37025 |  | CEF-BRASOV | BRASOV | BV | solar | 0.0063 | 0.0063 | 100 | 0.4 | CFP | N/A | DEER TS | 7010250709580 |  | 7010250709580 | 2025-09-30 | 2025
37026 |  | CEF-TARLUNGENI | TARLUNGENI | BV | solar | 0.006 | 0.006 | 33.33 | 0.4 | CFP | N/A | DEER TS | 7010250709582 |  | 7010250709582 | 2025-09-16 | 2025
37027 |  | CEF-MOIECIU | MOIECIU | BV | solar | 0.01 | 0.01 | 16.66 | 0.4 | CFP | N/A | DEER TS | 7010250709581 |  | 7010250709581 | 2025-09-16 | 2025
37028 |  | CEF-SANGEORGIU DE MURES | SANGEORGIU DE MURES | MS | solar | 0.008 | 0.008 | 280 | 0.23 | CFP | N/A | DEER TS | 7030250706495 |  | 7030250706495 | 2025-09-24 | 2025
37029 |  | CEF-BRASOV | BRASOV | BV | solar | 0.006 | 0.006 | 0 | 0 | CFP | N/A | DEER TS | 7010250709588 |  | 7010250709588 | 2025-09-30 | 2025
37030 |  | CEF-ZARNESTI | ZARNESTI | BV | solar | 0.00642 | 0.00642 | 0 | 0 | CFP | N/A | DEER TS | 7010250709596 |  | 7010250709596 | 2025-09-16 | 2025
37031 |  | CEF-TARLUNGENI | TARLUNGENI | BV | solar | 0.005915 | 0.005915 | 50 | 0.4 | CFP | N/A | DEER TS | 7010250709606 |  | 7010250709606 | 2025-09-29 | 2025
37032 |  | CEF-HARMAN | HARMAN | BV | solar | 0.005 | 0.005 | 0 | 0 | CFP | N/A | DEER TS | 7010250709611 |  | 7010250709611 | 2025-09-08 | 2025
37033 |  | CEF-SANPETRU | SANPETRU | BV | solar | 0.006 | 0.006 | 100 | 0.4 | CFP | N/A | DEER TS | 7010250709615 |  | 7010250709615 | 2025-09-30 | 2025
37034 |  | CEF-RASNOV | RASNOV | BV | solar | 0.009 | 0.009 | 0 | 0 | CFP | N/A | DEER TS | 7010250709616 |  | 7010250709616 | 2025-09-25 | 2025
37035 |  | CEF-ORLAT | ORLAT | SB | solar | 0.006 | 0.006 | 37 | 0.4 | CFP | N/A | DEER TS | 7020250706030 |  | 7020250706030 | 2025-09-11 | 2025
37036 |  | CEF-FELDIOARA | FELDIOARA | BV | solar | 0.015 | 0.015 | 0 | 0 | CFP | N/A | DEER TS | 7010250709621 |  | 7010250709621 | 2025-09-23 | 2025
37037 |  | CEF-SACELE | SACELE | BV | solar | 0.02 | 0.02 | 0 | 0 | CFP | N/A | DEER TS | 7010250709622 |  | 7010250709622 | 2025-09-16 | 2025
37038 |  | CEF-MERENI | MERENI | CV | solar | 0.00602 | 0.00602 | 0 | 0 | CFP | N/A | DEER TS | 7060250702048 |  | 7060250702048 | 2025-08-26 | 2025
37039 |  | CEF-ALBA IULIA | ALBA IULIA | AB | solar | 0.00609 | 0.00609 | 180 | 0.23 | CFP | N/A | DEER TS | 7040250705248 |  | 7040250705248 | 2025-09-05 | 2025
37040 |  | CEF-FAGARAS | FAGARAS | BV | solar | 0.006 | 0.006 | 100 | 0.4 | CFP | N/A | DEER TS | 7010250709629 |  | 7010250709629 | 2025-09-19 | 2025
37041 |  | CEF-ZLAGNA | ZLAGNA | SB | solar | 0.01 | 0.01 | 0 | 0 | CFP | N/A | DEER TS | 7020250706033 |  | 7020250706033 | 2025-09-30 | 2025
37042 |  | CEF-VALE | VALE | SB | solar | 0.006 | 0.006 | 0 | 0 | CFP | N/A | DEER TS | 7020250706037 |  | 7020250706037 | 2025-09-17 | 2025
37043 |  | CEF-AIUD | AIUD | AB | solar | 0.01 | 0.01 | 280 | 0.4 | CFP | N/A | DEER TS | 7040250705253 |  | 7040250705253 | 2025-09-02 | 2025
37044 |  | CEF-SUSENI | SUSENI | HR | solar | 0.0063 | 0.0063 | 100 | 0.4 | CFP | N/A | DEER TS | 7050250704229 |  | 7050250704229 | 2025-08-12 | 2025
37045 |  | CEF-SIBIU | SIBIU | SB | solar | 0.006 | 0.006 | 0 | 0 | CFP | N/A | DEER TS | 7020250706041 |  | 7020250706041 | 2025-09-24 | 2025
37046 |  | CEF-BODOS | BODOS | CV | solar | 0.005 | 0.005 | 0 | 0 | CFP | N/A | DEER TS | 7060250702051 |  | 7060250702051 | 2025-08-22 | 2025
37047 |  | CEF-BRASOV | BRASOV | BV | solar | 0.006 | 0.006 | 200 | 0.4 | CFP | N/A | DEER TS | 7010250709649 |  | 7010250709649 | 2025-09-30 | 2025
37048 |  | CEF-BRADUT | BRADUT | CV | solar | 0.005 | 0.005 | 0 | 0 | CFP | N/A | DEER TS | 7060250702054 |  | 7060250702054 | 2025-08-22 | 2025
37049 |  | CEF-BRASOV | BRASOV | BV | solar | 0.0035 | 0.0035 | 100 | 0.4 | CFP | N/A | DEER TS | 7010250709656 |  | 7010250709656 | 2025-09-30 | 2025
37050 |  | CEF-VINTU DE JOS | VINTU DE JOS | AB | solar | 0.00609 | 0.00609 | 100 | 0.23 | CFP | N/A | DEER TS | 7040250705260 |  | 7040250705260 | 2025-08-14 | 2025
37051 |  | CEF-ZARNESTI | ZARNESTI | BV | solar | 0.00595 | 0.00595 | 0 | 0 | CFP | N/A | DEER TS | 7010250709657 |  | 7010250709657 | 2025-09-17 | 2025
37052 |  | CEF-ALBA IULIA | ALBA IULIA | AB | solar | 0.006 | 0.006 | 213 | 0.23 | CFP | N/A | DEER TS | 7040250705261 |  | 7040250705261 | 2025-09-05 | 2025
37053 |  | CEF-ALBA IULIA | ALBA IULIA | AB | solar | 0.008 | 0.008 | 10 | 0.23 | CFP | N/A | DEER TS | 7040250705264 |  | 7040250705264 | 2025-09-05 | 2025
37054 |  | CEF-DANES | DANES | MS | solar | 0.0054 | 0.0054 | 280 | 0.23 | CFP | N/A | DEER TS | 7030250706554 |  | 7030250706554 | 2025-09-01 | 2025
37055 |  | CEF-GLODENI | GLODENI | MS | solar | 49.875 | 49.875 | 0 | 0 | CFP | N/A | DEER TS | 7030220312377 | 2023-11-07 | 7030220312377 | 2025-09-16 | 2025
37056 |  | CEF-ALBESTI | ALBESTI | MS | solar | 0.77 | 0.77 | 0 | 0 | CFP | N/A | DEER TS | 7030220514124 | 2023-10-25 | 7030220514124 | 2025-09-09 | 2025
37057 |  | CEF-VULCAN | VULCAN | BV | solar | 4.9 | 4.9 | 17640 | 0.4 | CFP | N/A | DEER TS | 7010221228192 | 2024-02-05 | 7010221228192 | 2025-09-30 | 2025
37058 |  | CEF-GHEORGHENI | GHEORGHENI | HR | solar | 0.9999 | 0.9999 | 0 | 0 | CFP | N/A | DEER TS | 7050231013930 | 2023-12-22 | 7050231013930 | 2025-09-25 | 2025
37059 |  | CEF-SIBIU | SIBIU | SB | solar | 0.02093 | 0.02093 | 0 | 0 | CFP | N/A | DEER TS | 7020240100299 | 2024-03-21 | 7020240100299 | 2025-09-19 | 2025
37060 |  | CEF-SFANTUL GHEORGHE | SFANTUL GHEORGHE | CV | solar | 0.015 | 0.015 | 0 | 0 | CFP | N/A | DEER TS | 7060240300618 | 2024-04-10 | 7060240300618 | 2025-09-12 | 2025
37061 |  | CEF-BRASOV | BRASOV | BV | solar | 0.005 | 0.005 | 0 | 0 | CFP | N/A | DEER TS | 7010240303585 | 2024-04-12 | 7010240303585 | 2025-09-17 | 2025
37062 |  | CEF-BAZNA | BAZNA | SB | solar | 0.01534 | 0.01534 | 0 | 0 | CFP | N/A | DEER TS | 7020240302447 | 2024-04-17 | 7020240302447 | 2025-09-18 | 2025
37063 |  | CEF-SIBIU | SIBIU | SB | solar | 0.025 | 0.025 | 0 | 0 | CFP | N/A | DEER TS | 7020240403181 | 2024-05-17 | 7020240403181 | 2025-09-08 | 2025
37064 |  | CEF-SIBIU | SIBIU | SB | solar | 0.03927 | 0.03927 | 0 | 0 | CFP | N/A | DEER TS | 7020240403185 | 2024-05-17 | 7020240403185 | 2025-09-08 | 2025
37065 |  | CEF-SIBIU | SIBIU | SB | solar | 0.025 | 0.025 | 0 | 0 | CFP | N/A | DEER TS | 7020240403217 | 2024-05-17 | 7020240403217 | 2025-09-08 | 2025
37066 |  | CEF-SIBIU | SIBIU | SB | solar | 0.025 | 0.025 | 0 | 0 | CFP | N/A | DEER TS | 7020240403221 | 2024-05-17 | 7020240403221 | 2025-09-08 | 2025
37067 |  | CEF-TARGU SECUIESC | TARGU SECUIESC | CV | solar | 0.005 | 0.005 | 0 | 0 | CFP | N/A | DEER TS | 7060250900594 |  | 7060250900594 | 2025-09-30 | 2025
37068 |  | CEF-TARGU SECUIESC | TARGU SECUIESC | CV | solar | 0.01 | 0.01 | 0 | 0 | CFP | N/A | DEER TS | 7060250900595 |  | 7060250900595 | 2025-09-30 | 2025
37069 |  | CEF-TARGU SECUIESC | TARGU SECUIESC | CV | solar | 0.004 | 0.004 | 0 | 0 | CFP | N/A | DEER TS | 7060250900596 |  | 7060250900596 | 2025-09-30 | 2025
37070 |  | CEF-SFANTUL GHEORGHE | SFANTUL GHEORGHE | CV | solar | 0.006 | 0.006 | 0 | 0 | CFP | N/A | DEER TS | 7060250900598 |  | 7060250900598 | 2025-09-30 | 2025
37071 |  | CEF-SFANTUL GHEORGHE | SFANTUL GHEORGHE | CV | solar | 0.006 | 0.006 | 0 | 0 | CFP | N/A | DEER TS | 7060250900600 |  | 7060250900600 | 2025-09-30 | 2025
37072 |  | CEF-MERENI | MERENI | CV | solar | 0.006 | 0.006 | 0 | 0 | CFP | N/A | DEER TS | 7060250900602 |  | 7060250900602 | 2025-09-30 | 2025
37073 |  | CEF-ESTELNIC | ESTELNIC | CV | solar | 0.008 | 0.008 | 0 | 0 | CFP | N/A | DEER TS | 7060250900603 |  | 7060250900603 | 2025-09-30 | 2025
37074 |  | CEF-CERNAT | CERNAT | CV | solar | 0.006 | 0.006 | 0 | 0 | CFP | N/A | DEER TS | 7060250900606 |  | 7060250900606 | 2025-09-30 | 2025
37075 |  | CEF-CERNAT | CERNAT | CV | solar | 0.006 | 0.006 | 0 | 0 | CFP | N/A | DEER TS | 7060250900608 |  | 7060250900608 | 2025-09-30 | 2025
37076 |  | CEF-SANGEORGIU DE MURES | SANGEORGIU DE MURES | MS | solar | 0.009345 | 0.009345 | 200 | 0.4 | CFP | N/A | DEER TS | 7030250800309 |  | 7030250800309 | 2025-09-09 | 2025
37077 |  | CEF-TARGU MURES | TARGU MURES | MS | solar | 0.0054 | 0.0054 | 280 | 0.23 | CFP | N/A | DEER TS | 7030250800320 |  | 7030250800320 | 2025-09-19 | 2025
37078 |  | CEF-SFANTUL GHEORGHE | SFANTUL GHEORGHE | CV | solar | 0.0094 | 0.0094 | 0 | 0 | CFP | N/A | DEER TS | 7060250800095 |  | 7060250800095 | 2025-09-29 | 2025
37079 |  | CEF-SACELE | SACELE | BV | solar | 0.00534 | 0.00534 | 15 | 0.4 | CFP | N/A | DEER TS | 7010250800297 |  | 7010250800297 | 2025-09-19 | 2025
37080 |  | CEF-TARLUNGENI | TARLUNGENI | BV | solar | 0.006 | 0.006 | 50 | 0.4 | CFP | N/A | DEER TS | 7010250800306 |  | 7010250800306 | 2025-09-12 | 2025
37081 |  | CEF-TAURENI | TAURENI | MS | solar | 0.005 | 0.005 | 50 | 0.23 | CFP | N/A | DEER TS | 7030250800333 |  | 7030250800333 | 2025-09-30 | 2025
37082 |  | CEF-FAGARAS | FAGARAS | BV | solar | 0.004 | 0.004 | 0 | 0 | CFP | N/A | DEER TS | 7010250800334 |  | 7010250800334 | 2025-09-04 | 2025
37083 |  | CEF-ATEL | ATEL | SB | solar | 0.0046 | 0.0046 | 0 | 0 | CFP | N/A | DEER TS | 7020250800167 |  | 7020250800167 | 2025-09-09 | 2025
37084 |  | CEF-SIGHISOARA | SIGHISOARA | MS | solar | 0.0054 | 0.0054 | 50 | 0.4 | CFP | N/A | DEER TS | 7030250800345 |  | 7030250800345 | 2025-09-09 | 2025
37085 |  | CEF-SEICA MARE | SEICA MARE | SB | solar | 0.006 | 0.006 | 280 | 0.4 | CFP | N/A | DEER TS | 7020250800172 |  | 7020250800172 | 2025-09-10 | 2025
37086 |  | CEF-BRASOV | BRASOV | BV | solar | 0.008 | 0.008 | 50 | 0.4 | CFP | N/A | DEER TS | 7010250800341 |  | 7010250800341 | 2025-09-25 | 2025
37087 |  | CEF-SARMAS | SARMAS | HR | solar | 0.008 | 0.008 | 50 | 0.4 | CFP | N/A | DEER TS | 7050250800012 |  | 7050250800012 | 2025-09-03 | 2025
37088 |  | CEF-SALISTE | SALISTE | SB | solar | 0.006 | 0.006 | 0 | 0 | CFP | N/A | DEER TS | 7020250800181 |  | 7020250800181 | 2025-09-03 | 2025
37089 |  | CEF-VAMA BUZAULUI | VAMA BUZAULUI | BV | solar | 0.006 | 0.006 | 300 | 0.4 | CFP | N/A | DEER TS | 7010250800353 |  | 7010250800353 | 2025-09-12 | 2025
37090 |  | CEF-CRACIUNESTI | CRACIUNESTI | MS | solar | 0.00528 | 0.00528 | 100 | 0.4 | CFP | N/A | DEER TS | 7030250800365 |  | 7030250800365 | 2025-09-01 | 2025
37091 |  | CEF-TOPLITA | TOPLITA | HR | solar | 0.006 | 0.006 | 0 | 0 | CFP | N/A | DEER TS | 7050250800014 |  | 7050250800014 | 2025-09-02 | 2025
37092 |  | CEF-CRISTIAN | CRISTIAN | BV | solar | 0.00552 | 0.00552 | 64 | 0.4 | CFP | N/A | DEER TS | 7010250800367 |  | 7010250800367 | 2025-09-17 | 2025
37093 |  | CEF-HARSENI | HARSENI | BV | solar | 0.00522 | 0.00522 | 100 | 0.4 | CFP | N/A | DEER TS | 7010250800369 |  | 7010250800369 | 2025-09-08 | 2025
37094 |  | CEF-HARSENI | HARSENI | BV | solar | 0.00522 | 0.00522 | 100 | 0.4 | CFP | N/A | DEER TS | 7010250800371 |  | 7010250800371 | 2025-09-08 | 2025
37095 |  | CEF-SACELE | SACELE | BV | solar | 0.006 | 0.006 | 64 | 0.4 | CFP | N/A | DEER TS | 7010250800372 |  | 7010250800372 | 2025-09-17 | 2025
37096 |  | CEF-CRIZBAV | CRIZBAV | BV | solar | 0.008 | 0.008 | 0 | 0 | CFP | N/A | DEER TS | 7010250800375 |  | 7010250800375 | 2025-09-12 | 2025
37097 |  | CEF-HARSENI | HARSENI | BV | solar | 0.004 | 0.004 | 0 | 0 | CFP | N/A | DEER TS | 7010250800374 |  | 7010250800374 | 2025-09-08 | 2025
37098 |  | CEF-HARMAN | HARMAN | BV | solar | 0.005 | 0.005 | 0 | 0 | CFP | N/A | DEER TS | 7010250800397 |  | 7010250800397 | 2025-09-04 | 2025
37099 |  | CEF-MANDRA | MANDRA | SB | solar | 0.005 | 0.005 | 100 | 0.4 | CFP | N/A | DEER TS | 7020250800213 |  | 7020250800213 | 2025-09-18 | 2025
37100 |  | CEF-BRASOV | BRASOV | BV | solar | 0.0054 | 0.0054 | 100 | 0.4 | CFP | N/A | DEER TS | 7010250800408 |  | 7010250800408 | 2025-09-15 | 2025
37101 |  | CEF-JIBERT | JIBERT | BV | solar | 0.01 | 0.01 | 0 | 0 | CFP | N/A | DEER TS | 7010250800437 |  | 7010250800437 | 2025-09-19 | 2025
37102 |  | CEF-JIBERT | JIBERT | BV | solar | 0.006 | 0.006 | 0 | 0 | CFP | N/A | DEER TS | 7010250800438 |  | 7010250800438 | 2025-09-19 | 2025
37103 |  | CEF-TALMACIU | TALMACIU | SB | solar | 0.006 | 0.006 | 50 | 0.4 | CFP | N/A | DEER TS | 7020250800229 |  | 7020250800229 | 2025-09-10 | 2025
37104 |  | CEF-VOILA | VOILA | BV | solar | 0.01 | 0.01 | 8.33 | 0.4 | CFP | N/A | DEER TS | 7010250800445 |  | 7010250800445 | 2025-09-29 | 2025
37105 |  | CEF-TARGU MURES | TARGU MURES | MS | solar | 0.006 | 0.006 | 11.37 | 0.23 | CFP | N/A | DEER TS | 7030250800422 |  | 7030250800422 | 2025-09-24 | 2025
37106 |  | CEF-APOLDUL DE SUS | APOLDUL DE SUS | SB | solar | 0.05 | 0.05 | 0 | 0 | CFP | N/A | DEER TS | 7020250800234 |  | 7020250800234 | 2025-09-25 | 2025
37107 |  | CEF-BILBOR | BILBOR | HR | solar | 0.008 | 0.008 | 50 | 0.4 | CFP | N/A | DEER TS | 7050250800045 |  | 7050250800045 | 2025-09-03 | 2025
37108 |  | CEF-CRISTIAN | CRISTIAN | BV | solar | 0.006 | 0.006 | 50 | 0.4 | CFP | N/A | DEER TS | 7010250800488 |  | 7010250800488 | 2025-09-12 | 2025
37109 |  | CEF-PREDEAL | PREDEAL | BV | solar | 0.004895 | 0.004895 | 11.11 | 0.4 | CFP | N/A | DEER TS | 7010250800489 |  | 7010250800489 | 2025-09-12 | 2025
37110 |  | CEF-TARLUNGENI | TARLUNGENI | BV | solar | 0.003 | 0.003 | 0 | 0 | CFP | N/A | DEER TS | 7010250800491 |  | 7010250800491 | 2025-09-23 | 2025
37111 |  | CEF-SLIMNIC | SLIMNIC | SB | solar | 0.006 | 0.006 | 50 | 0.4 | CFP | N/A | DEER TS | 7020250800244 |  | 7020250800244 | 2025-09-18 | 2025
37112 |  | CEF-VISTISOARA | VISTISOARA | BV | solar | 0.0045 | 0.0045 | 50 | 0.4 | CFP | N/A | DEER TS | 7010250800495 |  | 7010250800495 | 2025-09-24 | 2025
37113 |  | CEF-SUBCETATE | SUBCETATE | HR | solar | 0.008 | 0.008 | 50 | 0.4 | CFP | N/A | DEER TS | 7050250800051 |  | 7050250800051 | 2025-09-03 | 2025
37114 |  | CEF-CRISTIAN | CRISTIAN | BV | solar | 0.006 | 0.006 | 100 | 0.4 | CFP | N/A | DEER TS | 7010250800498 |  | 7010250800498 | 2025-09-29 | 2025
37115 |  | CEF-GURA RAULUI | GURA RAULUI | SB | solar | 0.01 | 0.01 | 200 | 0.4 | CFP | N/A | DEER TS | 7020250800253 |  | 7020250800253 | 2025-09-03 | 2025
37116 |  | CEF-SIBIU | SIBIU | SB | solar | 0.006 | 0.006 | 0 | 0 | CFP | N/A | DEER TS | 7020250800261 |  | 7020250800261 | 2025-09-24 | 2025
37117 |  | CEF-ZARNESTI | ZARNESTI | BV | solar | 0.008 | 0.008 | 0 | 0 | CFP | N/A | DEER TS | 7010250800509 |  | 7010250800509 | 2025-09-12 | 2025
37118 |  | CEF-SIBIU | SIBIU | SB | solar | 0.006 | 0.006 | 0 | 0 | CFP | N/A | DEER TS | 7020250800264 |  | 7020250800264 | 2025-09-01 | 2025
37119 |  | CEF-BALAUSERI | BALAUSERI | MS | solar | 0.00749 | 0.00749 | 0 | 0 | CFP | N/A | DEER TS | 7030250800471 |  | 7030250800471 | 2025-09-09 | 2025
37120 |  | CEF-SIBIU | SIBIU | SB | solar | 0.006 | 0.006 | 0 | 0 | CFP | N/A | DEER TS | 7020250800267 |  | 7020250800267 | 2025-09-01 | 2025
37121 |  | CEF-SACELE | SACELE | BV | solar | 0.006 | 0.006 | 22.22 | 0.4 | CFP | N/A | DEER TS | 7010250800538 |  | 7010250800538 | 2025-09-12 | 2025
37122 |  | CEF-BRASOV | BRASOV | BV | solar | 0.006 | 0.006 | 11.11 | 0.4 | CFP | N/A | DEER TS | 7010250800539 |  | 7010250800539 | 2025-09-15 | 2025
37123 |  | CEF-CRISTIAN | CRISTIAN | BV | solar | 0.006 | 0.006 | 100 | 0.4 | CFP | N/A | DEER TS | 7010250800562 |  | 7010250800562 | 2025-09-19 | 2025
37124 |  | CEF-TEIUS | TEIUS | AB | solar | 0.006 | 0.006 | 100 | 0.23 | CFP | N/A | DEER TS | 7040250800656 |  | 7040250800656 | 2025-09-01 | 2025
37125 |  | CEF-PANET | PANET | MS | solar | 0.0054 | 0.0054 | 11.37 | 0.4 | CFP | N/A | DEER TS | 7030250800518 |  | 7030250800518 | 2025-09-09 | 2025
37126 |  | CEF-ALBA IULIA | ALBA IULIA | AB | solar | 0.006 | 0.006 | 200 | 0.4 | CFP | N/A | DEER TS | 7040250800664 |  | 7040250800664 | 2025-09-10 | 2025
37127 |  | CEF-FAGARAS | FAGARAS | BV | solar | 0.006 | 0.006 | 0 | 0 | CFP | N/A | DEER TS | 7010250800598 |  | 7010250800598 | 2025-09-17 | 2025
37128 |  | CEF-HALCHIU | HALCHIU | BV | solar | 0.01053 | 0.01053 | 0 | 0 | CFP | N/A | DEER TS | 7010250800029 |  | 7010250800029 | 2025-09-29 | 2025
37129 |  | CEF-PREDEAL | PREDEAL | BV | solar | 0.006 | 0.006 | 280 | 0.4 | CFP | N/A | DEER TS | 7010250800609 |  | 7010250800609 | 2025-09-19 | 2025
37130 |  | CEF-CODLEA | CODLEA | BV | solar | 0.006 | 0.006 | 50 | 0.4 | CFP | N/A | DEER TS | 7010250800030 |  | 7010250800030 | 2025-09-23 | 2025
37131 |  | CEF-JINA | JINA | SB | solar | 0.005 | 0.005 | 0 | 0 | CFP | N/A | DEER TS | 7020250800346 |  | 7020250800346 | 2025-09-17 | 2025
37132 |  | CEF-SURA MARE | SURA MARE | SB | solar | 0.005 | 0.005 | 100 | 0.4 | CFP | N/A | DEER TS | 7020250800349 |  | 7020250800349 | 2025-09-17 | 2025
37133 |  | CEF-SIBIU | SIBIU | SB | solar | 0.006 | 0.006 | 100 | 0.4 | CFP | N/A | DEER TS | 7020250800353 |  | 7020250800353 | 2025-09-26 | 2025
37134 |  | CEF-CUCI | CUCI | MS | solar | 0.02 | 0.02 | 225 | 0.4 | CFP | N/A | DEER TS | 7030250800565 |  | 7030250800565 | 2025-09-16 | 2025
37135 |  | CEF-SEBES | SEBES | AB | solar | 0.008 | 0.008 | 0 | 0 | CFP | N/A | DEER TS | 7040250800775 |  | 7040250800775 | 2025-09-01 | 2025
37136 |  | CEF-BLAJ | BLAJ | AB | solar | 0.006 | 0.006 | 280 | 0.23 | CFP | N/A | DEER TS | 7040250800794 |  | 7040250800794 | 2025-09-01 | 2025
37137 |  | CEF-RASNOV | RASNOV | BV | solar | 0.005 | 0.005 | 105.2 | 0.4 | CFP | N/A | DEER TS | 7010250800036 |  | 7010250800036 | 2025-09-08 | 2025
37138 |  | CEF-RASNOV | RASNOV | BV | solar | 0.016965 | 0.016965 | 0 | 0 | CFP | N/A | DEER TS | 7010250800650 |  | 7010250800650 | 2025-09-12 | 2025
37139 |  | CEF-RASINARI | RASINARI | SB | solar | 0.011 | 0.011 | 200 | 0.4 | CFP | N/A | DEER TS | 7020250800006 |  | 7020250800006 | 2025-09-24 | 2025
37140 |  | CEF-LOAMNES | LOAMNES | SB | solar | 0.006 | 0.006 | 280 | 0.4 | CFP | N/A | DEER TS | 7020250800005 |  | 7020250800005 | 2025-09-18 | 2025
37141 |  | CEF-ARIESENI | ARIESENI | AB | solar | 0.005 | 0.005 | 208 | 0.23 | CFP | N/A | DEER TS | 7040250800820 |  | 7040250800820 | 2025-09-03 | 2025
37142 |  | CEF-CRISTIAN | CRISTIAN | BV | solar | 0.006 | 0.006 | 0 | 0 | CFP | N/A | DEER TS | 7010250800037 |  | 7010250800037 | 2025-09-05 | 2025
37143 |  | CEF-CISNADIE | CISNADIE | SB | solar | 0.01472 | 0.01472 | 300 | 0.4 | CFP | N/A | DEER TS | 7020250800437 |  | 7020250800437 | 2025-09-11 | 2025
37144 |  | CEF-GURA RAULUI | GURA RAULUI | SB | solar | 0.008 | 0.008 | 8.33 | 0.4 | CFP | N/A | DEER TS | 7020250800441 |  | 7020250800441 | 2025-09-03 | 2025
37145 |  | CEF-DITRAU | DITRAU | HR | solar | 0.01 | 0.01 | 50 | 0.4 | CFP | N/A | DEER TS | 7050250800088 |  | 7050250800088 | 2025-09-03 | 2025
37146 |  | CEF-DAIA ROMANA | DAIA ROMANA | AB | solar | 0.005 | 0.005 | 100 | 0.23 | CFP | N/A | DEER TS | 7040250800846 |  | 7040250800846 | 2025-09-05 | 2025
37147 |  | CEF-BOD | BOD | BV | solar | 0.02436 | 0.02436 | 0 | 0 | CFP | N/A | DEER TS | 7010250800040 |  | 7010250800040 | 2025-09-23 | 2025
37148 |  | CEF-AGNITA | AGNITA | SB | solar | 0.006 | 0.006 | 50 | 0.4 | CFP | N/A | DEER TS | 7020250800459 |  | 7020250800459 | 2025-09-19 | 2025
37149 |  | CEF-CODLEA | CODLEA | BV | solar | 0.0025 | 0.0025 | 200 | 0.4 | CFP | N/A | DEER TS | 7010250800045 |  | 7010250800045 | 2025-09-24 | 2025
37150 |  | CEF-LOAMNES | LOAMNES | SB | solar | 0.006 | 0.006 | 100 | 0.4 | CFP | N/A | DEER TS | 7020250800464 |  | 7020250800464 | 2025-09-18 | 2025
37151 |  | CEF-SIBIU | SIBIU | SB | solar | 0.00477 | 0.00477 | 100 | 0.4 | CFP | N/A | DEER TS | 7020250800468 |  | 7020250800468 | 2025-09-24 | 2025
37152 |  | CEF-ALTINA | ALTINA | SB | solar | 0.00552 | 0.00552 | 100 | 0.4 | CFP | N/A | DEER TS | 7020250800467 |  | 7020250800467 | 2025-09-29 | 2025
37153 |  | CEF-DUMBRAVENI | DUMBRAVENI | SB | solar | 0.006 | 0.006 | 300 | 0.4 | CFP | N/A | DEER TS | 7020250800473 |  | 7020250800473 | 2025-09-15 | 2025
37154 |  | CEF-CAMPENI | CAMPENI | AB | solar | 0.00528 | 0.00528 | 100 | 0.4 | CFP | N/A | DEER TS | 7040250800884 |  | 7040250800884 | 2025-09-01 | 2025
37155 |  | CEF-RUPEA | RUPEA | BV | solar | 0.003 | 0.003 | 0 | 0 | CFP | N/A | DEER TS | 7010250800710 |  | 7010250800710 | 2025-09-19 | 2025
37156 |  | CEF-LIVEZILE | LIVEZILE | AB | solar | 0.006 | 0.006 | 280 | 0.23 | CFP | N/A | DEER TS | 7040250800891 |  | 7040250800891 | 2025-09-01 | 2025
37157 |  | CEF-ALBA IULIA | ALBA IULIA | AB | solar | 0.006 | 0.006 | 200 | 0.4 | CFP | N/A | DEER TS | 7040250800896 |  | 7040250800896 | 2025-09-01 | 2025
37158 |  | CEF-RASNOV | RASNOV | BV | solar | 0.008 | 0.008 | 0 | 0 | CFP | N/A | DEER TS | 7010250800046 |  | 7010250800046 | 2025-09-19 | 2025
37159 |  | CEF-CODLEA | CODLEA | BV | solar | 0.006 | 0.006 | 200 | 0.4 | CFP | N/A | DEER TS | 7010250800049 |  | 7010250800049 | 2025-09-29 | 2025
37160 |  | CEF-ABRUD | ABRUD | AB | solar | 0.01242 | 0.01242 | 200 | 0.4 | CFP | N/A | DEER TS | 7040250800946 |  | 7040250800946 | 2025-09-29 | 2025
37161 |  | CEF-FAGARAS | FAGARAS | BV | solar | 0.005 | 0.005 | 50 | 0.4 | CFP | N/A | DEER TS | 7010250800727 |  | 7010250800727 | 2025-09-23 | 2025
37162 |  | CEF-SELIMBAR | SELIMBAR | SB | solar | 0.012 | 0.012 | 0 | 0 | CFP | N/A | DEER TS | 7020250800488 |  | 7020250800488 | 2025-09-03 | 2025
37163 |  | CEF-SEBES | SEBES | AB | solar | 0.00588 | 0.00588 | 150 | 0.4 | CFP | N/A | DEER TS | 7040250800963 |  | 7040250800963 | 2025-09-03 | 2025
37164 |  | CEF-SURA MARE | SURA MARE | SB | solar | 0.005 | 0.005 | 11.1 | 0.4 | CFP | N/A | DEER TS | 7020250800493 |  | 7020250800493 | 2025-09-17 | 2025
37165 |  | CEF-APOLDUL DE SUS | APOLDUL DE SUS | SB | solar | 0.004785 | 0.004785 | 0 | 0 | CFP | N/A | DEER TS | 7020250800496 |  | 7020250800496 | 2025-09-17 | 2025
37166 |  | CEF-CRICAU | CRICAU | AB | solar | 0.006 | 0.006 | 280 | 0.23 | CFP | N/A | DEER TS | 7040250800975 |  | 7040250800975 | 2025-09-01 | 2025
37167 |  | CEF-CODLEA | CODLEA | BV | solar | 0.007 | 0.007 | 22.22 | 0.4 | CFP | N/A | DEER TS | 7010250800736 |  | 7010250800736 | 2025-09-12 | 2025
37168 |  | CEF-LAZAREA | LAZAREA | HR | solar | 0.006 | 0.006 | 100 | 0.23 | CFP | N/A | DEER TS | 7050250800119 |  | 7050250800119 | 2025-09-04 | 2025
37169 |  | CEF-SACELE | SACELE | BV | solar | 0.01375 | 0.01375 | 0 | 0 | CFP | N/A | DEER TS | 7010250800747 |  | 7010250800747 | 2025-09-23 | 2025
37170 |  | CEF-SACELE | SACELE | BV | solar | 0.008 | 0.008 | 16.67 | 0.4 | CFP | N/A | DEER TS | 7010250800748 |  | 7010250800748 | 2025-09-08 | 2025
37171 |  | CEF-SACEL | SACEL | SB | solar | 0.006 | 0.006 | 8.3 | 0.4 | CFP | N/A | DEER TS | 7020250800558 |  | 7020250800558 | 2025-09-17 | 2025
37172 |  | CEF-BRASOV | BRASOV | BV | solar | 0.004 | 0.004 | 100 | 0.4 | CFP | N/A | DEER TS | 7010250800756 |  | 7010250800756 | 2025-09-30 | 2025
37173 |  | CEF-GARDA DE SUS | GARDA DE SUS | AB | solar | 0.005 | 0.005 | 100 | 0.23 | CFP | N/A | DEER TS | 7040250801026 |  | 7040250801026 | 2025-09-29 | 2025
37174 |  | CEF-BLAJ | BLAJ | AB | solar | 0.006 | 0.006 | 280 | 0.23 | CFP | N/A | DEER TS | 7040250801038 |  | 7040250801038 | 2025-09-01 | 2025
37175 |  | CEF-FAGARAS | FAGARAS | BV | solar | 0.005 | 0.005 | 100 | 0.4 | CFP | N/A | DEER TS | 7010250800769 |  | 7010250800769 | 2025-09-19 | 2025
37176 |  | CEF-ORLAT | ORLAT | SB | solar | 0.006 | 0.006 | 100 | 0.4 | CFP | N/A | DEER TS | 7020250800012 |  | 7020250800012 | 2025-09-10 | 2025
37177 |  | CEF-CUGIR | CUGIR | AB | solar | 0.01 | 0.01 | 30 | 0.4 | CFP | N/A | DEER TS | 7040250801073 |  | 7040250801073 | 2025-09-03 | 2025
37178 |  | CEF-VADU MOTILOR | VADU MOTILOR | AB | solar | 0.01 | 0.01 | 16.6 | 0.4 | CFP | N/A | DEER TS | 7040250801072 |  | 7040250801072 | 2025-09-19 | 2025
37179 |  | CEF-CISNADIE | CISNADIE | SB | solar | 0.005 | 0.005 | 200 | 0.4 | CFP | N/A | DEER TS | 7020250800570 |  | 7020250800570 | 2025-09-24 | 2025
37180 |  | CEF-BRASOV | BRASOV | BV | solar | 0.008 | 0.008 | 100 | 0.4 | CFP | N/A | DEER TS | 7010250800780 |  | 7010250800780 | 2025-09-02 | 2025
37181 |  | CEF-ALBAC | ALBAC | AB | solar | 0.00565 | 0.00565 | 200 | 0.4 | CFP | N/A | DEER TS | 7040250801102 |  | 7040250801102 | 2025-09-03 | 2025
37182 |  | CEF-GALDA DE JOS | GALDA DE JOS | AB | solar | 0.006 | 0.006 | 300 | 0.4 | CFP | N/A | DEER TS | 7040250801117 |  | 7040250801117 | 2025-09-03 | 2025
37183 |  | CEF-OCNA MURES | OCNA MURES | AB | solar | 0.0063 | 0.0063 | 0 | 0 | CFP | N/A | DEER TS | 7040250801123 |  | 7040250801123 | 2025-09-12 | 2025
37184 |  | CEF-MIHALT | MIHALT | AB | solar | 0.005005 | 0.005005 | 50 | 0.4 | CFP | N/A | DEER TS | 7040250801131 |  | 7040250801131 | 2025-09-05 | 2025
37185 |  | CEF-MAIERUS | MAIERUS | BV | solar | 0.005 | 0.005 | 100 | 0.4 | CFP | N/A | DEER TS | 7010250800804 |  | 7010250800804 | 2025-09-19 | 2025
37186 |  | CEF-CRISTIAN | CRISTIAN | SB | solar | 0.0096 | 0.0096 | 0 | 0 | CFP | N/A | DEER TS | 7020250800597 |  | 7020250800597 | 2025-09-24 | 2025
37187 |  | CEF-BRASOV | BRASOV | BV | solar | 0.005 | 0.005 | 200 | 0.4 | CFP | N/A | DEER TS | 7010250800821 |  | 7010250800821 | 2025-09-18 | 2025
37188 |  | CEF-GHIMBAV | GHIMBAV | BV | solar | 0.00495 | 0.00495 | 0 | 0 | CFP | N/A | DEER TS | 7010250800824 |  | 7010250800824 | 2025-09-16 | 2025
37189 |  | CEF-SIBIU | SIBIU | SB | solar | 0.008 | 0.008 | 12.5 | 0.4 | CFP | N/A | DEER TS | 7020250800599 |  | 7020250800599 | 2025-09-18 | 2025
37190 |  | CEF-VINTU DE JOS | VINTU DE JOS | AB | solar | 0.006 | 0.006 | 0 | 0 | CFP | N/A | DEER TS | 7040250801204 |  | 7040250801204 | 2025-09-03 | 2025
37191 |  | CEF-STREMT | STREMT | AB | solar | 0.006 | 0.006 | 0 | 0 | CFP | N/A | DEER TS | 7040250801213 |  | 7040250801213 | 2025-09-03 | 2025
37192 |  | CEF-ALBA IULIA | ALBA IULIA | AB | solar | 0.015 | 0.015 | 298 | 0.4 | CFP | N/A | DEER TS | 7040250801226 |  | 7040250801226 | 2025-09-03 | 2025
37193 |  | CEF-SIBIU | SIBIU | SB | solar | 0.00534 | 0.00534 | 0 | 0 | CFP | N/A | DEER TS | 7020250800015 |  | 7020250800015 | 2025-09-23 | 2025
37194 |  | CEF-SIGHISOARA | SIGHISOARA | MS | solar | 0.01 | 0.01 | 25 | 0.4 | CFP | N/A | DEER TS | 7030250800746 |  | 7030250800746 | 2025-09-24 | 2025
37195 |  | CEF-CRISTIAN | CRISTIAN | SB | solar | 0.004 | 0.004 | 0 | 0 | CFP | N/A | DEER TS | 7020250800608 |  | 7020250800608 | 2025-09-24 | 2025
37196 |  | CEF-SEBES | SEBES | AB | solar | 0.006 | 0.006 | 213 | 0.23 | CFP | N/A | DEER TS | 7040250801248 |  | 7040250801248 | 2025-09-03 | 2025
37197 |  | CEF-SARATENI | SARATENI | MS | solar | 0.0054 | 0.0054 | 50 | 0.4 | CFP | N/A | DEER TS | 7030250800034 |  | 7030250800034 | 2025-09-25 | 2025
37198 |  | CEF-SALISTE | SALISTE | SB | solar | 0.02 | 0.02 | 0 | 0 | CFP | N/A | DEER TS | 7020250800618 |  | 7020250800618 | 2025-09-05 | 2025
37199 |  | CEF-BAIA DE ARIES | BAIA DE ARIES | AB | solar | 0.015 | 0.015 | 50 | 0.4 | CFP | N/A | DEER TS | 7040250801253 |  | 7040250801253 | 2025-09-05 | 2025
37200 |  | CEF-RASNOV | RASNOV | BV | solar | 0.0054 | 0.0054 | 100 | 0.4 | CFP | N/A | DEER TS | 7010250800850 |  | 7010250800850 | 2025-09-24 | 2025
37201 |  | CEF-BRAN | BRAN | BV | solar | 0.013 | 0.013 | 118.75 | 0.4 | CFP | N/A | DEER TS | 7010250800852 |  | 7010250800852 | 2025-09-23 | 2025
37202 |  | CEF-BALAUSERI | BALAUSERI | MS | solar | 0.0054 | 0.0054 | 50 | 0.4 | CFP | N/A | DEER TS | 7030250800037 |  | 7030250800037 | 2025-09-25 | 2025
37203 |  | CEF-PREJMER | PREJMER | BV | solar | 0.008 | 0.008 | 8.33 | 0.4 | CFP | N/A | DEER TS | 7010250800855 |  | 7010250800855 | 2025-09-24 | 2025
37204 |  | CEF-TALMACEL | TALMACEL | SB | solar | 0.005 | 0.005 | 8.3 | 0.4 | CFP | N/A | DEER TS | 7020250800629 |  | 7020250800629 | 2025-09-16 | 2025
37205 |  | CEF-CUGIR | CUGIR | AB | solar | 0.006 | 0.006 | 50 | 0.23 | CFP | N/A | DEER TS | 7040250801276 |  | 7040250801276 | 2025-09-04 | 2025
37206 |  | CEF-FAGARAS | FAGARAS | BV | solar | 0.003 | 0.003 | 100 | 0.4 | CFP | N/A | DEER TS | 7010250800867 |  | 7010250800867 | 2025-09-19 | 2025
37207 |  | CEF-SEBES | SEBES | AB | solar | 0.006 | 0.006 | 0 | 0 | CFP | N/A | DEER TS | 7040250801284 |  | 7040250801284 | 2025-09-03 | 2025
37208 |  | CEF-AVRAM IANCU | AVRAM IANCU | AB | solar | 0.008 | 0.008 | 8.33 | 0.4 | CFP | N/A | DEER TS | 7040250801286 |  | 7040250801286 | 2025-09-10 | 2025
37209 |  | CEF-ABRUD | ABRUD | AB | solar | 0.008 | 0.008 | 100.39 | 0.4 | CFP | N/A | DEER TS | 7040250801292 |  | 7040250801292 | 2025-09-03 | 2025
37210 |  | CEF-ALBA IULIA | ALBA IULIA | AB | solar | 0.006 | 0.006 | 50 | 0.23 | CFP | N/A | DEER TS | 7040250801288 |  | 7040250801288 | 2025-09-10 | 2025
37211 |  | CEF-SIBIU | SIBIU | SB | solar | 0.005 | 0.005 | 0 | 0 | CFP | N/A | DEER TS | 7020250800633 |  | 7020250800633 | 2025-09-23 | 2025
37212 |  | CEF-GURA RAULUI | GURA RAULUI | SB | solar | 0.006 | 0.006 | 0 | 0 | CFP | N/A | DEER TS | 7020250800635 |  | 7020250800635 | 2025-09-10 | 2025
37213 |  | CEF-BALAUSERI | BALAUSERI | MS | solar | 0.0054 | 0.0054 | 50 | 0.4 | CFP | N/A | DEER TS | 7030250800040 |  | 7030250800040 | 2025-09-25 | 2025
37214 |  | CEF-SADU | SADU | SB | solar | 0.006 | 0.006 | 0 | 0 | CFP | N/A | DEER TS | 7020250800637 |  | 7020250800637 | 2025-09-10 | 2025
37215 |  | CEF-CAMPENI | CAMPENI | AB | solar | 0.008265 | 0.008265 | 0 | 0 | CFP | N/A | DEER TS | 7040250801309 |  | 7040250801309 | 2025-09-03 | 2025
37216 |  | CEF-LUDUS | LUDUS | MS | solar | 0.01 | 0.01 | 200 | 0.4 | CFP | N/A | DEER TS | 7030250800784 |  | 7030250800784 | 2025-09-22 | 2025
37217 |  | CEF-CRISTIAN | CRISTIAN | BV | solar | 0.006 | 0.006 | 0 | 0 | CFP | N/A | DEER TS | 7010250800892 |  | 7010250800892 | 2025-09-24 | 2025
37218 |  | CEF-GHEORGHE DOJA | GHEORGHE DOJA | MS | solar | 0.0054 | 0.0054 | 50 | 0.4 | CFP | N/A | DEER TS | 7030250800044 |  | 7030250800044 | 2025-09-25 | 2025
37219 |  | CEF-BRAN | BRAN | BV | solar | 0.014 | 0.014 | 300 | 0.4 | CFP | N/A | DEER TS | 7010250800898 |  | 7010250800898 | 2025-09-19 | 2025
37220 |  | CEF-SACELE | SACELE | BV | solar | 0.0054 | 0.0054 | 100 | 0.4 | CFP | N/A | DEER TS | 7010250800904 |  | 7010250800904 | 2025-09-19 | 2025
37221 |  | CEF-PRESACA | PRESACA | SB | solar | 0.006 | 0.006 | 314 | 0.4 | CFP | N/A | DEER TS | 7020250800019 |  | 7020250800019 | 2025-09-18 | 2025
37222 |  | CEF-BALAUSERI | BALAUSERI | MS | solar | 0.00594 | 0.00594 | 50 | 0.4 | CFP | N/A | DEER TS | 7030250800045 |  | 7030250800045 | 2025-09-25 | 2025
37223 |  | CEF-MIERCUREA CIUC | MIERCUREA CIUC | HR | solar | 0.0087 | 0.0087 | 37 | 0.4 | CFP | N/A | DEER TS | 7050250800222 |  | 7050250800222 | 2025-09-26 | 2025
37224 |  | CEF-MIERCUREA CIUC | MIERCUREA CIUC | HR | solar | 0.00689 | 0.00689 | 37 | 0.4 | CFP | N/A | DEER TS | 7050250800223 |  | 7050250800223 | 2025-09-29 | 2025
37225 |  | CEF-MIERCUREA CIUC | MIERCUREA CIUC | HR | solar | 0.00435 | 0.00435 | 37 | 0.4 | CFP | N/A | DEER TS | 7050250800224 |  | 7050250800224 | 2025-09-29 | 2025
37226 |  | CEF-RACU | RACU | HR | solar | 0.00522 | 0.00522 | 37 | 0.4 | CFP | N/A | DEER TS | 7050250800225 |  | 7050250800225 | 2025-09-29 | 2025
37227 |  | CEF-SANCRAIENI | SANCRAIENI | HR | solar | 0.007395 | 0.007395 | 37 | 0.4 | CFP | N/A | DEER TS | 7050250800226 |  | 7050250800226 | 2025-09-29 | 2025
37228 |  | CEF-SEBES | SEBES | AB | solar | 0.008 | 0.008 | 22.22 | 0.23 | CFP | N/A | DEER TS | 7040250801375 |  | 7040250801375 | 2025-09-03 | 2025
37229 |  | CEF-AIUD | AIUD | AB | solar | 0.015 | 0.015 | 0 | 0 | CFP | N/A | DEER TS | 7040250801373 |  | 7040250801373 | 2025-09-10 | 2025
37230 |  | CEF-SEBES | SEBES | AB | solar | 0.008 | 0.008 | 0 | 0 | CFP | N/A | DEER TS | 7040250801383 |  | 7040250801383 | 2025-09-10 | 2025
37231 |  | CEF-CHIRPAR | CHIRPAR | SB | solar | 0.006 | 0.006 | 314 | 0.4 | CFP | N/A | DEER TS | 7020250800021 |  | 7020250800021 | 2025-09-19 | 2025
37232 |  | CEF-CIUGUD | CIUGUD | AB | solar | 0.015 | 0.015 | 0 | 0 | CFP | N/A | DEER TS | 7040250801416 |  | 7040250801416 | 2025-09-10 | 2025
37233 |  | CEF-SEBES | SEBES | AB | solar | 0.015 | 0.015 | 25 | 0.4 | CFP | N/A | DEER TS | 7040250801425 |  | 7040250801425 | 2025-09-03 | 2025
37234 |  | CEF-BRASOV | BRASOV | BV | solar | 0.00552 | 0.00552 | 100 | 0.4 | CFP | N/A | DEER TS | 7010250800944 |  | 7010250800944 | 2025-09-25 | 2025
37235 |  | CEF-ODORHEIU SECUIESC | ODORHEIU SECUIESC | HR | solar | 0.008 | 0.008 | 195.31 | 0.4 | CFP | N/A | DEER TS | 7050250800249 |  | 7050250800249 | 2025-09-04 | 2025
37236 |  | CEF-DAIA ROMANA | DAIA ROMANA | AB | solar | 0.00533 | 0.00533 | 100 | 0.23 | CFP | N/A | DEER TS | 7040250801440 |  | 7040250801440 | 2025-09-05 | 2025
37237 |  | CEF-ILIMBAV | ILIMBAV | SB | solar | 0.006 | 0.006 | 314 | 0.4 | CFP | N/A | DEER TS | 7020250800025 |  | 7020250800025 | 2025-09-19 | 2025
37238 |  | CEF-sebes | sebes | AB | solar | 0.006 | 0.006 | 100 | 0.23 | CFP | N/A | DEER TS | 7040250801446 |  | 7040250801446 | 2025-09-10 | 2025
37239 |  | CEF-AIUD | AIUD | AB | solar | 0.006 | 0.006 | 13.88 | 0.23 | CFP | N/A | DEER TS | 7040250801458 |  | 7040250801458 | 2025-09-05 | 2025
37240 |  | CEF-CUGIR | CUGIR | AB | solar | 0.003 | 0.003 | 50 | 0.23 | CFP | N/A | DEER TS | 7040250801465 |  | 7040250801465 | 2025-09-05 | 2025
37241 |  | CEF-OCNA SIBIULUI | OCNA SIBIULUI | SB | solar | 0.006 | 0.006 | 100 | 0.4 | CFP | N/A | DEER TS | 7020250800730 |  | 7020250800730 | 2025-09-24 | 2025
37242 |  | CEF-OCNA SIBIULUI | OCNA SIBIULUI | SB | solar | 0.006 | 0.006 | 100 | 0.4 | CFP | N/A | DEER TS | 7020250800731 |  | 7020250800731 | 2025-09-09 | 2025
37243 |  | CEF-HOREA | HOREA | AB | solar | 0.00406 | 0.00406 | 100 | 0.23 | CFP | N/A | DEER TS | 7040250801476 |  | 7040250801476 | 2025-09-04 | 2025
37244 |  | CEF-HOREA | HOREA | AB | solar | 0.00348 | 0.00348 | 20 | 0.23 | CFP | N/A | DEER TS | 7040250801477 |  | 7040250801477 | 2025-09-05 | 2025
37245 |  | CEF-SADU | SADU | SB | solar | 0.008 | 0.008 | 20 | 0.4 | CFP | N/A | DEER TS | 7020250800740 |  | 7020250800740 | 2025-09-10 | 2025
37246 |  | CEF-HOREA | HOREA | AB | solar | 0.00464 | 0.00464 | 20 | 0.23 | CFP | N/A | DEER TS | 7040250801478 |  | 7040250801478 | 2025-09-05 | 2025
37247 |  | CEF-BAIA DE ARIES | BAIA DE ARIES | AB | solar | 0.015 | 0.015 | 50 | 0.4 | CFP | N/A | DEER TS | 7040250901479 |  | 7040250901479 | 2025-09-05 | 2025
37248 |  | CEF-ALBA IULIA | ALBA IULIA | AB | solar | 0.006975 | 0.006975 | 0 | 0 | CFP | N/A | DEER TS | 7040250901490 |  | 7040250901490 | 2025-09-03 | 2025
37249 |  | CEF-ALBA IULIA | ALBA IULIA | AB | solar | 0.008 | 0.008 | 50 | 0.4 | CFP | N/A | DEER TS | 7040250901491 |  | 7040250901491 | 2025-09-10 | 2025
37250 |  | CEF-ALBA IULIA | ALBA IULIA | AB | solar | 0.006975 | 0.006975 | 100 | 0.4 | CFP | N/A | DEER TS | 7040250901495 |  | 7040250901495 | 2025-09-03 | 2025
37251 |  | CEF-TARNAVENI | TARNAVENI | MS | solar | 0.006 | 0.006 | 200 | 0.4 | CFP | N/A | DEER TS | 7030250900846 |  | 7030250900846 | 2025-09-02 | 2025
37252 |  | CEF-UNIREA | UNIREA | AB | solar | 0.1 | 0.1 | 0 | 0 | CFP | N/A | DEER TS | 7040250901507 |  | 7040250901507 | 2025-09-02 | 2025
37253 |  | CEF-AIUD | AIUD | AB | solar | 0.006 | 0.006 | 280 | 0.23 | CFP | N/A | DEER TS | 7040250901512 |  | 7040250901512 | 2025-09-10 | 2025
37254 |  | CEF-TEIUS | TEIUS | AB | solar | 0.006 | 0.006 | 200 | 0.23 | CFP | N/A | DEER TS | 7040250901523 |  | 7040250901523 | 2025-09-03 | 2025
37255 |  | CEF-LUPSA | LUPSA | AB | solar | 0.015 | 0.015 | 380 | 0.4 | CFP | N/A | DEER TS | 7040250901528 |  | 7040250901528 | 2025-09-05 | 2025
37256 |  | CEF-FUNDATA | FUNDATA | BV | solar | 0.02494 | 0.02494 | 800 | 0.4 | CFP | N/A | DEER TS | 7010250901004 |  | 7010250901004 | 2025-09-23 | 2025
37257 |  | CEF-ROSIA MONTANA | ROSIA MONTANA | AB | solar | 0.008 | 0.008 | 50 | 0.4 | CFP | N/A | DEER TS | 7040250901533 |  | 7040250901533 | 2025-09-12 | 2025
37258 |  | CEF-SANCRAIU DE MURES | SANCRAIU DE MURES | MS | solar | 0.004 | 0.004 | 200 | 0.4 | CFP | N/A | DEER TS | 7030250900868 |  | 7030250900868 | 2025-09-18 | 2025
37259 |  | CEF-CUGIR | CUGIR | AB | solar | 0.03 | 0.03 | 0 | 0 | CFP | N/A | DEER TS | 7040250901537 |  | 7040250901537 | 2025-09-29 | 2025
37260 |  | CEF-CAMPENI | CAMPENI | AB | solar | 0.00783 | 0.00783 | 200 | 0.4 | CFP | N/A | DEER TS | 7040250901539 |  | 7040250901539 | 2025-09-10 | 2025
37261 |  | CEF-REGHIN | REGHIN | MS | solar | 0.012 | 0.012 | 280 | 0.4 | CFP | N/A | DEER TS | 7030250900878 |  | 7030250900878 | 2025-09-30 | 2025
37262 |  | CEF-ALBA IULIA | ALBA IULIA | AB | solar | 0.01 | 0.01 | 0 | 0 | CFP | N/A | DEER TS | 7040250901546 |  | 7040250901546 | 2025-09-05 | 2025
37263 |  | CEF-BOGATA | BOGATA | MS | solar | 0.0054 | 0.0054 | 100 | 0.23 | CFP | N/A | DEER TS | 7030250900883 |  | 7030250900883 | 2025-09-24 | 2025
37264 |  | CEF-BUCIUM | BUCIUM | AB | solar | 0.015 | 0.015 | 0 | 0 | CFP | N/A | DEER TS | 7040250901552 |  | 7040250901552 | 2025-09-12 | 2025
37265 |  | CEF-ALBA IULIA | ALBA IULIA | AB | solar | 0.0052 | 0.0052 | 200 | 0.23 | CFP | N/A | DEER TS | 7040250901555 |  | 7040250901555 | 2025-09-10 | 2025
37266 |  | CEF-PIANU | PIANU | AB | solar | 0.006 | 0.006 | 0 | 0 | CFP | N/A | DEER TS | 7040250901556 |  | 7040250901556 | 2025-09-03 | 2025
37267 |  | CEF-UNGHENI | UNGHENI | MS | solar | 0.006 | 0.006 | 280 | 0.23 | CFP | N/A | DEER TS | 7030250900887 |  | 7030250900887 | 2025-09-25 | 2025
37268 |  | CEF-BLANDIANA | BLANDIANA | AB | solar | 0.012 | 0.012 | 0 | 0 | CFP | N/A | DEER TS | 7040250901558 |  | 7040250901558 | 2025-09-05 | 2025
37269 |  | CEF-CRISTIAN | CRISTIAN | SB | solar | 0.00637 | 0.00637 | 0 | 0 | CFP | N/A | DEER TS | 7020250900769 |  | 7020250900769 | 2025-09-01 | 2025
37270 |  | CEF-REGHIN | REGHIN | MS | solar | 0.006 | 0.006 | 200 | 0.4 | CFP | N/A | DEER TS | 7030250900888 |  | 7030250900888 | 2025-09-25 | 2025
37271 |  | CEF-SURA MARE | SURA MARE | SB | solar | 0.006 | 0.006 | 0 | 0 | CFP | N/A | DEER TS | 7020250900770 |  | 7020250900770 | 2025-09-17 | 2025
37272 |  | CEF-GHIMBAV | GHIMBAV | BV | solar | 0.004095 | 0.004095 | 300 | 0.4 | CFP | N/A | DEER TS | 7010250901014 |  | 7010250901014 | 2025-09-19 | 2025
37273 |  | CEF-SALISTEA | SALISTEA | AB | solar | 0.012 | 0.012 | 0 | 0 | CFP | N/A | DEER TS | 7040250901561 |  | 7040250901561 | 2025-09-10 | 2025
37274 |  | CEF-SELIMBAR | SELIMBAR | SB | solar | 0.005 | 0.005 | 100 | 0.4 | CFP | N/A | DEER TS | 7020250900771 |  | 7020250900771 | 2025-09-16 | 2025
37275 |  | CEF-RASNOV | RASNOV | BV | solar | 0.008 | 0.008 | 200 | 0.4 | CFP | N/A | DEER TS | 7010250800093 |  | 7010250800093 | 2025-09-16 | 2025
37276 |  | CEF-CODLEA | CODLEA | BV | solar | 0.008 | 0.008 | 200 | 0.4 | CFP | N/A | DEER TS | 7010250800094 |  | 7010250800094 | 2025-09-29 | 2025
37277 |  | CEF-MIRASLAU | MIRASLAU | AB | solar | 0.005 | 0.005 | 50 | 0.23 | CFP | N/A | DEER TS | 7040250901582 |  | 7040250901582 | 2025-09-17 | 2025
37278 |  | CEF-BISTRA | BISTRA | AB | solar | 0.006 | 0.006 | 50 | 0.4 | CFP | N/A | DEER TS | 7040250901585 |  | 7040250901585 | 2025-09-10 | 2025
37279 |  | CEF-DAIA ROMANA | DAIA ROMANA | AB | solar | 0.012 | 0.012 | 500 | 0.4 | CFP | N/A | DEER TS | 7040250901605 |  | 7040250901605 | 2025-09-05 | 2025
37280 |  | CEF-BLANDIANA | BLANDIANA | AB | solar | 0.006 | 0.006 | 0 | 0 | CFP | N/A | DEER TS | 7040250901609 |  | 7040250901609 | 2025-09-10 | 2025
37281 |  | CEF-PIANU | PIANU | AB | solar | 0.005 | 0.005 | 100 | 0.23 | CFP | N/A | DEER TS | 7040250901620 |  | 7040250901620 | 2025-09-04 | 2025
37282 |  | CEF-ALBA IULIA | ALBA IULIA | AB | solar | 0.006 | 0.006 | 0 | 0 | CFP | N/A | DEER TS | 7040250901626 |  | 7040250901626 | 2025-09-10 | 2025
37283 |  | CEF-MEDIAS | MEDIAS | SB | solar | 0.005 | 0.005 | 300 | 0.4 | CFP | N/A | DEER TS | 7020250900806 |  | 7020250900806 | 2025-09-08 | 2025
37284 |  | CEF-SIBIU | SIBIU | SB | solar | 0.01164 | 0.01164 | 16.66 | 0.4 | CFP | N/A | DEER TS | 7020250900807 |  | 7020250900807 | 2025-09-18 | 2025
37285 |  | CEF-BRASOV | BRASOV | BV | solar | 0.006 | 0.006 | 200 | 0.4 | CFP | N/A | DEER TS | 7010250800097 |  | 7010250800097 | 2025-09-15 | 2025
37286 |  | CEF-SPRING | SPRING | AB | solar | 0.008 | 0.008 | 0 | 0 | CFP | N/A | DEER TS | 7040250901659 |  | 7040250901659 | 2025-09-04 | 2025
37287 |  | CEF-REGHIN | REGHIN | MS | solar | 0.00992 | 0.00992 | 0 | 0 | CFP | N/A | DEER TS | 7030250900922 |  | 7030250900922 | 2025-09-30 | 2025
37288 |  | CEF-SEBES | SEBES | AB | solar | 0.006 | 0.006 | 300 | 0.23 | CFP | N/A | DEER TS | 7040250901668 |  | 7040250901668 | 2025-09-05 | 2025
37289 |  | CEF-DAIA ROMANA | DAIA ROMANA | AB | solar | 0.00783 | 0.00783 | 300 | 0.4 | CFP | N/A | DEER TS | 7040250901672 |  | 7040250901672 | 2025-09-10 | 2025
37290 |  | CEF-BUNESTI | BUNESTI | BV | solar | 0.015 | 0.015 | 0 | 0 | CFP | N/A | DEER TS | 7010250800098 |  | 7010250800098 | 2025-09-18 | 2025
37291 |  | CEF-ALBA IULIA | ALBA IULIA | AB | solar | 0.009025 | 0.009025 | 0 | 0 | CFP | N/A | DEER TS | 7040250901688 |  | 7040250901688 | 2025-09-10 | 2025
37292 |  | CEF-AVRIG | AVRIG | SB | solar | 0.014625 | 0.014625 | 0 | 0 | CFP | N/A | DEER TS | 7020250900822 |  | 7020250900822 | 2025-09-19 | 2025
37293 |  | CEF-SEBES | SEBES | AB | solar | 0.008 | 0.008 | 0 | 0 | CFP | N/A | DEER TS | 7040250901696 |  | 7040250901696 | 2025-09-05 | 2025
37294 |  | CEF-SALCIUA DE JOS | SALCIUA DE JOS | AB | solar | 0.008 | 0.008 | 100.39 | 0.4 | CFP | N/A | DEER TS | 7040250901700 |  | 7040250901700 | 2025-09-05 | 2025
37295 |  | CEF-BUNESTI | BUNESTI | BV | solar | 0.02 | 0.02 | 0 | 0 | CFP | N/A | DEER TS | 7010250800101 |  | 7010250800101 | 2025-09-12 | 2025
37296 |  | CEF-SEBES | SEBES | AB | solar | 0.003 | 0.003 | 50 | 0.23 | CFP | N/A | DEER TS | 7040250901739 |  | 7040250901739 | 2025-09-12 | 2025
37297 |  | CEF-RADESTI | RADESTI | AB | solar | 0.005 | 0.005 | 50 | 0.23 | CFP | N/A | DEER TS | 7040250901741 |  | 7040250901741 | 2025-09-12 | 2025
37298 |  | CEF-GARBOVA | GARBOVA | AB | solar | 0.005 | 0.005 | 50 | 0.23 | CFP | N/A | DEER TS | 7040250901745 |  | 7040250901745 | 2025-09-17 | 2025
37299 |  | CEF-AIUD | AIUD | AB | solar | 0.005 | 0.005 | 50 | 0.23 | CFP | N/A | DEER TS | 7040250901748 |  | 7040250901748 | 2025-09-10 | 2025
37300 |  | CEF-SEBES | SEBES | AB | solar | 0.005 | 0.005 | 50 | 0.23 | CFP | N/A | DEER TS | 7040250901750 |  | 7040250901750 | 2025-09-12 | 2025
37301 |  | CEF-SEBES | SEBES | AB | solar | 0.01 | 0.01 | 50 | 0.4 | CFP | N/A | DEER TS | 7040250901751 |  | 7040250901751 | 2025-09-12 | 2025
37302 |  | CEF-MIERCUREA CIUC | MIERCUREA CIUC | HR | solar | 0.006525 | 0.006525 | 37 | 0.4 | CFP | N/A | DEER TS | 7050250900332 |  | 7050250900332 | 2025-09-15 | 2025
37303 |  | CEF-COZMENI | COZMENI | HR | solar | 0.00954 | 0.00954 | 37 | 0.4 | CFP | N/A | DEER TS | 7050250900335 |  | 7050250900335 | 2025-09-03 | 2025
37304 |  | CEF-SACELE | SACELE | BV | solar | 0.005 | 0.005 | 100 | 0.4 | CFP | N/A | DEER TS | 7010250901077 |  | 7010250901077 | 2025-09-23 | 2025
37305 |  | CEF-TARLUNGENI | TARLUNGENI | BV | solar | 0.006 | 0.006 | 100 | 0.4 | CFP | N/A | DEER TS | 7010250800107 |  | 7010250800107 | 2025-09-12 | 2025
37306 |  | CEF-CRISTIAN | CRISTIAN | BV | solar | 0.006 | 0.006 | 280 | 0.4 | CFP | N/A | DEER TS | 7010250901086 |  | 7010250901086 | 2025-09-19 | 2025
37307 |  | CEF-ZLATNA | ZLATNA | AB | solar | 0.006 | 0.006 | 200 | 0.4 | CFP | N/A | DEER TS | 7040250901794 |  | 7040250901794 | 2025-09-10 | 2025
37308 |  | CEF-PORUMBACUL DE JOS | PORUMBACUL DE JOS | SB | solar | 0.19 | 0.19 | 0 | 0 | CFP | N/A | DEER TS | 7020250900862 |  | 7020250900862 | 2025-09-12 | 2025
37309 |  | CEF-GARBOVA | GARBOVA | AB | solar | 0.005 | 0.005 | 100 | 0.23 | CFP | N/A | DEER TS | 7040250901802 |  | 7040250901802 | 2025-09-10 | 2025
37310 |  | CEF-SIBIU | SIBIU | SB | solar | 0.006 | 0.006 | 0 | 0 | CFP | N/A | DEER TS | 7020250900863 |  | 7020250900863 | 2025-09-03 | 2025
37311 |  | CEF-CISNADIE | CISNADIE | SB | solar | 0.004 | 0.004 | 0 | 0 | CFP | N/A | DEER TS | 7020250900865 |  | 7020250900865 | 2025-09-03 | 2025
37312 |  | CEF-ZLATNA | ZLATNA | AB | solar | 0.0107 | 0.0107 | 213 | 0.4 | CFP | N/A | DEER TS | 7040250901804 |  | 7040250901804 | 2025-09-10 | 2025
37313 |  | CEF-GURA RAULUI | GURA RAULUI | SB | solar | 0.006 | 0.006 | 0 | 0 | CFP | N/A | DEER TS | 7020250900868 |  | 7020250900868 | 2025-09-03 | 2025
37314 |  | CEF-LUPSA | LUPSA | AB | solar | 0.01068 | 0.01068 | 200 | 0.4 | CFP | N/A | DEER TS | 7040250901805 |  | 7040250901805 | 2025-09-10 | 2025
37315 |  | CEF-SIBIU | SIBIU | SB | solar | 0.005 | 0.005 | 0 | 0 | CFP | N/A | DEER TS | 7020250900870 |  | 7020250900870 | 2025-09-03 | 2025
37316 |  | CEF-SIBIU | SIBIU | SB | solar | 0.00455 | 0.00455 | 0 | 0 | CFP | N/A | DEER TS | 7020250900873 |  | 7020250900873 | 2025-09-03 | 2025
37317 |  | CEF-ALBA IULIA | ALBA IULIA | AB | solar | 0.00574 | 0.00574 | 200 | 0.23 | CFP | N/A | DEER TS | 7040250901808 |  | 7040250901808 | 2025-09-04 | 2025
37318 |  | CEF-SIBIU | SIBIU | SB | solar | 0.008 | 0.008 | 0 | 0 | CFP | N/A | DEER TS | 7020250900874 |  | 7020250900874 | 2025-09-03 | 2025
37319 |  | CEF-SIBIU | SIBIU | SB | solar | 0.003 | 0.003 | 0 | 0 | CFP | N/A | DEER TS | 7020250900877 |  | 7020250900877 | 2025-09-03 | 2025
37320 |  | CEF-GHEORGHE DOJA | GHEORGHE DOJA | MS | solar | 0.006 | 0.006 | 50 | 0.4 | CFP | N/A | DEER TS | 7030250900966 |  | 7030250900966 | 2025-09-25 | 2025
37321 |  | CEF-SIBIU | SIBIU | SB | solar | 0.003 | 0.003 | 0 | 0 | CFP | N/A | DEER TS | 7020250900878 |  | 7020250900878 | 2025-09-03 | 2025
37322 |  | CEF-GHEORGHE DOJA | GHEORGHE DOJA | MS | solar | 0.0054 | 0.0054 | 50 | 0.4 | CFP | N/A | DEER TS | 7030250900968 |  | 7030250900968 | 2025-09-25 | 2025
37323 |  | CEF-ALBA IULIA | ALBA IULIA | AB | solar | 0.006 | 0.006 | 5.12 | 0.23 | CFP | N/A | DEER TS | 7040250901814 |  | 7040250901814 | 2025-09-05 | 2025
37324 |  | CEF-LUPSA | LUPSA | AB | solar | 0.006 | 0.006 | 200 | 0.23 | CFP | N/A | DEER TS | 7040250901812 |  | 7040250901812 | 2025-09-10 | 2025
37325 |  | CEF-CRISTIAN | CRISTIAN | BV | solar | 0.008 | 0.008 | 100 | 0.4 | CFP | N/A | DEER TS | 7010250901099 |  | 7010250901099 | 2025-09-16 | 2025
37326 |  | CEF-ALBA IULIA | ALBA IULIA | AB | solar | 0.01012 | 0.01012 | 0 | 0 | CFP | N/A | DEER TS | 7040250901819 |  | 7040250901819 | 2025-09-10 | 2025
37327 |  | CEF-BALAUSERI | BALAUSERI | MS | solar | 0.006 | 0.006 | 50 | 0.4 | CFP | N/A | DEER TS | 7030250900971 |  | 7030250900971 | 2025-09-25 | 2025
37328 |  | CEF-CUT | CUT | AB | solar | 0.01 | 0.01 | 100 | 0.4 | CFP | N/A | DEER TS | 7040250901823 |  | 7040250901823 | 2025-09-10 | 2025
37329 |  | CEF-MEDIAS | MEDIAS | SB | solar | 0.01698 | 0.01698 | 0 | 0 | CFP | N/A | DEER TS | 7020250900884 |  | 7020250900884 | 2025-09-05 | 2025
37330 |  | CEF-CUGIR | CUGIR | AB | solar | 0.012905 | 0.012905 | 0 | 0 | CFP | N/A | DEER TS | 7040250901827 |  | 7040250901827 | 2025-09-10 | 2025
37331 |  | CEF-mihalt | mihalt | AB | solar | 0.005 | 0.005 | 50 | 0.23 | CFP | N/A | DEER TS | 7040250901831 |  | 7040250901831 | 2025-09-12 | 2025
37332 |  | CEF-SELIMBAR | SELIMBAR | SB | solar | 0.006 | 0.006 | 314 | 0.4 | CFP | N/A | DEER TS | 7020250900887 |  | 7020250900887 | 2025-09-23 | 2025
37333 |  | CEF-SEBES | SEBES | AB | solar | 0.006 | 0.006 | 100 | 0.23 | CFP | N/A | DEER TS | 7040250901835 |  | 7040250901835 | 2025-09-10 | 2025
37334 |  | CEF-SIBIU | SIBIU | SB | solar | 0.005 | 0.005 | 6.25 | 0.4 | CFP | N/A | DEER TS | 7020250800044 |  | 7020250800044 | 2025-09-23 | 2025
37335 |  | CEF-HODOSA | HODOSA | MS | solar | 0.00495 | 0.00495 | 50 | 0.4 | CFP | N/A | DEER TS | 7030250900976 |  | 7030250900976 | 2025-09-25 | 2025
37336 |  | CEF-TARNAVENI | TARNAVENI | MS | solar | 0.004 | 0.004 | 100 | 0.4 | CFP | N/A | DEER TS | 7030250900977 |  | 7030250900977 | 2025-09-30 | 2025
37337 |  | CEF-GHIMBAV | GHIMBAV | BV | solar | 0.00546 | 0.00546 | 11.11 | 0.4 | CFP | N/A | DEER TS | 7010250901115 |  | 7010250901115 | 2025-09-23 | 2025
37338 |  | CEF-CUGIR | CUGIR | AB | solar | 0.006 | 0.006 | 30 | 0.23 | CFP | N/A | DEER TS | 7040250901855 |  | 7040250901855 | 2025-09-04 | 2025
37339 |  | CEF-RIMETEA | RIMETEA | AB | solar | 0.144 | 0.144 | 0 | 0 | CFP | N/A | DEER TS | 7040250901861 |  | 7040250901861 | 2025-09-12 | 2025
37340 |  | CEF-OCNA MURES | OCNA MURES | AB | solar | 0.00504 | 0.00504 | 200 | 0.23 | CFP | N/A | DEER TS | 7040250901862 |  | 7040250901862 | 2025-09-12 | 2025
37341 |  | CEF-SOVATA | SOVATA | MS | solar | 0.006 | 0.006 | 50 | 0.4 | CFP | N/A | DEER TS | 7030250900981 |  | 7030250900981 | 2025-09-25 | 2025
37342 |  | CEF-TARLUNGENI | TARLUNGENI | BV | solar | 0.006 | 0.006 | 314 | 0.4 | CFP | N/A | DEER TS | 7010250901120 |  | 7010250901120 | 2025-09-19 | 2025
37343 |  | CEF-CIUGUD | CIUGUD | AB | solar | 0.01338 | 0.01338 | 100 | 0.4 | CFP | N/A | DEER TS | 7040250901872 |  | 7040250901872 | 2025-09-05 | 2025
37344 |  | CEF-SOVATA | SOVATA | MS | solar | 0.00594 | 0.00594 | 50 | 0.4 | CFP | N/A | DEER TS | 7030250900984 |  | 7030250900984 | 2025-09-25 | 2025
37345 |  | CEF-BAIA DE ARIES | BAIA DE ARIES | AB | solar | 0.006 | 0.006 | 13.89 | 0.23 | CFP | N/A | DEER TS | 7040250901873 |  | 7040250901873 | 2025-09-22 | 2025
37346 |  | CEF-ALBA IULIA | ALBA IULIA | AB | solar | 0.00558 | 0.00558 | 0 | 0 | CFP | N/A | DEER TS | 7040250901879 |  | 7040250901879 | 2025-09-10 | 2025
37347 |  | CEF-HODOSA | HODOSA | MS | solar | 0.008 | 0.008 | 50 | 0.4 | CFP | N/A | DEER TS | 7030250900993 |  | 7030250900993 | 2025-09-25 | 2025
37348 |  | CEF-AGNITA | AGNITA | SB | solar | 0.006 | 0.006 | 0 | 0 | CFP | N/A | DEER TS | 7020250900906 |  | 7020250900906 | 2025-09-18 | 2025
37349 |  | CEF-AGNITA | AGNITA | SB | solar | 0.011 | 0.011 | 8.3 | 0.4 | CFP | N/A | DEER TS | 7020250900907 |  | 7020250900907 | 2025-09-08 | 2025
37350 |  | CEF-APATA | APATA | BV | solar | 0.01 | 0.01 | 400 | 0.4 | CFP | N/A | DEER TS | 7010250901139 |  | 7010250901139 | 2025-09-19 | 2025
37351 |  | CEF-RASNOV | RASNOV | BV | solar | 0.00783 | 0.00783 | 100 | 0.4 | CFP | N/A | DEER TS | 7010250901149 |  | 7010250901149 | 2025-09-29 | 2025
37352 |  | CEF-ALBA IULIA | ALBA IULIA | AB | solar | 0.006 | 0.006 | 200 | 0.23 | CFP | N/A | DEER TS | 7040250901931 |  | 7040250901931 | 2025-09-12 | 2025
37353 |  | CEF-CISNADIE | CISNADIE | SB | solar | 0.00534 | 0.00534 | 0 | 0 | CFP | N/A | DEER TS | 7020250900915 |  | 7020250900915 | 2025-09-23 | 2025
37354 |  | CEF-VALEA LUNGA | VALEA LUNGA | AB | solar | 0.005 | 0.005 | 0 | 0 | CFP | N/A | DEER TS | 7040250901941 |  | 7040250901941 | 2025-09-19 | 2025
37355 |  | CEF-RUPEA | RUPEA | BV | solar | 0.01 | 0.01 | 300 | 0.4 | CFP | N/A | DEER TS | 7010250901161 |  | 7010250901161 | 2025-09-19 | 2025
37356 |  | CEF-ALBA IULIA | ALBA IULIA | AB | solar | 0.006 | 0.006 | 50 | 0.23 | CFP | N/A | DEER TS | 7040250901946 |  | 7040250901946 | 2025-09-12 | 2025
37357 |  | CEF-OCNA MURES | OCNA MURES | AB | solar | 0.006 | 0.006 | 0 | 0 | CFP | N/A | DEER TS | 7040250901948 |  | 7040250901948 | 2025-09-15 | 2025
37358 |  | CEF-ALBA IULIA | ALBA IULIA | AB | solar | 0.008 | 0.008 | 100 | 0.4 | CFP | N/A | DEER TS | 7040250901949 |  | 7040250901949 | 2025-09-12 | 2025
37359 |  | CEF-ALBA IULIA | ALBA IULIA | AB | solar | 0.005 | 0.005 | 50 | 0.23 | CFP | N/A | DEER TS | 7040250901951 |  | 7040250901951 | 2025-09-12 | 2025
37360 |  | CEF-GALDA DE JOS | GALDA DE JOS | AB | solar | 0.006 | 0.006 | 280 | 0.23 | CFP | N/A | DEER TS | 7040250901952 |  | 7040250901952 | 2025-09-15 | 2025
37361 |  | CEF-ALBA IULIA | ALBA IULIA | AB | solar | 0.006 | 0.006 | 280 | 0.23 | CFP | N/A | DEER TS | 7040250901953 |  | 7040250901953 | 2025-09-15 | 2025
37362 |  | CEF-SANGEORGIU DE PADURE | SANGEORGIU DE PADURE | MS | solar | 0.006 | 0.006 | 50 | 0.4 | CFP | N/A | DEER TS | 7030250901021 |  | 7030250901021 | 2025-09-25 | 2025
37363 |  | CEF-SIBIU | SIBIU | SB | solar | 0.005 | 0.005 | 0 | 0 | CFP | N/A | DEER TS | 7020250900919 |  | 7020250900919 | 2025-09-23 | 2025
37364 |  | CEF-SIBIU | SIBIU | SB | solar | 0.006 | 0.006 | 6.25 | 0.4 | CFP | N/A | DEER TS | 7020250800046 |  | 7020250800046 | 2025-09-24 | 2025
37365 |  | CEF-CUGIR | CUGIR | AB | solar | 0.00728 | 0.00728 | 100 | 0.4 | CFP | N/A | DEER TS | 7040250901970 |  | 7040250901970 | 2025-09-15 | 2025
37366 |  | CEF-ALBA IULIA | ALBA IULIA | AB | solar | 0.006 | 0.006 | 100 | 0.23 | CFP | N/A | DEER TS | 7040250901978 |  | 7040250901978 | 2025-09-12 | 2025
37367 |  | CEF-SACELE | SACELE | BV | solar | 0.01 | 0.01 | 280 | 0.4 | CFP | N/A | DEER TS | 7010250901180 |  | 7010250901180 | 2025-09-29 | 2025
37368 |  | CEF-AIUD | AIUD | AB | solar | 0.006 | 0.006 | 13.89 | 0.23 | CFP | N/A | DEER TS | 7040250901983 |  | 7040250901983 | 2025-09-10 | 2025
37369 |  | CEF-ROSIA | ROSIA | SB | solar | 0.01068 | 0.01068 | 400 | 0.4 | CFP | N/A | DEER TS | 7020250900932 |  | 7020250900932 | 2025-09-24 | 2025
37370 |  | CEF-OCNA MURES | OCNA MURES | AB | solar | 0.005 | 0.005 | 100 | 0.23 | CFP | N/A | DEER TS | 7040250901994 |  | 7040250901994 | 2025-09-17 | 2025
37371 |  | CEF-MIERCUREA CIUC | MIERCUREA CIUC | HR | solar | 0.00742 | 0.00742 | 50 | 0.4 | CFP | N/A | DEER TS | 7050250900438 |  | 7050250900438 | 2025-09-08 | 2025
37372 |  | CEF-FAGARAS | FAGARAS | BV | solar | 0.01044 | 0.01044 | 200 | 0.4 | CFP | N/A | DEER TS | 7010250901191 |  | 7010250901191 | 2025-09-23 | 2025
37373 |  | CEF-ALBA IULIA | ALBA IULIA | AB | solar | 0.00675 | 0.00675 | 180 | 0.23 | CFP | N/A | DEER TS | 7040250902018 |  | 7040250902018 | 2025-09-12 | 2025
37374 |  | CEF-CISNADIE | CISNADIE | SB | solar | 0.006 | 0.006 | 200 | 0.4 | CFP | N/A | DEER TS | 7020250800051 |  | 7020250800051 | 2025-09-24 | 2025
37375 |  | CEF-GARBOVA | GARBOVA | AB | solar | 0.005 | 0.005 | 0 | 0 | CFP | N/A | DEER TS | 7040250902021 |  | 7040250902021 | 2025-09-22 | 2025
37376 |  | CEF-FRUMOASA | FRUMOASA | HR | solar | 0.01386 | 0.01386 | 37 | 0.4 | CFP | N/A | DEER TS | 7050250900451 |  | 7050250900451 | 2025-09-15 | 2025
37377 |  | CEF-ALBA IULIA | ALBA IULIA | AB | solar | 0.01 | 0.01 | 90 | 0.4 | CFP | N/A | DEER TS | 7040250902073 |  | 7040250902073 | 2025-09-12 | 2025
37378 |  | CEF-TARGU MURES | TARGU MURES | MS | solar | 0.005 | 0.005 | 0 | 0 | CFP | N/A | DEER TS | 7030250901076 |  | 7030250901076 | 2025-09-12 | 2025
37379 |  | CEF-ZLATNA | ZLATNA | AB | solar | 0.006 | 0.006 | 280 | 0.23 | CFP | N/A | DEER TS | 7040250902086 |  | 7040250902086 | 2025-09-19 | 2025
37380 |  | CEF-CISNADIE | CISNADIE | SB | solar | 0.00522 | 0.00522 | 200 | 0.4 | CFP | N/A | DEER TS | 7020250800056 |  | 7020250800056 | 2025-09-16 | 2025
37381 |  | CEF-SIBIU | SIBIU | SB | solar | 0.01 | 0.01 | 12.5 | 0.4 | CFP | N/A | DEER TS | 7020250800057 |  | 7020250800057 | 2025-09-23 | 2025
37382 |  | CEF-VESEUD AGNITA | VESEUD AGNITA | SB | solar | 0.005 | 0.005 | 50 | 0.4 | CFP | N/A | DEER TS | 7020250900955 |  | 7020250900955 | 2025-09-19 | 2025
37383 |  | CEF-LOPADEA NOUA | LOPADEA NOUA | AB | solar | 0.006 | 0.006 | 314 | 0.23 | CFP | N/A | DEER TS | 7040250902119 |  | 7040250902119 | 2025-09-23 | 2025
37384 |  | CEF-SIBIU | SIBIU | SB | solar | 0.008 | 0.008 | 8.3 | 0.4 | CFP | N/A | DEER TS | 7020250900972 |  | 7020250900972 | 2025-09-23 | 2025
37385 |  | CEF-SANPETRU | SANPETRU | BV | solar | 0.006 | 0.006 | 0 | 0 | CFP | N/A | DEER TS | 7010250800138 |  | 7010250800138 | 2025-09-03 | 2025
37386 |  | CEF-VALEA LUNGA | VALEA LUNGA | AB | solar | 0.005 | 0.005 | 0 | 0 | CFP | N/A | DEER TS | 7040250902133 |  | 7040250902133 | 2025-09-15 | 2025
37387 |  | CEF-MOIECIU | MOIECIU | BV | solar | 0.006 | 0.006 | 200 | 0.4 | CFP | N/A | DEER TS | 7010250901227 |  | 7010250901227 | 2025-09-16 | 2025
37388 |  | CEF-LISA | LISA | BV | solar | 0.005 | 0.005 | 0 | 0 | CFP | N/A | DEER TS | 7010250800140 |  | 7010250800140 | 2025-09-15 | 2025
37389 |  | CEF-BISTRA | BISTRA | AB | solar | 0.005 | 0.005 | 14.28 | 0.23 | CFP | N/A | DEER TS | 7040250902163 |  | 7040250902163 | 2025-09-10 | 2025
37390 |  | CEF-SASCIORI | SASCIORI | AB | solar | 0.005 | 0.005 | 200 | 0.23 | CFP | N/A | DEER TS | 7040250902161 |  | 7040250902161 | 2025-09-17 | 2025
37391 |  | CEF-PIANU | PIANU | AB | solar | 0.006 | 0.006 | 0 | 0 | CFP | N/A | DEER TS | 7040250902165 |  | 7040250902165 | 2025-09-15 | 2025
37392 |  | CEF-TARNAVENI | TARNAVENI | MS | solar | 0.006 | 0.006 | 21.74 | 0.23 | CFP | N/A | DEER TS | 7030250901133 |  | 7030250901133 | 2025-09-09 | 2025
37393 |  | CEF-SURA MICA | SURA MICA | SB | solar | 0.01 | 0.01 | 11.11 | 0.4 | CFP | N/A | DEER TS | 7020250901001 |  | 7020250901001 | 2025-09-11 | 2025
37394 |  | CEF-SEBES | SEBES | AB | solar | 0.006 | 0.006 | 50 | 0.4 | CFP | N/A | DEER TS | 7040250902204 |  | 7040250902204 | 2025-09-17 | 2025
37395 |  | CEF-SURA MICA | SURA MICA | SB | solar | 0.005 | 0.005 | 11.11 | 0.4 | CFP | N/A | DEER TS | 7020250901011 |  | 7020250901011 | 2025-09-12 | 2025
37396 |  | CEF-VULCAN | VULCAN | BV | solar | 0.00704 | 0.00704 | 302 | 0.4 | CFP | N/A | DEER TS | 7010250901267 |  | 7010250901267 | 2025-09-29 | 2025
37397 |  | CEF-SURA MARE | SURA MARE | SB | solar | 0.02 | 0.02 | 300 | 0.4 | CFP | N/A | DEER TS | 7020250901023 |  | 7020250901023 | 2025-09-10 | 2025
37398 |  | CEF-ZARNESTI | ZARNESTI | BV | solar | 0.0063 | 0.0063 | 100 | 0.4 | CFP | N/A | DEER TS | 7010250901278 |  | 7010250901278 | 2025-09-23 | 2025
37399 |  | CEF-SUGAG | SUGAG | AB | solar | 0.01 | 0.01 | 0 | 0 | CFP | N/A | DEER TS | 7040250902247 |  | 7040250902247 | 2025-09-23 | 2025
37400 |  | CEF-TARLUNGENI | TARLUNGENI | BV | solar | 0.006 | 0.006 | 100 | 0.4 | CFP | N/A | DEER TS | 7010250800148 |  | 7010250800148 | 2025-09-23 | 2025
37401 |  | CEF-ZARNESTI | ZARNESTI | BV | solar | 0.009 | 0.009 | 40 | 0.4 | CFP | N/A | DEER TS | 7010250901286 |  | 7010250901286 | 2025-09-23 | 2025
37402 |  | CEF-CIUGUD | CIUGUD | AB | solar | 0.006 | 0.006 | 280 | 0.23 | CFP | N/A | DEER TS | 7040250902286 |  | 7040250902286 | 2025-09-15 | 2025
37403 |  | CEF-HARMAN | HARMAN | BV | solar | 0.004 | 0.004 | 33.33 | 0.4 | CFP | N/A | DEER TS | 7010250800149 |  | 7010250800149 | 2025-09-19 | 2025
37404 |  | CEF-CIUGUD | CIUGUD | AB | solar | 0.006 | 0.006 | 298 | 0.23 | CFP | N/A | DEER TS | 7040250902303 |  | 7040250902303 | 2025-09-10 | 2025
37405 |  | CEF-ALBA IULIA | ALBA IULIA | AB | solar | 0.00752 | 0.00752 | 300 | 0.4 | CFP | N/A | DEER TS | 7040250902302 |  | 7040250902302 | 2025-09-15 | 2025
37406 |  | CEF-RIMETEA | RIMETEA | AB | solar | 0.006 | 0.006 | 0 | 0 | CFP | N/A | DEER TS | 7040250902305 |  | 7040250902305 | 2025-09-17 | 2025
37407 |  | CEF-LOPADEA NOUA | LOPADEA NOUA | AB | solar | 0.006 | 0.006 | 280 | 0.23 | CFP | N/A | DEER TS | 7040250902324 |  | 7040250902324 | 2025-09-15 | 2025
37408 |  | CEF-ALBA IULIA | ALBA IULIA | AB | solar | 0.006 | 0.006 | 300 | 0.23 | CFP | N/A | DEER TS | 7040250902328 |  | 7040250902328 | 2025-09-12 | 2025
37409 |  | CEF-CICEU | CICEU | HR | solar | 0.02077 | 0.02077 | 37 | 0.4 | CFP | N/A | DEER TS | 7050250900529 |  | 7050250900529 | 2025-09-15 | 2025
37410 |  | CEF-CISNADIE | CISNADIE | SB | solar | 0.03 | 0.03 | 0 | 0 | CFP | N/A | DEER TS | 7020250901059 |  | 7020250901059 | 2025-09-24 | 2025
37411 |  | CEF-DUMBRAVITA | DUMBRAVITA | BV | solar | 0.006 | 0.006 | 100 | 0.4 | CFP | N/A | DEER TS | 7010250901318 |  | 7010250901318 | 2025-09-29 | 2025
37412 |  | CEF-PANET | PANET | MS | solar | 0.0054 | 0.0054 | 314 | 0.4 | CFP | N/A | DEER TS | 7030250901174 |  | 7030250901174 | 2025-09-10 | 2025
37413 |  | CEF-MANDRA | MANDRA | BV | solar | 0.0054 | 0.0054 | 200 | 0.4 | CFP | N/A | DEER TS | 7010250901325 |  | 7010250901325 | 2025-09-23 | 2025
37414 |  | CEF-ALBA IULIA | ALBA IULIA | AB | solar | 0.0081 | 0.0081 | 280 | 0.4 | CFP | N/A | DEER TS | 7040250902419 |  | 7040250902419 | 2025-09-17 | 2025
37415 |  | CEF-VULCAN | VULCAN | BV | solar | 0.005 | 0.005 | 0 | 0 | CFP | N/A | DEER TS | 7010250901353 |  | 7010250901353 | 2025-09-23 | 2025
37416 |  | CEF-ALBAC | ALBAC | AB | solar | 0.01 | 0.01 | 300 | 0.4 | CFP | N/A | DEER TS | 7040250902436 |  | 7040250902436 | 2025-09-17 | 2025
37417 |  | CEF-CRISTIAN | CRISTIAN | BV | solar | 0.006 | 0.006 | 0 | 0 | CFP | N/A | DEER TS | 7010250901359 |  | 7010250901359 | 2025-09-29 | 2025
37418 |  | CEF-SELIMBAR | SELIMBAR | SB | solar | 0.0105 | 0.0105 | 0 | 0 | CFP | N/A | DEER TS | 7020250901082 |  | 7020250901082 | 2025-09-16 | 2025
37419 |  | CEF-MEDIAS | MEDIAS | SB | solar | 0.012 | 0.012 | 150 | 0.4 | CFP | N/A | DEER TS | 7020250901086 |  | 7020250901086 | 2025-09-25 | 2025
37420 |  | CEF-SEBES | SEBES | AB | solar | 0.005005 | 0.005005 | 0 | 0 | CFP | N/A | DEER TS | 7040250902474 |  | 7040250902474 | 2025-09-19 | 2025
37421 |  | CEF-ALBA IULIA | ALBA IULIA | AB | solar | 0.006 | 0.006 | 200 | 0.4 | CFP | N/A | DEER TS | 7040250902499 |  | 7040250902499 | 2025-09-19 | 2025
37422 |  | CEF-SALISTE | SALISTE | SB | solar | 0.008 | 0.008 | 8.3 | 0.4 | CFP | N/A | DEER TS | 7020250901098 |  | 7020250901098 | 2025-09-25 | 2025
37423 |  | CEF-GHIMBAV | GHIMBAV | BV | solar | 0.004 | 0.004 | 100 | 0.4 | CFP | N/A | DEER TS | 7010250901401 |  | 7010250901401 | 2025-09-29 | 2025
37424 |  | CEF-TALMACIU | TALMACIU | SB | solar | 0.005 | 0.005 | 100 | 0.4 | CFP | N/A | DEER TS | 7020250800074 |  | 7020250800074 | 2025-09-05 | 2025
37425 |  | CEF-VIDRA | VIDRA | AB | solar | 0.006 | 0.006 | 0 | 0 | CFP | N/A | DEER TS | 7040250902524 |  | 7040250902524 | 2025-09-23 | 2025
37426 |  | CEF-BOD | BOD | BV | solar | 0.01 | 0.01 | 280 | 0.4 | CFP | N/A | DEER TS | 7010250901408 |  | 7010250901408 | 2025-09-23 | 2025
37427 |  | CEF-CRISTIAN | CRISTIAN | BV | solar | 0.01 | 0.01 | 300 | 0.4 | CFP | N/A | DEER TS | 7010250901407 |  | 7010250901407 | 2025-09-23 | 2025
37428 |  | CEF-ALBA IULIA | ALBA IULIA | AB | solar | 0.006 | 0.006 | 0 | 0 | CFP | N/A | DEER TS | 7040250902554 |  | 7040250902554 | 2025-09-16 | 2025
37429 |  | CEF-BERGHIN | BERGHIN | AB | solar | 0.008 | 0.008 | 0 | 0 | CFP | N/A | DEER TS | 7040250902574 |  | 7040250902574 | 2025-09-19 | 2025
37430 |  | CEF-ERNEI | ERNEI | MS | solar | 0.00369 | 0.00369 | 0 | 0 | CFP | N/A | DEER TS | 7030250901233 |  | 7030250901233 | 2025-09-30 | 2025
37431 |  | CEF-OCNA MURES | OCNA MURES | AB | solar | 0.012 | 0.012 | 100 | 0.4 | CFP | N/A | DEER TS | 7040250902589 |  | 7040250902589 | 2025-09-19 | 2025
37432 |  | CEF-RASINARI | RASINARI | SB | solar | 0.005 | 0.005 | 100 | 0.4 | CFP | N/A | DEER TS | 7020250901125 |  | 7020250901125 | 2025-09-22 | 2025
37433 |  | CEF-ALBA IULIA | ALBA IULIA | AB | solar | 0.00615 | 0.00615 | 200 | 0.4 | CFP | N/A | DEER TS | 7040250902601 |  | 7040250902601 | 2025-09-17 | 2025
37434 |  | CEF-PONOR | PONOR | AB | solar | 0.003 | 0.003 | 0 | 0 | CFP | N/A | DEER TS | 7040250902614 |  | 7040250902614 | 2025-09-17 | 2025
37435 |  | CEF-ALBA IULIA | ALBA IULIA | AB | solar | 0.01 | 0.01 | 0 | 0 | CFP | N/A | DEER TS | 7040250902633 |  | 7040250902633 | 2025-09-23 | 2025
37436 |  | CEF-ALBA IULIA | ALBA IULIA | AB | solar | 0.012 | 0.012 | 0 | 0 | CFP | N/A | DEER TS | 7040250902637 |  | 7040250902637 | 2025-09-15 | 2025
37437 |  | CEF-SIBIU | SIBIU | SB | solar | 0.005 | 0.005 | 11.11 | 0.4 | CFP | N/A | DEER TS | 7020250901134 |  | 7020250901134 | 2025-09-23 | 2025
37438 |  | CEF-VINTU DE JOS | VINTU DE JOS | AB | solar | 0.008 | 0.008 | 200 | 0.4 | CFP | N/A | DEER TS | 7040250902649 |  | 7040250902649 | 2025-09-15 | 2025
37439 |  | CEF-MEDIAS | MEDIAS | SB | solar | 0.006 | 0.006 | 200 | 0.4 | CFP | N/A | DEER TS | 7020250901137 |  | 7020250901137 | 2025-09-12 | 2025
37440 |  | CEF-BUCERDEA GRANOASA | BUCERDEA GRANOASA | AB | solar | 0.01001 | 0.01001 | 300 | 0.4 | CFP | N/A | DEER TS | 7040250902657 |  | 7040250902657 | 2025-09-17 | 2025
37441 |  | CEF-SEBES | SEBES | AB | solar | 0.006 | 0.006 | 50 | 0.23 | CFP | N/A | DEER TS | 7040250902665 |  | 7040250902665 | 2025-09-22 | 2025
37442 |  | CEF-AVRAM IANCU | AVRAM IANCU | AB | solar | 0.006 | 0.006 | 300 | 0.23 | CFP | N/A | DEER TS | 7040250902669 |  | 7040250902669 | 2025-09-19 | 2025
37443 |  | CEF-VALEA LUNGA | VALEA LUNGA | AB | solar | 0.004 | 0.004 | 280 | 0.23 | CFP | N/A | DEER TS | 7040250902689 |  | 7040250902689 | 2025-09-22 | 2025
37444 |  | CEF-SIBIU | SIBIU | SB | solar | 0.006 | 0.006 | 50 | 0.4 | CFP | N/A | DEER TS | 7020250901140 |  | 7020250901140 | 2025-09-25 | 2025
37445 |  | CEF-ALBA IULIA | ALBA IULIA | AB | solar | 0.006 | 0.006 | 314 | 0.4 | CFP | N/A | DEER TS | 7040250902697 |  | 7040250902697 | 2025-09-19 | 2025
37446 |  | CEF-BLAJ | BLAJ | AB | solar | 0.004 | 0.004 | 280 | 0.23 | CFP | N/A | DEER TS | 7040250902699 |  | 7040250902699 | 2025-09-22 | 2025
37447 |  | CEF-CORUNCA | CORUNCA | MS | solar | 0.006 | 0.006 | 0 | 0 | CFP | N/A | DEER TS | 7030250800133 |  | 7030250800133 | 2025-09-01 | 2025
37448 |  | CEF-BLAJ | BLAJ | AB | solar | 0.006 | 0.006 | 50 | 0.23 | CFP | N/A | DEER TS | 7040250902711 |  | 7040250902711 | 2025-09-22 | 2025
37449 |  | CEF-AIUD | AIUD | AB | solar | 0.006 | 0.006 | 50 | 0.23 | CFP | N/A | DEER TS | 7040250902712 |  | 7040250902712 | 2025-09-22 | 2025
37450 |  | CEF-ALBA IULIA | ALBA IULIA | AB | solar | 0.00301 | 0.00301 | 0 | 0 | CFP | N/A | DEER TS | 7040250902717 |  | 7040250902717 | 2025-09-19 | 2025
37451 |  | CEF-SALISTE | SALISTE | SB | solar | 0.00435 | 0.00435 | 0 | 0 | CFP | N/A | DEER TS | 7020250901154 |  | 7020250901154 | 2025-09-23 | 2025
37452 |  | CEF-ALBA IULIA | ALBA IULIA | AB | solar | 0.006 | 0.006 | 280 | 0.23 | CFP | N/A | DEER TS | 7040250902719 |  | 7040250902719 | 2025-09-22 | 2025
37453 |  | CEF-SEBES | SEBES | AB | solar | 0.01116 | 0.01116 | 100 | 0.4 | CFP | N/A | DEER TS | 7040250902722 |  | 7040250902722 | 2025-09-23 | 2025
37454 |  | CEF-ALBA IULIA | ALBA IULIA | AB | solar | 0.012 | 0.012 | 0 | 0 | CFP | N/A | DEER TS | 7040250902742 |  | 7040250902742 | 2025-09-17 | 2025
37455 |  | CEF-BLAJ | BLAJ | AB | solar | 0.004 | 0.004 | 280 | 0.23 | CFP | N/A | DEER TS | 7040250902743 |  | 7040250902743 | 2025-09-22 | 2025
37456 |  | CEF-BLAJ | BLAJ | AB | solar | 0.004 | 0.004 | 280 | 0.23 | CFP | N/A | DEER TS | 7040250902753 |  | 7040250902753 | 2025-09-22 | 2025
37457 |  | CEF-ALBA IULIA | ALBA IULIA | AB | solar | 0.004 | 0.004 | 25 | 0.23 | CFP | N/A | DEER TS | 7040250902759 |  | 7040250902759 | 2025-09-17 | 2025
37458 |  | CEF-VALEA LUNGA | VALEA LUNGA | AB | solar | 0.004 | 0.004 | 280 | 0.23 | CFP | N/A | DEER TS | 7040250902775 |  | 7040250902775 | 2025-09-22 | 2025
37459 |  | CEF-BLAJ | BLAJ | AB | solar | 0.006 | 0.006 | 50 | 0.23 | CFP | N/A | DEER TS | 7040250902791 |  | 7040250902791 | 2025-09-19 | 2025
37460 |  | CEF-METES | METES | AB | solar | 0.004 | 0.004 | 200 | 0.23 | CFP | N/A | DEER TS | 7040250902813 |  | 7040250902813 | 2025-09-23 | 2025
37461 |  | CEF-ALBA IULIA | ALBA IULIA | AB | solar | 0.006 | 0.006 | 0 | 0 | CFP | N/A | DEER TS | 7040250902822 |  | 7040250902822 | 2025-09-16 | 2025
37462 |  | CEF-ALBA IULIA | ALBA IULIA | AB | solar | 0.006 | 0.006 | 300 | 0.23 | CFP | N/A | DEER TS | 7040250902829 |  | 7040250902829 | 2025-09-19 | 2025
37463 |  | CEF-HOREA | HOREA | AB | solar | 0.005 | 0.005 | 20 | 0.4 | CFP | N/A | DEER TS | 7040250902861 |  | 7040250902861 | 2025-09-23 | 2025
37464 |  | CEF-ALBAC | ALBAC | AB | solar | 0.005 | 0.005 | 20 | 0.23 | CFP | N/A | DEER TS | 7040250902862 |  | 7040250902862 | 2025-09-23 | 2025
37465 |  | CEF-GURA RAULUI | GURA RAULUI | SB | solar | 0.01044 | 0.01044 | 300 | 0.4 | CFP | N/A | DEER TS | 7020250901213 |  | 7020250901213 | 2025-09-24 | 2025
37466 |  | CEF-DOBARLAU | DOBARLAU | CV | solar | 0.015 | 0.015 | 0 | 0 | CFP | N/A | DEER TS | 7060250900437 |  | 7060250900437 | 2025-09-17 | 2025
37467 |  | CEF-SEBES | SEBES | AB | solar | 0.00658 | 0.00658 | 200 | 0.4 | CFP | N/A | DEER TS | 7040250902889 |  | 7040250902889 | 2025-09-22 | 2025
37468 |  | CEF-CAMPENI | CAMPENI | AB | solar | 0.006 | 0.006 | 14.28 | 0.4 | CFP | N/A | DEER TS | 7040250902906 |  | 7040250902906 | 2025-09-23 | 2025
37469 |  | CEF-VIDRA | VIDRA | AB | solar | 0.006 | 0.006 | 14.28 | 0.4 | CFP | N/A | DEER TS | 7040250902912 |  | 7040250902912 | 2025-09-25 | 2025
37470 |  | CEF-DOBARLAU | DOBARLAU | CV | solar | 0.006 | 0.006 | 0 | 0 | CFP | N/A | DEER TS | 7060250900444 |  | 7060250900444 | 2025-09-17 | 2025
37471 |  | CEF-ALBA IULIA | ALBA IULIA | AB | solar | 0.0046 | 0.0046 | 0 | 0 | CFP | N/A | DEER TS | 7040250902926 |  | 7040250902926 | 2025-09-26 | 2025
37472 |  | CEF-GHIMBAV | GHIMBAV | BV | solar | 0.008 | 0.008 | 50 | 0.4 | CFP | N/A | DEER TS | 7010250800220 |  | 7010250800220 | 2025-09-19 | 2025
37473 |  | CEF-MARPOD | MARPOD | SB | solar | 0.026715 | 0.026715 | 0 | 0 | CFP | N/A | DEER TS | 7020250901247 |  | 7020250901247 | 2025-09-17 | 2025
37474 |  | CEF-COVES | COVES | SB | solar | 0.01 | 0.01 | 280 | 0.4 | CFP | N/A | DEER TS | 7020250901249 |  | 7020250901249 | 2025-09-25 | 2025
37475 |  | CEF-BISTRA | BISTRA | AB | solar | 0.00464 | 0.00464 | 20 | 0.23 | CFP | N/A | DEER TS | 7040250902971 |  | 7040250902971 | 2025-09-23 | 2025
37476 |  | CEF-POIANA VADULUI | POIANA VADULUI | AB | solar | 0.00464 | 0.00464 | 20 | 0.23 | CFP | N/A | DEER TS | 7040250902973 |  | 7040250902973 | 2025-09-24 | 2025
37477 |  | CEF-BRASOV | BRASOV | BV | solar | 0.005 | 0.005 | 0 | 0 | CFP | N/A | DEER TS | 7010250800224 |  | 7010250800224 | 2025-09-25 | 2025
37478 |  | CEF-AIUD | AIUD | AB | solar | 0.015 | 0.015 | 596 | 0.4 | CFP | N/A | DEER TS | 7040250902989 |  | 7040250902989 | 2025-09-23 | 2025
37479 |  | CEF-SUGAG | SUGAG | AB | solar | 0.006 | 0.006 | 200 | 0.23 | CFP | N/A | DEER TS | 7040250903003 |  | 7040250903003 | 2025-09-24 | 2025
37480 |  | CEF-ALBA IULIA | ALBA IULIA | AB | solar | 0.005 | 0.005 | 0 | 0 | CFP | N/A | DEER TS | 7040250903006 |  | 7040250903006 | 2025-09-19 | 2025
37481 |  | CEF-IGHIU | IGHIU | AB | solar | 0.00552 | 0.00552 | 100 | 0.23 | CFP | N/A | DEER TS | 7040250903013 |  | 7040250903013 | 2025-09-23 | 2025
37482 |  | CEF-ALBA IULIA | ALBA IULIA | AB | solar | 0.005 | 0.005 | 0 | 0 | CFP | N/A | DEER TS | 7040250903015 |  | 7040250903015 | 2025-09-19 | 2025
37483 |  | CEF-MEDIAS | MEDIAS | SB | solar | 0.006 | 0.006 | 200 | 0.4 | CFP | N/A | DEER TS | 7020250901272 |  | 7020250901272 | 2025-09-17 | 2025
37484 |  | CEF-BLAJ | BLAJ | AB | solar | 0.0057 | 0.0057 | 300 | 0.23 | CFP | N/A | DEER TS | 7040250903030 |  | 7040250903030 | 2025-09-24 | 2025
37485 |  | CEF-RIMETEA | RIMETEA | AB | solar | 0.0087 | 0.0087 | 300 | 0.4 | CFP | N/A | DEER TS | 7040250903036 |  | 7040250903036 | 2025-09-29 | 2025
37486 |  | CEF-HALCHIU | HALCHIU | BV | solar | 0.00588 | 0.00588 | 100 | 0.4 | CFP | N/A | DEER TS | 7010250901871 |  | 7010250901871 | 2025-09-29 | 2025
37487 |  | CEF-SIBIU | SIBIU | SB | solar | 0.008 | 0.008 | 200 | 0.4 | CFP | N/A | DEER TS | 7020250901277 |  | 7020250901277 | 2025-09-25 | 2025
37488 |  | CEF-AIUD | AIUD | AB | solar | 0.01 | 0.01 | 50 | 0.4 | CFP | N/A | DEER TS | 7040250903050 |  | 7040250903050 | 2025-09-25 | 2025
37489 |  | CEF-CUGIR | CUGIR | AB | solar | 0.005 | 0.005 | 100 | 0.23 | CFP | N/A | DEER TS | 7040250903054 |  | 7040250903054 | 2025-09-23 | 2025
37490 |  | CEF-SIBOT | SIBOT | AB | solar | 0.005 | 0.005 | 50 | 0.23 | CFP | N/A | DEER TS | 7040250903060 |  | 7040250903060 | 2025-09-26 | 2025
37491 |  | CEF-TEIUS | TEIUS | AB | solar | 0.00591 | 0.00591 | 0 | 0 | CFP | N/A | DEER TS | 7040250903061 |  | 7040250903061 | 2025-09-29 | 2025
37492 |  | CEF-BLAJ | BLAJ | AB | solar | 0.006 | 0.006 | 314 | 0.23 | CFP | N/A | DEER TS | 7040250903064 |  | 7040250903064 | 2025-09-23 | 2025
37493 |  | CEF-ALBA IULIA | ALBA IULIA | AB | solar | 0.006 | 0.006 | 50 | 0.4 | CFP | N/A | DEER TS | 7040250903099 |  | 7040250903099 | 2025-09-23 | 2025
37494 |  | CEF-VINTU DE JOS | VINTU DE JOS | AB | solar | 0.008 | 0.008 | 200 | 0.4 | CFP | N/A | DEER TS | 7040250903124 |  | 7040250903124 | 2025-09-22 | 2025
37495 |  | CEF-OCNA MURES | OCNA MURES | AB | solar | 0.005 | 0.005 | 50 | 0.23 | CFP | N/A | DEER TS | 7040250903145 |  | 7040250903145 | 2025-09-26 | 2025
37496 |  | CEF-CISNADIE | CISNADIE | SB | solar | 0.01255 | 0.01255 | 880 | 0.4 | CFP | N/A | DEER TS | 7020250901335 |  | 7020250901335 | 2025-09-23 | 2025
37497 |  | CEF-TARGU MURES | TARGU MURES | MS | solar | 0.006 | 0.006 | 11.11 | 0.23 | CFP | N/A | DEER TS | 7030250901388 |  | 7030250901388 | 2025-09-30 | 2025
37498 |  | CEF-SIBIU | SIBIU | SB | solar | 0.006 | 0.006 | 314 | 0.4 | CFP | N/A | DEER TS | 7020250901337 |  | 7020250901337 | 2025-09-24 | 2025
37499 |  | CEF-SADU | SADU | SB | solar | 0.1 | 0.1 | 280 | 0.4 | CFP | N/A | DEER TS | 7020250901339 |  | 7020250901339 | 2025-09-27 | 2025
37500 |  | CEF-LUNCA MURESULUI | LUNCA MURESULUI | AB | solar | 0.006 | 0.006 | 280 | 0.23 | CFP | N/A | DEER TS | 7040250903185 |  | 7040250903185 | 2025-09-29 | 2025
37501 |  | CEF-ALBA IULIA | ALBA IULIA | AB | solar | 0.006 | 0.006 | 300 | 0.23 | CFP | N/A | DEER TS | 7040250903188 |  | 7040250903188 | 2025-09-24 | 2025
37502 |  | CEF-ALBA IULIA | ALBA IULIA | AB | solar | 0.006 | 0.006 | 300 | 0.23 | CFP | N/A | DEER TS | 7040250903189 |  | 7040250903189 | 2025-09-24 | 2025
37503 |  | CEF-VINTU DE JOS | VINTU DE JOS | AB | solar | 0.006 | 0.006 | 280 | 0.23 | CFP | N/A | DEER TS | 7040250903192 |  | 7040250903192 | 2025-09-25 | 2025
37504 |  | CEF-SELIMBAR | SELIMBAR | SB | solar | 0.0044 | 0.0044 | 100 | 0.4 | CFP | N/A | DEER TS | 7020250901356 |  | 7020250901356 | 2025-09-26 | 2025
37505 |  | CEF-SIBIU | SIBIU | SB | solar | 0.005 | 0.005 | 0 | 0 | CFP | N/A | DEER TS | 7020250901366 |  | 7020250901366 | 2025-09-26 | 2025
37506 |  | CEF-BLAJ | BLAJ | AB | solar | 0.004 | 0.004 | 280 | 0.23 | CFP | N/A | DEER TS | 7040250903233 |  | 7040250903233 | 2025-09-24 | 2025
37507 |  | CEF-AIUD | AIUD | AB | solar | 0.006 | 0.006 | 300 | 0.23 | CFP | N/A | DEER TS | 7040250903245 |  | 7040250903245 | 2025-09-24 | 2025
37508 |  | CEF-RUPEA | RUPEA | BV | solar | 0.012 | 0.012 | 25 | 0.4 | CFP | N/A | DEER TS | 7010250800239 |  | 7010250800239 | 2025-09-19 | 2025
37509 |  | CEF-AIUD | AIUD | AB | solar | 0.006 | 0.006 | 50 | 0.23 | CFP | N/A | DEER TS | 7040250903270 |  | 7040250903270 | 2025-09-24 | 2025
37510 |  | CEF-DAIA ROMANA | DAIA ROMANA | AB | solar | 0.00783 | 0.00783 | 280 | 0.4 | CFP | N/A | DEER TS | 7040250903319 |  | 7040250903319 | 2025-09-29 | 2025
37511 |  | CEF-SUGAG | SUGAG | AB | solar | 0.00952 | 0.00952 | 0 | 0 | CFP | N/A | DEER TS | 7040250903326 |  | 7040250903326 | 2025-09-25 | 2025
37512 |  | CEF-AIUD | AIUD | AB | solar | 0.01064 | 0.01064 | 0 | 0 | CFP | N/A | DEER TS | 7040250903333 |  | 7040250903333 | 2025-09-25 | 2025
37513 |  | CEF-SEBES | SEBES | AB | solar | 0.00552 | 0.00552 | 200 | 0.23 | CFP | N/A | DEER TS | 7040250903337 |  | 7040250903337 | 2025-09-24 | 2025
37514 |  | CEF-CERGAU | CERGAU | AB | solar | 0.005 | 0.005 | 11.11 | 0.23 | CFP | N/A | DEER TS | 7040250903344 |  | 7040250903344 | 2025-09-25 | 2025
37515 |  | CEF-SOHODOL | SOHODOL | AB | solar | 0.006 | 0.006 | 14.28 | 0.23 | CFP | N/A | DEER TS | 7040250903376 |  | 7040250903376 | 2025-09-24 | 2025
37516 |  | CEF-ALBA IULIA | ALBA IULIA | AB | solar | 0.00506 | 0.00506 | 0 | 0 | CFP | N/A | DEER TS | 7040250903396 |  | 7040250903396 | 2025-09-23 | 2025
37517 |  | CEF-SIBIU | SIBIU | SB | solar | 0.00935 | 0.00935 | 200 | 0.4 | CFP | N/A | DEER TS | 7020250901435 |  | 7020250901435 | 2025-09-23 | 2025
37518 |  | CEF-AVRIG | AVRIG | SB | solar | 0.01001 | 0.01001 | 400 | 0.4 | CFP | N/A | DEER TS | 7020250901437 |  | 7020250901437 | 2025-09-25 | 2025
37519 |  | CEF-AVRIG | AVRIG | SB | solar | 0.01001 | 0.01001 | 400 | 0.4 | CFP | N/A | DEER TS | 7020250901438 |  | 7020250901438 | 2025-09-25 | 2025
37520 |  | CEF-LOPADEA NOUA | LOPADEA NOUA | AB | solar | 0.0081 | 0.0081 | 0 | 0 | CFP | N/A | DEER TS | 7040250903438 |  | 7040250903438 | 2025-09-29 | 2025
37521 |  | CEF-TEIUS | TEIUS | AB | solar | 0.006 | 0.006 | 0 | 0 | CFP | N/A | DEER TS | 7040250903488 |  | 7040250903488 | 2025-09-29 | 2025
37522 |  | CEF-CUGIR | CUGIR | AB | solar | 0.006 | 0.006 | 50 | 0.23 | CFP | N/A | DEER TS | 7040250903491 |  | 7040250903491 | 2025-09-29 | 2025
37523 |  | CEF-TARNAVENI | TARNAVENI | MS | solar | 0.006 | 0.006 | 45.4 | 0.23 | CFP | N/A | DEER TS | 7030250901491 |  | 7030250901491 | 2025-09-30 | 2025
37524 |  | CEF-NOUL SASESC | NOUL SASESC | SB | solar | 0.01323 | 0.01323 | 560 | 0.4 | CFP | N/A | DEER TS | 7020250901482 |  | 7020250901482 | 2025-09-25 | 2025
37525 |  | CEF-ALBA IULIA | ALBA IULIA | AB | solar | 0.006 | 0.006 | 280 | 0.23 | CFP | N/A | DEER TS | 7040250903544 |  | 7040250903544 | 2025-09-26 | 2025
37526 |  | CEF-ALBA IULIA | ALBA IULIA | AB | solar | 0.0089 | 0.0089 | 0 | 0 | CFP | N/A | DEER TS | 7040250903546 |  | 7040250903546 | 2025-09-29 | 2025
37527 |  | CEF-AIUD | AIUD | AB | solar | 0.008 | 0.008 | 280 | 0.4 | CFP | N/A | DEER TS | 7040250903548 |  | 7040250903548 | 2025-09-29 | 2025
37528 |  | CEF-GALESTI | GALESTI | MS | solar | 0.006 | 0.006 | 50 | 0.4 | CFP | N/A | DEER TS | 7030250901504 |  | 7030250901504 | 2025-09-24 | 2025
37529 |  | CEF-CRISTESTI | CRISTESTI | MS | solar | 0.006 | 0.006 | 0 | 0 | CFP | N/A | DEER TS | 7030250800241 |  | 7030250800241 | 2025-09-01 | 2025
37530 |  | CEF-MIRASLAU | MIRASLAU | AB | solar | 0.006 | 0.006 | 200 | 0.23 | CFP | N/A | DEER TS | 7040250903600 |  | 7040250903600 | 2025-09-29 | 2025
37531 |  | CEF-RADESTI | RADESTI | AB | solar | 0.005 | 0.005 | 0 | 0 | CFP | N/A | DEER TS | 7040250903603 |  | 7040250903603 | 2025-09-29 | 2025
37532 |  | CEF-SIBIU | SIBIU | SB | solar | 0.012 | 0.012 | 8.3 | 0.4 | CFP | N/A | DEER TS | 7020250901585 |  | 7020250901585 | 2025-09-26 | 2025
37533 |  | CEF-BISTRA | BISTRA | AB | solar | 0.006 | 0.006 | 50 | 0.23 | CFP | N/A | DEER TS | 7040250903741 |  | 7040250903741 | 2025-09-29 | 2025
37534 |  | CEF-SELIMBAR | SELIMBAR | SB | solar | 0.006 | 0.006 | 5 | 0.4 | CFP | N/A | DEER TS | 7020250901675 |  | 7020250901675 | 2025-09-29 | 2025
37535 |  | CEF-TARGU SECUIESC | TARGU SECUIESC | CV | solar | 0.006 | 0.006 | 0 | 0 | CFP | N/A | DEER TS | 7060250900593 |  | 7060250900593 | 2025-09-30 | 2025