## sheet1
Anexa 9.1 Ord. 52/2021
Lista cu avizele tehnice de racordare (ATR) si contractele de racordare (CR) emise pentru instalatii de producere a energiei electrice din surse regenerabile
| Operatorul de distributie a energiei electrice: | DISTRIBUȚIE ENERGIE ELECTRICĂ ROMANIA S.A. zona MN
| Anul : | 2025
| Luna : | 11
Nr. crt | Denumirea investitorului | Denumirea centralei electrice | Adresa locului de producere si consum | Judetul | Tipul sursei de energie | Putere instalata (MW) | Putere aprobata (MW) | Capacitatea de stocare (Ah) | Tensiunea nominala la care se racordeaza capacitatea de stocare U (kV) | Statia de racordare | Comentariu | Emitent | Numar ATR | Data emiterii ATR | Data expirarii valabilitatii ATR | Numar CR | Data emiterii CR | Data expirarii valabilitatii CR | Data estimata PIF
0 | 1 | 2 | 3 | 4 | 5 | 6 | 7 | 8 | 9 | 10 | 11 | 12 | 13 | 14 | 15 | 16 | 17 | 18 | 19
1 |  | CEE-BALENI | BALENI | GL | eolian | 10.35 | 10.35 | 0 | 0 | ST. BUJORU 110/20 KV |  | DEER MN | 3050210905435 | 2022-04-14 | 2023-04-14 | MN4612 | 2023-04-12 | 2025-06-30 | 2025-06-25
2 |  | CEF-MORENI | MORENI | DB | solar | 0.004 | 0.004 | 0 | 0 | PTA 3057 HCC MORENI |  | DEER MN | 3060211005896 | 2021-10-15 | 2022-10-15 | 7601 | 2021-10-20 | 2022-01-18 | 2023-01-18
3 |  | CEE-FRUMUSITA | FRUMUSITA | GL | eolian | 24 | 24 | 0 | 0 | ST. SRP5 FRUMUSITA 110/20/6 KV |  | DEER MN | 3050211107533 | 2021-11-19 | 2022-11-19 | MN13630 | 2022-11-17 | 2026-12-26 | 2026-02-15
4 |  | CEF-SAHATENI | SAHATENI | BZ | solar | 9.62 | 9.62 | 0 | 0 | ST. SAHATENI 110/20 KV |  | DEER MN | 3030211205462 | 2021-12-10 | 2022-12-10 | MN4333 | 2022-05-11 | 2022-08-09 | 2023-08-09
5 |  | CEF-CAMPINA | CAMPINA | PH | solar | 0.1 | 0.1 | 0 | 0 | PTAB 0196 CORNU PRIMAVERII |  | DEER MN | 3010220312048 | 2022-03-21 | 2023-03-21 | MN5214 | 2022-05-30 | 2022-08-28 | 2023-08-28
6 |  | CEF-GALATI | GALATI | GL | solar | 0.029 | 0.029 | 0 | 0 | PA 25 F-CA DE PAINE |  | DEER MN | 3050220309993 | 2022-04-14 | 2023-04-14 | MN6383 | 2022-06-21 | 2022-09-19 | 2023-09-19
7 |  | CEF-COSTESTII DIN VALE | COSTESTII DIN VALE | DB | solar | 35.7 | 35.7 | 7680 | 0.4 | Statia 110/20 kV Crovu |  | DEER MN | 3060211106386 | 2022-05-24 | 2023-05-24 | MN11223 | 2022-10-04 | 2025-10-04 | 2024-09-20
8 |  | CEF-FOCSANI | FOCSANI | VN | solar | 0.01 | 0.01 | 0 | 0 | PTZ 2811 VALCELE |  | DEER MN | 3040220606309 | 2022-07-06 | 2023-07-06 | MN9946 | 2022-09-09 | 2022-12-08 | 2023-12-08
9 |  | CEF-TITU | TITU | DB | solar | 14 | 14 | 0 | 0 | ST. TITU 110/20 kV |  | DEER MN | 3060220107523 | 2022-08-08 | 2023-08-08 | MN11224 | 2022-10-05 | 2025-10-05 | 2024-09-20
10 |  | CEF-FOCSANI | FOCSANI | VN | solar | 0.727 | 0.727 | 0 | 0 | PA PC 2908 INDUSTRIAL SUD |  | DEER MN | 3040220506132 | 2022-08-05 | 2023-08-05 | MN13228 | 2022-11-10 | 2023-02-08 | 2024-02-08
11 |  | CEF-VADU PASII | VADU PASII | BZ | solar | 0.06 | 0.06 | 0 | 0 | LEA 20 KV SCURTESTI 30300301 |  | DEER MN | 3030220608784 | 2022-09-21 | 2023-09-21 | MN3867 | 2023-03-28 | 2023-06-26 | 2024-06-25
12 |  | CEF-BUZAU | BUZAU | BZ | solar | 0.08 | 0.08 | 0 | 0 | LES 20 KV INDUSTRIILOR 30300202 |  | DEER MN | 3030220608863 | 2022-09-15 | 2023-09-15 | MN3866 | 2023-03-28 | 2023-06-26 | 2024-06-25
13 |  | CEF-CHISCANI | CHISCANI | BR | solar | 0.3645 | 0.3645 | 0 | 0 | PTA 2622 CFR LACU SARAT |  | DEER MN | 3020220908258 | 2022-10-10 | 2023-10-10 | MN14127 | 2022-11-23 | 2023-02-21 | 2024-02-21
14 |  | CEF-BANESTI | BANESTI | PH | solar | 0.06 | 0.06 | 0 | 0 | PTA 0209 DRUMUL URLETEI |  | DEER MN | 3010220918353 | 2022-10-24 | 2023-10-24 | MN2271 | 2023-02-24 | 2023-05-25 | 2024-05-24
15 |  | CEF-BRANESTI | BRANESTI | DB | solar | 0.0046 | 0.0046 | 0 | 0 | PTA 4031 BRANESTI |  | DEER MN | 3060221013257 | 2022-10-13 | 2023-10-13 | MN11994 | 2022-10-17 | 2023-01-15 | 2024-01-15
16 |  | CEE-FRUMUSITA | FRUMUSITA | GL | eolian | 36 | 36 | 0 | 0 | ST. PECHEA 110/20 KV |  | DEER MN | 3050220209346 | 2023-02-03 | 2024-02-03 | MN275 | 2024-01-12 | 2029-12-11 | 2028-12-31
17 |  | CEE-SLOBOZIA CONACHI | SLOBOZIA CONACHI | GL | eolian | 49.6 | 49.6 | 0 | 0 | ST. SRP2 TUDOR VLADIMIRESCU |  | DEER MN | 3050220209348 | 2022-11-22 | 2023-11-22 | MN14974 | 2023-11-17 | 2026-07-04 | 2025-12-31
18 |  | CEE-BARAGANUL | BARAGANUL | BR | eolian | 8 | 8 | 0 | 0 | ST. BARAGANU 110/20 KV |  | DEER MN | 3020210803209 | 2021-08-11 | 2022-08-11 | 112678 | 2010-12-14 | 2026-09-21 | 2026-08-31
19 |  | CEE-GROPENI | GROPENI | BR | eolian | 10 | 10 | 0 | 0 | ST. GROPENI 110/20 KV |  | DEER MN | 3020210803464 | 2021-08-31 | 2022-08-31 | R113893 | 2011-12-13 | 2026-10-13 | 2026-08-31
20 |  | CEF-GORGOTA | GORGOTA | PH | solar | 0.005 | 0.005 | 0 | 0 | PTA 3066 GORGOTA |  | DEER MN | 3010221120826 | 2022-12-13 | 2023-12-13 | DRAFT | 2022-12-29 | 2023-12-29 | 2023-12-13
21 |  | CEE-Tulucesti | Tulucesti | GL | eolian | 12 | 12 | 0 | 0 | Statia 110/20kV Vanatori |  | DEER MN | 3050210603952 | 2022-12-21 | 2023-12-21 | MN16177 | 2023-12-18 | 2029-11-16 | 2028-12-31
22 |  | CEF-BLEJOI | BLEJOI | PH | solar | 0.02772 | 0.02772 | 0 | 0 | PTA 9546 CORD |  | DEER MN | 3010220716473 | 2022-09-19 | 2023-09-19 | MN15114 | 2022-12-13 | 2023-03-13 | 2024-03-12
23 |  | CEE-PECHEA | PECHEA | GL | eolian | 21.6 | 21.6 | 0 | 0 | ST. PECHEA 110/20 KV |  | DEER MN | 3050220209347 | 2022-09-22 | 2023-09-22 | MN15802 | 2023-12-08 | 2030-02-04 | 2029-12-31
24 |  | CEE-TUFESTI | TUFESTI | BR | eolian | 49.6 | 49.6 | 0 | 0 | ST. CUZA VODA 110/20 KV |  | DEER MN | 3020220205819 | 2022-11-24 | 2023-11-24 | MN15112 | 2023-11-21 | 2026-11-05 | 2025-12-31
25 |  | CEF-CORBII MARI | CORBII MARI | DB | solar | 2.625 | 2.625 | 0 | 0 | LEA 20 kV PETROL 1 |  | DEER MN | 3060220107380 | 2022-12-18 | 2023-12-18 | MN5255 | 2023-04-28 | 2026-06-11 | 2025-12-31
26 |  | CEF-COSTESTII DIN VALE | COSTESTII DIN VALE | DB | solar | 41.244 | 41.244 | 0 | 0 | LEA 110 KV GAESTI-CROVU 3060 |  | DEER MN | 3060220308800 | 2023-01-11 | 2024-01-11 | MN2726 | 2024-03-13 | 2028-02-21 | 2027-12-31
27 |  | CEF-SENDRENI | SENDRENI | GL | solar | 4.9 | 4.9 | 0 | 0 | LEA 20 KV ABATOR _ SERBESTI 30500402 |  | DEER MN | 3050220309584 | 2023-02-23 | 2024-02-23 | MN1559 | 2024-02-20 | 2031-01-14 | 2030-12-31
28 |  | CEF-INSURATEI | INSURATEI | BR | solar | 4.5 | 4.5 | 0 | 0 | LEA 20 KV SRPA 02 CUZA 30200301 |  | DEER MN | 3020221008507 | 2023-02-02 | 2024-02-02 | MN16050 | 2023-12-14 | 2025-12-19 | 2024-12-03
29 |  | CEF-VADENI | VADENI | BR | solar | 2.95 | 2.95 | 0 | 0 | LEA 20 KV VAMESU 30200304 |  | DEER MN | 3020211008647 | 2022-10-24 | 2023-10-24 | MN2505 | 2023-03-01 | 2024-09-13 | 2024-05-29
30 |  | CEF-GALBENU | GALBENU | BR | solar | 1.307 | 1.307 | 0 | 0 | LEA 20 KV DROGU 30200302 |  | DEER MN | 3020211008648 | 2022-10-24 | 2023-10-24 | MN2504 | 2023-03-01 | 2025-06-15 | 2024-05-29
31 |  | CEF-MARACINENI | MARACINENI | BZ | solar | 0.0082 | 0.0082 | 0 | 0 | PTA 0248 MARACINENI SHELL |  | DEER MN | 3030221211757 | 2023-02-24 | 2024-02-24 | MN5130 | 2023-04-27 | 2023-07-26 | 2024-07-25
32 |  | CEF-PUCHENII MARI | PUCHENII MARI | PH | solar | 42 | 42 | 0 | 0 | ST. TATARANI 110/20 KV |  | DEER MN | 3010220311603 | 2023-01-31 | 2024-01-31 | MN882 | 2024-01-31 | 2026-01-20 | 2026-01-15
33 |  | CEF-TARGOVISTE | TARGOVISTE | DB | solar | 0.003 | 0.003 | 0 | 0 | PTAB 9002 CMD R1508/2012 COCONILOR |  | DEER MN | 3060230215960 | 2023-03-15 | 2024-03-14 | MN3345 | 2023-03-17 | 2023-06-15 | 2024-06-14
34 |  | CEF-SURDILA - GAISEANCA | SURDILA - GAISEANCA | BR | solar | 4 | 4 | 0 | 0 | ST. FAUREI 110/20 KV |  | DEER MN | 3020221108967 | 2023-04-21 | 2024-04-21 | MN3389 | 2024-03-25 | 2025-04-19 | 2025-04-14
35 |  | CEF-GREBANU | GREBANU | BZ | solar | 0.008 | 0.008 | 0 | 0 | PTA 0092 LIVADA MICA |  | DEER MN | 3030221211826 | 2023-02-27 | 2024-02-27 | MN4233 | 2023-04-05 | 2023-07-04 | 2024-07-03
36 |  | CEF-NEREJU | NEREJU | VN | solar | 0.016 | 0.016 | 0 | 0 | PTA 5431 CRACIUNARI |  | DEER MN | 3040221208733 | 2023-02-23 | 2024-02-23 | MN4538 | 2023-04-11 | 2025-04-11 | 2024-07-09
37 |  | CEF-NEREJU | NEREJU | VN | solar | 0.0162 | 0.0162 | 0 | 0 | PTA 5431 CRACIUNARI |  | DEER MN | 3040221208746 | 2023-02-23 | 2024-02-23 | MN4531 | 2023-04-11 | 2024-09-11 | 2024-07-09
38 |  | CEF-TULNICI | TULNICI | VN | solar | 0.004 | 0.004 | 0 | 0 | PTA 5357 CANTON SILVIC |  | DEER MN | 3040230309581 | 2023-03-31 | 2024-03-30 | MN4462 | 2023-04-10 | 2023-07-09 | 2024-07-08
39 |  | CEF-SAHATENI | SAHATENI | BZ | solar | 4.45 | 4.45 | 0 | 0 | ST. SAHATENI 110/20 KV |  | DEER MN | 3030220608452 | 2023-05-03 | 2024-05-03 | MN2610 | 2024-03-13 | 2026-03-03 | 2026-02-26
40 |  | CEF-SILISTEA | SILISTEA | BR | solar | 2.5357 | 2.5357 | 0 | 0 | LEA 20 KV POMPE PETROIU 30200303 |  | DEER MN | 3020230310545 | 2023-05-22 | 2024-05-22 | MN16213 | 2023-12-18 | 2024-11-12 | 2024-11-07
41 |  | CEF-TITU | TITU | DB | solar | 44.9535 | 44.9535 | 0 | 0 | LEA 110 KV TITU-POTLOGI 3060 |  | DEER MN | 3060210905547 | 2022-05-10 | 2023-05-10 | MN5531 | 2023-05-09 | 2025-10-25 | 2025-10-20
42 |  | CEF-IANCA | IANCA | BZ | solar | 1.85 | 1.85 | 0 | 0 | ST. SAHATENI 110/20 KV |  | DEER MN | 3030220206365 | 2022-05-26 | 2023-05-26 | MN6174 | 2023-05-23 | 2024-09-14 | 2024-09-10
43 |  | CEF-BUZAU | BUZAU | BZ | solar | 0.2025 | 0.2025 | 4400 | 0.4 | PTA 9189 ROLCAR BUZAU |  | DEER MN | 3030230313437 | 2023-04-10 | 2024-04-10 | MN6489 | 2023-05-29 | 2023-08-27 | 2024-08-26
44 |  | CEF-IANCA | IANCA | BR | solar | 6.105 | 6.105 | 0 | 0 | ST. IANCA 110/20 KV |  | DEER MN | 3020221109095 | 2023-06-26 | 2024-06-26 | MN7408 | 2024-06-25 | 2027-06-10 | 2026-12-31
45 |  | CEF-PLOIESTI | PLOIESTI | PH | solar | 0.351 | 0.351 | 0 | 0 | LES 20 KV ST. 110/20 KV VEGA 30100401 |  | DEER MN | 3010230123224 | 2023-06-08 | 2024-06-08 |  |  |  | 2024-06-08
46 |  | CEF-MATCA | MATCA | GL | solar | 0.2706 | 0.2706 | 0 | 0 | LEA 20 KV TECUCI - POCHIDIA 30500302 |  | DEER MN | 3050230619019 | 2023-06-28 | 2024-06-28 | MN5496 | 2024-05-15 | 2024-11-11 | 2024-06-28
47 |  | CEF-VACARESTI | VACARESTI | DB | solar | 5.7915 | 5.7915 | 0 | 0 | LEA 20 KV LAZURI 30600202 |  | DEER MN | 3060220308804 | 2023-03-09 | 2024-03-09 |  |  |  | 2025-02-01
48 |  | CEF-IANCA | IANCA | BR | solar | 7.25 | 7.25 | 0 | 0 | ST. IANCA 110/20 KV |  | DEER MN | 3020220807659 | 2023-03-16 | 2024-03-16 | MN1955 | 2024-02-28 | 2024-11-24 | 2024-11-19
49 |  | CEF-STRAOANE | STRAOANE | VN | solar | 2 | 2 | 0 | 0 | LEA 20 KV TIFESTI 30400301 |  | DEER MN | 3040220506163 | 2023-03-24 | 2024-03-24 | MN3705 | 2024-03-22 | 2025-08-14 | 2025-08-09
50 |  | CEF-TARGSORU VECHI | TARGSORU VECHI | PH | solar | 27 | 27 | 5.64 | 0.4 | LEA 110 KV BRAZI VEST-CRANG 3010 |  | DEER MN | 3010220614919 | 2023-03-27 | 2024-03-27 | MN3579 | 2024-03-27 | 2027-04-11 | 2026-03-12
51 |  | CEF-INDEPENDENTA | INDEPENDENTA | GL | solar | 2.625 | 2.625 | 0 | 0 | LEA 20 KV SCHELA - PORCINE 30500402 |  | DEER MN | 3050211006877 | 2023-04-19 | 2024-04-19 | MN1648 | 2024-02-21 | 2031-01-15 | 2030-12-31
52 |  | CEF-TITU | TITU | DB | solar | 16 | 16 | 0 | 0 | ST. TITU 110/20 KV |  | DEER MN | 3060220811954 | 2023-04-26 | 2024-04-26 | MN4789 | 2024-04-24 | 2026-04-14 | 2025-12-31
53 |  | CEF-RACARI | RACARI | DB | solar | 6.71 | 6.71 | 1960 | 0.4 | ST. MAVRODIN 110/20 KV |  | DEER MN | 3060220912332 | 2023-07-28 | 2024-07-28 | MN8044 | 2024-07-10 | 2025-07-05 | 2025-06-30
54 |  | CEF-TECUCI | TECUCI | GL | solar | 3.79 | 3.79 | 0 | 0 | LEA 20 KV TECUCI - PETROL 30500302 |  | DEER MN | 3050220912954 | 2023-07-03 | 2024-07-03 | MN7748 | 2024-07-03 | 2026-06-23 | 2024-12-20
55 |  | CEF-BUTIMANU | BUTIMANU | DB | solar | 10.8 | 10.8 | 0 | 0 | ST. BUTIMANU 110/20/6 KV |  | DEER MN | 3060221013854 | 2023-07-06 | 2024-07-06 | MN6474 | 2024-06-03 | 2025-05-29 | 2025-05-24
56 |  | CEF-ULMI | ULMI | DB | solar | 4.95 | 4.95 | 0 | 0 | LEA 20 KV RANCACIOV 30600202 |  | DEER MN | 3060221114050 | 2023-07-11 | 2024-07-11 | MN8110 | 2024-07-10 | 2027-06-25 | 2026-12-31
57 |  | CEF-COCORASTII COLT | COCORASTII COLT | PH | solar | 7.094 | 7.094 | 0 | 0 | LEA 20 KV MANESTI 30100402 |  | DEER MN | 3010230324566 | 2023-07-04 | 2024-07-04 | MN7751 | 2024-07-03 | 2025-06-28 | 2025-06-23
58 |  | CEF-SOS. FOCSANI | SOS. FOCSANI | BR | solar | 0.11 | 0.11 | 0 | 0 | PTA 1870 CERES BRAILA 2 |  | DEER MN | 3020230611903 | 2023-07-18 | 2024-07-18 | MN7464 | 2024-06-26 | 2024-12-23 | 2024-07-18
59 |  | CEF-CAMPINEANCA | CAMPINEANCA | VN | solar | 0.02764 | 0.02764 | 0 | 0 | PTA 2764 CONSILIU CAMPINEANCA (18) |  | DEER MN | 3040230611075 | 2023-07-17 | 2024-07-16 | MN9210 | 2023-07-24 | 2023-10-22 | 2023-10-22
60 |  | CEF-CONTESTI | CONTESTI | DB | solar | 49.88 | 49.88 | 0 | 0 | LEA 110 KV MAVRODIN-TARGOVISTE 3060 |  | DEER MN | 3060220509704 | 2023-05-09 | 2024-05-09 | MN8863 | 2024-07-29 | 2026-01-20 | 2026-01-15
61 |  | CEF-GALATI | GALATI | GL | solar | 3 | 3 | 0 | 0 | PTA 6179 SPE (SOMOVA) POMPE BADALAN |  | DEER MN | 3050221114417 | 2023-05-31 | 2024-05-31 | MN6048 | 2024-05-27 | 2027-05-12 | 2027-04-30
62 |  | CEF-GALATI | GALATI | GL | solar | 2 | 2 | 0 | 0 | LEA 20 kV SPA Dun_re - Ghimia |  | DEER MN | 3050221114418 | 2023-05-31 | 2024-05-31 | MN5450 | 2024-05-15 | 2027-04-30 | 2026-12-31
63 |  | CEF-TARGOVISTE | TARGOVISTE | DB | solar | 1.76 | 1.76 | 0 | 0 | ST. ROMLUX 110/20/6 KV |  | DEER MN | 3060220811904 | 2023-06-07 | 2024-06-07 | MN14481 | 2023-11-08 | 2024-02-06 | 2021-11-30
64 |  | CEF-GEMENELE | GEMENELE | BR | solar | 47.5 | 47.5 | 0 | 0 | ST. CEE GEMENELE 110/20 KV |  | DEER MN | 3020220908002 | 2023-06-09 | 2024-06-09 | MN5463 | 2024-05-15 | 2024-11-11 | 2024-11-06
65 |  | CEF-TATARANU | TATARANU | VN | solar | 2.475 | 2.475 | 0 | 0 | LEA 20 KV CIORASTI VN 30400401 |  | DEER MN | 3040220907428 | 2023-06-13 | 2024-06-13 | MN7817 | 2024-07-05 | 2025-05-01 | 2025-04-26
66 |  | CEF-BALABANESTI | BALABANESTI | GL | solar | 0.95095 | 0.95095 | 0 | 0 | LEA 20 KV BERESTI _ RADESTI 30500403 |  | DEER MN | 3050230316780 | 2023-06-19 | 2024-06-19 | MN5217 | 2024-05-10 | 2024-11-06 | 2024-06-19
67 |  | CEF-PLOIESTI | PLOIESTI | PH | solar | 0.014 | 0.014 | 0 | 0 | PA PC 6045 TRAIAN |  | DEER MN | 3010230325008 | 2023-06-08 | 2024-06-07 | MN8305 | 2023-07-04 | 2023-10-02 | 2023-10-02
68 |  | CEF-SLANIC | SLANIC | PH | solar | 0.027 | 0.027 | 0 | 0 | PTZ 2055 SANATORIU SLANIC |  | DEER MN | 3010230425476 | 2023-06-27 | 2024-06-26 | MN8445 | 2023-07-06 | 2023-10-04 | 2023-10-04
69 |  | CEF-STALPU | STALPU | BZ | solar | 4.9997 | 4.9997 | 0 | 0 | LEA 20 KV AVICOLA 1 BZ 30300204 |  | DEER MN | 3030220508239 | 2023-08-18 | 2024-08-18 | MN3889 | 2024-04-03 | 2025-03-29 | 2025-03-24
70 |  | CEF-GURA OCNITEI | GURA OCNITEI | DB | solar | 49 | 49 | 0 | 0 | LEA 110 KV ROMLUX-GURA OCNITEI 3060 |  | DEER MN | 3060220510086 | 2023-08-11 | 2024-08-11 | MN9452 | 2024-08-09 | 2026-01-31 | 2026-01-26
71 |  | CEF-BAICOI | BAICOI | PH | solar | 0.00792 | 0.00792 | 0 | 0 | PTA 2092 TINTEA |  | DEER MN | 3010221222191 | 2023-08-25 | 2024-08-25 | MN13492 | 2023-10-19 | 2024-01-17 | 2024-08-25
72 |  | CEF-GRADISTEA | GRADISTEA | BR | solar | 2.975 | 2.975 | 1064 | 0.4 | LEA 20 KV SUTESTI 30200302 |  | DEER MN | 3020230109585 | 2023-08-02 | 2024-08-02 | MN8121 | 2024-07-11 | 2024-12-08 | 2024-12-03
73 |  | CEF-PARSCOV | PARSCOV | BZ | solar | 0.396 | 0.396 | 0 | 0 | LEA 20 KV BOZIORU 30300303 |  | DEER MN | 3030230313034 | 2023-08-10 | 2024-08-10 |  |  |  | 2024-03-04
74 |  | CEF-BUZAU | BUZAU | BZ | solar | 0.004995 | 0.004995 | 0 | 0 | ST. BUZAU CRANG 110/20 KV |  | DEER MN | 3030230413913 | 2023-08-18 | 2024-08-18 | MN9128 | 2024-08-05 | 2025-02-01 | 2025-01-22
75 |  | CEF-GURA VADULUI | GURA VADULUI | PH | solar | 0.4 | 0.4 | 0 | 0 | LEA 20 KV TOHANI INOTESTI 30100403 |  | DEER MN | 3010230526888 | 2023-08-17 | 2024-08-17 | MN9497 | 2024-08-12 | 2025-02-08 | 2025-01-29
76 |  | CEF-BUZAU | BUZAU | BZ | solar | 0.17004 | 0.17004 | 0 | 0 | PTZ 0010 PASAJ BUZAU |  | DEER MN | 3030230514614 | 2023-08-23 | 2024-08-23 | MN9935 | 2024-08-22 | 2025-02-18 | 2025-02-08
77 |  | CEF-PLOIESTI | PLOIESTI | PH | solar | 0.035 | 0.035 | 0 | 0 | PTZ 0249 MAXIGEL |  | DEER MN | 3010230527385 | 2023-08-17 | 2024-08-17 |  |  |  | 2024-08-17
78 |  | CEE-COROD | COROD | GL | eolian | 72 | 72 | 0 | 0 | ST. ICM TECUCI 110/6 KV |  | DEER MN | 3050230619153 | 2023-08-10 | 2024-08-10 | MN9629 | 2024-08-14 | 2031-07-09 | 2030-12-31
79 |  | CEF-BUZAU | BUZAU | BZ | solar | 0.015 | 0.015 | 0 | 0 | PTZ 0031 TRAIAN VUIA |  | DEER MN | 3030230615454 | 2023-08-09 | 2024-08-09 |  |  |  | 2023-09-11
80 |  | CEF-VERNESTI | VERNESTI | BZ | solar | 0.03 | 0.03 | 0 | 0 | PTA 9369 HALA PRODUCTIE |  | DEER MN | 3030230715197 | 2023-08-11 | 2024-08-11 |  |  |  | 2024-08-11
81 |  | CEF-PLOPENI | PLOPENI | PH | solar | 0.2025 | 0.2025 | 0 | 0 | PTA 9718 IRDIRO |  | DEER MN | 3010230728956 | 2023-08-10 | 2024-08-10 |  |  |  | 2024-08-10
82 |  | CEF-ARICESTII RAHTIVANI | ARICESTII RAHTIVANI | PH | solar | 0.003 | 0.003 | 0 | 0 | PTA 2034 ARICESTI |  | DEER MN | 3010230728985 | 2023-08-11 | 2024-08-11 | MN10468 | 2023-08-23 | 2023-11-21 | 2024-08-11
83 |  | CEF-VERNESTI | VERNESTI | BZ | solar | 0.02047 | 0.02047 | 0 | 0 | PTA 0161 AESC VERNESTI |  | DEER MN | 3030230715357 | 2023-08-14 | 2024-08-14 |  |  |  | 2023-10-16
84 |  | CEF-VANATORI | VANATORI | VN | solar | 0.03 | 0.03 | 0 | 0 | PTA 4356 MOARA VINATORI |  | DEER MN | 3040230711519 | 2023-08-28 | 2024-08-28 | MN10846 | 2023-08-30 | 2023-11-28 | 2023-09-29
85 |  | CEE-SCHELA | SCHELA | GL | eolian | 6.2 | 6.2 | 0 | 0 | LEA 20 KV SCHELA _ SPP 15 30500402 |  | DEER MN | 3050220209293 | 2022-08-08 | 2023-08-08 | MN9517 | 2023-08-01 | 2027-02-01 | 2026-01-01
86 |  | CEF-CORNU | CORNU | PH | solar | 0.9 | 0.9 | 0 | 0 | LEA 20 KV COMARNIC ST. COMARNIC 30100301 |  | DEER MN | 3010221019953 | 2023-06-14 | 2024-06-13 | MN10414 | 2023-08-22 | 2025-05-24 | 2025-05-24
87 |  | CEF-FLORESTI | FLORESTI | PH | solar | 0.003185 | 0.003185 | 0 | 0 | PTA 2183 CALINESTI |  | DEER MN | 3010230527453 | 2023-07-17 | 2024-07-16 | MN10155 | 2023-08-16 | 2023-11-14 | 2023-07-28
88 |  | CEF-VLADESTI | VLADESTI | GL | solar | 0.0121 | 0.0121 | 0 | 0 | PTA 7192 VLADESTI 2 |  | DEER MN | 3050230619139 | 2023-07-07 | 2024-07-06 | MN9568 | 2023-08-02 | 2023-10-31 | 2023-10-31
89 |  | CEF-PLOIESTI | PLOIESTI | PH | solar | 0.01485 | 0.01485 | 0 | 0 | PTZ 0035 I.P.I.P. |  | DEER MN | 3010230628183 | 2023-06-22 | 2024-06-21 | MN10495 | 2023-08-23 | 2023-11-21 | 2023-06-14
90 |  | CEF-VALEA RAMNICULUI | VALEA RAMNICULUI | BZ | solar | 0.006 | 0.006 | 0 | 0 | PTA 0048 VALEA RAMNICULUI_2 |  | DEER MN | 3030230715262 | 2023-07-25 | 2024-07-25 | MN14329 | 2023-11-06 | 2024-02-04 | 2023-10-20
91 |  | CEF-GRADISTEA | GRADISTEA | BR | solar | 2.8 | 2.8 | 1118 | 0.4 | LEA 20 KV SUTESTI 30200302 |  | DEER MN | 3020230109584 | 2023-07-26 | 2024-07-26 | MN8120 | 2024-07-11 | 2024-12-08 | 2024-12-03
92 |  | CEF-RAMNICU SARAT | RAMNICU SARAT | BZ | solar | 4.9995 | 4.9995 | 0 | 0 | ST. COSTIENI 110/20 KV |  | DEER MN | 3030221211943 | 2023-07-31 | 2024-07-31 | MN13579 | 2023-10-23 | 2024-10-23 | 2024-10-12
93 |  | CEF-RAMNICU SARAT | RAMNICU SARAT | BZ | solar | 4.9995 | 4.9995 | 0 | 0 | ST. COSTIENI 110/20 KV |  | DEER MN | 3030221211986 | 2023-07-31 | 2024-07-31 | MN13615 | 2023-10-23 | 2024-10-23 | 2024-10-12
94 |  | CEF-SALCIOARA | SALCIOARA | DB | solar | 4.5942 | 4.5942 | 0 | 0 | PTA 6198 MIRCEA VODA BARAJ |  | DEER MN | 3060230115314 | 2023-08-11 | 2024-08-11 | MN15890 | 2023-12-11 | 2025-11-30 | 2025-11-25
95 |  | CEF-GALATI | GALATI | GL | solar | 4.945 | 4.945 | 0 | 0 | LEA 20 KV FILESTI - SMARDAN 30500402 |  | DEER MN | 3050230518692 | 2023-08-21 | 2024-08-21 | MN8046 | 2024-07-10 | 2026-12-27 | 2026-08-31
96 |  | CEF-TRAIAN | TRAIAN | BR | solar | 2.75 | 2.75 | 0 | 0 | LEA 20 KV SU 2_3 30200302 |  | DEER MN | 3020230310270 | 2023-08-23 | 2024-08-23 | MN9774 | 2024-08-21 | 2025-05-18 | 2025-05-13
97 |  | CEF-SILISTEA | SILISTEA | BR | solar | 0.22008 | 0.22008 | 0 | 0 | LEA 20 KV SPP 4 30200303 |  | DEER MN | 3020230712179 | 2023-08-23 | 2024-08-23 | MN8845 | 2024-07-29 | 2025-01-25 | 2025-01-15
98 |  | CEF-LUCIU | LUCIU | BZ | solar | 0.03 | 0.03 | 0 | 0 | PTA 0306 CARAGELE 1 |  | DEER MN | 3030230614809 | 2023-08-28 | 2024-08-28 | MN734 | 2024-01-29 | 2024-07-27 | 2024-06-20
99 |  | CEF-TULNICI | TULNICI | VN | solar | 0.013825 | 0.013825 | 0 | 0 | PTA 5363 DOGARIE |  | DEER MN | 3040230611069 | 2023-07-05 | 2024-07-04 | MN10385 | 2023-08-21 | 2023-11-19 | 2023-11-19
100 |  | CEF-VANATORI | VANATORI | GL | solar | 0.9 | 0.9 | 0 | 0 | LES 20 KV ABATOR _ ANTREPOZIT F1 3050010 |  | DEER MN | 3050220611616 | 2023-09-25 | 2024-09-25 | MN11539 | 2024-09-25 | 2025-09-25 | 2025-08-14
101 |  | CEF-BALTESTI | BALTESTI | PH | solar | 0.010125 | 0.010125 | 0 | 0 | ST. BALTESTI 110/20 KV |  | DEER MN | 3010221019811 | 2023-09-08 | 2024-09-08 | MN13253 | 2024-10-25 | 2025-04-23 | 2025-04-13
102 |  | CEF-VANATORI | VANATORI | GL | solar | 3.85 | 3.85 | 0 | 0 | LEA 20 KV VANATORI - FRUMUSITA 30500402 |  | DEER MN | 3050221114596 | 2023-09-25 | 2024-09-25 | MN11580 | 2024-09-25 | 2028-03-25 | 2027-12-31
103 |  | CEF-ARICESTII RAHTIVANI | ARICESTII RAHTIVANI | PH | solar | 47.7485 | 47.7485 | 0 | 0 | LEA 110 KV FLORESTI-CET BRAZI 3010 |  | DEER MN | 3010221121656 | 2023-09-04 | 2024-09-04 | MN10386 | 2024-08-30 | 2027-12-30 | 2027-08-30
104 |  | CEF-RAMNICU SARAT | RAMNICU SARAT | BZ | solar | 1.65 | 1.65 | 0 | 0 | LEA 20 KV CIORASTI 30300402 |  | DEER MN | 3030230212779 | 2023-09-18 | 2024-09-18 |  |  |  | 2024-09-18
105 |  | CEF-POIANA CAMPINA | POIANA CAMPINA | PH | solar | 0.05 | 0.05 | 0 | 0 | PTA 0001 POIANA CENTRU |  | DEER MN | 3010230324346 | 2023-09-15 | 2024-09-15 |  |  |  | 2024-09-15
106 |  | CEF-ARICESTII RAHTIVANI | ARICESTII RAHTIVANI | PH | solar | 0.04 | 0.04 | 0 | 0 | PTA 2093 ARICESTI SAT |  | DEER MN | 3010230325214 | 2023-09-19 | 2024-09-19 |  |  |  | 2024-09-19
107 |  | CEF-TINTESTI | TINTESTI | BZ | solar | 0.999 | 0.999 | 280 | 0.4 | LES 20 KV GREENTECH 20 |  | DEER MN | 3030230313672 | 2023-09-14 | 2024-09-14 |  |  |  | 2024-09-14
108 |  | CEF-BAICOI | BAICOI | PH | solar | 3.1555 | 3.1555 | 0 | 0 | ST. MOVILA VULPII 110/20 KV |  | DEER MN | 3010230425473 | 2023-09-25 | 2024-09-25 | MN3794 | 2024-04-02 | 2026-03-23 | 2024-09-25
109 |  | CEF-PLOIESTI | PLOIESTI | PH | solar | 0.01 | 0.01 | 0 | 0 | PTZ 0209 EXTRAPAN |  | DEER MN | 3010230829784 | 2023-09-13 | 2024-09-13 | MN15979 | 2023-12-13 | 2024-03-12 | 2024-09-13
110 |  | CEF-GALATI | GALATI | GL | solar | 0.012 | 0.012 | 0 | 0 | PTAB 0142 PIATA RIZER |  | DEER MN | 3050230820094 | 2023-09-07 | 2024-09-07 |  |  |  | 2024-09-07
111 |  | CEF-VADENI | VADENI | BR | solar | 0.0232 | 0.0232 | 0 | 0 | LEA 20 KV PORCINE 2 30200303 |  | DEER MN | 3020230812372 | 2023-09-05 | 2024-09-05 | MN10313 | 2024-08-29 | 2025-02-25 | 2025-02-15
112 |  | CEF-RACIU | RACIU | DB | solar | 0.005 | 0.005 | 0 | 0 | PTA 2023 RACIU |  | DEER MN | 3060230820715 | 2023-09-19 | 2024-09-19 | MN12959 | 2023-10-11 | 2024-01-09 | 2024-09-19
113 |  | CEF-GALATI | GALATI | GL | solar | 0.008 | 0.008 | 0 | 0 | PTZ 1208 AVANTULUI |  | DEER MN | 3050230820595 | 2023-09-06 | 2024-09-06 |  |  |  | 2024-09-06
114 |  | CEF-SAHATENI | SAHATENI | BZ | solar | 0.006 | 0.006 | 0 | 0 | PTA 0027 ISTRITA DE JOS |  | DEER MN | 3030230916178 | 2023-09-07 | 2024-09-07 |  |  |  | 2024-09-07
115 |  | CEF-BRAILA | BRAILA | BR | solar | 0.003 | 0.003 | 0 | 0 | PTZ 0721 7 VIZIRU III |  | DEER MN | 3020230912665 | 2023-09-12 | 2024-09-12 |  |  |  | 2024-09-12
116 |  | CEF-BRAILA | BRAILA | BR | solar | 0.003 | 0.003 | 0 | 0 | PTZ 0721 7 VIZIRU III |  | DEER MN | 3020230912676 | 2023-09-12 | 2024-09-12 |  |  |  | 2024-09-12
117 |  | CEF-TULUCESTI | TULUCESTI | GL | solar | 0.005 | 0.005 | 0 | 0 | PTA 5538 TULUCESTI 11 |  | DEER MN | 3050230920758 | 2023-09-22 | 2024-09-22 |  |  |  | 2024-09-22
118 |  | CEF-BREZOAELE | BREZOAELE | DB | solar | 0.005 | 0.005 | 0 | 0 | PTA 6170 BREZOAELE |  | DEER MN | 3060230921303 | 2023-09-20 | 2024-09-20 |  |  |  | 2024-09-20
119 |  | CEF-BUZAU | BUZAU | BZ | solar | 0.03024 | 0.03024 | 0 | 0 | PTA 0208 APA CALNAU |  | DEER MN | 3030230413975 | 2023-07-05 | 2024-07-04 | MN11770 | 2023-09-19 | 2023-12-18 | 2023-12-18
120 |  | CEF-ODOBESTI | ODOBESTI | DB | solar | 0.0294 | 0.0294 | 0 | 0 | PTZ 1005 COMANEANU |  | DEER MN | 3060230719654 | 2023-09-06 | 2024-09-05 | MN11430 | 2023-09-13 | 2023-12-12 | 2023-12-12
121 |  | CEF-TIFESTI | TIFESTI | VN | solar | 0.9999 | 0.9999 | 0 | 0 | LEA 20 KV FAUREI FC 30400301 |  | DEER MN | 3040230209301 | 2023-08-16 | 2024-08-16 | MN9479 | 2024-08-12 | 2025-02-08 | 2025-01-29
122 |  | CEF-ADJUD | ADJUD | VN | solar | 0.005 | 0.005 | 0 | 0 | PTA 6193 ADJUDUL VECHI |  | DEER MN | 3040230811739 | 2023-09-08 | 2024-09-07 | MN11977 | 2023-09-22 | 2023-12-21 | 2023-12-21
123 |  | CEF-FOCSANI | FOCSANI | VN | solar | 0.104 | 0.104 | 0 | 0 | PTA 9009 MANDRESTI CERES RODALUM |  | DEER MN | 3040230811936 | 2023-09-11 | 2024-09-10 | MN11470 | 2023-09-13 | 2023-12-12 | 2023-12-12
124 |  | CEF-VANATORI | VANATORI | GL | solar | 0.9 | 0.9 | 0 | 0 | LEA 20 KV VANATORI _ ABATOR I 30500402 |  | DEER MN | 3050211107519 | 2023-09-26 | 2024-09-26 | MN11499 | 2024-09-24 | 2025-09-24 | 2025-03-13
125 |  | CEF-TATARANU | TATARANU | VN | solar | 4.92 | 4.92 | 0 | 0 | LEA 20 KV CIORASTI VN 30400401 |  | DEER MN | 3040220806959 | 2023-09-29 | 2024-09-29 | MN10800 | 2024-09-27 | 2026-09-27 | 2026-03-16
126 |  | CEF-IANCA | IANCA | BR | solar | 0.9 | 0.9 | 0 | 0 | ST. IANCA 110/20 KV |  | DEER MN | 3020220707374 | 2023-10-04 | 2024-10-04 |  |  |  | 2023-08-09
127 |  | CEF-ULMU | ULMU | BR | solar | 3.6 | 3.6 | 0 | 0 | ST. JUGUREANU 110/20 KV |  | DEER MN | 3020221108790 | 2023-10-04 | 2024-10-04 | MN12545 | 2024-10-14 | 2026-04-07 | 2025-12-31
128 |  | CEF-MOVILITA | MOVILITA | VN | solar | 4.92 | 4.92 | 0 | 0 | LEA 20 KV MOVILITA 30400301 |  | DEER MN | 3040230309637 | 2023-10-18 | 2024-10-18 | MN12873 | 2024-10-18 | 2026-10-18 | 2026-07-31
129 |  | CEF-TICHILESTI | TICHILESTI | BR | solar | 0.85008 | 0.85008 | 0 | 0 | LEA 20 KV TICHILESTI 30200303 |  | DEER MN | 3020230210163 | 2023-10-10 | 2024-10-10 | MN6387 | 2024-05-31 | 2024-11-27 | 2024-10-30
130 |  | CEF-TRAIAN | TRAIAN | BR | solar | 4.5 | 4.5 | 0 | 0 | LEA 20 KV SRPD 6 30200302 |  | DEER MN | 3020230611697 | 2023-10-12 | 2024-10-12 | MN274 | 2024-01-11 | 2025-01-05 | 2024-12-31
131 |  | CEF-TARGOVISTE | TARGOVISTE | DB | solar | 0.05 | 0.05 | 0 | 0 | PA 1011 F-CA DE INGHETATA CICOM |  | DEER MN | 3060230619413 | 2023-10-18 | 2024-10-18 |  |  |  | 2023-03-31
132 |  | CEF-VERNESTI | VERNESTI | BZ | solar | 0.396 | 0.396 | 0 | 0 | LEA 20 KV IRIGATII 4 30300204 |  | DEER MN | 3030230715178 | 2023-10-20 | 2024-10-20 |  |  |  | 2023-10-31
133 |  | CEF-BRAILA | BRAILA | BR | solar | 0.025 | 0.025 | 0 | 0 | LES 20 KV PT 1 RADU NEGRU 30200201 |  | DEER MN | 3020230712264 | 2023-10-23 | 2024-10-23 | MN7779 | 2024-07-04 | 2024-12-31 | 2024-12-21
134 |  | CEF-NICULESTI | NICULESTI | DB | solar | 3.6 | 3.6 | 0 | 0 | LEA 20 KV NICULESTI 30600203 |  | DEER MN | 3060230820630 | 2023-10-04 | 2024-10-04 | MN12128 | 2024-10-02 | 2025-10-02 | 2025-08-31
135 |  | CEF-GURA OCNITEI | GURA OCNITEI | DB | solar | 0.0072 | 0.0072 | 0 | 0 | PTA 3061 ADANCA |  | DEER MN | 3060230921237 | 2023-10-10 | 2024-10-10 | MN501 | 2024-01-19 | 2024-07-17 | 2024-10-10
136 |  | CEF-ADJUD | ADJUD | VN | solar | 0.075 | 0.075 | 0 | 0 | PTAB 6013 PENNY MARKET |  | DEER MN | 3040230912416 | 2023-10-09 | 2024-10-09 | MN11426 | 2024-09-23 | 2025-03-22 | 2025-03-12
137 |  | CEF-ADJUD | ADJUD | VN | solar | 0.02 | 0.02 | 0 | 0 | PTZ 6010 CASA DE CULTURA CT |  | DEER MN | 3040230912417 | 2023-10-11 | 2024-10-11 | MN13488 | 2023-10-19 | 2024-01-17 | 2024-01-23
138 |  | CEF-ADJUD | ADJUD | VN | solar | 0.0475 | 0.0475 | 0 | 0 | PTZ 6005 PIATA AGROALIMENTARA ADJUD |  | DEER MN | 3040230912418 | 2023-10-10 | 2024-10-10 | MN13234 | 2023-10-16 | 2024-01-14 | 2024-01-20
139 |  | CEF-ADJUD | ADJUD | VN | solar | 0.03 | 0.03 | 0 | 0 | PTZ 6074 OBOR ADJUD |  | DEER MN | 3040230912419 | 2023-10-10 | 2024-10-10 | MN11442 | 2024-09-23 | 2025-03-22 | 2025-03-12
140 |  | CEF-ADJUD | ADJUD | VN | solar | 0.04 | 0.04 | 0 | 0 | PTZ 6005 PIATA AGROALIMENTARA ADJUD |  | DEER MN | 3040230912420 | 2023-10-10 | 2024-10-10 | MN11432 | 2024-09-23 | 2025-03-22 | 2025-03-12
141 |  | CEF-ADJUD | ADJUD | VN | solar | 0.035 | 0.035 | 0 | 0 | PTZ 6036 SCOALA NR.2 ADJUD |  | DEER MN | 3040230912421 | 2023-10-09 | 2024-10-09 | MN11433 | 2024-09-23 | 2025-03-22 | 2025-03-12
142 |  | CEF-ADJUD | ADJUD | VN | solar | 0.04 | 0.04 | 0 | 0 | PTZ 6037 MOTEL ADJUD |  | DEER MN | 3040230912422 | 2023-10-09 | 2024-10-09 | MN11441 | 2024-09-23 | 2025-03-22 | 2025-03-12
143 |  | CEE-LIESTI | LIESTI | GL | eolian | 48 | 48 | 0 | 0 | ST. LIESTI 110/20 KV |  | DEER MN | 3050230921009 | 2023-10-30 | 2024-10-30 | MN4743 | 2024-04-23 | 2024-10-20 | 2024-10-05
144 |  | CEF-ADJUD | ADJUD | VN | solar | 0.006 | 0.006 | 0 | 0 | PTA 6072 HORIA ADJUD |  | DEER MN | 3040230912424 | 2023-10-12 | 2024-10-12 | MN11431 | 2024-09-23 | 2025-03-22 | 2025-03-12
145 |  | CEF-ADJUD | ADJUD | VN | solar | 0.05 | 0.05 | 0 | 0 | PTZ 6009 LICEU ADJUD |  | DEER MN | 3040230912425 | 2023-10-09 | 2024-10-09 | MN11424 | 2024-09-23 | 2025-03-22 | 2025-03-12
146 |  | CEF-ADJUD | ADJUD | VN | solar | 0.012 | 0.012 | 0 | 0 | PTZ 6010 CASA DE CULTURA CT |  | DEER MN | 3040230912426 | 2023-10-12 | 2024-10-12 | MN11427 | 2024-09-23 | 2025-03-22 | 2025-03-12
147 |  | CEF-ADJUD | ADJUD | VN | solar | 0.012 | 0.012 | 0 | 0 | PTA 6073 TABACARI ADJUD |  | DEER MN | 3040230912427 | 2023-10-12 | 2024-10-12 | MN11429 | 2024-09-23 | 2025-03-22 | 2025-03-12
148 |  | CEF-ADJUD | ADJUD | VN | solar | 0.05 | 0.05 | 0 | 0 | PTZ 6011 SALCIMILOR ADJUD |  | DEER MN | 3040230912428 | 2023-10-09 | 2024-10-09 | MN11444 | 2024-09-23 | 2025-03-22 | 2025-03-12
149 |  | CEF-ADJUD | ADJUD | VN | solar | 0.028 | 0.028 | 0 | 0 | PTAB 6025 PTAB-ANV ANL ADJUD |  | DEER MN | 3040230912429 | 2023-10-10 | 2024-10-10 | MN11439 | 2024-09-23 | 2025-03-22 | 2025-03-12
150 |  | CEF-ADJUD | ADJUD | VN | solar | 0.023 | 0.023 | 0 | 0 | PTZ 6086 MARESAL ANTONESCU |  | DEER MN | 3040230912430 | 2023-10-12 | 2024-10-12 | MN11445 | 2024-09-23 | 2025-03-22 | 2025-03-12
151 |  | CEF-ADJUD | ADJUD | VN | solar | 0.012 | 0.012 | 0 | 0 | PTA 6021 30 DECEMBRIE ADJUD |  | DEER MN | 3040230912431 | 2023-10-12 | 2024-10-12 | MN11430 | 2024-09-23 | 2025-03-22 | 2025-03-12
152 |  | CEF-ADJUD | ADJUD | VN | solar | 0.068 | 0.068 | 0 | 0 | PTZ 6033 REPUBLICII ADJUD |  | DEER MN | 3040230912432 | 2023-10-10 | 2024-10-10 | MN11440 | 2024-09-23 | 2025-03-22 | 2025-03-12
153 |  | CEF-ADJUD | ADJUD | VN | solar | 0.02 | 0.02 | 0 | 0 | PTA 6054 BURCIOAIA |  | DEER MN | 3040230912433 | 2023-10-11 | 2024-10-11 | MN11446 | 2024-09-23 | 2025-03-22 | 2025-03-12
154 |  | CEF-ADJUD | ADJUD | VN | solar | 0.025 | 0.025 | 0 | 0 | PTA 6194 SISCANI |  | DEER MN | 3040230912434 | 2023-10-05 | 2024-10-05 | MN11437 | 2024-09-23 | 2025-03-22 | 2025-03-12
155 |  | CEF-ADJUD | ADJUD | VN | solar | 0.0195 | 0.0195 | 0 | 0 | PTA 6192 ICT ADJUDUL VECHI |  | DEER MN | 3040230912435 | 2023-10-05 | 2024-10-05 | MN11434 | 2024-09-23 | 2025-03-22 | 2025-03-12
156 |  | CEF-ADJUD | ADJUD | VN | solar | 0.02 | 0.02 | 0 | 0 | PTA 6193 ADJUDUL VECHI |  | DEER MN | 3040230912437 | 2023-10-05 | 2024-10-05 | MN11435 | 2024-09-23 | 2025-03-22 | 2025-03-12
157 |  | CEF-ADJUD | ADJUD | VN | solar | 0.004 | 0.004 | 0 | 0 | PTA 6190 SECT.MEC. ADJUDUL VECHI |  | DEER MN | 3040230912438 | 2023-10-05 | 2024-10-05 | MN11428 | 2024-09-23 | 2025-03-22 | 2025-03-12
158 |  | CEF-VANATORI | VANATORI | VN | solar | 0.4 | 0.4 | 0 | 0 | PTA 9760 DEPOZIT PRECISTANU |  | DEER MN | 3040230912453 | 2023-10-06 | 2024-10-06 |  |  |  | 2024-10-06
159 |  | CEF-BANEASA | BANEASA | GL | solar | 0.006 | 0.006 | 0 | 0 | PTA 7517 BANEASA 1 |  | DEER MN | 3050230921121 | 2023-10-05 | 2024-10-05 |  |  |  | 2023-03-20
160 |  | CEF-SENDRENI | SENDRENI | GL | solar | 0.05704 | 0.05704 | 0 | 0 | PTA 5776 SENDRENI 1 COMUNA |  | DEER MN | 3050230921195 | 2023-10-13 | 2024-10-13 |  |  |  | 2024-10-13
161 |  | CEF-GALATI | GALATI | GL | solar | 0.024705 | 0.024705 | 0 | 0 | ST. DUNAREA 110/20/6 KV |  | DEER MN | 3050230921205 | 2023-10-18 | 2024-10-18 | MN12851 | 2024-10-17 | 2025-04-15 | 2025-04-05
162 |  | CEF-VIZANTEA-LIVEZI | VIZANTEA-LIVEZI | VN | solar | 0.2 | 0.2 | 0 | 0 | PTA 5215 BAZA TRATAMENT |  | DEER MN | 3040230912564 | 2023-10-14 | 2024-10-14 | MN14861 | 2023-11-15 | 2024-02-13 | 2024-10-14
163 |  | CEF-FOCSANI | FOCSANI | VN | solar | 0.05 | 0.05 | 0 | 0 | PTZ 2713 CIMITIR |  | DEER MN | 3040230912567 | 2023-10-16 | 2024-10-16 | MN13505 | 2023-10-20 | 2024-01-18 | 2024-01-30
164 |  | CEF-FOCSANI | FOCSANI | VN | solar | 0.01836 | 0.01836 | 0 | 0 | LES 20 KV VILE COTESTI 30400201 |  | DEER MN | 3040231012600 | 2023-10-27 | 2024-10-27 |  |  |  | 2024-10-27
165 |  | CEF-TARGOVISTE | TARGOVISTE | DB | solar | 0.012 | 0.012 | 0 | 0 | PTA 1150 COMPARATO |  | DEER MN | 3060231021851 | 2023-10-18 | 2024-10-18 | MN15952 | 2023-12-13 | 2024-03-12 | 2024-10-18
166 |  | CEF-TARTASESTI | TARTASESTI | DB | solar | 0.0104 | 0.0104 | 0 | 0 | PTA 6113 GULIA |  | DEER MN | 3060231021895 | 2023-10-17 | 2024-10-17 |  |  |  | 2023-12-10
167 |  | CEF-PANCIU | PANCIU | VN | solar | 0.02034 | 0.02034 | 0 | 0 | PTZ 5006 CT 3 PANCIU |  | DEER MN | 3040231012807 | 2023-10-31 | 2024-10-31 |  |  |  | 2023-11-13
168 |  | CEF-PUCIOASA | PUCIOASA | DB | solar | 0.08024 | 0.08024 | 0 | 0 | ST. PUCIOASA 110/20 KV |  | DEER MN | 3060231022076 | 2023-10-18 | 2024-10-18 |  |  |  | 2024-10-18
169 |  | CEF-PLOIESTI | PLOIESTI | PH | solar | 0.025 | 0.025 | 0 | 0 | PTZ 0599 BL. N7 DEMOCRATIEI |  | DEER MN | 3010230526932 | 2023-08-24 | 2024-08-24 | MN11133 | 2023-09-07 | 2023-12-31 | 2023-12-31
170 |  | CEF-LUCIU | LUCIU | BZ | solar | 0.03 | 0.03 | 0 | 0 | PTA 0308 LUCIU 1 |  | DEER MN | 3030230614797 | 2023-09-01 | 2024-09-01 | MN9095 | 2024-08-05 | 2025-02-01 | 2025-01-22
171 |  | CEF-GREBANU | GREBANU | BZ | solar | 0.02376 | 0.02376 | 0 | 0 | PTA 0077 GREBANU |  | DEER MN | 3030230313460 | 2023-09-05 | 2024-09-05 |  |  |  | 2024-09-05
172 |  | CEF-MARACINENI | MARACINENI | BZ | solar | 0.3 | 0.3 | 0 | 0 | PTA 0173 CAP CAPATANESTI |  | DEER MN | 3030230313348 | 2023-09-12 | 2024-09-12 |  |  |  | 2024-09-12
173 |  | CEF-CIOCANESTI | CIOCANESTI | DB | solar | 0.0049 | 0.0049 | 0 | 0 | PTA 6189 DECINDEA |  | DEER MN | 3060230820695 | 2023-09-20 | 2024-09-20 |  |  |  | 2024-09-20
174 |  | CEF-BORDEI VERDE | BORDEI VERDE | BR | solar | 6.25 | 6.25 | 0 | 0 | PTA 5452 SRPA 09 SI |  | DEER MN | 3020230411043 | 2023-09-22 | 2024-09-22 | MN11298 | 2024-09-19 | 2025-09-14 | 2025-09-09
175 |  | CEF-SALCIOARA | SALCIOARA | DB | solar | 0.0022 | 0.0022 | 0 | 0 | PTA 6241 PODU RIZII |  | DEER MN | 3060231021819 | 2023-10-23 | 2024-10-23 |  |  |  | 2023-12-31
176 |  | CEF-SALCIOARA | SALCIOARA | DB | solar | 0.0022 | 0.0022 | 0 | 0 | PTA 6079 CUZA VODA |  | DEER MN | 3060231021840 | 2023-10-23 | 2024-10-23 |  |  |  | 2023-12-31
177 |  | CEF-SALCIOARA | SALCIOARA | DB | solar | 0.0022 | 0.0022 | 0 | 0 | PTA 6080 MIRCEA VODA |  | DEER MN | 3060231021848 | 2023-10-23 | 2024-10-23 |  |  |  | 2023-12-31
178 |  | CEF-SALCIOARA | SALCIOARA | DB | solar | 0.0022 | 0.0022 | 0 | 0 | PTA 6080 MIRCEA VODA |  | DEER MN | 3060231021854 | 2023-10-23 | 2024-10-23 |  |  |  | 2023-12-31
179 |  | CEF-SALCIOARA | SALCIOARA | DB | solar | 0.015 | 0.015 | 0 | 0 | PTA 6079 CUZA VODA |  | DEER MN | 3060231021858 | 2023-10-23 | 2024-10-23 |  |  |  | 2023-12-31
180 |  | CEF-GREBANU | GREBANU | BZ | solar | 4.68 | 4.68 | 0 | 0 | PA PC 0006 CEF_6 ZAPLAZI |  | DEER MN | 3030230514480 | 2023-10-26 | 2024-10-26 |  |  |  | 2023-12-31
181 |  | CEF-DUDESTI | DUDESTI | BR | solar | 2.31 | 2.31 | 0 | 0 | ST. DUDESTI 110/20 KV |  | DEER MN | 3020230310438 | 2023-10-30 | 2024-10-30 | MN13706 | 2024-11-05 | 2026-05-05 | 2026-03-31
182 |  | CEF-TINTESTI | TINTESTI | BZ | solar | 0.38003 | 0.38003 | 0 | 0 | LEA 20 KV MAXENU 30300204 |  | DEER MN | 3030230514185 | 2023-11-02 | 2024-11-02 |  |  |  | 2024-12-31
183 |  | CEF-SCORTOASA | SCORTOASA | BZ | solar | 0.396 | 0.396 | 0 | 0 | LEA 20 KV SCORTOASA 30300303 |  | DEER MN | 3030230916595 | 2023-11-02 | 2024-11-02 |  |  |  | 2024-01-24
184 |  | CEF-SOVEJA | SOVEJA | VN | solar | 0.15 | 0.15 | 0 | 0 | LEA 20 KV CIMPURI |  | DEER MN | 3040231012949 | 2023-11-02 | 2024-11-02 | MN14870 | 2023-11-15 | 2024-02-13 | 2024-01-31
185 |  | CEF-FOCSANI | FOCSANI | VN | solar | 0.208 | 0.208 | 0 | 0 | PTZ 2700 FNC |  | DEER MN | 3040231012987 | 2023-11-03 | 2024-11-03 | MN14567 | 2023-11-09 | 2024-02-07 | 2024-02-02
186 |  | CEF-BUCIUMENI | BUCIUMENI | GL | solar | 0.006 | 0.006 | 0 | 0 | PTA 4347 BUCIUMENI 2 |  | DEER MN | 3050231021653 | 2023-11-06 | 2024-11-06 |  |  |  | 2024-11-06
187 |  | CEF-PLOIESTI | PLOIESTI | PH | solar | 4 | 4 | 0 | 0 | LEA 20 KV NEGOIESTI 30100402 |  | DEER MN | 3010230526778 | 2023-11-07 | 2024-11-07 | MN13981 | 2024-11-12 | 2026-11-12 | 2026-08-31
188 |  | CEF-BAICOI | BAICOI | PH | solar | 0.3828 | 0.3828 | 0 | 0 | LEA 20kV Mislea. Statia 110/20 kV Baicoi |  | DEER MN | 3010230829965 | 2023-11-07 | 2024-11-07 |  |  |  | 2024-11-07
189 |  | CEF-FULGA | FULGA | PH | solar | 0.095 | 0.095 | 0 | 0 | PTA 8284 ST. EPURARE FULGA DE JOS |  | DEER MN | 3010230830125 | 2023-11-07 | 2024-11-07 |  |  |  | 2024-11-07
190 |  | CEF-TRAIAN | TRAIAN | BR | solar | 0.20904 | 0.20904 | 0 | 0 | PTA 2904 ICAR SILISTRARU |  | DEER MN | 3020231013198 | 2023-11-07 | 2024-11-07 |  |  |  | 2023-12-31
191 |  | CEF-POGOANELE | POGOANELE | BZ | solar | 3.3 | 3.3 | 0 | 0 | LEA 20 KV BRADEANU 30300205 |  | DEER MN | 3030230313238 | 2023-11-08 | 2024-11-08 | MN14072 | 2024-11-13 | 2025-10-13 | 2025-09-30
192 |  | CEF-MAGURELE | MAGURELE | PH | solar | 0.01 | 0.01 | 0 | 0 | PTA 1032 MAGURELE |  | DEER MN | 3010231032282 | 2023-11-08 | 2024-11-08 |  |  |  | 2024-11-08
193 |  | CEF-SALCIA TUDOR | SALCIA TUDOR | BR | solar | 2.8 | 2.8 | 0 | 0 | LEA 20 KV SPE MAXINENI 30200303 |  | DEER MN | 3020220607159 | 2023-11-09 | 2024-11-09 | MN12717 | 2024-10-16 | 2025-04-14 | 2025-04-04
194 |  | CEF-RACOVITA | RACOVITA | BR | solar | 0.0253 | 0.0253 | 0 | 0 | PTA 3775 COMUNA 2 RACOVITA |  | DEER MN | 3020231013195 | 2023-11-09 | 2024-11-09 |  |  |  | 2023-11-17
195 |  | CEF-FOCSANI | FOCSANI | VN | solar | 0.00712 | 0.00712 | 0 | 0 | PTZ 2604 CUZA VODA |  | DEER MN | 3040231113071 | 2023-11-09 | 2024-11-09 |  |  |  | 2024-01-31
196 |  | CEF-TITU | TITU | DB | solar | 25.2 | 25.2 | 5760 | 0.4 | ST. TITU 110/20 KV |  | DEER MN | 3060231022131 | 2023-11-13 | 2024-11-13 | MN15240 | 2023-11-23 | 2027-11-02 | 2026-12-31
197 |  | CEF-BUZAU | BUZAU | BZ | solar | 0.1 | 0.1 | 0 | 0 | PTZ 0023 DEPOU BUZAU |  | DEER MN | 3030230916238 | 2023-11-14 | 2024-11-14 |  |  |  | 2024-01-26
198 |  | CEF-CORNU | CORNU | PH | solar | 0.37968 | 0.37968 | 0 | 0 | LEA 20 KV COMARNIC ST. CAMPINA 30100301 |  | DEER MN | 3010231133085 | 2023-11-14 | 2024-11-14 |  |  |  | 2024-11-14
199 |  | CEF-GURA OCNITEI | GURA OCNITEI | DB | solar | 0.00285 | 0.00285 | 0 | 0 | PTA 3059 GURA OCNITEI |  | DEER MN | 3060231022353 | 2023-11-15 | 2024-11-15 |  |  |  | 2024-11-15
200 |  | CEF-MARASU | MARASU | BR | solar | 1.8 | 1.8 | 0 | 0 | LEA 20 KV PLOT 35 IMB 30200303 |  | DEER MN | 3020230511481 | 2023-11-16 | 2024-11-16 | MN13502 | 2024-10-31 | 2026-08-22 | 2026-08-12
201 |  | CEF-VANATORI | VANATORI | GL | solar | 0.21 | 0.21 | 5600 | 0.4 | LES 20 KV VANATORI - PT 1 DN26 30500402 |  | DEER MN | 3050231021680 | 2023-11-17 | 2024-11-17 |  |  |  | 2024-11-17
202 |  | CEF-GAESTI | GAESTI | DB | solar | 0.1734 | 0.1734 | 0 | 0 | PTA 8012 IGO GAESTI |  | DEER MN | 3060231122566 | 2023-11-23 | 2024-11-23 | MN6336 | 2024-05-30 | 2024-11-26 | 2024-11-01
203 |  | CEF-COSTACHE NEGRI | COSTACHE NEGRI | GL | solar | 0.2092 | 0.2092 | 0 | 0 | LEA 20 KV PECHEA _ CUDALBI 1 30500401 |  | DEER MN | 3050230719805 | 2023-11-24 | 2024-11-24 | MN621 | 2024-01-23 | 2024-07-21 | 2024-06-20
204 |  | CEF-MEREI | MEREI | BZ | solar | 0.01275 | 0.01275 | 0 | 0 | PTA 0442 VALEA CALUGARA MEREI |  | DEER MN | 3030231016785 | 2023-11-24 | 2024-11-24 | MN3404 | 2024-03-25 | 2024-09-21 | 2024-01-11
205 |  | CEF-CIORASTI | CIORASTI | VN | solar | 0.36057 | 0.36057 | 0 | 0 | LEA 20 KV CIORASTI VN 30400401 |  | DEER MN | 3040231113275 | 2023-11-24 | 2024-11-24 |  |  |  | 2023-12-15
206 |  | CEF-VARFURI | VARFURI | DB | solar | 0.005 | 0.005 | 0 | 0 | PTA 4225 VARFURI MERISORU |  | DEER MN | 3060231122789 | 2023-11-27 | 2024-11-27 | MN15481 | 2023-11-28 | 2024-02-26 | 2024-01-31
207 |  | CEF-BUTIMANU | BUTIMANU | DB | solar | 0.0164 | 0.0164 | 0 | 0 | LEA 20 KV BILCIURESTI 30600203 |  | DEER MN | 3060231022349 | 2023-11-29 | 2024-11-29 | MN241 | 2024-01-11 | 2024-07-09 | 2024-11-29
208 |  | CEF-ULMI | ULMI | DB | solar | 0.081 | 0.081 | 0 | 0 | LEA 20 KV LAZURI 30600202 |  | DEER MN | 3060231122737 | 2023-11-29 | 2024-11-29 | MN4429 | 2024-04-16 | 2024-10-13 | 2024-09-28
209 |  | CEF-SOTANGA | SOTANGA | DB | solar | 46.4 | 46.4 | 0 | 0 | LEA 110 KV DRAGAESTI-DOICESTI |  | DEER MN | 3060220509663 | 2023-11-29 | 2024-11-29 | MN15349 | 2024-12-04 | 2028-12-03 | 2028-11-03
210 |  | CEF-TINTESTI | TINTESTI | BZ | solar | 1 | 1 | 0 | 0 | LEA 20 KV STALPU 30300204 |  | DEER MN | 3030221010804 | 2023-12-28 | 2024-12-28 |  |  |  | 2024-02-02
211 |  | CEF-BUZAU | BUZAU | BZ | solar | 0.2268 | 0.2268 | 0 | 0 | Statia 110/20/6kV Buzau Nord |  | DEER MN | 3030231217885 | 2023-12-19 | 2024-12-19 |  |  |  | 2024-01-26
212 |  | CEF-ZAVOAIA | ZAVOAIA | BR | solar | 5.06 | 5.06 | 0 | 0 | LEA 20 KV SRPA 81 - 82 30200301 |  | DEER MN | 3020230109501 | 2023-12-11 | 2024-12-11 |  |  |  | 2024-09-02
213 |  | CEF-FLORESTI | FLORESTI | PH | solar | 4.15 | 4.15 | 0 | 0 | LEA 20 KV FILIPESTI ST. FLORESTI 3010030 |  | DEER MN | 3010230223875 | 2023-12-12 | 2024-12-12 | MN14742 | 2024-11-26 | 2025-05-25 | 2025-04-25
214 |  | CEF-BUZAU | BUZAU | BZ | solar | 3.85 | 3.85 | 0 | 0 | LEA 20 KV FRASINU 30300204 |  | DEER MN | 3030230514115 | 2023-12-06 | 2024-12-06 | MN14424 | 2024-11-19 | 2025-05-18 | 2025-04-18
215 |  | CEF-RAMNICU SARAT | RAMNICU SARAT | BZ | solar | 0.006 | 0.006 | 0 | 0 | PTZ 0006 STR AMURGULUI |  | DEER MN | 3030230514331 | 2023-12-13 | 2024-12-13 | MN11646 | 2024-09-26 | 2025-03-25 | 2025-03-15
216 |  | CEF-GALATI | GALATI | GL | solar | 0.21 | 0.21 | 0 | 0 | ST. SNG 110/6 KV |  | DEER MN | 3050231222605 | 2023-12-19 | 2024-12-19 |  |  |  | 2024-12-19
217 |  | CEF-SUCEVENI | SUCEVENI | GL | solar | 0.5 | 0.5 | 0 | 0 | LEA 20 KV BERESTI - SUCEVENI 30500403 |  | DEER MN | 3050230518503 | 2023-12-05 | 2024-12-05 | MN2408 | 2024-03-11 | 2024-09-07 | 2024-12-05
218 |  | CEF-CREVEDIA | CREVEDIA | DB | solar | 2.5 | 2.5 | 480 | 0.4 | LEA 20 KV COMPRESOARE ST. BUTIMANU 30600 |  | DEER MN | 3060230518466 | 2023-11-20 | 2024-11-20 |  |  |  | 2025-01-15
219 |  | CEF-CREVEDIA | CREVEDIA | DB | solar | 0.2002 | 0.2002 | 0 | 0 | ST. BUFTEA 110/20 KV |  | DEER MN | 3060230719979 | 2023-12-22 | 2024-12-22 |  |  |  | 2024-12-22
220 |  | CEF-BAICOI | BAICOI | PH | solar | 0.975 | 0.975 | 0 | 0 | LEA 20 KV MISLEA 30100303 |  | DEER MN | 3010230829966 | 2023-12-19 | 2024-12-19 |  |  |  | 2024-12-19
221 |  | CEF-GALATI | GALATI | GL | solar | 0.88 | 0.88 | 0 | 0 | LEA 20 KV VANATORI - CML 30500402 |  | DEER MN | 3050230920934 | 2023-12-11 | 2024-12-11 |  |  |  | 2024-09-02
222 |  | CEF-ROSIORI | ROSIORI | BR | solar | 4 | 4 | 0 | 0 | LEA 20 KV SRPA 94 30200301 |  | DEER MN | 3020230912854 | 2023-12-13 | 2024-12-13 | MN12175 | 2024-10-03 | 2026-03-27 | 2026-03-17
223 |  | CEF-MAGURELE | MAGURELE | PH | solar | 0.08 | 0.08 | 0 | 0 | PTA 1032 MAGURELE |  | DEER MN | 3010231032283 | 2023-12-11 | 2024-12-11 |  |  |  | 2024-12-11
224 |  | CEF-SAHATENI | SAHATENI | BZ | solar | 0.0261 | 0.0261 | 0 | 0 | PTA 0027 ISTRITA DE JOS |  | DEER MN | 3030231017130 | 2023-12-14 | 2024-12-14 |  |  |  | 2024-01-29
225 |  | CEF-BUCOV | BUCOV | PH | solar | 0.39976 | 0.39976 | 0 | 0 | PTZ 1110 MOARA MANDRIA |  | DEER MN | 3010231032714 | 2023-12-20 | 2024-12-20 | MN16 | 2025-01-03 | 2025-07-02 | 2025-06-02
226 |  | CEF-CAMPINEANCA | CAMPINEANCA | VN | solar | 0.04 | 0.04 | 0 | 0 | LEA 20 KV CIMPINEANCA 30400201 |  | DEER MN | 3040231113157 | 2023-12-05 | 2024-12-05 |  |  |  | 2024-12-05
227 |  | CEF-MIZIL | MIZIL | PH | solar | 0.06 | 0.06 | 0 | 0 | PTZ 1108 OTET |  | DEER MN | 3010231133044 | 2023-12-08 | 2024-12-08 | MN13026 | 2024-10-22 | 2025-04-20 | 2025-04-10
228 |  | CEF-PANCIU | PANCIU | VN | solar | 0.12 | 0.12 | 0 | 0 | PTZ 5015 FRE PANCIU( DEMOCRATIEI) |  | DEER MN | 3040231113271 | 2023-12-07 | 2024-12-07 |  |  |  | 2023-12-15
229 |  | CEF-BECENI | BECENI | BZ | solar | 0.3993 | 0.3993 | 0 | 0 | LEA 20 KV FLORESTI BZ 30300301 |  | DEER MN | 3030231117485 | 2023-12-05 | 2024-12-05 |  |  |  | 2024-02-20
230 |  | CEF-BUZAU | BUZAU | BZ | solar | 0.3993 | 0.3993 | 0 | 0 | LEA 20 KV TOPITORIE 30300204 |  | DEER MN | 3030231117486 | 2023-12-05 | 2024-12-05 |  |  |  | 2024-02-20
231 |  | CEF-LIPANESTI | LIPANESTI | PH | solar | 0.008 | 0.008 | 0 | 0 | PTA 1070 CP LIPANESTI |  | DEER MN | 3010231133522 | 2023-12-22 | 2024-12-22 |  |  |  | 2023-11-30
232 |  | CEF-TULUCESTI | TULUCESTI | GL | solar | 0.006 | 0.006 | 0 | 0 | PTA 5581 SIVITA 1 SAT |  | DEER MN | 3050231122331 | 2023-12-06 | 2024-12-06 |  |  |  | 2024-12-06
233 |  | CEF-MOVILA BANULUI | MOVILA BANULUI | BZ | solar | 0.3 | 0.3 | 208 | 0.4 | PTAB 9277 F-CA FERTILIZANTI CIORANCA |  | DEER MN | 3030231117650 | 2023-12-11 | 2024-12-11 |  |  |  | 2024-06-25
234 |  | CEF-TG BUJOR | TG BUJOR | GL | solar | 0.006 | 0.006 | 0 | 0 | PTA 7376 JIRU BUJORU |  | DEER MN | 3050231122350 | 2023-12-08 | 2024-12-08 | MN3645 | 2024-03-28 | 2024-09-24 | 2024-12-08
235 |  | CEF-PODGORIA | PODGORIA | BZ | solar | 0.0201 | 0.0201 | 0 | 0 | PTA 9235 HAN KARPATIN PODGORIA |  | DEER MN | 3030231217669 | 2023-12-11 | 2024-12-11 | MN4026 | 2024-04-05 | 2024-10-02 | 2024-09-17
236 |  | CEF-GALATI | GALATI | GL | solar | 0.05 | 0.05 | 0 | 0 | PTZ 1166 T14 SIDER V |  | DEER MN | 3050231222502 | 2023-12-15 | 2024-12-15 |  |  |  | 2024-12-15
237 |  | CEF-BUZAU | BUZAU | BZ | solar | 0.00492 | 0.00492 | 0 | 0 | PTAB 0044 COL BUZOIANU BUZAU |  | DEER MN | 3030231217803 | 2023-12-19 | 2024-12-19 | MN330 | 2024-01-15 | 2024-07-13 | 2024-03-22
238 |  | CEF-PLOIESTI | PLOIESTI | PH | solar | 4.498 | 4.498 | 0 | 0 | ST.PLOIESTI EST 110/6 KV |  | DEER MN | 3010221120885 | 2023-12-18 | 2024-12-18 |  |  |  | 2024-12-31
239 |  | CEF-PANCIU | PANCIU | VN | solar | 0.108 | 0.108 | 0 | 0 | PTZ 5015 FRE PANCIU( DEMOCRATIEI) |  | DEER MN | 3040231213537 | 2023-12-21 | 2024-12-21 |  |  |  | 2024-12-21
240 |  | CEF-LIPANESTI | LIPANESTI | PH | solar | 31.2 | 31.2 | 0 | 0 | LEA 110 KV BALTESTI-VALENI 3010 |  | DEER MN | 3010220513771 | 2024-01-17 | 2025-01-17 |  |  |  | 2025-01-17
241 |  | CEF-CAMPINA | CAMPINA | PH | solar | 0.649 | 0.649 | 0 | 0 | LES 20 KV PT 9945 MHC DOFTANA 1 30100301 |  | DEER MN | 3010221222428 | 2024-01-12 | 2025-01-12 | MN11036 | 2024-09-17 | 2025-09-17 | 2025-07-06
242 |  | CEF-CAMPINA | CAMPINA | PH | solar | 0.749 | 0.749 | 0 | 0 | PTA 9390 METALEUROEST |  | DEER MN | 3010221222429 | 2024-01-15 | 2025-01-15 | MN4388 | 2024-04-15 | 2024-10-12 | 2024-09-27
243 |  | CEF-BOLDU | BOLDU | BZ | solar | 2.1 | 2.1 | 960 | 0.4 | LEA 20 KV BALTA ALBA 30300402 |  | DEER MN | 3030230313055 | 2023-12-29 | 2024-12-29 | MN660 | 2025-01-20 | 2027-01-20 | 2026-12-31
244 |  | CEF-SENDRENI | SENDRENI | GL | solar | 2.185 | 2.185 | 0 | 0 | LEA 20 KV ABATOR - DUNAREA 30500402 |  | DEER MN | 3050230619290 | 2023-12-11 | 2024-12-11 | MN14416 | 2024-11-19 | 2027-03-09 | 2026-12-31
245 |  | CEF-DRAGOMIRESTI | DRAGOMIRESTI | DB | solar | 0.025 | 0.025 | 0 | 0 | LEA 20 KV PRISEACA 30600202 |  | DEER MN | 3060230719850 | 2024-01-30 | 2025-01-30 |  |  |  | 2023-09-29
246 |  | CEF-MAXINENI | MAXINENI | BR | solar | 0.7 | 0.7 | 0 | 0 | LEA 20 KV LATINU 30200303 |  | DEER MN | 3020230912711 | 2023-12-22 | 2024-12-22 | MN15166 | 2024-12-02 | 2026-11-01 | 2026-09-30
247 |  | CEF-TARGOVISTE | TARGOVISTE | DB | solar | 0.35 | 0.35 | 0 | 0 | LES 20 KV TROLEU 30600201 |  | DEER MN | 3060230921124 | 2024-01-25 | 2025-01-25 |  |  |  | 2025-01-25
248 |  | CEF-VADU PASII | VADU PASII | BZ | solar | 0.015 | 0.015 | 0 | 0 | PTA 0189 POLIGON CALNAU |  | DEER MN | 3030231017138 | 2024-01-30 | 2025-01-30 |  |  |  | 2023-11-30
249 |  | CEF-COCORASTII COLT | COCORASTII COLT | PH | solar | 4.7 | 4.7 | 0 | 0 | LEA 20 KV BILCIURESTI 30100402 |  | DEER MN | 3010231133017 | 2024-01-16 | 2025-01-16 | MN678 | 2025-01-20 | 2031-01-19 | 2029-12-31
250 |  | CEF-LIPANESTI | LIPANESTI | PH | solar | 0.012 | 0.012 | 0 | 0 | PTA 1020 LIPANESTI |  | DEER MN | 3010231133050 | 2024-01-12 | 2025-01-12 | MN768 | 2024-01-29 | 2024-07-27 | 2024-07-01
251 |  | CEF-MOVILA MIRESII | MOVILA MIRESII | BR | solar | 0.3 | 0.3 | 0 | 0 | LEA 20 KV VALEA ENCII 30200303 |  | DEER MN | 3020231113425 | 2023-12-07 | 2024-12-07 |  |  |  | 2023-11-24
252 |  | CEF-TITU | TITU | DB | solar | 3.744 | 0 | 0 | 0 | PTZ 9945 RTR TITU |  | DEER MN | 3060231223206 | 2024-01-10 | 2025-01-10 |  |  |  | 2024-09-06
253 |  | CEF-DRAGOMIRESTI | DRAGOMIRESTI | DB | solar | 0.025 | 0.025 | 0 | 0 | PTA 2155 GEANGOESTI |  | DEER MN | 3060231223508 | 2024-01-22 | 2025-01-22 | DRAFT | 2024-09-06 | 2025-03-05 | 2025-02-23
254 |  | CEF-BRAILA | BRAILA | BR | solar | 0.005 | 0.005 | 0 | 0 | PTAB 6125 CAPORAL MUSAT |  | DEER MN | 3020231213865 | 2024-01-10 | 2025-01-10 | MN1115 | 2024-02-09 | 2024-08-07 | 2024-08-02
255 |  | CEF-GALATI | GALATI | GL | solar | 0.009 | 0.009 | 0 | 0 | LEA 20 KV SPA DUNARE - GHIMIA 30500402 |  | DEER MN | 3050231222647 | 2024-01-19 | 2025-01-19 |  |  |  | 2025-01-19
256 |  | CEF-CREVEDIA | CREVEDIA | DB | solar | 0.006 | 0.006 | 0 | 0 | PTA 3336 SAMURCASI |  | DEER MN | 3060240100045 | 2024-01-18 | 2025-01-18 | MN3376 | 2024-03-25 | 2025-01-31 | 2025-01-18
257 |  | CEF-TARGOVISTE | TARGOVISTE | DB | solar | 0.006 | 0.006 | 0 | 0 | PTZ 1105 AI CUZA |  | DEER MN | 3060240100161 | 2024-01-17 | 2025-01-17 |  |  |  | 2025-01-17
258 |  | CEF-BUZAU | BUZAU | BZ | solar | 0.0123 | 0.0123 | 0 | 0 | PTAB 0127 INTIMODA BUZAU |  | DEER MN | 3030240100126 | 2024-01-18 | 2025-01-18 |  |  |  | 2024-04-17
259 |  | CEF-MEREI | MEREI | BZ | solar | 0.01 | 0.01 | 0 | 0 | PTA 0015 MONTEORU 1 |  | DEER MN | 3030220608852 | 2022-07-15 | 2023-07-15 | MN14364 | 2023-11-06 | 2024-03-04 | 2024-03-31
260 |  | CEF-GALATI | GALATI | GL | solar | 6.7 | 6.7 | 0 | 0 | PTAB 2030 PC 1 PRUTUL |  | DEER MN | 3050220812711 | 2022-09-15 | 2023-09-15 | MN11397 | 2023-09-12 | 2024-03-15 | 2024-03-31
261 |  | CEF-BUZAU | BUZAU | BZ | solar | 0.02 | 0.02 | 0 | 0 | PTA 0557 SPATARU |  | DEER MN | 3030221010696 | 2023-06-20 | 2024-06-20 |  |  |  | 2024-06-20
262 |  | CEF-PLOIESTI | PLOIESTI | PH | solar | 0.006 | 0.006 | 0 | 0 | PTZ 0577 BL.34R GHE. DOJA |  | DEER MN | 3010221120387 | 2023-01-10 | 2024-01-10 | MN14770 | 2023-11-14 | 2024-05-12 | 2024-05-01
263 |  | CEF-TG BUJOR | TG BUJOR | GL | solar | 19.2 | 19.2 | 0 | 0 | ST. BUJORU 110/20 KV |  | DEER MN | 3050220711794 | 2024-01-09 | 2025-01-09 | MN1513 | 2025-02-06 | 2027-02-06 | 2026-12-31
264 |  | CEF-BRANISTEA | BRANISTEA | DB | solar | 3 | 3 | 0 | 0 | LEA 20 KV BRANISTE 30600302 |  | DEER MN | 3060220711052 | 2024-02-13 | 2025-02-13 | MN2537 | 2025-02-24 | 2026-08-24 | 2026-07-01
265 |  | CEF-VALEA MARE | VALEA MARE | DB | solar | 4 | 4 | 0 | 0 | LEA 20 KV LUDESTI 30600301 |  | DEER MN | 3060220912276 | 2024-01-31 | 2025-01-31 | MN1537 | 2025-02-06 | 2028-02-06 | 2027-12-01
266 |  | CEF-VULTURU | VULTURU | VN | solar | 1.5 | 1.5 | 0 | 0 | LEA 20 KV DESECARI-VADU ROSCA 30400401 |  | DEER MN | 3040230309455 | 2024-01-31 | 2025-01-31 | MN1102 | 2025-01-29 | 2027-02-28 | 2026-12-31
267 |  | CEF-BAICOI | BAICOI | PH | solar | 3 | 3 | 0 | 0 | PA PC 9046 FDMS BAICOI |  | DEER MN | 3010230526761 | 2024-02-12 | 2025-02-12 |  |  |  | 2025-02-12
268 |  | CEF-UMBRARESTI | UMBRARESTI | GL | solar | 5.2 | 5.2 | 0 | 0 | ST. IVESTI 110/20 KV |  | DEER MN | 3050230518719 | 2024-01-17 | 2025-01-17 |  |  |  | 2024-05-29
269 |  | CEF-CORNESTI | CORNESTI | DB | solar | 0.02975 | 0.02975 | 0 | 0 | PTA 3134 PASTARNACU |  | DEER MN | 3060230719692 | 2024-02-26 | 2025-02-26 |  |  |  | 2025-02-26
270 |  | CEF-CHIOJDU | CHIOJDU | BZ | solar | 0.06 | 0.06 | 0 | 0 | PTA 0122 POENITELE |  | DEER MN | 3030231016936 | 2024-02-02 | 2025-02-02 |  |  |  | 2025-02-02
271 |  | CEF-VADU PASII | VADU PASII | BZ | solar | 0.05 | 0.05 | 0 | 0 | PTA 9303 AUTOROLLA |  | DEER MN | 3030231017134 | 2024-02-01 | 2025-02-01 |  |  |  | 2025-02-01
272 |  | CEF-PAULESTI | PAULESTI | PH | solar | 0.01 | 0.01 | 0 | 0 | PTA 1155 SAT PAULESTI |  | DEER MN | 3010231032774 | 2024-02-09 | 2025-02-09 | MN2896 | 2024-03-15 | 2025-03-11 | 2025-02-09
273 |  | CEF-PIETROASELE | PIETROASELE | BZ | solar | 0.235 | 0.235 | 0 | 0 | LEA 20 KV ISTRITA 30300204 |  | DEER MN | 3030231117406 | 2024-02-08 | 2025-02-08 |  |  |  | 2024-06-01
274 |  | CEF-VULCANA-PANDELE | VULCANA-PANDELE | DB | solar | 0.027 | 0.027 | 0 | 0 | PTA 9022 CMD EURO-NASTRI SARGUINTA |  | DEER MN | 3060231122829 | 2024-02-27 | 2025-02-27 |  |  |  | 2024-12-31
275 |  | CEF-POGOANELE | POGOANELE | BZ | solar | 0.1199 | 0.1199 | 0 | 0 | LEA 20 KV SILOZ POGOANELE 30300205 |  | DEER MN | 3030231117544 | 2024-02-01 | 2025-02-01 |  |  |  | 2024-12-31
276 |  | CEF-BRAILA | BRAILA | BR | solar | 6.3 | 6.3 | 0 | 0 | ST. BRAILA SUD 110/20/6 KV |  | DEER MN | 3020231113644 | 2024-01-30 | 2025-01-30 | MN10237 | 2024-08-28 | 2025-12-21 | 2025-12-16
277 |  | CEF-VIDRA | VIDRA | VN | solar | 0.205 | 0.205 | 37.5 | 0.4 | PTZ 9434 SMA VIDRA |  | DEER MN | 3040231213653 | 2024-01-22 | 2025-01-22 |  |  |  | 2024-02-28
278 |  | CEF-MIZIL | MIZIL | PH | solar | 0.01 | 0.01 | 0 | 0 | PTZ 1017 CRESA |  | DEER MN | 3010240100171 | 2024-01-30 | 2025-01-30 |  |  |  | 2024-12-31
279 |  | CEF-MIZIL | MIZIL | PH | solar | 0.02 | 0.02 | 0 | 0 | PTZ 1017 CRESA |  | DEER MN | 3010240100172 | 2024-01-30 | 2025-01-30 |  |  |  | 2024-12-31
280 |  | CEF-MIZIL | MIZIL | PH | solar | 0.025 | 0.025 | 0 | 0 | PTZ 1112 SPITAL |  | DEER MN | 3010240100173 | 2024-01-30 | 2025-01-30 |  |  |  | 2024-12-31
281 |  | CEF-MIZIL | MIZIL | PH | solar | 0.015 | 0.015 | 0 | 0 | PTZ 1062 PTTR |  | DEER MN | 3010240100174 | 2024-01-30 | 2025-01-30 |  |  |  | 2024-12-31
282 |  | CEF-MIZIL | MIZIL | PH | solar | 0.01 | 0.01 | 0 | 0 | PTZ 1009 PARC |  | DEER MN | 3010240100176 | 2024-01-30 | 2025-01-30 |  |  |  | 2024-12-31
283 |  | CEF-MIZIL | MIZIL | PH | solar | 0.01 | 0.01 | 0 | 0 | PTZ 1017 CRESA |  | DEER MN | 3010240100177 | 2024-01-30 | 2025-01-30 |  |  |  | 2024-12-31
284 |  | CEF-MIZIL | MIZIL | PH | solar | 0.01 | 0.01 | 0 | 0 | PTZ 1009 PARC |  | DEER MN | 3010240100178 | 2024-01-30 | 2025-01-30 |  |  |  | 2024-12-31
285 |  | CEF-CAMPINEANCA | CAMPINEANCA | VN | solar | 0.009 | 0.009 | 0 | 0 | PTAB 2744 ANV.NARCISELOR |  | DEER MN | 3040240100123 | 2024-01-30 | 2025-01-30 | MN3757 | 2024-04-01 | 2025-02-28 | 2025-01-30
286 |  | CEF-TARGOVISTE | TARGOVISTE | DB | solar | 0.04 | 0.04 | 0 | 0 | PTZ 1137 RAPID |  | DEER MN | 3060240100240 | 2024-02-09 | 2025-02-09 |  |  |  | 2025-02-09
287 |  | CEF-GALATI | GALATI | GL | solar | 0.03 | 0.03 | 0 | 0 | PTAB 1260 DRUM CENTURA 3 |  | DEER MN | 3050240100325 | 2024-02-19 | 2025-02-19 |  |  |  | 2025-02-19
288 |  | CEF-TATARANU | TATARANU | VN | solar | 0.456 | 0.456 | 279.42 | 0.4 | ST. TATARANU 110/20 KV |  | DEER MN | 3040240100267 | 2024-02-07 | 2025-02-07 |  |  |  | 2025-02-07
289 |  | CEF-PAULESTI | PAULESTI | PH | solar | 0.17763 | 0.17763 | 0 | 0 | LEA 20 kV PUTURI |  | DEER MN | 3010240200830 | 2024-02-20 | 2025-02-20 |  |  |  | 2025-02-20
290 |  | CEF-MATCA | MATCA | GL | solar | 0.003 | 0.003 | 0 | 0 | PTA 4213 MATCA 23 |  | DEER MN | 3050240200571 | 2024-02-07 | 2025-02-07 |  |  |  | 2025-02-07
291 |  | CEF-COMARNIC | COMARNIC | PH | solar | 0.003 | 0.003 | 0 | 0 | PTA 0320 POIANA COMARNIC |  | DEER MN | 3010240200998 | 2024-02-13 | 2025-02-13 | MN1725 | 2024-02-22 | 2024-05-22 | 2024-05-05
292 |  | CEF-BREAZA | BREAZA | PH | solar | 0.005 | 0.005 | 0 | 0 | PTA 0370 POIENITA |  | DEER MN | 3010240201001 | 2024-02-14 | 2025-02-14 | MN1728 | 2024-02-22 | 2024-05-22 | 2024-05-05
293 |  | CEF-TULUCESTI | TULUCESTI | GL | solar | 0.3936 | 0.3936 | 0 | 0 | LEA 20 KV VANATORI - TINERET I 30500402 |  | DEER MN | 3050240200609 | 2024-02-26 | 2025-02-26 |  |  |  | 2025-02-26
294 |  | CEF-BERESTI | BERESTI | GL | solar | 0.01 | 0.01 | 0 | 0 | PTZ 7629 BLOC BERESTI 2 |  | DEER MN | 3050240200633 | 2024-02-22 | 2025-02-22 | MN13244 | 2024-10-25 | 2025-04-23 | 2025-04-13
295 |  | CEF-BERESTI | BERESTI | GL | solar | 0.01 | 0.01 | 0 | 0 | PTZ 7629 BLOC BERESTI 2 |  | DEER MN | 3050240200637 | 2024-02-16 | 2025-02-16 | MN13177 | 2024-10-24 | 2025-04-22 | 2025-04-12
296 |  | CEF-GURA SUTII | GURA SUTII | DB | solar | 0.006 | 0.006 | 0 | 0 | PTA 2047 GURA SUTII |  | DEER MN | 3060240200965 | 2024-02-21 | 2025-02-21 | MN5121 | 2024-05-09 | 2024-11-05 | 2024-05-16
297 |  | CEF-COCORASTII MISLII | COCORASTII MISLII | PH | solar | 0.0082 | 0.0082 | 0 | 0 | PTA 2111 COCORASTII MISLII |  | DEER MN | 3010240201497 | 2024-02-22 | 2025-02-22 | MN7711 | 2024-07-02 | 2024-12-29 | 2024-12-19
298 |  | CEF-VISINA | VISINA | DB | solar | 0.04968 | 0.04968 | 0 | 0 | PTA 5150 SMA VISINA |  | DEER MN | 3060240201335 | 2024-02-27 | 2025-02-27 | MN1361 | 2025-02-04 | 2025-08-03 | 2025-07-04
299 |  | CEF-VULCANA PANDELE | VULCANA PANDELE | DB | solar | 44.955 | 44.955 | 0 | 0 | LEA 110 PUCIOASA-DOICESTI-ANINOASA-TEIS |  | DEER MN | 3060230317300 | 2024-03-11 | 2025-03-11 | MN3956 | 2025-03-21 | 2030-03-20 | 2029-12-31
300 |  | CEF-CAMPINA | CAMPINA | PH | solar | 0.3 | 0.3 | 0 | 0 | PA PC 6008 IRUE |  | DEER MN | 3010230526883 | 2024-03-04 | 2025-03-04 | MN10771 | 2024-09-10 | 2025-09-10 | 2025-05-10
301 |  | CEF-CAMPINA | CAMPINA | PH | solar | 1.127 | 1.127 | 0 | 0 | PA PC 6054 NEPTUN |  | DEER MN | 3010230527061 | 2024-02-19 | 2025-02-19 |  |  |  | 2025-02-19
302 |  | CEF-BERTESTII DE JOS | BERTESTII DE JOS | BR | solar | 6.785 | 6.785 | 0 | 0 | ST. INSURATEI 110/20 KV |  | DEER MN | 3020230711982 | 2024-02-20 | 2025-02-20 |  |  |  | 2025-02-20
303 |  | CEF-BERTESTII DE JOS | BERTESTII DE JOS | BR | solar | 2.53 | 2.53 | 0 | 0 | LEA 20 KV SPE 30200301 |  | DEER MN | 3020230712075 | 2023-12-13 | 2024-12-13 |  |  |  | 2024-12-13
304 |  | CEF-VANATORI | VANATORI | GL | solar | 0.89925 | 0.89925 | 0 | 0 | LEA 20 KV VANATORI - ABATOR I 30500402 |  | DEER MN | 3050230820551 | 2024-03-04 | 2025-03-04 | MN3124 | 2025-03-07 | 2027-03-07 | 2026-12-31
305 |  | CEF-BUZAU | BUZAU | BZ | solar | 0.03822 | 0.03822 | 0 | 0 | PTZ 0006 1 MAI BUZAU |  | DEER MN | 3030231117290 | 2024-01-23 | 2025-01-23 |  |  |  | 2024-03-22
306 |  | CEF-MARASU | MARASU | BR | solar | 2.875 | 2.875 | 0 | 0 | LEA 20 KV ZAGNA 30200303 |  | DEER MN | 3020231113445 | 2024-03-07 | 2025-03-07 |  |  |  | 2025-03-07
307 |  | CEF-TRAIAN | TRAIAN | BR | solar | 0.05 | 0.05 | 0 | 0 | PTA 2901 SAT SILISTRARU 2 |  | DEER MN | 3020231213798 | 2024-02-01 | 2025-02-01 | MN1176 | 2025-01-30 | 2025-07-29 | 2025-06-29
308 |  | CEF-CAMPINA | CAMPINA | PH | solar | 0.005 | 0.005 | 0 | 0 | PTZ 0060 ISLAZ |  | DEER MN | 3010231233951 | 2024-03-08 | 2025-03-08 |  |  |  | 2025-03-08
309 |  | CEF-RACARI | RACARI | DB | solar | 40.425 | 40.425 | 0 | 0 | ST. MAVRODIN 110/20 KV |  | DEER MN | 3060231223695 | 2024-03-07 | 2025-03-07 | MN8523 | 2024-07-19 | 2026-07-09 | 2025-01-05
310 |  | CEF-TATARANI | TATARANI | DB | solar | 0.0055 | 0.0055 | 0 | 0 | PTA 2091 CAPRIORU |  | DEER MN | 3060240100481 | 2024-03-13 | 2025-03-13 |  |  |  | 2025-03-13
311 |  | CEF-BUCOV | BUCOV | PH | solar | 0.013 | 0.013 | 0 | 0 | PTA 2188 CHITORANI |  | DEER MN | 3010240200987 | 2024-03-12 | 2025-03-12 | MN2895 | 2024-03-15 | 2024-09-11 | 2024-09-01
312 |  | CEF-COMISANI | COMISANI | DB | solar | 0.0082 | 0.0082 | 0 | 0 | PTA 3283 CAP LAZURI |  | DEER MN | 3060240200718 | 2024-02-29 | 2025-02-28 |  |  |  | 2024-04-25
313 |  | CEF-FOLTESTI | FOLTESTI | GL | solar | 0.25 | 0.25 | 0 | 0 | LEA 20 KV FOLTESTI - IRIGATII 30500402 |  | DEER MN | 3050240200619 | 2024-02-29 | 2025-02-28 |  |  |  | 2025-02-28
314 |  | CEF-MAICANESTI | MAICANESTI | VN | solar | 0.7 | 0.7 | 2750 | 0.4 | LEA 20 KV STUPINA 30400401 |  | DEER MN | 3040240200383 | 2024-03-04 | 2025-03-04 | MN15459 | 2024-12-06 | 2025-06-04 | 2025-05-05
315 |  | CEF-BERESTI | BERESTI | GL | solar | 0.02 | 0.02 | 0 | 0 | PTZ 7633 BLOC BERESTI 1 |  | DEER MN | 3050240200635 | 2024-02-29 | 2025-02-28 |  |  |  | 2025-02-28
316 |  | CEF-GAROAFA | GAROAFA | VN | solar | 0.01 | 0.01 | 0 | 0 | PTA 4193 RACHITOSU |  | DEER MN | 3040240200392 | 2024-02-29 | 2025-02-28 |  |  |  | 2025-02-28
317 |  | CEF-BECENI | BECENI | BZ | solar | 0.237 | 0.237 | 0 | 0 | LEA 20 KV SARULESTI 30300301 |  | DEER MN | 3030240200455 | 2024-03-08 | 2025-03-08 |  |  |  | 2024-05-31
318 |  | CEF-ARICESTII RAHTIVANI | ARICESTII RAHTIVANI | PH | solar | 0.04 | 0.04 | 0 | 0 | PTA 2097 ARICESTI |  | DEER MN | 3010240201459 | 2024-03-07 | 2025-03-07 | MN1608 | 2025-02-10 | 2025-08-09 | 2025-07-10
319 |  | CEF-BRAILA | BRAILA | BR | solar | 0.03 | 0.03 | 0 | 0 | PTZ 0555 AUTOBAZA 4 |  | DEER MN | 3020240200424 | 2024-03-08 | 2025-03-08 |  |  |  | 2025-03-08
320 |  | CEF-BERTEA | BERTEA | PH | solar | 0.19 | 0.19 | 0 | 0 | LEA 20 KV COMUNE 30100202 |  | DEER MN | 3010240201627 | 2024-03-08 | 2025-03-08 | MN6193 | 2024-05-28 | 2024-11-24 | 2024-11-01
321 |  | CEF-GALATI | GALATI | GL | solar | 0.15 | 0.15 | 0 | 0 | PTAB 1300 SPITAL SF PARASCHEVA |  | DEER MN | 3050240200966 | 2024-03-08 | 2025-03-08 |  |  |  | 2025-03-08
322 |  | CEF-GLODENI | GLODENI | DB | solar | 0.02 | 0.02 | 0 | 0 | PTA 4201 GLODENI MALU MIERII |  | DEER MN | 3060240301433 | 2024-03-01 | 2025-03-01 |  |  |  | 2025-03-01
323 |  | CEF-MAICANESTI | MAICANESTI | VN | solar | 0.7 | 0.7 | 2750 | 0.4 | PTAB 9783 SPP1 MAIAPRODSILVA MAICANESTI |  | DEER MN | 3040240300624 | 2024-03-06 | 2025-03-06 |  |  |  | 2025-03-06
324 |  | CEF-PIETROASELE | PIETROASELE | BZ | solar | 4.9896 | 4.9896 | 0 | 0 | LEA 20 KV ULMENI 30300204 |  | DEER MN | 3030240300789 | 2024-03-05 | 2025-03-05 | MN3898 | 2024-04-03 | 2025-03-29 | 2025-03-05
325 |  | CEF-FILIPESTII DE PADURE | FILIPESTII DE PADURE | PH | solar | 0.00977 | 0.00977 | 0 | 0 | PTA 2017 DITESTI |  | DEER MN | 3010240301934 | 2024-03-12 | 2025-03-12 |  |  |  | 2025-03-12
326 |  | CEF-CORNU | CORNU | PH | solar | 0.02 | 0.02 | 0 | 0 | PTA 0007 CORNU POMPE |  | DEER MN | 3010240302233 | 2024-03-25 | 2025-03-25 | MN6317 | 2024-05-30 | 2024-11-26 | 2025-03-25
327 |  | CEF-BAICOI | BAICOI | PH | solar | 0.01 | 0.01 | 0 | 0 | PTA 2007 BAICOI CIRESI |  | DEER MN | 3010240302345 | 2024-03-18 | 2025-03-18 | MN15098 | 2024-11-29 | 2025-05-28 | 2025-04-28
328 |  | CEF-GAESTI | GAESTI | DB | solar | 0.017 | 0.017 | 0 | 0 | ST. GAESTI 110/20/6 KV |  | DEER MN | 3060240302048 | 2024-03-26 | 2025-03-26 |  |  |  | 2025-03-26
329 |  | CEF-IANCA | IANCA | BR | solar | 5.75 | 5.75 | 0 | 0 | ST IANCA 110/20 KV |  | DEER MN | 3020220807658 | 2023-03-16 | 2024-03-16 | MN2190 | 2024-03-05 | 2024-11-30 | 2024-11-25
330 |  | CEF-VISINA | VISINA | DB | solar | 0.924 | 0.924 | 0 | 0 | LEA 20 KV VISINA 30600301 |  | DEER MN | 3060220811956 | 2024-03-18 | 2025-03-18 | MN3695 | 2025-03-18 | 2026-09-09 | 2026-08-01
331 |  | CEF-BUSTENI | BUSTENI | PH | solar | 0.0456 | 0.0456 | 0 | 0 | PTAB 1117 ST.O.IOSIF |  | DEER MN | 3010230223297 | 2024-04-24 | 2025-04-24 | MN5110 | 2025-04-14 | 2025-10-11 | 2025-09-11
332 |  | CEF-MEREI | MEREI | BZ | solar | 1.46 | 1.46 | 0 | 0 | LEA 20 KV ULMENI 30300204 |  | DEER MN | 3030230313089 | 2024-03-26 | 2025-03-26 |  |  |  | 2025-03-26
333 |  | CEF-MAXINENI | MAXINENI | BR | solar | 4.9998 | 4.9998 | 0 | 0 | ST. MAXINENI 110/20 KV |  | DEER MN | 3020230611791 | 2024-04-16 | 2025-04-16 |  |  |  | 2025-04-16
334 |  | CEF-PROVITA DE JOS | PROVITA DE JOS | PH | solar | 1.87 | 1.87 | 0 | 0 | LEA 20 KV PITIGAIA 30100301 |  | DEER MN | 3010230628382 | 2024-04-23 | 2025-04-23 | MN5745 | 2025-04-30 | 2029-04-30 | 2028-12-31
335 |  | CEF-PATARLAGELE | PATARLAGELE | BZ | solar | 0.88 | 0.88 | 0 | 0 | LEA 20 KV PALTINENI 30300302 |  | DEER MN | 3030230715245 | 2024-04-11 | 2025-04-11 |  |  |  | 2025-04-11
336 |  | CEF-BLEJOI | BLEJOI | PH | solar | 0.0984 | 0.0984 | 0 | 0 | PTZ 3218 ACRTC BLEJOI |  | DEER MN | 3010231234109 | 2024-04-23 | 2025-04-23 | MN10980 | 2024-09-16 | 2025-03-15 | 2025-03-05
337 |  | CEF-VALENII DE MUNTE | VALENII DE MUNTE | PH | solar | 0.11766 | 0.11766 | 0 | 0 | PTA 0128 VALENI |  | DEER MN | 3010240302006 | 2024-04-03 | 2025-04-03 |  |  |  | 2025-04-03
338 |  | CEF-BREAZA | BREAZA | PH | solar | 0.3 | 0.3 | 0 | 0 | LEA 10 KV OCINA 30100301 |  | DEER MN | 3010240302283 | 2024-04-03 | 2025-04-03 |  |  |  | 2025-04-03
339 |  | CEF-PACURETI | PACURETI | PH | solar | 0.05 | 0.05 | 0 | 0 | PTA 1033 PACURETI |  | DEER MN | 3010240302410 | 2024-04-17 | 2025-04-17 |  |  |  | 2025-04-17
340 |  | CEF-BERESTI MERIA | BERESTI MERIA | GL | solar | 0.00341 | 0.00341 | 0 | 0 | PTA 7767 CIOINAGI 2 |  | DEER MN | 3050240301597 | 2024-04-02 | 2025-04-02 |  |  |  | 2025-04-02
341 |  | CEF-CAMPINEANCA | CAMPINEANCA | VN | solar | 0.008 | 0.008 | 0 | 0 | LEA 20 KV CIMPINEANCA 30400201 |  | DEER MN | 3040240301078 | 2024-04-10 | 2025-04-10 |  |  |  | 2025-04-10
342 |  | CEF-DUDESTI | DUDESTI | BR | solar | 4.8 | 4.8 | 0 | 0 | LEA 20 KV SRPD 50 30200302 |  | DEER MN | 3020240300850 | 2024-04-04 | 2025-04-04 | MN5183 | 2024-05-10 | 2025-05-05 | 2025-04-30
343 |  | CEF-BLEJOI | BLEJOI | PH | solar | 0.004 | 0.004 | 0 | 0 | PTAB 0646 STR. HORTENSIEI |  | DEER MN | 3010240302762 | 2024-04-01 | 2025-04-01 | MN5399 | 2024-05-14 | 2024-11-10 | 2025-04-01
344 |  | CEF-FILIPESTII DE TARG | FILIPESTII DE TARG | PH | solar | 0.2542 | 0.2542 | 0 | 0 | LEA 20 KV MORENI 2 ST. FLORESTI 30100303 |  | DEER MN | 3010240302768 | 2024-04-19 | 2025-04-19 |  |  |  | 2025-04-19
345 |  | CEF-VANATORI | VANATORI | GL | solar | 0.008 | 0.008 | 0 | 0 | PTA 5514 OD MANOLACHE 1 SAT |  | DEER MN | 3050240301701 | 2024-04-08 | 2025-04-08 |  |  |  | 2025-04-08
346 |  | CEF-VANATORI | VANATORI | GL | solar | 0.13476 | 0.13476 | 0 | 0 | LES 20 KV VANATORI - PT 1 DN26 30500402 |  | DEER MN | 3050240401738 | 2024-04-15 | 2025-04-15 |  |  |  | 2025-04-15
347 |  | CEF-NICULESTI | NICULESTI | DB | solar | 0.006 | 0.006 | 0 | 0 | PTA 3405 MOVILA |  | DEER MN | 3060240402370 | 2024-04-02 | 2025-04-02 | MN3902 | 2024-04-03 | 2024-09-30 | 2024-09-15
348 |  | CEF-FOCSANI | FOCSANI | VN | solar | 0.35 | 0.35 | 0 | 0 | LES 20 KV INDUSTRIAL 1 30400201 |  | DEER MN | 3040240401253 | 2024-04-19 | 2025-04-19 |  |  |  | 2025-04-19
349 |  | CEF-DRAGOMIRESTI | DRAGOMIRESTI | DB | solar | 0.015 | 0.015 | 0 | 0 | PTA 2077 RANCACIOV |  | DEER MN | 3060240402491 | 2024-04-26 | 2025-04-26 | MN5830 | 2024-05-23 | 2024-11-19 | 2025-04-26
350 |  | CEF-GALATI | GALATI | GL | solar | 0.02 | 0.02 | 600 | 0.4 | PTA 6040 BARBOSI STR.GAROFITEI |  | DEER MN | 3050240401986 | 2024-04-24 | 2025-04-24 | MN6609 | 2024-06-06 | 2024-12-03 | 2025-04-24
351 |  | CEF-DUMBRAVA | DUMBRAVA | PH | solar | 0.008 | 0.008 | 0 | 0 | PTA 2109 CIUPELNITA |  | DEER MN | 3010240403404 | 2024-04-29 | 2025-04-29 | MN8102 | 2024-07-10 | 2025-01-06 | 2024-12-27
352 |  | CEF-VADU PASII | VADU PASII | BZ | solar | 0.165 | 0.165 | 0 | 0 | LEA 20 KV TINTESTI 30300204 |  | DEER MN | 3030240401810 | 2024-04-16 | 2025-04-16 |  |  |  | 2025-04-16
353 |  | CEF-ALBESTI-PALEOLOGU | ALBESTI-PALEOLOGU | PH | solar | 0.3 | 0.3 | 0 | 0 | LEA 20 KV VALEA CALUGAREASCA |  | DEER MN | 3010240302843 | 2024-04-30 | 2025-04-30 |  |  |  | 2025-04-30
354 |  | CEF-SCHELA | SCHELA | GL | solar | 0.3362 | 0.3362 | 0 | 0 | LEA 20 KV SCHELA _ SPP 18 30500401 |  | DEER MN | 3050240402118 | 2024-04-29 | 2025-04-29 |  |  |  | 2025-04-29
355 |  | CEF-BAICOI | BAICOI | PH | solar | 0.88 | 0.88 | 0 | 0 | LEA 20 KV FLORESTI ST FLORESTI 30100303 |  | DEER MN | 3010230526814 | 2024-05-28 | 2025-05-28 | MN5062 | 2025-04-11 | 2026-03-11 | 2026-02-05
356 |  | CEF-NICORESTI | NICORESTI | GL | solar | 0.99 | 0.99 | 0 | 0 | LEA 20 KV IONASESTI - SPP 2 3 NIC 305003 |  | DEER MN | 3050230518425 | 2024-05-16 | 2025-05-16 | MN6987 | 2025-05-21 | 2027-05-21 | 2027-04-01
357 |  | CEF-MIHAILESTI | MIHAILESTI | BZ | solar | 0.2673 | 0.2673 | 0 | 0 | LEA 20 KV GLODEANU SARAT 30300204 |  | DEER MN | 3030231017171 | 2024-04-09 | 2025-04-09 |  |  |  | 2025-04-09
358 |  | CEF-POSESTI | POSESTI | PH | solar | 0.2 | 0.2 | 0 | 0 | LEA 20 KV FCA 30100201 |  | DEER MN | 3010231233748 | 2024-05-02 | 2025-05-02 |  |  |  | 2025-05-02
359 |  | CEF-GRIVITA | GRIVITA | GL | solar | 1.8 | 1.8 | 0 | 0 | LEA 20 KV SCHELA - PORCINE 30500402 |  | DEER MN | 3050240100105 | 2024-05-14 | 2025-05-14 | MN7148 | 2025-05-23 | 2035-07-30 | 2034-12-31
360 |  | CEF-LIPANESTI | LIPANESTI | PH | solar | 0.4 | 0.4 | 0 | 0 | LEA 20 KV PUTURI 30100203 |  | DEER MN | 3010240302170 | 2024-05-08 | 2025-05-08 |  |  |  | 2025-05-08
361 |  | CEF-PODENII NOI | PODENII NOI | PH | solar | 0.2 | 0.2 | 0 | 0 | LEA 20 KV MEHEDINTA 1 30100203 |  | DEER MN | 3010240302404 | 2024-05-02 | 2025-05-02 |  |  |  | 2025-05-02
362 |  | CEF-ADUNATI | ADUNATI | PH | solar | 0.2 | 0.2 | 0 | 0 | LEA 10 KV OCINA 30100301 |  | DEER MN | 3010240302411 | 2024-03-29 | 2025-03-29 | MN3879 | 2025-03-20 | 2025-09-16 | 2025-08-17
363 |  | CEF-BERCENI | BERCENI | PH | solar | 0.01 | 0.01 | 0 | 0 | PTA 3275 CIOCANARI |  | DEER MN | 3010240302487 | 2024-05-17 | 2025-05-17 |  |  |  | 2025-05-17
364 |  | CEF-BUCSANI | BUCSANI | DB | solar | 0.006 | 0.006 | 0 | 0 | PTA 3372 BUCSANI |  | DEER MN | 3060240302129 | 2024-05-10 | 2025-05-10 | MN5235 | 2024-05-13 | 2024-11-09 | 2024-10-30
365 |  | CEF-CHISCANI | CHISCANI | BR | solar | 0.15 | 0.15 | 0 | 0 | LEA 20 KV REDRESOR 30200303 |  | DEER MN | 3020240401114 | 2024-05-10 | 2025-05-10 | MN11635 | 2024-09-26 | 2026-02-26 | 2025-12-31
366 |  | CEF-ANINOASA | ANINOASA | DB | solar | 0.02 | 0.02 | 0 | 0 | PTA 2016 VIFORATA |  | DEER MN | 3060240402991 | 2024-05-15 | 2025-05-15 | MN2977 | 2025-03-04 | 2025-08-31 | 2025-08-01
367 |  | CEF-BECENI | BECENI | BZ | solar | 0.1558 | 0.1558 | 0 | 0 | LEA 20 KV SARULESTI 30300301 |  | DEER MN | 3030240401882 | 2024-05-17 | 2025-05-17 |  |  |  | 2024-07-26
368 |  | CEF-DRAGANESTI | DRAGANESTI | PH | solar | 0.0152 | 0.0152 | 0 | 0 | PTA 2121 MERI |  | DEER MN | 3010240403910 | 2024-05-17 | 2025-05-17 |  |  |  | 2025-05-17
369 |  | CEF-SURAIA | SURAIA | VN | solar | 0.0032 | 0.0032 | 0 | 0 | PTA 4168 SURAIA 4 HARABAGIU |  | DEER MN | 3040240401671 | 2024-05-09 | 2025-05-09 | MN6758 | 2024-06-10 | 2024-12-07 | 2024-07-11
370 |  | CEF-BUZAU | BUZAU | BZ | solar | 0.011205 | 0.011205 | 0 | 0 | PTZ 0006 1 MAI BUZAU |  | DEER MN | 3030240502260 | 2024-05-27 | 2025-05-27 | MN6550 | 2024-06-04 | 2024-12-01 | 2024-07-26
371 |  | CEF-IZVOARELE | IZVOARELE | PH | solar | 0.025 | 0.025 | 0 | 0 | PTA 0010 IZVOARE |  | DEER MN | 3010240504509 | 2024-05-21 | 2025-05-21 | MN6069 | 2024-05-27 | 2024-11-23 | 2024-11-13
372 |  | CEF-FOCSANI | FOCSANI | VN | solar | 0.39804 | 0.39804 | 0 | 0 | PA 2909 SUD ARTIFEX |  | DEER MN | 3040240502006 | 2024-05-28 | 2025-05-28 | MN6431 | 2024-06-03 | 2024-11-30 | 2025-05-28
373 |  | CEF-DUDESTI | DUDESTI | BR | solar | 49.9 | 49.9 | 0 | 0 | ST. DUDESTI 110/20 KV |  | DEER MN | 3020221008639 | 2024-05-29 | 2025-05-29 |  |  |  | 2025-03-15
374 |  | CEE-TICHILESTI | TICHILESTI | BR | eolian | 47.948 | 47.948 | 0 | 0 | ST. GROPENI 110/20 KV |  | DEER MN | 3020221209182 | 2024-06-12 | 2025-06-12 |  |  |  | 2024-12-31
375 |  | CEF-BUZAU | BUZAU | BZ | solar | 49 | 49 | 0 | 0 | ST. BUZAU SUD 110/6 KV |  | DEER MN | 3030230112306 | 2024-06-12 | 2025-06-12 |  |  |  | 2025-06-12
376 |  | CEF-MORTENI | MORTENI | DB | solar | 3.6 | 3.6 | 0 | 0 | LEA 20 KV PETRESTI TG 30600301 |  | DEER MN | 3060230417831 | 2024-06-12 | 2025-06-12 |  |  |  | 2025-06-12
377 |  | CEF-BUCSANI | BUCSANI | DB | solar | 8.55 | 8.55 | 0 | 0 | LEA 20 KV COMISANI 30600203 |  | DEER MN | 3060230417832 | 2024-05-31 | 2025-05-31 |  |  |  | 2025-05-31
378 |  | CEF-BALENI | BALENI | DB | solar | 4.95 | 4.95 | 0 | 0 | LEA 20 KV FINTA 30600203 |  | DEER MN | 3060230417839 | 2024-06-04 | 2025-06-04 |  |  |  | 2025-06-04
379 |  | CEF-BALENI | BALENI | DB | solar | 4.5 | 4.5 | 0 | 0 | LEA 20 KV CORNATEL 30600302 |  | DEER MN | 3060230417840 | 2024-06-13 | 2025-06-13 |  |  |  | 2025-06-13
380 |  | CEF-VIDRA | VIDRA | VN | solar | 4.9561 | 4.9561 | 0 | 0 | ST. VIDRA 110/20 KV |  | DEER MN | 3040230510460 | 2024-06-11 | 2025-06-11 | MN7489 | 2025-05-28 | 2025-12-28 | 2025-12-01
381 |  | CEF-DRAGOMIRESTI | DRAGOMIRESTI | DB | solar | 1 | 1 | 0 | 0 | LEA 20 KV RANCACIOV 30600202 |  | DEER MN | 3060230518797 | 2024-06-12 | 2025-06-12 | MN8124 | 2025-06-10 | 2026-06-10 | 2026-05-15
382 |  | CEF-BLEJOI | BLEJOI | PH | solar | 0.006 | 0.006 | 0 | 0 | PTAB 0646 STR. HORTENSIEI |  | DEER MN | 3010231133084 | 2024-06-21 | 2025-06-21 |  |  |  | 2025-06-21
383 |  | CEF-CISLAU | CISLAU | BZ | solar | 0.12 | 0.12 | 0 | 0 | LEA 20 KV VIPERESTI 30300302 |  | DEER MN | 3030231117641 | 2024-06-06 | 2025-06-06 |  |  |  | 2025-06-06
384 |  | CEF-PLOIESTI | PLOIESTI | PH | solar | 0.059925 | 0.059925 | 0 | 0 | PTZ 0255 TRANSCONTAINERE |  | DEER MN | 3010240201554 | 2024-06-19 | 2025-06-19 |  |  |  | 2025-06-19
385 |  | CEF-PLOIESTI | PLOIESTI | PH | solar | 0.0816 | 0.0816 | 0 | 0 | PTZ 0169 CAMINE PETROTEL |  | DEER MN | 3010240201556 | 2024-06-03 | 2025-06-03 |  |  |  | 2025-06-03
386 |  | CEF-PLOIESTI | PLOIESTI | PH | solar | 0.09 | 0.09 | 0 | 0 | PTZ 0264 S.C.C.R. |  | DEER MN | 3010240201558 | 2024-06-07 | 2025-06-07 |  |  |  | 2025-06-07
387 |  | CEF-TATARU | TATARU | PH | solar | 0.2 | 0.2 | 0 | 0 | LEA 20 KV MIZIL FANTANELE 30100403 |  | DEER MN | 3010240302407 | 2024-05-30 | 2025-05-30 | MN3950 | 2025-03-21 | 2025-09-17 | 2025-08-18
388 |  | CEF-VERNESTI | VERNESTI | BZ | solar | 0.225 | 0.225 | 0 | 0 | PTA 0051 IAS NISCOV |  | DEER MN | 3030231117586 | 2024-05-24 | 2025-05-24 |  |  |  | 2025-05-24
389 |  | CEF-COTESTI | COTESTI | VN | solar | 0.003 | 0.003 | 0 | 0 | PTA 4388 GOLESTII DE SUS SCOALA |  | DEER MN | 3040240502221 | 2024-06-18 | 2025-06-18 |  |  |  | 2025-06-18
390 |  | CEF-MEREI | MEREI | BZ | solar | 0.3399 | 0.3399 | 0 | 0 | PTA 0494 SPP 15 MEREI |  | DEER MN | 3030240704081 | 2024-07-30 | 2025-07-30 |  |  |  | 2025-07-30
391 |  | CEF-MEREI | MEREI | BZ | solar | 0.3399 | 0.3399 | 0 | 0 | PTA 0495 SPP 16 ULMENI |  | DEER MN | 3030240704082 | 2024-07-30 | 2025-07-30 |  |  |  | 2025-07-30
392 |  | CEF-BRAZI | BRAZI | PH | solar | 0.00984 | 0.00984 | 0 | 0 | PTA 3262 POPESTI |  | DEER MN | 3010240403518 | 2024-06-04 | 2025-06-04 |  |  |  | 2025-06-04
393 |  | CEF-JIRLAU | JIRLAU | BR | solar | 0.1 | 0.1 | 0 | 0 | PTA 5105 CAP JIRLAU |  | DEER MN | 3020240401181 | 2024-06-07 | 2025-06-07 | MN8052 | 2025-06-06 | 2025-12-03 | 2025-11-03
394 |  | CEF-MARASESTI | MARASESTI | VN | solar | 0.3942 | 0.3942 | 0 | 0 | PA PC 5024 TUBURI DOAGA |  | DEER MN | 3040240501844 | 2024-06-05 | 2025-06-05 | MN8019 | 2024-07-10 | 2025-01-06 | 2024-12-27
395 |  | CEF-FOCSANI | FOCSANI | VN | solar | 0.01 | 0.01 | 0 | 0 | PTAB 2613 ANV.RASARITULUI |  | DEER MN | 3040240501866 | 2024-06-20 | 2025-06-20 |  |  |  | 2025-06-20
396 |  | CEF-CAMPINEANCA | CAMPINEANCA | VN | solar | 0.00756 | 0.00756 | 0 | 0 | PTAB 2744 ANV.NARCISELOR |  | DEER MN | 3040240602269 | 2024-06-07 | 2025-06-07 | MN7331 | 2024-06-21 | 2024-12-18 | 2024-12-08
397 |  | CEF-BILIESTI | BILIESTI | VN | solar | 0.00328 | 0.00328 | 0 | 0 | PTA 4350 BILIESTI MAGAZIN |  | DEER MN | 3040240602290 | 2024-06-11 | 2025-06-11 | MN7336 | 2024-06-21 | 2024-12-18 | 2024-12-08
398 |  | CEF-BILIESTI | BILIESTI | VN | solar | 0.0041 | 0.0041 | 0 | 0 | PTA 4265 BILIESTI BISERICA |  | DEER MN | 3040240602293 | 2024-06-07 | 2025-06-07 |  |  |  | 2025-06-07
399 |  | CEF-BARCANESTI | BARCANESTI | PH | solar | 0.00656 | 0.00656 | 0 | 0 | PTA 3382 CARTIER SERE TATARANI |  | DEER MN | 3010240605887 | 2024-06-12 | 2025-06-12 | MN7589 | 2024-06-28 | 2024-12-25 | 2024-12-15
400 |  | CEF-CAMPINA | CAMPINA | PH | solar | 0.024 | 0.024 | 0 | 0 | PTZ 0117 PACURI |  | DEER MN | 3010240605992 | 2024-06-27 | 2025-06-27 | MN12200 | 2024-10-03 | 2025-04-01 | 2025-03-22
401 |  | CEE-TUFESTI | TUFESTI | BR | eolian | 48.126 | 48.126 | 0 | 0 | ST. CUZA VODA 110/20 KV |  | DEER MN | 3020221209284 | 2024-06-27 | 2025-06-27 |  |  |  | 2024-12-31
402 |  | CEF-BRAILA | BRAILA | BR | solar | 4 | 4 | 0 | 0 | LEA 20 KV SP 2 CENTRAL 30200303 |  | DEER MN | 3020230912709 | 2024-07-17 | 2025-07-17 |  |  |  | 2025-07-17
403 |  | CEF-GALATI | GALATI | GL | solar | 1.05 | 1.05 | 0 | 0 | LES 20 KV DUNAREA _ SC25 MICRO 17 305002 |  | DEER MN | 3050240200846 | 2024-07-05 | 2025-07-05 | MN8799 | 2025-06-24 | 2028-02-24 | 2027-12-31
404 |  | CEF-GALATI | GALATI | GL | solar | 4 | 4 | 0 | 0 | LES 20 KV DUNAREA - SC36 M20 30500201 |  | DEER MN | 3050240200850 | 2024-07-05 | 2025-07-05 | MN8789 | 2025-06-24 | 2028-02-24 | 2027-12-31
405 |  | CEF-BERCENI | BERCENI | PH | solar | 0.01962 | 0.01962 | 0 | 0 | PTA 3247 BERCENI |  | DEER MN | 3010240201643 | 2024-07-05 | 2025-07-05 |  |  |  | 2025-07-05
406 |  | CEF-LIPANESTI | LIPANESTI | PH | solar | 0.4 | 0.4 | 0 | 0 | LEA 20 KV PUTURI 30100203 |  | DEER MN | 3010240302159 | 2024-04-30 | 2025-04-30 |  |  |  | 2025-04-30
407 |  | CEF-ULIESTI | ULIESTI | DB | solar | 0.99999 | 0.99999 | 0 | 0 | LEA 20 KV PETRESTI TG 30600301 |  | DEER MN | 3060240302216 | 2024-07-29 | 2025-07-29 |  |  |  | 2025-07-29
408 |  | CEF-POIENARII BURCHII | POIENARII BURCHII | PH | solar | 0.00984 | 0.00984 | 0 | 0 | PTA 3142 OLOGENI |  | DEER MN | 3010240302745 | 2024-07-05 | 2025-07-05 | MN9401 | 2025-07-04 | 2025-12-31 | 2025-12-01
409 |  | CEF-TITU | TITU | DB | solar | 0.03 | 0.03 | 0 | 0 | PTZ 6154 LICEUL AGRICOL |  | DEER MN | 3060240403128 | 2024-06-28 | 2025-06-28 | MN10173 | 2024-08-27 | 2025-02-23 | 2025-02-13
410 |  | CEF-MAICANESTI | MAICANESTI | VN | solar | 0.399 | 0.399 | 0 | 0 | LEA 20 KV STUPINA 30400401 |  | DEER MN | 3040240401637 | 2024-07-21 | 2025-07-21 |  |  |  | 2025-07-21
411 |  | CEF-PLOIESTI | PLOIESTI | PH | solar | 0.01418 | 0.01418 | 0 | 0 | PTZ 0038 LIC. M. VITEAZU |  | DEER MN | 3010240404197 | 2024-07-05 | 2025-07-05 |  |  |  | 2025-07-05
412 |  | CEF-PAULESTI | PAULESTI | PH | solar | 0.006 | 0.006 | 0 | 0 | PTA 1145 GAGENI |  | DEER MN | 3010240404236 | 2024-07-05 | 2025-07-05 |  |  |  | 2025-07-05
413 |  | CEF-IZVOARELE | IZVOARELE | PH | solar | 0.075 | 0.075 | 0 | 0 | PTA 0010 IZVOARE |  | DEER MN | 3010240504434 | 2024-07-04 | 2025-07-04 | MN8360 | 2024-07-17 | 2025-01-13 | 2025-01-03
414 |  | CEF-IZVOARELE | IZVOARELE | PH | solar | 0.2 | 0.2 | 0 | 0 | LEA 20 KV MANECIU 30100201 |  | DEER MN | 3010240504439 | 2024-07-04 | 2025-07-04 | MN8358 | 2024-07-17 | 2025-01-13 | 2025-01-03
415 |  | CEF-ARICESTII RAHTIVANI | ARICESTII RAHTIVANI | PH | solar | 0.027 | 0.027 | 0 | 0 | PTA 2030 ARICESTII RAHTIVANI |  | DEER MN | 3010240504474 | 2024-07-08 | 2025-07-08 | MN2936 | 2025-03-03 | 2025-08-30 | 2025-07-31
416 |  | CEF-TARGOVISTE | TARGOVISTE | DB | solar | 0.385 | 0.385 | 0 | 0 | PA 1006 CHIMICA VICTORIA |  | DEER MN | 3060240503863 | 2024-07-12 | 2025-07-12 |  |  |  | 2025-07-12
417 |  | CEF-SMARDAN | SMARDAN | GL | solar | 0.2542 | 0.2542 | 0 | 0 | LEA 20 KV SMARDAN _ SCHELA 30500402 |  | DEER MN | 3050240502889 | 2024-07-08 | 2025-07-08 |  |  |  | 2025-07-08
418 |  | CEF-CIRESU | CIRESU | BR | solar | 0.08 | 0.08 | 0 | 0 | PTA 4064 CRR CIRESU |  | DEER MN | 3020240501756 | 2024-06-19 | 2025-06-19 |  |  |  | 2025-06-19
419 |  | CEF-SILISTEA | SILISTEA | BR | solar | 0.1558 | 0.1558 | 0 | 0 | PTA 2280 SAT COTU LUNG |  | DEER MN | 3020240601793 | 2024-06-21 | 2025-06-21 |  |  |  | 2025-06-21
420 |  | CEF-FOCSANI | FOCSANI | VN | solar | 0.3872 | 0.3872 | 0 | 0 | PA 2909 SUD ARTIFEX |  | DEER MN | 3040240602329 | 2024-06-18 | 2025-06-18 | MN13086 | 2024-10-22 | 2025-04-20 | 2025-04-10
421 |  | CEF-FOCSANI | FOCSANI | VN | solar | 0.3872 | 0.3872 | 0 | 0 | PA 2909 SUD ARTIFEX |  | DEER MN | 3040240602331 | 2024-06-18 | 2025-06-18 | MN13087 | 2024-10-22 | 2025-04-20 | 2025-04-10
422 |  | CEF-PIETROASELE | PIETROASELE | BZ | solar | 0.11368 | 0.11368 | 0 | 0 | LEA 20 KV IRIGATII 4 30300204 |  | DEER MN | 3030240603290 | 2024-07-03 | 2025-07-03 |  |  |  | 2025-07-03
423 |  | CEF-VADU SAPAT | VADU SAPAT | PH | solar | 0.09 | 0.09 | 0 | 0 | PTAB 1175 PARASCHIV |  | DEER MN | 3010240606154 | 2024-07-24 | 2025-07-24 |  |  |  | 2025-07-24
424 |  | CEF-BUZAU | BUZAU | BZ | solar | 0.2 | 0.2 | 0 | 0 | LES 20 KV INDUSTRIILOR 30300202 |  | DEER MN | 3030240603460 | 2024-07-02 | 2025-07-02 |  |  |  | 2025-07-02
425 |  | CEF-TARGSORU VECHI | TARGSORU VECHI | PH | solar | 0.009 | 0.009 | 0 | 0 | PTA 3431 STREJNIC |  | DEER MN | 3010240706610 | 2024-07-19 | 2025-07-19 |  |  |  | 2025-07-19
426 |  | CEF-CAMPURI | CAMPURI | VN | solar | 0.020085 | 0.020085 | 0 | 0 | PTA 5228 CIMPURI NR.1 |  | DEER MN | 3040240702820 | 2024-07-09 | 2025-07-09 | MN5023 | 2025-04-10 | 2025-10-07 | 2025-09-07
427 |  | CEF-SMARDAN | SMARDAN | GL | solar | 0.01944 | 0.01944 | 0 | 0 | PTA 5466 SMARDAN COMUNA |  | DEER MN | 3050240704206 | 2024-07-19 | 2025-07-19 |  |  |  | 2025-07-19
428 |  | CEF-TARTASESTI | TARTASESTI | DB | solar | 0.00531 | 0.00531 | 0 | 0 | PTA 6253 GULIA |  | DEER MN | 3060240705898 | 2024-07-24 | 2025-07-24 |  |  |  | 2025-07-24
429 |  | CEF-CAMPINA | CAMPINA | PH | solar | 0.749 | 0.749 | 0 | 0 | LEA 20 KV DOFTANA ST.110 DOFTANA 3010030 |  | DEER MN | 3010240707542 | 2024-07-24 | 2025-07-24 | MN12533 | 2024-10-14 | 2025-10-14 | 2025-09-30
430 |  | CEE-FRUMUSITA | FRUMUSITA | GL | eolian | 66 | 66 | 0 | 0 | ST.110/20/6 KV SRP5 FRUMUSITA |  | DEER MN | 3050210201135 | 2021-02-18 | 2022-02-18 | 362 | 2021-03-02 | 2025-12-02 | 2025-09-01
431 |  | CEF-FRECATEI | FRECATEI | BR | solar | 4 | 4 | 0 | 0 | LEA 20 kV PLOT33 |  | DEER MN | 3020240200377 | 2024-07-17 | 2025-07-17 | MN5612 | 2025-04-28 | 2026-10-28 | 2026-09-20
432 |  | CEF-VERNESTI | VERNESTI | BZ | solar | 1.584 | 1.584 | 0 | 0 | ST. VERNESTI 110/20 KV |  | DEER MN | 3030230313288 | 2024-08-14 | 2025-08-14 |  |  |  | 2025-08-14
433 |  | CEF-CILIBIA | CILIBIA | BZ | solar | 4.0003 | 4.0003 | 0 | 0 | LEA 20 KV CARAGELE 30300205 |  | DEER MN | 3030230413836 | 2024-08-07 | 2025-08-07 |  |  |  | 2025-08-07
434 |  | CEF-VALEA MARE | VALEA MARE | DB | solar | 7.75 | 7.75 | 0 | 0 | LEA 20 KV GAESTI 1 30600301 |  | DEER MN | 3060230418036 | 2024-07-31 | 2025-07-31 | MN10374 | 2025-07-25 | 2028-01-25 | 2027-12-01
435 |  | CEF-COJASCA | COJASCA | DB | solar | 33 | 33 | 0 | 0 | LEA 110 KV MAVRODIN-TARGOVISTE 3060 |  | DEER MN | 3060230618878 | 2024-07-29 | 2025-07-29 |  |  |  | 2025-07-29
436 |  | CEF-CHIOJDEANCA | CHIOJDEANCA | PH | solar | 0.00738 | 0.00738 | 0 | 0 | PTA 2126 CHIOJDEANCA |  | DEER MN | 3010230729636 | 2024-08-14 | 2025-08-14 |  |  |  | 2025-08-14
437 |  | CEF-Vanatorii MICI | Vanatorii MICI | DB | solar | 0.045045 | 0.045045 | 0 | 0 | PTA 9342 PARC 4 CORBII MARI |  | DEER MN | 3060231021694 | 2024-08-02 | 2025-08-02 | MN5670 | 2025-04-29 | 2025-10-26 | 2025-09-26
438 |  | CEF-VADENI | VADENI | BR | solar | 15 | 15 | 1680 | 0.4 | ST. PORT BRAILA 110/20 KV |  | DEER MN | 3020231113563 | 2024-08-08 | 2025-08-08 |  |  |  | 2025-08-08
439 |  | CEF-CALVINI | CALVINI | BZ | solar | 0.03034 | 0.03034 | 0 | 0 | PTA 0107 FRASINET |  | DEER MN | 3030231217863 | 2024-08-09 | 2025-08-09 |  |  |  | 2025-08-09
440 |  | CEF-BUZAU | BUZAU | BZ | solar | 0.00966 | 0.00966 | 0 | 0 | PTZ 0119 BL STADIONULUI BUZAU |  | DEER MN | 3030240100112 | 2024-08-09 | 2025-08-09 | MN11517 | 2024-09-25 | 2025-03-24 | 2025-03-14
441 |  | CEF-PLOIESTI | PLOIESTI | PH | solar | 0.02 | 0.02 | 0 | 0 | LES 20 KV PT 440 MIHAI BRAVU 30100401 |  | DEER MN | 3010240301945 | 2024-08-08 | 2025-08-08 |  |  |  | 2025-08-08
442 |  | CEF-TARGOVISTE | TARGOVISTE | DB | solar | 0.012 | 0.012 | 0 | 0 | PTZ 1005 COMANEANU |  | DEER MN | 3060240403094 | 2024-08-30 | 2025-08-30 |  |  |  | 2025-08-30
443 |  | CEF-FLORESTI | FLORESTI | PH | solar | 0.03052 | 0.03052 | 0 | 0 | PTZ 2127 FLORESTI |  | DEER MN | 3010240404224 | 2024-08-29 | 2025-08-29 |  |  |  | 2025-08-29
444 |  | CEF-CERASU | CERASU | PH | solar | 0.02 | 0.02 | 0 | 0 | PTA 0083 CERASU |  | DEER MN | 3010240404230 | 2024-08-30 | 2025-08-30 |  |  |  | 2025-08-30
445 |  | CEF-CERASU | CERASU | PH | solar | 0.02 | 0.02 | 0 | 0 | PTA 0086 SLON |  | DEER MN | 3010240404232 | 2024-08-30 | 2025-08-30 |  |  |  | 2025-08-30
446 |  | CEF-CERASU | CERASU | PH | solar | 0.01 | 0.01 | 0 | 0 | PTA 0081 CERASU |  | DEER MN | 3010240404234 | 2024-08-30 | 2025-08-30 |  |  |  | 2025-08-30
447 |  | CEF-CERASU | CERASU | PH | solar | 0.07 | 0.07 | 0 | 0 | PTA 0083 CERASU |  | DEER MN | 3010240404237 | 2024-08-28 | 2025-08-28 |  |  |  | 2025-08-28
448 |  | CEF-MARASESTI | MARASESTI | VN | solar | 0.803 | 0.803 | 0 | 0 | LEA 20 KV TUBURI 30400302 |  | DEER MN | 3040240401760 | 2024-08-07 | 2025-08-07 |  |  |  | 2025-08-07
449 |  | CEF-PLOIESTI | PLOIESTI | PH | solar | 0.025 | 0.025 | 0 | 0 | LES 20 KV PT 669 C. MEDICAL 30100401 |  | DEER MN | 3010240404290 | 2024-08-26 | 2025-08-26 | MN11653 | 2025-08-21 | 2026-02-17 | 2026-01-18
450 |  | CEF-MOTAIENI | MOTAIENI | DB | solar | 0.013 | 0.013 | 0 | 0 | PTA 4105 MOTAIENI |  | DEER MN | 3060240503735 | 2024-08-27 | 2025-08-27 | MN12339 | 2024-10-08 | 2025-04-06 | 2025-03-27
451 |  | CEF-POIENARII BURCHII | POIENARII BURCHII | PH | solar | 0.0048 | 0.0048 | 0 | 0 | PTA 3048 TATARAI |  | DEER MN | 3010240504593 | 2024-08-14 | 2025-08-14 | MN9964 | 2024-08-23 | 2024-11-23 | 2024-10-15
452 |  | CEF-BRAZI | BRAZI | PH | solar | 0.003 | 0.003 | 0 | 0 | PTA 3148 BATESTI |  | DEER MN | 3010240504870 | 2024-08-13 | 2025-08-13 |  |  |  | 2025-08-13
453 |  | CEF-TARGOVISTE | TARGOVISTE | DB | solar | 0.17928 | 0.17928 | 0 | 0 | LES 20 KV TROLEU 30600201 |  | DEER MN | 3060240605112 | 2024-08-14 | 2025-08-14 |  |  |  | 2025-08-14
454 |  | CEF-TARGSORU VECHI | TARGSORU VECHI | PH | solar | 0.035945 | 0.035945 | 0 | 0 | PA PC 6119 SCHIT |  | DEER MN | 3010240606140 | 2024-08-13 | 2025-08-13 |  |  |  | 2025-08-13
455 |  | CEF-PROVITA DE SUS | PROVITA DE SUS | PH | solar | 0.01 | 0.01 | 0 | 0 | PTA 0029 VALEA SULTANULUI |  | DEER MN | 3010240707476 | 2024-08-14 | 2025-08-14 |  |  |  | 2025-08-14
456 |  | CEF-POGOANELE | POGOANELE | BZ | solar | 0.39985 | 0.39985 | 0 | 0 | LEA 20 KV SILOZ POGOANELE 30300205 |  | DEER MN | 3030240704054 | 2024-08-09 | 2025-08-09 | MN10787 | 2025-08-06 | 2026-02-02 | 2026-01-03
457 |  | CEF-GALATI | GALATI | GL | solar | 0.005 | 0.005 | 0 | 0 | PTZ 0166 TRC-MIA |  | DEER MN | 3050240704648 | 2024-08-05 | 2025-08-05 | MN9159 | 2024-08-06 | 2025-02-02 | 2025-01-23
458 |  | CEF-TINOSU | TINOSU | PH | solar | 0.0999 | 0.0999 | 0 | 0 | LEA 20 KV NEGOIESTI 30100402 |  | DEER MN | 3010240807888 | 2024-08-27 | 2025-08-27 |  |  |  | 2025-08-27
459 |  | CEF-MAICANESTI | MAICANESTI | VN | solar | 0.7 | 0.7 | 2750 | 0.4 | LEA 20 KV STUPINA 30400401 |  | DEER MN | 3040240803358 | 2024-08-23 | 2025-08-23 | MN5193 | 2025-04-15 | 2025-10-12 | 2025-09-12
460 |  | CEF-FOCSANI | FOCSANI | VN | solar | 0.02 | 0.02 | 0 | 0 | PTZ 2720 ODOBESTI |  | DEER MN | 3040240803695 | 2024-08-30 | 2025-08-30 |  |  |  | 2025-08-30
461 |  | CEF-MARASESTI | MARASESTI | VN | solar | 6.66 | 6.66 | 0 | 0 | LEA 20 KV DOMNESTI 30400303 |  | DEER MN | 3040230409947 | 2024-09-05 | 2025-09-05 | MN11116 | 2025-08-12 | 2027-08-12 | 2027-06-30
462 |  | CEF-FOCSANI | FOCSANI | VN | solar | 1.5 | 1.5 | 0 | 0 | LEA 20 KV PETRESTI FC 30400201 |  | DEER MN | 3040230510482 | 2024-08-26 | 2025-08-26 | MN10682 | 2025-08-05 | 2026-08-05 | 2026-06-30
463 |  | CEF-TULNICI | TULNICI | VN | solar | 0.396 | 0.396 | 0 | 0 | LEA 20 KV SOVEJA 30400301 |  | DEER MN | 3040240401646 | 2024-09-06 | 2025-09-06 |  |  |  | 2025-09-06
464 |  | CEF-TARGSORU VECHI | TARGSORU VECHI | PH | solar | 0.15 | 0.15 | 0 | 0 | LEA 20 KV TARGSORUL NOU 30100402 |  | DEER MN | 3010240505285 | 2024-09-24 | 2025-09-24 |  |  |  | 2025-09-24
465 |  | CEF-VERNESTI | VERNESTI | BZ | solar | 0.033 | 0.033 | 0 | 0 | PTA 0161 AESC VERNESTI |  | DEER MN | 3030240602997 | 2024-09-19 | 2025-09-19 |  |  |  | 2025-09-19
466 |  | CEF-VERNESTI | VERNESTI | BZ | solar | 0.06 | 0.06 | 0 | 0 | PTA 9214 FERMA POMICOLA VERNESTI |  | DEER MN | 3030240602998 | 2024-09-19 | 2025-09-19 |  |  |  | 2025-09-19
467 |  | CEF-PLOIESTI | PLOIESTI | PH | solar | 0.006 | 0.006 | 0 | 0 | LES 6 KV PC 6045 TRAIAN 30100401 |  | DEER MN | 3010240606522 | 2024-09-24 | 2025-09-24 | MN14384 | 2024-11-19 | 2025-05-18 | 2025-04-18
468 |  | CEE+CEF-CUDALBI | CUDALBI | GL | mixt | 38.4 | 38.4 | 34560 | 0.4 | ST. CUDALBI 110/20 KV |  | DEER MN | 3050240704100 | 2024-09-13 | 2025-09-13 |  |  |  | 2025-08-31
469 |  | CEF-DRAGANESTI | DRAGANESTI | GL | solar | 0.00777 | 0.00777 | 0 | 0 | PTA 4004 MALU ALB 2 |  | DEER MN | 3050240704296 | 2024-09-13 | 2025-09-13 |  |  |  | 2025-09-13
470 |  | CEF-TARGOVISTE | TARGOVISTE | DB | solar | 0.01 | 0.01 | 0 | 0 | PTA 2048 PRISEACA |  | DEER MN | 3060240706048 | 2024-09-04 | 2025-09-04 |  |  |  | 2025-09-04
471 |  | CEF-SAHATENI | SAHATENI | BZ | solar | 0.00432 | 0.00432 | 0 | 0 | LEA 20 KV ISTRITA 30300204 |  | DEER MN | 3030240704040 | 2024-09-11 | 2025-09-11 | MN15260 | 2024-12-03 | 2025-06-01 | 2025-05-02
472 |  | CEF-LIESTI | LIESTI | GL | solar | 0.3992 | 0.3992 | 0 | 0 | LEA 20 KV LIESTI - SCHELA 30500401 |  | DEER MN | 3050240704473 | 2024-09-20 | 2025-09-20 |  |  |  | 2025-09-20
473 |  | CEF-LUCIENI | LUCIENI | DB | solar | 0.019 | 0.019 | 0 | 0 | PTA 2243 CIURARI |  | DEER MN | 3060240706266 | 2024-08-16 | 2025-08-16 |  |  |  | 2025-08-16
474 |  | CEF-SMEENI | SMEENI | BZ | solar | 0.01 | 0.01 | 0 | 0 | PTA 0113 SMA SMEENI |  | DEER MN | 3030240704135 | 2024-09-16 | 2025-09-16 |  |  |  | 2025-09-16
475 |  | CEF-SCHELA | SCHELA | GL | solar | 0.3992 | 0.3992 | 400 | 0.4 | PTZ 5822 SPP LOZOVA |  | DEER MN | 3050240804833 | 2024-09-05 | 2025-09-05 |  |  |  | 2025-09-05
476 |  | CEF-SCHELA | SCHELA | GL | solar | 0.3992 | 0.3992 | 400 | 0.4 | PTM 6076 SPP 14 |  | DEER MN | 3050240804840 | 2024-09-05 | 2025-09-05 |  |  |  | 2025-09-05
477 |  | CEF-SCHELA | SCHELA | GL | solar | 0.3992 | 0.3992 | 400 | 0.4 | PTZ 5085 SPP 15 |  | DEER MN | 3050240804849 | 2024-09-05 | 2025-09-05 |  |  |  | 2025-09-05
478 |  | CEF-VIRLEZI | VIRLEZI | GL | solar | 0.1 | 0.1 | 400 | 0.4 | LEA 20 KV BUJORU - CUDALBI 30500403 |  | DEER MN | 3050240804865 | 2024-09-05 | 2025-09-05 | MN3808 | 2025-03-20 | 2025-09-16 | 2025-08-17
479 |  | CEF-TARGOVISTE | TARGOVISTE | DB | solar | 0.008 | 0.008 | 0 | 0 | PTZ 1005 COMANEANU |  | DEER MN | 3060240806590 | 2024-09-12 | 2025-09-12 | MN11086 | 2024-09-17 | 2025-03-16 | 2025-03-06
480 |  | CEF-PISCU | PISCU | GL | solar | 0.3992 | 0.3992 | 400 | 0.4 | PTZ 9601 SPP 22 OUAI PISCU |  | DEER MN | 3050240804956 | 2024-09-05 | 2025-09-05 |  |  |  | 2025-09-05
481 |  | CEF-PISCU | PISCU | GL | solar | 0.3992 | 0.3992 | 400 | 0.4 | LEA 20 KV LIESTI - SPP 43 30500401 |  | DEER MN | 3050240804972 | 2024-09-05 | 2025-09-05 |  |  |  | 2025-09-05
482 |  | CEF-TUDOR VLADIMIRESCU | TUDOR VLADIMIRESCU | GL | solar | 0.3992 | 0.3992 | 400 | 0.4 | PTZ 5079 SPP 58 |  | DEER MN | 3050240804973 | 2024-09-06 | 2025-09-06 |  |  |  | 2025-09-06
483 |  | CEF-GALATI | GALATI | GL | solar | 0.01 | 0.01 | 0 | 0 | PTZ 1036 K12 MICRO 21 |  | DEER MN | 3050240804983 | 2024-09-02 | 2025-09-02 | MN10136 | 2025-07-18 | 2026-01-14 | 2025-12-15
484 |  | CEF-VANATORI | VANATORI | GL | solar | 0.3 | 0.3 | 0 | 0 | PTZ 5897 B 4 IRICAD |  | DEER MN | 3050240805077 | 2024-09-06 | 2025-09-06 |  |  |  | 2025-09-06
485 |  | CEF-GALATI | GALATI | GL | solar | 0.01 | 0.01 | 0 | 0 | LES 6 KV FILESTI _ PA 19 TIGLINA 1 30500 |  | DEER MN | 3050240805121 | 2024-09-25 | 2025-09-25 |  |  |  | 2025-09-25
486 |  | CEF-GALATI | GALATI | GL | solar | 0.006 | 0.006 | 0 | 0 | PTAB 1235 PRELUNGIREA TRAIAN |  | DEER MN | 3050240805247 | 2024-09-02 | 2025-09-02 |  |  |  | 2025-09-02
487 |  | CEF-IZVOARELE | IZVOARELE | PH | solar | 0.018 | 0.018 | 0 | 0 | PTA 0010 IZVOARE |  | DEER MN | 3010240808631 | 2024-09-09 | 2025-09-09 | MN11232 | 2024-09-18 | 2025-03-17 | 2025-03-07
488 |  | CEF-BAICOI | BAICOI | PH | solar | 0.05995 | 0.05995 | 0 | 0 | PTA 2026 CIOFICA |  | DEER MN | 3010240808806 | 2024-09-13 | 2025-09-13 | MN6132 | 2025-05-07 | 2025-11-03 | 2025-10-04
489 |  | CEF-SALCIA TUDOR | SALCIA TUDOR | BR | solar | 0.09516 | 0.09516 | 0 | 0 | PTA 2363 GULIANCA |  | DEER MN | 3020240803051 | 2024-09-17 | 2025-09-17 |  |  |  | 2025-09-17
490 |  | CEF-NEHOIU | NEHOIU | BZ | solar | 0.00385 | 0.00385 | 0 | 0 | PTA 0526 PALTINENI |  | DEER MN | 3030240804800 | 2024-09-10 | 2025-09-10 |  |  |  | 2025-09-10
491 |  | CEF-LIESTI | LIESTI | GL | solar | 0.24936 | 0.24936 | 0 | 0 | LEA 20 KV LIESTI - PUTURI 30500302 |  | DEER MN | 3050240805501 | 2024-09-20 | 2025-09-20 | MN12647 | 2025-09-18 | 2026-03-17 | 2026-02-15
492 |  | CEF-JARISTEA | JARISTEA | VN | solar | 0.15 | 0.15 | 300 | 0.4 | PTA 9120 ROTRADE COPACI |  | DEER MN | 3040240903875 | 2024-09-09 | 2025-09-09 |  |  |  | 2025-09-09
493 |  | CEF-SMARDAN | SMARDAN | GL | solar | 0.006 | 0.006 | 0 | 0 | PTA 6016 SMARDAN INT |  | DEER MN | 3050240905766 | 2024-09-23 | 2025-09-23 | MN11476 | 2024-09-24 | 2024-12-24 | 2024-12-01
494 |  | CEF-POPESTI | POPESTI | VN | solar | 0.015 | 0.015 | 0 | 0 | PTA 4036 POPESTI 2 ILIESCU |  | DEER MN | 3040240904105 | 2024-09-27 | 2025-09-27 | MN13090 | 2024-10-22 | 2025-04-20 | 2025-04-10
495 |  | CEF-GALATI | GALATI | GL | solar | 0.008 | 0.008 | 0 | 0 | PTZ 1196 ANUL REVOLUTIEI |  | DEER MN | 3050240905958 | 2024-09-19 | 2025-09-19 |  |  |  | 2025-09-19
496 |  | CEF-IVESTI | IVESTI | GL | solar | 0.008 | 0.008 | 0 | 0 | PTA 4049 HALTA BUCESTI |  | DEER MN | 3050240905969 | 2024-09-19 | 2025-09-19 |  |  |  | 2025-09-19
497 |  | CEF-ODOBESTI | ODOBESTI | VN | solar | 0.003344 | 0.003344 | 0 | 0 | PTA 3187 UNIREA 2 BLOCURI |  | DEER MN | 3040240904243 | 2024-09-27 | 2025-09-27 | MN12196 | 2024-10-03 | 2025-04-01 | 2025-03-22
498 |  | CEF-BUZAU | BUZAU | BZ | solar | 0.02058 | 0.02058 | 0 | 0 | PTZ 0047 CT 2 MICRO 14 BUZAU |  | DEER MN | 3030240905197 | 2024-09-27 | 2025-09-27 | MN12814 | 2024-10-17 | 2025-04-15 | 2025-04-05
499 |  | CEF-SMEENI | SMEENI | BZ | solar | 0.38584 | 0.38584 | 0 | 0 | LEA 20kV Albesti |  | DEER MN | 3030240603026 | 2024-09-30 | 2025-09-30 | MN12973 | 2025-09-30 | 2026-03-29 | 2026-02-27
500 |  | CEF-BUZAU | BUZAU | BZ | solar | 0.2 | 0.2 | 0 | 0 | PTZ 0084 ICM BUZAU |  | DEER MN | 3030240905342 | 2024-10-03 | 2025-10-03 |  |  |  | 2025-10-03
501 |  | CEF-GALATI | GALATI | GL | solar | 0.006 | 0.006 | 0 | 0 | PTZ 0130 TBC |  | DEER MN | 3050241006265 | 2024-10-11 | 2025-10-11 |  |  |  | 2025-10-11
502 |  | CEF-DRAGANESTI | DRAGANESTI | GL | solar | 0.006 | 0.006 | 0 | 0 | PTA 4003 MALU ALB 1 |  | DEER MN | 3050241006345 | 2024-10-07 | 2025-10-07 |  |  |  | 2025-10-07
503 |  | CEF-GOLESTI | GOLESTI | VN | solar | 0.01 | 0.01 | 0 | 0 | PTA 2352 VICTORIEI 2 GOLESTI |  | DEER MN | 3040241004560 | 2024-10-16 | 2025-10-16 | MN13138 | 2024-10-23 | 2025-04-21 | 2025-04-11
504 |  | CEF-CAMPURI | CAMPURI | VN | solar | 0.11 | 0.11 | 0 | 0 | LEA 20 KV CIMPURI 30400301 |  | DEER MN | 3040241004587 | 2024-10-17 | 2025-10-17 | MN13484 | 2024-10-30 | 2025-04-28 | 2025-04-18
505 |  | CEF-BAICOI | BAICOI | PH | solar | 0.382 | 0.382 | 0 | 0 | LEA 20 KV MISLEA 30100303 |  | DEER MN | 3010241010450 | 2024-10-24 | 2025-10-24 | MN13771 | 2024-11-06 | 2025-05-05 | 2025-04-05
506 |  | CEF-RASTOACA | RASTOACA | VN | solar | 0.03 | 0.03 | 0 | 0 | PA PC (RMU) 4568 RASTOACA |  | DEER MN | 3040241004633 | 2024-10-28 | 2025-10-28 | MN13866 | 2024-11-07 | 2025-05-06 | 2025-04-06
507 |  | CEF-FOCSANI | FOCSANI | VN | solar | 0.00756 | 0.00756 | 0 | 0 | PTA 2769 VALCELE (VLAD TEPES) |  | DEER MN | 3040241004642 | 2024-10-21 | 2025-10-21 | MN13418 | 2024-10-30 | 2025-04-28 | 2025-04-18
508 |  | CEF-STALPU | STALPU | BZ | solar | 8.9998 | 8.9998 | 0 | 0 | ST. BUZAU CRANG 110/20 KV |  | DEER MN | 3030220809802 | 2024-09-18 | 2025-09-18 | MN13151 | 2025-10-08 | 2026-11-08 | 2026-10-01
509 |  | CEF-POSTA CALNAU | POSTA CALNAU | BZ | solar | 0.2511 | 0.2511 | 0 | 0 | LEA 20 KV VADU SORESTI 30300301 |  | DEER MN | 3030231117319 | 2024-02-16 | 2025-02-16 |  |  |  | 2025-02-16
510 |  | CEF-BALTA ALBA | BALTA ALBA | BZ | solar | 0.1 | 0.1 | 0 | 0 | LEA 20 KV BALTA ALBA 30300402 |  | DEER MN | 3030240300928 | 2024-08-26 | 2025-08-26 |  |  |  | 2025-08-26
511 |  | CEF-VISANI | VISANI | BR | solar | 0.015 | 0.015 | 0 | 0 | PTA 5207 COMUNA 2 VISANI |  | DEER MN | 3020240501512 | 2024-06-04 | 2025-06-04 |  |  |  | 2025-06-04
512 |  | CEF-BUCOV | BUCOV | PH | solar | 0.008 | 0.008 | 0 | 0 | PTA 2188 CHITORANI |  | DEER MN | 3010240505064 | 2024-10-03 | 2025-10-03 | MN2550 | 2025-02-25 | 2025-08-24 | 2025-07-25
513 |  | CEF-SIRNA | SIRNA | PH | solar | 0.008 | 0.008 | 0 | 0 | PTA 3038 VARNITA |  | DEER MN | 3010240605563 | 2024-10-14 | 2025-10-14 |  |  |  | 2025-10-14
514 |  | CEF-VANATORI | VANATORI | GL | solar | 0.0745 | 0.0745 | 0 | 0 | PTAB 5019 NR 2 DN26 SAT COSTI |  | DEER MN | 3050240603335 | 2024-10-18 | 2025-10-18 |  |  |  | 2025-10-18
515 |  | CEF-GORGOTA | GORGOTA | PH | solar | 0.027 | 0.027 | 0 | 0 | PTA 3066 GORGOTA |  | DEER MN | 3010240605840 | 2024-10-15 | 2025-10-15 |  |  |  | 2025-10-15
516 |  | CEF-PODENII NOI | PODENII NOI | PH | solar | 49 | 49 | 85000 | 0.4 | ST. BALTESTI 110/20 KV |  | DEER MN | 3010240605961 | 2024-10-01 | 2025-02-08 | MN1582 | 2025-02-07 | 2029-02-07 | 2028-12-01
517 |  | CEF-IVESTI | IVESTI | GL | solar | 0.3992 | 0.3992 | 0 | 0 | PTZ 5087 SPP 47 |  | DEER MN | 3050240704476 | 2024-10-03 | 2025-10-03 |  |  |  | 2025-10-03
518 |  | CEF-IVESTI | IVESTI | GL | solar | 0.3992 | 0.3992 | 0 | 0 | PTZ 6125 |  | DEER MN | 3050240704478 | 2024-10-03 | 2025-10-03 |  |  |  | 2025-10-03
519 |  | CEF-BRANISTEA | BRANISTEA | GL | solar | 0.3992 | 0.3992 | 400 | 0.4 | PTZ 6127 SPP 55 |  | DEER MN | 3050240704686 | 2024-10-03 | 2025-10-03 |  |  |  | 2025-10-03
520 |  | CEF-VIZIRU | VIZIRU | BR | solar | 0.3992 | 0.3992 | 400 | 0.4 | PTA 4578 9 VIZIRU |  | DEER MN | 3020240802690 | 2024-08-29 | 2025-08-29 | MN12019 | 2025-08-29 | 2026-02-25 | 2026-01-26
521 |  | CEF-BORDEI VERDE | BORDEI VERDE | BR | solar | 0.3992 | 0.3992 | 400 | 0.4 | PTAB 9192 SRPA 13 |  | DEER MN | 3020240802692 | 2024-08-27 | 2025-08-27 | MN13492 | 2025-10-27 | 2026-04-25 | 2026-03-26
522 |  | CEF-INSURATEI | INSURATEI | BR | solar | 0.3992 | 0.3992 | 400 | 0.4 | PTA 4908 LIVADA LACU REZI |  | DEER MN | 3020240802768 | 2024-09-24 | 2025-09-24 | MN10102 | 2025-07-18 | 2026-01-14 | 2025-12-15
523 |  | CEF-VIZIRU | VIZIRU | BR | solar | 0.0495 | 0.0495 | 50 | 0.4 | PTA 4577 8 VIZIRU |  | DEER MN | 3020240802783 | 2024-08-27 | 2025-08-27 | MN8893 | 2025-06-25 | 2025-12-22 | 2025-11-22
524 |  | CEF-MAXINENI | MAXINENI | BR | solar | 0.01815 | 0.01815 | 0 | 0 | PTA 2151 SAT MAXINENI 1 |  | DEER MN | 3020240903186 | 2024-09-26 | 2025-09-26 |  |  |  | 2025-09-26
525 |  | CEF-SINAIA | SINAIA | PH | solar | 0.00825 | 0.00825 | 0 | 0 | PTZ 1030 CERAMICA |  | DEER MN | 3010240909555 | 2024-10-23 | 2025-10-23 | MN15140 | 2024-12-02 | 2025-05-31 | 2025-05-01
526 |  | CEF-GURA SUTII | GURA SUTII | DB | solar | 0.014985 | 0.014985 | 0 | 0 | PTA 2065 GURA SUTII |  | DEER MN | 3060240907752 | 2024-10-21 | 2025-10-21 |  |  |  | 2025-10-21
527 |  | CEE-BALENI | BALENI | GL | eolian | 50 | 50 | 9180 | 0.4 | ST. BALENI 110/20 KV |  | DEER MN | 3050240906005 | 2024-10-02 | 2025-10-02 | MN12628 | 2025-09-18 | 2027-01-18 | 2026-12-01
528 |  | CEF-RAMNICU SARAT | RAMNICU SARAT | BZ | solar | 0.0116 | 0.0116 | 0 | 0 | PTAB 0096 BARIERA-FOCSANI_2 |  | DEER MN | 3030240905370 | 2024-10-28 | 2025-10-28 |  |  |  | 2025-10-28
529 |  | CEF-UNIREA | UNIREA | BR | solar | 0.015 | 0.015 | 0 | 0 | PTA 2889 SAT UNIREA 1 |  | DEER MN | 3020241003583 | 2024-10-28 | 2025-10-28 |  |  |  | 2025-10-28
530 |  | CEF-GOLESTI | GOLESTI | VN | solar | 0.00322 | 0.00322 | 0 | 0 | PTA 2358 SMA GOLESTI |  | DEER MN | 3040241004559 | 2024-11-01 | 2025-11-01 |  |  |  | 2025-11-01
531 |  | CEF-VADU SAPAT | VADU SAPAT | PH | solar | 0.075 | 0.075 | 0 | 0 | PTAB 1175 PARASCHIV |  | DEER MN | 3010241010636 | 2024-11-12 | 2025-11-12 |  |  |  | 2025-11-12
532 |  | CEF-TULUCESTI | TULUCESTI | GL | solar | 0.1 | 0.1 | 0 | 0 | LEA 20 KV VANATORI - FRUMUSITA 30500402 |  | DEER MN | 3050241006620 | 2024-11-07 | 2025-11-07 |  |  |  | 2025-11-07
533 |  | CEF-DRAGANESTI | DRAGANESTI | PH | solar | 0.15 | 0.15 | 0 | 0 | LEA 20 KV CIORANI 30100403 |  | DEER MN | 3010241010925 | 2024-11-27 | 2025-11-27 | MN13641 | 2025-11-05 | 2026-05-04 | 2026-04-04
534 |  | CEF-RAZVAD | RAZVAD | DB | solar | 0.008 | 0.008 | 0 | 0 | PTA 1221 VALEA VOIEVOZILOR |  | DEER MN | 3060241008533 | 2024-11-20 | 2025-11-20 | MN14941 | 2024-11-28 | 2025-05-27 | 2025-04-27
535 |  | CEF-FOCSANI | FOCSANI | VN | solar | 0.03 | 0.03 | 50 | 0.4 | PTAB 2721 CUP |  | DEER MN | 3040241004925 | 2024-11-07 | 2025-11-07 |  |  |  | 2025-11-07
536 |  | CEF-IVESTI | IVESTI | GL | solar | 0.3992 | 0.3992 | 0 | 0 | PTZ 6125 SPP 48 |  | DEER MN | 3050241006960 | 2024-11-11 | 2025-11-11 |  |  |  | 2025-11-11
537 |  | CEF-FOCSANI | FOCSANI | VN | solar | 0.00783 | 0.00783 | 0 | 0 | PTAB 2627 ANV.MARA LOCUINTE |  | DEER MN | 3040241004971 | 2024-11-07 | 2025-11-07 | MN14100 | 2024-11-14 | 2025-05-13 | 2025-04-13
538 |  | CEF-SUHURLUI | SUHURLUI | GL | solar | 0.125 | 0.125 | 0 | 0 | LEA 20 KV PECHEA _ CUCA 30500401 |  | DEER MN | 3050241007030 | 2024-11-28 | 2025-11-28 | MN10907 | 2025-08-07 | 2026-02-03 | 2026-01-04
539 |  | CEF-NAMOLOASA | NAMOLOASA | GL | solar | 0.0058 | 0.0058 | 0 | 0 | PTA 5873 NAMOLOASA TARG SFAT NR 3 |  | DEER MN | 3050241107049 | 2024-11-18 | 2025-11-18 |  |  |  | 2025-11-18
540 |  | CEF-GALATI | GALATI | GL | solar | 0.02475 | 0.02475 | 0 | 0 | PTZ 1190 CUZA VODA |  | DEER MN | 3050241107068 | 2024-11-19 | 2025-11-19 |  |  |  | 2025-11-19
541 |  | CEF-BAICOI | BAICOI | PH | solar | 0.975 | 0.975 | 0 | 0 | LEA 20 KV MISLEA 30100303 |  | DEER MN | 3010241111380 | 2024-11-06 | 2025-11-06 | MN15160 | 2024-12-02 | 2025-05-31 | 2025-05-01
542 |  | CEF-CAMPINEANCA | CAMPINEANCA | VN | solar | 0.005 | 0.005 | 0 | 0 | PTAB 2745 MARULUI CAMPINEANCA |  | DEER MN | 3040241105146 | 2024-11-17 | 2025-11-17 | MN14325 | 2024-11-18 | 2025-05-17 | 2025-04-17
543 |  | CEF-MAXINENI | MAXINENI | BR | solar | 96.9 | 96.9 | 0 | 0 | ST. MAXINENI 110/20 KV |  | DEER MN | 3020241104017 | 2024-11-11 | 2025-11-11 | MN13525 | 2025-10-28 | 2035-09-28 | 2034-12-31
544 |  | CEF-TATARANI | TATARANI | DB | solar | 0.2 | 0.2 | 0 | 0 | LEA 20 KV TATARANI 30600202 |  | DEER MN | 3060241108902 | 2024-11-26 | 2025-11-26 |  |  |  | 2025-11-26
545 |  | CEF-DRAGOMIRESTI | DRAGOMIRESTI | DB | solar | 0.2 | 0.2 | 0 | 0 | LEA 20 KV RANCACIOV 30600202 |  | DEER MN | 3060241108904 | 2024-11-27 | 2025-11-27 |  |  |  | 2025-11-27
546 |  | CEF-NUCET | NUCET | DB | solar | 0.2 | 0.2 | 0 | 0 | LEA 20 KV MATEI VOIEVOD 30600202 |  | DEER MN | 3060241108907 | 2024-11-27 | 2025-11-27 |  |  |  | 2025-11-27
547 |  | CEF-GURA SUTII | GURA SUTII | DB | solar | 0.2 | 0.2 | 0 | 0 | LEA 20 KV SUTA 30600202 |  | DEER MN | 3060241108910 | 2024-11-27 | 2025-11-27 |  |  |  | 2025-11-27
548 |  | CEF-BILCIURESTI | BILCIURESTI | DB | solar | 0.2 | 0.2 | 0 | 0 | LEA 20 KV ISCIP BILCIURESTI 30600302 |  | DEER MN | 3060241108920 | 2024-11-28 | 2025-11-28 |  |  |  | 2025-11-28
549 |  | CEF-NICULESTI | NICULESTI | DB | solar | 0.2002 | 0.2002 | 0 | 0 | LEA 20 KV NICULESTI 30600203 |  | DEER MN | 3060241108921 | 2024-11-28 | 2025-11-28 |  |  |  | 2025-11-28
550 |  | CEF-VALEA LUNGA | VALEA LUNGA | DB | solar | 0.2002 | 0.2002 | 0 | 0 | LEA 20 KV COLIBASI 30600203 |  | DEER MN | 3060241108929 | 2024-11-28 | 2025-11-28 |  |  |  | 2025-11-28
551 |  | CEF-LUCIENI | LUCIENI | DB | solar | 0.2002 | 0.2002 | 0 | 0 | LEA 20 KV RANCACIOV 30600202 |  | DEER MN | 3060241108933 | 2024-11-29 | 2025-11-29 |  |  |  | 2025-11-29
552 |  | CEF-TULUCESTI | TULUCESTI | GL | solar | 0.3936 | 0.3936 | 0 | 0 | PTA 9342 DEP CIMENT IEELIF TULUCESTI |  | DEER MN | 3050241107270 | 2024-11-15 | 2025-11-15 |  |  |  | 2025-11-15
553 |  | CEF-COTESTI | COTESTI | VN | solar | 0.008 | 0.008 | 0 | 0 | PTA 4040 BUDESTI VINALCOOL |  | DEER MN | 3040241105206 | 2024-11-19 | 2025-11-19 | MN1363 | 2025-02-04 | 2025-08-03 | 2025-07-04
554 |  | CEF-IVESTI | IVESTI | GL | solar | 0.006 | 0.006 | 0 | 0 | PTA 4047 ROINITA IVESTI |  | DEER MN | 3050241107401 | 2024-11-22 | 2025-11-22 |  |  |  | 2025-11-22
555 |  | CEF-TARTASESTI | TARTASESTI | DB | solar | 0.00531 | 0.00531 | 0 | 0 | PTA 6253 GULIA |  | DEER MN | 3060241109069 | 2024-11-20 | 2025-11-20 | MN5030 | 2025-04-10 | 2025-10-07 | 2025-09-07
556 |  | CEF-CHISCANI | CHISCANI | BR | solar | 0.95071 | 0.95071 | 0 | 0 | LEA 20 KV SRPD 1-4 30200303 |  | DEER MN | 3020240300752 | 2024-11-29 | 2025-11-29 | MN3810 | 2025-03-20 | 2025-12-20 | 2025-11-15
557 |  | CEF-BOLOTESTI | BOLOTESTI | VN | solar | 0.0984 | 0.0984 | 0 | 0 | LEA 20 KV CERAMICA 30400202 |  | DEER MN | 3040240401653 | 2024-11-17 | 2025-11-17 |  |  |  | 2025-11-17
558 |  | CEF-BUCOV | BUCOV | PH | solar | 0.02 | 0.02 | 0 | 0 | PTA 1138 BUCOV |  | DEER MN | 3010240606175 | 2024-11-07 | 2025-11-07 |  |  |  | 2025-11-07
559 |  | CEF-SOTANGA | SOTANGA | DB | solar | 0.009 | 0.009 | 0 | 0 | PTA 4145 TEIS - SATUL NOU |  | DEER MN | 3060240605212 | 2024-11-06 | 2025-11-06 |  |  |  | 2025-11-06
560 |  | CEF-SCHELA | SCHELA | GL | solar | 0.99 | 0.99 | 0 | 0 | LEA 20 KV SCHELA _ PECHEA 30500401 |  | DEER MN | 3050240603928 | 2024-11-06 | 2025-11-06 |  |  |  | 2025-11-06
561 |  | CEF-ODOBESTI | ODOBESTI | VN | solar | 0.396 | 0.396 | 0 | 0 | LEA 20 KV CERAMICA 30400202 |  | DEER MN | 3040240803484 | 2024-11-09 | 2025-11-09 |  |  |  | 2025-11-09
562 |  | CEF-MIZIL | MIZIL | PH | solar | 0.025 | 0.025 | 0 | 0 | PTA 1158 CPADM MIZIL |  | DEER MN | 3010240909448 | 2024-11-12 | 2025-11-12 | MN2202 | 2025-02-19 | 2025-08-18 | 2025-07-19
563 |  | CEF-DUMBRAVA | DUMBRAVA | PH | solar | 0.15 | 0.15 | 0 | 0 | LEA 20 KV DUMBRAVA 30100404 |  | DEER MN | 3010240909840 | 2024-11-06 | 2025-11-06 |  |  |  | 2025-11-06
564 |  | CEF-BUCOV | BUCOV | PH | solar | 0.006 | 0.006 | 0 | 0 | PTA 1209 PLEASA |  | DEER MN | 3010241010951 | 2024-12-05 | 2025-12-05 |  |  |  | 2025-12-05
565 |  | CEF-GALATI | GALATI | GL | solar | 0.006 | 0.006 | 200 | 0.4 | PTM 0143 POSTA VECHE |  | DEER MN | 3050241107199 | 2024-11-22 | 2025-11-22 |  |  |  | 2025-11-22
566 |  | CEF-BEZDEAD | BEZDEAD | DB | solar | 0.2002 | 0.2002 | 0 | 0 | LEA 20 KV PUCIOASA 30600204 |  | DEER MN | 3060241108897 | 2024-12-05 | 2025-12-05 |  |  |  | 2025-12-05
567 |  | CEF-BUCIUMENI | BUCIUMENI | DB | solar | 0.121 | 0.121 | 0 | 0 | LEA 20 KV DOBRESTI 30600204 |  | DEER MN | 3060241108901 | 2024-12-02 | 2025-12-02 |  |  |  | 2025-12-02
568 |  | CEF-POTLOGI | POTLOGI | DB | solar | 0.2 | 0.2 | 0 | 0 | LEA 20 KV TITU 30600302 |  | DEER MN | 3060241108909 | 2024-12-05 | 2025-12-05 |  |  |  | 2025-12-05
569 |  | CEF-MALU CU FLORI | MALU CU FLORI | DB | solar | 0.2 | 0.2 | 0 | 0 | LEA 20 KV TATARANI 30600202 |  | DEER MN | 3060241108918 | 2024-12-03 | 2025-12-03 |  |  |  | 2025-12-03
570 |  | CEF-CORNATELU | CORNATELU | DB | solar | 0.2 | 0.2 | 0 | 0 | LEA 20 KV CORNATEL 30600203 |  | DEER MN | 3060241108919 | 2024-12-02 | 2025-12-02 |  |  |  | 2025-12-02
571 |  | CEF-COSTESTII DIN VALE | COSTESTII DIN VALE | DB | solar | 0.2 | 0.2 | 0 | 0 | LEA 20 KV COSTESTI 30600302 |  | DEER MN | 3060241108924 | 2024-12-02 | 2025-12-02 |  |  |  | 2025-12-02
572 |  | CEF-RACARI | RACARI | DB | solar | 0.3993 | 0.3993 | 0 | 0 | LEA 20 KV ISCIP BILCIURESTI 30600302 |  | DEER MN | 3060241108939 | 2024-12-05 | 2025-12-05 |  |  |  | 2025-12-05
573 |  | CEF-BRAHASESTI | BRAHASESTI | GL | solar | 0.03 | 0.03 | 0 | 0 | PTA 4444 BRAHASESTI 2 |  | DEER MN | 3050241107328 | 2024-12-06 | 2025-12-06 | MN13656 | 2025-11-07 | 2026-05-06 | 2026-04-06
574 |  | CEF-BERESTI MERIA | BERESTI MERIA | GL | solar | 0.03 | 0.03 | 0 | 0 | LEA 20 KV BERESTI - SUCEVENI 30500403 |  | DEER MN | 3050241107330 | 2024-12-06 | 2025-12-06 | MN13655 | 2025-11-07 | 2026-05-06 | 2026-04-06
575 |  | CEF-DRAGUSENI | DRAGUSENI | GL | solar | 0.03 | 0.03 | 0 | 0 | PTA 7167 FUNDEANU INT |  | DEER MN | 3050241107331 | 2024-12-06 | 2025-12-06 | MN13383 | 2025-10-21 | 2026-04-19 | 2026-03-20
576 |  | CEF-SLOBOZIA CONACHI | SLOBOZIA CONACHI | GL | solar | 0.03 | 0.03 | 0 | 0 | PTA 5105 SLOBOZIA CONACHI 8 |  | DEER MN | 3050241107332 | 2024-12-06 | 2025-12-06 | MN13657 | 2025-11-07 | 2026-05-06 | 2026-04-06
577 |  | CEF-VALEA MARULUI | VALEA MARULUI | GL | solar | 0.03 | 0.03 | 0 | 0 | PTA 7873 MINDRESTI 1 |  | DEER MN | 3050241107333 | 2024-12-06 | 2025-12-06 | MN13001 | 2025-10-01 | 2026-03-30 | 2026-02-28
578 |  | CEF-UMBRARESTI | UMBRARESTI | GL | solar | 0.03 | 0.03 | 0 | 0 | PTA 4038 CIRESI IVESTI |  | DEER MN | 3050241107334 | 2024-12-05 | 2025-12-05 | MN13000 | 2025-10-01 | 2026-03-30 | 2026-02-28
579 |  | CEF-MAGURELE | MAGURELE | PH | solar | 0.01 | 0.01 | 0 | 0 | PTA 1032 MAGURELE |  | DEER MN | 3010241111794 | 2024-12-02 | 2025-12-02 |  |  |  | 2025-12-02
580 |  | CEF-CAMPINEANCA | CAMPINEANCA | VN | solar | 0.02 | 0.02 | 0 | 0 | PTA 2762 CAMPINEANCA UNIVERSITATE (SMA ) |  | DEER MN | 3040241105489 | 2024-12-06 | 2025-12-06 | MN103 | 2025-01-09 | 2025-07-08 | 2025-06-08
581 |  | CEF-VALEA MARULUI | VALEA MARULUI | GL | solar | 0.006 | 0.006 | 0 | 0 | PTA 7474 VALEA MARULUI 5 |  | DEER MN | 3050241207869 | 2024-12-30 | 2025-12-30 |  |  |  | 2025-12-30
582 |  | CEF-SALCIOARA | SALCIOARA | DB | solar | 0.1804 | 0.1804 | 0 | 0 | LEA 20 KV MIRCEA VODA 30600302 |  | DEER MN | 3060241209423 | 2024-12-03 | 2025-12-03 |  |  |  | 2025-12-03
583 |  | CEG+CEF-FILIPESTII DE PADURE | FILIPESTII DE PADURE | PH | mixt | 1.067 | 1.067 | 0 | 0 | LEA 20 KV MORENI 1 ST. FLORESTI 30100303 |  | DEER MN | 3010241212363 | 2024-12-03 | 2025-12-03 | MN8059 | 2025-06-06 | 2025-12-03 | 2025-11-03
584 |  | CEF-FOCSANI | FOCSANI | VN | solar | 4.1 | 4.1 | 0 | 0 | LES 20 KV BAZINE ACUMULARE 30400201 |  | DEER MN | 3040230610844 | 2024-12-05 | 2025-12-05 |  |  |  | 2025-12-05
585 |  | CEF-TINTESTI | TINTESTI | BZ | solar | 41.1 | 41.1 | 4200 | 0.4 | ST. MAXENU 110/20 KV |  | DEER MN | 3030230815839 | 2024-12-06 | 2025-12-06 |  |  |  | 2025-12-06
586 |  | CEF-MEREI | MEREI | BZ | solar | 4.9995 | 4.9995 | 0 | 0 | LEA 20 KV STALPU 30300204 |  | DEER MN | 3030230815921 | 2024-11-26 | 2025-11-26 | MN13827 | 2025-11-20 | 2027-11-20 | 2027-10-30
587 |  | CEF-FIENI | FIENI | DB | solar | 0.35 | 0.35 | 0 | 0 | LEA 20 KV PUCIOASA 30600204 |  | DEER MN | 3060240403055 | 2024-12-02 | 2025-12-02 |  |  |  | 2025-12-02
588 |  | CEF-MANESTI | MANESTI | PH | solar | 0.01591 | 0.01591 | 0 | 0 | PTAB 3458 COADA IZVORULUI |  | DEER MN | 3010240606417 | 2024-12-03 | 2025-12-03 | MN1994 | 2025-02-17 | 2025-08-16 | 2025-07-17
589 |  | CEF-VALENII DE MUNTE | VALENII DE MUNTE | PH | solar | 0.75 | 0.75 | 0 | 0 | LEA 20 KV SLANIC 1 30100201 |  | DEER MN | 3010240706671 | 2024-12-03 | 2025-12-03 | MN12141 | 2025-09-03 | 2026-03-02 | 2026-01-31
590 |  | CEF-BREAZA | BREAZA | BZ | solar | 0.19965 | 0.19965 | 0 | 0 | LEA 20 KV IRIGATII 4 30300204 |  | DEER MN | 3030240704075 | 2024-11-11 | 2025-11-11 | MN13696 | 2025-11-10 | 2026-05-09 | 2026-04-09
591 |  | CEF-VADU PASII | VADU PASII | BZ | solar | 0.0165 | 0.0165 | 0 | 0 | LEA 20 KV SCURTESTI 30300301 |  | DEER MN | 3030240703789 | 2024-10-18 | 2025-10-18 |  |  |  | 2025-10-18
592 |  | CEF-VERNESTI | VERNESTI | BZ | solar | 0.39985 | 0.39985 | 400 | 0.4 | LEA 20 KV IRIGATII 4 30300204 |  | DEER MN | 3030240804399 | 2024-11-11 | 2025-11-11 |  |  |  | 2025-11-11
593 |  | CEF-SCORTARU NOU | SCORTARU NOU | BR | solar | 0.0099 | 0.0099 | 0 | 0 | PTA 2184 SAT SIHLEANU |  | DEER MN | 3020241003730 | 2025-01-16 | 2026-01-16 |  |  |  | 2026-01-16
594 |  | CEF-CIOCANESTI | CIOCANESTI | DB | solar | 0.00738 | 0.00738 | 200 | 0.4 | PTZ 6191 UM CIOCANESTI |  | DEER MN | 3060241108774 | 2025-01-12 | 2026-01-12 | MN9060 | 2025-06-30 | 2025-12-27 | 2025-11-27
595 |  | CEF-GALATI | GALATI | GL | solar | 0.01 | 0.01 | 0 | 0 | LES 20 KV FILESTI - PTAB OTELUL 30500201 |  | DEER MN | 3050241107128 | 2025-01-09 | 2026-01-09 | MN13522 | 2025-10-28 | 2026-04-26 | 2026-03-27
596 |  | CEF-FULGA | FULGA | PH | solar | 0.095 | 0.095 | 0 | 0 | LEA 20 KV CIORANI 30100403 |  | DEER MN | 3010241111403 | 2025-01-27 | 2026-01-27 | MN5204 | 2025-04-15 | 2025-10-12 | 2025-09-12
597 |  | CEF-GALBINASI | GALBINASI | BZ | solar | 0.03051 | 0.03051 | 0 | 0 | PTA 0439 GALBINASI 2 |  | DEER MN | 3030241106182 | 2024-12-20 | 2025-12-20 |  |  |  | 2025-12-20
598 |  | CEF-SCORTOASA | SCORTOASA | BZ | solar | 0.256 | 0.256 | 0 | 0 | LEA 20 KV SCORTOASA 30300303 |  | DEER MN | 3030241106263 | 2025-01-10 | 2026-01-10 |  |  |  | 2026-01-10
599 |  | CEF-CAMPINA | CAMPINA | PH | solar | 0.022 | 0.022 | 0 | 0 | PTAB 0222 LIBERTATII |  | DEER MN | 3010241111757 | 2024-12-31 | 2025-12-31 |  |  |  | 2025-12-31
600 |  | CEF-TG.BUJOR | TG.BUJOR | GL | solar | 0.03 | 0.03 | 0 | 0 | PTA 7323 UMBRARESTI NR 1 |  | DEER MN | 3050241107788 | 2025-01-09 | 2026-01-09 | MN13954 | 2025-11-28 | 2026-05-27 | 2026-04-27
601 |  | CEF-ROBEASCA | ROBEASCA | BZ | solar | 0.135 | 0.135 | 0 | 0 | LEA 20 KV SCURTESTI 30300301 |  | DEER MN | 3030241106479 | 2024-12-04 | 2025-12-04 |  |  |  | 2025-12-04
602 |  | CEF-GHERASENI | GHERASENI | BZ | solar | 0.015 | 0.015 | 0 | 0 | PTA 0464 BLOC GHERASENI |  | DEER MN | 3030241206502 | 2024-12-30 | 2025-12-30 | MN13876 | 2025-11-25 | 2026-05-24 | 2026-04-24
603 |  | CEF-GHERASENI | GHERASENI | BZ | solar | 0.005 | 0.005 | 0 | 0 | PTA 0464 BLOC GHERASENI |  | DEER MN | 3030241206504 | 2024-12-31 | 2025-12-31 | MN13925 | 2025-11-27 | 2026-05-26 | 2026-04-26
604 |  | CEF-GHERASENI | GHERASENI | BZ | solar | 0.06 | 0.06 | 0 | 0 | PTA 0464 BLOC GHERASENI |  | DEER MN | 3030241206505 | 2025-01-17 | 2026-01-17 | MN13870 | 2025-11-25 | 2026-05-24 | 2026-04-24
605 |  | CEF-GHERASENI | GHERASENI | BZ | solar | 0.02016 | 0.02016 | 0 | 0 | PTA 0464 BLOC GHERASENI |  | DEER MN | 3030241206507 | 2025-01-17 | 2026-01-17 | MN13854 | 2025-11-24 | 2026-05-23 | 2026-04-23
606 |  | CEF-GHERASENI | GHERASENI | BZ | solar | 0.02128 | 0.02128 | 0 | 0 | PTA 0464 BLOC GHERASENI |  | DEER MN | 3030241206509 | 2025-01-17 | 2026-01-17 | MN13858 | 2025-11-24 | 2026-05-23 | 2026-04-23
607 |  | CEF-VOINESTI | VOINESTI | DB | solar | 0.24037 | 0.24037 | 152.5 | 0.4 | LEA 20 KV VOINESTI 30600202 |  | DEER MN | 3060241209480 | 2025-01-21 | 2026-01-21 |  |  |  | 2026-01-21
608 |  | CEF-LIESTI | LIESTI | GL | solar | 0.02 | 0.02 | 0 | 0 | PTA 4267 PADURE SERBANESTI |  | DEER MN | 3050241207929 | 2025-01-09 | 2026-01-09 |  |  |  | 2026-01-09
609 |  | CEF-SILISTEA | SILISTEA | BR | solar | 0.15 | 0.15 | 0 | 0 | PTAB 9440 JUSTORGANIC SILISTEA |  | DEER MN | 3020241204296 | 2024-12-30 | 2025-12-30 |  |  |  | 2025-12-30
610 |  | CEF-BUZAU | BUZAU | BZ | solar | 0.1496 | 0.1496 | 0 | 0 | PTZ 0186 I.U.T. |  | DEER MN | 3030241206639 | 2025-01-10 | 2026-01-10 |  |  |  | 2026-01-10
611 |  | CEF-FOLTESTI | FOLTESTI | GL | solar | 0.3978 | 0.3978 | 0 | 0 | LEA 20 KV FOLTESTI - OANCEA 30500403 |  | DEER MN | 3050241207977 | 2025-01-16 | 2026-01-16 |  |  |  | 2026-01-16
612 |  | CEF-PLOIESTI | PLOIESTI | PH | solar | 0.15 | 0.15 | 0 | 0 | PTZ 0144 LICEU POLITIE |  | DEER MN | 3010241212521 | 2025-01-15 | 2026-01-15 |  |  |  | 2026-01-15
613 |  | CEF-MANESTI | MANESTI | PH | solar | 0.2 | 0.2 | 0 | 0 | LEA 20 KV MANESTI 30100402 |  | DEER MN | 3010240201603 | 2024-12-31 | 2025-12-31 | MN13502 | 2025-10-27 | 2026-04-25 | 2026-03-26
614 |  | CEF-TARGOVISTE | TARGOVISTE | DB | solar | 3 | 3 | 0 | 0 | ST. VALEA VOIEVOZILOR 110/20/6 KV |  | DEER MN | 3060240301665 | 2025-01-13 | 2026-01-13 | MN10294 | 2025-07-23 | 2027-01-23 | 2026-12-23
615 |  | CEF-VADU PASII | VADU PASII | BZ | solar | 0.00728 | 0.00728 | 0 | 0 | PTA 0402 GURA CALNAU 2 |  | DEER MN | 3030240300940 | 2024-11-11 | 2025-11-11 |  |  |  | 2025-11-11
616 |  | CEF-BARCANESTI | BARCANESTI | PH | solar | 0.205 | 0.205 | 0 | 0 | PTAB 3426 ROHRER |  | DEER MN | 3010240302793 | 2025-01-09 | 2026-01-09 |  |  |  | 2026-01-09
617 |  | CEF-CEPTURA | CEPTURA | PH | solar | 0.33 | 0.33 | 0 | 0 | LEA 20 KV MIZIL FANTANELE 30100403 |  | DEER MN | 3010240403357 | 2025-01-29 | 2026-01-29 |  |  |  | 2026-01-29
618 |  | CEF-CIOCANESTI | CIOCANESTI | DB | solar | 0.09922 | 0.09922 | 400 | 0.4 | PTA 6192 CIOCANESTI CRR |  | DEER MN | 3060240907838 | 2025-01-30 | 2026-01-30 |  |  |  | 2026-01-30
619 |  | CEF-CIOCANESTI | CIOCANESTI | DB | solar | 0.23 | 0.23 | 1000 | 0.4 | LEA 20 KV GHIMPATI 30600302 |  | DEER MN | 3060240907839 | 2025-01-30 | 2026-01-30 |  |  |  | 2026-01-30
620 |  | CEF-BUZAU | BUZAU | BZ | solar | 0.045 | 0.045 | 0 | 0 | PTAB 0261 AURORA INCONSTRUCT SPATARU |  | DEER MN | 3030241005447 | 2024-11-01 | 2025-11-01 |  |  |  | 2025-11-01
621 |  | CEE+CEF-PECHEA | PECHEA | GL | mixt | 6 | 6 | 0 | 0 | ST. PECHEA 110/20 KV |  | DEER MN | 3050241006659 | 2025-02-28 | 2026-02-28 |  |  |  | 2026-02-28
622 |  | CEF-BERCENI | BERCENI | PH | solar | 0.4 | 0.4 | 0 | 0 | LEA 20 KV PANTAZI 30100404 |  | DEER MN | 3010241011034 | 2025-02-25 | 2026-02-25 |  |  |  | 2026-02-25
623 |  | CEF-IVESTI | IVESTI | GL | solar | 0.3992 | 0.3992 | 0 | 0 | PTZ 5087 SPP 47 |  | DEER MN | 3050241006961 | 2024-11-11 | 2025-11-11 |  |  |  | 2025-11-11
624 |  | CEF-BUCOV | BUCOV | PH | solar | 0.2 | 0.2 | 0 | 0 | LEA 20 KV ALBESTI 30100404 |  | DEER MN | 3010241011132 | 2025-02-24 | 2026-02-24 | MN11238 | 2025-08-13 | 2026-02-09 | 2026-01-10
625 |  | CEF-SANGERU | SANGERU | PH | solar | 0.1 | 0.1 | 0 | 0 | LEA 20 KV PLAVIA 30100404 |  | DEER MN | 3010241111254 | 2025-02-24 | 2026-02-24 |  |  |  | 2026-02-24
626 |  | CEF-TELEGA | TELEGA | PH | solar | 0.00912 | 0.00912 | 0 | 0 | PTA 0044 TELEGA VALE |  | DEER MN | 3010241111273 | 2025-01-16 | 2026-01-16 | MN4123 | 2025-03-27 | 2025-09-23 | 2025-08-24
627 |  | CEF-SINAIA | SINAIA | PH | solar | 0.2772 | 0.2772 | 0 | 0 | PTZ 1035 RELEU COSTILA |  | DEER MN | 3010241111365 | 2025-02-10 | 2026-02-10 |  |  |  | 2026-02-10
628 |  | CEF-PAULESTI | PAULESTI | PH | solar | 0.012 | 0.012 | 0 | 0 | PTA 1162 GAGENI SAT |  | DEER MN | 3010241111711 | 2024-12-06 | 2025-12-06 |  |  |  | 2025-12-06
629 |  | CEF-SCHELA | SCHELA | GL | solar | 0.3362 | 0.3362 | 0 | 0 | LEA 20 KV SCHELA _ SPP 18 30500401 |  | DEER MN | 3050241107421 | 2025-02-10 | 2026-02-10 |  |  |  | 2026-02-10
630 |  | CEF-PREDEAL-SARARI | PREDEAL-SARARI | PH | solar | 0.006 | 0.006 | 0 | 0 | PTA 0110 POIENILE |  | DEER MN | 3010241111857 | 2025-02-18 | 2026-02-18 | MN3016 | 2025-03-05 | 2025-09-01 | 2025-08-02
631 |  | CEF-FILIPESTII DE TARG | FILIPESTII DE TARG | PH | solar | 0.0121 | 0.0121 | 0 | 0 | PTA 2058 MARGINENII DE JOS |  | DEER MN | 3010241112269 | 2025-01-15 | 2026-01-15 | MN10558 | 2025-08-04 | 2026-01-31 | 2026-01-01
632 |  | CEF-GHERASENI | GHERASENI | BZ | solar | 0.01568 | 0.01568 | 0 | 0 | PTA 0464 BLOC GHERASENI |  | DEER MN | 3030241206506 | 2025-02-05 | 2026-02-05 | MN13861 | 2025-11-24 | 2026-05-23 | 2026-04-23
633 |  | CEF-SURAIA | SURAIA | VN | solar | 0.008 | 0.008 | 0 | 0 | PTA 4175 SURAIA 1 PETICA |  | DEER MN | 3040241205629 | 2025-01-29 | 2026-01-29 | MN3286 | 2025-03-11 | 2025-09-07 | 2025-08-08
634 |  | CEF-MAGURELE | MAGURELE | PH | solar | 0.08 | 0.08 | 0 | 0 | PTA 1032 MAGURELE |  | DEER MN | 3010250100251 | 2025-01-21 | 2026-01-21 |  |  |  | 2026-01-21
635 |  | CEF-TOPLICENI | TOPLICENI | BZ | solar | 0.1 | 0.1 | 0 | 0 | PTA 0050 POSTA |  | DEER MN | 3030250100085 | 2025-02-07 | 2026-02-07 |  |  |  | 2026-02-07
636 |  | CEF-STARCHIOJD | STARCHIOJD | PH | solar | 0.1 | 0.1 | 0 | 0 | LEA 20 KV FCA 30100201 |  | DEER MN | 3010250100264 | 2025-02-12 | 2026-02-12 |  |  |  | 2026-02-12
637 |  | CEF-STRAOANE | STRAOANE | VN | solar | 0.00738 | 0.00738 | 0 | 0 | PTA 5278 STRAOANE CONSILIU |  | DEER MN | 3040250100118 | 2025-02-03 | 2026-02-03 | MN2144 | 2025-02-18 | 2025-08-17 | 2025-07-18
638 |  | CEF-STRAOANE | STRAOANE | VN | solar | 0.003 | 0.003 | 0 | 0 | PTA 5059 FARMACIE STRAOANE |  | DEER MN | 3040250100120 | 2025-02-03 | 2026-02-03 | MN2180 | 2025-02-19 | 2025-08-18 | 2025-07-19
639 |  | CEF-STRAOANE | STRAOANE | VN | solar | 0.002 | 0.002 | 0 | 0 | PTA 5127 MUNCELU NR.3 |  | DEER MN | 3040250100122 | 2025-02-03 | 2026-02-03 | MN2128 | 2025-02-18 | 2025-08-17 | 2025-07-18
640 |  | CEF-STRAOANE | STRAOANE | VN | solar | 0.03526 | 0.03526 | 0 | 0 | PTA 5129 COSARE STRAOANE 6 |  | DEER MN | 3040250100123 | 2025-02-03 | 2026-02-03 | MN2497 | 2025-02-24 | 2025-08-23 | 2025-07-24
641 |  | CEF-STRAOANE | STRAOANE | VN | solar | 0.003 | 0.003 | 0 | 0 | PTA 5278 STRAOANE CONSILIU |  | DEER MN | 3040250100124 | 2025-02-03 | 2026-02-03 | MN2130 | 2025-02-18 | 2025-08-17 | 2025-07-18
642 |  | CEF-VINTILA VODA | VINTILA VODA | BZ | solar | 0.1221 | 0.1221 | 0 | 0 | LEA 20 KV VINTILA VODA 30300301 |  | DEER MN | 3030250100155 | 2025-02-14 | 2026-02-14 |  |  |  | 2026-02-14
643 |  | CEF-BATRANI | BATRANI | PH | solar | 0.02 | 0.02 | 0 | 0 | PTA 0100 BATRANI |  | DEER MN | 3010250100366 | 2025-02-17 | 2026-02-17 |  |  |  | 2026-02-17
644 |  | CEF-BATRANI | BATRANI | PH | solar | 0.01 | 0.01 | 0 | 0 | PTA 0100 BATRANI |  | DEER MN | 3010250100370 | 2025-02-17 | 2026-02-17 |  |  |  | 2026-02-17
645 |  | CEF-BATRANI | BATRANI | PH | solar | 0.03 | 0.03 | 0 | 0 | PTA 0064 BATRINI |  | DEER MN | 3010250100374 | 2025-02-14 | 2026-02-14 |  |  |  | 2026-02-14
646 |  | CEF-VARTESCOIU | VARTESCOIU | VN | solar | 0.399 | 0.399 | 0 | 0 | LEA 20 KV ANDREIASU 30400202 |  | DEER MN | 3040250100155 | 2025-02-17 | 2026-02-17 |  |  |  | 2026-02-17
647 |  | CEF-GOLOGANU | GOLOGANU | VN | solar | 0.0033 | 0.0033 | 0 | 0 | PTA 4032 SMA GOLOGANU |  | DEER MN | 3040250100161 | 2025-01-29 | 2026-01-29 | MN2176 | 2025-02-19 | 2025-08-18 | 2025-07-19
648 |  | CEF-GALATI | GALATI | GL | solar | 0.012 | 0.012 | 0 | 0 | LES 20 KV FILESTI - PA 10 SILOZ 30500201 |  | DEER MN | 3050250100320 | 2025-02-20 | 2026-02-20 |  |  |  | 2026-02-20
649 |  | CEF-SILISTEA | SILISTEA | BR | solar | 0.08281 | 0.08281 | 0 | 0 | PTZ 9533 ST COMPRIM GAZ SILISTEA |  | DEER MN | 3020250100190 | 2025-01-29 | 2026-01-29 |  |  |  | 2026-01-29
650 |  | CEF-PUFESTI | PUFESTI | VN | solar | 0.012 | 0.012 | 0 | 0 | PTA 6251 DOMNESTI SAT |  | DEER MN | 3040250100243 | 2025-02-04 | 2026-02-04 | MN2171 | 2025-02-19 | 2025-08-18 | 2025-07-19
651 |  | CEF-PUFESTI | PUFESTI | VN | solar | 0.002 | 0.002 | 0 | 0 | PTA 6251 DOMNESTI SAT |  | DEER MN | 3040250100247 | 2025-02-04 | 2026-02-04 | MN2168 | 2025-02-19 | 2025-08-18 | 2025-07-19
652 |  | CEF-PUFESTI | PUFESTI | VN | solar | 0.01 | 0.01 | 0 | 0 | PTA 6244 CIORANI 2 |  | DEER MN | 3040250100251 | 2025-02-04 | 2026-02-04 | MN2157 | 2025-02-19 | 2025-08-18 | 2025-07-19
653 |  | CEF-PUFESTI | PUFESTI | VN | solar | 0.013 | 0.013 | 0 | 0 | PTA 6239 PUFESTI 2 |  | DEER MN | 3040250100253 | 2025-02-04 | 2026-02-04 | MN2156 | 2025-02-19 | 2025-08-18 | 2025-07-19
654 |  | CEF-PUFESTI | PUFESTI | VN | solar | 0.002 | 0.002 | 0 | 0 | PTA 6244 CIORANI 2 |  | DEER MN | 3040250100261 | 2025-02-04 | 2026-02-04 | MN2173 | 2025-02-19 | 2025-08-18 | 2025-07-19
655 |  | CEF-PUFESTI | PUFESTI | VN | solar | 0.006 | 0.006 | 0 | 0 | PTA 6249 GARA PUFESTI |  | DEER MN | 3040250100263 | 2025-02-06 | 2026-02-06 | MN2178 | 2025-02-19 | 2025-08-18 | 2025-07-19
656 |  | CEF-PUFESTI | PUFESTI | VN | solar | 0.018 | 0.018 | 0 | 0 | PTA 6244 CIORANI 2 |  | DEER MN | 3040250100266 | 2025-02-14 | 2026-02-14 | MN2493 | 2025-02-24 | 2025-08-23 | 2025-07-24
657 |  | CEF-PUFESTI | PUFESTI | VN | solar | 0.006 | 0.006 | 0 | 0 | PTA 6244 CIORANI 2 |  | DEER MN | 3040250100267 | 2025-02-06 | 2026-02-06 | MN2282 | 2025-02-20 | 2025-08-19 | 2025-07-20
658 |  | CEF-PUFESTI | PUFESTI | VN | solar | 0.003 | 0.003 | 0 | 0 | PTA 6239 PUFESTI 2 |  | DEER MN | 3040250100268 | 2025-02-05 | 2026-02-05 | MN2287 | 2025-02-20 | 2025-08-19 | 2025-07-20
659 |  | CEF-PUFESTI | PUFESTI | VN | solar | 0.012 | 0.012 | 0 | 0 | PTA 6244 CIORANI 2 |  | DEER MN | 3040250100271 | 2025-02-04 | 2026-02-04 | MN2182 | 2025-02-19 | 2025-08-18 | 2025-07-19
660 |  | CEF-BREBU | BREBU | PH | solar | 0.01 | 0.01 | 0 | 0 | PTA 0204 CAMP BREBU |  | DEER MN | 3010250100665 | 2025-02-07 | 2026-02-07 | MN6784 | 2025-05-16 | 2025-11-12 | 2025-10-13
661 |  | CEF-PAULESTI | PAULESTI | PH | solar | 0.01 | 0.01 | 0 | 0 | PTA 1161 GAGENI |  | DEER MN | 3010250100668 | 2025-02-20 | 2026-02-20 |  |  |  | 2026-02-20
662 |  | CEF-BREAZA | BREAZA | BZ | solar | 0.01 | 0.01 | 0 | 0 | PTA 0413 BREAZA 2 |  | DEER MN | 3030250100358 | 2025-02-12 | 2026-02-12 |  |  |  | 2026-02-12
663 |  | CEF-BREAZA | BREAZA | BZ | solar | 0.01 | 0.01 | 0 | 0 | PTA 0280 GRECEANCA |  | DEER MN | 3030250100379 | 2025-02-12 | 2026-02-12 |  |  |  | 2026-02-12
664 |  | CEF-BREAZA | BREAZA | BZ | solar | 0.005 | 0.005 | 0 | 0 | PTA 0011 BREAZA 1 |  | DEER MN | 3030250100380 | 2025-02-12 | 2026-02-12 |  |  |  | 2026-02-12
665 |  | CEF-BREAZA | BREAZA | BZ | solar | 0.005 | 0.005 | 0 | 0 | PTA 0011 BREAZA 1 |  | DEER MN | 3030250100381 | 2025-02-12 | 2026-02-12 |  |  |  | 2026-02-12
666 |  | CEF-BREAZA | BREAZA | BZ | solar | 0.01 | 0.01 | 0 | 0 | PTA 0014 VISPESTI |  | DEER MN | 3030250100382 | 2025-02-12 | 2026-02-12 |  |  |  | 2026-02-12
667 |  | CEF-GALATI | GALATI | GL | solar | 0.0135 | 0.0135 | 0 | 0 | PTZ 0307 T3 MICRO 19 |  | DEER MN | 3050250100472 | 2025-02-10 | 2026-02-10 | MN7948 | 2025-06-04 | 2025-12-01 | 2025-11-01
668 |  | CEF-BREAZA | BREAZA | BZ | solar | 0.01 | 0.01 | 0 | 0 | PTA 0414 BREAZA |  | DEER MN | 3030250100415 | 2025-02-12 | 2026-02-12 |  |  |  | 2026-02-12
669 |  | CEF-GURA OCNITEI | GURA OCNITEI | DB | solar | 0.19952 | 0.19952 | 0 | 0 | LEA 20kV Comisani |  | DEER MN | 3060250200691 | 2025-02-21 | 2026-02-21 |  |  |  | 2026-02-21
670 |  | CEF-FLORICA | FLORICA | BZ | solar | 0.13046 | 0.13046 | 0 | 0 | PTA 0225 CAP FLORICA |  | DEER MN | 3030250200520 | 2025-02-17 | 2026-02-17 | MN12919 | 2025-09-29 | 2026-03-28 | 2026-02-26
671 |  | CEF-CAZASU | CAZASU | BR | solar | 0.00972 | 0.00972 | 0 | 0 | PTA 2667 BALACEA |  | DEER MN | 3020250200428 | 2025-02-10 | 2026-02-10 | MN2892 | 2025-03-03 | 2025-08-30 | 2025-07-31
672 |  | CEF-MORTENI | MORTENI | DB | solar | 0.13158 | 0.13158 | 0 | 0 | PTA 5107 MORTENI |  | DEER MN | 3060250200795 | 2025-02-14 | 2026-02-14 |  |  |  | 2026-02-14
673 |  | CEF-MORTENI | MORTENI | DB | solar | 0.0344 | 0.0344 | 0 | 0 | PTA 5107 MORTENI |  | DEER MN | 3060250200796 | 2025-02-14 | 2026-02-14 |  |  |  | 2026-02-14
674 |  | CEF-MORTENI | MORTENI | DB | solar | 0.08084 | 0.08084 | 0 | 0 | PTA 5107 MORTENI |  | DEER MN | 3060250200802 | 2025-02-14 | 2026-02-14 |  |  |  | 2026-02-14
675 |  | CEF-COSMESTI | COSMESTI | GL | solar | 0.3034 | 0.3034 | 0 | 0 | LEA 20 KV TECUCI - UIL COSMESTI 30500302 |  | DEER MN | 3050250200751 | 2025-02-27 | 2026-02-27 |  |  |  | 2026-02-27
676 |  | CEF-GURA OCNITEI | GURA OCNITEI | DB | solar | 0.125 | 0 | 0 | 0 | PTA 3185 OCHIURI |  | DEER MN | 3060250200833 | 2025-02-27 | 2026-02-27 |  |  |  | 2026-02-27
677 |  | CEF-STALPU | STALPU | BZ | solar | 4.9997 | 4.9997 | 0 | 0 | LEA 20 KV AVICOLA 1 BZ 30300204 |  | DEER MN | 3030250200625 | 2025-02-13 | 2026-02-13 |  |  |  | 2026-02-13
678 |  | CEF-NARUJA | NARUJA | VN | solar | 0.085 | 0.085 | 0 | 0 | LEA 20 KV SOVEJA 30400301 |  | DEER MN | 3040250200491 | 2025-02-25 | 2026-02-25 |  |  |  | 2026-02-25
679 |  | CEF-MIZIL | MIZIL | PH | solar | 0.01 | 0.01 | 0 | 0 | PTZ 1017 CRESA |  | DEER MN | 3010250201165 | 2025-02-18 | 2026-02-18 |  |  |  | 2026-02-18
680 |  | CEF-MIZIL | MIZIL | PH | solar | 0.01 | 0.01 | 0 | 0 | PTZ 1009 PARC |  | DEER MN | 3010250201166 | 2025-02-18 | 2026-02-18 |  |  |  | 2026-02-18
681 |  | CEF-MIZIL | MIZIL | PH | solar | 0.01 | 0.01 | 0 | 0 | PTZ 1009 PARC |  | DEER MN | 3010250201169 | 2025-02-18 | 2026-02-18 |  |  |  | 2026-02-18
682 |  | CEF-MIZIL | MIZIL | PH | solar | 0.025 | 0.025 | 0 | 0 | PTZ 1112 SPITAL |  | DEER MN | 3010250201172 | 2025-02-18 | 2026-02-18 |  |  |  | 2026-02-18
683 |  | CEF-MIZIL | MIZIL | PH | solar | 0.02 | 0.02 | 0 | 0 | PTZ 1017 CRESA |  | DEER MN | 3010250201173 | 2025-02-18 | 2026-02-18 |  |  |  | 2026-02-18
684 |  | CEF-MIZIL | MIZIL | PH | solar | 0.015 | 0.015 | 0 | 0 | PTZ 1062 PTTR |  | DEER MN | 3010250201177 | 2025-02-18 | 2026-02-18 |  |  |  | 2026-02-18
685 |  | CEF-MIZIL | MIZIL | PH | solar | 0.01 | 0.01 | 0 | 0 | PTZ 1017 CRESA |  | DEER MN | 3010250201179 | 2025-02-18 | 2026-02-18 |  |  |  | 2026-02-18
686 |  | CEF-DUDESTI | DUDESTI | BR | solar | 4.8 | 4.8 | 0 | 0 | LEA 20 KV SRPD 50 30200302 |  | DEER MN | 3020250200469 | 2025-02-17 | 2026-02-17 |  |  |  | 2026-02-17
687 |  | CEF-TARGOVISTE | TARGOVISTE | DB | solar | 0.399 | 0.399 | 0 | 0 | PTAB 1144 DEDEMAN |  | DEER MN | 3060250200973 | 2025-02-28 | 2026-02-28 |  |  |  | 2026-02-28
688 |  | CEF-MILCOVUL | MILCOVUL | VN | solar | 0.30369 | 0.30369 | 120 | 0.4 | PTA 9656 LAPTE LAMOTESTI |  | DEER MN | 3040250200565 | 2025-02-14 | 2026-02-14 |  |  |  | 2026-02-14
689 |  | CEF-HULUBESTI | HULUBESTI | DB | solar | 0.00555 | 0.00555 | 200 | 0.23 | PTA 5059 HULUBESTI |  | DEER MN | 3060250200985 | 2025-02-12 | 2026-02-12 |  |  |  | 2026-02-12
690 |  | CEF-COTESTI | COTESTI | VN | solar | 0.012 | 0.012 | 0 | 0 | PTA 4287 BUDESTI PATIC |  | DEER MN | 3040250200622 | 2025-02-20 | 2026-02-20 | MN3524 | 2025-03-14 | 2025-09-10 | 2025-08-11
691 |  | CEF-GALATI | GALATI | GL | solar | 0.006 | 0.006 | 0 | 0 | PTAB 1241 RAZBOIENI |  | DEER MN | 3050250201040 | 2025-02-25 | 2026-02-25 | MN11324 | 2025-08-14 | 2026-02-10 | 2026-01-11
692 |  | CEF-STRAOANE | STRAOANE | VN | solar | 0.083 | 0.083 | 0 | 0 | LEA 20 KV MOVILITA 30400301 |  | DEER MN | 3040250200691 | 2025-02-25 | 2026-02-25 |  |  |  | 2026-02-25
693 |  | CEF-PUFESTI | PUFESTI | VN | solar | 0.065 | 0.065 | 0 | 0 | LEA 20 KV DOMNESTI 30400303 |  | DEER MN | 3040250200693 | 2025-02-25 | 2026-02-25 |  |  |  | 2026-02-25
694 |  | CEF-GALATI | GALATI | GL | solar | 0.04859 | 0.04859 | 0 | 0 | PTM 0357 STIINTEI |  | DEER MN | 3050250201124 | 2025-02-27 | 2026-02-27 |  |  |  | 2026-02-27
695 |  | CEF-GALATI | GALATI | GL | solar | 0.0215 | 0.0215 | 0 | 0 | PTAB 1222 CAMIN STUDENTI 1 |  | DEER MN | 3050250201125 | 2025-02-27 | 2026-02-27 |  |  |  | 2026-02-27
696 |  | CEF-COSTESTII DIN VALE | COSTESTII DIN VALE | DB | solar | 49.88 | 49.88 | 0 | 0 | ST. CROVU 110/20 KV |  | DEER MN | 3060221114582 | 2025-02-18 | 2026-02-18 |  |  |  | 2026-02-18
697 |  | CEF-BORDEI VERDE | BORDEI VERDE | BR | solar | 6.75 | 6.75 | 0 | 0 | LES 20 KV ST URLEASCA SRPA15 |  | DEER MN | 3020230109716 | 2025-01-29 | 2026-01-29 |  |  |  | 2026-01-29
698 |  | CEF-POIENARII BURCHII | POIENARII BURCHII | PH | solar | 2 | 2 | 0 | 0 | LEA 20 KV TINOSU 30100402 |  | DEER MN | 3010231031964 | 2025-02-11 | 2026-02-11 |  |  |  | 2026-02-11
699 |  | CEF-OLARI | OLARI | PH | solar | 0.2 | 0.2 | 0 | 0 | LEA 20 KV ZANOAGA 30100402 |  | DEER MN | 3010240201601 | 2025-02-06 | 2026-02-06 | MN13801 | 2025-11-18 | 2026-05-17 | 2026-04-17
700 |  | CEF-TISAU | TISAU | BZ | solar | 0.10032 | 0.10032 | 0 | 0 | PTA 0080 MANASTIREA CIOLANU |  | DEER MN | 3030240402098 | 2025-02-19 | 2026-02-19 | MN13640 | 2025-11-05 | 2026-05-04 | 2026-04-04
701 |  | CEF-COSTESTI | COSTESTI | BZ | solar | 0.02 | 0.02 | 0 | 0 | PTA 0243 SPATARU |  | DEER MN | 3030240502551 | 2025-02-14 | 2026-02-14 | MN13224 | 2025-10-13 | 2026-04-11 | 2026-03-12
702 |  | CEF-BAICOI | BAICOI | PH | solar | 0.008 | 0.008 | 0 | 0 | PTA 2136 BAICOI |  | DEER MN | 3010240606339 | 2025-02-12 | 2026-02-12 | MN6080 | 2025-05-06 | 2025-11-02 | 2025-10-03
703 |  | CEF-BUZAU | BUZAU | BZ | solar | 0.2 | 0.2 | 0 | 0 | PTAB 9134 PRODINVEST BUZAU |  | DEER MN | 3030240804647 | 2025-02-14 | 2026-02-14 |  |  |  | 2026-02-14
704 |  | CEF-COSTESTII DIN VALE | COSTESTII DIN VALE | DB | solar | 0.4 | 0.4 | 0 | 0 | LEA 20 KV F N C 30600302 |  | DEER MN | 3060241008308 | 2025-03-05 | 2026-03-05 | MN12630 | 2025-09-18 | 2026-03-17 | 2026-02-15
705 |  | CEF+CEE-INSURATEI | INSURATEI | BR | mixt | 10 | 10 | 0 | 0 | ST. INSURATEI 110/20 KV |  | DEER MN | 3020241003692 | 2025-02-24 | 2026-02-24 |  |  |  | 2026-02-24
706 |  | CEF-PLOIESTI | PLOIESTI | PH | solar | 0.00602 | 0.00602 | 0 | 0 | PTZ 0469 BL.55 M. ROSU |  | DEER MN | 3010241011129 | 2025-03-04 | 2026-03-04 | MN5648 | 2025-04-28 | 2025-10-25 | 2025-09-25
707 |  | CEF-MARACINENI | MARACINENI | BZ | solar | 0.3 | 0.3 | 0 | 0 | PTA 0173 CAP CAPATANESTI |  | DEER MN | 3030241105990 | 2024-11-29 | 2025-11-29 | MN11310 | 2025-08-14 | 2026-02-10 | 2026-01-11
708 |  | CEF-TATARANI | TATARANI | DB | solar | 0.0113 | 0.0113 | 0 | 0 | PTA 2015 GHEBOIENI |  | DEER MN | 3060241108761 | 2025-03-03 | 2026-03-03 |  |  |  | 2026-03-03
709 |  | CEF-SINAIA | SINAIA | PH | solar | 0.1584 | 0.1584 | 0 | 0 | LES 6 KV PC 6086 CAZINOU 2 30100302 |  | DEER MN | 3010241111369 | 2025-03-28 | 2026-03-28 |  |  |  | 2026-03-28
710 |  | CEF-SINAIA | SINAIA | PH | solar | 0.07777 | 0.07777 | 0 | 0 | PA PC 6112 CARPATI |  | DEER MN | 3010241111373 | 2025-03-21 | 2026-03-21 |  |  |  | 2026-03-21
711 |  | CEF-SINAIA | SINAIA | PH | solar | 0.1 | 0.1 | 0 | 0 | PTZ 1096 SPITAL |  | DEER MN | 3010241111469 | 2025-03-24 | 2026-03-24 |  |  |  | 2026-03-24
712 |  | CEF-SINAIA | SINAIA | PH | solar | 0.2 | 0.2 | 0 | 0 | LES 6 KV PC 6086 CAZINOU 2 30100302 |  | DEER MN | 3010241111473 | 2025-03-19 | 2026-03-19 |  |  |  | 2026-03-19
713 |  | CEF-SINAIA | SINAIA | PH | solar | 0.35 | 0.35 | 0 | 0 | PTAB 1148 GRUP SCOLAR |  | DEER MN | 3010241111475 | 2025-03-21 | 2026-03-21 | MN11868 | 2025-08-27 | 2026-02-23 | 2026-01-24
714 |  | CEF-BALTA DOAMNEI | BALTA DOAMNEI | PH | solar | 0.01 | 0.01 | 0 | 0 | PTA 3147 BALTA DOAMNEI |  | DEER MN | 3010241111629 | 2025-03-24 | 2026-03-24 |  |  |  | 2026-03-24
715 |  | CEF-GAESTI | GAESTI | DB | solar | 0.0099 | 0.0099 | 0 | 0 | PTAB 5247 RETAIL LIDL |  | DEER MN | 3060241109107 | 2025-03-05 | 2026-03-05 |  |  |  | 2026-03-05
716 |  | CEF-VALEA CALUGAREASCA | VALEA CALUGAREASCA | PH | solar | 0.06 | 0.06 | 0 | 0 | PTZ 2169 COLONIE V.CALUG. |  | DEER MN | 3010241111980 | 2025-03-25 | 2026-03-25 | MN7635 | 2025-05-30 | 2025-11-26 | 2025-10-27
717 |  | CEF-BUCOV | BUCOV | PH | solar | 0.0693 | 0.0693 | 0 | 0 | PTA 1006 FERMA BUCOV |  | DEER MN | 3010241112112 | 2025-03-26 | 2026-03-26 |  |  |  | 2026-03-26
718 |  | CEF-PLOIESTI | PLOIESTI | PH | solar | 0.01215 | 0.01215 | 0 | 0 | PTZ 0504 AUTODROM |  | DEER MN | 3010241112209 | 2025-03-06 | 2026-03-06 |  |  |  | 2026-03-06
719 |  | CEF-POIANA CAMPINA | POIANA CAMPINA | PH | solar | 0.00776 | 0.00776 | 0 | 0 | PTA 0033 BOBOLIA |  | DEER MN | 3010250100054 | 2025-02-11 | 2026-02-11 | MN4133 | 2025-03-27 | 2025-09-23 | 2025-08-24
720 |  | CEF-VIZIRU | VIZIRU | BR | solar | 0.3965 | 0.3965 | 0 | 0 | ST. SRPA 20 VIZIRU 20/6 KV |  | DEER MN | 3020250100029 | 2025-03-24 | 2026-03-24 |  |  |  | 2026-03-24
721 |  | CEF-TUFESTI | TUFESTI | BR | solar | 0.39732 | 0.39732 | 0 | 0 | PTAB 9654 SPP 1 BEJANI |  | DEER MN | 3020250100075 | 2025-02-06 | 2026-02-06 |  |  |  | 2026-02-06
722 |  | CEF-TINOSU | TINOSU | PH | solar | 0.0999 | 0.0999 | 0 | 0 | LEA 20 KV NEGOIESTI 30100402 |  | DEER MN | 3010250100218 | 2025-02-26 | 2026-02-26 |  |  |  | 2026-02-26
723 |  | CEF-RAMNICELU | RAMNICELU | BR | solar | 0.39732 | 0.39732 | 0 | 0 | ST. SR RIMNICELU 20/6 KV |  | DEER MN | 3020250100084 | 2025-02-06 | 2026-02-06 |  |  |  | 2026-02-06
724 |  | CEF-RAMNICELU | RAMNICELU | BR | solar | 0.06916 | 0.06916 | 0 | 0 | PTA 5658 AGROINDUSTRIALA RIMNICELU |  | DEER MN | 3020250100085 | 2025-02-06 | 2026-02-06 |  |  |  | 2026-02-06
725 |  | CEF-ZIDURI | ZIDURI | BZ | solar | 0.12012 | 0.12012 | 0 | 0 | LEA 20 KV BALACEANU 30300402 |  | DEER MN | 3030250100074 | 2025-03-17 | 2026-03-17 |  |  |  | 2026-03-17
726 |  | CEF-BOLDESTI - GRADISTEA | BOLDESTI - GRADISTEA | PH | solar | 0.14 | 0.14 | 0 | 0 | LEA 20 KV CIORANI 30100403 |  | DEER MN | 3010250100432 | 2025-03-12 | 2026-03-12 |  |  |  | 2026-03-12
727 |  | CEF-PROVITA DE SUS | PROVITA DE SUS | PH | solar | 0.01476 | 0.01476 | 0 | 0 | PTA 0029 VALEA SULTANULUI |  | DEER MN | 3010250100523 | 2025-02-06 | 2026-02-06 |  |  |  | 2026-02-06
728 |  | CEF-ROSIORI | ROSIORI | BR | solar | 0.2 | 0.2 | 0 | 0 | PTA 4881 PLOT 54 - 6 |  | DEER MN | 3020250100237 | 2025-02-13 | 2026-02-13 |  |  |  | 2026-02-13
729 |  | CEF-RAFOV | RAFOV | PH | solar | 0.00908 | 0.00908 | 0 | 0 | PTA 3024 SICRITA |  | DEER MN | 3010250100675 | 2025-03-12 | 2026-03-12 |  |  |  | 2026-03-12
730 |  | CEF-GROPENI | GROPENI | BR | solar | 0.2 | 0.2 | 0 | 0 | LEA 20 KV SP1A CUZA VODA 30200303 |  | DEER MN | 3020250100252 | 2025-02-14 | 2026-02-14 |  |  |  | 2026-02-14
731 |  | CEF-BREAZA | BREAZA | BZ | solar | 0.04032 | 0.04032 | 0 | 0 | PTA 0414 BREAZA |  | DEER MN | 3030250100348 | 2025-02-28 | 2026-02-28 |  |  |  | 2026-02-28
732 |  | CEF-BREAZA | BREAZA | BZ | solar | 0.03024 | 0.03024 | 0 | 0 | PTA 0414 BREAZA |  | DEER MN | 3030250100350 | 2025-02-28 | 2026-02-28 |  |  |  | 2026-02-28
733 |  | CEF-BREAZA | BREAZA | BZ | solar | 0.04032 | 0.04032 | 0 | 0 | PTA 0011 BREAZA 1 |  | DEER MN | 3030250100368 | 2025-02-28 | 2026-02-28 |  |  |  | 2026-02-28
734 |  | CEF-VIZIRU | VIZIRU | BR | solar | 0.2495 | 0.2495 | 0 | 0 | PTAB 9965 SISMAD VIZIRU |  | DEER MN | 3020250100277 | 2025-02-19 | 2026-02-19 | MN13620 | 2025-11-04 | 2026-05-03 | 2026-04-03
735 |  | CEF-UNIREA | UNIREA | BR | solar | 0.1452 | 0.1452 | 0 | 0 | LEA 20 KV SRPA 27 30200303 |  | DEER MN | 3020250100279 | 2025-02-18 | 2026-02-18 |  |  |  | 2026-02-18
736 |  | CEF-VANATORI | VANATORI | GL | solar | 0.02952 | 0.02952 | 0 | 0 | PTAB 5018 NR 1 DN 26 VANATORI |  | DEER MN | 3050250100513 | 2025-02-24 | 2026-02-24 | MN9773 | 2025-07-14 | 2026-01-10 | 2025-12-11
737 |  | CEF-RAZVAD | RAZVAD | DB | solar | 0.006 | 0.006 | 0 | 0 | PTA 2024 RAZVAD |  | DEER MN | 3060250100623 | 2025-03-20 | 2026-03-20 | MN5077 | 2025-04-11 | 2025-10-08 | 2025-09-08
738 |  | CEF-FOCSANI | FOCSANI | VN | solar | 0.03 | 0.03 | 0 | 0 | PTAB 2905 BL. SUD STR. ULMULUI TINERET |  | DEER MN | 3040250200415 | 2025-03-17 | 2026-03-17 | MN13424 | 2025-10-22 | 2026-04-20 | 2026-03-21
739 |  | CEF-GALATI | GALATI | GL | solar | 0.04 | 0.04 | 0 | 0 | PTZ 0043 PROGRESUL |  | DEER MN | 3050250200685 | 2025-02-03 | 2026-02-03 |  |  |  | 2026-02-03
740 |  | CEF-MANESTI | MANESTI | DB | solar | 0.034 | 0.034 | 0 | 0 | PTA 2093 MANESTI |  | DEER MN | 3060250200769 | 2025-03-03 | 2026-03-03 |  |  |  | 2026-03-03
741 |  | CEF-MANESTI | MANESTI | DB | solar | 0.13588 | 0.13588 | 0 | 0 | PTA 2094 DRAGAESTI |  | DEER MN | 3060250200770 | 2025-03-03 | 2026-03-03 |  |  |  | 2026-03-03
742 |  | CEF-MANESTI | MANESTI | DB | solar | 0.25 | 0.25 | 0 | 0 | PTA 2291 MANESTI SALA SPORT |  | DEER MN | 3060250200771 | 2025-03-03 | 2026-03-03 |  |  |  | 2026-03-03
743 |  | CEE-CUZA VODA | CUZA VODA | GL | eolian | 36 | 36 | 0 | 0 | ST. PECHEA 110/20 KV |  | DEER MN | 3050250200718 | 2025-03-18 | 2026-03-18 |  |  |  | 2026-03-18
744 |  | CEF-MANESTI | MANESTI | DB | solar | 0.01075 | 0.01075 | 0 | 0 | PTA 2093 MANESTI |  | DEER MN | 3060250200774 | 2025-02-28 | 2026-02-28 |  |  |  | 2026-02-28
745 |  | CEF-MANESTI | MANESTI | DB | solar | 0.05 | 0.05 | 0 | 0 | PTA 2094 DRAGAESTI |  | DEER MN | 3060250200779 | 2025-03-03 | 2026-03-03 |  |  |  | 2026-03-03
746 |  | CEF-BREZOAELE | BREZOAELE | DB | solar | 0.08385 | 0.08385 | 0 | 0 | PTA 6236 BREZOAIA |  | DEER MN | 3060250200809 | 2025-03-03 | 2026-03-03 |  |  |  | 2026-03-03
747 |  | CEF-BREZOAELE | BREZOAELE | DB | solar | 0.0559 | 0.0559 | 0 | 0 | PTA 6166 BREZOAELE |  | DEER MN | 3060250200811 | 2025-03-03 | 2026-03-03 |  |  |  | 2026-03-03
748 |  | CEF-GALATI | GALATI | GL | solar | 0.04 | 0.04 | 0 | 0 | LES 6 KV SNG - PC PESCARI 30500201 |  | DEER MN | 3050250200826 | 2025-03-03 | 2026-03-03 |  |  |  | 2026-03-03
749 |  | CEF-PLOIESTI | PLOIESTI | PH | solar | 0.02 | 0.02 | 0 | 0 | PA PC 6045 TRAIAN |  | DEER MN | 3010250201236 | 2025-03-17 | 2026-03-17 | MN3933 | 2025-03-21 | 2025-09-17 | 2025-08-18
750 |  | CEF-CAMPINA | CAMPINA | PH | solar | 0.03 | 0.03 | 0 | 0 | PTZ 0120 CASA STIINTEI |  | DEER MN | 3010250201273 | 2025-03-12 | 2026-03-12 |  |  |  | 2026-03-12
751 |  | CEF-TARGOVISTE | TARGOVISTE | DB | solar | 0.36927 | 0.36927 | 1000 | 0.4 | PTAB 1301 UNIVERSITATEA VALAHIA |  | DEER MN | 3060250200976 | 2025-03-02 | 2026-03-02 |  |  |  | 2026-03-02
752 |  | CEF-PAUNESTI | PAUNESTI | VN | solar | 0.008 | 0.008 | 0 | 0 | PTA 6269 BOSTANESTI |  | DEER MN | 3040250200596 | 2025-03-03 | 2026-03-03 | MN3380 | 2025-03-13 | 2025-09-09 | 2025-08-10
753 |  | CEE-TICHILESTI | TICHILESTI | BR | eolian | 49.6 | 49.6 | 0 | 0 | ST. GROPENI 110/20 KV |  | DEER MN | 3020250200515 | 2025-03-21 | 2026-03-21 | MN8317 | 2025-06-13 | 2035-10-13 | 2035-08-31
754 |  | CEE-TUFESTI | TUFESTI | BR | eolian | 49.6 | 49.6 | 0 | 0 | ST. CUZA VODA 110/20 KV |  | DEER MN | 3020250200516 | 2025-03-24 | 2026-03-24 | MN8894 | 2025-06-25 | 2035-10-25 | 2035-09-30
755 |  | CEF-VALEA MARE | VALEA MARE | DB | solar | 0.006 | 0.006 | 0 | 0 | PTA 5235 VALEA MARE |  | DEER MN | 3060250201082 | 2025-03-13 | 2026-03-13 | MN13355 | 2025-10-20 | 2026-04-18 | 2026-03-19
756 |  | CEF-DOBRA | DOBRA | DB | solar | 0.006 | 0.006 | 0 | 0 | PTA 3347 MARCESTI |  | DEER MN | 3060250201088 | 2025-03-05 | 2026-03-05 |  |  |  | 2026-03-05
757 |  | CEF-COTESTI | COTESTI | VN | solar | 0.1 | 0.1 | 0 | 0 | LEA 20 KV COTESTI 30400401 |  | DEER MN | 3040250200645 | 2025-03-17 | 2026-03-17 | MN13689 | 2025-11-10 | 2026-05-09 | 2026-04-09
758 |  | CEF-CAZASU | CAZASU | BR | solar | 0.006 | 0.006 | 0 | 0 | PTA 2661 SAT CAZASU 4 |  | DEER MN | 3020250200569 | 2025-02-27 | 2026-02-27 |  |  |  | 2026-02-27
759 |  | CEF-GRADISTEA | GRADISTEA | BR | solar | 0.391 | 0.391 | 0 | 0 | LEA 20 KV IANCA 30200302 |  | DEER MN | 3020250200584 | 2025-03-10 | 2026-03-10 | MN12757 | 2025-09-22 | 2026-03-21 | 2026-02-19
760 |  | CEF-ALBESTI-PALEOLOGU | ALBESTI-PALEOLOGU | PH | solar | 0.132 | 0.132 | 0 | 0 | LEA 20 KV VALEA CALUGAREASCA 30100404 |  | DEER MN | 3010250201563 | 2025-03-21 | 2026-03-21 |  |  |  | 2026-03-21
761 |  | CEF-GALATI | GALATI | GL | solar | 0.08041 | 0.08041 | 0 | 0 | PTAB 1222 CAMIN STUDENTI 1 |  | DEER MN | 3050250201136 | 2025-02-28 | 2026-02-28 |  |  |  | 2026-02-28
762 |  | CEF-GALATI | GALATI | GL | solar | 0.07095 | 0.07095 | 0 | 0 | PTZ 0129 CAMIN STUDENTI 2 |  | DEER MN | 3050250201137 | 2025-02-28 | 2026-02-28 |  |  |  | 2026-02-28
763 |  | CEF-GALATI | GALATI | GL | solar | 0.06751 | 0.06751 | 0 | 0 | PTM 0357 STIINTEI |  | DEER MN | 3050250201139 | 2025-02-28 | 2026-02-28 |  |  |  | 2026-02-28
764 |  | CEF-GALATI | GALATI | GL | solar | 0.08557 | 0.08557 | 0 | 0 | PTAB 1222 CAMIN STUDENTI 1 |  | DEER MN | 3050250201156 | 2025-02-28 | 2026-02-28 |  |  |  | 2026-02-28
765 |  | CEF-GALATI | GALATI | GL | solar | 0.07439 | 0.07439 | 0 | 0 | PTZ 0191 FACULTATEA DE MECANICA |  | DEER MN | 3050250201159 | 2025-02-28 | 2026-02-28 |  |  |  | 2026-02-28
766 |  | CEF-GALATI | GALATI | GL | solar | 0.08514 | 0.08514 | 0 | 0 | PTM 0357 STIINTEI |  | DEER MN | 3050250201180 | 2025-02-27 | 2026-02-27 |  |  |  | 2026-02-27
767 |  | CEF-GALATI | GALATI | GL | solar | 0.08342 | 0.08342 | 0 | 0 | PTM 0357 STIINTEI |  | DEER MN | 3050250201182 | 2025-02-27 | 2026-02-27 |  |  |  | 2026-02-27
768 |  | CEF-TULNICI | TULNICI | VN | solar | 0.02 | 0.02 | 0 | 0 | PTA 5356 STREIU |  | DEER MN | 3040250200740 | 2025-03-25 | 2026-03-25 |  |  |  | 2026-03-25
769 |  | CEF-RACARI | RACARI | DB | solar | 40.425 | 40.425 | 0 | 0 | ST. MAVRODIN 110/20 KV |  | DEER MN | 3060250201308 | 2025-03-17 | 2026-03-17 |  |  |  | 2026-03-17
770 |  | CEF-CUDALBI | CUDALBI | GL | solar | 0.008 | 0.008 | 100 | 0.23 | PTA 5253 CUDALBI 12 |  | DEER MN | 3050250201191 | 2025-03-25 | 2026-03-25 |  |  |  | 2026-03-25
771 |  | CEF-VIRLEZI | VIRLEZI | GL | solar | 0.02664 | 0.02664 | 0 | 0 | LEA 20 KV BUJORU - CUDALBI 30500403 |  | DEER MN | 3050250201210 | 2025-03-12 | 2026-03-12 |  |  |  | 2026-03-12
772 |  | CEF-CERASU | CERASU | PH | solar | 0.026 | 0.026 | 0 | 0 | PTA 0083 CERASU |  | DEER MN | 3010250201739 | 2025-03-14 | 2026-03-14 |  |  |  | 2026-03-14
773 |  | CEF-IORDACHEANU | IORDACHEANU | PH | solar | 0.07 | 0.07 | 0 | 0 | PTA 2143 MOCESTI |  | DEER MN | 3010250201740 | 2025-03-25 | 2026-03-25 |  |  |  | 2026-03-25
774 |  | CEF-TRAIAN | TRAIAN | BR | solar | 0.2198 | 0.2198 | 0 | 0 | PTA 2905 SPE 26 |  | DEER MN | 3020250200658 | 2025-03-18 | 2026-03-18 |  |  |  | 2026-03-18
775 |  | CEF-BUSTENI | BUSTENI | PH | solar | 0.008 | 0.008 | 0 | 0 | PTA 1119 PIATRA ARSA |  | DEER MN | 3010250201759 | 2025-03-18 | 2026-03-18 | MN4383 | 2025-03-31 | 2025-09-27 | 2025-08-28
776 |  | CEF-MAXINENI | MAXINENI | BR | solar | 0.2509 | 0.2509 | 0 | 0 | LEA 20 KV SPE MAXINENI 30200303 |  | DEER MN | 3020250200666 | 2025-03-20 | 2026-03-20 |  |  |  | 2026-03-20
777 |  | CEF-VALEA CALUGAREASCA | VALEA CALUGAREASCA | PH | solar | 0.1905 | 0.1905 | 0 | 0 | LEA 20 KV PANTAZI 30100404 |  | DEER MN | 3010250201780 | 2025-03-20 | 2026-03-20 |  |  |  | 2026-03-20
778 |  | CEF-BAICOI | BAICOI | PH | solar | 0.00495 | 0.00495 | 0 | 0 | PTM 2003 LILIESTI |  | DEER MN | 3010250201782 | 2025-03-18 | 2026-03-18 | MN7982 | 2025-06-05 | 2025-12-02 | 2025-11-02
779 |  | CEF-PLOIESTI | PLOIESTI | PH | solar | 0.00972 | 0.00972 | 0 | 0 | PTZ 0088 SCOALA NR.21 |  | DEER MN | 3010250302405 | 2025-03-24 | 2026-03-24 |  |  |  | 2026-03-24
780 |  | CEF-BABA ANA | BABA ANA | PH | solar | 0.4 | 0.4 | 0 | 0 | LEA 20 KV BABA ANA 30100403 |  | DEER MN | 3010250301982 | 2025-03-13 | 2026-03-13 |  |  |  | 2026-03-13
781 |  | CEF-COLCEAG | COLCEAG | PH | solar | 0.008 | 0.008 | 0 | 0 | PTA 1149 INOTESTI |  | DEER MN | 3010250302015 | 2025-03-25 | 2026-03-25 | MN13493 | 2025-10-27 | 2026-04-25 | 2026-03-26
782 |  | CEF-BILIESTI | BILIESTI | VN | solar | 0.13542 | 0.13542 | 0 | 0 | LEA 20 KV SIRET 30400401 |  | DEER MN | 3040250300881 | 2025-03-14 | 2026-03-14 |  |  |  | 2026-03-14
783 |  | CEF-GOLOGANU | GOLOGANU | VN | solar | 0.008 | 0.008 | 0 | 0 | PTA 4030 SOSEA GOLOGANU |  | DEER MN | 3040250300925 | 2025-03-22 | 2026-03-22 |  |  |  | 2026-03-22
784 |  | CEF-BALTA DOAMNEI | BALTA DOAMNEI | PH | solar | 0.02 | 0.02 | 0 | 0 | PTA 3051 BALTA DOAMNEI |  | DEER MN | 3010250302125 | 2025-03-17 | 2026-03-17 | MN8220 | 2025-06-12 | 2025-12-09 | 2025-11-09
785 |  | CEF-APOSTOLACHE | APOSTOLACHE | PH | solar | 0.0228 | 0.0228 | 0 | 0 | PTA 2080 APOSTOLACHE |  | DEER MN | 3010250302155 | 2025-03-21 | 2026-03-21 |  |  |  | 2026-03-21
786 |  | CEF-PAULESTI | PAULESTI | PH | solar | 0.005 | 0.005 | 0 | 0 | PTA 1191 MAGNOLIA |  | DEER MN | 3010250302174 | 2025-03-27 | 2026-03-27 | MN7583 | 2025-05-29 | 2025-11-25 | 2025-10-26
787 |  | CEF-GURA FOII | GURA FOII | DB | solar | 0.20002 | 0.20002 | 0 | 0 | LEA 20 KV GAESTI 1 30600301 |  | DEER MN | 3060250301944 | 2025-03-19 | 2026-03-19 |  |  |  | 2026-03-19
788 |  | CEF-GALATI | GALATI | GL | solar | 0.0102 | 0.0102 | 0 | 0 | PTZ 0138 DESF SPITAL 2 |  | DEER MN | 3050250301783 | 2025-03-21 | 2026-03-21 | MN13746 | 2025-11-14 | 2026-05-13 | 2026-04-13
789 |  | CEF-UMBRARESTI | UMBRARESTI | GL | solar | 0.006 | 0.006 | 0 | 0 | PTA 4881 SILISTEA 2 |  | DEER MN | 3050250301824 | 2025-03-21 | 2026-03-21 |  |  |  | 2026-03-21
790 |  | CEF-TINOSU | TINOSU | PH | solar | 0.0999 | 0.0999 | 0 | 0 | LEA 20 KV NEGOIESTI 30100402 |  | DEER MN | 3010250302829 | 2025-03-26 | 2026-03-26 |  |  |  | 2026-03-26
791 |  | CEF-POIANA CAMPINA | POIANA CAMPINA | PH | solar | 0.003 | 0.003 | 0 | 0 | PTA 0001 POIANA CENTRU |  | DEER MN | 3010250302846 | 2025-03-25 | 2026-03-25 | MN4421 | 2025-04-01 | 2025-09-28 | 2025-08-29
792 |  | CEF-PLOIESTI | PLOIESTI | PH | solar | 0.008 | 0.008 | 200 | 0.23 | PTAB 0148 STR. INOTESTI |  | DEER MN | 3010250302847 | 2025-03-28 | 2026-03-28 | MN9228 | 2025-07-02 | 2025-12-29 | 2025-11-29
793 |  | CEF-DUMBRAVENI | DUMBRAVENI | VN | solar | 3 | 3 | 0 | 0 | LEA 20 KV GURA CALITEI 30400401 |  | DEER MN | 3040250301256 | 2025-03-24 | 2026-03-24 | MN4936 | 2025-04-09 | 2025-10-06 | 2025-09-06
794 |  | CEF-PLOIESTI | PLOIESTI | PH | solar | 0.008 | 0.008 | 0 | 0 | PTZ 0531 BL.140G-EN.VACARESCU |  | DEER MN | 3010250302902 | 2025-03-25 | 2026-03-25 | MN5370 | 2025-04-17 | 2025-10-14 | 2025-09-14
795 |  | CEF-BUTIMANU | BUTIMANU | DB | solar | 5.1 | 5.1 | 812.8 | 0.4 | ST. BUTIMANU 110/20/6 KV |  | DEER MN | 3060231122937 | 2025-03-20 | 2026-03-20 |  |  |  | 2026-03-20
796 |  | CEF-BUTIMANU | BUTIMANU | DB | solar | 6.6 | 6.6 | 2438.4 | 0.4 | ST. BUTIMANU 110/20/6 KV |  | DEER MN | 3060231122961 | 2025-03-19 | 2026-03-19 |  |  |  | 2026-03-19
797 |  | CEF-FIENI | FIENI | DB | solar | 0.39996 | 0.39996 | 0 | 0 | LEA 20 KV PUCIOASA 30600204 |  | DEER MN | 3060231223748 | 2025-03-05 | 2026-03-05 |  |  |  | 2026-03-05
798 |  | CEF-TALEA | TALEA | PH | solar | 0.2 | 0.2 | 0 | 0 | LEA 20 KV COMARNIC ST. COMARNIC 30100301 |  | DEER MN | 3010240201446 | 2025-03-26 | 2026-03-26 |  |  |  | 2026-03-26
799 |  | CEF-VOINESTI | VOINESTI | DB | solar | 1.665 | 1.665 | 0 | 0 | LEA 20 KV DRAGAESTI 1 30600202 |  | DEER MN | 3060240301603 | 2025-03-06 | 2026-03-06 |  |  |  | 2026-03-06
800 |  | CEF-FILIPESTII DE TARG | FILIPESTII DE TARG | PH | solar | 1.5 | 1.5 | 0 | 0 | LEA 20 KV MORENI 2 ST. FLORESTI 30100303 |  | DEER MN | 3010240302758 | 2025-03-12 | 2026-03-12 |  |  |  | 2026-03-12
801 |  | CEF-PUIESTI | PUIESTI | BZ | solar | 0.03535 | 0.03535 | 0 | 0 | PTA 0014 PUIESTII DE JOS_1 |  | DEER MN | 3030240703809 | 2025-03-14 | 2026-03-14 |  |  |  | 2026-03-14
802 |  | CEF-LARGU | LARGU | BZ | solar | 0.29975 | 0.29975 | 0 | 0 | LEA 20 KV CARAGELE 30300205 |  | DEER MN | 3030240704084 | 2025-03-14 | 2026-03-14 |  |  |  | 2026-03-14
803 |  | CEF-COCORASTII MISLII | COCORASTII MISLII | PH | solar | 0.3 | 0.3 | 0 | 0 | LEA 20 KV MISLEA 30100303 |  | DEER MN | 3010240707851 | 2025-03-05 | 2026-03-05 | MN8061 | 2025-06-06 | 2025-12-03 | 2025-11-03
804 |  | CEF-PLOIESTI | PLOIESTI | PH | solar | 0.02 | 0.02 | 0 | 0 | PTZ 0209 EXTRAPAN |  | DEER MN | 3010240910063 | 2025-04-03 | 2026-04-03 | MN4947 | 2025-04-09 | 2025-10-06 | 2025-09-06
805 |  | CEF-PUCIOASA | PUCIOASA | DB | solar | 1.1 | 1.1 | 0 | 0 | LEA 20 KV PUCIOASA 30600204 |  | DEER MN | 3060241007980 | 2025-04-09 | 2026-04-09 |  |  |  | 2026-04-09
806 |  | CEF-BUCOV | BUCOV | PH | solar | 4.9 | 4.9 | 0 | 0 | ST. PLEASA 110/20 KV |  | DEER MN | 3010241010611 | 2025-04-03 | 2026-04-03 |  |  |  | 2026-04-03
807 |  | CEF-PLOIESTI | PLOIESTI | PH | solar | 0.0203 | 0.0203 | 0 | 0 | PTZ 0595 BL.5G DOMNISORI |  | DEER MN | 3010241010892 | 2025-03-03 | 2026-03-03 | MN6736 | 2025-05-15 | 2025-11-11 | 2025-10-12
808 |  | CEF-PLOIESTI | PLOIESTI | PH | solar | 0.1998 | 0.1998 | 0 | 0 | LEA 20 KV POMPE ST.110 KV CRANG 30100402 |  | DEER MN | 3010241111531 | 2025-03-18 | 2026-03-18 |  |  |  | 2026-03-18
809 |  | CEF-BUZAU | BUZAU | BZ | solar | 0.14976 | 0.14976 | 0 | 0 | PA PC 0149 SURSA APA ZAHAR |  | DEER MN | 3030241106478 | 2025-02-04 | 2026-02-04 |  |  |  | 2026-02-04
810 |  | CEF-SLANIC | SLANIC | PH | solar | 0.056 | 0.056 | 0 | 0 | PTM 2032 FANTANA RECE |  | DEER MN | 3010250100345 | 2025-04-25 | 2026-04-25 |  |  |  | 2026-04-25
811 |  | CEF-PLOIESTI | PLOIESTI | PH | solar | 0.015 | 0.015 | 0 | 0 | PTZ 0596 STR. SOARELUI |  | DEER MN | 3010250100745 | 2025-04-11 | 2026-04-11 |  |  |  | 2026-04-11
812 |  | CEF-TARGSORU VECHI | TARGSORU VECHI | PH | solar | 0.01222 | 0.01222 | 0 | 0 | PTAB 3404 STREJNIC |  | DEER MN | 3010250201015 | 2025-03-07 | 2026-03-07 | MN13494 | 2025-10-27 | 2026-04-25 | 2026-03-26
813 |  | CEF-BALASESTI | BALASESTI | GL | solar | 0.0902 | 0.0902 | 0 | 0 | LEA 20 KV TECUCI - POCHIDIA 30500302 |  | DEER MN | 3050250200743 | 2025-03-20 | 2026-03-20 |  |  |  | 2026-03-20
814 |  | CEE-UNIREA | UNIREA | BR | eolian | 49.6 | 49.6 | 0 | 0 | ST. GROPENI 110/20 KV |  | DEER MN | 3020250200506 | 2025-03-21 | 2025-06-27 | MN9029 | 2025-06-27 | 2035-10-27 | 2035-09-30
815 |  | CEF-PAULESTI | PAULESTI | PH | solar | 0.006 | 0.006 | 0 | 0 | PTAB 1213 CARTIER BEFFA 2 |  | DEER MN | 3010250201544 | 2025-03-05 | 2026-03-05 | MN7388 | 2025-05-27 | 2025-11-23 | 2025-10-24
816 |  | CEF-ADJUD | ADJUD | VN | solar | 0.015 | 0.015 | 0 | 0 | LEA 20 KV REPUBLICII 30400303 |  | DEER MN | 3040250300838 | 2025-04-03 | 2026-04-03 |  |  |  | 2026-04-03
817 |  | CEF-FOCSANI | FOCSANI | VN | solar | 0.02 | 0.02 | 0 | 0 | LES 20 KV PARC 30400201 |  | DEER MN | 3040250300850 | 2025-03-31 | 2026-03-31 |  |  |  | 2026-03-31
818 |  | CEF-BRAILA | BRAILA | BR | solar | 0.32 | 0.32 | 0 | 0 | PTAB 1003 MECANIZATORILOR |  | DEER MN | 3020250300716 | 2025-03-24 | 2026-03-24 |  |  |  | 2026-03-24
819 |  | CEF-POSESTI | POSESTI | PH | solar | 0.02 | 0.02 | 0 | 0 | PTA 0056 NUCSOARA DE SUS |  | DEER MN | 3010250302084 | 2025-03-20 | 2026-03-20 | MN7558 | 2025-05-29 | 2025-11-25 | 2025-10-26
820 |  | CEF-SAGEATA | SAGEATA | BZ | solar | 0.00968 | 0.00968 | 0 | 0 | PTA 0109 DAMBROCA_1 |  | DEER MN | 3030250301169 | 2025-04-04 | 2026-04-04 | MN12106 | 2025-09-03 | 2026-03-02 | 2026-01-31
821 |  | CEF-MOVILA BANULUI | MOVILA BANULUI | BZ | solar | 0.3198 | 0.3198 | 0 | 0 | LEA 20 KV GLODEANU SARAT 30300204 |  | DEER MN | 3030250301215 | 2025-03-14 | 2026-03-14 |  |  |  | 2026-03-14
822 |  | CEF-MAICANESTI | MAICANESTI | VN | solar | 0.4 | 0.4 | 0 | 0 | PTA 4460 SPP 15 B MAICANESTI |  | DEER MN | 3040250300971 | 2025-03-24 | 2026-03-24 | MN5636 | 2025-04-28 | 2025-10-25 | 2025-09-25
823 |  | CEF-TARGOVISTE | TARGOVISTE | DB | solar | 0.02 | 0.02 | 0 | 0 | PTZ 1056 PARVAN POPESCU |  | DEER MN | 3060250301726 | 2025-04-25 | 2026-04-25 |  |  |  | 2026-04-25
824 |  | CEF-BUCOV | BUCOV | PH | solar | 0.03 | 0.03 | 110 | 0.4 | PTA 2178 CHITORANI |  | DEER MN | 3010250302415 | 2025-03-27 | 2026-03-27 | MN8863 | 2025-06-25 | 2025-12-22 | 2025-11-22
825 |  | CEF-JARISTEA | JARISTEA | VN | solar | 0.00495 | 0.00495 | 0 | 0 | PTA 3124 JARISTEA 1 |  | DEER MN | 3040250301048 | 2025-04-11 | 2026-04-11 |  |  |  | 2026-04-11
826 |  | CEF-PLOPU | PLOPU | PH | solar | 0.01224 | 0.01224 | 0 | 0 | PTA 1056 HIRSA |  | DEER MN | 3010250302578 | 2025-04-01 | 2026-04-01 |  |  |  | 2026-04-01
827 |  | CEF-BREAZA | BREAZA | PH | solar | 0.3936 | 0.3936 | 0 | 0 | LEA 10 KV OCINA 30100301 |  | DEER MN | 3010250302591 | 2025-04-10 | 2026-04-10 |  |  |  | 2026-04-10
828 |  | CEF-TITU | TITU | DB | solar | 0.4 | 0.4 | 0 | 0 | LEA 20 KV F N C 30600302 |  | DEER MN | 3060250301869 | 2025-03-21 | 2026-03-21 |  |  |  | 2026-03-21
829 |  | CEF-BARCANESTI | BARCANESTI | PH | solar | 0.0278 | 0.0278 | 0 | 0 | PTA 3387 ROMANESTI |  | DEER MN | 3010250302709 | 2025-04-28 | 2026-04-28 | MN7872 | 2025-06-03 | 2025-11-30 | 2025-10-31
830 |  | CEF-GALATI | GALATI | GL | solar | 0.012 | 0.012 | 0 | 0 | PTZ 5430 SCHELA 5 CT |  | DEER MN | 3050250301814 | 2025-04-03 | 2026-04-03 | MN8979 | 2025-06-26 | 2025-12-23 | 2025-11-23
831 |  | CEF-MATCA | MATCA | GL | solar | 0.006 | 0.006 | 0 | 0 | PTA 4216 MATCA 12 |  | DEER MN | 3050250301817 | 2025-04-04 | 2026-04-04 |  |  |  | 2026-04-04
832 |  | CEF-GALATI | GALATI | GL | solar | 0.04 | 0.04 | 0 | 0 | LES 20 KV DUNAREA - SC36 M20 30500201 |  | DEER MN | 3050250301882 | 2025-04-04 | 2026-04-04 | MN13465 | 2025-10-23 | 2026-04-21 | 2026-03-22
833 |  | CEF-BREAZA | BREAZA | PH | solar | 0.008 | 0.008 | 0 | 0 | PTAB 0353 FRONESCU |  | DEER MN | 3010250302848 | 2025-04-02 | 2026-04-02 | MN4839 | 2025-04-08 | 2025-10-05 | 2025-09-05
834 |  | CEF-GALATI | GALATI | GL | solar | 0.01 | 0.01 | 0 | 0 | LES 6 KV FILESTI _ PA 19 TIGLINA 1 30500 |  | DEER MN | 3050250301925 | 2025-04-04 | 2026-04-04 | MN12253 | 2025-09-08 | 2026-03-07 | 2026-02-05
835 |  | CEF-ADJUD | ADJUD | VN | solar | 0.028 | 0.028 | 0 | 0 | PTZ 6011 SALCIMILOR ADJUD |  | DEER MN | 3040250301291 | 2025-04-01 | 2026-04-01 |  |  |  | 2026-04-01
836 |  | CEF-FRUMUSITA | FRUMUSITA | GL | solar | 0.006 | 0.006 | 0 | 0 | PTA 5711 IJDILENI 1 SAT |  | DEER MN | 3050250301961 | 2025-04-08 | 2026-04-08 |  |  |  | 2026-04-08
837 |  | CEF-STARCHIOJD | STARCHIOJD | PH | solar | 0.008 | 0.008 | 0 | 0 | PTA 0120 BRADET STARCHIOJD |  | DEER MN | 3010250303187 | 2025-04-09 | 2026-04-09 |  |  |  | 2026-04-09
838 |  | CEF-VALEA MARULUI | VALEA MARULUI | GL | solar | 0.02024 | 0.02024 | 0 | 0 | PTA 7476 V MARULUI 6 |  | DEER MN | 3050250302182 | 2025-04-01 | 2026-04-01 | MN6421 | 2025-05-13 | 2025-11-09 | 2025-10-10
839 |  | CEF-BALTA DOAMNEI | BALTA DOAMNEI | PH | solar | 0.01 | 0.01 | 0 | 0 | PTA 3147 BALTA DOAMNEI |  | DEER MN | 3010250303307 | 2025-04-14 | 2026-04-14 |  |  |  | 2026-04-14
840 |  | CEF-BERCA | BERCA | BZ | solar | 0.09776 | 0.09776 | 0 | 0 | LEA 20 KV BERCA 30300303 |  | DEER MN | 3030250401992 | 2025-04-03 | 2026-04-03 |  |  |  | 2026-04-03
841 |  | CEF-GALATI | GALATI | GL | solar | 0.018 | 0.018 | 0 | 0 | LES 20 KV GL CENTRU-PT T10 TIGLINA2 3050 |  | DEER MN | 3050250402305 | 2025-04-24 | 2026-04-24 |  |  |  | 2026-04-24
842 |  | CEF-RASTOACA | RASTOACA | VN | solar | 0.03 | 0.03 | 0 | 0 | PA PC (RMU) 4568 RASTOACA |  | DEER MN | 3040250401662 | 2025-04-25 | 2026-04-25 |  |  |  | 2026-04-25
843 |  | CEF-PRODULESTI | PRODULESTI | DB | solar | 0.008 | 0.008 | 0 | 0 | PTA 6044 BROSTENI |  | DEER MN | 3060250402640 | 2025-04-09 | 2026-04-09 | MN10158 | 2025-07-21 | 2026-01-17 | 2025-12-18
844 |  | CEF-GALATI | GALATI | GL | solar | 0.012 | 0.012 | 0 | 0 | PTA 5010 ARCASILOR |  | DEER MN | 3050250402398 | 2025-04-15 | 2026-04-15 |  |  |  | 2026-04-15
845 |  | CEF-GALATI | GALATI | GL | solar | 0.005 | 0.005 | 0 | 0 | PTAB 1079 POLITEHNICA |  | DEER MN | 3050250402426 | 2025-04-24 | 2026-04-24 |  |  |  | 2026-04-24
846 |  | CEF-TECUCI | TECUCI | GL | solar | 0.006 | 0.006 | 0 | 0 | PTA 4130 AVRAM IANCU |  | DEER MN | 3050250402557 | 2025-04-15 | 2026-04-15 | MN10251 | 2025-07-23 | 2026-01-19 | 2025-12-20
847 |  | CEF-GHERGHITA | GHERGHITA | PH | solar | 0.00801 | 0.00801 | 0 | 0 | PTA 3027 UNGURENI |  | DEER MN | 3010250403787 | 2025-04-16 | 2026-04-16 | MN5644 | 2025-04-28 | 2025-10-25 | 2025-09-25
848 |  | CEF-BRAILA | BRAILA | BR | solar | 0.0055 | 0.0055 | 0 | 0 | PTAB 1139 33 VICTORIEI |  | DEER MN | 3020250401415 | 2025-04-28 | 2026-04-28 | MN12605 | 2025-09-17 | 2026-03-16 | 2026-02-14
849 |  | CEF-PAULESTI | PAULESTI | PH | solar | 0.008 | 0.008 | 10.24 | 0.23 | PTA 1153 DUMBRAVA |  | DEER MN | 3010250403952 | 2025-04-17 | 2026-04-17 | MN10567 | 2025-08-04 | 2026-01-31 | 2026-01-01
850 |  | CEF-TARGOVISTE | TARGOVISTE | DB | solar | 0.04 | 0.04 | 0 | 0 | PTZ 1137 RAPID |  | DEER MN | 3060250403113 | 2025-04-16 | 2026-04-16 |  |  |  | 2026-04-16
851 |  | CEF-CREVEDIA | CREVEDIA | DB | solar | 0.005 | 0.005 | 0 | 0 | PTA 3314 SAMURCASI |  | DEER MN | 3060250403264 | 2025-04-25 | 2026-04-25 |  |  |  | 2026-04-25
852 |  | CEF-OANCEA | OANCEA | GL | solar | 1.6 | 1.6 | 0 | 0 | LEA 20 KV FOLTESTI - OANCEA 30500403 |  | DEER MN | 3050231021325 | 2025-04-04 | 2026-04-04 |  |  |  | 2026-04-04
853 |  | CEF-PLOPU | PLOPU | PH | solar | 3.9 | 3.9 | 0 | 0 | LEA 20 KV CHITORANI 30100203 |  | DEER MN | 3010231132908 | 2025-04-02 | 2026-04-02 |  |  |  | 2026-04-02
854 |  | CEF-BRAILA | BRAILA | BR | solar | 3.25 | 3.25 | 0 | 0 | ST. BRAILA SUD 110/20/6 KV |  | DEER MN | 3020240702433 | 2025-04-03 | 2026-04-03 |  |  |  | 2026-04-03
855 |  | CEF-MAICANESTI | MAICANESTI | VN | solar | 0.7 | 0.7 | 2750 | 0.4 | PTAB 9783 SPP1 MAIAPRODSILVA MAICANESTI |  | DEER MN | 3040240803354 | 2024-08-26 | 2025-08-26 | MN5188 | 2025-04-15 | 2025-10-12 | 2025-09-12
856 |  | CEF-CALVINI | CALVINI | BZ | solar | 0.02296 | 0.02296 | 0 | 0 | PTA 0107 FRASINET |  | DEER MN | 3030240804774 | 2025-03-14 | 2026-03-14 |  |  |  | 2026-03-14
857 |  | CEF-FILIPESTII DE TARG | FILIPESTII DE TARG | PH | solar | 0.008 | 0.008 | 0 | 0 | PTA 2103 FILIPESTII DE TARG |  | DEER MN | 3010241111594 | 2025-04-30 | 2026-04-30 | MN7983 | 2025-06-05 | 2025-12-02 | 2025-11-02
858 |  | CEF-PAULESTI | PAULESTI | PH | solar | 0.00495 | 0.00495 | 0 | 0 | PTA 1188 PAULESTI |  | DEER MN | 3010250200922 | 2025-05-15 | 2026-05-15 | MN9227 | 2025-07-02 | 2025-12-29 | 2025-11-29
859 |  | CEF-BREBU | BREBU | PH | solar | 0.00798 | 0.00798 | 0 | 0 | PTA 0155 CIMITIR BREBU |  | DEER MN | 3010250201405 | 2025-05-02 | 2026-05-02 | MN6172 | 2025-05-07 | 2025-11-03 | 2025-10-04
860 |  | CEF-MAICANESTI | MAICANESTI | VN | solar | 5.05 | 5.05 | 15119.45 | 0.4 | LEA 20 KV STUPINA 30400401 |  | DEER MN | 3040250200647 | 2025-05-15 | 2026-05-15 |  |  |  | 2026-05-15
861 |  | CEF-MAICANESTI | MAICANESTI | VN | solar | 5.05 | 5.05 | 15119.45 | 0.4 | ST. TATARANU 110/20 KV |  | DEER MN | 3040250200648 | 2025-05-20 | 2026-05-20 |  |  |  | 2026-05-20
862 |  | CEF-CALVINI | CALVINI | BZ | solar | 0.11137 | 0.11137 | 0 | 0 | LEA 20 KV CHIOJD 30300302 |  | DEER MN | 3030250200865 | 2025-05-27 | 2026-05-27 |  |  |  | 2026-05-27
863 |  | CEF-PAULESTI | PAULESTI | PH | solar | 0.006 | 0.006 | 0 | 0 | PTAB 1213 GARA CALATORI |  | DEER MN | 3010250201550 | 2025-05-20 | 2026-05-20 | MN7386 | 2025-05-27 | 2025-11-23 | 2025-10-24
864 |  | CEF-ANINOASA | ANINOASA | DB | solar | 0.069375 | 0.069375 | 0 | 0 | LEA 20 KV TARGOVISTE NORD 2 30600201 |  | DEER MN | 3060250201356 | 2025-05-30 | 2026-05-30 |  |  |  | 2026-05-30
865 |  | CEF-MARASESTI | MARASESTI | VN | solar | 6 | 6 | 30000 | 0.4 | ST. MARASESTI 110/20 KV |  | DEER MN | 3040250200783 | 2025-05-26 | 2026-05-26 |  |  |  | 2026-05-26
866 |  | CEF-CHIOJDU | CHIOJDU | BZ | solar | 0.06 | 0.06 | 0 | 0 | PTA 0122 POENITELE |  | DEER MN | 3030250301086 | 2025-04-29 | 2026-04-29 | MN12652 | 2025-09-18 | 2026-03-17 | 2026-02-15
867 |  | CEF-BANESTI | BANESTI | PH | solar | 0.01 | 0.01 | 0 | 0 | PTA 0011 CENTRU BANESTI |  | DEER MN | 3010250302019 | 2025-03-26 | 2026-03-26 | MN7855 | 2025-06-03 | 2025-11-30 | 2025-10-31
868 |  | CEF-TARGSORU VECHI | TARGSORU VECHI | PH | solar | 0.02024 | 0.02024 | 19.2 | 0.4 | PTA 3200 STREJNIC |  | DEER MN | 3010250302584 | 2025-04-02 | 2026-04-02 | MN7367 | 2025-05-27 | 2025-11-23 | 2025-10-24
869 |  | CEF-INSURATEI | INSURATEI | BR | solar | 0.35 | 0.35 | 0 | 0 | LEA 20 KV INSURATEI 30200301 |  | DEER MN | 3020250300933 | 2025-04-07 | 2026-04-07 |  |  |  | 2026-04-07
870 |  | CEF-TECUCI | TECUCI | GL | solar | 3.2 | 3.2 | 0 | 0 | LEA 20 KV TECUCI - TECUCI EST 30500302 |  | DEER MN | 3050250301863 | 2025-05-27 | 2026-05-27 |  |  |  | 2026-05-27
871 |  | CEF-VISINESTI | VISINESTI | DB | solar | 0.006 | 0.006 | 100 | 0.23 | PTA 3015 VISINESTI |  | DEER MN | 3060250302090 | 2025-05-29 | 2026-05-29 | MN7844 | 2025-06-03 | 2025-11-30 | 2025-10-31
872 |  | CEF-TARGOVISTE | TARGOVISTE | DB | solar | 0.155 | 0.155 | 0 | 0 | PTZ 1009 GARA |  | DEER MN | 3060250302109 | 2025-05-09 | 2026-05-09 |  |  |  | 2026-05-09
873 |  | CEF-COJASCA | COJASCA | DB | solar | 0.17673 | 0.17673 | 0 | 0 | ST 110/20 KV MAVRODIN |  | DEER MN | 3060250302112 | 2025-05-28 | 2026-05-28 |  |  |  | 2026-05-28
874 |  | CEF-BUZAU | BUZAU | BZ | solar | 0.4 | 0.4 | 0 | 0 | PA PC 0223 EXPLORER |  | DEER MN | 3030250301684 | 2025-05-29 | 2026-05-29 | MN13553 | 2025-10-30 | 2026-04-28 | 2026-03-29
875 |  | CEF-POGOANELE | POGOANELE | BZ | solar | 0.39962 | 0.39962 | 400 | 0.4 | LEA 20 KV SILOZ POGOANELE 30300205 |  | DEER MN | 3030250301770 | 2025-04-24 | 2026-04-24 | MN12536 | 2025-09-16 | 2026-03-15 | 2026-02-13
876 |  | CEF-COCORASTII MISLII | COCORASTII MISLII | PH | solar | 0.00774 | 0.00774 | 100 | 0.23 | PTA 2047 GORUNA |  | DEER MN | 3010250303014 | 2025-05-20 | 2026-05-20 | MN11597 | 2025-08-20 | 2026-02-16 | 2026-01-17
877 |  | CEF-PLOIESTI | PLOIESTI | PH | solar | 0.00774 | 0.00774 | 100 | 0.23 | PTZ 0084 BLOC A 10 CINA |  | DEER MN | 3010250303025 | 2025-05-20 | 2026-05-20 | MN7180 | 2025-05-26 | 2025-11-22 | 2025-10-23
878 |  | CEF-VADENI | VADENI | BR | solar | 0.3996 | 0.3996 | 0 | 0 | LEA 20 KV PORCINE 1 30200303 |  | DEER MN | 3020250301104 | 2025-04-24 | 2026-04-24 |  |  |  | 2026-04-24
879 |  | CEF-DOBRA | DOBRA | DB | solar | 0.006 | 0.006 | 0 | 0 | PTA 3392 MARCESTI |  | DEER MN | 3060250302414 | 2025-05-12 | 2026-05-12 | MN6989 | 2025-05-21 | 2025-11-17 | 2025-10-18
880 |  | CEF-ARICESTII RAHTIVANI | ARICESTII RAHTIVANI | PH | solar | 6.344 | 6.344 | 0 | 0 | LEA 20 KV PLOIESTI 2 ST PL N 30100402 |  | DEER MN | 3010250303304 | 2025-05-14 | 2026-05-14 |  |  |  | 2026-05-14
881 |  | CEF-BANESTI | BANESTI | PH | solar | 0.006 | 0.006 | 0 | 0 | PTA 0009 CIMITIR BANESTI |  | DEER MN | 3010250303306 | 2025-05-19 | 2026-05-19 |  |  |  | 2026-05-19
882 |  | CEF-BALENI | BALENI | GL | solar | 0.1456 | 0.1456 | 0 | 0 | LEA 20 KV BUJORU - FOLTESTI 30500403 |  | DEER MN | 3050250402272 | 2025-04-30 | 2026-04-30 |  |  |  | 2026-04-30
883 |  | CEF-TUDOR VLADIMIRESCU | TUDOR VLADIMIRESCU | GL | solar | 0.006 | 0.006 | 280 | 0.23 | PTA 5399 TUDOR VLADIMIRESCU 8 UJECOOP |  | DEER MN | 3050250402311 | 2025-04-30 | 2026-04-30 | MN9824 | 2025-07-14 | 2026-01-10 | 2025-12-11
884 |  | CEF-VADU SAPAT | VADU SAPAT | PH | solar | 0.14729 | 0.14729 | 0 | 0 | PTA 1015 VINALCOOL |  | DEER MN | 3010250403453 | 2025-05-15 | 2026-05-15 |  |  |  | 2026-05-15
885 |  | CEF-BERCA | BERCA | BZ | solar | 0.00651 | 0.00651 | 0 | 0 | PTA 0308 BERCA_2 |  | DEER MN | 3030250402082 | 2025-04-28 | 2026-04-28 |  |  |  | 2026-04-28
886 |  | CEF-DRAGODANA | DRAGODANA | DB | solar | 0.006 | 0.006 | 0 | 0 | PTA 5205 PICIOR DE MUNTE |  | DEER MN | 3060250402618 | 2025-05-02 | 2026-05-02 | MN6442 | 2025-05-13 | 2025-11-09 | 2025-10-10
887 |  | CEF-BLEJOI | BLEJOI | PH | solar | 0.03397 | 0.03397 | 0 | 0 | JT PT 3198 CIRCUIT 4 STR. VEGA |  | DEER MN | 3010250403485 | 2025-05-07 | 2026-05-07 | MN9365 | 2025-07-04 | 2025-12-31 | 2025-12-01
888 |  | CEF-GRIVITA | GRIVITA | GL | solar | 0.22176 | 0.22176 | 0 | 0 | LEA 20 KV CUDALBI - PECHEA 30500401 |  | DEER MN | 3050250402381 | 2025-04-30 | 2026-04-30 |  |  |  | 2026-04-30
889 |  | CEF-CHISCANI | CHISCANI | BR | solar | 0.33 | 0.33 | 0 | 0 | LEA 20 KV REDRESOR 30200303 |  | DEER MN | 3020250401284 | 2025-04-30 | 2026-04-30 |  |  |  | 2026-04-30
890 |  | CEF-PAULESTI | PAULESTI | PH | solar | 0.008 | 0.008 | 200 | 0.23 | PTA 1207 CARTIER PAULESTI NOI |  | DEER MN | 3010250403544 | 2025-05-06 | 2026-05-06 | MN7043 | 2025-05-22 | 2025-11-18 | 2025-10-19
891 |  | CEF-VIDRA | VIDRA | VN | solar | 0.027 | 0.027 | 0 | 0 | PTZ 5342 BLOCURI VIDRA |  | DEER MN | 3040250401723 | 2025-04-28 | 2026-04-28 |  |  |  | 2026-04-28
892 |  | CEF-VADU PASII | VADU PASII | BZ | solar | 0.00728 | 0.00728 | 0 | 0 | PTA 0088 IZVORUL |  | DEER MN | 3030250402202 | 2025-05-07 | 2026-05-07 |  |  |  | 2026-05-07
893 |  | CEF-SUCEVENI | SUCEVENI | GL | solar | 0.00776 | 0.00776 | 200 | 0.23 | PTA 7779 SUCEVENI 1 |  | DEER MN | 3050250402491 | 2025-05-08 | 2026-05-08 |  |  |  | 2026-05-08
894 |  | CEF-NISTORESTI | NISTORESTI | VN | solar | 0.035 | 0.035 | 0 | 0 | PTA 5400 BITCARI FAGET |  | DEER MN | 3040250401764 | 2025-05-09 | 2026-05-09 | MN9398 | 2025-07-04 | 2025-12-31 | 2025-12-01
895 |  | CEF-NISTORESTI | NISTORESTI | VN | solar | 0.007 | 0.007 | 0 | 0 | PTA 5398 NISTORESTI NR.1 |  | DEER MN | 3040250401765 | 2025-05-14 | 2026-05-14 | MN7527 | 2025-05-29 | 2025-11-25 | 2025-10-26
896 |  | CEF-BOLDESTI-SCAENI | BOLDESTI-SCAENI | PH | solar | 0.01243 | 0.01243 | 5 | 0.4 | PTA 1206 POMPE APA BOLDESTI |  | DEER MN | 3010250403681 | 2025-05-07 | 2026-05-07 | MN7191 | 2025-05-26 | 2025-11-22 | 2025-10-23
897 |  | CEF-IANCA | IANCA | BR | solar | 0.203 | 0.203 | 0 | 0 | PTA 9882 FORTIREKO |  | DEER MN | 3020250401367 | 2025-04-29 | 2026-04-29 | MN13831 | 2025-11-20 | 2026-05-19 | 2026-04-19
898 |  | CEF-SOVEJA | SOVEJA | VN | solar | 0.15 | 0.15 | 0 | 0 | PTA 5337 STATIE EPURARE SOVEJA |  | DEER MN | 3040250401802 | 2025-05-05 | 2026-05-05 |  |  |  | 2026-05-05
899 |  | CEF-TULUCESTI | TULUCESTI | GL | solar | 0.006 | 0.006 | 0 | 0 | PTA 5540 TULUCESTI 8 MOARA |  | DEER MN | 3050250402588 | 2025-05-02 | 2026-05-02 | MN12678 | 2025-09-19 | 2026-03-18 | 2026-02-16
900 |  | CEF-ADJUD | ADJUD | VN | solar | 0.008 | 0.008 | 0 | 0 | PTA 6021 30 DECEMBRIE ADJUD |  | DEER MN | 3040250401830 | 2025-05-08 | 2026-05-08 | MN7537 | 2025-05-29 | 2025-11-25 | 2025-10-26
901 |  | CEF-JARISTEA | JARISTEA | VN | solar | 0.02 | 0.02 | 0 | 0 | PTA 3198 VARSATURA |  | DEER MN | 3040250401828 | 2025-05-06 | 2026-05-06 |  |  |  | 2026-05-06
902 |  | CEF-PATARLAGELE | PATARLAGELE | BZ | solar | 0.2 | 0.2 | 0 | 0 | LEA 20 KV PALTINENI 30300302 |  | DEER MN | 3030250402300 | 2025-05-08 | 2026-05-08 | MN13723 | 2025-11-12 | 2026-05-11 | 2026-04-11
903 |  | CEF-SENDRENI | SENDRENI | GL | solar | 0.006 | 0.006 | 0 | 0 | PTA 5203 SENDRENI NR 8 |  | DEER MN | 3050250402646 | 2025-05-02 | 2026-05-02 |  |  |  | 2026-05-02
904 |  | CEF-TEPU | TEPU | GL | solar | 0.12 | 0.12 | 0 | 0 | LEA 20 KV TECUCI - CIORASTI 30500302 |  | DEER MN | 3050250402650 | 2025-04-30 | 2026-04-30 |  |  |  | 2026-04-30
905 |  | CEF-PAULESTI | PAULESTI | VN | solar | 0.035 | 0.035 | 0 | 0 | PTA 5174 PAULESTI NR.1 |  | DEER MN | 3040250401870 | 2025-05-09 | 2026-05-09 | MN11316 | 2025-08-14 | 2026-02-10 | 2026-01-11
906 |  | CEF-TULUCESTI | TULUCESTI | GL | solar | 0.012 | 0.012 | 0 | 0 | LEA 20 KV VANATORI - FRUMUSITA 30500402 |  | DEER MN | 3050250402688 | 2025-05-05 | 2026-05-05 |  |  |  | 2026-05-05
907 |  | CEF-FARTANESTI | FARTANESTI | GL | solar | 0.2 | 0.2 | 0 | 0 | LEA 20 KV FOLTESTI - BUJORU 30500403 |  | DEER MN | 3050250402703 | 2025-05-22 | 2026-05-22 |  |  |  | 2026-05-22
908 |  | CEF-CAVADINESTI | CAVADINESTI | GL | solar | 0.15 | 0.15 | 0 | 0 | LEA 20 KV BERESTI - SUCEVENI 30500403 |  | DEER MN | 3050250402707 | 2025-05-22 | 2026-05-22 |  |  |  | 2026-05-22
909 |  | CEF-BUZAU | BUZAU | BZ | solar | 0.02 | 0.02 | 0 | 0 | PTZ 0114 CT BANCA BUZAU |  | DEER MN | 3030250402367 | 2025-05-07 | 2026-05-07 | MN11198 | 2025-08-13 | 2026-02-09 | 2026-01-10
910 |  | CEF-BUZAU | BUZAU | BZ | solar | 0.04 | 0.04 | 0 | 0 | PTZ 0120 BLOC 16F |  | DEER MN | 3030250402369 | 2025-05-07 | 2026-05-07 | MN11195 | 2025-08-13 | 2026-02-09 | 2026-01-10
911 |  | CEF-TARGSORU VECHI | TARGSORU VECHI | PH | solar | 0.03 | 0.03 | 0 | 0 | PTA 3223 GARA CRANG |  | DEER MN | 3010250404024 | 2025-05-16 | 2026-05-16 |  |  |  | 2026-05-16
912 |  | CEF-BALTA ALBA | BALTA ALBA | BZ | solar | 0.01044 | 0.01044 | 300 | 0.4 | PTA 0104 BAILE_2 |  | DEER MN | 3030250402396 | 2025-04-28 | 2026-04-28 | MN6481 | 2025-05-13 | 2025-11-09 | 2025-10-10
913 |  | CEF-COROD | COROD | GL | solar | 0.006 | 0.006 | 0 | 0 | PTA 4230 COROD 1 |  | DEER MN | 3050250402747 | 2025-04-30 | 2026-04-30 |  |  |  | 2026-04-30
914 |  | CEF-GOHOR | GOHOR | GL | solar | 0.003 | 0.003 | 0 | 0 | PTA 4441 GOHOR ORBU |  | DEER MN | 3050250402789 | 2025-05-02 | 2026-05-02 |  |  |  | 2026-05-02
915 |  | CEF-BLEJOI | BLEJOI | PH | solar | 0.122 | 0.122 | 0 | 0 | PTA 3416 FORMACONS |  | DEER MN | 3010250404094 | 2025-05-07 | 2026-05-07 |  |  |  | 2026-05-07
916 |  | CEF-VALEA MARULUI | VALEA MARULUI | GL | solar | 0.006 | 0.006 | 200 | 0.23 | PTA 7474 VALEA MARULUI 5 |  | DEER MN | 3050250402854 | 2025-05-20 | 2026-05-20 | MN7671 | 2025-05-30 | 2025-11-26 | 2025-10-27
917 |  | CEF-FOCSANI | FOCSANI | VN | solar | 0.35 | 0.35 | 375 | 0.4 | LES 20 KV INDUSTRIAL 2 30400201 |  | DEER MN | 3040250401978 | 2025-05-15 | 2026-05-15 |  |  |  | 2026-05-15
918 |  | CEF-PAULESTI | PAULESTI | PH | solar | 0.00774 | 0.00774 | 5 | 0.23 | PTA 1191 MAGNOLIA |  | DEER MN | 3010250404204 | 2025-05-12 | 2026-05-12 | MN8228 | 2025-06-12 | 2025-12-09 | 2025-11-09
919 |  | CEF-VANATORI | VANATORI | VN | solar | 0.39035 | 0.39035 | 1600 | 0.4 | PTA 9770 FERMA PIF LMS PRECISTANU |  | DEER MN | 3040250402031 | 2025-05-16 | 2026-05-16 | MN6985 | 2025-05-21 | 2025-11-17 | 2025-10-18
920 |  | CEF-RAMNICU SARAT | RAMNICU SARAT | BZ | solar | 0.03 | 0.03 | 0 | 0 | PTZ 0052 DIG TOAMNEI |  | DEER MN | 3030250402554 | 2025-05-15 | 2026-05-15 | MN9676 | 2025-07-10 | 2026-01-06 | 2025-12-07
921 |  | CEF-GALATI | GALATI | GL | solar | 0.05 | 0.05 | 0 | 0 | PTAB 0311 SALA SPORTURILOR |  | DEER MN | 3050250402956 | 2025-05-06 | 2026-05-06 |  |  |  | 2026-05-06
922 |  | CEF-TARGSORU VECHI | TARGSORU VECHI | PH | solar | 0.01582 | 0.01582 | 5 | 0.4 | PTA 3181 STREJNIC |  | DEER MN | 3010250404345 | 2025-05-19 | 2026-05-19 | MN13227 | 2025-10-13 | 2026-04-11 | 2026-03-12
923 |  | CEF-SENDRENI | SENDRENI | GL | solar | 0.008 | 0.008 | 0 | 0 | PTA 6199 SENDRENI NR. 12 |  | DEER MN | 3050250503014 | 2025-05-13 | 2026-05-13 | MN9648 | 2025-07-09 | 2026-01-05 | 2025-12-06
924 |  | CEF-TEISANI | TEISANI | PH | solar | 0.009 | 0.009 | 200 | 0.4 | PTA 0006 OLTENI |  | DEER MN | 3010250504436 | 2025-05-08 | 2026-05-08 | MN8816 | 2025-06-24 | 2025-12-21 | 2025-11-21
925 |  | CEF-PLOIESTI | PLOIESTI | PH | solar | 0.02 | 0.02 | 600 | 0.4 | PTZ 0244 STR. TOMA IONESCU |  | DEER MN | 3010250504453 | 2025-05-07 | 2026-05-07 |  |  |  | 2026-05-07
926 |  | CEF-GEMENELE | GEMENELE | BR | solar | 0.12 | 0.12 | 0 | 0 | PTA 5645 SAT GEMENELE 2 |  | DEER MN | 3020250501698 | 2025-05-20 | 2026-05-20 |  |  |  | 2026-05-20
927 |  | CEF-TARGSORU VECHI | TARGSORU VECHI | PH | solar | 0.09933 | 0.09933 | 0 | 0 | PTA 3233 RADIOFAR |  | DEER MN | 3010250504540 | 2025-05-14 | 2026-05-14 |  |  |  | 2026-05-14
928 |  | CEF-PACURETI | PACURETI | PH | solar | 0.05 | 0.05 | 0 | 0 | PTA 1033 PACURETI |  | DEER MN | 3010250504541 | 2025-05-16 | 2026-05-16 |  |  |  | 2026-05-16
929 |  | CEF-GAROAFA | GAROAFA | VN | solar | 0.2241 | 0.2241 | 0 | 0 | LEA 20 KV PRECISTANU 30400401 |  | DEER MN | 3040250502170 | 2025-05-27 | 2026-05-27 |  |  |  | 2026-05-27
930 |  | CEF-FOCSANI | FOCSANI | VN | solar | 0.008 | 0.008 | 100 | 0.23 | PTZ 2049 COTESTI |  | DEER MN | 3040250502172 | 2025-05-21 | 2026-05-21 | MN9411 | 2025-07-07 | 2026-01-03 | 2025-12-04
931 |  | CEF-PLOIESTI | PLOIESTI | PH | solar | 0.0079 | 0.0079 | 300 | 0.23 | PTZ 0207 POLITIA |  | DEER MN | 3010250504659 | 2025-05-19 | 2026-05-19 | MN7365 | 2025-05-27 | 2025-11-23 | 2025-10-24
932 |  | CEF-PLOIESTI | PLOIESTI | PH | solar | 0.0079 | 0.0079 | 300 | 0.23 | PTZ 0207 POLITIA |  | DEER MN | 3010250504671 | 2025-05-14 | 2026-05-14 | MN7376 | 2025-05-27 | 2025-11-23 | 2025-10-24
933 |  | CEF-BAICOI | BAICOI | PH | solar | 0.008 | 0.008 | 314 | 0.23 | PTA 2031 BAICOI |  | DEER MN | 3010250504705 | 2025-05-14 | 2026-05-14 | MN10569 | 2025-08-04 | 2026-01-31 | 2026-01-01
934 |  | CEF-VANATORI | VANATORI | GL | solar | 0.006 | 0.006 | 0 | 0 | PTA 5514 OD MANOLACHE 1 SAT |  | DEER MN | 3050250503192 | 2025-05-13 | 2026-05-13 |  |  |  | 2026-05-13
935 |  | CEF-TECUCI | TECUCI | GL | solar | 0.006 | 0.006 | 0 | 0 | PTAB 3018 POSTA |  | DEER MN | 3050250503220 | 2025-05-21 | 2026-05-21 |  |  |  | 2026-05-21
936 |  | CEF-BRANISTEA | BRANISTEA | GL | solar | 0.006 | 0.006 | 0 | 0 | PTA 5833 VASILE ALECSANDRI SAT |  | DEER MN | 3050250503222 | 2025-05-23 | 2026-05-23 | MN8685 | 2025-06-23 | 2025-12-20 | 2025-11-20
937 |  | CEF-BRAILA | BRAILA | BR | solar | 0.008 | 0.008 | 0 | 0 | PTM 0070 BRAILITA 1 |  | DEER MN | 3020250501841 | 2025-05-21 | 2026-05-21 |  |  |  | 2026-05-21
938 |  | CEF-FILIPESTII DE PADURE | FILIPESTII DE PADURE | PH | solar | 0.008 | 0.008 | 200 | 0.23 | PTA 2104 USCATORIE |  | DEER MN | 3010250504816 | 2025-05-19 | 2026-05-19 | MN9634 | 2025-07-09 | 2026-01-05 | 2025-12-06
939 |  | CEF-OANCEA | OANCEA | GL | solar | 0.006 | 0.006 | 100 | 0.23 | PTA 7210 OANCEA 5 |  | DEER MN | 3050250503258 | 2025-05-20 | 2026-05-20 |  |  |  | 2026-05-20
940 |  | CEF-JARISTEA | JARISTEA | VN | solar | 0.015 | 0.015 | 0 | 0 | PTA 3197 PADURENI |  | DEER MN | 3040250502325 | 2025-05-15 | 2026-05-15 | MN6973 | 2025-05-21 | 2025-11-17 | 2025-10-18
941 |  | CEF-STARCHIOJD | STARCHIOJD | PH | solar | 0.008 | 0.008 | 20 | 0.23 | PTA 0048 STARCHIOJD |  | DEER MN | 3010250504938 | 2025-05-21 | 2026-05-21 | MN7389 | 2025-05-27 | 2025-11-23 | 2025-10-24
942 |  | CEF-PETRESTI | PETRESTI | DB | solar | 0.01 | 0.01 | 0 | 0 | PTA 9671 SC IGO SA |  | DEER MN | 3060250503982 | 2025-05-15 | 2026-05-15 |  |  |  | 2026-05-15
943 |  | CEF-DOBRA | DOBRA | DB | solar | 0.008 | 0.008 | 0 | 0 | PTA 3346 MARCESTI |  | DEER MN | 3060250503983 | 2025-05-15 | 2026-05-15 | MN7016 | 2025-05-21 | 2025-11-17 | 2025-10-18
944 |  | CEF-LUCIENI | LUCIENI | DB | solar | 0.0051 | 0.0051 | 0 | 0 | PTA 2037 LUCIENI |  | DEER MN | 3060250503989 | 2025-05-15 | 2026-05-15 |  |  |  | 2026-05-15
945 |  | CEF-MATCA | MATCA | GL | solar | 0.008 | 0.008 | 0 | 0 | PTA 4211 MATCA 11 |  | DEER MN | 3050250503389 | 2025-05-30 | 2026-05-30 |  |  |  | 2026-05-30
946 |  | CEF-MATCA | MATCA | GL | solar | 0.008 | 0.008 | 0 | 0 | PTA 4255 MATCA 27 |  | DEER MN | 3050250503390 | 2025-05-20 | 2026-05-20 |  |  |  | 2026-05-20
947 |  | CEF-MATCA | MATCA | GL | solar | 0.008 | 0.008 | 0 | 0 | PTA 4255 MATCA 27 |  | DEER MN | 3050250503395 | 2025-05-28 | 2026-05-28 |  |  |  | 2026-05-28
948 |  | CEF-MATCA | MATCA | GL | solar | 0.006 | 0.006 | 0 | 0 | PTA 4293 MATCA 16 |  | DEER MN | 3050250503423 | 2025-05-23 | 2026-05-23 |  |  |  | 2026-05-23
949 |  | CEF-MATCA | MATCA | GL | solar | 0.006 | 0.006 | 0 | 0 | PTA 4205 MATCA 6 |  | DEER MN | 3050250503424 | 2025-05-23 | 2026-05-23 | MN12970 | 2025-09-30 | 2026-03-29 | 2026-02-27
950 |  | CEF-MATCA | MATCA | GL | solar | 0.008 | 0.008 | 0 | 0 | PTA 4209 MATCA 5 |  | DEER MN | 3050250503427 | 2025-05-20 | 2026-05-20 |  |  |  | 2026-05-20
951 |  | CEF-COROD | COROD | GL | solar | 0.008 | 0.008 | 0 | 0 | PTA 4232 COROD 12 APARTAMENTE |  | DEER MN | 3050250503428 | 2025-05-26 | 2026-05-26 |  |  |  | 2026-05-26
952 |  | CEF-RAZVAD | RAZVAD | DB | solar | 0.01012 | 0.01012 | 22.22 | 0.4 | PTA 1277 CARAMIDARI |  | DEER MN | 3060250504131 | 2025-05-19 | 2026-05-19 | MN7377 | 2025-05-27 | 2025-11-23 | 2025-10-24
953 |  | CEF-TARGSORU VECHI | TARGSORU VECHI | PH | solar | 0.02 | 0.02 | 0 | 0 | PTA 3264 ZAHANA STANCESTI |  | DEER MN | 3010250505094 | 2025-05-21 | 2026-05-21 | MN9043 | 2025-06-30 | 2025-12-27 | 2025-11-27
954 |  | CEF-CAMPINA | CAMPINA | PH | solar | 0.008 | 0.008 | 280 | 0.23 | PTZ 0112 OBOR ODOBESCU |  | DEER MN | 3010250505097 | 2025-05-21 | 2026-05-21 |  |  |  | 2026-05-21
955 |  | CEF-TAMBOESTI | TAMBOESTI | VN | solar | 0.1495 | 0.1495 | 0 | 0 | LEA 20 KV TAMBOIESTI 30400401 |  | DEER MN | 3040250502565 | 2025-05-27 | 2026-05-27 |  |  |  | 2026-05-27
956 |  | CEF-BUCOV | BUCOV | PH | solar | 0.02 | 0.02 | 6.25 | 0.23 | PTA 2188 CHITORANI |  | DEER MN | 3010250505294 | 2025-05-28 | 2026-05-28 | MN7709 | 2025-06-02 | 2025-11-29 | 2025-10-30
957 |  | CEF-BARBULETU | BARBULETU | DB | solar | 0.006 | 0.006 | 0 | 0 | PTA 2117 BARBULETU - VALEA TISEI |  | DEER MN | 3060250504457 | 2025-05-23 | 2026-05-23 |  |  |  | 2026-05-23
958 |  | CEF-JUGURENI | JUGURENI | PH | solar | 0.008 | 0.008 | 200 | 0.23 | PTA 1113 JUGURENI |  | DEER MN | 3010250510965 | 2025-05-29 | 2026-05-29 | MN10695 | 2025-08-05 | 2026-02-01 | 2026-01-02
959 |  | CEF-BUCOV | BUCOV | PH | solar | 0.00819 | 0.00819 | 100 | 0.23 | PTA 1111 PLEASA |  | DEER MN | 3010250510972 | 2025-05-29 | 2026-05-29 | MN7867 | 2025-06-03 | 2025-11-30 | 2025-10-31
960 |  | CEF-TARGSORU VECHI | TARGSORU VECHI | PH | solar | 0.00817 | 0.00817 | 200 | 0.23 | PTA 3431 STREJNIC |  | DEER MN | 3010250511013 | 2025-05-30 | 2026-05-30 |  |  |  | 2026-05-30
961 |  | CEF-BUCOV | BUCOV | PH | solar | 0.0086 | 0.0086 | 0 | 0 | PTA 1112 PLEASA |  | DEER MN | 3010250511014 | 2025-05-29 | 2026-05-29 |  |  |  | 2026-05-29
962 |  | CEF-MANECIU | MANECIU | PH | solar | 0.00864 | 0.00864 | 0 | 0 | PTA 0026 MOCANI |  | DEER MN | 3010250511021 | 2025-05-16 | 2026-05-16 | MN8266 | 2025-06-12 | 2025-12-09 | 2025-11-09
963 |  | CEF-MAXINENI | MAXINENI | BR | solar | 47.4 | 47.4 | 36480 | 0.4 | LEA 110 KV Romanu - Maxineni |  | DEER MN | 3020231113665 | 2025-05-09 | 2026-05-09 |  |  |  | 2026-05-09
964 |  | CEF-CEPTURA | CEPTURA | PH | solar | 0.14 | 0.14 | 66 | 0.4 | PTA 1030 DEPOZIT MINA |  | DEER MN | 3010240707599 | 2025-04-23 | 2026-04-23 | MN12433 | 2025-09-11 | 2026-03-10 | 2026-02-08
965 |  | CEF-BUZAU | BUZAU | BZ | solar | 0.3992 | 0.3992 | 400 | 0.4 | LES 6 KV FLACARA1 30300201 |  | DEER MN | 3030240804552 | 2025-05-28 | 2026-05-28 |  |  |  | 2026-05-28
966 |  | CEF-ARICESTII RAHTIVANI | ARICESTII RAHTIVANI | PH | solar | 0.4 | 0.4 | 0 | 0 | PTA 9053 BALASTIERA LAFARGE |  | DEER MN | 3010241112017 | 2025-06-04 | 2026-06-04 |  |  |  | 2026-06-04
967 |  | CEF-PANCIU | PANCIU | VN | solar | 0.8 | 0.8 | 0 | 0 | LEA 20 KV MARASESTI 2 30400201 |  | DEER MN | 3040241205567 | 2025-06-03 | 2026-06-03 |  |  |  | 2026-06-03
968 |  | CEF-C.C.ROSETTI | C.C.ROSETTI | BZ | solar | 0.20182 | 0.20182 | 0 | 0 | LEA 20 KV CARAGELE 30300205 |  | DEER MN | 3030250200501 | 2025-04-04 | 2026-04-04 |  |  |  | 2026-04-04
969 |  | CEF-BUCSANI | BUCSANI | DB | solar | 0.04945 | 0.04945 | 0 | 0 | PTA 8013 MINERAL |  | DEER MN | 3060250200733 | 2025-05-12 | 2026-05-12 |  |  |  | 2026-05-12
970 |  | CEF-ULMENI | ULMENI | BZ | solar | 0.4 | 0.4 | 0 | 0 | PTA 0199 CALDARUSANCA |  | DEER MN | 3030250200807 | 2025-05-28 | 2026-05-28 |  |  |  | 2026-05-28
971 |  | CEF-GALATI | GALATI | GL | solar | 0.253 | 0.253 | 0 | 0 | PTZ 1071 IPG 2 |  | DEER MN | 3050250201154 | 2025-06-06 | 2026-06-06 |  |  |  | 2026-06-06
972 |  | CEF-SINAIA | SINAIA | PH | solar | 0.08 | 0.08 | 0 | 0 | PTZ 1030 CERAMICA |  | DEER MN | 3010250302269 | 2025-05-22 | 2026-05-22 | MN13125 | 2025-10-08 | 2026-04-06 | 2026-03-07
973 |  | CEF-CEPTURA | CEPTURA | PH | solar | 0.4 | 0 | 0 | 0 | PTA 9342 CRAMA CEPTURA |  | DEER MN | 3010250302900 | 2025-06-03 | 2026-06-03 | MN13343 | 2025-10-20 | 2026-04-18 | 2026-03-19
974 |  | CEF-VULCANA PANDELE | VULCANA PANDELE | DB | solar | 0.008 | 0.008 | 200 | 0.23 | PTA 4215 TOCULESTI |  | DEER MN | 3060250302413 | 2025-06-19 | 2026-06-19 | MN9441 | 2025-07-07 | 2026-01-03 | 2025-12-04
975 |  | CEF-PUCIOASA | PUCIOASA | DB | solar | 0.006 | 0.006 | 280 | 0.23 | PTA 4057 PUCIOASA VINALCOOL |  | DEER MN | 3060250402623 | 2025-06-02 | 2026-06-02 | MN12968 | 2025-09-30 | 2026-03-29 | 2026-02-27
976 |  | CEF-CARBUNESTI | CARBUNESTI | PH | solar | 0.0158 | 0.0158 | 0 | 0 | PTA 1029 CARBUNESTI |  | DEER MN | 3010250403551 | 2025-04-14 | 2026-04-14 |  |  |  | 2026-04-14
977 |  | CEF-BUZAU | BUZAU | BZ | solar | 0.115 | 0.115 | 0 | 0 | LES 20 KV INDUSTRIILOR 30300202 |  | DEER MN | 3030250402204 | 2025-05-16 | 2026-05-16 |  |  |  | 2026-05-16
978 |  | CEF-BARCANESTI | BARCANESTI | PH | solar | 0.008 | 0.008 | 0 | 0 | PTA 3092 TATARANI |  | DEER MN | 3010250403844 | 2025-06-02 | 2026-06-02 | MN8548 | 2025-06-19 | 2025-12-16 | 2025-11-16
979 |  | CEF-VADU PASII | VADU PASII | BZ | solar | 0.0165 | 0.0165 | 0 | 0 | PTA 0198 SCURTESTI_2 |  | DEER MN | 3030250402346 | 2025-05-28 | 2026-05-28 |  |  |  | 2026-05-28
980 |  | CEF-PUCHENII MARI | PUCHENII MARI | PH | solar | 0.008 | 0.008 | 0 | 0 | PTA 3069 PIETROSANI |  | DEER MN | 3010250403938 | 2025-06-02 | 2026-06-02 | MN7927 | 2025-06-04 | 2025-12-01 | 2025-11-01
981 |  | CEF-DOBRA | DOBRA | DB | solar | 0.006 | 0.006 | 200 | 0.23 | PTA 3392 MARCESTI |  | DEER MN | 3060250403148 | 2025-06-23 | 2026-06-23 | MN9714 | 2025-07-10 | 2026-01-06 | 2025-12-07
982 |  | CEF-TARGOVISTE | TARGOVISTE | DB | solar | 0.2 | 0.2 | 275 | 0.4 | PTAB 1339 SOSEAUA GAESTI |  | DEER MN | 3060250403150 | 2025-05-29 | 2026-05-29 |  |  |  | 2026-05-29
983 |  | CEF-SAGEATA | SAGEATA | BZ | solar | 0.4 | 0.4 | 0 | 0 | LEA 20 KV SCURTESTI 30300301 |  | DEER MN | 3030250402462 | 2025-05-06 | 2026-05-06 |  |  |  | 2026-05-06
984 |  | CEF-TICHILESTI | TICHILESTI | BR | solar | 0.33 | 0.33 | 0 | 0 | LEA 20 KV SRPA 19 30200303 |  | DEER MN | 3020250401586 | 2025-05-16 | 2026-05-16 | MN9917 | 2025-07-16 | 2027-01-07 | 2026-12-08
985 |  | CEF-NEHOIU | NEHOIU | BZ | solar | 0.4 | 0.4 | 0 | 0 | LEA 20 KV PALTINENI 30300302 |  | DEER MN | 3030250402564 | 2025-05-29 | 2026-05-29 |  |  |  | 2026-05-29
986 |  | CEF-BERESTI | BERESTI | GL | solar | 0.39955 | 0.39955 | 0 | 0 | LEA 20 KV BERESTI - BERESTI 1 30500403 |  | DEER MN | 3050250402972 | 2025-06-12 | 2026-06-12 | MN12506 | 2025-09-15 | 2026-03-14 | 2026-02-12
987 |  | CEF-SLOBOZIA CONACHI | SLOBOZIA CONACHI | GL | solar | 0.006 | 0.006 | 300 | 0.23 | PTA 5066 SLOBOZIA CONACHI INT 2 |  | DEER MN | 3050250503009 | 2025-05-30 | 2026-05-30 |  |  |  | 2026-05-30
988 |  | CEF-SLOBOZIA CONACHI | SLOBOZIA CONACHI | GL | solar | 0.006 | 0.006 | 300 | 0.23 | PTA 5312 IZVOARELE HOTAR |  | DEER MN | 3050250503011 | 2025-05-30 | 2026-05-30 |  |  |  | 2026-05-30
989 |  | CEF-MOVILA BANULUI | MOVILA BANULUI | BZ | solar | 0.21 | 0.21 | 0 | 0 | LEA 20 KV GLODEANU SARAT 30300204 |  | DEER MN | 3030250502655 | 2025-05-28 | 2026-05-28 | MN11277 | 2025-08-14 | 2026-02-10 | 2026-01-11
990 |  | CEF-CEPTURA | CEPTURA | PH | solar | 0.008 | 0.008 | 0 | 0 | PT 1024 CIRCUIT 2 VINALCOOL |  | DEER MN | 3010250504488 | 2025-05-23 | 2026-05-23 |  |  |  | 2026-05-23
991 |  | CEF-VINTILA VODA | VINTILA VODA | BZ | solar | 0.00585 | 0.00585 | 0 | 0 | PTA 0145 VINTILA VODA_2 |  | DEER MN | 3030250502717 | 2025-05-23 | 2026-05-23 |  |  |  | 2026-05-23
992 |  | CEF-TATARANU | TATARANU | VN | solar | 0.027 | 0.027 | 0 | 0 | PTA 4018 SMA BORDEASCA VECHE SAT |  | DEER MN | 3040250502210 | 2025-05-23 | 2026-05-23 | MN7887 | 2025-06-04 | 2025-12-01 | 2025-11-01
993 |  | CEF-TATARANU | TATARANU | VN | solar | 0.027 | 0.027 | 0 | 0 | PTA 4024 MARTINESTI 2 |  | DEER MN | 3040250502212 | 2025-05-23 | 2026-05-23 | MN12770 | 2025-09-23 | 2026-03-22 | 2026-02-20
994 |  | CEF-TATARANU | TATARANU | VN | solar | 0.02 | 0.02 | 0 | 0 | PTA 4023 TATARANU MOARA |  | DEER MN | 3040250502214 | 2025-05-26 | 2026-05-26 | MN7813 | 2025-06-03 | 2025-11-30 | 2025-10-31
995 |  | CEF-FOLTESTI | FOLTESTI | GL | solar | 0.012 | 0.012 | 280 | 0.4 | PTA 7051 VA FOLTESTI |  | DEER MN | 3050250503158 | 2025-06-06 | 2026-06-06 | MN13212 | 2025-10-10 | 2026-04-08 | 2026-03-09
996 |  | CEF-VALEA MARULUI | VALEA MARULUI | GL | solar | 0.006 | 0.006 | 200 | 0.23 | PTA 7473 V MARULUI 2 |  | DEER MN | 3050250503163 | 2025-06-06 | 2026-06-06 | MN10060 | 2025-07-17 | 2026-01-13 | 2025-12-14
997 |  | CEF-PLOPU | PLOPU | PH | solar | 0.008 | 0.008 | 0 | 0 | PTA 1026 NISIPOASA |  | DEER MN | 3010250504817 | 2025-06-12 | 2026-06-12 | MN11605 | 2025-08-20 | 2026-02-16 | 2026-01-17
998 |  | CEF-DOBRA | DOBRA | DB | solar | 0.01476 | 0.01476 | 0 | 0 | PTA 3347 MARCESTI |  | DEER MN | 3060250503908 | 2025-06-11 | 2026-06-11 | MN12396 | 2025-09-11 | 2026-03-10 | 2026-02-08
999 |  | CEF-MOGOSANI | MOGOSANI | DB | solar | 0.006 | 0.006 | 0 | 0 | PTA 5033 COJOCARU |  | DEER MN | 3060250503909 | 2025-06-11 | 2026-06-11 | MN9428 | 2025-07-07 | 2026-01-03 | 2025-12-04
1000 |  | CEF-VALEA MARE | VALEA MARE | DB | solar | 0.1995 | 0.1995 | 0 | 0 | LEA 20 KV LUDESTI 30600301 |  | DEER MN | 3060250504001 | 2025-06-25 | 2026-06-25 |  |  |  | 2026-06-25
1001 |  | CEF-VALEA MARULUI | VALEA MARULUI | GL | solar | 0.006 | 0.006 | 200 | 0.23 | PTA 7471 V MARULUI 1 |  | DEER MN | 3050250503361 | 2025-06-13 | 2026-06-13 | MN8608 | 2025-06-20 | 2025-12-17 | 2025-11-17
1002 |  | CEF-GURA TEGHII | GURA TEGHII | BZ | solar | 0.00636 | 0.00636 | 0 | 0 | PTA 0826 GURA TEGHII. PALTINIS. ORANGE |  | DEER MN | 3030250502987 | 2025-06-11 | 2026-06-11 |  |  |  | 2026-06-11
1003 |  | CEF-BUZAU | BUZAU | BZ | solar | 0.39942 | 0.39942 | 0 | 0 | LES 6 KV TAMPLARIE METAL BZ SUD 30300201 |  | DEER MN | 3030250502999 | 2025-06-13 | 2026-06-13 | MN9857 | 2025-07-15 | 2026-01-11 | 2025-12-12
1004 |  | CEF-VERNESTI | VERNESTI | BZ | solar | 0.10452 | 0.10452 | 0 | 0 | PTA 0364 CANDESTI PENSIUNE |  | DEER MN | 3030250503000 | 2025-06-06 | 2026-06-06 |  |  |  | 2026-06-06
1005 |  | CEF-PLOIESTI | PLOIESTI | PH | solar | 0.0078 | 0.0078 | 314 | 0.23 | PTZ 0170 UJCC |  | DEER MN | 3010250505017 | 2025-05-28 | 2026-05-28 | MN9325 | 2025-07-03 | 2025-12-30 | 2025-11-30
1006 |  | CEF-VALCANESTI | VALCANESTI | PH | solar | 0.0067 | 0.0067 | 0 | 0 | PTA 2006 VALCANESTI |  | DEER MN | 3010250505019 | 2025-06-04 | 2026-06-04 | MN11873 | 2025-08-27 | 2026-02-23 | 2026-01-24
1007 |  | CEF-ARICESTII RAHTIVANI | ARICESTII RAHTIVANI | PH | solar | 0.008 | 0.008 | 0 | 0 | PTA 2034 ARICESTI |  | DEER MN | 3010250505031 | 2025-06-10 | 2026-06-10 | MN8941 | 2025-06-26 | 2025-12-23 | 2025-11-23
1008 |  | CEF-GALATI | GALATI | GL | solar | 0.0351 | 0.0351 | 0 | 0 | JT PT 1145 PLECARE 4 FG GSCF |  | DEER MN | 3050250503447 | 2025-06-13 | 2026-06-13 | MN10412 | 2025-07-28 | 2026-01-24 | 2025-12-25
1009 |  | CEF-BERCENI | BERCENI | PH | solar | 0.00783 | 0.00783 | 400 | 0.23 | PTA 9926 BERCENI (COMODAT. FOST 3413) |  | DEER MN | 3010250505110 | 2025-06-11 | 2026-06-11 | MN8428 | 2025-06-17 | 2025-12-14 | 2025-11-14
1010 |  | CEF-TELEGA | TELEGA | PH | solar | 0.005 | 0.005 | 0 | 0 | PTA 0048 CRUCE TELEGA |  | DEER MN | 3010250505125 | 2025-05-28 | 2026-05-28 | MN8154 | 2025-06-11 | 2025-12-08 | 2025-11-08
1011 |  | CEF-FOCSANI | FOCSANI | VN | solar | 0.005 | 0.005 | 0 | 0 | PTM 2613 RASARITULUI |  | DEER MN | 3040250502527 | 2025-06-16 | 2026-06-16 |  |  |  | 2026-06-16
1012 |  | CEF-RAZVAD | RAZVAD | DB | solar | 0.023 | 0.023 | 0 | 0 | PTA 1248 GURA VAII |  | DEER MN | 3060250504353 | 2025-06-11 | 2026-06-11 | MN8720 | 2025-06-23 | 2025-12-20 | 2025-11-20
1013 |  | CEF-VALEA MARULUI | VALEA MARULUI | GL | solar | 0.00581 | 0.00581 | 200 | 0.23 | PTA 7474 VALEA MARULUI 5 |  | DEER MN | 3050250503592 | 2025-06-24 | 2026-06-24 |  |  |  | 2026-06-24
1014 |  | CEF-INDEPENDENTA | INDEPENDENTA | GL | solar | 0.006 | 0.006 | 0 | 0 | PTA 5746 INDEPENDENTA 5 INT |  | DEER MN | 3050250503648 | 2025-06-03 | 2026-06-03 | MN11537 | 2025-08-19 | 2026-02-15 | 2026-01-16
1015 |  | CEF-BRAZI | BRAZI | PH | solar | 55.512 | 55.512 | 0 | 0 | ST. CET PETROBRAZI 110 KV |  | DEER MN | 3010250505299 | 2025-05-30 | 2026-05-30 |  |  |  | 2026-05-30
1016 |  | CEF-MANESTI | MANESTI | PH | solar | 0.0127 | 0.0127 | 100 | 0.4 | PTA 3018 COMANACU |  | DEER MN | 3010250510984 | 2025-05-30 | 2026-05-30 | MN13137 | 2025-10-08 | 2026-04-06 | 2026-03-07
1017 |  | CEF-DRAGOMIRESTI | DRAGOMIRESTI | DB | solar | 0.006 | 0.006 | 0 | 0 | PTA 2071 DECINDENI |  | DEER MN | 3060250507893 | 2025-06-19 | 2026-06-19 | MN9158 | 2025-07-01 | 2025-12-28 | 2025-11-28
1018 |  | CEF-FIENI | FIENI | DB | solar | 0.39996 | 0.39996 | 0 | 0 | PTZ 4002 CANALIZARE FIENI |  | DEER MN | 3060250507901 | 2025-06-03 | 2026-06-03 | MN10085 | 2025-07-17 | 2026-01-13 | 2025-12-14
1019 |  | CEF-VALEA DOFTANEI | VALEA DOFTANEI | PH | solar | 0.00952 | 0.00952 | 0 | 0 | PTA 0113 TRAISTENI |  | DEER MN | 3010250511055 | 2025-06-12 | 2026-06-12 | MN12951 | 2025-09-29 | 2026-03-28 | 2026-02-26
1020 |  | CEF-BUCOV | BUCOV | PH | solar | 0.0075 | 0.0075 | 25 | 0.23 | PTA 1082 ZONA NICOARA |  | DEER MN | 3010250511073 | 2025-06-04 | 2026-06-04 | MN11877 | 2025-08-27 | 2026-02-23 | 2026-01-24
1021 |  | CEF-BRAILA | BRAILA | BR | solar | 0.008 | 0.008 | 0 | 0 | PTM 1377 RADU NEGRU 5 |  | DEER MN | 3020250505359 | 2025-06-03 | 2026-06-03 |  |  |  | 2026-06-03
1022 |  | CEF-GORGOTA | GORGOTA | PH | solar | 0.008 | 0.008 | 200 | 0.23 | PTA 3008 P. APOSTOLI |  | DEER MN | 3010250511166 | 2025-06-03 | 2026-06-03 | MN8109 | 2025-06-10 | 2025-12-07 | 2025-11-07
1023 |  | CEF-FILIPESTII DE PADURE | FILIPESTII DE PADURE | PH | solar | 0.008 | 0.008 | 200 | 0.23 | PTA 2104 USCATORIE |  | DEER MN | 3010250511177 | 2025-06-20 | 2026-06-20 | MN9635 | 2025-07-09 | 2026-01-05 | 2025-12-06
1024 |  | CEF-RAFOV | RAFOV | PH | solar | 0.0164 | 0.0164 | 200 | 0.4 | PTA 3021 BUDA |  | DEER MN | 3010250511180 | 2025-06-23 | 2026-06-23 | MN12227 | 2025-09-08 | 2026-03-07 | 2026-02-05
1025 |  | CEF-BRAZI | BRAZI | PH | solar | 0.1 | 0.1 | 0 | 0 | LEA 20 KV TINOSU 30100402 |  | DEER MN | 3010250611279 | 2025-06-03 | 2026-06-03 | MN8943 | 2025-06-26 | 2025-12-23 | 2025-11-23
1026 |  | CEF-TARGSORU VECHI | TARGSORU VECHI | PH | solar | 0.007 | 0.007 | 10 | 0.23 | PTA 3267 COMPLEX VACI |  | DEER MN | 3010250611280 | 2025-06-02 | 2026-06-02 |  |  |  | 2026-06-02
1027 |  | CEF-PLOIESTI | PLOIESTI | PH | solar | 0.00623 | 0.00623 | 0 | 0 | PTZ 0076 SCOALA NR. 17 |  | DEER MN | 3010250611314 | 2025-06-05 | 2026-06-05 | MN12058 | 2025-09-02 | 2026-03-01 | 2026-01-30
1028 |  | CEF-SMARDAN | SMARDAN | GL | solar | 0.00594 | 0.00594 | 0 | 0 | PTA 6016 SMARDAN INT |  | DEER MN | 3050250608737 | 2025-06-24 | 2026-06-24 |  |  |  | 2026-06-24
1029 |  | CEF-TARGOVISTE | TARGOVISTE | DB | solar | 0.008 | 0.008 | 0 | 0 | PTA 2234 PRISEACA |  | DEER MN | 3060250608169 | 2025-06-04 | 2026-06-04 | MN8417 | 2025-06-17 | 2025-12-14 | 2025-11-14
1030 |  | CEF-LUDESTI | LUDESTI | DB | solar | 0.006 | 0.006 | 0 | 0 | PTA 5124 SCHEIU DE JOS |  | DEER MN | 3060250608173 | 2025-06-04 | 2026-06-04 | MN10768 | 2025-08-06 | 2026-02-02 | 2026-01-03
1031 |  | CEF-POIANA | POIANA | DB | solar | 0.006 | 0.006 | 0 | 0 | PTA 6058 POIANA DE SUS |  | DEER MN | 3060250608174 | 2025-06-19 | 2026-06-19 | MN8673 | 2025-06-23 | 2025-12-20 | 2025-11-20
1032 |  | CEF-MORENI | MORENI | DB | solar | 0.006 | 0.006 | 0 | 0 | PTAB 3426 BLOCURI MORENI |  | DEER MN | 3060250608179 | 2025-06-04 | 2026-06-04 |  |  |  | 2026-06-04
1033 |  | CEF-TARGSORU VECHI | TARGSORU VECHI | PH | solar | 0.00936 | 0.00936 | 0 | 0 | PTA 3229 STREJNIC |  | DEER MN | 3010250611419 | 2025-06-10 | 2026-06-10 |  |  |  | 2026-06-10
1034 |  | CEF-IORDACHEANU | IORDACHEANU | PH | solar | 0.00817 | 0.00817 | 200 | 0.23 | PTA 2016 IORDACHEANU |  | DEER MN | 3010250611461 | 2025-06-11 | 2026-06-11 |  |  |  | 2026-06-11
1035 |  | CEF-RAFOV | RAFOV | PH | solar | 0.008 | 0.008 | 0 | 0 | PTA 3088 GOGA BUCHILASI |  | DEER MN | 3010250611504 | 2025-06-24 | 2026-06-24 |  |  |  | 2026-06-24
1036 |  | CEF-IORDACHEANU | IORDACHEANU | PH | solar | 0.0192 | 0.0192 | 0 | 0 | PTA 2075 VARBILA |  | DEER MN | 3010250611533 | 2025-06-24 | 2026-06-24 |  |  |  | 2026-06-24
1037 |  | CEF-VALEA CALUGAREASCA | VALEA CALUGAREASCA | PH | solar | 0.008 | 0.008 | 200 | 0.23 | PTA 2158 DISPENSAR UMAN |  | DEER MN | 3010250611559 | 2025-06-23 | 2026-06-23 | MN11483 | 2025-08-19 | 2026-02-15 | 2026-01-16
1038 |  | CEF-FILIPESTII DE TARG | FILIPESTII DE TARG | PH | solar | 0.00817 | 0.00817 | 0 | 0 | PTA 2038 FILIPESTII DE TARG |  | DEER MN | 3010250611586 | 2025-06-23 | 2026-06-23 | MN9455 | 2025-07-07 | 2026-01-03 | 2025-12-04
1039 |  | CEF-PLOIESTI | PLOIESTI | PH | solar | 0.0063 | 0.0063 | 200 | 0.23 | PTZ 0124 EXTRAPAN COLINII |  | DEER MN | 3010250611605 | 2025-06-23 | 2026-06-23 | MN11631 | 2025-08-21 | 2026-02-17 | 2026-01-18
1040 |  | CEF-SLOBOZIA MOARA | SLOBOZIA MOARA | DB | solar | 0.006 | 0.006 | 0 | 0 | PTA 6163 SLOBOZIA MOARA |  | DEER MN | 3060250608377 | 2025-06-11 | 2026-06-11 | MN11737 | 2025-08-25 | 2026-02-21 | 2026-01-22
1041 |  | CEF-DRAGANESTI | DRAGANESTI | GL | solar | 0.006 | 0.006 | 0 | 0 | PTA 4004 MALU ALB 2 |  | DEER MN | 3050250608865 | 2025-06-11 | 2026-06-11 | MN10258 | 2025-07-23 | 2026-01-19 | 2025-12-20
1042 |  | CEF-PUCIOASA | PUCIOASA | DB | solar | 0.006 | 0.006 | 50 | 0.23 | PTA 4024 PUCIOASA PARC |  | DEER MN | 3060250608402 | 2025-06-23 | 2026-06-23 | MN13301 | 2025-10-15 | 2026-04-13 | 2026-03-14
1043 |  | CEF-TARGOVISTE | TARGOVISTE | DB | solar | 0.007 | 0.007 | 300 | 0.23 | PTZ 1012 CENTRUL SCOLAR |  | DEER MN | 3060250608412 | 2025-06-11 | 2026-06-11 | MN8960 | 2025-06-26 | 2025-12-23 | 2025-11-23
1044 |  | CEF-GALATI | GALATI | GL | solar | 0.006 | 0.006 | 0 | 0 | PTZ 0166 TRC-MIA |  | DEER MN | 3050250608882 | 2025-06-17 | 2026-06-17 | MN9054 | 2025-06-30 | 2025-12-27 | 2025-11-27
1045 |  | CEF-BAICOI | BAICOI | PH | solar | 0.01 | 0.01 | 0 | 0 | PTA 2013 TUFENI |  | DEER MN | 3010250611697 | 2025-06-19 | 2026-06-19 |  |  |  | 2026-06-19
1046 |  | CEF-BREBU | BREBU | PH | solar | 0.008 | 0.008 | 0 | 0 | PTA 0198 FECIORU BREBU |  | DEER MN | 3010250611717 | 2025-06-23 | 2026-06-23 | MN13458 | 2025-10-23 | 2026-04-21 | 2026-03-22
1047 |  | CEF-PLOIESTI | PLOIESTI | PH | solar | 0.008 | 0.008 | 0 | 0 | PTAB 0676 EDEN 1 |  | DEER MN | 3010250611783 | 2025-06-17 | 2026-06-17 | MN8775 | 2025-06-24 | 2025-12-21 | 2025-11-21
1048 |  | CEF-COMISANI | COMISANI | DB | solar | 0.01824 | 0.01824 | 74 | 0.4 | PTA 3283 CAP LAZURI |  | DEER MN | 3060250608589 | 2025-06-19 | 2026-06-19 | MN8790 | 2025-06-24 | 2025-12-21 | 2025-11-21
1049 |  | CEF-TARGOVISTE | TARGOVISTE | DB | solar | 0.01 | 0.01 | 0 | 0 | PTZ 1105 AI CUZA |  | DEER MN | 3060250608608 | 2025-06-19 | 2026-06-19 | MN9178 | 2025-07-01 | 2025-12-28 | 2025-11-28
1050 |  | CEF-LIPANESTI | LIPANESTI | PH | solar | 0.4 | 0.4 | 0 | 0 | LEA 20 KV PUTURI 30100203 |  | DEER MN | 3010250611873 | 2025-06-26 | 2026-06-26 |  |  |  | 2026-06-26
1051 |  | CEF-LIPANESTI | LIPANESTI | PH | solar | 0.4 | 0.4 | 0 | 0 | LEA 20 KV PUTURI 30100203 |  | DEER MN | 3010250611882 | 2025-06-27 | 2026-06-27 |  |  |  | 2026-06-27
1052 |  | CEF-MATCA | MATCA | GL | solar | 0.006 | 0.006 | 0 | 0 | PTA 4209 MATCA 5 |  | DEER MN | 3050250609061 | 2025-06-23 | 2026-06-23 | MN9249 | 2025-07-02 | 2025-12-29 | 2025-11-29
1053 |  | CEF-FINTA | FINTA | DB | solar | 0.006 | 0.006 | 200 | 0.23 | PTA 3129 FINTA |  | DEER MN | 3060250608659 | 2025-06-19 | 2026-06-19 | MN9352 | 2025-07-04 | 2025-12-31 | 2025-12-01
1054 |  | CEF-VALEA LUNGA | VALEA LUNGA | DB | solar | 0.005 | 0.005 | 0 | 0 | PTA 3018 VALEA LUNGA |  | DEER MN | 3060250608724 | 2025-06-23 | 2026-06-23 |  |  |  | 2026-06-23
1055 |  | CEF-SCORTENI | SCORTENI | PH | solar | 0.00864 | 0.00864 | 200 | 0.23 | PTA 2095 BORDENI |  | DEER MN | 3010250612048 | 2025-06-25 | 2026-06-25 | MN11237 | 2025-08-13 | 2026-02-09 | 2026-01-10
1056 |  | CEF-TITU | TITU | DB | solar | 0.006 | 0.006 | 125 | 0.23 | PTA 6037 TITU TARG |  | DEER MN | 3060250608747 | 2025-06-23 | 2026-06-23 |  |  |  | 2026-06-23
1057 |  | CEF-CONTESTI | CONTESTI | DB | solar | 0.008 | 0.008 | 0 | 0 | PTA 6072 CRANGASI |  | DEER MN | 3060250608832 | 2025-06-25 | 2026-06-25 | MN9275 | 2025-07-03 | 2025-12-30 | 2025-11-30
1058 |  | CEF-OCNITA | OCNITA | DB | solar | 0.00581 | 0.00581 | 0 | 0 | PTA 3273 OCNITA |  | DEER MN | 3060250608851 | 2025-06-23 | 2026-06-23 | MN13770 | 2025-11-17 | 2026-05-16 | 2026-04-16
1059 |  | CEF-IORDACHEANU | IORDACHEANU | PH | solar | 0.2 | 0.2 | 0 | 0 | LEA 20 KV PLAVIA 30100404 |  | DEER MN | 3010240201599 | 2025-06-04 | 2026-06-04 |  |  |  | 2026-06-04
1060 |  | CEF-BUZAU | BUZAU | BZ | solar | 0.14025 | 0.14025 | 400 | 0.4 | LES 20 KV BERE 2 30300201 |  | DEER MN | 3030240804556 | 2025-06-06 | 2026-06-06 |  |  |  | 2026-06-06
1061 |  | CEF-BUZAU | BUZAU | BZ | solar | 2.3 | 2.3 | 0 | 0 | PTAB 0196 WAREHOUSE F-CA BERE |  | DEER MN | 3030240904891 | 2025-06-11 | 2026-06-11 |  |  |  | 2026-06-11
1062 |  | CEF-BAICOI | BAICOI | PH | solar | 3.166 | 3.166 | 0 | 0 | LEA 20 KV MISLEA 30100303 |  | DEER MN | 3010241010214 | 2025-06-20 | 2026-06-20 |  |  |  | 2026-06-20
1063 |  | CEF-FLORICA | FLORICA | BZ | solar | 0.95095 | 0.95095 | 9900 | 0.4 | LEA 20 KV GLODEANU SARAT 30300204 |  | DEER MN | 3030241005620 | 2025-07-17 | 2026-07-17 |  |  |  | 2026-07-17
1064 |  | CEF-TARTASESTI | TARTASESTI | DB | solar | 0.0098 | 0.0098 | 0 | 0 | PTA 6231 TARTASESTI |  | DEER MN | 3060241108890 | 2025-07-26 | 2026-07-26 | MN13058 | 2025-10-03 | 2026-04-01 | 2026-03-02
1065 |  | CEF-MEREI | MEREI | BZ | solar | 0.19967 | 0.19967 | 0 | 0 | PTA 9161 C POPAS MEREI |  | DEER MN | 3030250100445 | 2025-02-14 | 2026-02-14 |  |  |  | 2026-02-14
1066 |  | CEF-MORENI | MORENI | DB | solar | 0.7 | 0.7 | 0 | 0 | LEA 20 KV TUICANI 30600203 |  | DEER MN | 3060250201078 | 2025-07-17 | 2026-07-17 |  |  |  | 2026-07-17
1067 |  | CEF-BUCSANI | BUCSANI | DB | solar | 0.0595 | 0.0595 | 300 | 0.4 | LEA 20 KV COMISANI 30600203 |  | DEER MN | 3060250201371 | 2025-07-15 | 2026-07-15 | MN12349 | 2025-09-10 | 2026-03-09 | 2026-02-07
1068 |  | CEF-BAICOI | BAICOI | PH | solar | 0.65 | 0 | 0 | 0 | LEA 20 KV AVICOLA GAGENI 30100303 |  | DEER MN | 3010250302404 | 2025-07-29 | 2026-07-29 | MN11857 | 2025-08-26 | 2026-02-22 | 2026-01-23
1069 |  | CEF-CREVEDIA | CREVEDIA | DB | solar | 0.2 | 0.2 | 0 | 0 | LEA 20 KV AVICOLA 1 ST. BUFTEA 30600203 |  | DEER MN | 3060250302345 | 2025-07-15 | 2026-07-15 |  |  |  | 2026-07-15
1070 |  | CEF-DRAGOMIRESTI | DRAGOMIRESTI | DB | solar | 0.005 | 0.005 | 0 | 0 | PTA 2158 UNGURENI |  | DEER MN | 3060250402593 | 2025-04-17 | 2026-04-17 | MN9427 | 2025-07-07 | 2026-01-03 | 2025-12-04
1071 |  | CEF-LIPANESTI | LIPANESTI | PH | solar | 0.15015 | 0.15015 | 0 | 0 | PTZ 1122 AVICOLA LIPANESTI |  | DEER MN | 3010250403566 | 2025-07-17 | 2026-07-17 | MN10853 | 2025-08-07 | 2026-02-03 | 2026-01-04
1072 |  | CEF-LIPANESTI | LIPANESTI | PH | solar | 0.15 | 0.15 | 0 | 0 | PTZ 1121 AVICOLA LIPANESTI |  | DEER MN | 3010250403568 | 2025-07-17 | 2026-07-17 | MN10855 | 2025-08-07 | 2026-02-03 | 2026-01-04
1073 |  | CEF-VADU SAPAT | VADU SAPAT | PH | solar | 0.1 | 0.1 | 0 | 0 | LES 20 KV PT 1175 PARASCHIV 30100403 |  | DEER MN | 3010250403674 | 2025-06-12 | 2026-06-12 |  |  |  | 2026-06-12
1074 |  | CEF-MAGURA | MAGURA | BZ | solar | 0.02523 | 0.02523 | 0 | 0 | PTA 0207 MAGURA 1 |  | DEER MN | 3030250402242 | 2025-05-09 | 2026-05-09 | MN11910 | 2025-08-28 | 2026-02-24 | 2026-01-25
1075 |  | CEF-PLOPENI | PLOPENI | PH | solar | 0.025 | 0.025 | 0 | 0 | PTZ 2176 CAPRIOARA |  | DEER MN | 3010250403737 | 2025-07-03 | 2026-07-03 |  |  |  | 2026-07-03
1076 |  | CEF-SOTANGA | SOTANGA | DB | solar | 0.01 | 0.01 | 0 | 0 | PTA 4144 TEIS |  | DEER MN | 3060250402847 | 2025-05-16 | 2026-05-16 | MN12551 | 2025-09-16 | 2026-03-15 | 2026-02-13
1077 |  | CEF-MILCOVUL | MILCOVUL | VN | solar | 0.008 | 0.008 | 100 | 0.23 | PTA 4527 LAMOTESTI 3 PECO |  | DEER MN | 3040250401824 | 2025-05-08 | 2026-05-08 | MN10579 | 2025-08-04 | 2026-01-31 | 2026-01-01
1078 |  | CEF-TARGSORU VECHI | TARGSORU VECHI | PH | solar | 0.008 | 0.008 | 314 | 0.4 | PTA 3229 STREJNIC |  | DEER MN | 3010250403898 | 2025-07-29 | 2026-07-29 | MN10672 | 2025-08-05 | 2026-02-01 | 2026-01-02
1079 |  | CEF-RAZVAD | RAZVAD | DB | solar | 0.006 | 0.006 | 200 | 0.23 | PTA 1221 VALEA VOIEVOZILOR |  | DEER MN | 3060250403170 | 2025-07-01 | 2026-07-01 | MN13203 | 2025-10-10 | 2026-04-08 | 2026-03-09
1080 |  | CEF-FOCSANI | FOCSANI | VN | solar | 0.0099 | 0.0099 | 0 | 0 | LES 20 KV SPIRTOASE 30400201 |  | DEER MN | 3040250402019 | 2025-06-27 | 2026-06-27 |  |  |  | 2026-06-27
1081 |  | CEF-FOCSANI | FOCSANI | VN | solar | 0.0099 | 0.0099 | 0 | 0 | LES 20 KV SPIRTOASE 30400201 |  | DEER MN | 3040250402021 | 2025-06-27 | 2026-06-27 |  |  |  | 2026-06-27
1082 |  | CEF-ulmi | ulmi | DB | solar | 0.008 | 0.008 | 200 | 0.23 | PTA 2005 VIISOARA |  | DEER MN | 3060250503508 | 2025-07-30 | 2026-07-30 | MN12171 | 2025-09-04 | 2026-03-03 | 2026-02-01
1083 |  | CEF-RAFOV | RAFOV | PH | solar | 0.008 | 0.008 | 200 | 0.23 | PTA 3143 BUDA |  | DEER MN | 3010250504483 | 2025-06-10 | 2026-06-10 | MN13204 | 2025-10-10 | 2026-04-08 | 2026-03-09
1084 |  | CEF-VERNESTI | VERNESTI | BZ | solar | 0.01068 | 0.01068 | 0 | 0 | PTA 0008 VERNESTI |  | DEER MN | 3030250502794 | 2025-06-05 | 2026-06-05 |  |  |  | 2026-06-05
1085 |  | CEF-SLOBOZIA MOARA | SLOBOZIA MOARA | DB | solar | 0.006 | 0.006 | 11.11 | 0.23 | PTA 6237 SLOBOZIA MOARA |  | DEER MN | 3060250503905 | 2025-06-12 | 2026-06-12 | MN13005 | 2025-10-02 | 2026-03-31 | 2026-03-01
1086 |  | CEF-DOBRA | DOBRA | DB | solar | 0.006 | 0.006 | 11.11 | 0.23 | PTA 3080 MARCESTI |  | DEER MN | 3060250503914 | 2025-07-15 | 2026-07-15 | MN10473 | 2025-07-29 | 2026-01-25 | 2025-12-26
1087 |  | CEF-BUZAU | BUZAU | BZ | solar | 0.20124 | 0.20124 | 0 | 0 | LES 20 KV INDUSTRIILOR 30300202 |  | DEER MN | 3030250502933 | 2025-07-08 | 2026-07-08 |  |  |  | 2026-07-08
1088 |  | CEF-MAGURELE | MAGURELE | PH | solar | 0.22 | 0.22 | 0 | 0 | LEA 20 KV PODENI 30100203 |  | DEER MN | 3010250504924 | 2025-07-18 | 2026-07-18 | MN10559 | 2025-08-04 | 2026-01-31 | 2026-01-01
1089 |  | CEF-PUCHENII MARI | PUCHENII MARI | PH | solar | 0.008 | 0.008 | 20.48 | 0.23 | PTA 3004 PUCHENII MARI |  | DEER MN | 3010250504951 | 2025-07-30 | 2026-07-30 | MN11207 | 2025-08-13 | 2026-02-09 | 2026-01-10
1090 |  | CEF-VALEA MARE | VALEA MARE | DB | solar | 0.1161 | 0.1161 | 0 | 0 | LEA 20 KV LUDESTI 30600301 |  | DEER MN | 3060250504000 | 2025-07-25 | 2026-07-25 |  |  |  | 2026-07-25
1091 |  | CEF-BALENI | BALENI | DB | solar | 0.006 | 0.006 | 204 | 0.23 | PTA 3270 BALENI SARBI |  | DEER MN | 3060250504007 | 2025-07-07 | 2026-07-07 | MN10633 | 2025-08-05 | 2026-02-01 | 2026-01-02
1092 |  | CEF-MORENI | MORENI | DB | solar | 0.008 | 0.008 | 314 | 0.23 | PTA 3100 MORENI-TISA |  | DEER MN | 3060250504052 | 2025-07-18 | 2026-07-18 | MN13556 | 2025-10-30 | 2026-04-28 | 2026-03-29
1093 |  | CEF-SALCIOARA | SALCIOARA | DB | solar | 0.006 | 0.006 | 50 | 0.23 | PTA 6081 MOVILA |  | DEER MN | 3060250504156 | 2025-06-17 | 2026-06-17 | MN10440 | 2025-07-29 | 2026-01-25 | 2025-12-26
1094 |  | CEF-TULUCESTI | TULUCESTI | GL | solar | 0.22006 | 0.22006 | 0 | 0 | LEA 20 KV VANATORI - FRUMUSITA 30500402 |  | DEER MN | 3050250503461 | 2025-06-05 | 2026-06-05 | MN13351 | 2025-10-20 | 2026-04-18 | 2026-03-19
1095 |  | CEF-LOPATARI | LOPATARI | BZ | solar | 0.003115 | 0.003115 | 0 | 0 | PTA 0054 LOPATARI_2 |  | DEER MN | 3030250503167 | 2025-06-06 | 2026-06-06 |  |  |  | 2026-06-06
1096 |  | CEF-SUTESTI | SUTESTI | BR | solar | 0.3991 | 0.3991 | 0 | 0 | LEA 20 KV SUTESTI 30200302 |  | DEER MN | 3020250502051 | 2025-06-20 | 2026-06-20 |  |  |  | 2026-06-20
1097 |  | CEF-POSESTI | POSESTI | PH | solar | 0.2 | 0.2 | 0 | 0 | LEA 20 KV FCA 30100201 |  | DEER MN | 3010250505251 | 2025-07-21 | 2026-07-21 |  |  |  | 2026-07-21
1098 |  | CEF-RADESTI | RADESTI | GL | solar | 0.006 | 0.006 | 110 | 0.23 | PTA 7243 RADESTI 3 |  | DEER MN | 3050250503636 | 2025-06-20 | 2026-06-20 | MN13049 | 2025-10-03 | 2026-04-01 | 2026-03-02
1099 |  | CEF-ALBESTI-PALEOLOGU | ALBESTI-PALEOLOGU | PH | solar | 0.3 | 0.3 | 0 | 0 | LEA 20 KV VALEA CALUGAREASCA 30100404 |  | DEER MN | 3010250505310 | 2025-06-20 | 2026-06-20 |  |  |  | 2026-06-20
1100 |  | CEF-PUCIOASA | PUCIOASA | DB | solar | 0.006 | 0.006 | 0 | 0 | PTZ 4131 BUCEGI FILATURA |  | DEER MN | 3060250507878 | 2025-07-08 | 2026-07-08 | MN12271 | 2025-09-09 | 2026-03-08 | 2026-02-06
1101 |  | CEF-PISCU | PISCU | GL | solar | 0.1 | 0.1 | 0 | 0 | LEA 20 KV SCHELA _ SPP 22 30500401 |  | DEER MN | 3050250508515 | 2025-06-13 | 2026-06-13 |  |  |  | 2026-06-13
1102 |  | CEF-VIRLEZI | VIRLEZI | GL | solar | 0.008 | 0.008 | 0 | 0 | PTA 7441 CRAIESTI 1 |  | DEER MN | 3050250508537 | 2025-06-25 | 2026-06-25 | MN11907 | 2025-08-28 | 2026-02-24 | 2026-01-25
1103 |  | CEF-MEREI | MEREI | BZ | solar | 0.25 | 0.25 | 0 | 0 | LEA 20 KV IRIGATII 3 30300204 |  | DEER MN | 3030250504882 | 2025-06-06 | 2026-06-06 | MN12569 | 2025-09-16 | 2026-03-15 | 2026-02-13
1104 |  | CEF-GALATI | GALATI | GL | solar | 0.012 | 0.012 | 0 | 0 | PTZ 0173 LICEU METALURGIC |  | DEER MN | 3050250508581 | 2025-06-06 | 2026-06-06 |  |  |  | 2026-06-06
1105 |  | CEF-VADU PASII | VADU PASII | BZ | solar | 0.0075 | 0.0075 | 0 | 0 | PTA 0402 GURA CALNAU 2 |  | DEER MN | 3030250504896 | 2025-06-27 | 2026-06-27 | MN10938 | 2025-08-08 | 2026-02-04 | 2026-01-05
1106 |  | CEF-BAICOI | BAICOI | PH | solar | 0.008 | 0.008 | 0 | 0 | PTA 2033 BAICOI |  | DEER MN | 3010250611254 | 2025-07-30 | 2026-07-30 |  |  |  | 2026-07-30
1107 |  | CEF-MILCOVUL | MILCOVUL | VN | solar | 0.2405 | 0.2405 | 120 | 0.4 | LEA 20 KV MILCOV 30400401 |  | DEER MN | 3040250616322 | 2025-06-26 | 2026-06-26 | MN10208 | 2025-07-22 | 2026-01-18 | 2025-12-19
1108 |  | CEF-MANESTI | MANESTI | PH | solar | 0.03 | 0.03 | 0 | 0 | LEA 20 kV Manesti |  | DEER MN | 3010250611418 | 2025-06-30 | 2026-06-30 | MN11702 | 2025-08-22 | 2026-02-18 | 2026-01-19
1109 |  | CEF-MANESTI | MANESTI | PH | solar | 0.03 | 0.03 | 0 | 0 | PTA 3062 MANESTI |  | DEER MN | 3010250611420 | 2025-06-30 | 2026-06-30 | MN11700 | 2025-08-22 | 2026-02-18 | 2026-01-19
1110 |  | CEF-FAUREI | FAUREI | BR | solar | 0.04 | 0.04 | 0 | 0 | PTA 5359 COMUNAL 1 FAUREI |  | DEER MN | 3020250605476 | 2025-07-03 | 2026-07-03 |  |  |  | 2026-07-03
1111 |  | CEF-FAUREI | FAUREI | BR | solar | 0.0144 | 0.0144 | 0 | 0 | PTA 5359 COMUNAL 1 FAUREI |  | DEER MN | 3020250605478 | 2025-07-03 | 2026-07-03 |  |  |  | 2026-07-03
1112 |  | CEF-FAUREI | FAUREI | BR | solar | 0.04 | 0.04 | 0 | 0 | PTA 5359 COMUNAL 1 FAUREI |  | DEER MN | 3020250605482 | 2025-07-03 | 2026-07-03 |  |  |  | 2026-07-03
1113 |  | CEF-RAMNICU SARAT | RAMNICU SARAT | BZ | solar | 0.396 | 0.396 | 0 | 0 | LES 20 KV IOA 30300401 |  | DEER MN | 3030250605071 | 2025-06-23 | 2026-06-23 |  |  |  | 2026-06-23
1114 |  | CEF-MANESTI | MANESTI | PH | solar | 0.027 | 0.027 | 0 | 0 | PTA 3062 MANESTI |  | DEER MN | 3010250611471 | 2025-06-30 | 2026-06-30 | MN11701 | 2025-08-22 | 2026-02-18 | 2026-01-19
1115 |  | CEF-DRAGANESTI | DRAGANESTI | PH | solar | 0.025 | 0.025 | 0 | 0 | PTA 2119 DRAGANESTI |  | DEER MN | 3010250611477 | 2025-06-26 | 2026-06-26 | MN11704 | 2025-08-22 | 2026-02-18 | 2026-01-19
1116 |  | CEF-RAZVAD | RAZVAD | DB | solar | 0.006 | 0.006 | 25 | 0.4 | PTA 2024 RAZVAD |  | DEER MN | 3060250608227 | 2025-07-01 | 2026-07-01 | MN10439 | 2025-07-29 | 2026-01-25 | 2025-12-26
1117 |  | CEF-SENDRENI | SENDRENI | GL | solar | 0.008 | 0.008 | 0 | 0 | PTA 6204 SENDRENI 16 |  | DEER MN | 3050250608852 | 2025-06-26 | 2026-06-26 | MN9766 | 2025-07-14 | 2026-01-10 | 2025-12-11
1118 |  | CEF-SURDILA-GRECI | SURDILA-GRECI | BR | solar | 0.008 | 0.008 | 280 | 0.23 | PTA 5354 SAT 2 HORIA |  | DEER MN | 3020250605523 | 2025-06-30 | 2026-06-30 |  |  |  | 2026-06-30
1119 |  | CEF-FOCSANI | FOCSANI | VN | solar | 0.01 | 0.01 | 0 | 0 | PTZ 2201 SALIGNY |  | DEER MN | 3040250616430 | 2025-07-08 | 2026-07-08 | MN12778 | 2025-09-23 | 2026-03-22 | 2026-02-20
1120 |  | CEF-FOCSANI | FOCSANI | VN | solar | 0.015 | 0.015 | 200 | 0.4 | PTAB 2907 STRAND SUD |  | DEER MN | 3040250616436 | 2025-07-10 | 2026-07-10 | MN9941 | 2025-07-16 | 2026-01-12 | 2025-12-13
1121 |  | CEF-CONTESTI | CONTESTI | DB | solar | 0.008 | 0.008 | 0 | 0 | PTA 6069 CONTESTI DE JOS |  | DEER MN | 3060250608436 | 2025-06-24 | 2026-06-24 | MN9279 | 2025-07-03 | 2025-12-30 | 2025-11-30
1122 |  | CEF-POTLOGI | POTLOGI | DB | solar | 48.3 | 48.3 | 156800 | 0.4 | ST. POTLOGI 110/20 KV |  | DEER MN | 3060250608490 | 2025-06-24 | 2026-06-24 |  |  |  | 2026-06-24
1123 |  | CEF-PAUNESTI | PAUNESTI | VN | solar | 0.008 | 0.008 | 300 | 0.23 | PTA 6267 SURLEA 3 |  | DEER MN | 3040250616524 | 2025-06-30 | 2026-06-30 |  |  |  | 2026-06-30
1124 |  | CEF-FOCSANI | FOCSANI | VN | solar | 0.03 | 0.03 | 500 | 0.4 | PTAB 2721 CUP |  | DEER MN | 3040250616528 | 2025-07-04 | 2026-07-04 | MN13929 | 2025-11-27 | 2026-05-26 | 2026-04-26
1125 |  | CEF-TARGSORU VECHI | TARGSORU VECHI | PH | solar | 0.006 | 0.006 | 300 | 0.23 | PTA 3442 STANCESTI |  | DEER MN | 3010250611920 | 2025-06-26 | 2026-06-26 | MN9621 | 2025-07-09 | 2026-01-05 | 2025-12-06
1126 |  | CEF-POPESTI | POPESTI | VN | solar | 0.008 | 0.008 | 200 | 0.23 | PTA 4283 POPESTI PARTENARI |  | DEER MN | 3040250616556 | 2025-07-01 | 2026-07-01 | MN12406 | 2025-09-11 | 2026-03-10 | 2026-02-08
1127 |  | CEF-PLOIESTI | PLOIESTI | PH | solar | 0.01215 | 0.01215 | 0 | 0 | PTZ 0504 AUTODROM |  | DEER MN | 3010250611974 | 2025-07-22 | 2026-07-22 |  |  |  | 2026-07-22
1128 |  | CEF-CAMPINEANCA | CAMPINEANCA | VN | solar | 0.0099 | 0.0099 | 280 | 0.4 | PTA 2764 CONSILIU CAMPINEANCA |  | DEER MN | 3040250616578 | 2025-07-07 | 2026-07-07 |  |  |  | 2026-07-07
1129 |  | CEF-MAICANESTI | MAICANESTI | VN | solar | 0.399 | 0.399 | 0 | 0 | LEA 20 KV STUPINA 30400401 |  | DEER MN | 3040250616606 | 2025-07-14 | 2026-07-14 |  |  |  | 2026-07-14
1130 |  | CEF-BAICOI | BAICOI | PH | solar | 0.025 | 0.025 | 0 | 0 | PA PC 6076 POMPE |  | DEER MN | 3010250612046 | 2025-06-27 | 2026-06-27 |  |  |  | 2026-06-27
1131 |  | CEF-REGHIU | REGHIU | VN | solar | 0.008 | 0.008 | 0 | 0 | PTA 3166 RAIUTI |  | DEER MN | 3040250616641 | 2025-07-16 | 2026-07-16 | MN10583 | 2025-08-04 | 2026-01-31 | 2026-01-01
1132 |  | CEF-VADENI | VADENI | BR | solar | 0.0137 | 0.0137 | 60 | 0.4 | PTA 3692 VADENI 4 |  | DEER MN | 3020250605727 | 2025-07-14 | 2026-07-14 | MN13614 | 2025-11-04 | 2026-05-03 | 2026-04-03
1133 |  | CEF-ODOBESTI | ODOBESTI | VN | solar | 0.01085 | 0.01085 | 0 | 0 | PTZ 3308 FRE ODOBESTI |  | DEER MN | 3040250616649 | 2025-07-16 | 2026-07-16 |  |  |  | 2026-07-16
1134 |  | CEF-FOLTESTI | FOLTESTI | GL | solar | 0.39804 | 0.39804 | 280 | 0.4 | LEA 20 KV FOLTESTI - OANCEA 30500403 |  | DEER MN | 3050250609214 | 2025-07-18 | 2026-07-18 |  |  |  | 2026-07-18
1135 |  | CEF-HOMOCEA | HOMOCEA | VN | solar | 0.35492 | 0.35492 | 0 | 0 | PTA 6197 SPP2 HOMOCEA |  | DEER MN | 3040250616653 | 2025-07-04 | 2026-07-04 | MN10274 | 2025-07-23 | 2026-01-19 | 2025-12-20
1136 |  | CEF-VANATORI | VANATORI | GL | solar | 0.006 | 0.006 | 0 | 0 | PTAB 6031 G.O.C. SAT COSTI |  | DEER MN | 3050250609243 | 2025-07-08 | 2026-07-08 | MN13284 | 2025-10-15 | 2026-04-13 | 2026-03-14
1137 |  | CEF-FILIPESTII DE PADURE | FILIPESTII DE PADURE | PH | solar | 0.0086 | 0.0086 | 200 | 0.23 | PTA 2029 PROVITA(FILIPESTI PAD) |  | DEER MN | 3010250612226 | 2025-07-03 | 2026-07-03 | MN10074 | 2025-07-17 | 2026-01-13 | 2025-12-14
1138 |  | CEF-BOLDESTI-SCAENI | BOLDESTI-SCAENI | PH | solar | 0.01067 | 0.01067 | 400 | 0.23 | PTA 1024 BALACA |  | DEER MN | 3010250612241 | 2025-06-30 | 2026-06-30 | MN10129 | 2025-07-18 | 2026-01-14 | 2025-12-15
1139 |  | CEF-SINAIA | SINAIA | PH | solar | 0.007 | 0.007 | 0 | 0 | PTA 1105 GURA PADURII |  | DEER MN | 3010250612254 | 2025-07-21 | 2026-07-21 | MN11598 | 2025-08-20 | 2026-02-16 | 2026-01-17
1140 |  | CEF-GOLESTI | GOLESTI | VN | solar | 0.008 | 0.008 | 200 | 0.23 | PTA 2354 CAPRIOAREI GOLESTI |  | DEER MN | 3040250616717 | 2025-07-25 | 2026-07-25 |  |  |  | 2026-07-25
1141 |  | CEF-BUCOV | BUCOV | PH | solar | 0.008 | 0.008 | 700 | 0.23 | PTA 1006 FERMA BUCOV |  | DEER MN | 3010250612284 | 2025-07-08 | 2026-07-08 | MN10693 | 2025-08-05 | 2026-02-01 | 2026-01-02
1142 |  | CEF-CIOCANESTI | CIOCANESTI | DB | solar | 0.23 | 0.23 | 1000 | 0.4 | LEA 20 KV GHIMPATI 30600302 |  | DEER MN | 3060250609056 | 2025-07-22 | 2026-07-22 |  |  |  | 2026-07-22
1143 |  | CEF-VALEA MARULUI | VALEA MARULUI | GL | solar | 0.006 | 0.006 | 200 | 0.23 | PTA 7476 V MARULUI 6 |  | DEER MN | 3050250609339 | 2025-07-14 | 2026-07-14 | MN13818 | 2025-11-20 | 2026-05-19 | 2026-04-19
1144 |  | CEF-SALCIILE | SALCIILE | PH | solar | 0.01056 | 0.01056 | 200 | 0.4 | PTA 1036 SALCIILE |  | DEER MN | 3010250612318 | 2025-07-01 | 2026-07-01 | MN9940 | 2025-07-16 | 2026-01-12 | 2025-12-13
1145 |  | CEF-VIZIRU | VIZIRU | BR | solar | 0.203 | 0.203 | 0 | 0 | PTA 4581 AGROMEC VIZIRU |  | DEER MN | 3020250605780 | 2025-07-25 | 2026-07-25 | MN12099 | 2025-09-03 | 2026-03-02 | 2026-01-31
1146 |  | CEF-PLOIESTI | PLOIESTI | PH | solar | 0.008 | 0.008 | 280 | 0.23 | PTA 1104 GAGENI |  | DEER MN | 3010250612384 | 2025-07-10 | 2026-07-10 | MN10565 | 2025-08-04 | 2026-01-31 | 2026-01-01
1147 |  | CEF-BABA ANA | BABA ANA | PH | solar | 0.1 | 0.1 | 0 | 0 | LEA 20 KV CIORANI 30100403 |  | DEER MN | 3010250612409 | 2025-07-28 | 2026-07-28 |  |  |  | 2026-07-28
1148 |  | CEF-POPESTI | POPESTI | VN | solar | 0.025 | 0.025 | 0 | 0 | PTA 4282 POPESTI CHIRCU |  | DEER MN | 3040250616794 | 2025-07-16 | 2026-07-16 | MN13906 | 2025-11-26 | 2026-05-25 | 2026-04-25
1149 |  | CEF-GALATI | GALATI | GL | solar | 0.04 | 0.04 | 0 | 0 | LES 6 KV SNG - PC PESCARI 30500201 |  | DEER MN | 3050250609415 | 2025-07-04 | 2026-07-04 |  |  |  | 2026-07-04
1150 |  | CEF-VANATORI | VANATORI | GL | solar | 0.004 | 0.004 | 0 | 0 | PTA 5513 ODAIA MANOLACHE 2 INT |  | DEER MN | 3050250709440 | 2025-07-08 | 2026-07-08 |  |  |  | 2026-07-08
1151 |  | CEF-PIETROASELE | PIETROASELE | BZ | solar | 0.33299 | 0.33299 | 0 | 0 | LEA 20 KV ISTRITA 30300204 |  | DEER MN | 3030250705591 | 2025-07-10 | 2026-07-10 |  |  |  | 2026-07-10
1152 |  | CEF-IVESTI | IVESTI | GL | solar | 0.006 | 0.006 | 0 | 0 | PTA 4049 HALTA BUCESTI |  | DEER MN | 3050250709462 | 2025-07-03 | 2026-07-03 |  |  |  | 2026-07-03
1153 |  | CEF-MERA | MERA | VN | solar | 0.008 | 0.008 | 100 | 0.23 | PTA 3158 MILCOVELUL 2 |  | DEER MN | 3040250716870 | 2025-07-30 | 2026-07-30 |  |  |  | 2026-07-30
1154 |  | CEF-GALATI | GALATI | GL | solar | 0.02064 | 0.02064 | 0 | 0 | LES 20 KV LAMINORU - POLICLINICA CFR 305 |  | DEER MN | 3050250709489 | 2025-07-18 | 2026-07-18 |  |  |  | 2026-07-18
1155 |  | CEF-MERA | MERA | VN | solar | 0.02025 | 0.02025 | 0 | 0 | PTA 3156 VULCANEASA |  | DEER MN | 3040250716876 | 2025-07-22 | 2026-07-22 | MN11534 | 2025-08-19 | 2026-02-15 | 2026-01-16
1156 |  | CEF-PLOIESTI | PLOIESTI | PH | solar | 0.00352 | 0.00352 | 100 | 0.23 | PTZ 0010 SPITALUL DE PEDIATRIE |  | DEER MN | 3010250712621 | 2025-07-14 | 2026-07-14 | MN10568 | 2025-08-04 | 2026-01-31 | 2026-01-01
1157 |  | CEF-CAMPINA | CAMPINA | PH | solar | 0.0117 | 0.0117 | 0 | 0 | PTZ 0116 VOILA CASTEL |  | DEER MN | 3010250712635 | 2025-07-14 | 2026-07-14 | MN10562 | 2025-08-04 | 2026-01-31 | 2026-01-01
1158 |  | CEF-PLOPU | PLOPU | PH | solar | 0.008 | 0.008 | 200 | 0.23 | PTA 1026 NISIPOASA |  | DEER MN | 3010250712647 | 2025-07-09 | 2026-07-09 | MN10777 | 2025-08-06 | 2026-02-02 | 2026-01-03
1159 |  | CEF-PAULESTI | PAULESTI | PH | solar | 0.008 | 0.008 | 200 | 0.23 | PTA 1190 RANDLE |  | DEER MN | 3010250712653 | 2025-07-09 | 2026-07-09 | MN11479 | 2025-08-19 | 2026-02-15 | 2026-01-16
1160 |  | CEF-VALEA CALUGAREASCA | VALEA CALUGAREASCA | PH | solar | 0.008 | 0.008 | 200 | 0.23 | PTA 2060 LICEU AGRICOL |  | DEER MN | 3010250712658 | 2025-07-15 | 2026-07-15 | MN11833 | 2025-08-26 | 2026-02-22 | 2026-01-23
1161 |  | CEF-CUDALBI | CUDALBI | GL | solar | 0.008 | 0.008 | 280 | 0.23 | PTA 5261 CUDALBI 6 |  | DEER MN | 3050250709565 | 2025-07-18 | 2026-07-18 | MN12877 | 2025-09-26 | 2026-03-25 | 2026-02-23
1162 |  | CEF-PLOIESTI | PLOIESTI | PH | solar | 0.02 | 0.02 | 100 | 0.4 | PTZ 0208 STR. STADIONULUI |  | DEER MN | 3010250712682 | 2025-07-14 | 2026-07-14 | MN12999 | 2025-10-01 | 2026-03-30 | 2026-02-28
1163 |  | CEF-FILIPESTII DE PADURE | FILIPESTII DE PADURE | PH | solar | 0.00819 | 0.00819 | 100 | 0.23 | PTZ 2146 BLOC FILIPESTI |  | DEER MN | 3010250712728 | 2025-07-21 | 2026-07-21 | MN10776 | 2025-08-06 | 2026-02-02 | 2026-01-03
1164 |  | CEF-BREBU | BREBU | PH | solar | 0.009 | 0.009 | 0 | 0 | PTA 0198 FECIORU BREBU |  | DEER MN | 3010250712746 | 2025-07-08 | 2026-07-08 | MN10570 | 2025-08-04 | 2026-01-31 | 2026-01-01
1165 |  | CEF-BOLDESTI-SCAENI | BOLDESTI-SCAENI | PH | solar | 0.00301 | 0.00301 | 200 | 0.23 | JT PT 1044 CIRCUIT 1 CIRESULUI |  | DEER MN | 3010250712749 | 2025-07-22 | 2026-07-22 |  |  |  | 2026-07-22
1166 |  | CEF-TECUCI | TECUCI | GL | solar | 0.00756 | 0.00756 | 0 | 0 | PTZ 3106 CARTIER CERCETASI NR. 6 |  | DEER MN | 3050250709635 | 2025-07-10 | 2026-07-10 |  |  |  | 2026-07-10
1167 |  | CEF-APOSTOLACHE | APOSTOLACHE | PH | solar | 0.02436 | 0.02436 | 800 | 0.4 | PTA 2088 APOSTOLACHE |  | DEER MN | 3010250712774 | 2025-07-28 | 2026-07-28 |  |  |  | 2026-07-28
1168 |  | CEF-IZVOARELE | IZVOARELE | PH | solar | 0.00819 | 0.00819 | 125 | 0.23 | PTA 0001 HOMORICIU |  | DEER MN | 3010250712806 | 2025-07-21 | 2026-07-21 |  |  |  | 2026-07-21
1169 |  | CEF-CORNU | CORNU | PH | solar | 0.008 | 0.008 | 300 | 0.23 | PTA 0047 BISERICA |  | DEER MN | 3010250712823 | 2025-07-11 | 2026-07-11 |  |  |  | 2026-07-11
1170 |  | CEF-FILIPESTII DE PADURE | FILIPESTII DE PADURE | PH | solar | 0.008 | 0.008 | 200 | 0.23 | PTA 2055 DITESTI |  | DEER MN | 3010250712826 | 2025-07-11 | 2026-07-11 | MN13629 | 2025-11-05 | 2026-05-04 | 2026-04-04
1171 |  | CEF-PLOIESTI | PLOIESTI | PH | solar | 0.00792 | 0.00792 | 200 | 0.23 | PTZ 0603 BD. PETROLULUI |  | DEER MN | 3010250712858 | 2025-07-15 | 2026-07-15 |  |  |  | 2026-07-15
1172 |  | CEF-VANATORI | VANATORI | GL | solar | 0.006 | 0.006 | 0 | 0 | PTA 5056 ODAIA MANOLACHE NR. 4 |  | DEER MN | 3050250709733 | 2025-07-21 | 2026-07-21 | MN10189 | 2025-07-22 | 2026-01-18 | 2025-12-19
1173 |  | CEF-COROD | COROD | GL | solar | 0.006 | 0.006 | 0 | 0 | PTA 4234 COROD 9 |  | DEER MN | 3050250709743 | 2025-07-14 | 2026-07-14 | MN13718 | 2025-11-12 | 2026-05-11 | 2026-04-11
1174 |  | CEF-BUCOV | BUCOV | PH | solar | 0.008 | 0.008 | 100 | 0.23 | PTA 1112 PLEASA |  | DEER MN | 3010250712913 | 2025-07-24 | 2026-07-24 | MN11123 | 2025-08-12 | 2026-02-08 | 2026-01-09
1175 |  | CEF-DRAGANESTI | DRAGANESTI | PH | solar | 0.00792 | 0.00792 | 200 | 0.23 | PTA 2118 DRAGANESTI |  | DEER MN | 3010250712915 | 2025-07-29 | 2026-07-29 | MN11121 | 2025-08-12 | 2026-02-08 | 2026-01-09
1176 |  | CEF-FOCSANI | FOCSANI | VN | solar | 0.02 | 0.02 | 0 | 0 | LES 20 KV PARC 30400201 |  | DEER MN | 3040250717047 | 2025-07-30 | 2026-07-30 | MN13907 | 2025-11-26 | 2026-05-25 | 2026-04-25
1177 |  | CEF-TECUCI | TECUCI | GL | solar | 0.006 | 0.006 | 0 | 0 | PTZ 3106 CARTIER CERCETASI NR. 6 |  | DEER MN | 3050250709755 | 2025-07-14 | 2026-07-14 | MN13623 | 2025-11-05 | 2026-05-04 | 2026-04-04
1178 |  | CEF-SIRNA | SIRNA | PH | solar | 0.00792 | 0.00792 | 200 | 0.23 | PTA 3141 TARICENI |  | DEER MN | 3010250712926 | 2025-07-18 | 2026-07-18 | MN10564 | 2025-08-04 | 2026-01-31 | 2026-01-01
1179 |  | CEF-CREVEDIA | CREVEDIA | DB | solar | 0.4 | 0.4 | 204 | 0.4 | LEA 20 KV AVICOLA 2 ST. BUFTEA 30600203 |  | DEER MN | 3060250709751 | 2025-07-22 | 2026-07-22 | MN11112 | 2025-08-12 | 2026-02-08 | 2026-01-09
1180 |  | CEF-PLOIESTI | PLOIESTI | PH | solar | 0.008 | 0.008 | 200 | 0.23 | PTAB 0676 EDEN 1 |  | DEER MN | 3010250712932 | 2025-07-23 | 2026-07-23 |  |  |  | 2026-07-23
1181 |  | CEF-VULTURU | VULTURU | VN | solar | 0.008 | 0.008 | 0 | 0 | PTA 4116 MALURI SAT 1 (MOLDOVA) |  | DEER MN | 3040250717060 | 2025-07-25 | 2026-07-25 |  |  |  | 2026-07-25
1182 |  | CEF-POGOANELE | POGOANELE | BZ | solar | 0.35 | 0.35 | 242.5 | 0.4 | LEA 20 KV PADINA BZ 30300205 |  | DEER MN | 3030250705901 | 2025-07-25 | 2026-07-25 | MN12612 | 2025-09-17 | 2026-03-16 | 2026-02-14
1183 |  | CEF-POGOANELE | POGOANELE | BZ | solar | 0.399 | 0.399 | 242.5 | 0.4 | LEA 20 KV PADINA BZ 30300205 |  | DEER MN | 3030250705903 | 2025-07-25 | 2026-07-25 | MN12615 | 2025-09-17 | 2026-03-16 | 2026-02-14
1184 |  | CEF-POGOANELE | POGOANELE | BZ | solar | 0.25 | 0.25 | 140 | 0.4 | LEA 20 KV PADINA BZ 30300205 |  | DEER MN | 3030250705904 | 2025-07-25 | 2026-07-25 | MN12610 | 2025-09-17 | 2026-03-16 | 2026-02-14
1185 |  | CEF-MATCA | MATCA | GL | solar | 0.008 | 0.008 | 0 | 0 | PTA 4209 MATCA 5 |  | DEER MN | 3050250709786 | 2025-07-14 | 2026-07-14 | MN12165 | 2025-09-04 | 2026-03-03 | 2026-02-01
1186 |  | CEF-SENDRENI | SENDRENI | GL | solar | 0.006 | 0.006 | 0 | 0 | PTA 5802 SERBESTII VECHI NR 3 |  | DEER MN | 3050250709787 | 2025-07-22 | 2026-07-22 |  |  |  | 2026-07-22
1187 |  | CEF-DUMBRAVESTI | DUMBRAVESTI | PH | solar | 0.00792 | 0.00792 | 314 | 0.23 | PTA 2049 PLOPENI |  | DEER MN | 3010250712967 | 2025-07-30 | 2026-07-30 |  |  |  | 2026-07-30
1188 |  | CEF-PUCHENII MARI | PUCHENII MARI | PH | solar | 0.00792 | 0.00792 | 200 | 0.23 | PTA 3145 PUSCASI |  | DEER MN | 3010250713010 | 2025-07-24 | 2026-07-24 | MN13716 | 2025-11-11 | 2026-05-10 | 2026-04-10
1189 |  | CEF-BAICOI | BAICOI | PH | solar | 0.00798 | 0.00798 | 200 | 0.23 | PTA 2092 TINTEA |  | DEER MN | 3010250713023 | 2025-07-24 | 2026-07-24 | MN13117 | 2025-10-08 | 2026-04-06 | 2026-03-07
1190 |  | CEF-PAULESTI | PAULESTI | PH | solar | 0.00756 | 0.00756 | 200 | 0.23 | PTAB 1213 CARTIER BEFFA 2 |  | DEER MN | 3010250713038 | 2025-07-30 | 2026-07-30 | MN11644 | 2025-08-21 | 2026-02-17 | 2026-01-18
1191 |  | CEF-TARGSORU VECHI | TARGSORU VECHI | PH | solar | 0.006 | 0.006 | 0 | 0 | PTA 3286 STREJNIC |  | DEER MN | 3010250713136 | 2025-07-29 | 2026-07-29 | MN11288 | 2025-08-14 | 2026-02-10 | 2026-01-11
1192 |  | CEF-COSMESTI | COSMESTI | GL | solar | 0.0264 | 0.0264 | 0 | 0 | PTA 4629 COSMESTI VALE 6 |  | DEER MN | 3050250709947 | 2025-07-24 | 2026-07-24 | MN11243 | 2025-08-13 | 2026-02-09 | 2026-01-10
1193 |  | CEF-CAMPINA | CAMPINA | PH | solar | 0.008 | 0.008 | 25 | 0.23 | PTZ 0150 SPITAL |  | DEER MN | 3010250713226 | 2025-07-23 | 2026-07-23 |  |  |  | 2026-07-23
1194 |  | CEF-ALBESTI-PALEOLOGU | ALBESTI-PALEOLOGU | PH | solar | 0.008 | 0.008 | 0 | 0 | PTA 2168 ALBESTI |  | DEER MN | 3010250713237 | 2025-07-23 | 2026-07-23 | MN13578 | 2025-10-31 | 2026-04-29 | 2026-03-30
1195 |  | CEF-PAULESTI | PAULESTI | PH | solar | 0.008 | 0.008 | 100 | 0.23 | JT PT 1191 CIRCUIT 4 TOMA SOCOLESCU |  | DEER MN | 3010250713251 | 2025-07-23 | 2026-07-23 | MN11423 | 2025-08-18 | 2026-02-14 | 2026-01-15
1196 |  | CEF-TECUCI | TECUCI | GL | solar | 0.009905 | 0.009905 | 0 | 0 | PTAB 3018 POSTA |  | DEER MN | 3050250709996 | 2025-07-29 | 2026-07-29 | MN13749 | 2025-11-14 | 2026-05-13 | 2026-04-13
1197 |  | CEF-ARICESTII RAHTIVANI | ARICESTII RAHTIVANI | PH | solar | 0.008 | 0.008 | 200 | 0.23 | PTA 3375 STOENESTI |  | DEER MN | 3010250713277 | 2025-07-29 | 2026-07-29 | MN13090 | 2025-10-06 | 2026-04-04 | 2026-03-05
1198 |  | CEF-CHIOJDEANCA | CHIOJDEANCA | PH | solar | 0.008 | 0.008 | 280 | 0.23 | PTA 2126 CHIOJDEANCA |  | DEER MN | 3010250713283 | 2025-07-24 | 2026-07-24 | MN12716 | 2025-09-22 | 2026-03-21 | 2026-02-19
1199 |  | CEF-GHIDIGENI | GHIDIGENI | GL | solar | 0.015 | 0.015 | 0 | 0 | PTA 4464 GHIDIGENI 1 |  | DEER MN | 3050250710027 | 2025-07-25 | 2026-07-25 |  |  |  | 2026-07-25
1200 |  | CEF-GHIDIGENI | GHIDIGENI | GL | solar | 0.006 | 0.006 | 0 | 0 | PTA 4464 GHIDIGENI 1 |  | DEER MN | 3050250710029 | 2025-07-25 | 2026-07-25 |  |  |  | 2026-07-25
1201 |  | CEF-GHIDIGENI | GHIDIGENI | GL | solar | 0.006 | 0.006 | 0 | 0 | PTA 4464 GHIDIGENI 1 |  | DEER MN | 3050250710037 | 2025-07-25 | 2026-07-25 |  |  |  | 2026-07-25
1202 |  | CEF-GHIDIGENI | GHIDIGENI | GL | solar | 0.01 | 0.01 | 0 | 0 | PTA 4464 GHIDIGENI 1 |  | DEER MN | 3050250710041 | 2025-07-25 | 2026-07-25 |  |  |  | 2026-07-25
1203 |  | CEF-PLOIESTI | PLOIESTI | PH | solar | 0.008 | 0.008 | 100 | 0.23 | PTAB 0676 EDEN 1 |  | DEER MN | 3010250713313 | 2025-07-30 | 2026-07-30 | MN12056 | 2025-09-02 | 2026-03-01 | 2026-01-30
1204 |  | CEF-GHIDIGENI | GHIDIGENI | GL | solar | 0.008 | 0.008 | 0 | 0 | PTA 4146 TALPIGI 1 |  | DEER MN | 3050250710043 | 2025-07-25 | 2026-07-25 |  |  |  | 2026-07-25
1205 |  | CEF-GHIDIGENI | GHIDIGENI | GL | solar | 0.01 | 0.01 | 0 | 0 | PTA 4146 TALPIGI 1 |  | DEER MN | 3050250710044 | 2025-07-25 | 2026-07-25 |  |  |  | 2026-07-25
1206 |  | CEF-SMARDAN | SMARDAN | GL | solar | 0.006 | 0.006 | 0 | 0 | PTA 5070 SMARDAN INT 5 |  | DEER MN | 3050250710071 | 2025-07-25 | 2026-07-25 | MN10508 | 2025-07-30 | 2026-01-26 | 2025-12-27
1207 |  | CEF-FRUMUSITA | FRUMUSITA | GL | solar | 0.006 | 0.006 | 0 | 0 | PTA 5060 SERAFIN |  | DEER MN | 3050250710086 | 2025-07-29 | 2026-07-29 | MN13354 | 2025-10-20 | 2026-04-18 | 2026-03-19
1208 |  | CEF-ARICESTII RAHTIVANI | ARICESTII RAHTIVANI | PH | solar | 0.008 | 0.008 | 50 | 0.23 | PTA 3215 M.A.I. TG. NOU |  | DEER MN | 3010250713432 | 2025-07-30 | 2026-07-30 | MN13688 | 2025-11-10 | 2026-05-09 | 2026-04-09
1209 |  | CEF-ANINOASA | ANINOASA | DB | solar | 0.6 | 0 | 0 | 0 | LES 20 KV PA MOARA 1 30600201 |  | DEER MN | 3060250710179 | 2025-07-24 | 2026-07-24 | MN13364 | 2025-10-21 | 2026-04-19 | 2026-03-20
1210 |  | CEF-BALTESTI | BALTESTI | PH | solar | 0.00728 | 0.00728 | 200 | 0.23 | PTA 1076 PODENII VECHI |  | DEER MN | 3010250713580 | 2025-07-30 | 2026-07-30 | MN12332 | 2025-09-10 | 2026-03-09 | 2026-02-07
1211 |  | CEF-FILIPESTII DE PADURE | FILIPESTII DE PADURE | PH | solar | 2.625 | 2.625 | 0 | 0 | LEA 20 KV MORENI 1 ST. FLORESTI 30100303 |  | DEER MN | 3010231234038 | 2025-06-20 | 2026-06-20 |  |  |  | 2026-06-20
1212 |  | CEF-BAICOI | BAICOI | PH | solar | 4.7 | 4.7 | 0 | 0 | LEA 20 KV FLORESTI ST FLORESTI 30100303 |  | DEER MN | 3010240302327 | 2025-06-17 | 2026-06-17 |  |  |  | 2026-06-17
1213 |  | CEF-SAHATENI | SAHATENI | BZ | solar | 0.4 | 0.4 | 0 | 0 | LEA 20 KV VINTILEANCA 30300204 |  | DEER MN | 3030240704245 | 2025-07-24 | 2026-07-24 | MN13719 | 2025-11-12 | 2026-05-11 | 2026-04-11
1214 |  | CEF-BAICOI | BAICOI | PH | solar | 0.3 | 0 | 0 | 0 | PTZ 2121 AGRO DEVELOPMENT |  | DEER MN | 3010240707836 | 2025-07-10 | 2026-07-10 |  |  |  | 2026-07-10
1215 |  | CEF-PAULESTI | PAULESTI | PH | solar | 0.3 | 0 | 0 | 0 | PTA 2046 COMPLEX BUDA |  | DEER MN | 3010240707845 | 2025-07-21 | 2026-07-21 | MN10852 | 2025-08-07 | 2026-02-03 | 2026-01-04
1216 |  | CEF-ARICESTII RAHTIVANI | ARICESTII RAHTIVANI | PH | solar | 1.78 | 1.78 | 0 | 0 | ST. PLOIESTI CRANG 110/20 KV |  | DEER MN | 3010240909487 | 2025-07-14 | 2026-07-14 |  |  |  | 2026-07-14
1217 |  | CEF-PAULESTI | PAULESTI | PH | solar | 2.2 | 2.2 | 0 | 0 | ST. MOVILA VULPII 110/20 KV |  | DEER MN | 3010240909488 | 2025-07-15 | 2026-07-15 |  |  |  | 2026-07-15
1218 |  | CEF-MIZIL | MIZIL | PH | solar | 0.8 | 0 | 0 | 0 | PA PC 9811 ANA & CORNEL |  | DEER MN | 3010250100857 | 2025-03-01 | 2026-03-01 |  |  |  | 2026-03-01
1219 |  | CEF-FILIPESTII DE TARG | FILIPESTII DE TARG | PH | solar | 2.325 | 2.325 | 0 | 0 | LEA 20 KV MORENI 2 ST. FLORESTI 30100303 |  | DEER MN | 3010250201763 | 2025-07-30 | 2026-07-30 |  |  |  | 2026-07-30
1220 |  | CEF-TARGOVISTE | TARGOVISTE | DB | solar | 0.22 | 0.22 | 0 | 0 | PTAB 2304 DUMBRAVA |  | DEER MN | 3060250503737 | 2025-06-03 | 2026-06-03 |  |  |  | 2026-06-03
1221 |  | CEF-RAMNICU SARAT | RAMNICU SARAT | BZ | solar | 0.06 | 0.06 | 0 | 0 | PTZ 9062 C CLF RM SARAT |  | DEER MN | 3030250504867 | 2025-06-06 | 2026-06-06 |  |  |  | 2026-06-06
1222 |  | CEF-RACIU | RACIU | DB | solar | 0.008 | 0.008 | 0 | 0 | PTA 2009 RACIU |  | DEER MN | 3060250608144 | 2025-07-02 | 2026-07-02 | MN12169 | 2025-09-04 | 2026-03-03 | 2026-02-01
1223 |  | CEF-BECENI | BECENI | BZ | solar | 0.4 | 0.4 | 0 | 0 | LEA 20 KV FLORESTI BZ 30300301 |  | DEER MN | 3030250605050 | 2025-07-04 | 2026-07-04 |  |  |  | 2026-07-04
1224 |  | CEF-BUZAU | BUZAU | BZ | solar | 0.4 | 0.4 | 0 | 0 | LEA 20 KV TOPITORIE 30300204 |  | DEER MN | 3030250605053 | 2025-07-04 | 2026-07-04 |  |  |  | 2026-07-04
1225 |  | CEF-RAZVAD | RAZVAD | DB | solar | 0.006 | 0.006 | 11.11 | 0.23 | PTA 2197 RAZVAD |  | DEER MN | 3060250608237 | 2025-07-03 | 2026-07-03 | MN12962 | 2025-09-30 | 2026-03-29 | 2026-02-27
1226 |  | CEF-MIRCEA VODA | MIRCEA VODA | BR | solar | 0.3 | 0.3 | 0 | 0 | PTA 3845 POMPE MFA DEDULESTI |  | DEER MN | 3020250605518 | 2025-07-10 | 2026-07-10 | MN13704 | 2025-11-11 | 2026-05-10 | 2026-04-10
1227 |  | CEF-TARTASESTI | TARTASESTI | DB | solar | 0.009 | 0.009 | 25 | 0.23 | PTAB 6155 GULIA |  | DEER MN | 3060250608416 | 2025-07-10 | 2026-07-10 | MN11616 | 2025-08-21 | 2026-02-17 | 2026-01-18
1228 |  | CEF-GLODENI | GLODENI | DB | solar | 0.008 | 0.008 | 50 | 0.23 | PTA 4153 GUSOIU-GLODENI |  | DEER MN | 3060250608466 | 2025-07-10 | 2026-07-10 | MN13859 | 2025-11-24 | 2026-05-23 | 2026-04-23
1229 |  | CEF-FAUREI | FAUREI | BR | solar | 0.036 | 0.036 | 0 | 0 | PTA 5362 POLICLINICA FAUREI |  | DEER MN | 3020250605626 | 2025-07-03 | 2026-07-03 |  |  |  | 2026-07-03
1230 |  | CEF-FAUREI | FAUREI | BR | solar | 0.1 | 0.1 | 0 | 0 | PTA 5359 COMUNAL 1 FAUREI |  | DEER MN | 3020250605630 | 2025-07-03 | 2026-07-03 |  |  |  | 2026-07-03
1231 |  | CEF-BRANISTEA | BRANISTEA | DB | solar | 0.006 | 0.006 | 200 | 0.23 | PTA 6035 BRANISTEA |  | DEER MN | 3060250608748 | 2025-07-18 | 2026-07-18 |  |  |  | 2026-07-18
1232 |  | CEF-VACARESTI | VACARESTI | DB | solar | 0.008 | 0.008 | 100 | 0.23 | PTA 2004 VACARESTI |  | DEER MN | 3060250608785 | 2025-07-21 | 2026-07-21 | MN12162 | 2025-09-04 | 2026-03-03 | 2026-02-01
1233 |  | CEF-CORBII MARI | CORBII MARI | DB | solar | 0.008 | 0.008 | 0 | 0 | PTA 6095 UNGURENI |  | DEER MN | 3060250608795 | 2025-07-16 | 2026-07-16 | MN12167 | 2025-09-04 | 2026-03-03 | 2026-02-01
1234 |  | CEF-VIZIRU | VIZIRU | BR | solar | 0.3968 | 0.3968 | 280 | 0.4 | ST. SRPA 20 VIZIRU 20/6 KV |  | DEER MN | 3020250605734 | 2025-07-23 | 2026-07-23 |  |  |  | 2026-07-23
1235 |  | CEF-PAULESTI | PAULESTI | PH | solar | 0.005 | 0.005 | 0 | 0 | PTA 1207 CARTIER PAULESTI NOI |  | DEER MN | 3010250612149 | 2025-07-29 | 2026-07-29 | MN12283 | 2025-09-09 | 2026-03-08 | 2026-02-06
1236 |  | CEF-DOBRA | DOBRA | DB | solar | 0.006 | 0.006 | 22.22 | 0.23 | PTA 3080 MARCESTI |  | DEER MN | 3060250608984 | 2024-07-23 | 2025-07-23 | MN12209 | 2025-09-08 | 2026-03-07 | 2026-02-05
1237 |  | CEF-TARGSORU VECHI | TARGSORU VECHI | PH | solar | 0.005 | 0.005 | 0 | 0 | PTA 3200 STREJNIC |  | DEER MN | 3010250612259 | 2025-07-31 | 2026-07-31 | MN11922 | 2025-08-28 | 2026-02-24 | 2026-01-25
1238 |  | CEF-BALENI | BALENI | DB | solar | 0.006 | 0.006 | 11.11 | 0.23 | PTA 3077 BALENI |  | DEER MN | 3060250609111 | 2025-07-23 | 2026-07-23 | MN13389 | 2025-10-22 | 2026-04-20 | 2026-03-21
1239 |  | CEF-ANINOASA | ANINOASA | DB | solar | 0.009 | 0.009 | 11.11 | 0.23 | PTA 2030 ANINOASA |  | DEER MN | 3060250609120 | 2025-07-25 | 2026-07-25 | MN13554 | 2025-10-30 | 2026-04-28 | 2026-03-29
1240 |  | CEF-TARGOVISTE | TARGOVISTE | DB | solar | 0.034125 | 0.034125 | 0 | 0 | PTAB 1287 NICOLAE FILIPESCU |  | DEER MN | 3060250709350 | 2025-07-31 | 2026-07-31 | MN12631 | 2025-09-18 | 2026-03-17 | 2026-02-15
1241 |  | CEF-COSTESTI | COSTESTI | BZ | solar | 0.02982 | 0.02982 | 0 | 0 | LEA 20 KV AVICOLA 1 BZ 30300204 |  | DEER MN | 3030250705643 | 2025-07-18 | 2026-07-18 |  |  |  | 2026-07-18
1242 |  | CEF-CERNATESTI | CERNATESTI | BZ | solar | 0.02366 | 0.02366 | 0 | 0 | PTA 0104 ALDENI |  | DEER MN | 3030250705655 | 2025-07-30 | 2026-07-30 |  |  |  | 2026-07-30
1243 |  | CEF-GREBANU | GREBANU | BZ | solar | 0.00702 | 0.00702 | 0 | 0 | PTA 0098 LIVADA MARE |  | DEER MN | 3030250705776 | 2025-07-29 | 2026-07-29 | MN13130 | 2025-10-08 | 2026-04-06 | 2026-03-07
1244 |  | CEF-GALATI | GALATI | GL | solar | 0.01 | 0.01 | 0 | 0 | LES 20 KV LAMINORU - PT2 PACII 30500201 |  | DEER MN | 3050250709843 | 2025-07-30 | 2026-07-30 |  |  |  | 2026-07-30
1245 |  | CEF-GALATI | GALATI | GL | solar | 0.027 | 0.027 | 0 | 0 | PTS 0011 T11 TIGLINA 2 |  | DEER MN | 3050250710181 | 2025-07-31 | 2026-07-31 |  |  |  | 2026-07-31
1246 |  | CEF-BUCOV | BUCOV | PH | solar | 4.25 | 4.25 | 1302.08 | 0.4 | LEA 20 KV REESAPARE 30100203 |  | DEER MN | 3010240707383 | 2025-07-31 | 2026-07-31 |  |  |  | 2026-07-31
1247 |  | CEF-SINAIA | SINAIA | PH | solar | 0.015 | 0.015 | 280 | 0.4 | PTZ 1001 GENTIANA |  | DEER MN | 3010250800077 | 2025-08-07 | 2026-08-07 | DEER3801 | 2025-10-08 | 2026-04-06 | 2026-03-07
1248 |  | CEF-MUNTENI | MUNTENI | GL | solar | 0.01183 | 0.01183 | 200 | 0.4 | PTA 4423 MUNTENI 9 |  | DEER MN | 3050250800052 | 2025-08-05 | 2026-08-05 |  |  |  | 2026-08-05
1249 |  | CEF-VALEA MARULUI | VALEA MARULUI | GL | solar | 0.006 | 0.006 | 200 | 0.23 | PTA 7474 V MARULUI 5 |  | DEER MN | 3050250800046 | 2025-08-28 | 2026-08-28 | DEER7475 | 2025-11-03 | 2026-05-02 | 2026-04-02
1250 |  | CEF-BABA ANA | BABA ANA | PH | solar | 0.2 | 0 | 0 | 0 | LEA 20 KV CIORANI 30100403 |  | DEER MN | 3010250800083 | 2025-08-22 | 2026-08-22 |  |  |  | 2026-08-22
1251 |  | CEF-BREAZA | BREAZA | PH | solar | 0.01785 | 0.01785 | 15 | 0.4 | PTA 0368 BUCEGI |  | DEER MN | 3010250800059 | 2025-08-07 | 2026-08-07 | DEER4300 | 2025-10-10 | 2026-04-08 | 2026-03-09
1252 |  | CEF-UMBRARESTI | UMBRARESTI | GL | solar | 0.00598 | 0.00598 | 0 | 0 | PTA 4031 CONDREA |  | DEER MN | 3050250800073 | 2025-08-06 | 2026-08-06 |  |  |  | 2026-08-06
1253 |  | CEF-BERESTI | BERESTI | GL | solar | 0.006 | 0.006 | 200 | 0.23 | PTA 7160 ER BERESTI |  | DEER MN | 3050250800083 | 2025-08-25 | 2026-08-25 |  |  |  | 2026-08-25
1254 |  | CEF-SOTANGA | SOTANGA | DB | solar | 0.025 | 0.025 | 0 | 0 | PTA 4139 SOTANGA - GOLEASCA |  | DEER MN | 3060250800067 | 2025-08-05 | 2026-08-05 | DEER3165 | 2025-10-02 | 2026-03-31 | 2026-03-01
1255 |  | CEF-BAICOI | BAICOI | PH | solar | 0.0178 | 0.0178 | 30 | 0.4 | PTA 2137 TINTEA |  | DEER MN | 3010250800182 | 2025-08-26 | 2026-08-26 |  |  |  | 2026-08-26
1256 |  | CEF-BAICOI | BAICOI | PH | solar | 0.00728 | 0.00728 | 7 | 0.23 | PTA 2004 TUFENI |  | DEER MN | 3010250800206 | 2025-08-26 | 2026-08-26 | DEER2995 | 2025-10-01 | 2026-03-30 | 2026-02-28
1257 |  | CEF-BECENI | BECENI | BZ | solar | 0.1558 | 0.1558 | 0 | 0 | LEA 20 KV SARULESTI 30300301 |  | DEER MN | 3030250800065 | 2025-08-18 | 2026-08-18 |  |  |  | 2026-08-18
1258 |  | CEF-BUSTENI | BUSTENI | PH | solar | 0.012 | 0.012 | 0 | 0 | PTA 1044 GLORIEI |  | DEER MN | 3010250800209 | 2025-08-27 | 2026-08-27 |  |  |  | 2026-08-27
1259 |  | CEF-SENDRENI | SENDRENI | GL | solar | 0.006 | 0.006 | 100 | 0.23 | PTA 6195 SENDRENI NR 10 |  | DEER MN | 3050250800125 | 2025-08-22 | 2026-08-22 | DEER3179 | 2025-10-03 | 2026-04-01 | 2026-03-02
1260 |  | CEF-LIESTI | LIESTI | GL | solar | 0.005915 | 0.005915 | 100 | 0.23 | PTA 4057 INT LIESTI |  | DEER MN | 3050250800121 | 2025-08-11 | 2026-08-11 | DEER1672 | 2025-09-18 | 2026-03-17 | 2026-02-15
1261 |  | CEF-GAESTI | GAESTI | DB | solar | 0.008 | 0.008 | 400 | 0.23 | PTZ 5145 BLOCURI GAESTI |  | DEER MN | 3060250800134 | 2025-08-11 | 2026-08-11 |  |  |  | 2026-08-11
1262 |  | CEF-GALATI | GALATI | GL | solar | 0.006 | 0.006 | 100 | 0.4 | PTS 0045 CENTRU MECANIC |  | DEER MN | 3050250800152 | 2025-08-18 | 2026-08-18 |  |  |  | 2026-08-18
1263 |  | CEF-COTESTI | COTESTI | VN | solar | 0.015 | 0.015 | 300 | 0.4 | PTA 4045 BRIG. 4 SOINEANU |  | DEER MN | 3040250800120 | 2025-08-21 | 2026-08-21 | DEER236 | 2025-08-25 | 2026-02-21 | 2026-01-22
1264 |  | CEF-SENDRENI | SENDRENI | GL | solar | 0.0059 | 0.0059 | 30 | 0.23 | PTA 6198 SENDRENI NR 11 |  | DEER MN | 3050250800194 | 2025-08-22 | 2026-08-22 | DEER1330 | 2025-09-12 | 2026-03-11 | 2026-02-09
1265 |  | CEF-PUCHENII MARI | PUCHENII MARI | PH | solar | 0.012 | 0.012 | 0 | 0 | PTA 3004 PUCHENII MARI |  | DEER MN | 3010250800380 | 2025-08-18 | 2026-08-18 |  |  |  | 2026-08-18
1266 |  | CEF-MATCA | MATCA | GL | solar | 0.006 | 0.006 | 100 | 0.23 | PTA 4208 MATCA 8 |  | DEER MN | 3050250800221 | 2025-08-12 | 2026-08-12 |  |  |  | 2026-08-12
1267 |  | CEF-IZVOARELE | IZVOARELE | PH | solar | 0.0056 | 0.0056 | 0 | 0 | PTA 0105 SCHIULESTI |  | DEER MN | 3010250800828 | 2025-08-27 | 2026-08-27 | DEER1133 | 2025-09-10 | 2026-03-09 | 2026-02-07
1268 |  | CEF-DUMBRAVESTI | DUMBRAVESTI | PH | solar | 0.008 | 0.008 | 314 | 0.23 | PTA 2062 PLOPENI |  | DEER MN | 3010250800455 | 2025-08-19 | 2026-08-19 |  |  |  | 2026-08-19
1269 |  | CEF-SAHATENI | SAHATENI | BZ | solar | 0.6032 | 0.6032 | 0 | 0 | PTZ 9284 IRIGATII SAHATENI |  | DEER MN | 3030250800248 | 2025-08-14 | 2026-08-14 |  |  |  | 2026-08-14
1270 |  | CEF-AMARU | AMARU | BZ | solar | 0.247 | 0.247 | 120 | 0.4 | PTAB 9273 IRIGATII DULBANU |  | DEER MN | 3030250800247 | 2025-08-14 | 2026-08-14 |  |  |  | 2026-08-14
1271 |  | CEF-DRAGANESTI | DRAGANESTI | PH | solar | 0.008 | 0.008 | 200 | 0.23 | PTA 2113 CORNU DE JOS |  | DEER MN | 3010250800482 | 2025-08-18 | 2026-08-18 | DEER2293 | 2025-09-25 | 2026-03-24 | 2026-02-22
1272 |  | CEF-PUCHENII MARI | PUCHENII MARI | PH | solar | 0.01 | 0.01 | 0 | 0 | PTA 3003 P. MOSNENI |  | DEER MN | 3010250800545 | 2025-08-21 | 2026-08-21 |  |  |  | 2026-08-21
1273 |  | CEF-COLCEAG | COLCEAG | PH | solar | 0.0072 | 0.0072 | 10 | 0.23 | PTA 1007 COLCEAG |  | DEER MN | 3010250800542 | 2025-08-21 | 2026-08-21 | DEER11764 | 2025-11-28 | 2026-05-27 | 2026-04-27
1274 |  | CEF-CIORANI | CIORANI | PH | solar | 0.4 | 0 | 0 | 0 | LEA 20 KV CIORANI 30100403 |  | DEER MN | 3010250800610 | 2025-08-20 | 2026-08-20 |  |  |  | 2026-08-20
1275 |  | CEF-COMARNIC | COMARNIC | PH | solar | 0.008 | 0.008 | 200 | 0.23 | PTA 0311 GHIOSESTII DE JOS |  | DEER MN | 3010250800487 | 2025-08-27 | 2026-08-27 | DEER3379 | 2025-10-06 | 2026-04-04 | 2026-03-05
1276 |  | CEF-GALATI | GALATI | GL | solar | 0.006 | 0.006 | 280 | 0.23 | PTZ 1008 T5 MICRO 13B |  | DEER MN | 3050250800510 | 2025-08-27 | 2026-08-27 |  |  |  | 2026-08-27
1277 |  | CEF-MANECIU | MANECIU | PH | solar | 0.008 | 0.008 | 200 | 0.23 | PTAB 0101 PECO CHEIA |  | DEER MN | 3010250800488 | 2025-08-19 | 2026-08-19 | DEER243 | 2025-08-25 | 2026-02-21 | 2026-01-22
1278 |  | CEF-UMBRARESTI | UMBRARESTI | GL | solar | 0.008 | 0.008 | 280 | 0.23 | PTA 4176 MOARA UMBRARESTI |  | DEER MN | 3050250800522 | 2025-08-27 | 2026-08-27 |  |  |  | 2026-08-27
1279 |  | CEF-VALENII DE MUNTE | VALENII DE MUNTE | PH | solar | 0.00582 | 0.00582 | 13.38 | 0.4 | PTZ 0013 M. KOGALNICEANU |  | DEER MN | 3010250800099 | 2025-08-19 | 2026-08-19 | DEER642 | 2025-08-29 | 2026-02-25 | 2026-01-26
1280 |  | CEF-BREBU | BREBU | PH | solar | 0.008 | 0.008 | 200 | 0.23 | PTA 0160 PISCANI |  | DEER MN | 3010250800807 | 2025-08-27 | 2026-08-27 | DEER1626 | 2025-09-17 | 2026-03-16 | 2026-02-14
1281 |  | CEF-VIZANTEA-LIVEZI | VIZANTEA-LIVEZI | VN | solar | 0.008 | 0.008 | 0 | 0 | PTA 5220 VIZANTEA MANASTIREASCA NR.2 |  | DEER MN | 3040250800019 | 2025-08-29 | 2026-08-29 |  |  |  | 2026-08-29
1282 |  | CEF-BABA ANA | BABA ANA | PH | solar | 0.1 | 0 | 0 | 0 | LEA 20 KV CIORANI 30100403 |  | DEER MN | 3010250800672 | 2025-08-25 | 2026-08-25 | DEER819 | 2025-09-03 | 2026-03-02 | 2026-01-31
1283 |  | CEF-GALATI | GALATI | GL | solar | 0.006 | 0.006 | 200 | 0.4 | PTAB 1257 MUZICII |  | DEER MN | 3050250800319 | 2025-08-25 | 2026-08-25 | DEER257 | 2025-08-26 | 2026-02-22 | 2026-01-23
1284 |  | CEF-IZVOARELE | IZVOARELE | PH | solar | 0.008 | 0.008 | 280 | 0.23 | PTA 0105 SCHIULESTI |  | DEER MN | 3010250800656 | 2025-08-26 | 2026-08-26 | DEER6823 | 2025-10-28 | 2026-04-26 | 2026-03-27
1285 |  | CEF-CAMPINA | CAMPINA | PH | solar | 0.009 | 0.009 | 22.22 | 0.23 | PTZ 0058 CIORAPI |  | DEER MN | 3010250800586 | 2025-08-26 | 2026-08-26 | DEER9675 | 2025-11-17 | 2026-05-16 | 2026-04-16
1286 |  | CEF-FOCSANI | FOCSANI | VN | solar | 0.008 | 0.008 | 200 | 0.23 | PTA 2651 PECO MARASESTI |  | DEER MN | 3040250800001 | 2025-08-28 | 2026-08-28 | DEER9551 | 2025-11-14 | 2026-05-13 | 2026-04-13
1287 |  | CEF-PATARLAGELE | PATARLAGELE | BZ | solar | 0.005 | 0.005 | 0 | 0 | LEA 20 KV PALTINENI 30300302 |  | DEER MN | 3030250800416 | 2025-08-25 | 2026-08-25 | DEER685 | 2025-09-01 | 2026-02-28 | 2026-01-29
1288 |  | CEF-PLOIESTI | PLOIESTI | PH | solar | 0.009 | 0.009 | 32 | 0.23 | PTZ 0603 BD. PETROLULUI |  | DEER MN | 3010250800207 | 2025-08-28 | 2026-08-28 | DEER811 | 2025-09-03 | 2026-03-02 | 2026-01-31
1289 |  | CEF-PLOIESTI | PLOIESTI | PH | solar | 0.008 | 0.008 | 300 | 0.23 | PTZ 0229 SPITAL BOLDESCU |  | DEER MN | 3010250800327 | 2025-08-20 | 2026-08-20 | DEER820 | 2025-09-03 | 2026-03-02 | 2026-01-31
1290 |  | CEF-TARGSORU VECHI | TARGSORU VECHI | PH | solar | 0.00774 | 0.00774 | 200 | 0.23 | PTA 3431 STREJNIC |  | DEER MN | 3010250800605 | 2025-08-26 | 2026-08-26 | DEER974 | 2025-09-08 | 2026-03-07 | 2026-02-05
1291 |  | CEF-VALEA CALUGAREASCA | VALEA CALUGAREASCA | PH | solar | 0.01001 | 0.01001 | 15 | 0.23 | PTA 2096 RACHIERI |  | DEER MN | 3010250800383 | 2025-08-28 | 2026-08-28 | DEER967 | 2025-09-08 | 2026-03-07 | 2026-02-05
1292 |  | CEF-BRAZI | BRAZI | PH | solar | 0.008 | 0.008 | 10.24 | 0.23 | PTA 3149 CANTON BRAZI |  | DEER MN | 3010250800683 | 2025-08-26 | 2026-08-26 | DEER747 | 2025-09-02 | 2026-03-01 | 2026-01-30
1293 |  | CEF-CEPTURA | CEPTURA | PH | solar | 0.8 | 0 | 0 | 0 | LEA 20 KV MIZIL FANTANELE 30100403 |  | DEER MN | 3010250100859 | 2025-08-01 | 2026-08-01 |  |  |  | 2026-08-01
1294 |  | CEF-LIESTI | LIESTI | GL | solar | 0.8 | 0.8 | 0 | 0 | ST. LIESTI 110/20 KV |  | DEER MN | 3050250301811 | 2025-08-21 | 2026-08-21 |  |  |  | 2026-08-21
1295 |  | CEE-BALENI | BALENI | GL | eolian | 10.35 | 10.35 | 52920 | 0.4 | ST. BUJORU 110/20 KV |  | DEER MN | 3050250402362 | 2025-08-25 | 2026-08-25 |  |  |  | 2026-08-25
1296 |  | CEF-MAGURENI | MAGURENI | PH | solar | 0.3 | 0.3 | 0 | 0 | PTAB 8149 RECUNOSTINTA |  | DEER MN | 3010250403507 | 2025-08-20 | 2026-08-20 |  |  |  | 2026-08-20
1297 |  | CEF-BOLDESTI-SCAENI | BOLDESTI-SCAENI | PH | solar | 0.4 | 0.4 | 0 | 0 | PTAB 8029 ECO FERM SRL |  | DEER MN | 3010250403509 | 2025-08-21 | 2026-08-21 |  |  |  | 2026-08-21
1298 |  | CEF-PETRESTI | PETRESTI | DB | solar | 0.3 | 0.3 | 0 | 0 | LEA 20 KV PETRESTI TG 30600301 |  | DEER MN | 3060250403004 | 2025-08-12 | 2026-08-12 |  |  |  | 2026-08-12
1299 |  | CEF-TARTASESTI | TARTASESTI | DB | solar | 0.008 | 0.008 | 100 | 0.23 | PTA 6223 TARTASESTI |  | DEER MN | 3060250403306 | 2025-08-11 | 2026-08-11 | MN13055 | 2025-10-03 | 2026-04-01 | 2026-03-02
1300 |  | CEF-SLOBOZIA MOARA | SLOBOZIA MOARA | DB | solar | 0.008 | 0.008 | 208 | 0.23 | PTA 6276 TARG SLOBOZIA MOARA |  | DEER MN | 3060250503530 | 2025-08-12 | 2026-08-12 | MN11626 | 2025-08-21 | 2026-02-17 | 2026-01-18
1301 |  | CEF-DRAGOMIRESTI | DRAGOMIRESTI | DB | solar | 0.008 | 0.008 | 11.11 | 0.23 | PTA 2216 RANCACIOV |  | DEER MN | 3060250503658 | 2025-08-12 | 2026-08-12 |  |  |  | 2026-08-12
1302 |  | CEF-GAESTI | GAESTI | DB | solar | 0.006 | 0.006 | 11.11 | 0.23 | PTAB 5413 -13 DECEMBRIE |  | DEER MN | 3060250503736 | 2025-08-11 | 2026-08-11 | MN13390 | 2025-10-22 | 2026-04-20 | 2026-03-21
1303 |  | CEF-GURA SUTII | GURA SUTII | DB | solar | 0.008 | 0.008 | 314 | 0.23 | PTA 2183 SPERIETENI |  | DEER MN | 3060250503883 | 2025-08-13 | 2026-08-13 | MN12865 | 2025-09-25 | 2026-03-24 | 2026-02-22
1304 |  | CEF-ULIESTI | ULIESTI | DB | solar | 0.006 | 0.006 | 210 | 0.23 | PTA 5118 STAVROPOLIA |  | DEER MN | 3060250504139 | 2025-08-11 | 2026-08-11 | MN12170 | 2025-09-04 | 2026-03-03 | 2026-02-01
1305 |  | CEF-GLODEANU SARAT | GLODEANU SARAT | BZ | solar | 0.0297 | 0.0297 | 0 | 0 | PTA 0209 GLODEANU SARAT |  | DEER MN | 3030250503073 | 2025-05-16 | 2026-05-16 | MN13534 | 2025-10-29 | 2026-04-27 | 2026-03-28
1306 |  | CEF-IEDERA | IEDERA | DB | solar | 0.006 | 0.006 | 11.11 | 0.23 | PTA 3117 IEDERA |  | DEER MN | 3060250504392 | 2025-08-12 | 2026-08-12 | MN13391 | 2025-10-22 | 2026-04-20 | 2026-03-21
1307 |  | CEE-INSURATEI | INSURATEI | BR | eolian | 49.6 | 49.6 | 0 | 0 | ST. INSURATEI 110/20 KV |  | DEER MN | 3020250505298 | 2025-08-13 | 2026-08-13 |  |  |  | 2026-08-13
1308 |  | CEF-CREVEDIA | CREVEDIA | DB | solar | 0.009 | 0.009 | 11.11 | 0.23 | PTAB 3410 SAMURCASI |  | DEER MN | 3060250507841 | 2025-08-05 | 2026-08-05 |  |  |  | 2026-08-05
1309 |  | CEF-LUCIENI | LUCIENI | DB | solar | 0.01 | 0.01 | 25 | 0.4 | PTA 2243 CIURARI |  | DEER MN | 3060250507875 | 2025-08-05 | 2026-08-05 |  |  |  | 2026-08-05
1310 |  | CEF-SOTANGA | SOTANGA | DB | solar | 0.006 | 0.006 | 50 | 0.23 | PTA 4124 SOTANGA ROVINA |  | DEER MN | 3060250507895 | 2025-08-05 | 2026-08-05 | MN11072 | 2025-08-11 | 2026-02-07 | 2026-01-08
1311 |  | CEF-BRAILA | BRAILA | BR | solar | 0.027 | 0.027 | 0 | 0 | PTAB 1136 RAHOVA VICTORIA |  | DEER MN | 3020250505361 | 2025-08-01 | 2026-08-01 |  |  |  | 2026-08-01
1312 |  | CEF-ODOBESTI | ODOBESTI | VN | solar | 4.515 | 4.515 | 0 | 0 | ST. FOCSANI NORD 110/20/6 KV |  | DEER MN | 3040250516238 | 2025-08-14 | 2026-08-14 |  |  |  | 2026-08-14
1313 |  | CEF-ODOBESTI | ODOBESTI | VN | solar | 4.998 | 4.998 | 0 | 0 | ST. FOCSANI NORD 110/20/6 KV |  | DEER MN | 3040250516239 | 2025-08-14 | 2026-08-14 |  |  |  | 2026-08-14
1314 |  | CEF-ODOBESTI | ODOBESTI | VN | solar | 4.515 | 4.515 | 0 | 0 | LES 20 KV VRANCEI 30400202 |  | DEER MN | 3040250516247 | 2025-08-14 | 2026-08-14 |  |  |  | 2026-08-14
1315 |  | CEF-DUMBRAVENI | DUMBRAVENI | VN | solar | 4.408 | 4.408 | 0 | 0 | LEA 20 KV DUMITRESTI 30400401 |  | DEER MN | 3040250516250 | 2025-08-14 | 2026-08-14 |  |  |  | 2026-08-14
1316 |  | CEF-DUMBRAVENI | DUMBRAVENI | VN | solar | 3.944 | 3.944 | 0 | 0 | LEA 20 KV DUMITRESTI 30400401 |  | DEER MN | 3040250516252 | 2025-08-14 | 2026-08-14 |  |  |  | 2026-08-14
1317 |  | CEF-TARGOVISTE | TARGOVISTE | DB | solar | 0.009 | 0.009 | 22.22 | 0.23 | PTAB 9002 CMD R1508/2012 COCONILOR |  | DEER MN | 3060250507983 | 2025-08-11 | 2026-08-11 | MN13540 | 2025-10-30 | 2026-04-28 | 2026-03-29
1318 |  | CEF-DOBRA | DOBRA | DB | solar | 0.006 | 0.006 | 50 | 0.23 | PTA 3318 DOBRA |  | DEER MN | 3060250507988 | 2025-08-05 | 2026-08-05 | MN10783 | 2025-08-06 | 2026-02-02 | 2026-01-03
1319 |  | CEF-ODOBESTI | ODOBESTI | DB | solar | 0.0077 | 0.0077 | 300 | 0.23 | PTA 6101 ODOBESTI |  | DEER MN | 3060250507994 | 2025-08-11 | 2026-08-11 | MN13310 | 2025-10-16 | 2026-04-14 | 2026-03-15
1320 |  | CEF-DOBRA | DOBRA | DB | solar | 0.006 | 0.006 | 50 | 0.23 | PTA 3173 MARCESTI |  | DEER MN | 3060250608062 | 2025-08-06 | 2026-08-06 | MN11212 | 2025-08-13 | 2026-02-09 | 2026-01-10
1321 |  | CEF-SALCIOARA | SALCIOARA | DB | solar | 0.01005 | 0.01005 | 0 | 0 | PTA 6080 MIRCEA VODA |  | DEER MN | 3060250608126 | 2025-07-02 | 2026-07-02 | MN13756 | 2025-11-17 | 2026-05-16 | 2026-04-16
1322 |  | CEF-TITU | TITU | DB | solar | 0.00637 | 0.00637 | 300 | 0.23 | PTA 6036 TITU CAM |  | DEER MN | 3060250608145 | 2025-08-05 | 2026-08-05 |  |  |  | 2026-08-05
1323 |  | CEF-CONTESTI | CONTESTI | DB | solar | 0.006 | 0.006 | 11.11 | 0.23 | PTA 6065 BALTENI |  | DEER MN | 3060250608188 | 2025-08-12 | 2026-08-12 |  |  |  | 2026-08-12
1324 |  | CEF-ULMI | ULMI | DB | solar | 0.006 | 0.006 | 11.11 | 0.23 | PTA 2196 DUMBRAVA |  | DEER MN | 3060250608272 | 2025-08-11 | 2026-08-11 | MN13867 | 2025-11-24 | 2026-05-23 | 2026-04-23
1325 |  | CEF-CREVEDIA | CREVEDIA | DB | solar | 0.008 | 0.008 | 200 | 0.23 | PTA 3310 DARZA |  | DEER MN | 3060250608360 | 2025-08-13 | 2026-08-13 | MN13484 | 2025-10-27 | 2026-04-25 | 2026-03-26
1326 |  | CEF-VARBILAU | VARBILAU | PH | solar | 0.02 | 0.02 | 314 | 0.4 | PTA 2012 VARBILAU |  | DEER MN | 3010250611650 | 2025-07-31 | 2026-07-31 | MN11703 | 2025-08-22 | 2026-02-18 | 2026-01-19
1327 |  | CEF-ULMI | ULMI | DB | solar | 0.006 | 0.006 | 50 | 0.23 | PTAB 1326 CARTIER LMG |  | DEER MN | 3060250608422 | 2025-08-27 | 2026-08-27 | MN12022 | 2025-08-29 | 2026-02-25 | 2026-01-26
1328 |  | CEF-TARGOVISTE | TARGOVISTE | DB | solar | 0.35 | 0.35 | 0 | 0 | LES 20 KV TROLEU 30600201 |  | DEER MN | 3060250608470 | 2025-07-31 | 2026-07-31 |  |  |  | 2026-07-31
1329 |  | CEF-BABA ANA | BABA ANA | PH | solar | 0.2 | 0 | 0 | 0 | LEA 20 KV BABA ANA 30100403 |  | DEER MN | 3010250611725 | 2025-08-11 | 2026-08-11 |  |  |  | 2026-08-11
1330 |  | CEF-GAESTI | GAESTI | DB | solar | 0.006 | 0.006 | 11.11 | 0.23 | PTA 5025 TUDOR VLADIMIRESCU GAESTI |  | DEER MN | 3060250608519 | 2025-08-12 | 2026-08-12 | MN11618 | 2025-08-21 | 2026-02-17 | 2026-01-18
1331 |  | CEF-COMISANI | COMISANI | DB | solar | 0.008 | 0.008 | 11.11 | 0.23 | PTA 3037 LAZURI |  | DEER MN | 3060250608607 | 2025-08-11 | 2026-08-11 | MN13223 | 2025-10-13 | 2026-04-11 | 2026-03-12
1332 |  | CEF-DOBRA | DOBRA | DB | solar | 0.006 | 0.006 | 11.11 | 0.23 | PTA 3318 DOBRA |  | DEER MN | 3060250608698 | 2025-08-27 | 2026-08-27 | MN12016 | 2025-08-29 | 2026-02-25 | 2026-01-26
1333 |  | CEF-BILCIURESTI | BILCIURESTI | DB | solar | 0.00718 | 0.00718 | 11.11 | 0.23 | PTA 3302 BILCIURESTI |  | DEER MN | 3060250608821 | 2025-08-11 | 2026-08-11 | MN12870 | 2025-09-25 | 2026-03-24 | 2026-02-22
1334 |  | CEF-TRAIAN | TRAIAN | BR | solar | 0.39962 | 0.39962 | 0 | 0 | ST. URLEASCA 110/20 KV |  | DEER MN | 3020250605783 | 2025-08-20 | 2026-08-20 |  |  |  | 2026-08-20
1335 |  | CEF-PAULESTI | PAULESTI | PH | solar | 0.0097 | 0.0097 | 100 | 0.4 | PTA 8047 PRIMARIE PAULESTI (COMODAT) |  | DEER MN | 3010250612440 | 2025-07-31 | 2026-07-31 |  |  |  | 2026-07-31
1336 |  | CEF-VOINESTI | VOINESTI | DB | solar | 0.006 | 0.006 | 11.11 | 0.23 | PTA 2100 MANGA - VOINESTI |  | DEER MN | 3060250609174 | 2025-08-21 | 2026-08-21 | MN13564 | 2025-10-30 | 2026-04-28 | 2026-03-29
1337 |  | CEF-BUZAU | BUZAU | BZ | solar | 0.2052 | 0.2052 | 0 | 0 | PTA 9446 FRASINU MANOLACHE |  | DEER MN | 3030250705611 | 2025-08-11 | 2026-08-11 |  |  |  | 2026-08-11
1338 |  | CEF-SALCIOARA | SALCIOARA | DB | solar | 0.006 | 0.006 | 50 | 0.23 | PTA 6048 PODU RIZII |  | DEER MN | 3060250709312 | 2025-08-01 | 2026-08-01 | MN12802 | 2025-09-24 | 2026-03-23 | 2026-02-21
1339 |  | CEF-VALENI-DAMBOVITA | VALENI-DAMBOVITA | DB | solar | 0.008 | 0.008 | 30.8 | 0.23 | PTA 2096 VALENI DAMBOVITA |  | DEER MN | 3060250709320 | 2025-08-01 | 2026-08-01 | MN12166 | 2025-09-04 | 2026-03-03 | 2026-02-01
1340 |  | CEF-RUNCU | RUNCU | DB | solar | 0.004 | 0.004 | 50 | 0.23 | PTA 4221 PRIMARIE RUNCU |  | DEER MN | 3060250709356 | 2025-08-01 | 2026-08-01 | MN12182 | 2025-09-04 | 2026-03-03 | 2026-02-01
1341 |  | CEF-PIETROSITA | PIETROSITA | DB | solar | 0.005 | 0.005 | 11.11 | 0.23 | PTA 4005 PIETROSITA |  | DEER MN | 3060250709390 | 2025-08-01 | 2026-08-01 | MN13102 | 2025-10-07 | 2026-04-05 | 2026-03-06
1342 |  | CEF-MATASARU | MATASARU | DB | solar | 0.008 | 0.008 | 200 | 0.23 | PTA 5133 ODAIA TURCULUI |  | DEER MN | 3060250709458 | 2025-08-01 | 2026-08-01 | MN12195 | 2025-09-05 | 2026-03-04 | 2026-02-02
1343 |  | CEF-CREVEDIA | CREVEDIA | DB | solar | 0.006 | 0.006 | 11.11 | 0.23 | PTA 3217 DARZA |  | DEER MN | 3060250709500 | 2025-08-04 | 2026-08-04 | MN12192 | 2025-09-05 | 2026-03-04 | 2026-02-02
1344 |  | CEF-MAICANESTI | MAICANESTI | VN | solar | 0.7 | 0 | 470 | 0.4 | PTAB 9783 SPP1 MAIAPRODSILVA MAICANESTI |  | DEER MN | 3040250716963 | 2025-08-06 | 2026-08-06 |  |  |  | 2026-08-06
1345 |  | CEF-SLOBOZIA MOARA | SLOBOZIA MOARA | DB | solar | 0.008 | 0.008 | 200 | 0.23 | PTA 6164 SLOBOZIA MOARA ICIL |  | DEER MN | 3060250709527 | 2025-08-04 | 2026-08-04 | MN12020 | 2025-08-29 | 2026-02-25 | 2026-01-26
1346 |  | CEF-MOVILITA | MOVILITA | VN | solar | 0.008 | 0.008 | 200 | 0.23 | PTA 5136 MOVILITA NR.2 |  | DEER MN | 3040250716965 | 2025-08-05 | 2026-08-05 | MN13622 | 2025-11-05 | 2026-05-04 | 2026-04-04
1347 |  | CEF-STRAOANE | STRAOANE | VN | solar | 0.008 | 0.008 | 200 | 0.23 | PTA 5278 STRAOANE CONSILIU |  | DEER MN | 3040250716991 | 2025-08-01 | 2026-08-01 | MN13625 | 2025-11-05 | 2026-05-04 | 2026-04-04
1348 |  | CEF-SOVEJA | SOVEJA | VN | solar | 0.008 | 0.008 | 0 | 0 | PTA 5201 RUCARENI NR.2 |  | DEER MN | 3040250717021 | 2025-08-01 | 2026-08-01 | MN10811 | 2025-08-07 | 2026-02-03 | 2026-01-04
1349 |  | CEF-COMISANI | COMISANI | DB | solar | 0.006 | 0.006 | 25 | 0.23 | PTA 3151 LAZURI |  | DEER MN | 3060250709653 | 2025-08-04 | 2026-08-04 | MN12180 | 2025-09-04 | 2026-03-03 | 2026-02-01
1350 |  | CEF-COMISANI | COMISANI | DB | solar | 0.008 | 0.008 | 11.11 | 0.23 | PTA 3151 LAZURI |  | DEER MN | 3060250709712 | 2025-08-06 | 2026-08-06 | MN12301 | 2025-09-09 | 2026-03-08 | 2026-02-06
1351 |  | CEF-MARACINENI | MARACINENI | BZ | solar | 0.01232 | 0.01232 | 400 | 0.4 | PTA 9373 C MARACINENI PACII |  | DEER MN | 3030250705868 | 2025-07-31 | 2026-07-31 | MN13775 | 2025-11-18 | 2026-05-17 | 2026-04-17
1352 |  | CEF-SALCIA TUDOR | SALCIA TUDOR | BR | solar | 0.1508 | 0.1508 | 0 | 0 | LEA 20 KV SPP 20 30200303 |  | DEER MN | 3020250706020 | 2025-08-01 | 2026-08-01 |  |  |  | 2026-08-01
1353 |  | CEF-MARASESTI | MARASESTI | VN | solar | 0.008 | 0.008 | 0 | 0 | PTA 5298 CALIMANESTI NR 1 |  | DEER MN | 3040250717054 | 2025-08-01 | 2026-08-01 | MN13178 | 2025-10-09 | 2026-04-07 | 2026-03-08
1354 |  | CEF-BANEASA | BANEASA | GL | solar | 0.012 | 0.012 | 600 | 0.4 | PTA 7517 BANEASA 1 |  | DEER MN | 3050250709864 | 2025-08-12 | 2026-08-12 | MN11818 | 2025-08-26 | 2026-02-22 | 2026-01-23
1355 |  | CEF-URLATI | URLATI | PH | solar | 0.02457 | 0.02457 | 0 | 0 | PTZ 2067 FABRICA DE PAINE |  | DEER MN | 3010250713069 | 2025-08-29 | 2026-08-29 | MN12498 | 2025-09-15 | 2026-03-14 | 2026-02-12
1356 |  | CEF-TUFESTI | TUFESTI | BR | solar | 0.39754 | 0.39754 | 202 | 0.4 | PTAB 9654 SPP 1 BEJANI |  | DEER MN | 3020250706080 | 2025-08-05 | 2026-08-05 |  |  |  | 2026-08-05
1357 |  | CEF-VARFURI | VARFURI | DB | solar | 0.008 | 0.008 | 11.11 | 0.23 | PTA 4074 SUVITA - VARFURI |  | DEER MN | 3060250709840 | 2025-08-05 | 2026-08-05 | MN12873 | 2025-09-26 | 2026-03-25 | 2026-02-23
1358 |  | CEF-RAMNICELU | RAMNICELU | BR | solar | 0.39754 | 0.39754 | 202 | 0.4 | ST. SN RAMNICELU 20/6 KV |  | DEER MN | 3020250706085 | 2025-08-05 | 2026-08-05 |  |  |  | 2026-08-05
1359 |  | CEF-PUCIOASA | PUCIOASA | DB | solar | 0.08 | 0 | 0 | 0 | ST. PUCIOASA 110/20 KV |  | DEER MN | 3060250709913 | 2025-08-12 | 2026-08-12 |  |  |  | 2026-08-12
1360 |  | CEF-RACIU | RACIU | DB | solar | 0.01 | 0.01 | 8.33 | 0.4 | PTA 2023 RACIU |  | DEER MN | 3060250709914 | 2025-08-11 | 2026-08-11 | MN13217 | 2025-10-10 | 2026-04-08 | 2026-03-09
1361 |  | CEF-MATCA | MATCA | GL | solar | 0.05 | 0.05 | 200 | 0.4 | LEA 20 KV TECUCI - POCHIDIA 30500302 |  | DEER MN | 3050250709927 | 2025-08-01 | 2026-08-01 |  |  |  | 2026-08-01
1362 |  | CEF-NUCET | NUCET | DB | solar | 0.006 | 0.006 | 50 | 0.23 | PTA 2086 CAZACI |  | DEER MN | 3060250709934 | 2025-08-14 | 2026-08-14 | MN13897 | 2025-11-25 | 2026-05-24 | 2026-04-24
1363 |  | CEF-DOICESTI | DOICESTI | DB | solar | 0.008 | 0.008 | 300 | 0.23 | PTA 4166 DOICESTI |  | DEER MN | 3060250709944 | 2025-08-14 | 2026-08-14 | MN12824 | 2025-09-24 | 2026-03-23 | 2026-02-21
1364 |  | CEF-PLOIESTI | PLOIESTI | PH | solar | 0.39024 | 0.39024 | 0 | 0 | LES 20 KV ST. 110/20 KV VEGA 30100401 |  | DEER MN | 3010250713239 | 2025-07-31 | 2026-07-31 | MN11241 | 2025-08-13 | 2026-02-09 | 2026-01-10
1365 |  | CEF-GURA TEGHII | GURA TEGHII | BZ | solar | 0.006 | 0.006 | 0 | 0 | PTA 0826 GURA TEGHII. PALTINIS. ORANGE |  | DEER MN | 3030250706072 | 2025-08-08 | 2026-08-08 | MN13118 | 2025-10-08 | 2026-04-06 | 2026-03-07
1366 |  | CEF-FINTA | FINTA | DB | solar | 0.008 | 0.008 | 11.11 | 0.23 | PTA 3345 FINTA |  | DEER MN | 3060250710038 | 2025-08-18 | 2026-08-18 | MN12353 | 2025-09-10 | 2026-03-09 | 2026-02-07
1367 |  | CEF-FOCSANI | FOCSANI | VN | solar | 0.0099 | 0.0099 | 0 | 0 | LES 20 KV SPIRTOASE 30400201 |  | DEER MN | 3040250717250 | 2025-07-31 | 2026-07-31 | MN12979 | 2025-10-01 | 2026-05-01 | 2026-03-30
1368 |  | CEF-FOCSANI | FOCSANI | VN | solar | 0.0099 | 0.0099 | 0 | 0 | LES 20 KV SPIRTOASE 30400201 |  | DEER MN | 3040250717252 | 2025-07-31 | 2026-07-31 |  |  |  | 2026-07-31
1369 |  | CEF-IEDERA | IEDERA | DB | solar | 0.008 | 0.008 | 11.11 | 0.23 | PTA 3009 RUDA |  | DEER MN | 3060250710042 | 2025-08-18 | 2026-08-18 | MN12352 | 2025-09-10 | 2026-03-09 | 2026-02-07
1370 |  | CEF-CUDALBI | CUDALBI | GL | solar | 0.19314 | 0.19314 | 0 | 0 | LEA 20 KV CUDALBI - PECHEA 30500401 |  | DEER MN | 3050250710026 | 2025-08-01 | 2026-08-01 |  |  |  | 2026-08-01
1371 |  | CEF-POSESTI | POSESTI | PH | solar | 0.01445 | 0.01445 | 0 | 0 | PTA 0052 POSESTI |  | DEER MN | 3010250713306 | 2025-08-01 | 2026-08-01 | MN11758 | 2025-08-25 | 2026-02-21 | 2026-01-22
1372 |  | CEF-BAICOI | BAICOI | PH | solar | 0.008 | 0.008 | 200 | 0.23 | PTM 2044 BAICOI |  | DEER MN | 3010250713323 | 2025-08-12 | 2026-08-12 | MN11764 | 2025-08-25 | 2026-02-21 | 2026-01-22
1373 |  | CEF-TARGOVISTE | TARGOVISTE | DB | solar | 0.006 | 0.006 | 11.11 | 0.23 | PTAB 1336 CALEA CAMPULUNG |  | DEER MN | 3060250710084 | 2025-08-14 | 2026-08-14 | MN13898 | 2025-11-25 | 2026-05-24 | 2026-04-24
1374 |  | CEF-CORNU | CORNU | PH | solar | 0.006 | 0.006 | 200 | 0.23 | PTA 0135 VASILE ANDREI CORNU |  | DEER MN | 3010250713392 | 2025-08-12 | 2026-08-12 | MN13298 | 2025-10-15 | 2026-04-13 | 2026-03-14
1375 |  | CEF-BRAILA | BRAILA | BR | solar | 0.2 | 0.2 | 0 | 0 | PTAB 0132 FABRICA PAINE BALDOVINESTI |  | DEER MN | 3020250706215 | 2025-08-21 | 2026-08-21 |  |  |  | 2026-08-21
1376 |  | CEF-LOPATARI | LOPATARI | BZ | solar | 0.012 | 0.012 | 45.65 | 0.4 | PTA 0217 LOPATARI_1 |  | DEER MN | 3030250706164 | 2025-08-19 | 2026-08-19 | MN13479 | 2025-10-24 | 2026-04-22 | 2026-03-23
1377 |  | CEF-MATCA | MATCA | GL | solar | 0.093 | 0.093 | 400 | 0.4 | LEA 20 KV TECUCI - POCHIDIA 30500302 |  | DEER MN | 3050250710110 | 2025-08-01 | 2026-08-01 |  |  |  | 2026-08-01
1378 |  | CEF-SLOBOZIA CONACHI | SLOBOZIA CONACHI | GL | solar | 0.0076 | 0.0076 | 0 | 0 | PTA 5311 IZVOARELE SAT |  | DEER MN | 3050250710118 | 2025-08-21 | 2026-08-21 | MN12046 | 2025-09-01 | 2026-02-28 | 2026-01-29
1379 |  | CEF-STARCHIOJD | STARCHIOJD | PH | solar | 0.006 | 0.006 | 0 | 0 | PTA 0048 STARCHIOJD |  | DEER MN | 3010250713442 | 2025-08-04 | 2026-08-04 | MN11062 | 2025-08-11 | 2026-02-07 | 2026-01-08
1380 |  | CEF-COROD | COROD | GL | solar | 0.06 | 0.06 | 300 | 0.4 | PTA 4244 BRATULESTI 1 |  | DEER MN | 3050250710123 | 2025-08-01 | 2026-08-01 |  |  |  | 2026-08-01
1381 |  | CEF-SUTESTI | SUTESTI | BR | solar | 0.008 | 0.008 | 200 | 0.23 | PTA 3754 MOARA SUTESTI |  | DEER MN | 3020250706257 | 2025-08-13 | 2026-08-13 | MN13156 | 2025-10-08 | 2026-04-06 | 2026-03-07
1382 |  | CEF-ODOBESTI | ODOBESTI | VN | solar | 0.1596 | 0.1596 | 600 | 0.4 | PTA 3194 SENATOR SRL |  | DEER MN | 3040250717314 | 2025-08-19 | 2026-08-19 |  |  |  | 2026-08-19
1383 |  | CEF-CERNATESTI | CERNATESTI | BZ | solar | 0.05801 | 0.05801 | 0 | 0 | PTA 0379 FULGA_2 |  | DEER MN | 3030250706199 | 2025-08-19 | 2026-08-19 |  |  |  | 2026-08-19
1384 |  | CEF-POGOANELE | POGOANELE | BZ | solar | 0.01566 | 0.01566 | 600 | 0.4 | JT PT 9408 SAT. |  | DEER MN | 3030250706203 | 2025-08-19 | 2026-08-19 | MN12217 | 2025-09-08 | 2026-03-07 | 2026-02-05
1385 |  | CEF-VALENII DE MUNTE | VALENII DE MUNTE | PH | solar | 0.006 | 0.006 | 11.11 | 0.23 | PTZ 0079 I.G.C.L |  | DEER MN | 3010250713513 | 2025-08-12 | 2026-08-12 | MN11596 | 2025-08-20 | 2026-02-16 | 2026-01-17
1386 |  | CEF-DUMBRAVESTI | DUMBRAVESTI | PH | solar | 0.02298 | 0.02298 | 100 | 0.4 | PTA 2041 DUMBRAVESTI |  | DEER MN | 3010250713519 | 2025-08-04 | 2026-08-04 | MN11645 | 2025-08-21 | 2026-02-17 | 2026-01-18
1387 |  | CEF-TELEGA | TELEGA | PH | solar | 0.00656 | 0.00656 | 280 | 0.23 | PTA 0094 VARF TELEGA |  | DEER MN | 3010250713527 | 2025-08-04 | 2026-08-04 | MN11633 | 2025-08-21 | 2026-02-17 | 2026-01-18
1388 |  | CEF-MARACINENI | MARACINENI | BZ | solar | 0.01012 | 0.01012 | 0 | 0 | PTA 0074 MARACINENI_1 |  | DEER MN | 3030250706216 | 2025-08-08 | 2026-08-08 | MN12795 | 2025-09-23 | 2026-03-22 | 2026-02-20
1389 |  | CEF-ULMI | ULMI | DB | solar | 0.0108 | 0.0108 | 200 | 0.4 | PTA 1151 ULMI PROTRUCK |  | DEER MN | 3060250710243 | 2025-08-14 | 2026-08-14 |  |  |  | 2026-08-14
1390 |  | CEF-ANINOASA | ANINOASA | DB | solar | 0.006 | 0.006 | 50 | 0.23 | PTA 2013 VIFORATA |  | DEER MN | 3060250710254 | 2025-08-18 | 2026-08-18 |  |  |  | 2026-08-18
1391 |  | CEF-NICULESTI | NICULESTI | DB | solar | 0.006 | 0.006 | 11.11 | 0.23 | PTA 3232 CIOCANARI |  | DEER MN | 3060250710257 | 2025-08-22 | 2026-08-22 | MN12670 | 2025-09-19 | 2026-03-18 | 2026-02-16
1392 |  | CEF-GAESTI | GAESTI | DB | solar | 0.008 | 0.008 | 280 | 0.23 | PTAB 5247 RETAIL LIDL |  | DEER MN | 3060250710259 | 2025-08-14 | 2026-08-14 | MN12156 | 2025-09-04 | 2026-03-03 | 2026-02-01
1393 |  | CEF-SALCIOARA | SALCIOARA | DB | solar | 0.006 | 0.006 | 11.11 | 0.23 | PTA 6081 MOVILA |  | DEER MN | 3060250710266 | 2025-08-20 | 2026-08-20 | MN13352 | 2025-10-20 | 2026-04-18 | 2026-03-19
1394 |  | CEF-ADJUD | ADJUD | VN | solar | 0.015 | 0.015 | 0 | 0 | PTZ 6010 CASA DE CULTURA CT |  | DEER MN | 3040250717398 | 2025-08-06 | 2026-08-06 | MN13737 | 2025-11-13 | 2026-05-12 | 2026-04-12
1395 |  | CEF-PUFESTI | PUFESTI | VN | solar | 0.083 | 0.083 | 0 | 0 | LEA 20 KV DOMNESTI 30400303 |  | DEER MN | 3040250717429 | 2025-08-22 | 2026-08-22 |  |  |  | 2026-08-22
1396 |  | CEF-VIRLEZI | VIRLEZI | GL | solar | 0.165 | 0.165 | 0 | 0 | LEA 20 KV BUJORU - CUDALBI 30500403 |  | DEER MN | 3050250710234 | 2025-08-22 | 2026-08-22 |  |  |  | 2026-08-22
1397 |  | CEF-BERESTI | BERESTI | GL | solar | 0.006 | 0.006 | 200 | 0.23 | PTA 7160 ER BERESTI |  | DEER MN | 3050250710245 | 2025-08-25 | 2026-08-25 | MN13902 | 2025-11-26 | 2026-05-25 | 2026-04-25
1398 |  | CEF-SURAIA | SURAIA | VN | solar | 0.015 | 0.015 | 100 | 0.4 | PTA 4399 SURAIA MONUMENT |  | DEER MN | 3040250717448 | 2025-08-11 | 2026-08-11 | MN11862 | 2025-08-27 | 2026-02-23 | 2026-01-24
1399 |  | CEF-VADU SAPAT | VADU SAPAT | PH | solar | 0.00712 | 0.00712 | 100 | 0.23 | PTA 1040 VADU SAPAT |  | DEER MN | 3010250713678 | 2025-08-14 | 2026-08-14 | MN12714 | 2025-09-22 | 2026-03-21 | 2026-02-19
1400 |  | CEF-TARGSORU VECHI | TARGSORU VECHI | PH | solar | 0.008 | 0.008 | 200 | 0.23 | PTA 3431 STREJNIC |  | DEER MN | 3010250713685 | 2025-08-14 | 2026-08-14 | MN12079 | 2025-09-02 | 2026-03-01 | 2026-01-30
1401 |  | CEF-BERESTI | BERESTI | GL | solar | 0.006 | 0.006 | 0 | 0 | PTA 7621 BERESTI TARG |  | DEER MN | 3050250710263 | 2025-08-25 | 2026-08-25 | MN12623 | 2025-09-17 | 2026-03-16 | 2026-02-14
1402 |  | CEF-PAULESTI | PAULESTI | PH | solar | 0.008 | 0.008 | 0 | 0 | PTA 1162 GAGENI SAT |  | DEER MN | 3010250713704 | 2025-08-29 | 2026-08-29 | MN12233 | 2025-09-08 | 2026-03-07 | 2026-02-05
1403 |  | CEF-MANECIU | MANECIU | PH | solar | 0.01164 | 0.01164 | 100 | 0.4 | PTM 0007 MANECIU UNGURENI |  | DEER MN | 3010250713712 | 2025-08-06 | 2026-08-06 | MN11236 | 2025-08-13 | 2026-02-09 | 2026-01-10
1404 |  | CEF-POPESTI | POPESTI | VN | solar | 0.005 | 0.005 | 0 | 0 | PTA 4283 POPESTI PARTENARI |  | DEER MN | 3040250717456 | 2025-08-27 | 2026-08-27 | MN12987 | 2025-10-01 | 2026-03-30 | 2026-02-28
1405 |  | CEF-BRANESTI | BRANESTI | DB | solar | 0.01 | 0.01 | 0 | 0 | PTA 4031 BRANESTI |  | DEER MN | 3060250710369 | 2025-08-05 | 2026-08-05 | MN12311 | 2025-09-09 | 2026-03-08 | 2026-02-06
1406 |  | CEF-BUCIUMENI | BUCIUMENI | DB | solar | 0.006305 | 0.006305 | 0 | 0 | PTA 4080 DEALU MARE |  | DEER MN | 3060250710370 | 2025-08-05 | 2026-08-05 | MN12307 | 2025-09-09 | 2026-03-08 | 2026-02-06
1407 |  | CEF-VALEA MARULUI | VALEA MARULUI | GL | solar | 0.008 | 0.008 | 100 | 0.23 | PTA 7872 MINDRESTI 2 |  | DEER MN | 3050250710299 | 2025-08-28 | 2026-08-28 | MN11986 | 2025-08-29 | 2026-02-25 | 2026-01-26
1408 |  | CEF-CORBII MARI | CORBII MARI | DB | solar | 4.5 | 4.5 | 0 | 0 | ST. POTLOGI 110/20 KV |  | DEER MN | 3060230820530 | 2025-08-05 | 2026-08-05 |  |  |  | 2026-08-05
1409 |  | CEF-FILIPESTII DE PADURE | FILIPESTII DE PADURE | PH | solar | 1.575 | 1.575 | 0 | 0 | LEA 20 KV MORENI 1 ST. FLORESTI 30100303 |  | DEER MN | 3010231234037 | 2025-08-13 | 2026-08-13 |  |  |  | 2026-08-13
1410 |  | CEF-BUTIMANU | BUTIMANU | DB | solar | 22.8 | 22.8 | 0 | 0 | ST. BUTIMANU 110/20/6 KV |  | DEER MN | 3060240200947 | 2025-08-28 | 2026-08-28 |  |  |  | 2026-08-28
1411 |  | CEF-CHISCANI | CHISCANI | BR | solar | 1.5 | 1.5 | 0 | 0 | LEA 20 KV SRPD 1-4 30200303 |  | DEER MN | 3020240401015 | 2025-08-05 | 2026-08-05 |  |  |  | 2026-08-05
1412 |  | CEF-VALEA MARE | VALEA MARE | DB | solar | 4.95 | 4.95 | 15360 | 0.4 | ST. PATROAIA 110/20 KV |  | DEER MN | 3060240604816 | 2025-08-27 | 2026-08-27 |  |  |  | 2026-08-27
1413 |  | CEF-Pleasa | Pleasa | PH | solar | 0.39904 | 0.39904 | 0 | 0 | PTZ 1083 AVICOLA PLEASA |  | DEER MN | 3010240707796 | 2025-08-11 | 2026-08-11 |  |  |  | 2026-08-11
1414 |  | CEF-NICULESTI | NICULESTI | DB | solar | 0.025 | 0.025 | 0 | 0 | PTA 3229 VULPESTI |  | DEER MN | 3060250201124 | 2025-09-02 | 2026-09-02 |  |  |  | 2026-09-02
1415 |  | CEF-PAULESTI | PAULESTI | PH | solar | 0.625 | 0.625 | 0 | 0 | PTA 1171 PAULESTI |  | DEER MN | 3010250303313 | 2025-09-24 | 2026-09-24 |  |  |  | 2026-09-24
1416 |  | CEF-PLOPENI | PLOPENI | PH | solar | 0.025 | 0.025 | 0 | 0 | PTZ 2176 CAPRIOARA |  | DEER MN | 3010250403738 | 2025-09-02 | 2026-09-02 |  |  |  | 2026-09-02
1417 |  | CEF-SALCIOARA | SALCIOARA | DB | solar | 0.006 | 0.006 | 11.11 | 0.23 | PTA 6080 MIRCEA VODA |  | DEER MN | 3060250503667 | 2025-09-02 | 2026-09-02 | MN12204 | 2025-09-08 | 2026-03-07 | 2026-02-05
1418 |  | CEF-FOCSANI | FOCSANI | VN | solar | 2.9 | 2.9 | 1080 | 0.4 | LES 20 KV APELE ROMANE 30400201 |  | DEER MN | 3040250502221 | 2025-09-19 | 2026-09-19 |  |  |  | 2026-09-19
1419 |  | CEF-MOTAIENI | MOTAIENI | DB | solar | 0.0066 | 0.0066 | 300 | 0.23 | PTA 4020 MOTAIENI |  | DEER MN | 3060250508028 | 2025-09-09 | 2026-09-09 | MN13326 | 2025-10-17 | 2026-04-15 | 2026-03-16
1420 |  | CEF-VALEA MARE | VALEA MARE | DB | solar | 0.008 | 0.008 | 200 | 0.23 | PTA 5085 GARLENI |  | DEER MN | 3060250608206 | 2025-09-09 | 2026-09-09 | MN12872 | 2025-09-26 | 2026-03-25 | 2026-02-23
1421 |  | CEF-BERCENI | BERCENI | PH | solar | 0.008 | 0.008 | 11 | 0.23 | PTA 3275 DAMBU |  | DEER MN | 3010250611752 | 2025-09-09 | 2026-09-09 | MN12606 | 2025-09-17 | 2026-03-16 | 2026-02-14
1422 |  | CEF-GAESTI | GAESTI | DB | solar | 0.009 | 0.009 | 15.33 | 0.23 | PTAB 5419 FABRICA DE BRANZA |  | DEER MN | 3060250608657 | 2025-09-09 | 2026-09-09 | MN12321 | 2025-09-10 | 2026-03-09 | 2026-02-07
1423 |  | CEF-GAESTI | GAESTI | DB | solar | 0.009 | 0.009 | 15.33 | 0.23 | PTAB 5419 FABRICA DE BRANZA |  | DEER MN | 3060250608669 | 2025-09-09 | 2026-09-09 | MN12319 | 2025-09-10 | 2026-03-09 | 2026-02-07
1424 |  | CEF-VALEA CALUGAREASCA | VALEA CALUGAREASCA | PH | solar | 0.0044 | 0.0044 | 300 | 0.23 | PTA 2048 VALEA CALUGAREASCA |  | DEER MN | 3010250612043 | 2025-09-03 | 2026-09-03 | MN13139 | 2025-10-08 | 2026-04-06 | 2026-03-07
1425 |  | CEF-CUDALBI | CUDALBI | GL | solar | 0.46215 | 0.46215 | 0 | 0 | LEA 20 KV CUDALBI - PECHEA 30500401 |  | DEER MN | 3050250609411 | 2025-09-18 | 2026-09-18 |  |  |  | 2026-09-18
1426 |  | CEF-FLORESTI | FLORESTI | PH | solar | 0.4 | 0.4 | 0 | 0 | PTA 2123 CRR FLORESTI (DEZAFECTAT) |  | DEER MN | 3010250612462 | 2025-09-01 | 2026-09-01 |  |  |  | 2026-09-01
1427 |  | CEF-BLEJOI | BLEJOI | PH | solar | 0.01183 | 0.01183 | 200 | 0.23 | PTA 1170 SAT BLEJOI |  | DEER MN | 3010250712882 | 2025-09-30 | 2026-09-30 | MN13132 | 2025-10-08 | 2026-04-06 | 2026-03-07
1428 |  | CEF-ALUNIS | ALUNIS | PH | solar | 0.008 | 0.008 | 200 | 0.23 | PTA 2004 ALUNIS CENTRU |  | DEER MN | 3010250712949 | 2025-09-16 | 2026-09-16 |  |  |  | 2026-09-16
1429 |  | CEF-MANECIU | MANECIU | PH | solar | 0.00819 | 0.00819 | 0 | 0 | PTA 0018 GHEABA |  | DEER MN | 3010250713055 | 2025-09-08 | 2026-09-08 | MN12589 | 2025-09-17 | 2026-03-16 | 2026-02-14
1430 |  | CEF-BAICOI | BAICOI | PH | solar | 0.01368 | 0.01368 | 100 | 0.4 | PTA 2134 BAICOI |  | DEER MN | 3010250713182 | 2025-09-02 | 2026-09-02 |  |  |  | 2026-09-02
1431 |  | CEF-BAICOI | BAICOI | PH | solar | 0.0065 | 0.0065 | 200 | 0.23 | PTM 2099 MOARA |  | DEER MN | 3010250713260 | 2025-09-16 | 2026-09-16 | MN13007 | 2025-10-02 | 2026-03-31 | 2026-03-01
1432 |  | CEF-GHIDIGENI | GHIDIGENI | GL | solar | 0.16985 | 0.16985 | 0 | 0 | LEA 20 KV TECUCI - GHIDIGENI 30500302 |  | DEER MN | 3050250710032 | 2025-09-26 | 2026-09-26 |  |  |  | 2026-09-26
1433 |  | CEF-BRAZI | BRAZI | PH | solar | 0.008 | 0.008 | 200 | 0.23 | PTA 3148 BATESTI |  | DEER MN | 3010250713469 | 2025-09-02 | 2026-09-02 | MN12232 | 2025-09-08 | 2026-03-07 | 2026-02-05
1434 |  | CEF-BREBU | BREBU | PH | solar | 0.0055 | 0.0055 | 0 | 0 | PTA 0198 FECIORU BREBU |  | DEER MN | 3010250713515 | 2025-09-02 | 2026-09-02 | MN12701 | 2025-09-22 | 2026-03-21 | 2026-02-19
1435 |  | CEF-TUDOR VLADIMIRESCU | TUDOR VLADIMIRESCU | BR | solar | 36.8 | 36.8 | 0 | 0 | ST. LACU SARAT 400/220/110/20 KV |  | DEER MN | 3020230511161 | 2025-09-29 | 2026-09-29 | MN13323 | 2025-10-16 | 2032-03-16 | 2032-02-16
1436 |  | CEF-ARICESTII RAHTIVANI | ARICESTII RAHTIVANI | PH | solar | 0.8 | 0.8 | 0 | 0 | LEA 20 KV TARGSORUL NOU 30100402 |  | DEER MN | 3010231133330 | 2025-09-05 | 2026-09-05 |  |  |  | 2026-09-05
1437 |  | CEF-MARASESTI | MARASESTI | VN | solar | 10.15 | 10.15 | 0 | 0 | ST. MARASESTI 110/20 KV |  | DEER MN | 3040240100085 | 2025-09-18 | 2026-09-18 |  |  |  | 2026-09-18
1438 |  | CEF-CORNU | CORNU | PH | solar | 0.632 | 0.632 | 0 | 0 | ST. CAMPINA 110/20/10 KV |  | DEER MN | 3010240301904 | 2025-09-08 | 2026-09-08 |  |  |  | 2026-09-08
1439 |  | CEF-TITU | TITU | DB | solar | 6.8513 | 6.8513 | 0 | 0 | ST. TITU 110/20 KV |  | DEER MN | 3060240705606 | 2025-09-23 | 2026-09-23 |  |  |  | 2026-09-23
1440 |  | CEF-CAZASU | CAZASU | BR | solar | 4 | 2 | 13440 | 0.4 | ST. ROMANU 110/20 KV |  | DEER MN | 3020240702588 | 2025-09-30 | 2026-09-30 |  |  |  | 2026-09-30
1441 |  | CEF-URLATI | URLATI | PH | solar | 0.999 | 0.5 | 3780 | 0.4 | LEA 20 KV SCORUS 30100404 |  | DEER MN | 3010240910005 | 2025-09-17 | 2026-09-17 |  |  |  | 2026-09-17
1442 |  | CEF-MARACINENI | MARACINENI | BZ | solar | 0.01656 | 0.01656 | 200 | 0.4 | PTA 0370 POTOCENI BISERICA |  | DEER MN | 3030250800111 | 2025-09-29 | 2026-09-29 |  |  |  | 2026-09-29
1443 |  | CEF-BREAZA | BREAZA | BZ | solar | 0.13 | 0.13 | 0 | 0 | LEA 20 KV PIETROASELE 30300204 |  | DEER MN | 3030250800122 | 2025-09-03 | 2026-09-03 |  |  |  | 2026-09-03
1444 |  | CEF-RACIU | RACIU | DB | solar | 0.008 | 0.008 | 0 | 0 | PTA 2010 SILISTE |  | DEER MN | 3060250800250 | 2025-09-09 | 2026-09-09 |  |  |  | 2026-09-09
1445 |  | CEF-NEGRILESTI | NEGRILESTI | GL | solar | 0.006 | 0.006 | 0 | 0 | PTA 9740 ASOCIATIE NEGRILESTI |  | DEER MN | 3050250800245 | 2025-09-09 | 2026-09-09 |  |  |  | 2026-09-09
1446 |  | CEF-DOBRA | DOBRA | DB | solar | 0.006 | 0.006 | 11.11 | 0.23 | PTA 3173 MARCESTI |  | DEER MN | 3060250800280 | 2025-09-01 | 2026-09-01 | DEER977 | 2025-09-08 | 2026-03-07 | 2026-02-05
1447 |  | CEF-VIZIRU | VIZIRU | BR | solar | 0.008 | 0.008 | 13.8 | 0.23 | PTA 4575 6 VIZIRU |  | DEER MN | 3020250800114 | 2025-09-05 | 2026-09-05 | DEER7430 | 2025-10-31 | 2026-04-29 | 2026-03-30
1448 |  | CEF-NUCET | NUCET | DB | solar | 0.00273 | 0.00273 | 0 | 0 | PTA 2297 CAZACI |  | DEER MN | 3060250800306 | 2025-09-09 | 2026-09-09 |  |  |  | 2026-09-09
1449 |  | CEF-BORDESTI | BORDESTI | VN | solar | 0.0118 | 0.0118 | 200 | 0.4 | PTA 4070 BORDESTII DE JOS |  | DEER MN | 3040250800194 | 2025-09-15 | 2026-09-15 | DEER2946 | 2025-10-01 | 2026-03-30 | 2026-02-28
1450 |  | CEF-FOCSANI | FOCSANI | VN | solar | 0.008 | 0.008 | 100 | 0.23 | PTZ 2608 PATISERIE |  | DEER MN | 3040250800195 | 2025-09-01 | 2026-09-01 | DEER6118 | 2025-10-23 | 2026-04-21 | 2026-03-22
1451 |  | CEF-TG | TG | GL | solar | 0.0218 | 0.0218 | 0 | 0 | PTZ 7388 BLOCURI 2 BUJORU |  | DEER MN | 3050250800302 | 2025-09-12 | 2026-09-12 | DEER7696 | 2025-11-04 | 2026-05-03 | 2026-04-03
1452 |  | CEF-TG | TG | GL | solar | 0.008 | 0.008 | 200 | 0.23 | PTZ 7364 BUJORU CT |  | DEER MN | 3050250800304 | 2025-09-12 | 2026-09-12 |  |  |  | 2026-09-12
1453 |  | CEF-SMEENI | SMEENI | BZ | solar | 0.006 | 0.006 | 0 | 0 | PTA 0109 GHERGHEASA SALCIOARA MOARA |  | DEER MN | 3030250800284 | 2025-09-17 | 2026-09-17 | DEER6605 | 2025-10-27 | 2026-04-25 | 2026-03-26
1454 |  | CEF-BRAILA | BRAILA | BR | solar | 0.033 | 0.033 | 0 | 0 | PTZ 1214 SCOALA SPECIALA 1 MAI |  | DEER MN | 3020250800147 | 2025-09-05 | 2026-09-05 | DEER3450 | 2025-10-06 | 2026-04-04 | 2026-03-05
1455 |  | CEF-JARISTEA | JARISTEA | VN | solar | 0.008 | 0.008 | 200 | 0.23 | PTA 3121 JARISTEA 3 |  | DEER MN | 3040250800238 | 2025-09-01 | 2026-09-01 | DEER1111 | 2025-09-10 | 2026-03-09 | 2026-02-07
1456 |  | CEF-BRAILA | BRAILA | BR | solar | 0.006 | 0.006 | 280 | 0.23 | PTM 1813 ELENA PAVEL |  | DEER MN | 3020250800176 | 2025-09-23 | 2026-09-23 | DEER2633 | 2025-09-29 | 2026-03-28 | 2026-02-26
1457 |  | CEF-CREVEDIA | CREVEDIA | DB | solar | 0.3 | 0.3 | 0 | 0 | PTZ 3207 FERMA 8 COCANI |  | DEER MN | 3060250800397 | 2025-09-08 | 2026-09-08 |  |  |  | 2026-09-08
1458 |  | CEF-CREVEDIA | CREVEDIA | DB | solar | 0.3618 | 0.3618 | 0 | 0 | PTZ 3202 DARZA II |  | DEER MN | 3060250800399 | 2025-09-05 | 2026-09-05 |  |  |  | 2026-09-05
1459 |  | CEF-VALCANESTI | VALCANESTI | PH | solar | 0.008 | 0.008 | 200 | 0.23 | PTA 2014 TRESTIOARA |  | DEER MN | 3010250800022 | 2025-08-28 | 2026-08-28 | DEER3000 | 2025-10-01 | 2026-03-30 | 2026-02-28
1460 |  | CEF-PATARLAGELE | PATARLAGELE | BZ | solar | 0.01566 | 0.01566 | 0 | 0 | PTA 0308 PATARLAGELE 3 |  | DEER MN | 3030250800366 | 2025-09-08 | 2026-09-08 | DEER2009 | 2025-09-23 | 2026-03-22 | 2026-02-20
1461 |  | CEF-FLORESTI | FLORESTI | PH | solar | 0.008 | 0.008 | 280 | 0.23 | PTA 2043 CAP ROSU |  | DEER MN | 3010250800648 | 2025-09-15 | 2026-09-15 | DEER4283 | 2025-10-10 | 2026-04-08 | 2026-03-09
1462 |  | CEF-PLOIESTI | PLOIESTI | PH | solar | 0.008 | 0.008 | 280 | 0.23 | PTZ 0427 STR.13 SEPTEMBRIE |  | DEER MN | 3010250800649 | 2025-09-12 | 2026-09-12 |  |  |  | 2026-09-12
1463 |  | CEF-VANATORI | VANATORI | GL | solar | 0.00979 | 0.00979 | 0 | 0 | PTA 5043 VANATORI 7 |  | DEER MN | 3050250800427 | 2025-09-05 | 2026-09-05 | DEER4350 | 2025-10-10 | 2026-04-08 | 2026-03-09
1464 |  | CEF-CAMPINEANCA | CAMPINEANCA | VN | solar | 0.008 | 0.008 | 195.31 | 0.23 | PTA 2762 CAMPINEANCA UNIVERSITATE (SMA ) |  | DEER MN | 3040250800302 | 2025-09-01 | 2026-09-01 | DEER2516 | 2025-09-28 | 2026-03-27 | 2026-02-25
1465 |  | CEF-TIFESTI | TIFESTI | VN | solar | 0.007735 | 0.007735 | 280 | 0.23 | PTA 5054 OLESESTI NR.3 |  | DEER MN | 3040250800305 | 2025-09-02 | 2026-09-02 | DEER11824 | 2025-11-28 | 2026-05-27 | 2026-04-27
1466 |  | CEF-NEHOIU | NEHOIU | BZ | solar | 0.04628 | 0.04628 | 0 | 0 | PTA 9602 BALASTIERA SETU NEHOIU |  | DEER MN | 3030250800382 | 2025-09-17 | 2026-09-17 |  |  |  | 2026-09-17
1467 |  | CEF-VERNESTI | VERNESTI | BZ | solar | 0.012 | 0.012 | 0 | 0 | PTA 0422 VRABIA VERNESTI |  | DEER MN | 3030250800395 | 2025-09-03 | 2026-09-03 |  |  |  | 2026-09-03
1468 |  | CEF-VADU PASII | VADU PASII | BZ | solar | 0.00819 | 0.00819 | 0 | 0 | PTA 0389 SCOALA VADU PASII |  | DEER MN | 3030250800427 | 2025-09-09 | 2026-09-09 | DEER5430 | 2025-10-20 | 2026-04-18 | 2026-03-19
1469 |  | CEF-BREAZA | BREAZA | PH | solar | 0.0099 | 0.0099 | 0 | 0 | PTZ 0341 BELIA |  | DEER MN | 3010250800724 | 2025-09-02 | 2026-09-02 |  |  |  | 2026-09-02
1470 |  | CEF-TELEGA | TELEGA | PH | solar | 0.00308 | 0.00308 | 200 | 0.23 | PTA 0093 CENTRU TELEGA |  | DEER MN | 3010250800728 | 2025-09-02 | 2026-09-02 | DEER1624 | 2025-09-17 | 2026-03-16 | 2026-02-14
1471 |  | CEF-BAICOI | BAICOI | PH | solar | 0.00308 | 0.00308 | 100 | 0.23 | PTM 2044 BAICOI |  | DEER MN | 3010250800731 | 2025-09-02 | 2026-09-02 | DEER1228 | 2025-09-11 | 2026-03-10 | 2026-02-08
1472 |  | CEF-FOCSANI | FOCSANI | VN | solar | 0.008 | 0.008 | 195.31 | 0.23 | PTAB 2658 CIRESULUI |  | DEER MN | 3040250800351 | 2025-09-01 | 2026-09-01 | DEER1906 | 2025-09-21 | 2026-03-20 | 2026-02-18
1473 |  | CEF-MOVILITA | MOVILITA | VN | solar | 0.008 | 0.008 | 100 | 0.23 | PTA 5149 MOVILITA 1 |  | DEER MN | 3040250800362 | 2025-09-23 | 2026-09-23 | DEER2618 | 2025-09-29 | 2026-03-28 | 2026-02-26
1474 |  | CEF-TARGOVISTE | TARGOVISTE | DB | solar | 0.006 | 0.006 | 50 | 0.23 | PTA 2116 PRISEACA |  | DEER MN | 3060250800517 | 2025-09-04 | 2026-09-04 |  |  |  | 2026-09-04
1475 |  | CEF-MANECIU | MANECIU | PH | solar | 0.01225 | 0.01225 | 0 | 0 | PTA 0009 MANECIU PAMINTENI |  | DEER MN | 3010250800815 | 2025-09-10 | 2026-09-10 | DEER1956 | 2025-09-22 | 2026-03-21 | 2026-02-19
1476 |  | CEF-SLOBOZIA CONACHI | SLOBOZIA CONACHI | GL | solar | 0.012 | 0.012 | 600 | 0.4 | PTA 5326 IZVOARELE INT |  | DEER MN | 3050250800492 | 2025-09-17 | 2026-09-17 | DEER2124 | 2025-09-24 | 2026-03-23 | 2026-02-21
1477 |  | CEF-BAICOI | BAICOI | PH | solar | 0.01323 | 0.01323 | 200 | 0.4 | PTM 2044 BAICOI |  | DEER MN | 3010250800820 | 2025-09-01 | 2026-09-01 | DEER972 | 2025-09-08 | 2026-03-07 | 2026-02-05
1478 |  | CEF-DRAGOMIRESTI | DRAGOMIRESTI | DB | solar | 0.006 | 0.006 | 280 | 0.23 | PTZ 2019 COLONIE DRAGOMIRESTI |  | DEER MN | 3060250800530 | 2025-09-24 | 2026-09-24 | DEER6057 | 2025-10-23 | 2026-04-21 | 2026-03-22
1479 |  | CEF-GORGOTA | GORGOTA | PH | solar | 0.008 | 0.008 | 21.7 | 0.23 | PTA 3008 P. APOSTOLI |  | DEER MN | 3010250800829 | 2025-09-11 | 2026-09-11 | DEER9868 | 2025-11-17 | 2026-05-16 | 2026-04-16
1480 |  | CEF-SIHLEA | SIHLEA | VN | solar | 0.15 | 0.15 | 0 | 0 | LEA 20 KV TAMBOIESTI 30400401 |  | DEER MN | 3040250800388 | 2025-09-09 | 2026-09-09 |  |  |  | 2026-09-09
1481 |  | CEF-BRAILA | BRAILA | BR | solar | 0.008 | 0.008 | 300 | 0.23 | PTAB 6233 CHERCEA 9 |  | DEER MN | 3020250800262 | 2025-09-10 | 2026-09-10 | DEER1710 | 2025-09-18 | 2026-03-17 | 2026-02-15
1482 |  | CEF-CIOCANESTI | CIOCANESTI | DB | solar | 0.006 | 0.006 | 11.11 | 0.23 | PTA 6187 URZICEANCA |  | DEER MN | 3060250800548 | 2025-09-19 | 2026-09-19 | DRAFT | 2025-10-07 | 2026-04-05 | 2026-03-06
1483 |  | CEF-FOCSANI | FOCSANI | VN | solar | 0.015 | 0.015 | 280 | 0.4 | PTA 2153 MINDRESTI- BLOCURI |  | DEER MN | 3040250800396 | 2025-09-02 | 2026-09-02 |  |  |  | 2026-09-02
1484 |  | CEF-PLOIESTI | PLOIESTI | PH | solar | 0.02 | 0.02 | 0 | 0 | PTAB 0646 STR. HORTENSIEI |  | DEER MN | 3010250800863 | 2025-09-24 | 2026-09-24 | DEER3790 | 2025-10-08 | 2026-04-06 | 2026-03-07
1485 |  | CEF-BRAILA | BRAILA | BR | solar | 0.00712 | 0.00712 | 200 | 0.23 | PTAB 6233 CHERCEA 9 |  | DEER MN | 3020250800277 | 2025-09-26 | 2026-09-26 |  |  |  | 2026-09-26
1486 |  | CEF-MARACINENI | MARACINENI | BZ | solar | 0.020025 | 0.020025 | 200 | 0.4 | PTA 0208 APA CALNAU |  | DEER MN | 3030250800509 | 2025-09-24 | 2026-09-24 | DEER7443 | 2025-10-31 | 2026-04-29 | 2026-03-30
1487 |  | CEF-TARGOVISTE | TARGOVISTE | DB | solar | 0.008 | 0.008 | 280 | 0.23 | PTZ 1003 UZINA |  | DEER MN | 3060250800607 | 2025-09-19 | 2026-09-19 | DEER5607 | 2025-10-21 | 2026-04-19 | 2026-03-20
1488 |  | CEF-I | I | DB | solar | 0.006 | 0.006 | 11.11 | 0.23 | PTA 3008 GHIRDOVENI |  | DEER MN | 3060250800614 | 2025-09-19 | 2026-09-19 |  |  |  | 2026-09-19
1489 |  | CEF-TARGOVISTE | TARGOVISTE | DB | solar | 0.006 | 0.006 | 11.11 | 0.23 | PTAB 1318 GIMNAZIULUI |  | DEER MN | 3060250800619 | 2025-09-04 | 2026-09-04 | DEER2315 | 2025-09-25 | 2026-03-24 | 2026-02-22
1490 |  | CEF-NUCET | NUCET | DB | solar | 0.0053 | 0.0053 | 280 | 0.23 | PTA 2054 CAZACI |  | DEER MN | 3060250800629 | 2025-09-04 | 2026-09-04 | DEER2330 | 2025-09-26 | 2026-03-25 | 2026-02-23
1491 |  | CEF-COMISANI | COMISANI | DB | solar | 0.006 | 0.006 | 300 | 0.23 | PTA 3271 COMISANI |  | DEER MN | 3060250800630 | 2025-09-19 | 2026-09-19 |  |  |  | 2026-09-19
1492 |  | CEF-GURA SUTII | GURA SUTII | DB | solar | 0.008 | 0.008 | 280 | 0.23 | PTA 2056 GURA SUTII |  | DEER MN | 3060250800644 | 2025-09-19 | 2026-09-19 | DEER2740 | 2025-09-30 | 2026-03-29 | 2026-02-27
1493 |  | CEF-DOBRA | DOBRA | DB | solar | 0.008 | 0.008 | 11.11 | 0.23 | PTA 3080 MARCESTI |  | DEER MN | 3060250800646 | 2025-09-19 | 2026-09-19 | DEER2745 | 2025-09-30 | 2026-03-29 | 2026-02-27
1494 |  | CEF-VULCANA PANDELE | VULCANA PANDELE | DB | solar | 0.006 | 0.006 | 50 | 0.23 | PTA 4061 TOCULESTI |  | DEER MN | 3060250800658 | 2025-09-19 | 2026-09-19 | DEER2747 | 2025-09-30 | 2026-03-29 | 2026-02-27
1495 |  | CEF-VOINESTI | VOINESTI | DB | solar | 0.008 | 0.008 | 11.11 | 0.23 | PTA 2078 GEMENEA |  | DEER MN | 3060250800668 | 2025-09-19 | 2026-09-19 | DEER3438 | 2025-10-06 | 2026-04-04 | 2026-03-05
1496 |  | CEF-BREAZA | BREAZA | PH | solar | 0.015 | 0.015 | 0 | 0 | PTA 0335 UNIRII |  | DEER MN | 3010250800922 | 2025-09-12 | 2026-09-12 | DEER6819 | 2025-10-28 | 2026-04-26 | 2026-03-27
1497 |  | CEF-RAZVAD | RAZVAD | DB | solar | 0.006 | 0.006 | 50 | 0.23 | PTA 1291 MAGRINI |  | DEER MN | 3060250800671 | 2025-09-04 | 2026-09-04 | DEER2807 | 2025-09-30 | 2026-03-29 | 2026-02-27
1498 |  | CEF-CORBII MARI | CORBII MARI | DB | solar | 0.008 | 0.008 | 50 | 0.23 | PTA 6095 UNGURENI |  | DEER MN | 3060250800680 | 2025-09-04 | 2026-09-04 | DRAFT | 2025-09-30 | 2026-03-29 | 2026-02-27
1499 |  | CEF-SOTRILE | SOTRILE | PH | solar | 0.00683 | 0.00683 | 300 | 0.23 | PTA 0096 COLONIE |  | DEER MN | 3010250800927 | 2025-09-09 | 2026-09-09 | DEER5926 | 2025-10-22 | 2026-04-20 | 2026-03-21
1500 |  | CEF-VULCANA BAI | VULCANA BAI | DB | solar | 0.006 | 0.006 | 11.11 | 0.23 | PTA 4021 VULCANA BAI |  | DEER MN | 3060250800683 | 2025-09-19 | 2026-09-19 | DEER2808 | 2025-09-30 | 2026-03-29 | 2026-02-27
1501 |  | CEF-TUDOR VLADIMIRESCU | TUDOR VLADIMIRESCU | GL | solar | 0.006 | 0.006 | 50 | 0.23 | PTA 6013 TUDOR VLADIMIRESCU 9 |  | DEER MN | 3050250800555 | 2025-09-17 | 2026-09-17 | DEER1754 | 2025-09-18 | 2026-03-17 | 2026-02-15
1502 |  | CEF-COSMESTI | COSMESTI | GL | solar | 0.005 | 0.005 | 0 | 0 | PTA 4623 COSMESTI 1 |  | DEER MN | 3050250800556 | 2025-09-03 | 2026-09-03 |  |  |  | 2026-09-03
1503 |  | CEF-CORNESTI | CORNESTI | DB | solar | 0.006 | 0.006 | 11.11 | 0.23 | PTA 3329 CORNESTI |  | DEER MN | 3060250800690 | 2025-09-04 | 2026-09-04 | DEER9830 | 2025-11-17 | 2026-05-16 | 2026-04-16
1504 |  | CEF-FOCSANI | FOCSANI | VN | solar | 0.008 | 0.008 | 280 | 0.23 | PTA 2153 MINDRESTI- BLOCURI |  | DEER MN | 3040250800462 | 2025-09-01 | 2026-09-01 | DEER6377 | 2025-10-24 | 2026-04-22 | 2026-03-23
1505 |  | CEF-PUFESTI | PUFESTI | VN | solar | 0.012255 | 0.012255 | 50 | 0.4 | PTA 6251 DOMNESTI SAT |  | DEER MN | 3040250800459 | 2025-09-26 | 2026-09-26 | DEER3344 | 2025-10-06 | 2026-04-04 | 2026-03-05
1506 |  | CEF-STARCHIOJD | STARCHIOJD | PH | solar | 0.00414 | 0.00414 | 0 | 0 | PTA 0047 STARCHIOJD |  | DEER MN | 3010250800970 | 2025-09-10 | 2026-09-10 |  |  |  | 2026-09-10
1507 |  | CEF-GALATI | GALATI | GL | solar | 0.02004 | 0.02004 | 0 | 0 | JT PT 1216 PLECARE 2 DRUM CENTURA 190 CB |  | DEER MN | 3050250800590 | 2025-09-22 | 2026-09-22 |  |  |  | 2026-09-22
1508 |  | CEF-ODOBESTI | ODOBESTI | VN | solar | 0.012 | 0.012 | 0 | 0 | PTA 3188 BOTESTI |  | DEER MN | 3040250800023 | 2025-09-03 | 2026-09-03 | DEER3656 | 2025-10-08 | 2026-04-06 | 2026-03-07
1509 |  | CEF-GALATI | GALATI | GL | solar | 0.018 | 0.018 | 0 | 0 | PTZ 1108 T1 SIDER V |  | DEER MN | 3050250800041 | 2025-09-08 | 2026-09-08 |  |  |  | 2026-09-08
1510 |  | CEF-TARGSORU VECHI | TARGSORU VECHI | PH | solar | 0.00792 | 0.00792 | 0 | 0 | PTA 3210 STREJNIC |  | DEER MN | 3010250800992 | 2025-09-25 | 2026-09-25 | DEER4554 | 2025-10-13 | 2026-04-11 | 2026-03-12
1511 |  | CEF-VIZANTEA-LIVEZI | VIZANTEA-LIVEZI | VN | solar | 0.008 | 0.008 | 200 | 0.23 | PTA 5211 VIZANTEA LIVEZI NR.1 |  | DEER MN | 3040250800482 | 2025-09-26 | 2026-09-26 |  |  |  | 2026-09-26
1512 |  | CEF-MATCA | MATCA | GL | solar | 0.006 | 0.006 | 0 | 0 | PTA 4205 MATCA 6 |  | DEER MN | 3050250800603 | 2025-09-03 | 2026-09-03 | DEER8863 | 2025-11-11 | 2026-05-10 | 2026-04-10
1513 |  | CEF-TUDOR VLADIMIRESCU | TUDOR VLADIMIRESCU | GL | solar | 0.006 | 0.006 | 280 | 0.23 | PTA 5394 TUDOR VLADIMIRESCU 3 |  | DEER MN | 3050250800604 | 2025-09-17 | 2026-09-17 | DEER2282 | 2025-09-25 | 2026-03-24 | 2026-02-22
1514 |  | CEF-SMULTI | SMULTI | GL | solar | 0.006 | 0.006 | 50 | 0.23 | PTA 7457 SMULTI 5 |  | DEER MN | 3050250800606 | 2025-09-26 | 2026-09-26 | DEER4805 | 2025-10-15 | 2026-04-13 | 2026-03-14
1515 |  | CEF-TATARANI | TATARANI | DB | solar | 0.008 | 0.008 | 0 | 0 | PTA 2066 PRIBOIU |  | DEER MN | 3060250800778 | 2025-09-09 | 2026-09-09 |  |  |  | 2026-09-09
1516 |  | CEF-SOTANGA | SOTANGA | DB | solar | 0.008 | 0.008 | 0 | 0 | PTA 4124 SOTANGA ROVINA |  | DEER MN | 3060250800781 | 2025-09-09 | 2026-09-09 | DEER2318 | 2025-09-25 | 2026-03-24 | 2026-02-22
1517 |  | CEF-TARGOVISTE | TARGOVISTE | DB | solar | 0.008 | 0.008 | 280 | 0.23 | PTZ 1005 COMANEANU |  | DEER MN | 3060250800783 | 2025-09-19 | 2026-09-19 |  |  |  | 2026-09-19
1518 |  | CEF-RUNCU | RUNCU | DB | solar | 0.006 | 0.006 | 0 | 0 | PTA 4095 BREBU - RUNCU |  | DEER MN | 3060250800785 | 2025-09-09 | 2026-09-09 | DEER3633 | 2025-10-08 | 2026-04-06 | 2026-03-07
1519 |  | CEF-IVESTI | IVESTI | GL | solar | 0.39985 | 0.39985 | 0 | 0 | PTZ 5087 SPP 47 |  | DEER MN | 3050250800621 | 2025-09-11 | 2026-09-11 | DEER9867 | 2025-11-17 | 2026-05-16 | 2026-04-16
1520 |  | CEF-BAICOI | BAICOI | PH | solar | 0.007 | 0.007 | 200 | 0.23 | PTA 2037 BAICOI |  | DEER MN | 3010250801014 | 2025-09-03 | 2026-09-03 | DEER968 | 2025-09-08 | 2026-03-07 | 2026-02-05
1521 |  | CEF-BAICOI | BAICOI | PH | solar | 0.008 | 0.008 | 200 | 0.23 | PTA 2028 DAMBU |  | DEER MN | 3010250801016 | 2025-09-03 | 2026-09-03 | DEER8620 | 2025-11-10 | 2026-05-09 | 2026-04-09
1522 |  | CEF-BUZAU | BUZAU | BZ | solar | 0.00518 | 0.00518 | 100 | 0.4 | PTAB 0177 BLOC_5 ORIZONTULUI |  | DEER MN | 3030250800595 | 2025-09-09 | 2026-09-09 | DEER2004 | 2025-09-23 | 2026-03-22 | 2026-02-20
1523 |  | CEF-PAULESTI | PAULESTI | PH | solar | 0.0156 | 0.0156 | 400 | 0.4 | PTA 1150 COCOSESTI |  | DEER MN | 3010250801023 | 2025-09-15 | 2026-09-15 | DEER11746 | 2025-11-28 | 2026-05-27 | 2026-04-27
1524 |  | CEF-RACIU | RACIU | DB | solar | 0.006 | 0.006 | 0 | 0 | PTA 2023 RACIU |  | DEER MN | 3060250800797 | 2025-09-09 | 2026-09-09 | DEER2305 | 2025-09-25 | 2026-03-24 | 2026-02-22
1525 |  | CEF-puiesti de sus | puiesti de sus | BZ | solar | 0.0092 | 0.0092 | 0 | 0 | PTA 0013 PUIESTII DE SUS |  | DEER MN | 3030250800599 | 2025-09-19 | 2026-09-19 |  |  |  | 2026-09-19
1526 |  | CEF-CIORANI | CIORANI | PH | solar | 0.01482 | 0.01482 | 100 | 0.4 | PTA 1042 CIORANII DE JOS |  | DEER MN | 3010250801029 | 2025-09-23 | 2026-09-23 | DEER3246 | 2025-10-03 | 2026-04-01 | 2026-03-02
1527 |  | CEF-IVESTI | IVESTI | GL | solar | 0.39985 | 0.39985 | 0 | 0 | PTZ 6125 SPP 48 |  | DEER MN | 3050250900637 | 2025-09-11 | 2026-09-11 | DEER9855 | 2025-11-17 | 2026-05-16 | 2026-04-16
1528 |  | CEF-SCHELA | SCHELA | GL | solar | 0.39985 | 0.39985 | 0 | 0 | PTZ 5822 SPP LOZOVA |  | DEER MN | 3050250900640 | 2025-09-12 | 2026-09-12 |  |  |  | 2026-09-12
1529 |  | CEF-SMEENI | SMEENI | BZ | solar | 0.015 | 0.015 | 0 | 0 | PTA 0103 UDATI_1 |  | DEER MN | 3030250900615 | 2025-09-29 | 2026-09-29 |  |  |  | 2026-09-29
1530 |  | CEF-FILIPESTII DE PADURE | FILIPESTII DE PADURE | PH | solar | 0.008 | 0.008 | 200 | 0.23 | PTA 2055 DITESTI |  | DEER MN | 3010250800073 | 2025-08-28 | 2026-08-28 | DEER7819 | 2025-11-05 | 2026-05-04 | 2026-04-04
1531 |  | CEF-BRANISTEA | BRANISTEA | GL | solar | 0.39985 | 0.39985 | 157.4 | 0.4 | PTZ 6127 SPP 55 |  | DEER MN | 3050250900649 | 2025-09-12 | 2026-09-12 |  |  |  | 2026-09-12
1532 |  | CEF-FOCSANI | FOCSANI | VN | solar | 0.008 | 0.008 | 100 | 0.23 | PTM 2634 ROVINE |  | DEER MN | 3040250900507 | 2025-09-24 | 2026-09-24 | DEER4813 | 2025-10-15 | 2026-04-13 | 2026-03-14
1533 |  | CEF-SCHELA | SCHELA | GL | solar | 0.39985 | 0.39985 | 157.4 | 0.4 | PTM 6076 SPP 14 |  | DEER MN | 3050250900655 | 2025-09-12 | 2026-09-12 |  |  |  | 2026-09-12
1534 |  | CEF-POSESTI | POSESTI | PH | solar | 0.01 | 0.01 | 200 | 0.23 | PTA 0054 VALEA PLOPULUI |  | DEER MN | 3010250901051 | 2025-09-19 | 2026-09-19 |  |  |  | 2026-09-19
1535 |  | CEF-CIORASTI | CIORASTI | VN | solar | 0.008 | 0.008 | 300 | 0.23 | PTA 4148 MIHALCENI SAT |  | DEER MN | 3040250900520 | 2025-09-24 | 2026-09-24 | DEER2517 | 2025-09-28 | 2026-03-27 | 2026-02-25
1536 |  | CEF-BARBULETU | BARBULETU | DB | solar | 0.006 | 0.006 | 11.11 | 0.23 | PTA 2182 BARBULETU CETATUIA |  | DEER MN | 3060250900852 | 2025-09-21 | 2026-09-21 | DEER5114 | 2025-10-17 | 2026-04-15 | 2026-03-16
1537 |  | CEF-SCHELA | SCHELA | GL | solar | 0.39985 | 0.39985 | 0 | 0 | PTZ 5085 SPP 15 |  | DEER MN | 3050250900671 | 2025-09-12 | 2026-09-12 |  |  |  | 2026-09-12
1538 |  | CEF-MOROENI | MOROENI | DB | solar | 0.006 | 0.006 | 11.11 | 0.23 | PTA 4170 MOROENI-PLAIUL MORII |  | DEER MN | 3060250900867 | 2025-09-21 | 2026-09-21 | DEER3896 | 2025-10-08 | 2026-04-06 | 2026-03-07
1539 |  | CEF-ADJUD | ADJUD | VN | solar | 0.008 | 0.008 | 150 | 0.23 | PTA 6192 ICT ADJUDUL VECHI |  | DEER MN | 3040250900536 | 2025-09-26 | 2026-09-26 |  |  |  | 2026-09-26
1540 |  | CEF-ADJUD | ADJUD | VN | solar | 0.015 | 0.015 | 300 | 0.4 | PTA 6192 ICT ADJUDUL VECHI |  | DEER MN | 3040250900537 | 2025-09-26 | 2026-09-26 |  |  |  | 2026-09-26
1541 |  | CEF-RAFOV | RAFOV | PH | solar | 0.0064 | 0.0064 | 0 | 0 | PTA 3080 MALAIESTI |  | DEER MN | 3010250901084 | 2025-09-04 | 2026-09-04 | DEER2607 | 2025-09-29 | 2026-03-28 | 2026-02-26
1542 |  | CEF-FILIPESTII DE PADURE | FILIPESTII DE PADURE | PH | solar | 0.0081 | 0.0081 | 200 | 0.23 | PTA 2029 PROVITA(FILIPESTI PAD) |  | DEER MN | 3010250901089 | 2025-09-04 | 2026-09-04 | DEER11236 | 2025-11-25 | 2026-05-24 | 2026-04-24
1543 |  | CEF-SLOBOZIA CONACHI | SLOBOZIA CONACHI | GL | solar | 0.006 | 0.006 | 200 | 0.23 | PTA 9487 SLOBOZIA CONACHI MOARA |  | DEER MN | 3050250900688 | 2025-09-24 | 2026-09-24 | DEER8191 | 2025-11-07 | 2026-05-06 | 2026-04-06
1544 |  | CEF-AMARU | AMARU | BZ | solar | 0.617 | 0.617 | 0 | 0 | LEA 20 KV VINTILEANCA 30300204 |  | DEER MN | 3030250900659 | 2025-09-02 | 2026-09-02 |  |  |  | 2026-09-02
1545 |  | CEF-RAZVAD | RAZVAD | DB | solar | 0.015 | 0.015 | 0 | 0 | PTA 1221 VALEA VOIEVOZILOR |  | DEER MN | 3060250900885 | 2025-09-02 | 2026-09-02 | DEER1044 | 2025-09-09 | 2026-03-08 | 2026-02-06
1546 |  | CEF-TARGU BUJOR | TARGU BUJOR | GL | solar | 0.006 | 0.006 | 100 | 0.23 | PTA 7361 PECO BUJORU |  | DEER MN | 3050250900693 | 2025-09-26 | 2026-09-26 | DEER6985 | 2025-10-29 | 2026-04-27 | 2026-03-28
1547 |  | CEF-SUCEVENI | SUCEVENI | GL | solar | 0.006 | 0.006 | 280 | 0.23 | PTA 7776 SUCEVENI 2 |  | DEER MN | 3050250900694 | 2025-09-26 | 2026-09-26 | DEER2957 | 2025-10-01 | 2026-03-30 | 2026-02-28
1548 |  | CEF-SUCEVENI | SUCEVENI | GL | solar | 0.008 | 0.008 | 280 | 0.23 | PTA 7776 SUCEVENI 2 |  | DEER MN | 3050250900699 | 2025-09-24 | 2026-09-24 | DEER3452 | 2025-10-06 | 2026-04-04 | 2026-03-05
1549 |  | CEF-GALATI | GALATI | GL | solar | 0.0265 | 0.0265 | 0 | 0 | PTZ 0139 ITG C |  | DEER MN | 3050250900700 | 2025-09-09 | 2026-09-09 | DEER6107 | 2025-10-23 | 2026-04-21 | 2026-03-22
1550 |  | CEF-GALATI | GALATI | GL | solar | 0.0265 | 0.0265 | 0 | 0 | PTZ 0139 ITG C |  | DEER MN | 3050250900701 | 2025-09-09 | 2026-09-09 | DEER6108 | 2025-10-23 | 2026-04-21 | 2026-03-22
1551 |  | CEF-POGOANELE | POGOANELE | BZ | solar | 0.015 | 0.015 | 0 | 0 | PTA 9408 C CALDARASTI |  | DEER MN | 3030250900672 | 2025-09-30 | 2026-09-30 | DEER11597 | 2025-11-27 | 2026-05-26 | 2026-04-26
1552 |  | CEF-PRODULESTI | PRODULESTI | DB | solar | 0.006 | 0.006 | 50 | 0.23 | PTA 6041 PRODULESTI |  | DEER MN | 3060250900936 | 2025-09-21 | 2026-09-21 |  |  |  | 2026-09-21
1553 |  | CEF-VOINESTI | VOINESTI | DB | solar | 0.008 | 0.008 | 22.22 | 0.23 | PTA 2067 MICLOSANII MARI |  | DEER MN | 3060250900939 | 2025-09-21 | 2026-09-21 |  |  |  | 2026-09-21
1554 |  | CEF-VACARESTI | VACARESTI | DB | solar | 0.006 | 0.006 | 50 | 0.23 | PTA 2004 VACARESTI |  | DEER MN | 3060250900940 | 2025-09-21 | 2026-09-21 | DEER4773 | 2025-10-15 | 2026-04-13 | 2026-03-14
1555 |  | CEF-VACARESTI | VACARESTI | DB | solar | 0.00766 | 0.00766 | 50 | 0.23 | PTA 2008 BRATESTI |  | DEER MN | 3060250900941 | 2025-09-21 | 2026-09-21 |  |  |  | 2026-09-21
1556 |  | CEF-GURA OCNITEI | GURA OCNITEI | DB | solar | 0.006 | 0.006 | 11.11 | 0.23 | PTA 3326 GURA OCNITEI |  | DEER MN | 3060250900969 | 2025-09-21 | 2026-09-21 |  |  |  | 2026-09-21
1557 |  | CEF-BALENI | BALENI | DB | solar | 0.008 | 0.008 | 11.11 | 0.23 | PTA 3077 BALENI |  | DEER MN | 3060250900970 | 2025-09-21 | 2026-09-21 | DEER3090 | 2025-10-02 | 2026-03-31 | 2026-03-01
1558 |  | CEF-RACARI | RACARI | DB | solar | 0.006 | 0.006 | 11.11 | 0.23 | PTA 6064 MAVRODIN |  | DEER MN | 3060250900971 | 2025-09-19 | 2026-09-19 | DEER4218 | 2025-10-10 | 2026-04-08 | 2026-03-09
1559 |  | CEF-VALEA CALUGAREASCA | VALEA CALUGAREASCA | PH | solar | 0.0074 | 0.0074 | 200 | 0.23 | PTA 2068 BLOCURI VALEA CALUG. |  | DEER MN | 3010250901145 | 2025-09-04 | 2026-09-04 | DEER1620 | 2025-09-17 | 2026-03-16 | 2026-02-14
1560 |  | CEF-VACARESTI | VACARESTI | DB | solar | 0.006 | 0.006 | 50 | 0.23 | PTA 2202 VACARESTI |  | DEER MN | 3060250900976 | 2025-09-21 | 2026-09-21 | DEER2246 | 2025-09-25 | 2026-03-24 | 2026-02-22
1561 |  | CEF-PAULESTI | PAULESTI | PH | solar | 0.012 | 0.012 | 200 | 0.4 | PTA 1191 MAGNOLIA |  | DEER MN | 3010250901151 | 2025-09-05 | 2026-09-05 | DEER1619 | 2025-09-17 | 2026-03-16 | 2026-02-14
1562 |  | CEF-CAMPINA | CAMPINA | PH | solar | 0.008 | 0.008 | 280 | 0.23 | PTA 0137 VOILA DEALULUI |  | DEER MN | 3010250901160 | 2025-09-09 | 2026-09-09 |  |  |  | 2026-09-09
1563 |  | CEF-BALENI | BALENI | DB | solar | 0.012 | 0.012 | 16.66 | 0.4 | PTA 3075 BALENI |  | DEER MN | 3060250901004 | 2025-09-24 | 2026-09-24 | DEER4991 | 2025-10-16 | 2026-04-14 | 2026-03-15
1564 |  | CEF-BERCENI | BERCENI | PH | solar | 0.0137 | 0.0137 | 100 | 0.4 | PTA 9926 BERCENI (COMODAT. FOST 3413) |  | DEER MN | 3010250901165 | 2025-09-05 | 2026-09-05 | DEER3244 | 2025-10-03 | 2026-04-01 | 2026-03-02
1565 |  | CEF-PLOIESTI | PLOIESTI | PH | solar | 0.008 | 0.008 | 0 | 0 | PTZ 0472 BL.35 M. ROSU |  | DEER MN | 3010250901171 | 2025-09-10 | 2026-09-10 | DEER3232 | 2025-10-03 | 2026-04-01 | 2026-03-02
1566 |  | CEF-TARGOVISTE | TARGOVISTE | DB | solar | 0.01826 | 0.01826 | 0 | 0 | PTZ 1223 DCA |  | DEER MN | 3060250901024 | 2025-09-09 | 2026-09-09 | DEER3253 | 2025-10-03 | 2026-04-01 | 2026-03-02
1567 |  | CEF-LAPOS | LAPOS | PH | solar | 0.01 | 0.01 | 1040 | 0.23 | PTA 2132 LAPOSEL |  | DEER MN | 3010250901174 | 2025-09-10 | 2026-09-10 |  |  |  | 2026-09-10
1568 |  | CEF-TUDOR VLADIMIRESCU | TUDOR VLADIMIRESCU | GL | solar | 0.39955 | 0.39955 | 157.4 | 0.4 | LEA 20 KV SCHELA - SPP 22 30500401 |  | DEER MN | 3050250900759 | 2025-09-24 | 2026-09-24 |  |  |  | 2026-09-24
1569 |  | CEF-DUMBRAVA | DUMBRAVA | PH | solar | 0.0085 | 0.0085 | 200 | 0.23 | PTA 2109 CIUPELNITA |  | DEER MN | 3010250901190 | 2025-09-10 | 2026-09-10 | DEER10025 | 2025-11-18 | 2026-05-17 | 2026-04-17
1570 |  | CEF-PISCU | PISCU | GL | solar | 0.39985 | 0.39985 | 157.4 | 0.4 | LEA 20 KV LIESTI - SPP 43 30500401 |  | DEER MN | 3050250900767 | 2025-09-26 | 2026-09-26 |  |  |  | 2026-09-26
1571 |  | CEF-MOVILA MIRESII | MOVILA MIRESII | BR | solar | 0.2 | 0.2 | 54 | 0.4 | PTA 6198 SNIF MOVILA |  | DEER MN | 3020250900464 | 2025-09-12 | 2026-09-12 |  |  |  | 2026-09-12
1572 |  | CEF-TATARANU | TATARANU | VN | solar | 0.0072 | 0.0072 | 280 | 0.23 | PTA 4018 SMA BORDEASCA VECHE SAT |  | DEER MN | 3040250900631 | 2025-09-30 | 2026-09-30 | DEER3023 | 2025-10-01 | 2026-03-30 | 2026-02-28
1573 |  | CEF-STEFESTI | STEFESTI | PH | solar | 0.008 | 0.008 | 300 | 0.23 | PTA 2066 CAPRARESTI STEFESTI |  | DEER MN | 3010250901217 | 2025-09-09 | 2026-09-09 |  |  |  | 2026-09-09
1574 |  | CEF-PISCU | PISCU | GL | solar | 0.39985 | 0.39985 | 157.4 | 0.4 | LEA 20 KV LIESTI - SPP 43 30500401 |  | DEER MN | 3050250900779 | 2025-09-29 | 2026-09-29 |  |  |  | 2026-09-29
1575 |  | CEF-ADUNATI | ADUNATI | PH | solar | 0.007 | 0.007 | 0 | 0 | PTA 0343 VALEA BRADULUI |  | DEER MN | 3010250901231 | 2025-09-09 | 2026-09-09 |  |  |  | 2026-09-09
1576 |  | CEF-PRIPONESTI | PRIPONESTI | GL | solar | 0.006 | 0.006 | 0 | 0 | PTA 4454 MOARA PRIPONESTI |  | DEER MN | 3050250900811 | 2025-09-22 | 2026-09-22 |  |  |  | 2026-09-22
1577 |  | CEF-IVESTI | IVESTI | GL | solar | 0.006 | 0.006 | 0 | 0 | PTA 4314 HATAS LIESTI |  | DEER MN | 3050250900812 | 2025-09-09 | 2026-09-09 | DEER2732 | 2025-09-30 | 2026-03-29 | 2026-02-27
1578 |  | CEF-POIANA CRISTEI | POIANA CRISTEI | VN | solar | 0.012 | 0.012 | 600 | 0.4 | PTA 4290 DEALUL CUCULUI |  | DEER MN | 3040250900657 | 2025-09-24 | 2026-09-24 |  |  |  | 2026-09-24
1579 |  | CEF-BUZAU | BUZAU | BZ | solar | 0.015 | 0.015 | 0 | 0 | PTAB 0172 POLICLINICA |  | DEER MN | 3030250900778 | 2025-09-17 | 2026-09-17 | DEER5931 | 2025-10-22 | 2026-04-20 | 2026-03-21
1580 |  | CEF-TOPLICENI | TOPLICENI | BZ | solar | 0.006 | 0.006 | 280 | 0.23 | PTA 0050 POSTA |  | DEER MN | 3030250900792 | 2025-09-19 | 2026-09-19 | DEER7160 | 2025-10-29 | 2026-04-27 | 2026-03-28
1581 |  | CEF-VANATORI | VANATORI | GL | solar | 0.006 | 0.006 | 200 | 0.23 | PTA 5513 ODAIA MANOLACHE 2 INT |  | DEER MN | 3050250900849 | 2025-09-24 | 2026-09-24 |  |  |  | 2026-09-24
1582 |  | CEF-VANATORI | VANATORI | GL | solar | 0.006 | 0.006 | 200 | 0.23 | PTA 5503 VANATORI 8 |  | DEER MN | 3050250900854 | 2025-09-24 | 2026-09-24 | DEER10300 | 2025-11-20 | 2026-05-19 | 2026-04-19
1583 |  | CEF-TARGSORU VECHI | TARGSORU VECHI | PH | solar | 0.006 | 0.006 | 0 | 0 | PTA 3181 STREJNIC |  | DEER MN | 3010250901279 | 2025-09-15 | 2026-09-15 | DEER5925 | 2025-10-22 | 2026-04-20 | 2026-03-21
1584 |  | CEF-CIORASTI | CIORASTI | VN | solar | 0.0118 | 0.0118 | 280 | 0.4 | PTA 4154 SPATAREASA |  | DEER MN | 3040250900711 | 2025-09-30 | 2026-09-30 | DEER6802 | 2025-10-28 | 2026-04-26 | 2026-03-27
1585 |  | CEF-BRAILA | BRAILA | BR | solar | 0.006 | 0.006 | 30.1 | 0.23 | PTAB 1453 BLOC D2 SCOLILOR |  | DEER MN | 3020250900516 | 2025-09-29 | 2026-09-29 | DEER8806 | 2025-11-11 | 2026-05-10 | 2026-04-10
1586 |  | CEF-PLOIESTI | PLOIESTI | PH | solar | 0.008 | 0.008 | 200 | 0.23 | PTZ 0577 BL.34R GHE. DOJA |  | DEER MN | 3010250901310 | 2025-09-12 | 2026-09-12 | DEER1617 | 2025-09-17 | 2026-03-16 | 2026-02-14
1587 |  | CEF-TARTASESTI | TARTASESTI | DB | solar | 0.008 | 0.008 | 200 | 0.23 | PTA 6179 TARTASESTI SMA |  | DEER MN | 3060250901170 | 2025-09-19 | 2026-09-19 | DEER2538 | 2025-09-29 | 2026-03-28 | 2026-02-26
1588 |  | CEF-COSMINELE | COSMINELE | PH | solar | 0.0101 | 0.0101 | 314 | 0.23 | PTA 2037 COSMINA DE SUS |  | DEER MN | 3010250901338 | 2025-09-16 | 2026-09-16 | DEER3083 | 2025-10-02 | 2026-03-31 | 2026-03-01
1589 |  | CEF-CORNU | CORNU | PH | solar | 0.01 | 0.01 | 0 | 0 | PTA 0031 CORNU DE JOS |  | DEER MN | 3010250901372 | 2025-09-15 | 2026-09-15 | DEER2613 | 2025-09-29 | 2026-03-28 | 2026-02-26
1590 |  | CEF-TARGSORU VECHI | TARGSORU VECHI | PH | solar | 0.0079 | 0.0079 | 0 | 0 | PTA 3210 STREJNIC |  | DEER MN | 3010250901419 | 2025-09-11 | 2026-09-11 |  |  |  | 2026-09-11
1591 |  | CEF-SLOBOZIA CIORASTI | SLOBOZIA CIORASTI | VN | solar | 0.003 | 0.003 | 0 | 0 | PTA 4537 ICT SLOBOZIA CIORASTI |  | DEER MN | 3040250900800 | 2025-09-24 | 2026-09-24 | DEER7939 | 2025-11-05 | 2026-05-04 | 2026-04-04
1592 |  | CEF-MANESTI | MANESTI | PH | solar | 0.008 | 0.008 | 100 | 0.23 | PTA 3020 C. IZVORULUI |  | DEER MN | 3010250901426 | 2025-09-15 | 2026-09-15 | DEER3776 | 2025-10-08 | 2026-04-06 | 2026-03-07
1593 |  | CEF-BLEJOI | BLEJOI | PH | solar | 0.008 | 0.008 | 200 | 0.23 | PTA 3414 PLOIESTIORI CENTURA |  | DEER MN | 3010250901432 | 2025-09-16 | 2026-09-16 | DEER5452 | 2025-10-20 | 2026-04-18 | 2026-03-19
1594 |  | CEF-PODENII NOI | PODENII NOI | PH | solar | 0.2 | 0.2 | 0 | 0 | LEA 20 KV MEHEDINTA 1 30100203 |  | DEER MN | 3010250901468 | 2025-09-24 | 2026-09-24 |  |  |  | 2026-09-24
1595 |  | CEF-GORGOTA | GORGOTA | PH | solar | 0.01 | 0.01 | 200 | 0.4 | PTA 3066 GORGOTA |  | DEER MN | 3010250901485 | 2025-09-16 | 2026-09-16 | DEER4285 | 2025-10-10 | 2026-04-08 | 2026-03-09
1596 |  | CEF-COCORASTII COLT | COCORASTII COLT | PH | solar | 0.006 | 0.006 | 100 | 0.23 | PTA 3041 COCORASTII COLT JOS |  | DEER MN | 3010250901488 | 2025-09-18 | 2026-09-18 | DEER3238 | 2025-10-03 | 2026-04-01 | 2026-03-02
1597 |  | CEF-BLEJOI | BLEJOI | PH | solar | 0.006 | 0.006 | 300 | 0.23 | PTA 3211 TANTARENI |  | DEER MN | 3010250901497 | 2025-09-23 | 2026-09-23 |  |  |  | 2026-09-23
1598 |  | CEF-COROD | COROD | GL | solar | 0.006 | 0.006 | 280 | 0.4 | PTA 4230 COROD 1 |  | DEER MN | 3050250900998 | 2025-09-23 | 2026-09-23 | DEER3996 | 2025-10-09 | 2026-04-07 | 2026-03-08
1599 |  | CEF-VALEA DOFTANEI | VALEA DOFTANEI | PH | solar | 0.008 | 0.008 | 100 | 0.23 | PTA 0021 TRAISTENI |  | DEER MN | 3010250901531 | 2025-09-22 | 2026-09-22 |  |  |  | 2026-09-22
1600 |  | CEF-BOLDESTI-SCAENI | BOLDESTI-SCAENI | PH | solar | 0.006 | 0.006 | 200 | 0.23 | PTA 1053 BISERICA BOLDESTI |  | DEER MN | 3010250901540 | 2025-09-22 | 2026-09-22 | DEER5458 | 2025-10-20 | 2026-04-18 | 2026-03-19
1601 |  | CEF-TARGSORU VECHI | TARGSORU VECHI | PH | solar | 0.00774 | 0.00774 | 200 | 0.23 | PTA 3210 STREJNIC |  | DEER MN | 3010250901544 | 2025-09-17 | 2026-09-17 | DEER2049 | 2025-09-23 | 2026-03-22 | 2026-02-20
1602 |  | CEF-MAGURENI | MAGURENI | PH | solar | 0.008 | 0.008 | 204 | 0.23 | PTA 2014 LUNCA PRAHOVEI |  | DEER MN | 3010250901546 | 2025-09-18 | 2026-09-18 | DRAFT | 2025-10-13 | 2026-04-11 | 2026-03-12
1603 |  | CEF-SCHELA | SCHELA | GL | solar | 0.008 | 0.008 | 200 | 0.23 | PTA 5426 SCHELA 3 |  | DEER MN | 3050250901027 | 2025-09-24 | 2026-09-24 | DEER2414 | 2025-09-26 | 2026-03-25 | 2026-02-23
1604 |  | CEF-BREBU | BREBU | PH | solar | 0.024 | 0.024 | 25 | 0.4 | PTA 0154 TANASICA BREBU |  | DEER MN | 3010250901570 | 2025-09-22 | 2026-09-22 |  |  |  | 2026-09-22
1605 |  | CEF-IVESTI | IVESTI | GL | solar | 0.006 | 0.006 | 50 | 0.23 | PTA 4048 BLOC BUCESTI |  | DEER MN | 3050250901045 | 2025-09-23 | 2026-09-23 | DEER2056 | 2025-09-23 | 2026-03-22 | 2026-02-20
1606 |  | CEF-PUCIOASA | PUCIOASA | DB | solar | 0.008 | 0.008 | 280 | 0.23 | PTA 4073 DIACONESTI |  | DEER MN | 3060250901417 | 2025-09-19 | 2026-09-19 |  |  |  | 2026-09-19
1607 |  | CEF-INDEPENDENTA | INDEPENDENTA | GL | solar | 0.006 | 0.006 | 50 | 0.23 | PTA 5748 INDEPENDENTA 6 VA |  | DEER MN | 3050250901047 | 2025-09-25 | 2026-09-25 | DEER2442 | 2025-09-26 | 2026-03-25 | 2026-02-23
1608 |  | CEF-COLCEAG | COLCEAG | PH | solar | 0.008 | 0.008 | 100 | 0.23 | PTA 1006 VALCELE |  | DEER MN | 3010250901606 | 2025-09-29 | 2026-09-29 | DEER5930 | 2025-10-22 | 2026-04-20 | 2026-03-21
1609 |  | CEF-GALATI | GALATI | GL | solar | 0.006 | 0.006 | 200 | 0.23 | PTA 5010 ARCASILOR |  | DEER MN | 3050250901056 | 2025-09-23 | 2026-09-23 | DEER3078 | 2025-10-02 | 2026-03-31 | 2026-03-01
1610 |  | CEF-IVESTI | IVESTI | GL | solar | 0.006 | 0.006 | 0 | 0 | PTA 4049 HALTA BUCESTI |  | DEER MN | 3050250901062 | 2025-09-16 | 2026-09-16 | DEER3589 | 2025-10-07 | 2026-04-05 | 2026-03-06
1611 |  | CEF-BRAILA | BRAILA | BR | solar | 0.006 | 0.006 | 50 | 0.23 | PTM 0068 BRAILITA 2 |  | DEER MN | 3020250900645 | 2025-09-29 | 2026-09-29 | DEER4914 | 2025-10-16 | 2026-04-14 | 2026-03-15
1612 |  | CEF-BLEJOI | BLEJOI | PH | solar | 0.022 | 0.022 | 25 | 0.4 | PTAB 0650 REGINA NOPTII |  | DEER MN | 3010250901633 | 2025-09-26 | 2026-09-26 |  |  |  | 2026-09-26
1613 |  | CEF-BERCENI | BERCENI | PH | solar | 0.016 | 0.016 | 150 | 0.4 | PTA 3244 MOARA NOUA |  | DEER MN | 3010250901643 | 2025-09-26 | 2026-09-26 | DEER9765 | 2025-11-17 | 2026-05-16 | 2026-04-16
1614 |  | CEF-BARCANESTI | BARCANESTI | PH | solar | 0.008 | 0.008 | 100 | 0.23 | PTA 3093 TATARANI |  | DEER MN | 3010250901684 | 2025-09-23 | 2026-09-23 | DRAFT | 2025-10-03 | 2026-04-01 | 2026-03-02
1615 |  | CEF-TULUCESTI | TULUCESTI | GL | solar | 0.006 | 0.006 | 200 | 0.23 | PTA 5571 TATARCA SAT |  | DEER MN | 3050250901130 | 2025-09-30 | 2026-09-30 | DEER4216 | 2025-10-10 | 2026-04-08 | 2026-03-09
1616 |  | CEF-MATCA | MATCA | GL | solar | 0.008 | 0.008 | 0 | 0 | PTA 4206 MATCA 4 |  | DEER MN | 3050250901140 | 2025-09-23 | 2026-09-23 | DEER3137 | 2025-10-02 | 2026-03-31 | 2026-03-01
1617 |  | CEF-MATCA | MATCA | GL | solar | 0.006 | 0.006 | 0 | 0 | PTA 4206 MATCA 4 |  | DEER MN | 3050250901146 | 2025-09-23 | 2026-09-23 | DEER3136 | 2025-10-02 | 2026-03-31 | 2026-03-01
1618 |  | CEF-DRAGODANA | DRAGODANA | DB | solar | 0.00585 | 0.00585 | 50 | 0.23 | PTA 5138 PICIOR DE MUNTE |  | DEER MN | 3060250800124 | 2025-09-01 | 2026-09-01 | DEER884 | 2025-09-04 | 2026-03-03 | 2026-02-01
1619 |  | CEF-BLEJOI | BLEJOI | PH | solar | 0.0126 | 0.0126 | 300 | 0.4 | PTAB 0681 CASE DUPLEX MARISTAR |  | DEER MN | 3010250901764 | 2025-09-24 | 2026-09-24 | DEER3010 | 2025-10-01 | 2026-03-30 | 2026-02-28
1620 |  | CEF-PUCHENII MARI | PUCHENII MARI | PH | solar | 0.008 | 0.008 | 314 | 0.23 | PTA 3069 PIETROSANI |  | DEER MN | 3010250901780 | 2025-09-26 | 2026-09-26 | DEER5137 | 2025-10-17 | 2026-04-15 | 2026-03-16
1621 |  | CEF-SENDRENI | SENDRENI | GL | solar | 0.006 | 0.006 | 50 | 0.23 | PTA 5203 SENDRENI NR 8 |  | DEER MN | 3050250901214 | 2025-09-29 | 2026-09-29 | DEER2968 | 2025-10-01 | 2026-03-30 | 2026-02-28
1622 |  | CEF-PREDEAL-SARARI | PREDEAL-SARARI | PH | solar | 0.008 | 0.008 | 100 | 0.23 | PTA 0091 POIENILE |  | DEER MN | 3010250901829 | 2025-09-26 | 2026-09-26 |  |  |  | 2026-09-26
1623 |  | CEF-GALATI | GALATI | GL | solar | 0.006 | 0.006 | 50 | 0.4 | PTA 5010 ARCASILOR |  | DEER MN | 3050250901243 | 2025-09-30 | 2026-09-30 | DEER4796 | 2025-10-15 | 2026-04-13 | 2026-03-14
1624 |  | CEF-BRAHASESTI | BRAHASESTI | GL | solar | 0.006 | 0.006 | 50 | 0.23 | PTA 4442 COSITENI |  | DEER MN | 3050250901248 | 2025-09-26 | 2026-09-26 | DEER2484 | 2025-09-26 | 2026-03-25 | 2026-02-23
1625 |  | CEF-BUCOV | BUCOV | PH | solar | 0.008 | 0.008 | 100 | 0.23 | PTA 1002 BUCOV |  | DEER MN | 3010250901833 | 2025-09-23 | 2026-09-23 | DEER2617 | 2025-09-29 | 2026-03-28 | 2026-02-26
1626 |  | CEF-SENDRENI | SENDRENI | GL | solar | 0.008 | 0.008 | 300 | 0.23 | PTA 6199 SENDRENI NR. 12 |  | DEER MN | 3050250901264 | 2025-09-29 | 2026-09-29 | DEER5135 | 2025-10-17 | 2026-04-15 | 2026-03-16
1627 |  | CEF-CERASU | CERASU | PH | solar | 0.006 | 0.006 | 100 | 0.23 | PTA 0083 CERASU |  | DEER MN | 3010250901866 | 2025-09-29 | 2026-09-29 | DEER4553 | 2025-10-13 | 2026-04-11 | 2026-03-12
1628 |  | CEF-I | I | DB | solar | 0.00623 | 0.00623 | 100 | 0.23 | PTA 3007 GHIRDOVENI |  | DEER MN | 3060250901674 | 2025-09-24 | 2026-09-24 | DEER3198 | 2025-10-03 | 2026-04-01 | 2026-03-02
1629 |  | CEF-ULMI | ULMI | DB | solar | 0.006 | 0.006 | 50 | 0.23 | PTA 2002 DUMBRAVA |  | DEER MN | 3060250800136 | 2025-09-01 | 2026-09-01 | DEER1103 | 2025-09-10 | 2026-03-09 | 2026-02-07
1630 |  | CEF-TELEGA | TELEGA | PH | solar | 0.006 | 0.006 | 100 | 0.23 | PTA 0040 BUSTENARI SFAT |  | DEER MN | 3010250901919 | 2025-09-30 | 2026-09-30 | DEER7803 | 2025-11-04 | 2026-05-03 | 2026-04-03
1631 |  | CEF-FRUMUSITA | FRUMUSITA | GL | solar | 0.006 | 0.006 | 0 | 0 | PTA 5711 IJDILENI 1 SAT |  | DEER MN | 3050250901278 | 2025-09-24 | 2026-09-24 | DEER3094 | 2025-10-02 | 2026-03-31 | 2026-03-01
1632 |  | CEF-NICULESTI | NICULESTI | DB | solar | 0.025 | 0.025 | 0 | 0 | PTA 3229 VULPESTI |  | DEER MN | 3060250901824 | 2025-09-24 | 2026-09-24 | DEER9366 | 2025-11-13 | 2026-05-12 | 2026-04-12
1633 |  | CEF-BARCANESTI | BARCANESTI | PH | solar | 0.008 | 0.008 | 200 | 0.23 | PTA 3115 TATARANI |  | DEER MN | 3010250902055 | 2025-09-29 | 2026-09-29 |  |  |  | 2026-09-29
1634 |  | CEF-TULUCESTI | TULUCESTI | GL | solar | 0.4 | 0.4 | 0 | 0 | ST. VANATORI 110/20 KV |  | DEER MN | 3050250901397 | 2025-09-26 | 2026-09-26 | DEER3448 | 2025-10-06 | 2026-04-04 | 2026-03-05
1635 |  | CEF-ADJUD | ADJUD | VN | solar | 0.06 | 0.06 | 0 | 0 | PTZ 6033 REPUBLICII ADJUD |  | DEER MN | 3040250800115 | 2025-09-04 | 2026-09-04 | DEER6405 | 2025-10-27 | 2026-04-25 | 2026-03-26
1636 |  | CEF-MAICANESTI | MAICANESTI | VN | solar | 0.075 | 0.075 | 300 | 0.4 | PTA 9746 STEMARAD SL.BOTESTI |  | DEER MN | 3040250800116 | 2025-09-02 | 2026-09-02 | DEER2060 | 2025-09-23 | 2026-03-22 | 2026-02-20
1637 |  | CEF-BREAZA | BREAZA | PH | solar | 0.008 | 0.008 | 200 | 0.23 | PTA 0356 BREAZA |  | DEER MN | 3010250902171 | 2025-09-30 | 2026-09-30 | DEER3089 | 2025-10-02 | 2026-03-31 | 2026-03-01
1638 |  | CEE-BORDEI VERDE | BORDEI VERDE | BR | eolian | 9.6 | 9.6 | 0 | 0 | ST. BORDEI VERDE 110/20 KV |  | DEER MN | 3020240903490 | 2025-10-08 | 2026-10-08 |  |  |  | 2027-12-31
1639 |  | CEF-TARTASESTI | TARTASESTI | DB | solar | 2.5 | 2.5 | 3360 | 0.4 | LEA 20 KV AVICOLA TARTASESTI 30600302 |  | DEER MN | 3060241209437 | 2025-10-09 | 2026-10-09 |  |  |  | 2026-10-09
1640 |  | CEF-MEREI | MEREI | BZ | solar | 4.871 | 4.871 | 2800 | 0.4 | ST. BUZAU CRANG 110/20 KV |  | DEER MN | 3030250301390 | 2025-10-16 | 2026-10-16 |  |  |  | 2026-10-16
1641 |  | CEF-MEREI | MEREI | BZ | solar | 4.9536 | 4.9536 | 2800 | 0.4 | ST. BUZAU NORD 110/20/6 KV |  | DEER MN | 3030250301395 | 2025-10-16 | 2026-10-16 |  |  |  | 2026-10-16
1642 |  | CEF-MEREI | MEREI | BZ | solar | 7.4304 | 7.4304 | 4200 | 0.4 | ST. BUZAU NORD 110/20/6 KV |  | DEER MN | 3030250301400 | 2025-10-16 | 2026-10-16 |  |  |  | 2026-10-16
1643 |  | CEF-PUCIOASA | PUCIOASA | DB | solar | 0.00794 | 0.00794 | 22.22 | 0.23 | PTA 4189 PUCIOASA |  | DEER MN | 3060250403069 | 2025-10-08 | 2026-10-08 | MN13899 | 2025-11-25 | 2026-05-24 | 2026-04-24
1644 |  | CEF-VANATORI | VANATORI | GL | solar | 0.79945 | 0.79945 | 0 | 0 | LEA 20 KV VANATORI - ABATOR II 30500402 |  | DEER MN | 3050250402668 | 2025-10-17 | 2026-10-17 |  |  |  | 2026-10-17
1645 |  | CEF-CREVEDIA | CREVEDIA | DB | solar | 0.008 | 0.008 | 13.88 | 0.23 | PTA 3416 CREVEDIA |  | DEER MN | 3060250503701 | 2025-10-27 | 2026-10-27 | MN13621 | 2025-11-05 | 2026-05-04 | 2026-04-04
1646 |  | CEF-BRAILA | BRAILA | BR | solar | 0.315 | 0.315 | 0 | 0 | LES 20 KV MCDONALDS 30200201 |  | DEER MN | 3020250501935 | 2025-09-02 | 2026-09-02 |  |  |  | 2026-09-02
1647 |  | CEF-CORNESTI | CORNESTI | DB | solar | 0.008 | 0.008 | 11.11 | 0.23 | PTA 3170 IBRIANU |  | DEER MN | 3060250504198 | 2025-10-16 | 2026-10-16 |  |  |  | 2026-10-16
1648 |  | CEF+CEE-POGOANELE | POGOANELE | BZ | mixt | 8 | 8 | 0 | 0 | ST. POGOANELE 110/20 KV |  | DEER MN | 3030250503216 | 2025-10-23 | 2026-10-23 |  |  |  | 2026-10-23
1649 |  | CEF-CERNATESTI | CERNATESTI | BZ | solar | 2.75 | 2.75 | 10800 | 0.4 | LEA 20 KV BUZAU NORD 30300301 |  | DEER MN | 3030250504941 | 2025-10-17 | 2026-10-17 |  |  |  | 2026-10-17
1650 |  | CEF-SINAIA | SINAIA | PH | solar | 0.0082 | 0.0082 | 200 | 0.4 | JT PT 1001 CIRCUIT 2 GENTIANA C2 |  | DEER MN | 3010250611811 | 2025-10-01 | 2026-10-01 | MN13445 | 2025-10-23 | 2026-04-21 | 2026-03-22
1651 |  | CEF-DRAGOMIRESTI | DRAGOMIRESTI | DB | solar | 0.00585 | 0.00585 | 200 | 0.23 | PTA 2157 UNGURENI |  | DEER MN | 3060250608968 | 2025-10-21 | 2026-10-21 | MN13555 | 2025-10-30 | 2026-04-28 | 2026-03-29
1652 |  | CEF-ARICESTII RAHTIVANI | ARICESTII RAHTIVANI | PH | solar | 0.12 | 0.12 | 0 | 0 | PTA 9053 BALASTIERA LAFARGE |  | DEER MN | 3010250612232 | 2025-10-02 | 2026-10-02 |  |  |  | 2026-10-02
1653 |  | CEF-POIANA | POIANA | DB | solar | 0.006 | 0.006 | 11.11 | 0.23 | PTA 6058 POIANA DE SUS |  | DEER MN | 3060250609020 | 2025-10-13 | 2026-10-13 | MN13857 | 2025-11-24 | 2026-05-23 | 2026-04-23
1654 |  | CEF-FRUMUSITA | FRUMUSITA | GL | solar | 0.008 | 0.008 | 100 | 0.23 | PTA 5675 FRUMUSITA NR 2 VA |  | DEER MN | 3050250609319 | 2025-10-17 | 2026-10-17 |  |  |  | 2026-10-17
1655 |  | CEF-TARGSORU VECHI | TARGSORU VECHI | PH | solar | 0.00615 | 0.00615 | 0 | 0 | PTAB 3404 STREJNIC |  | DEER MN | 3010250712521 | 2025-10-09 | 2026-10-09 |  |  |  | 2026-10-09
1656 |  | CEF-LUNGULETU | LUNGULETU | DB | solar | 0.0091 | 0.0091 | 0 | 0 | PTA 6144 LUNGULETU |  | DEER MN | 3060250709357 | 2025-10-10 | 2026-10-10 | MN13324 | 2025-10-17 | 2026-04-15 | 2026-03-16
1657 |  | CEF-POIENARII BURCHII | POIENARII BURCHII | PH | solar | 0.12 | 0.12 | 46 | 0.4 | LEA 20 KV PUTURI 30100203 |  | DEER MN | 3010250712851 | 2025-10-07 | 2026-10-07 |  |  |  | 2026-10-07
1658 |  | CEF-BARCANESTI | BARCANESTI | PH | solar | 0.205 | 0.205 | 0 | 0 | PTAB 3426 ROHRER |  | DEER MN | 3010250712873 | 2025-10-15 | 2026-10-15 |  |  |  | 2026-10-15
1659 |  | CEF-GORNET-CRICOV | GORNET-CRICOV | PH | solar | 0.00728 | 0.00728 | 17.5 | 0.4 | PTA 2097 ARICESTI |  | DEER MN | 3010250712878 | 2025-10-09 | 2026-10-09 |  |  |  | 2026-10-09
1660 |  | CEF-ALBESTI-PALEOLOGU | ALBESTI-PALEOLOGU | PH | solar | 0.008 | 0.008 | 0 | 0 | PTA 2076 VADU PARULUI |  | DEER MN | 3010250713015 | 2025-10-06 | 2026-10-06 |  |  |  | 2026-10-06
1661 |  | CEF-CIORANI | CIORANI | PH | solar | 0.02314 | 0.02314 | 0 | 0 | PTA 1043 CIORANII DE SUS |  | DEER MN | 3010250713113 | 2025-10-28 | 2026-10-28 |  |  |  | 2026-10-28
1662 |  | CEF-SCORTENI | SCORTENI | PH | solar | 0.33 | 0.33 | 0 | 0 | LEA 20 KV MISLEA 30100303 |  | DEER MN | 3010250713394 | 2025-10-15 | 2026-10-15 |  |  |  | 2026-10-15
1663 |  | CEF-DRAGANESTI | DRAGANESTI | PH | solar | 0.2 | 0.2 | 0 | 0 | LEA 20 KV DUMBRAVA 30100404 |  | DEER MN | 3010250713457 | 2025-10-10 | 2026-10-10 |  |  |  | 2026-10-10
1664 |  | CEF-DRAGANESTI | DRAGANESTI | PH | solar | 0.2 | 0.2 | 0 | 0 | LEA 20 KV DUMBRAVA 30100404 |  | DEER MN | 3010250713458 | 2025-10-10 | 2026-10-10 |  |  |  | 2026-10-10
1665 |  | CEF-GAESTI | GAESTI | DB | solar | 0.008 | 0.008 | 50 | 0.23 | PTA 5027 CAMPULUI |  | DEER MN | 3060250710261 | 2025-10-08 | 2026-10-08 |  |  |  | 2026-10-08
1666 |  | CEF-PLOIESTI | PLOIESTI | PH | solar | 0.027 | 0.027 | 0 | 0 | PTZ 0543 BL.25 M. BRAVU |  | DEER MN | 3010250713613 | 2025-10-20 | 2026-10-20 |  |  |  | 2026-10-20
1667 |  | CEF-BRAZI | BRAZI | PH | solar | 1.0078 | 1.0078 | 320 | 0.4 | LEA 20 KV TARGSORUL NOU 30100402 |  | DEER MN | 3010240504499 | 2025-10-22 | 2026-10-22 |  |  |  | 2026-10-22
1668 |  | CEF-NEGRILESTI | NEGRILESTI | GL | solar | 1.85 | 1.85 | 0 | 0 | LEA 20 KV TECUCI - GHIDIGENI 30500302 |  | DEER MN | 3050240502902 | 2025-10-01 | 2026-10-01 |  |  |  | 2026-10-01
1669 |  | CEF-URLATI | URLATI | PH | solar | 0.1547 | 0.1547 | 0 | 0 | LEA 20 KV SCORUS 30100404 |  | DEER MN | 3010240808122 | 2025-10-23 | 2026-10-23 |  |  |  | 2026-10-23
1670 |  | CEF-COLCEAG | COLCEAG | PH | solar | 0.018 | 0.018 | 0 | 0 | PTA 1148 PAREPA |  | DEER MN | 3010250902187 | 2025-10-13 | 2026-10-13 |  |  |  | 2026-10-13
1671 |  | CEF-DARMANESTI | DARMANESTI | DB | solar | 0.00688 | 0.00688 | 200 | 0.23 | PTA 3140 DARMANESTI |  | DEER MN | 3060250901956 | 2025-10-30 | 2026-10-30 | DEER11144 | 2025-11-25 | 2026-05-24 | 2026-04-24
1672 |  | CEF-BALENI | BALENI | DB | solar | 0.008 | 0.008 | 0 | 0 | PTA 3077 BALENI |  | DEER MN | 3060250901962 | 2025-10-07 | 2026-10-07 |  |  |  | 2026-10-07
1673 |  | CEF-GALATI | GALATI | GL | solar | 0.017 | 0.017 | 0 | 0 | PTZ 0242 TRC 1 |  | DEER MN | 3050250901476 | 2025-10-06 | 2026-10-06 | DEER9044 | 2025-11-12 | 2026-05-11 | 2026-04-11
1674 |  | CEF-BRAZI | BRAZI | PH | solar | 0.0073 | 0.0073 | 100 | 0.23 | PTA 3207 STEJARU |  | DEER MN | 3010250902231 | 2025-10-02 | 2026-10-02 | DEER4836 | 2025-10-15 | 2026-04-13 | 2026-03-14
1675 |  | CEF-FRUMUSITA | FRUMUSITA | GL | solar | 0.006 | 0.006 | 280 | 0.4 | PTA 5637 TAMAOANI 2 CAP |  | DEER MN | 3050250901484 | 2025-10-03 | 2026-10-03 | DEER4221 | 2025-10-10 | 2026-04-08 | 2026-03-09
1676 |  | CEF-GURA SUTII | GURA SUTII | DB | solar | 0.006 | 0.006 | 200 | 0.23 | PTA 2065 GURA SUTII |  | DEER MN | 3060250901991 | 2025-10-07 | 2026-10-07 | DEER5108 | 2025-10-17 | 2026-04-15 | 2026-03-16
1677 |  | CEF-COBIA | COBIA | DB | solar | 0.007 | 0.007 | 0 | 0 | PTA 5012 GHERGHITESTI |  | DEER MN | 3060250901994 | 2025-10-24 | 2026-10-24 |  |  |  | 2026-10-24
1678 |  | CEF-TEISANI | TEISANI | PH | solar | 0.01045 | 0.01045 | 300 | 0.23 | PTA 0214 OLTENI |  | DEER MN | 3010250902242 | 2025-10-15 | 2026-10-15 | DEER7561 | 2025-11-03 | 2026-05-02 | 2026-04-02
1679 |  | CEF-VALCANESTI | VALCANESTI | PH | solar | 0.00656 | 0.00656 | 200 | 0.4 | JT PT 2031 CIRCUIT 3 ILUMINAT PUBLIC |  | DEER MN | 3010250902243 | 2025-10-23 | 2026-10-23 |  |  |  | 2026-10-23
1680 |  | CEF-BARCANESTI | BARCANESTI | PH | solar | 0.00828 | 0.00828 | 100 | 0.23 | PTA 3125 VANE TATARANI |  | DEER MN | 3010250902245 | 2025-10-02 | 2026-10-02 | DEER5438 | 2025-10-20 | 2026-04-18 | 2026-03-19
1681 |  | CEF-CANDESTI | CANDESTI | DB | solar | 0.02639 | 0.02639 | 0 | 0 | PTA 2209 PRIBOIU |  | DEER MN | 3060250902006 | 2025-10-09 | 2026-10-09 |  |  |  | 2026-10-09
1682 |  | CEF-TARTASESTI | TARTASESTI | DB | solar | 0.008 | 0.008 | 0 | 0 | PTA 6180 TARTASESTI |  | DEER MN | 3060250902007 | 2025-10-03 | 2026-10-03 |  |  |  | 2026-10-03
1683 |  | CEF-TARGOVISTE | TARGOVISTE | DB | solar | 0.03552 | 0.03552 | 0 | 0 | PTZ 1108 PLAIULUI |  | DEER MN | 3060251002018 | 2025-10-10 | 2026-10-10 | DEER8245 | 2025-11-07 | 2026-05-06 | 2026-04-06
1684 |  | CEF-GLODEANU SARAT | GLODEANU SARAT | BZ | solar | 0.00712 | 0.00712 | 100 | 0.4 | PTA 00217 CALDARUSANCA |  | DEER MN | 3030251001415 | 2025-10-14 | 2026-10-14 |  |  |  | 2026-10-14
1685 |  | CEF-IEDERA | IEDERA | DB | solar | 0.006 | 0.006 | 11.11 | 0.23 | PTA 3013 CIOCOIESTI |  | DEER MN | 3060251002030 | 2025-10-08 | 2026-10-08 | DEER5106 | 2025-10-17 | 2026-04-15 | 2026-03-16
1686 |  | CEF-VALCANESTI | VALCANESTI | PH | solar | 0.01012 | 0.01012 | 200 | 0.23 | PTA 2063 POMPE APA VILCANESTI |  | DEER MN | 3010251002291 | 2025-10-23 | 2026-10-23 | DEER7525 | 2025-11-03 | 2026-05-02 | 2026-04-02
1687 |  | CEF-HULUBESTI | HULUBESTI | DB | solar | 0.006 | 0.006 | 300 | 0.23 | PTA 5060 MAGURA |  | DEER MN | 3060251002045 | 2025-10-29 | 2026-10-29 |  |  |  | 2026-10-29
1688 |  | CEF-IEDERA | IEDERA | DB | solar | 0.006 | 0.006 | 280 | 0.23 | PTA 3119 COLIBASI |  | DEER MN | 3060251002046 | 2025-10-07 | 2026-10-07 | DEER11149 | 2025-11-25 | 2026-05-24 | 2026-04-24
1689 |  | CEF-BUZAU | BUZAU | BZ | solar | 0.01472 | 0.01472 | 0 | 0 | PTZ 00014 GARLASI |  | DEER MN | 3030251001432 | 2025-10-28 | 2026-10-28 |  |  |  | 2026-10-28
1690 |  | CEF-LIESTI | LIESTI | GL | solar | 0.3995 | 0.3995 | 157.4 | 0.4 | LEA 20 KV LIESTI - SCHELA 30500401 |  | DEER MN | 3050251001526 | 2025-10-21 | 2026-10-21 |  |  |  | 2026-10-21
1691 |  | CEF-CONTESTI | CONTESTI | DB | solar | 0.008 | 0.008 | 314 | 0.23 | PTA 6069 CONTESTI DE JOS |  | DEER MN | 3060251002054 | 2025-10-07 | 2026-10-07 | DEER7153 | 2025-10-29 | 2026-04-27 | 2026-03-28
1692 |  | CEF-GAESTI | GAESTI | DB | solar | 0.008 | 0.008 | 314 | 0.23 | PTA 5018 SPITAL |  | DEER MN | 3060251002073 | 2025-10-08 | 2026-10-08 | DEER5070 | 2025-10-17 | 2026-04-15 | 2026-03-16
1693 |  | CEF-VULCANA PANDELE | VULCANA PANDELE | DB | solar | 0.008 | 0.008 | 11.11 | 0.23 | PTA 4070 FAGETEL - VULCANA PANDELE |  | DEER MN | 3060251002081 | 2025-10-29 | 2026-10-29 |  |  |  | 2026-10-29
1694 |  | CEF-BUCSANI | BUCSANI | DB | solar | 0.006 | 0.006 | 200 | 0.23 | PTA 3189 HABENI |  | DEER MN | 3060251002082 | 2025-10-09 | 2026-10-09 | DEER5552 | 2025-10-20 | 2026-04-18 | 2026-03-19
1695 |  | CEF-NUCET | NUCET | DB | solar | 0.008 | 0.008 | 0 | 0 | PTA 2194 MANASTIREA NUCET |  | DEER MN | 3060251002084 | 2025-10-03 | 2026-10-03 | DEER3564 | 2025-10-07 | 2026-04-05 | 2026-03-06
1696 |  | CEF-BILCIURESTI | BILCIURESTI | DB | solar | 0.006 | 0.006 | 200 | 0.23 | PTA 3122 SUSENI SOCETU - BILCIURESTI |  | DEER MN | 3060251002083 | 2025-10-09 | 2026-10-09 | DEER5539 | 2025-10-20 | 2026-04-18 | 2026-03-19
1697 |  | CEF-TARGSORU VECHI | TARGSORU VECHI | PH | solar | 0.008 | 0.008 | 200 | 0.23 | PTA 3286 STREJNIC |  | DEER MN | 3010251002346 | 2025-10-09 | 2026-10-09 | DEER4646 | 2025-10-14 | 2026-04-12 | 2026-03-13
1698 |  | CEF-VULCANA PANDELE | VULCANA PANDELE | DB | solar | 0.008 | 0.008 | 11.11 | 0.23 | PTA 9022 CMD EURO-NASTRI SARGUINTA |  | DEER MN | 3060251002096 | 2025-10-29 | 2026-10-29 |  |  |  | 2026-10-29
1699 |  | CEF-PATARLAGELE | PATARLAGELE | BZ | solar | 0.0486 | 0.0486 | 0 | 0 | PTAB 00312 PATIRLAGELE BRUTARIE |  | DEER MN | 3030251001467 | 2025-10-28 | 2026-10-28 |  |  |  | 2026-10-28
1700 |  | CEF-PAUNESTI | PAUNESTI | VN | solar | 0.01 | 0.01 | 0 | 0 | PTA 6273 NOVACESTI 1 |  | DEER MN | 3040251001198 | 2025-10-30 | 2026-10-30 |  |  |  | 2026-10-30
1701 |  | CEF-CIORANI | CIORANI | PH | solar | 0.008 | 0.008 | 200 | 0.23 | JT PT 1042 CIRCUIT 1 MUSAT |  | DEER MN | 3010251002353 | 2025-10-03 | 2026-10-03 | DEER4551 | 2025-10-13 | 2026-04-11 | 2026-03-12
1702 |  | CEF-MIHAILESTI | MIHAILESTI | BZ | solar | 0.1134 | 0.1134 | 41 | 0.4 | LEA 20 KV GLODEANU SARAT 30300204 |  | DEER MN | 3030251001469 | 2025-10-30 | 2026-10-30 |  |  |  | 2026-10-30
1703 |  | CEF-VULCANA PANDELE | VULCANA PANDELE | DB | solar | 0.006 | 0.006 | 50 | 0.23 | PTA 4062 GURA VULCANEI |  | DEER MN | 3060251002100 | 2025-10-29 | 2026-10-29 |  |  |  | 2026-10-29
1704 |  | CEF-PLOIESTI | PLOIESTI | PH | solar | 0.025 | 0.025 | 0 | 0 | LES 20 KV PT 414 VEST 2 30100401 |  | DEER MN | 3010251002354 | 2025-10-06 | 2026-10-06 |  |  |  | 2026-10-06
1705 |  | CEF-FILIPESTII DE PADURE | FILIPESTII DE PADURE | PH | solar | 0.00713 | 0.00713 | 200 | 0.23 | PTA 2154 SAT MINIER |  | DEER MN | 3010251002355 | 2025-10-08 | 2026-10-08 | DEER5451 | 2025-10-20 | 2026-04-18 | 2026-03-19
1706 |  | CEF-BABA ANA | BABA ANA | PH | solar | 0.008 | 0.008 | 204 | 0.23 | PTA 1151 BABA ANA |  | DEER MN | 3010251002357 | 2025-10-03 | 2026-10-03 | DEER4699 | 2025-10-14 | 2026-04-12 | 2026-03-13
1707 |  | CEF-TARGOVISTE | TARGOVISTE | DB | solar | 0.006 | 0.006 | 200 | 0.23 | PTAB 1336 CALEA CAMPULUNG |  | DEER MN | 3060251002126 | 2025-10-09 | 2026-10-09 | DEER5545 | 2025-10-20 | 2026-04-18 | 2026-03-19
1708 |  | CEF-LUCIU | LUCIU | BZ | solar | 0.00324 | 0.00324 | 0 | 0 | PTA 00352 CARAGELE |  | DEER MN | 3030251001477 | 2025-10-28 | 2026-10-28 | DEER9497 | 2025-11-14 | 2026-05-13 | 2026-04-13
1709 |  | CEF-IZVOARELE | IZVOARELE | PH | solar | 0.00712 | 0.00712 | 208 | 0.23 | PTA 0016 IZVOARE |  | DEER MN | 3010251002424 | 2025-10-17 | 2026-10-17 | DEER6493 | 2025-10-27 | 2026-04-25 | 2026-03-26
1710 |  | CEF-VARBILAU | VARBILAU | PH | solar | 0.008 | 0.008 | 100 | 0.23 | PTA 2045 VINALCOOL |  | DEER MN | 3010251002427 | 2025-10-14 | 2026-10-14 |  |  |  | 2026-10-14
1711 |  | CEF-CORNU | CORNU | PH | solar | 0.005 | 0.005 | 0 | 0 | PTA 0031 CORNU DE JOS |  | DEER MN | 3010250800302 | 2025-09-04 | 2026-09-04 | DEER11009 | 2025-11-24 | 2026-05-23 | 2026-04-23
1712 |  | CEF-GAESTI | GAESTI | DB | solar | 0.008 | 0.008 | 200 | 0.23 | PTA 5027 CAMPULUI |  | DEER MN | 3060251002156 | 2025-10-09 | 2026-10-09 | DEER9074 | 2025-11-12 | 2026-05-11 | 2026-04-11
1713 |  | CEF-POSESTI | POSESTI | PH | solar | 0.01092 | 0.01092 | 0 | 0 | PTA 0056 NUCSOARA DE SUS |  | DEER MN | 3010251002446 | 2025-10-09 | 2026-10-09 |  |  |  | 2026-10-09
1714 |  | CEF-MANECIU | MANECIU | PH | solar | 0.008 | 0.008 | 200 | 0.23 | PTM 0007 MANECIU UNGURENI |  | DEER MN | 3010251002448 | 2025-10-09 | 2026-10-09 | DEER7406 | 2025-10-31 | 2026-04-29 | 2026-03-30
1715 |  | CEF-FILIPESTII DE PADURE | FILIPESTII DE PADURE | PH | solar | 0.008 | 0.008 | 200 | 0.23 | PTA 2154 SAT MINIER |  | DEER MN | 3010251002461 | 2025-10-23 | 2026-10-23 | DEER7524 | 2025-11-03 | 2026-05-02 | 2026-04-02
1716 |  | CEF-BUZAU | BUZAU | BZ | solar | 0.05908 | 0.05908 | 0 | 0 | LEA 20 KV TINTESTI 30300204 |  | DEER MN | 3030251001500 | 2025-10-23 | 2026-10-23 |  |  |  | 2026-10-23
1717 |  | CEF-CORNU | CORNU | PH | solar | 0.025 | 0.025 | 0 | 0 | PTA 0346 FRASINET |  | DEER MN | 3010251002470 | 2025-10-06 | 2026-10-06 | DEER7850 | 2025-11-05 | 2026-05-04 | 2026-04-04
1718 |  | CEF-COMARNIC | COMARNIC | PH | solar | 0.006 | 0.006 | 0 | 0 | PTA 0329 GHIOSESTII DE MIJLOC |  | DEER MN | 3010251002484 | 2025-10-09 | 2026-10-09 | DEER7321 | 2025-10-30 | 2026-04-28 | 2026-03-29
1719 |  | CEF-MORENI | MORENI | DB | solar | 0.008 | 0.008 | 0 | 0 | PTAB 3425 PIETRIS MORENI |  | DEER MN | 3060251002184 | 2025-10-17 | 2026-10-17 |  |  |  | 2026-10-17
1720 |  | CEF-GAESTI | GAESTI | DB | solar | 0.009 | 0.009 | 100 | 0.23 | PTZ 5127 FABRICA DE BRANZA |  | DEER MN | 3060251002187 | 2025-10-30 | 2026-10-30 | DEER9041 | 2025-11-12 | 2026-05-11 | 2026-04-11
1721 |  | CEF-DRAJNA | DRAJNA | PH | solar | 0.00784 | 0.00784 | 100 | 0.23 | PTA 0043 OGRETIN |  | DEER MN | 3010251002501 | 2025-10-09 | 2026-10-09 | DEER8789 | 2025-11-11 | 2026-05-10 | 2026-04-10
1722 |  | CEF-ARICESTII RAHTIVANI | ARICESTII RAHTIVANI | PH | solar | 0.00801 | 0.00801 | 150 | 0.23 | PTA 2005 BUDA |  | DEER MN | 3010251002503 | 2025-10-10 | 2026-10-10 | DEER4859 | 2025-10-15 | 2026-04-13 | 2026-03-14
1723 |  | CEF-RAZVAD | RAZVAD | DB | solar | 0.008 | 0.008 | 11.11 | 0.23 | PTA 2076 GORGOTA |  | DEER MN | 3060251002215 | 2025-10-30 | 2026-10-30 |  |  |  | 2026-10-30
1724 |  | CEF-BLEJOI | BLEJOI | PH | solar | 0.0117 | 0.0117 | 200 | 0.4 | PTA 3414 PLOIESTIORI CENTURA |  | DEER MN | 3010251002531 | 2025-10-14 | 2026-10-14 | DEER9762 | 2025-11-17 | 2026-05-16 | 2026-04-16
1725 |  | CEF-GURA SUTII | GURA SUTII | DB | solar | 0.008 | 0.008 | 200 | 0.23 | PTA 2056 GURA SUTII |  | DEER MN | 3060251002221 | 2025-10-24 | 2026-10-24 |  |  |  | 2026-10-24
1726 |  | CEF-TECUCI | TECUCI | GL | solar | 0.006 | 0.006 | 200 | 0.23 | PTAB 3006 14 TECUCIUL NOU 2 |  | DEER MN | 3050251001621 | 2025-10-09 | 2026-10-09 | DEER4189 | 2025-10-10 | 2026-04-08 | 2026-03-09
1727 |  | CEF-PLOIESTI | PLOIESTI | PH | solar | 0.00637 | 0.00637 | 314 | 0.23 | PTZ 0582 STR.VERII |  | DEER MN | 3010251002545 | 2025-10-10 | 2026-10-10 | DEER6818 | 2025-10-28 | 2026-04-26 | 2026-03-27
1728 |  | CEF-BUZAU | BUZAU | BZ | solar | 0.01856 | 0.01856 | 0 | 0 | PTAB 0177 BLOC_5 ORIZONTULUI |  | DEER MN | 3030251001544 | 2025-10-08 | 2026-10-08 | DEER8957 | 2025-11-12 | 2026-05-11 | 2026-04-11
1729 |  | CEF-VIRLEZI | VIRLEZI | GL | solar | 0.006 | 0.006 | 100 | 0.23 | PTA 7421 VIRLEZI 1 |  | DEER MN | 3050251001632 | 2025-10-27 | 2026-10-27 |  |  |  | 2026-10-27
1730 |  | CEF-CERNATESTI | CERNATESTI | BZ | solar | 0.05801 | 0.05801 | 0 | 0 | PTA 00379 FULGA |  | DEER MN | 3030251001546 | 2025-10-14 | 2026-10-14 |  |  |  | 2026-10-14
1731 |  | CEF-BAICOI | BAICOI | PH | solar | 0.01372 | 0.01372 | 610 | 0.4 | PA PC 6076 POMPE |  | DEER MN | 3010251002609 | 2025-10-16 | 2026-10-16 | DEER11035 | 2025-11-24 | 2026-05-23 | 2026-04-23
1732 |  | CEF-MUNTENI | MUNTENI | GL | solar | 0.008 | 0.008 | 0 | 0 | PTA 4415 TIGANESTI 2 |  | DEER MN | 3050251001642 | 2025-10-09 | 2026-10-09 | DEER4643 | 2025-10-14 | 2026-04-12 | 2026-03-13
1733 |  | CEF-COROD | COROD | GL | solar | 0.02 | 0.02 | 0 | 0 | PTA 4264 COROD 7 |  | DEER MN | 3050251001643 | 2025-10-14 | 2026-10-14 | DEER10631 | 2025-11-21 | 2026-05-20 | 2026-04-20
1734 |  | CEF-PRIPONESTI | PRIPONESTI | GL | solar | 0.006 | 0.006 | 280 | 0.23 | PTA 4467 CIORASTI SAT |  | DEER MN | 3050251001648 | 2025-10-10 | 2026-10-10 | DEER7019 | 2025-10-29 | 2026-04-27 | 2026-03-28
1735 |  | CEF-SCORTARU NOU | SCORTARU NOU | BR | solar | 7.7 | 7.7 | 0 | 0 | ST. ROMANU 110/20 KV |  | DEER MN | 3020251000941 | 2025-10-08 | 2026-10-08 |  |  |  | 2026-10-08
1736 |  | CEF-CAZASU | CAZASU | BR | solar | 0.006 | 0.006 | 200 | 0.23 | PTA 2661 SAT CAZASU 4 |  | DEER MN | 3020251000944 | 2025-10-16 | 2026-10-16 |  |  |  | 2026-10-16
1737 |  | CEF-COBIA | COBIA | DB | solar | 0.008 | 0.008 | 280 | 0.23 | PTA 5011 MANASTIREA |  | DEER MN | 3060251002338 | 2025-10-22 | 2026-10-22 |  |  |  | 2026-10-22
1738 |  | CEF-TUFESTI | TUFESTI | BR | solar | 0.006 | 0.006 | 50 | 0.23 | PTA 4717 SAT TIBANESTI 3 |  | DEER MN | 3020251000953 | 2025-10-21 | 2026-10-21 | DEER7698 | 2025-11-04 | 2026-05-03 | 2026-04-03
1739 |  | CEF-MANESTI | MANESTI | PH | solar | 0.01368 | 0.01368 | 100 | 0.4 | PTA 3045 BALTITA |  | DEER MN | 3010251002661 | 2025-10-13 | 2026-10-13 | DEER10598 | 2025-11-21 | 2026-05-20 | 2026-04-20
1740 |  | CEF-BOLDESTI - GRADISTEA | BOLDESTI - GRADISTEA | PH | solar | 0.008 | 0.008 | 280 | 0.23 | PTA 1055 GRADISTEA |  | DEER MN | 3010251002677 | 2025-10-14 | 2026-10-14 |  |  |  | 2026-10-14
1741 |  | CEF-DOICESTI | DOICESTI | DB | solar | 0.008 | 0.008 | 280 | 0.23 | PTA 4036 LACULETE-GARA |  | DEER MN | 3060251002366 | 2025-10-21 | 2026-10-21 |  |  |  | 2026-10-21
1742 |  | CEF-CAMPINA | CAMPINA | PH | solar | 0.01 | 0.01 | 75 | 0.4 | PTZ 0130 COMPLEX |  | DEER MN | 3010250800335 | 2025-10-03 | 2026-10-03 |  |  |  | 2026-10-03
1743 |  | CEF-VALEA LUNGA | VALEA LUNGA | DB | solar | 0.009 | 0.009 | 0 | 0 | PTA 3291 VALEA LUNGA |  | DEER MN | 3060251002393 | 2025-10-13 | 2026-10-13 |  |  |  | 2026-10-13
1744 |  | CEF-BOLDESTI-SCAENI | BOLDESTI-SCAENI | PH | solar | 0.006 | 0.006 | 100 | 0.23 | PTZ 1123 BOLDESTI FARMACIE |  | DEER MN | 3010251002773 | 2025-10-14 | 2026-10-14 | DEER11416 | 2025-11-26 | 2026-05-25 | 2026-04-25
1745 |  | CEF-GALATI | GALATI | GL | solar | 0.00704 | 0.00704 | 280 | 0.23 | PTAB 1080 NICOLAE MANTU |  | DEER MN | 3050251001723 | 2025-10-27 | 2026-10-27 |  |  |  | 2026-10-27
1746 |  | CEF-ALBESTI-PALEOLOGU | ALBESTI-PALEOLOGU | PH | solar | 0.008 | 0.008 | 200 | 0.23 | PTA 2018 VADU PARULUI |  | DEER MN | 3010251002774 | 2025-10-14 | 2026-10-14 | DEER6663 | 2025-10-27 | 2026-04-25 | 2026-03-26
1747 |  | CEF-PETRESTI | PETRESTI | DB | solar | 0.006 | 0.006 | 0 | 0 | PTA 5217 PETRESTI |  | DEER MN | 3060251002445 | 2025-10-13 | 2026-10-13 | DEER5219 | 2025-10-17 | 2026-04-15 | 2026-03-16
1748 |  | CEF-TICHILESTI | TICHILESTI | BR | solar | 0.02 | 0.02 | 100 | 0.4 | PTA 2834 SAT TICHILESTI 1 |  | DEER MN | 3020251001006 | 2025-10-21 | 2026-10-21 | DEER7432 | 2025-10-31 | 2026-04-29 | 2026-03-30
1749 |  | CEF-BUZAU | BUZAU | BZ | solar | 0.00702 | 0.00702 | 10.11 | 0.4 | PTZ 00067 CARAIMAN |  | DEER MN | 3030251001704 | 2025-10-27 | 2026-10-27 | DEER10897 | 2025-11-24 | 2026-05-23 | 2026-04-23
1750 |  | CEF-BUZAU | BUZAU | BZ | solar | 0.01196 | 0.01196 | 314 | 0.4 | PTAB 0145 VAMA BUZAU |  | DEER MN | 3030251001708 | 2025-10-27 | 2026-10-27 | DEER8664 | 2025-11-11 | 2026-05-10 | 2026-04-10
1751 |  | CEF-DOBRA | DOBRA | DB | solar | 0.006 | 0.006 | 0 | 0 | PTA 3318 DOBRA |  | DEER MN | 3060251002475 | 2025-10-14 | 2026-10-14 | DEER5059 | 2025-10-16 | 2026-04-14 | 2026-03-15
1752 |  | CEF-TULUCESTI | TULUCESTI | GL | solar | 0.00598 | 0.00598 | 100 | 0.23 | PTA 5936 SAT COSTI |  | DEER MN | 3050251001775 | 2025-10-28 | 2026-10-28 | DEER7493 | 2025-11-03 | 2026-05-02 | 2026-04-02
1753 |  | CEF-MANECIU | MANECIU | PH | solar | 0.012 | 0.012 | 280 | 0.4 | PTAB 0101 PECO CHEIA |  | DEER MN | 3010251002832 | 2025-10-17 | 2026-10-17 | DEER6500 | 2025-10-27 | 2026-04-25 | 2026-03-26
1754 |  | CEF-LUCIENI | LUCIENI | DB | solar | 0.01 | 0.01 | 25 | 0.4 | PTA 2243 CIURARI |  | DEER MN | 3060251002478 | 2025-10-14 | 2026-10-14 | DEER11639 | 2025-11-27 | 2026-05-26 | 2026-04-26
1755 |  | CEF-TARGOVISTE | TARGOVISTE | DB | solar | 0.008 | 0.008 | 200 | 0.23 | PTA 1214 CAP SERE ULMI |  | DEER MN | 3060251002479 | 2025-10-21 | 2026-10-21 |  |  |  | 2026-10-21
1756 |  | CEF-CONTESTI | CONTESTI | DB | solar | 0.006 | 0.006 | 0 | 0 | PTA 6119 CONTESTI |  | DEER MN | 3060251002496 | 2025-10-14 | 2026-10-14 |  |  |  | 2026-10-14
1757 |  | CEF-CAMPINEANCA | CAMPINEANCA | VN | solar | 0.05712 | 0.05712 | 200 | 0.4 | LEA 20 KV CIMPINEANCA 30400201 |  | DEER MN | 3040251001473 | 2025-10-25 | 2026-10-25 | DEER8267 | 2025-11-07 | 2026-05-06 | 2026-04-06
1758 |  | CEF-GALATI | GALATI | GL | solar | 0.006 | 0.006 | 100 | 0.4 | PTZ 0166 TRC-MIA |  | DEER MN | 3050251001791 | 2025-10-22 | 2026-10-22 | DEER6423 | 2025-10-27 | 2026-04-25 | 2026-03-26
1759 |  | CEF-FRUMUSITA | FRUMUSITA | GL | solar | 0.006 | 0.006 | 280 | 0.23 | PTA 5636 TAMAOANI 1 SAT |  | DEER MN | 3050251001792 | 2025-10-28 | 2026-10-28 |  |  |  | 2026-10-28
1760 |  | CEF-ALUNIS | ALUNIS | PH | solar | 0.01 | 0.01 | 300 | 0.4 | PTA 2026 ALUNIS VALE |  | DEER MN | 3010251002860 | 2025-10-17 | 2026-10-17 |  |  |  | 2026-10-17
1761 |  | CEF-BREBU | BREBU | PH | solar | 0.0099 | 0.0099 | 0 | 0 | PTA 0162 BREBU PANA |  | DEER MN | 3010251002883 | 2025-10-15 | 2026-10-15 |  |  |  | 2026-10-15
1762 |  | CEF-PUFESTI | PUFESTI | VN | solar | 0.008 | 0.008 | 200 | 0.23 | PTA 6248 PUFESTI 1 (INT) |  | DEER MN | 3040251001481 | 2025-10-27 | 2026-10-27 |  |  |  | 2026-10-27
1763 |  | CEF-BANESTI | BANESTI | PH | solar | 0.01568 | 0.01568 | 0 | 0 | PTA 0011 CENTRU BANESTI |  | DEER MN | 3010251002892 | 2025-10-17 | 2026-10-17 |  |  |  | 2026-10-17
1764 |  | CEF-MANECIU | MANECIU | PH | solar | 0.00598 | 0.00598 | 0 | 0 | PTA 0009 MANECIU PAMINTENI |  | DEER MN | 3010251002913 | 2025-10-20 | 2026-10-20 |  |  |  | 2026-10-20
1765 |  | CEF-URLATI | URLATI | PH | solar | 0.01215 | 0.01215 | 300 | 0.4 | PTZ 2150 BLOCURI |  | DEER MN | 3010251002927 | 2025-10-20 | 2026-10-20 | DEER6491 | 2025-10-27 | 2026-04-25 | 2026-03-26
1766 |  | CEF-TINTESTI | TINTESTI | BZ | solar | 0.0204 | 0.0204 | 400 | 0.4 | PTA 00343 POGONELE |  | DEER MN | 3030251001779 | 2025-10-30 | 2026-10-30 | DEER8666 | 2025-11-11 | 2026-05-10 | 2026-04-10
1767 |  | CEF-BREAZA | BREAZA | PH | solar | 0.0054 | 0.0054 | 280 | 0.23 | PTA 0356 BREAZA |  | DEER MN | 3010251002982 | 2025-10-21 | 2026-10-21 |  |  |  | 2026-10-21
1768 |  | CEF-STEFESTI | STEFESTI | PH | solar | 0.00715 | 0.00715 | 0 | 0 | PTA 2003 STEFESTI |  | DEER MN | 3010251002986 | 2025-10-21 | 2026-10-21 | DEER6555 | 2025-10-27 | 2026-04-25 | 2026-03-26
1769 |  | CEF-MAGURENI | MAGURENI | PH | solar | 0.0088 | 0.0088 | 200 | 0.23 | PTA 2081 MAGURENI |  | DEER MN | 3010251002988 | 2025-10-21 | 2026-10-21 |  |  |  | 2026-10-21
1770 |  | CEF-RUNCU | RUNCU | DB | solar | 0.016 | 0.016 | 50 | 0.4 | PTA 4095 BREBU - RUNCU |  | DEER MN | 3060251002605 | 2025-10-17 | 2026-10-17 | DEER5618 | 2025-10-21 | 2026-04-19 | 2026-03-20
1771 |  | CEF-PAULESTI | PAULESTI | PH | solar | 0.01 | 0.01 | 200 | 0.23 | PTA 1191 MAGNOLIA |  | DEER MN | 3010251003025 | 2025-10-24 | 2026-10-24 |  |  |  | 2026-10-24
1772 |  | CEF-MOROENI | MOROENI | DB | solar | 0.023 | 0.023 | 0 | 0 | PTA 9017 CMD MOBOS PREST PUCHENI |  | DEER MN | 3060251002651 | 2025-10-27 | 2026-10-27 |  |  |  | 2026-10-27
1773 |  | CEF-ARICESTII RAHTIVANI | ARICESTII RAHTIVANI | PH | solar | 0.00645 | 0.00645 | 50 | 0.23 | PTA 2056 ARICESTI |  | DEER MN | 3010251003035 | 2025-10-24 | 2026-10-24 | DEER7319 | 2025-10-30 | 2026-04-28 | 2026-03-29
1774 |  | CEF-COCORASTII COLT | COCORASTII COLT | PH | solar | 0.00644 | 0.00644 | 200 | 0.23 | PTA 3042 COCORASTII COLT |  | DEER MN | 3010251003036 | 2025-10-21 | 2026-10-21 | DEER6498 | 2025-10-27 | 2026-04-25 | 2026-03-26
1775 |  | CEF-ZAVOAIA | ZAVOAIA | BR | solar | 0.09828 | 0.09828 | 0 | 0 | PTA 1037 MOARA DI ZAVOAIA |  | DEER MN | 3020251001134 | 2025-10-23 | 2026-10-23 | DEER9358 | 2025-11-13 | 2026-05-12 | 2026-04-12
1776 |  | CEF-GURA SUTII | GURA SUTII | DB | solar | 0.00738 | 0.00738 | 0 | 0 | PTA 2183 SPERIETENI |  | DEER MN | 3060251002730 | 2025-10-22 | 2026-10-22 |  |  |  | 2026-10-22
1777 |  | CEF-BREBU | BREBU | PH | solar | 0.024 | 0.024 | 25 | 0.4 | PTA 0154 TANASICA BREBU |  | DEER MN | 3010251003126 | 2025-10-23 | 2026-10-23 |  |  |  | 2026-10-23
1778 |  | CEF-COCORASTII MISLII | COCORASTII MISLII | PH | solar | 0.006 | 0.006 | 200 | 0.4 | PTA 2096 GORUNA |  | DEER MN | 3010251003127 | 2025-10-22 | 2026-10-22 | DEER7396 | 2025-10-31 | 2026-04-29 | 2026-03-30
1779 |  | CEF-BRANESTI | BRANESTI | DB | solar | 0.006 | 0.006 | 0 | 0 | PTA 4079 BRANESTI |  | DEER MN | 3060251002760 | 2025-10-22 | 2026-10-22 | DEER6988 | 2025-10-29 | 2026-04-27 | 2026-03-28
1780 |  | CEF-SOTANGA | SOTANGA | DB | solar | 0.006 | 0.006 | 11.11 | 0.23 | PTA 04141 SOTANGA - CANTINA |  | DEER MN | 3060251002767 | 2025-10-27 | 2026-10-27 | DEER8908 | 2025-11-12 | 2026-05-11 | 2026-04-11
1781 |  | CEF-CHIOJDEANCA | CHIOJDEANCA | PH | solar | 0.008 | 0.008 | 200 | 0.23 | PTA 2129 TRENU |  | DEER MN | 3010251003198 | 2025-10-23 | 2026-10-23 |  |  |  | 2026-10-23
1782 |  | CEF-RAZVAD | RAZVAD | DB | solar | 0.008 | 0.008 | 300 | 0.23 | PTA 2244 RAZVAD - LUNCA |  | DEER MN | 3060251002826 | 2025-10-27 | 2026-10-27 | DEER7101 | 2025-10-29 | 2026-04-27 | 2026-03-28
1783 |  | CEF-BREBU | BREBU | PH | solar | 0.00784 | 0.00784 | 200 | 0.23 | PTA 0154 TANASICA BREBU |  | DEER MN | 3010251003216 | 2025-10-24 | 2026-10-24 |  |  |  | 2026-10-24
1784 |  | CEF-PLOIESTI | PLOIESTI | PH | solar | 0.01482 | 0.01482 | 200 | 0.4 | PTZ 0170 UJCC |  | DEER MN | 3010251003227 | 2025-10-27 | 2026-10-27 |  |  |  | 2026-10-27
1785 |  | CEF-COMISANI | COMISANI | DB | solar | 0.006 | 0.006 | 50 | 0.23 | PTA 3037 LAZURI |  | DEER MN | 3060251002885 | 2025-10-24 | 2026-10-24 | DEER11099 | 2025-11-24 | 2026-05-23 | 2026-04-23
1786 |  | CEF-GALATI | GALATI | GL | solar | 0.006 | 0.006 | 280 | 0.23 | PTM 0346 STELEI |  | DEER MN | 3050251002115 | 2025-10-30 | 2026-10-30 | DEER8126 | 2025-11-06 | 2026-05-05 | 2026-04-05
1787 |  | CEF-GORGOTA | GORGOTA | PH | solar | 0.008 | 0.008 | 200 | 0.23 | PTA 3114 CRIVINA |  | DEER MN | 3010251003275 | 2025-10-27 | 2026-10-27 |  |  |  | 2026-10-27
1788 |  | CEF-ULMI | ULMI | DB | solar | 0.006 | 0.006 | 0 | 0 | PTA 2005 VIISOARA |  | DEER MN | 3060251002925 | 2025-10-27 | 2026-10-27 | DEER9031 | 2025-11-12 | 2026-05-11 | 2026-04-11
1789 |  | CEF-CAMPINA | CAMPINA | PH | solar | 0.02 | 0.02 | 300 | 0.4 | PTM 0070 BLOCURI ANL |  | DEER MN | 3010251003332 | 2025-10-29 | 2026-10-29 |  |  |  | 2026-10-29
1790 |  | CEF-PAULESTI | PAULESTI | PH | solar | 0.008 | 0.008 | 200 | 0.23 | PTA 2093 ARICESTI SAT |  | DEER MN | 3010251003368 | 2025-10-29 | 2026-10-29 | DEER9292 | 2025-11-13 | 2026-05-12 | 2026-04-12
1791 |  | CEF-STARCHIOJD | STARCHIOJD | PH | solar | 0.008 | 0.008 | 200 | 0.23 | PTA 0048 STARCHIOJD |  | DEER MN | 3010251003415 | 2025-10-30 | 2026-10-30 | DEER11418 | 2025-11-26 | 2026-05-25 | 2026-04-25
1792 |  | CEF-BREAZA | BREAZA | PH | solar | 0.0182 | 0.0182 | 628 | 0.4 | PTA 0334 BELIA |  | DEER MN | 3010250800721 | 2025-10-08 | 2026-10-08 |  |  |  | 2026-10-08
1793 |  | CEF-IZVOARELE | IZVOARELE | PH | solar | 0.0049 | 0.0049 | 0 | 0 | PTA 0105 SCHIULESTI |  | DEER MN | 3010250800832 | 2025-10-01 | 2026-10-01 |  |  |  | 2026-10-01
1794 |  | CEF-FIENI | FIENI | DB | solar | 0.006 | 0.006 | 0 | 0 | PTZ 4097 FIENI CENTRU |  | DEER MN | 3060250800546 | 2025-09-09 | 2026-09-09 |  |  |  | 2026-09-09
1795 |  | CEF-IZVOARELE | IZVOARELE | PH | solar | 0.015 | 0.015 | 200 | 0.4 | PTA 0001 HOMORICIU |  | DEER MN | 3010250800844 | 2025-10-08 | 2026-10-08 | DEER7769 | 2025-11-04 | 2026-05-03 | 2026-04-03
1796 |  | CEF-BRAILA | BRAILA | BR | solar | 0.006 | 0.006 | 11.11 | 0.23 | PTAB 6232 CHERCEA 4 |  | DEER MN | 3020250800273 | 2025-10-07 | 2026-10-07 | DEER7416 | 2025-10-31 | 2026-04-29 | 2026-03-30
1797 |  | CEF-TARGOVISTE | TARGOVISTE | DB | solar | 0.01 | 0.01 | 0 | 0 | PTZ 1004 STADION |  | DEER MN | 3060250800591 | 2025-09-11 | 2026-09-11 |  |  |  | 2026-09-11
1798 |  | CEF-PETRESTI | PETRESTI | DB | solar | 0.008 | 0.008 | 100 | 0.23 | PTA 5067 GRECI |  | DEER MN | 3060250800627 | 2025-09-09 | 2026-09-09 | DEER9077 | 2025-11-12 | 2026-05-11 | 2026-04-11
1799 |  | CEF-MORTENI | MORTENI | DB | solar | 0.008 | 0.008 | 100 | 0.23 | PTA 5108 MORTENI |  | DEER MN | 3060250800634 | 2025-09-08 | 2026-09-08 | DEER9777 | 2025-11-17 | 2026-05-16 | 2026-04-16
1800 |  | CEF-BABA ANA | BABA ANA | PH | solar | 0.01424 | 0.01424 | 0 | 0 | PTA 1151 BABA ANA |  | DEER MN | 3010250801000 | 2025-09-23 | 2026-09-23 | DEER9865 | 2025-11-17 | 2026-05-16 | 2026-04-16
1801 |  | CEF-BRANISTEA | BRANISTEA | DB | solar | 0.008 | 0.008 | 200 | 0.23 | PTA 6143 BRANISTEA |  | DEER MN | 3060250800779 | 2025-09-15 | 2026-09-15 |  |  |  | 2026-09-15
1802 |  | CEF-BLEJOI | BLEJOI | PH | solar | 0.0114 | 0.0114 | 200 | 0.4 | PTAB 0646 STR. HORTENSIEI |  | DEER MN | 3010250801020 | 2025-10-01 | 2026-10-01 | DEER4552 | 2025-10-13 | 2026-04-11 | 2026-03-12
1803 |  | CEF-URLATI | URLATI | PH | solar | 0.01113 | 0.01113 | 200 | 0.23 | PTA 2005 V. CRINGULUI |  | DEER MN | 3010250801034 | 2025-10-23 | 2026-10-23 |  |  |  | 2026-10-23
1804 |  | CEF-DOICESTI | DOICESTI | DB | solar | 0.008 | 0.008 | 0 | 0 | PTA 4163 DOICESTI COLONIE |  | DEER MN | 3060250900866 | 2025-09-15 | 2026-09-15 | DEER11807 | 2025-11-28 | 2026-05-27 | 2026-04-27
1805 |  | CEF-BUSTENI | BUSTENI | PH | solar | 0.0249 | 0.0249 | 0 | 0 | PTA 1053 CAPRIOAREI |  | DEER MN | 3010250800075 | 2025-10-01 | 2026-10-01 |  |  |  | 2026-10-01
1806 |  | CEF-BAICOI | BAICOI | PH | solar | 0.00684 | 0.00684 | 100 | 0.4 | PTAB 0650 REGINA NOPTII |  | DEER MN | 3010250901075 | 2025-09-23 | 2026-09-23 | DEER8626 | 2025-11-10 | 2026-05-09 | 2026-04-09
1807 |  | CEF-BRANESTI | BRANESTI | DB | solar | 0.01 | 0.01 | 0 | 0 | PTA 4133 BRANESTI |  | DEER MN | 3060250900873 | 2025-09-15 | 2026-09-15 |  |  |  | 2026-09-15
1808 |  | CEF-BUCOV | BUCOV | PH | solar | 0.006435 | 0.006435 | 0 | 0 | PTA 1002 BUCOV |  | DEER MN | 3010250901086 | 2025-10-14 | 2026-10-14 | DEER7503 | 2025-11-03 | 2026-05-02 | 2026-04-02
1809 |  | CEF-SOTANGA | SOTANGA | DB | solar | 0.008 | 0.008 | 11.11 | 0.23 | PTA 4144 TEIS |  | DEER MN | 3060250900890 | 2025-09-18 | 2026-09-18 | DEER6407 | 2025-10-27 | 2026-04-25 | 2026-03-26
1810 |  | CEF-MALU CU FLORI | MALU CU FLORI | DB | solar | 0.006 | 0.006 | 280 | 0.23 | PTA 2147 CAPU COASTEI |  | DEER MN | 3060250900903 | 2025-09-16 | 2026-09-16 |  |  |  | 2026-09-16
1811 |  | CEF-BALENI | BALENI | DB | solar | 0.008 | 0.008 | 200 | 0.23 | PTA 3270 BALENI SARBI |  | DEER MN | 3060250900908 | 2025-09-17 | 2026-09-17 |  |  |  | 2026-09-17
1812 |  | CEF-VALCANESTI | VALCANESTI | PH | solar | 0.0068 | 0.0068 | 200 | 0.23 | PTA 2006 VALCANESTI |  | DEER MN | 3010250901131 | 2025-09-24 | 2026-09-24 | DEER8628 | 2025-11-10 | 2026-05-09 | 2026-04-09
1813 |  | CEF-SOTANGA | SOTANGA | DB | solar | 0.006 | 0.006 | 280 | 0.23 | PTA 4129 TEIS |  | DEER MN | 3060250900947 | 2025-09-12 | 2026-09-12 |  |  |  | 2026-09-12
1814 |  | CEF-TARGOVISTE | TARGOVISTE | DB | solar | 0.006 | 0.006 | 50 | 0.23 | PTAB 1287 NICOLAE FILIPESCU |  | DEER MN | 3060250900980 | 2025-10-03 | 2026-10-03 | DEER3560 | 2025-10-07 | 2026-04-05 | 2026-03-06
1815 |  | CEF-VULCANA PANDELE | VULCANA PANDELE | DB | solar | 0.006 | 0.006 | 50 | 0.23 | PTA 4061 TOCULESTI |  | DEER MN | 3060250900984 | 2025-10-02 | 2026-10-02 | DEER3557 | 2025-10-07 | 2026-04-05 | 2026-03-06
1816 |  | CEF-RACIU | RACIU | DB | solar | 0.006 | 0.006 | 50 | 0.23 | PTA 2009 RACIU |  | DEER MN | 3060250900986 | 2025-10-02 | 2026-10-02 |  |  |  | 2026-10-02
1817 |  | CEF-FIENI | FIENI | DB | solar | 0.006 | 0.006 | 11.11 | 0.23 | PTA 4164 FIENI |  | DEER MN | 3060250900987 | 2025-10-03 | 2026-10-03 | DEER9775 | 2025-11-17 | 2026-05-16 | 2026-04-16
1818 |  | CEF-RAZVAD | RAZVAD | DB | solar | 0.006 | 0.006 | 50 | 0.23 | PTA 1221 VALEA VOIEVOZILOR |  | DEER MN | 3060250900989 | 2025-10-03 | 2026-10-03 |  |  |  | 2026-10-03
1819 |  | CEF-COBIA | COBIA | DB | solar | 0.006 | 0.006 | 11.11 | 0.23 | PTA 5012 GHERGHITESTI |  | DEER MN | 3060250900990 | 2025-10-03 | 2026-10-03 | DEER4133 | 2025-10-09 | 2026-04-07 | 2026-03-08
1820 |  | CEF-RACIU | RACIU | DB | solar | 0.006 | 0.006 | 50 | 0.23 | PTA 2009 RACIU |  | DEER MN | 3060250900991 | 2025-10-03 | 2026-10-03 |  |  |  | 2026-10-03
1821 |  | CEF-BUCSANI | BUCSANI | DB | solar | 0.006 | 0.006 | 50 | 0.23 | PTA 3050 RACOVITA |  | DEER MN | 3060250900997 | 2025-10-03 | 2026-10-03 | DEER4545 | 2025-10-13 | 2026-04-11 | 2026-03-12
1822 |  | CEF-PRODULESTI | PRODULESTI | DB | solar | 0.0064 | 0.0064 | 100 | 0.23 | PTA 6241 PODU RIZII |  | DEER MN | 3060250901000 | 2025-09-17 | 2026-09-17 | DEER7046 | 2025-10-29 | 2026-04-27 | 2026-03-28
1823 |  | CEF-TARTASESTI | TARTASESTI | DB | solar | 0.01715 | 0.01715 | 8.33 | 0.4 | PTA 6206 VLASIA |  | DEER MN | 3060250901015 | 2025-09-29 | 2026-09-29 | DEER7138 | 2025-10-29 | 2026-04-27 | 2026-03-28
1824 |  | CEF-MOGOSANI | MOGOSANI | DB | solar | 0.006 | 0.006 | 11.11 | 0.23 | PTA 5039 CAP MOGOSANI |  | DEER MN | 3060250901023 | 2025-10-03 | 2026-10-03 |  |  |  | 2026-10-03
1825 |  | CEF-CAMPINA | CAMPINA | PH | solar | 0.3 | 0.3 | 0 | 0 | PTZ 0123 PRAM |  | DEER MN | 3010250800092 | 2025-08-28 | 2026-08-28 |  |  |  | 2026-08-28
1826 |  | CEF-VISINESTI | VISINESTI | DB | solar | 0.006 | 0.006 | 11.11 | 0.23 | PTA 3058 URSEI |  | DEER MN | 3060250901048 | 2025-10-03 | 2026-10-03 |  |  |  | 2026-10-03
1827 |  | CEF-SLANIC | SLANIC | PH | solar | 0.00784 | 0.00784 | 100 | 0.23 | PTZ 2054 SCOALA |  | DEER MN | 3010250901198 | 2025-10-03 | 2026-10-03 | DEER3774 | 2025-10-08 | 2026-04-06 | 2026-03-07
1828 |  | CEF-FOCSANI | FOCSANI | VN | solar | 0.01896 | 0.01896 | 0 | 0 | LES 20 KV VRANCEI 30400202 |  | DEER MN | 3040250900668 | 2025-10-03 | 2026-10-03 |  |  |  | 2026-10-03
1829 |  | CEF-CAZASU | CAZASU | BR | solar | 0.008 | 0.008 | 13.5 | 0.23 | PTA 2664 SAT CAZASU 6 |  | DEER MN | 3020250900487 | 2025-10-10 | 2026-10-10 |  |  |  | 2026-10-10
1830 |  | CEF-GLODEANU-SILISTEA | GLODEANU-SILISTEA | BZ | solar | 0.4 | 0.4 | 150 | 0.4 | LEA 20 KV LEA 20 KV SCUTELNICI 30300205 |  | DEER MN | 3030250900784 | 2025-10-07 | 2026-10-07 |  |  |  | 2026-10-07
1831 |  | CEF-BRAILA | BRAILA | BR | solar | 0.006 | 0.006 | 280 | 0.23 | PTAB 6236 CHERCEA 11 |  | DEER MN | 3020250900492 | 2025-10-10 | 2026-10-10 | DEER8805 | 2025-11-11 | 2026-05-10 | 2026-04-10
1832 |  | CEF-GLODEANU SILISTEA | GLODEANU SILISTEA | BZ | solar | 0.4 | 0.4 | 0 | 0 | LEA 20 KV LEA 20 KV SCUTELNICI 30300205 |  | DEER MN | 3030250900813 | 2025-10-08 | 2026-10-08 |  |  |  | 2026-10-08
1833 |  | CEF-BRANESTI | BRANESTI | DB | solar | 0.009 | 0.009 | 11.11 | 0.23 | PTA 4079 BRANESTI |  | DEER MN | 3060250901114 | 2025-10-09 | 2026-10-09 | DEER7139 | 2025-10-29 | 2026-04-27 | 2026-03-28
1834 |  | CEF-ODOBESTI | ODOBESTI | DB | solar | 0.006 | 0.006 | 50 | 0.23 | PTA 6101 ODOBESTI |  | DEER MN | 3060250901125 | 2025-10-08 | 2026-10-08 |  |  |  | 2026-10-08
1835 |  | CEF-BALENI | BALENI | GL | solar | 0.012 | 0.012 | 600 | 0.4 | PTA 7127 SMA BALENI |  | DEER MN | 3050250900868 | 2025-10-07 | 2026-10-07 | DEER4013 | 2025-10-09 | 2026-04-07 | 2026-03-08
1836 |  | CEF-CUZA VODA | CUZA VODA | GL | solar | 0.008 | 0.008 | 20 | 0.23 | PTA 5149 CUZA VODA 2 INT |  | DEER MN | 3050250900873 | 2025-10-01 | 2026-10-01 | DEER3149 | 2025-10-02 | 2026-03-31 | 2026-03-01
1837 |  | CEF-SURDILA-GRECI | SURDILA-GRECI | BR | solar | 0.006 | 0.006 | 11.11 | 0.23 | PTA 5354 SAT 2 HORIA |  | DEER MN | 3020250900511 | 2025-09-30 | 2026-09-30 |  |  |  | 2026-09-30
1838 |  | CEF-TRAIAN | TRAIAN | BR | solar | 0.006 | 0.006 | 100 | 0.23 | PTA 2453 SAT TRAIANU 3 |  | DEER MN | 3020250900512 | 2025-10-10 | 2026-10-10 | DEER7695 | 2025-11-04 | 2026-05-03 | 2026-04-03
1839 |  | CEF-MORENI | MORENI | DB | solar | 0.015 | 0.015 | 50 | 0.4 | PTAB 3424 CLUB FLACARA MORENI |  | DEER MN | 3060250901145 | 2025-10-06 | 2026-10-06 | DEER4093 | 2025-10-09 | 2026-04-07 | 2026-03-08
1840 |  | CEF-ANINOASA | ANINOASA | DB | solar | 0.025 | 0.025 | 53 | 0.4 | PTA 2013 VIFORATA |  | DEER MN | 3060250901147 | 2025-10-07 | 2026-10-07 | DEER4490 | 2025-10-13 | 2026-04-11 | 2026-03-12
1841 |  | CEF-PUCIOASA | PUCIOASA | DB | solar | 0.007935 | 0.007935 | 100 | 0.23 | PTA 4150 BELA - PUCIOASA |  | DEER MN | 3060250901148 | 2025-10-08 | 2026-10-08 | DEER4752 | 2025-10-15 | 2026-04-13 | 2026-03-14
1842 |  | CEF-DARMANESTI | DARMANESTI | DB | solar | 0.008 | 0.008 | 200 | 0.23 | PTA 3179 MARGINENII DE SUS - OLARI |  | DEER MN | 3060250901154 | 2025-10-03 | 2026-10-03 | DEER5592 | 2025-10-21 | 2026-04-19 | 2026-03-20
1843 |  | CEF-FOCSANI | FOCSANI | VN | solar | 0.05 | 0.05 | 0 | 0 | LES 20 KV FNC 30400201 |  | DEER MN | 3040250900748 | 2025-10-08 | 2026-10-08 |  |  |  | 2026-10-08
1844 |  | CEF-RAZVAD | RAZVAD | DB | solar | 0.006 | 0.006 | 50 | 0.23 | PTA 2244 RAZVAD - LUNCA |  | DEER MN | 3060250901159 | 2025-10-08 | 2026-10-08 | DEER9439 | 2025-11-14 | 2026-05-13 | 2026-04-13
1845 |  | CEF-MANZALESTI | MANZALESTI | BZ | solar | 0.02 | 0.02 | 0 | 0 | PTA 0249 BARAJ MANZALESTI |  | DEER MN | 3030250900852 | 2025-10-03 | 2026-10-03 | DEER4702 | 2025-10-14 | 2026-04-12 | 2026-03-13
1846 |  | CEF-GALATI | GALATI | GL | solar | 0.19965 | 0.19965 | 0 | 0 | PTZ 0153 ITG B2-T1 |  | DEER MN | 3050250900891 | 2025-10-09 | 2026-10-09 |  |  |  | 2026-10-09
1847 |  | CEF-TARGOVISTE | TARGOVISTE | DB | solar | 0.00786 | 0.00786 | 0 | 0 | PTAB 1139 DISTRIGAZ |  | DEER MN | 3060250901176 | 2025-10-08 | 2026-10-08 |  |  |  | 2026-10-08
1848 |  | CEF-GALATI | GALATI | GL | solar | 0.19965 | 0.19965 | 0 | 0 | PTZ 0154 ITG B2-T2 |  | DEER MN | 3050250900892 | 2025-10-08 | 2026-10-08 |  |  |  | 2026-10-08
1849 |  | CEF-ULIESTI | ULIESTI | DB | solar | 0.008 | 0.008 | 11.11 | 0.23 | PTA 5116 JUGURENI |  | DEER MN | 3060250901185 | 2025-10-09 | 2026-10-09 | DEER4396 | 2025-10-13 | 2026-04-11 | 2026-03-12
1850 |  | CEF-GLODEANU SILISTEA | GLODEANU SILISTEA | BZ | solar | 0.2 | 0.2 | 0 | 0 | LEA 20 KV LEA 20 KV SCUTELNICI 30300205 |  | DEER MN | 3030250900870 | 2025-10-07 | 2026-10-07 |  |  |  | 2026-10-07
1851 |  | CEF-SALCIOARA | SALCIOARA | DB | solar | 0.006 | 0.006 | 11.11 | 0.23 | PTA 6081 MOVILA |  | DEER MN | 3060250901193 | 2025-10-09 | 2026-10-09 | DEER4397 | 2025-10-13 | 2026-04-11 | 2026-03-12
1852 |  | CEF-MOVILA MIRESII | MOVILA MIRESII | BR | solar | 0.33 | 0.33 | 0 | 0 | LEA 20 KV VALEA ENCII 30200303 |  | DEER MN | 3020250900543 | 2025-10-06 | 2026-10-06 |  |  |  | 2026-10-06
1853 |  | CEF-SENDRENI | SENDRENI | GL | solar | 0.005915 | 0.005915 | 100 | 0.23 | PTA 5779 SENDRENI 17 |  | DEER MN | 3050250900909 | 2025-10-16 | 2026-10-16 |  |  |  | 2026-10-16
1854 |  | CEF-CREVEDIA | CREVEDIA | DB | solar | 0.005 | 0.005 | 0 | 0 | PTA 3247 BERCENI |  | DEER MN | 3060250901209 | 2025-10-09 | 2026-10-09 | DEER5505 | 2025-10-20 | 2026-04-18 | 2026-03-19
1855 |  | CEF-GALATI | GALATI | GL | solar | 0.0135 | 0.0135 | 0 | 0 | LES 6 KV GL NORD - PA9 MR39B F1 30500201 |  | DEER MN | 3050250900922 | 2025-10-02 | 2026-10-02 |  |  |  | 2026-10-02
1856 |  | CEF-GURA OCNITEI | GURA OCNITEI | DB | solar | 0.006 | 0.006 | 11.11 | 0.23 | PTA 3073 GURA OCNITEI |  | DEER MN | 3060250901222 | 2025-10-08 | 2026-10-08 | DEER5484 | 2025-10-20 | 2026-04-18 | 2026-03-19
1857 |  | CEF-TATARANI | TATARANI | DB | solar | 0.14696 | 0.14696 | 0 | 0 | PTA 9043 CMD 16097/2007 GOSPODARIE APA T |  | DEER MN | 3060250901227 | 2025-10-09 | 2026-10-09 | DEER5798 | 2025-10-21 | 2026-04-19 | 2026-03-20
1858 |  | CEF-LUCIENI | LUCIENI | DB | solar | 0.006 | 0.006 | 25 | 0.23 | PTA 2037 LUCIENI |  | DEER MN | 3060250901233 | 2025-10-09 | 2026-10-09 | DEER6687 | 2025-10-27 | 2026-04-25 | 2026-03-26
1859 |  | CEF-RAZVAD | RAZVAD | DB | solar | 0.006 | 0.006 | 50 | 0.23 | PTA 1221 VALEA VOIEVOZILOR |  | DEER MN | 3060250901236 | 2025-10-09 | 2026-10-09 | DEER6404 | 2025-10-27 | 2026-04-25 | 2026-03-26
1860 |  | CEF-ADJUD | ADJUD | VN | solar | 0.008 | 0.008 | 314 | 0.23 | PTZ 6074 OBOR ADJUD |  | DEER MN | 3040250900807 | 2025-10-09 | 2026-10-09 | DEER6143 | 2025-10-23 | 2026-04-21 | 2026-03-22
1861 |  | CEF-VANATORI | VANATORI | GL | solar | 0.4 | 0.4 | 0 | 0 | PA 5020 PC DUTCH MARINE TRADING |  | DEER MN | 3050250900944 | 2025-10-09 | 2026-10-09 |  |  |  | 2026-10-09
1862 |  | CEF-SOVEJA | SOVEJA | VN | solar | 0.008 | 0.008 | 0 | 0 | PTA 5445 DRAGOSLOVENI 6 |  | DEER MN | 3040250900817 | 2025-10-09 | 2026-10-09 | DEER7845 | 2025-11-05 | 2026-05-04 | 2026-04-04
1863 |  | CEF-DRAGODANA | DRAGODANA | DB | solar | 0.006 | 0.006 | 200 | 0.23 | PTA 5049 PICIOR DE MUNTE |  | DEER MN | 3060250901256 | 2025-09-25 | 2026-09-25 |  |  |  | 2026-09-25
1864 |  | CEF-CORBII MARI | CORBII MARI | DB | solar | 0.006 | 0.006 | 11.11 | 0.23 | PTA 6093 CORBII MARI |  | DEER MN | 3060250901260 | 2025-10-11 | 2026-10-11 | DEER11254 | 2025-11-25 | 2026-05-24 | 2026-04-24
1865 |  | CEF-BRANISTEA | BRANISTEA | DB | solar | 0.006 | 0.006 | 13.88 | 0.23 | PTA 6035 BRANISTEA |  | DEER MN | 3060250901262 | 2025-10-11 | 2026-10-11 |  |  |  | 2026-10-11
1866 |  | CEF-BUCSANI | BUCSANI | DB | solar | 0.006 | 0.006 | 98 | 0.23 | PTA 3030 HABENI - BUCSANI |  | DEER MN | 3060250901272 | 2025-09-25 | 2026-09-25 | DEER7163 | 2025-10-29 | 2026-04-27 | 2026-03-28
1867 |  | CEF-VALEA MARE | VALEA MARE | DB | solar | 0.006 | 0.006 | 50 | 0.23 | PTA 5041 CAP MATASARU |  | DEER MN | 3060250901273 | 2025-10-11 | 2026-10-11 | DEER6684 | 2025-10-27 | 2026-04-25 | 2026-03-26
1868 |  | CEF-VIZIRU | VIZIRU | BR | solar | 0.006 | 0.006 | 10 | 0.23 | PTA 4576 7 VIZIRU |  | DEER MN | 3020250900575 | 2025-10-10 | 2026-10-10 |  |  |  | 2026-10-10
1869 |  | CEF-MAXINENI | MAXINENI | BR | solar | 0.008 | 0.008 | 200 | 0.23 | PTA 2153 SAT MAXINENI 3 |  | DEER MN | 3020250900577 | 2025-10-10 | 2026-10-10 |  |  |  | 2026-10-10
1870 |  | CEF-BUCSANI | BUCSANI | DB | solar | 0.006 | 0.006 | 200 | 0.23 | PTA 3030 HABENI - BUCSANI |  | DEER MN | 3060250901284 | 2025-10-11 | 2026-10-11 | DEER7166 | 2025-10-29 | 2026-04-27 | 2026-03-28
1871 |  | CEF-VOINESTI | VOINESTI | DB | solar | 0.008 | 0.008 | 11.11 | 0.23 | PTA 2258 ONCESTI |  | DEER MN | 3060250901286 | 2025-10-11 | 2026-10-11 |  |  |  | 2026-10-11
1872 |  | CEF-LUCIENI | LUCIENI | DB | solar | 0.008 | 0.008 | 200 | 0.23 | PTA 2152 CIURARI - LUCIENI |  | DEER MN | 3060250901295 | 2025-09-19 | 2026-09-19 |  |  |  | 2026-09-19
1873 |  | CEF-DOBRA | DOBRA | DB | solar | 0.006 | 0.006 | 11.11 | 0.23 | PTA 3318 DOBRA |  | DEER MN | 3060250901300 | 2025-10-11 | 2026-10-11 | DEER5476 | 2025-10-20 | 2026-04-18 | 2026-03-19
1874 |  | CEF-TARGOVISTE | TARGOVISTE | DB | solar | 0.0075 | 0.0075 | 50 | 0.23 | PTZ 1014 SPITAL |  | DEER MN | 3060250901301 | 2025-10-11 | 2026-10-11 | DEER4787 | 2025-10-15 | 2026-04-13 | 2026-03-14
1875 |  | CEF-SOTANGA | SOTANGA | DB | solar | 0.006 | 0.006 | 50 | 0.23 | PTA 4141 SOTANGA - CANTINA |  | DEER MN | 3060250901306 | 2025-10-11 | 2026-10-11 | DEER7170 | 2025-10-29 | 2026-04-27 | 2026-03-28
1876 |  | CEF-FOCSANI | FOCSANI | VN | solar | 0.008 | 0.008 | 200 | 0.23 | PTAB 2626 CASTEL APA |  | DEER MN | 3040250900856 | 2025-10-09 | 2026-10-09 | DEER4778 | 2025-10-15 | 2026-04-13 | 2026-03-14
1877 |  | CEF-PISCU | PISCU | GL | solar | 0.006 | 0.006 | 0 | 0 | PTA 5320 PISCU 5 |  | DEER MN | 3050250901003 | 2025-10-09 | 2026-10-09 | DEER4645 | 2025-10-14 | 2026-04-12 | 2026-03-13
1878 |  | CEF-BRANISTEA | BRANISTEA | DB | solar | 0.006 | 0.006 | 13.88 | 0.23 | PTA 6240 BRANISTEA |  | DEER MN | 3060250901363 | 2025-10-11 | 2026-10-11 |  |  |  | 2026-10-11
1879 |  | CEF-CIORASTI | CIORASTI | VN | solar | 0.008 | 0.008 | 10 | 0.23 | PTA 4154 SPATAREASA |  | DEER MN | 3040250900863 | 2025-10-09 | 2026-10-09 | DEER5351 | 2025-10-20 | 2026-04-18 | 2026-03-19
1880 |  | CEF-BUCOV | BUCOV | PH | solar | 0.0198 | 0.0198 | 0 | 0 | PTA 9371 ANA MARIA POP |  | DEER MN | 3010250901526 | 2025-10-08 | 2026-10-08 |  |  |  | 2026-10-08
1881 |  | CEF-MILCOVUL | MILCOVUL | VN | solar | 0.008 | 0.008 | 100 | 0.23 | PTA 4106 SMA MILCOVUL |  | DEER MN | 3040250900869 | 2025-10-09 | 2026-10-09 | DEER4815 | 2025-10-15 | 2026-04-13 | 2026-03-14
1882 |  | CEF-COMISANI | COMISANI | DB | solar | 0.006 | 0.006 | 50 | 0.23 | PTA 3037 LAZURI |  | DEER MN | 3060250901368 | 2025-10-11 | 2026-10-11 |  |  |  | 2026-10-11
1883 |  | CEF-DRAGODANA | DRAGODANA | DB | solar | 0.006 | 0.006 | 100 | 0.23 | PTA 5138 PICIOR DE MUNTE |  | DEER MN | 3060250901378 | 2025-10-11 | 2026-10-11 |  |  |  | 2026-10-11
1884 |  | CEF-FOCSANI | FOCSANI | VN | solar | 0.017 | 0.017 | 0 | 0 | PTAB 2625 TARG |  | DEER MN | 3040250900875 | 2025-10-09 | 2026-10-09 | DEER6406 | 2025-10-27 | 2026-04-25 | 2026-03-26
1885 |  | CEF-DRAGODANA | DRAGODANA | DB | solar | 0.008 | 0.008 | 100 | 0.23 | PTA 5104 BURDUCA |  | DEER MN | 3060250901381 | 2025-10-24 | 2026-10-24 | DEER10339 | 2025-11-20 | 2026-05-19 | 2026-04-19
1886 |  | CEF-GAESTI | GAESTI | DB | solar | 0.008 | 0.008 | 200 | 0.23 | PTA 5191 REPUBLICII - VIITORULUI |  | DEER MN | 3060250901385 | 2025-10-13 | 2026-10-13 | DEER11513 | 2025-11-26 | 2026-05-25 | 2026-04-25
1887 |  | CEF-TUDOR VLADIMIRESCU | TUDOR VLADIMIRESCU | GL | solar | 0.005 | 0.005 | 0 | 0 | PTA 6013 TUDOR VLADIMIRESCU 9 |  | DEER MN | 3050250901035 | 2025-10-14 | 2026-10-14 | DEER5576 | 2025-10-20 | 2026-04-18 | 2026-03-19
1888 |  | CEF-DOBRA | DOBRA | DB | solar | 0.006 | 0.006 | 11.11 | 0.23 | PTA 3080 MARCESTI |  | DEER MN | 3060250901398 | 2025-10-10 | 2026-10-10 |  |  |  | 2026-10-10
1889 |  | CEF-MORENI | MORENI | DB | solar | 0.006 | 0.006 | 50 | 0.23 | PTAB 3300 MORENI |  | DEER MN | 3060250901403 | 2025-10-15 | 2026-10-15 | DEER7838 | 2025-11-05 | 2026-05-04 | 2026-04-04
1890 |  | CEF-VALEA SARII | VALEA SARII | VN | solar | 0.012 | 0.012 | 0 | 0 | PTA 5159 PODURI NR.2 |  | DEER MN | 3040250900903 | 2025-10-14 | 2026-10-14 |  |  |  | 2026-10-14
1891 |  | CEF-MORENI | MORENI | DB | solar | 0.00561 | 0.00561 | 50 | 0.23 | PTA 3051 ROMANA-MORENI |  | DEER MN | 3060250901414 | 2025-10-15 | 2026-10-15 |  |  |  | 2026-10-15
1892 |  | CEF-SELARU | SELARU | DB | solar | 0.006 | 0.006 | 50 | 0.23 | PTA 5097 FIERBINTI |  | DEER MN | 3060250901433 | 2025-10-15 | 2026-10-15 | DEER7841 | 2025-11-05 | 2026-05-04 | 2026-04-04
1893 |  | CEF-BERCENI | BERCENI | PH | solar | 0.01848 | 0.01848 | 100 | 0.4 | PTA 3067 HABUD |  | DEER MN | 3010250901598 | 2025-10-01 | 2026-10-01 | DEER9767 | 2025-11-17 | 2026-05-16 | 2026-04-16
1894 |  | CEF-RACOASA | RACOASA | VN | solar | 0.012 | 0.012 | 0 | 0 | PTA 5245 RACOASA NR.3 |  | DEER MN | 3040250900922 | 2025-10-14 | 2026-10-14 |  |  |  | 2026-10-14
1895 |  | CEF-TARGOVISTE | TARGOVISTE | DB | solar | 0.006 | 0.006 | 50 | 0.23 | PTA 2116 PRISEACA |  | DEER MN | 3060250901454 | 2025-10-16 | 2026-10-16 | DEER9398 | 2025-11-14 | 2026-05-13 | 2026-04-13
1896 |  | CEF-COMISANI | COMISANI | DB | solar | 0.006 | 0.006 | 50 | 0.23 | PTA 3115 COMISANI |  | DEER MN | 3060250901459 | 2025-10-07 | 2026-10-07 | DEER10045 | 2025-11-18 | 2026-05-17 | 2026-04-17
1897 |  | CEF-VALEA MARE | VALEA MARE | DB | solar | 0.006 | 0.006 | 50 | 0.23 | PTA 5064 VALEA MARE |  | DEER MN | 3060250901465 | 2025-10-16 | 2026-10-16 | DEER5825 | 2025-10-22 | 2026-04-20 | 2026-03-21
1898 |  | CEF-CUZA VODA | CUZA VODA | GL | solar | 0.008 | 0.008 | 280 | 0.23 | PTA 5112 CUZA VODA 1 INT |  | DEER MN | 3050250901086 | 2025-10-14 | 2026-10-14 |  |  |  | 2026-10-14
1899 |  | CEF-CRANGURILE | CRANGURILE | DB | solar | 0.00792 | 0.00792 | 200 | 0.23 | PTA 5241 BADULESTI |  | DEER MN | 3060250901501 | 2025-10-15 | 2026-10-15 | DEER5578 | 2025-10-21 | 2026-04-19 | 2026-03-20
1900 |  | CEF-GAESTI | GAESTI | DB | solar | 0.0075 | 0.0075 | 50 | 0.23 | PTZ 5024 SCOALA GAESTI |  | DEER MN | 3060250901511 | 2025-10-17 | 2026-10-17 | DEER6679 | 2025-10-27 | 2026-04-25 | 2026-03-26
1901 |  | CEF-BISOCA | BISOCA | BZ | solar | 0.03 | 0.03 | 100 | 0.4 | PTA 0374 RECEA |  | DEER MN | 3030250901067 | 2025-10-15 | 2026-10-15 |  |  |  | 2026-10-15
1902 |  | CEF-RAZVAD | RAZVAD | DB | solar | 0.008 | 0.008 | 53 | 0.23 | PTA 1248 GURA VAII |  | DEER MN | 3060250901515 | 2025-10-17 | 2026-10-17 | DEER5821 | 2025-10-22 | 2026-04-20 | 2026-03-21
1903 |  | CEF-CORNI | CORNI | GL | solar | 0.006 | 0.006 | 0 | 0 | PTA 7486 CORNI 1 |  | DEER MN | 3050250901115 | 2025-10-14 | 2026-10-14 | DEER5900 | 2025-10-22 | 2026-04-20 | 2026-03-21
1904 |  | CEF-ULMI | ULMI | DB | solar | 0.006 | 0.006 | 50 | 0.23 | PTAB 2280 MATRACA SCOALA |  | DEER MN | 3060250901536 | 2025-10-17 | 2026-10-17 | DEER7143 | 2025-10-29 | 2026-04-27 | 2026-03-28
1905 |  | CEF-GURA FOII | GURA FOII | DB | solar | 0.008 | 0.008 | 314 | 0.23 | PTA 5056 FAGETU |  | DEER MN | 3060250901545 | 2025-10-17 | 2026-10-17 |  |  |  | 2026-10-17
1906 |  | CEF-PLOPENI | PLOPENI | PH | solar | 0.01499 | 0.01499 | 400 | 0.4 | PTZ 2120 PLOPENI |  | DEER MN | 3010250901709 | 2025-10-01 | 2026-10-01 |  |  |  | 2026-10-01
1907 |  | CEF-RACIU | RACIU | DB | solar | 0.006 | 0.006 | 0 | 0 | PTA 2288 RACIU |  | DEER MN | 3060250901552 | 2025-10-03 | 2026-10-03 | DEER5086 | 2025-10-17 | 2026-04-15 | 2026-03-16
1908 |  | CEF-BUZAU | BUZAU | BZ | solar | 0.39985 | 0.39985 | 0 | 0 | LES 20 KV BERE 2 30300201 |  | DEER MN | 3030250901097 | 2025-10-17 | 2026-10-17 |  |  |  | 2026-10-17
1909 |  | CEF-GALATI | GALATI | GL | solar | 0.01 | 0.01 | 0 | 0 | PTS 2020 PA 2 MIHAI BRAVU 6/0.4KV |  | DEER MN | 3050250901165 | 2025-10-08 | 2026-10-08 |  |  |  | 2026-10-08
1910 |  | CEF-BLEJOI | BLEJOI | PH | solar | 0.008 | 0.008 | 200 | 0.23 | PTA 3263 TINTARENI |  | DEER MN | 3010250901735 | 2025-10-23 | 2026-10-23 |  |  |  | 2026-10-23
1911 |  | CEF-FINTA | FINTA | DB | solar | 0.006 | 0.006 | 11.11 | 0.23 | PTA 3158 GHEBOAIA |  | DEER MN | 3060250901579 | 2025-10-03 | 2026-10-03 | DEER4312 | 2025-10-10 | 2026-04-08 | 2026-03-09
1912 |  | CEF-STANCUTA | STANCUTA | BR | solar | 0.006 | 0.006 | 0 | 0 | PTA 4654 2 STANCUTA |  | DEER MN | 3020250900700 | 2025-10-10 | 2026-10-10 | DEER6703 | 2025-10-27 | 2026-04-25 | 2026-03-26
1913 |  | CEF-CREVEDIA | CREVEDIA | DB | solar | 0.0099 | 0.0099 | 100 | 0.23 | PTA 3309 DARZA |  | DEER MN | 3060250901587 | 2025-10-03 | 2026-10-03 | DEER4320 | 2025-10-10 | 2026-04-08 | 2026-03-09
1914 |  | CEF-SIRNA | SIRNA | PH | solar | 0.0081 | 0.0081 | 280 | 0.23 | PTA 3067 HABUD |  | DEER MN | 3010250901753 | 2025-10-01 | 2026-10-01 | DEER4298 | 2025-10-10 | 2026-04-08 | 2026-03-09
1915 |  | CEF-SLOBOZIA CIORASTI | SLOBOZIA CIORASTI | VN | solar | 0.009 | 0.009 | 100 | 0.23 | PTA 4537 ICT SLOBOZIA CIORASTI |  | DEER MN | 3040250900978 | 2025-10-09 | 2026-10-09 |  |  |  | 2026-10-09
1916 |  | CEF-BILCIURESTI | BILCIURESTI | DB | solar | 0.006 | 0.006 | 100 | 0.23 | PTA 3303 BILCIURESTI |  | DEER MN | 3060250901601 | 2025-10-17 | 2026-10-17 | DEER11076 | 2025-11-24 | 2026-05-23 | 2026-04-23
1917 |  | CEF-VALEA MARULUI | VALEA MARULUI | GL | solar | 0.00498 | 0.00498 | 200 | 0.23 | PTA 7474 VALEA MARULUI 5 |  | DEER MN | 3050250901209 | 2025-10-09 | 2026-10-09 | DEER6565 | 2025-10-27 | 2026-04-25 | 2026-03-26
1918 |  | CEF-SINAIA | SINAIA | PH | solar | 0.3 | 0.3 | 0 | 0 | PTZ 9932 MARA ( COMODAT. FOST 1138 ) |  | DEER MN | 3010250901786 | 2025-10-03 | 2026-10-03 |  |  |  | 2026-10-03
1919 |  | CEF-CORNI | CORNI | GL | solar | 0.008 | 0.008 | 280 | 0.23 | PTA 7487 CORNI 4 |  | DEER MN | 3050250901217 | 2025-10-14 | 2026-10-14 | DEER6997 | 2025-10-29 | 2026-04-27 | 2026-03-28
1920 |  | CEF-ANINOASA | ANINOASA | DB | solar | 0.008 | 0.008 | 0 | 0 | PTA 2029 ANINOASA |  | DEER MN | 3060250901632 | 2025-10-03 | 2026-10-03 | DEER4227 | 2025-10-10 | 2026-04-08 | 2026-03-09
1921 |  | CEF-HOMOCEA | HOMOCEA | VN | solar | 0.00712 | 0.00712 | 10 | 0.23 | PTA 6201 HOMOCEA 1 CARTIER |  | DEER MN | 3040250900988 | 2025-10-14 | 2026-10-14 |  |  |  | 2026-10-14
1922 |  | CEF-PLOSCUTENI | PLOSCUTENI | VN | solar | 0.008 | 0.008 | 150 | 0.23 | PTA 6205 ICT PLOSCUTENI 4 |  | DEER MN | 3040250900992 | 2025-10-06 | 2026-10-06 |  |  |  | 2026-10-06
1923 |  | CEF-GUGESTI | GUGESTI | VN | solar | 0.00792 | 0.00792 | 150 | 0.23 | PTA 4299 POIANA GUGESTI |  | DEER MN | 3040250900993 | 2025-10-06 | 2026-10-06 | DEER4689 | 2025-10-14 | 2026-04-12 | 2026-03-13
1924 |  | CEF-VALEA MARULUI | VALEA MARULUI | GL | solar | 0.008 | 0.008 | 100 | 0.23 | PTA 7872 MINDRESTI 2 |  | DEER MN | 3050250901246 | 2025-10-14 | 2026-10-14 | DEER5804 | 2025-10-21 | 2026-04-19 | 2026-03-20
1925 |  | CEF-CAMPINEANCA | CAMPINEANCA | VN | solar | 0.013 | 0.013 | 0 | 0 | PTA 2757 GHIDARCEA |  | DEER MN | 3040250901013 | 2025-10-06 | 2026-10-06 | DEER4467 | 2025-10-13 | 2026-04-11 | 2026-03-12
1926 |  | CEF-POPESTI | POPESTI | VN | solar | 0.008 | 0.008 | 314 | 0.23 | PTA 4283 POPESTI PARTENARI |  | DEER MN | 3040250901015 | 2025-10-06 | 2026-10-06 | DEER7483 | 2025-11-03 | 2026-05-02 | 2026-04-02
1927 |  | CEF-SALCIOARA | SALCIOARA | DB | solar | 0.006 | 0.006 | 200 | 0.23 | PTA 6080 MIRCEA VODA |  | DEER MN | 3060250901671 | 2025-10-20 | 2026-10-20 | DEER7081 | 2025-10-29 | 2026-04-27 | 2026-03-28
1928 |  | CEF-GURA FOII | GURA FOII | DB | solar | 0.00588 | 0.00588 | 50 | 0.23 | PTA 5198 GURA FOII |  | DEER MN | 3060250901676 | 2025-10-03 | 2026-10-03 | DEER4237 | 2025-10-10 | 2026-04-08 | 2026-03-09
1929 |  | CEF-DARMANESTI | DARMANESTI | DB | solar | 0.006 | 0.006 | 300 | 0.23 | PTA 3155 DARMANESTI |  | DEER MN | 3060250901684 | 2025-10-21 | 2026-10-21 | DEER9764 | 2025-11-17 | 2026-05-16 | 2026-04-16
1930 |  | CEF-FOCSANI | FOCSANI | VN | solar | 0.02968 | 0.02968 | 498.75 | 0.4 | PTAB 2907 STRAND SUD |  | DEER MN | 3040250901021 | 2025-10-10 | 2026-10-10 | DEER7728 | 2025-11-04 | 2026-05-03 | 2026-04-03
1931 |  | CEF-VLADENI | VLADENI | DB | solar | 0.008 | 0.008 | 200 | 0.23 | PTA 3113 VLADENI - IN CURS DE CASARE |  | DEER MN | 3060250901696 | 2025-10-21 | 2026-10-21 | DEER11494 | 2025-11-26 | 2026-05-25 | 2026-04-25
1932 |  | CEF-CREVEDIA | CREVEDIA | DB | solar | 0.012 | 0.012 | 314 | 0.4 | PTA 3298 CREVEDIA |  | DEER MN | 3060250901702 | 2025-10-06 | 2026-10-06 | DEER11276 | 2025-11-25 | 2026-05-24 | 2026-04-24
1933 |  | CEF-RAZVAD | RAZVAD | DB | solar | 0.01696 | 0.01696 | 50 | 0.4 | PTA 2050 RAZVAD |  | DEER MN | 3060250901707 | 2025-10-21 | 2026-10-21 | DEER6671 | 2025-10-27 | 2026-04-25 | 2026-03-26
1934 |  | CEF-SINAIA | SINAIA | PH | solar | 0.0165 | 0.0165 | 0 | 0 | PTZ 1001 GENTIANA |  | DEER MN | 3010250901927 | 2025-10-03 | 2026-10-03 | DEER4701 | 2025-10-14 | 2026-04-12 | 2026-03-13
1935 |  | CEF-GAESTI | GAESTI | DB | solar | 0.008 | 0.008 | 0 | 0 | PTA 5025 TUDOR VLADIMIRESCU GAESTI |  | DEER MN | 3060250901727 | 2025-10-06 | 2026-10-06 |  |  |  | 2026-10-06
1936 |  | CEF-MATASARU | MATASARU | DB | solar | 0.006 | 0.006 | 50 | 0.23 | PTA 5015 ODAIA TURCULUI |  | DEER MN | 3060250901733 | 2025-10-06 | 2026-10-06 | DEER4234 | 2025-10-10 | 2026-04-08 | 2026-03-09
1937 |  | CEF-COMISANI | COMISANI | DB | solar | 0.006 | 0.006 | 200 | 0.23 | PTA 3038 COMISANI |  | DEER MN | 3060250901738 | 2025-10-06 | 2026-10-06 | DEER5104 | 2025-10-17 | 2026-04-15 | 2026-03-16
1938 |  | CEF-STALPU | STALPU | BZ | solar | 0.20043 | 0.20043 | 0 | 0 | LEA 20 KV AVICOLA 1 BZ 30300204 |  | DEER MN | 3030250901176 | 2025-10-23 | 2026-10-23 | DEER7372 | 2025-10-31 | 2026-04-29 | 2026-03-30
1939 |  | CEF-TARGOVISTE | TARGOVISTE | DB | solar | 0.008 | 0.008 | 22.22 | 0.23 | PTAB 01290 SAGRICOM CARTIER VILE |  | DEER MN | 3060250901746 | 2025-10-23 | 2026-10-23 |  |  |  | 2026-10-23
1940 |  | CEF-CUDALBI | CUDALBI | GL | solar | 0.006 | 0.006 | 280 | 0.23 | PTA 5176 CUDALBI 20 INT |  | DEER MN | 3050250901295 | 2025-10-14 | 2026-10-14 | DEER7739 | 2025-11-04 | 2026-05-03 | 2026-04-03
1941 |  | CEF-CORNU | CORNU | PH | solar | 0.00792 | 0.00792 | 200 | 0.23 | PTA 0047 BISERICA |  | DEER MN | 3010250901952 | 2025-10-23 | 2026-10-23 |  |  |  | 2026-10-23
1942 |  | CEF-PREDEAL-SARARI | PREDEAL-SARARI | PH | solar | 0.00324 | 0.00324 | 0 | 0 | PTA 0104 PREDEAL SARARI |  | DEER MN | 3010250901954 | 2025-10-23 | 2026-10-23 | DEER6488 | 2025-10-27 | 2026-04-25 | 2026-03-26
1943 |  | CEF-CORNESTI | CORNESTI | DB | solar | 0.006 | 0.006 | 200 | 0.23 | PTA 3132 CORNESTI |  | DEER MN | 3060250901754 | 2025-10-08 | 2026-10-08 | DEER5037 | 2025-10-16 | 2026-04-14 | 2026-03-15
1944 |  | CEF-GAESTI | GAESTI | DB | solar | 0.008 | 0.008 | 200 | 0.23 | PTA 5025 TUDOR VLADIMIRESCU GAESTI |  | DEER MN | 3060250901755 | 2025-10-08 | 2026-10-08 | DEER9073 | 2025-11-12 | 2026-05-11 | 2026-04-11
1945 |  | CEF-VADU PASII | VADU PASII | BZ | solar | 0.04374 | 0.04374 | 0 | 0 | PTA 0199 SCURTESTI 3 |  | DEER MN | 3030250901190 | 2025-10-23 | 2026-10-23 |  |  |  | 2026-10-23
1946 |  | CEF-SMEENI | SMEENI | BZ | solar | 0.0207 | 0.0207 | 0 | 0 | PTA 0107 ALBESTI_1 |  | DEER MN | 3030250901191 | 2025-10-07 | 2026-10-07 | DEER4433 | 2025-10-13 | 2026-04-11 | 2026-03-12
1947 |  | CEF-DRAGANESTI | DRAGANESTI | PH | solar | 0.00728 | 0.00728 | 200 | 0.23 | PTA 2114 BELCIUG |  | DEER MN | 3010250901969 | 2025-10-07 | 2026-10-07 | DEER5440 | 2025-10-20 | 2026-04-18 | 2026-03-19
1948 |  | CEF-GALATI | GALATI | GL | solar | 0.01 | 0.01 | 200 | 0.4 | PTS 2020 PA 2 MIHAI BRAVU 6/0.4KV |  | DEER MN | 3050250901314 | 2025-10-06 | 2026-10-06 | DEER7823 | 2025-11-05 | 2026-05-04 | 2026-04-04
1949 |  | CEF-FULGA | FULGA | PH | solar | 0.012 | 0.012 | 314 | 0.4 | PTA 1137 FULGA BLOCURI |  | DEER MN | 3010250901983 | 2025-10-07 | 2026-10-07 | DEER6155 | 2025-10-23 | 2026-04-21 | 2026-03-22
1950 |  | CEF-BALENI | BALENI | DB | solar | 0.006 | 0.006 | 200 | 0.23 | PTA 3077 BALENI |  | DEER MN | 3060250901813 | 2025-10-24 | 2026-10-24 |  |  |  | 2026-10-24
1951 |  | CEF-BALTESTI | BALTESTI | PH | solar | 0.00793 | 0.00793 | 200 | 0.23 | PTA 1076 PODENII VECHI |  | DEER MN | 3010250901986 | 2025-10-23 | 2026-10-23 | DEER8616 | 2025-11-10 | 2026-05-09 | 2026-04-09
1952 |  | CEF-ANINOASA | ANINOASA | DB | solar | 0.069375 | 0.069375 | 0 | 0 | LEA 20 KV VIFORITA 30600202 |  | DEER MN | 3060250901823 | 2025-10-10 | 2026-10-10 |  |  |  | 2026-10-10
1953 |  | CEF-PROVITA DE JOS | PROVITA DE JOS | PH | solar | 0.03996 | 0.03996 | 0 | 0 | PTA 0019 CENTRU PROVITA DE JOS |  | DEER MN | 3010250901992 | 2025-10-24 | 2026-10-24 |  |  |  | 2026-10-24
1954 |  | CEF-IVESTI | IVESTI | GL | solar | 0.006 | 0.006 | 200 | 0.23 | PTA 4054 MOARA BUCESTI |  | DEER MN | 3050250901333 | 2025-10-03 | 2026-10-03 | DEER7647 | 2025-11-03 | 2026-05-02 | 2026-04-02
1955 |  | CEF-BREAZA | BREAZA | PH | solar | 0.02 | 0.02 | 0 | 0 | PTA 0317 PODUL VADULUI |  | DEER MN | 3010250902015 | 2025-10-02 | 2026-10-02 |  |  |  | 2026-10-02
1956 |  | CEF-MORENI | MORENI | DB | solar | 0.008 | 0.008 | 200 | 0.23 | PTZ 3195 SILOZ-MORENI |  | DEER MN | 3060250901845 | 2025-10-19 | 2026-10-19 | DEER5595 | 2025-10-21 | 2026-04-19 | 2026-03-20
1957 |  | CEF-VACARESTI | VACARESTI | DB | solar | 0.0075 | 0.0075 | 30 | 0.23 | PTA 2008 BRATESTI |  | DEER MN | 3060250901855 | 2025-10-24 | 2026-10-24 | DEER7288 | 2025-10-30 | 2026-04-28 | 2026-03-29
1958 |  | CEF-TG.BUJOR | TG.BUJOR | GL | solar | 0.006 | 0.006 | 100 | 0.23 | PTZ 7365 BLOCURI 3 BUJORU |  | DEER MN | 3050250901373 | 2025-10-29 | 2026-10-29 | DEER7612 | 2025-11-03 | 2026-05-02 | 2026-04-02
1959 |  | CEF-BOLDESTI-SCAENI | BOLDESTI-SCAENI | PH | solar | 0.0246 | 0.0246 | 700 | 0.4 | PTZ 1123 BOLDESTI FARMACIE |  | DEER MN | 3010250902069 | 2025-10-02 | 2026-10-02 | DEER5933 | 2025-10-22 | 2026-04-20 | 2026-03-21
1960 |  | CEF-DRAGOMIRESTI | DRAGOMIRESTI | DB | solar | 0.006 | 0.006 | 0 | 0 | PTA 2157 UNGURENI |  | DEER MN | 3060250901872 | 2025-10-06 | 2026-10-06 |  |  |  | 2026-10-06
1961 |  | CEF-SMARDAN | SMARDAN | GL | solar | 0.006 | 0.006 | 280 | 0.23 | PTA 5466 SMARDAN COMUNA |  | DEER MN | 3050250901390 | 2025-10-03 | 2026-10-03 | DEER4220 | 2025-10-10 | 2026-04-08 | 2026-03-09
1962 |  | CEF-FILIPESTII DE PADURE | FILIPESTII DE PADURE | PH | solar | 0.00774 | 0.00774 | 200 | 0.23 | PTA 2090 FILIPESTII DE PADURE |  | DEER MN | 3010250902084 | 2025-10-23 | 2026-10-23 | DEER7410 | 2025-10-31 | 2026-04-29 | 2026-03-30
1963 |  | CEF-IZVOARELE | IZVOARELE | PH | solar | 0.008 | 0.008 | 200 | 0.23 | PTA 0010 IZVOARE |  | DEER MN | 3010250902090 | 2025-10-01 | 2026-10-01 | DEER3809 | 2025-10-08 | 2026-04-06 | 2026-03-07
1964 |  | CEF-TARTASESTI | TARTASESTI | DB | solar | 0.0064 | 0.0064 | 100 | 0.23 | PTAB 6280 CARTIER RUDEM |  | DEER MN | 3060250901898 | 2025-10-08 | 2026-10-08 | DEER5348 | 2025-10-20 | 2026-04-18 | 2026-03-19
1965 |  | CEF-GALATI | GALATI | GL | solar | 0.008 | 0.008 | 0 | 0 | PTZ 1208 AVANTULUI |  | DEER MN | 3050250901412 | 2025-10-14 | 2026-10-14 |  |  |  | 2026-10-14
1966 |  | CEF-BRAILA | BRAILA | BR | solar | 0.02 | 0.02 | 0 | 0 | PTAB 6277 CHERCEA 16 |  | DEER MN | 3020250900799 | 2025-10-15 | 2026-10-15 |  |  |  | 2026-10-15
1967 |  | CEF-BLEJOI | BLEJOI | PH | solar | 0.02314 | 0.02314 | 200 | 0.4 | PTA 3263 TINTARENI |  | DEER MN | 3010250902128 | 2025-10-01 | 2026-10-01 | DEER9760 | 2025-11-17 | 2026-05-16 | 2026-04-16
1968 |  | CEF-BALENI | BALENI | DB | solar | 0.006 | 0.006 | 0 | 0 | PTA 3199 BALENI ROMANI |  | DEER MN | 3060250901922 | 2025-10-06 | 2026-10-06 | DEER9805 | 2025-11-17 | 2026-05-16 | 2026-04-16
1969 |  | CEF-SCHELA | SCHELA | GL | solar | 0.006 | 0.006 | 100 | 0.23 | PTA 5425 SCHELA 7 |  | DEER MN | 3050250901421 | 2025-10-20 | 2026-10-20 | DEER5730 | 2025-10-21 | 2026-04-19 | 2026-03-20
1970 |  | CEF-BERTEA | BERTEA | PH | solar | 0.00704 | 0.00704 | 100 | 0.23 | PTA 2005 BERTEA |  | DEER MN | 3010250902143 | 2025-10-06 | 2026-10-06 | DEER5732 | 2025-10-21 | 2026-04-19 | 2026-03-20
1971 |  | CEF-SAHATENI | SAHATENI | BZ | solar | 0.11 | 0.11 | 0 | 0 | LEA 20 KV NAENI 30300204 |  | DEER MN | 3030250901334 | 2025-10-28 | 2026-10-28 |  |  |  | 2026-10-28
1972 |  | CEF-POSTA CALNAU | POSTA CALNAU | BZ | solar | 0.25636 | 0.25636 | 0 | 0 | LEA 20 KV VADU SORESTI 30300301 |  | DEER MN | 3030250901337 | 2025-10-29 | 2026-10-29 |  |  |  | 2026-10-29
1973 |  | CEF-RAZVAD | RAZVAD | DB | solar | 0.01 | 0.01 | 0 | 0 | PTZ 1182 ILF TARGOVISTE |  | DEER MN | 3060250901939 | 2025-10-07 | 2026-10-07 |  |  |  | 2026-10-07
1974 |  | CEE-FAUREI | FAUREI | BR | eolian | 48 | 48 | 0 | 0 | LEA 110 KV Faurei-Jirlau |  | DEER MN | 3020241003863 | 2025-11-19 | 2026-11-19 |  |  |  | 2026-11-19
1975 |  | CEF-BRAZI | BRAZI | PH | solar | 0.0621 | 0.0621 | 0 | 0 | LEA 20 KV TINOSU 30100402 |  | DEER MN | 3010250301896 | 2025-11-04 | 2026-11-04 |  |  |  | 2026-11-04
1976 |  | CEF-VIRLEZI | VIRLEZI | GL | solar | 0.99 | 0.99 | 0 | 0 | LEA 20 KV BUJORU - CUDALBI 30500403 |  | DEER MN | 3050250301453 | 2025-11-18 | 2026-11-18 |  |  |  | 2026-11-18
1977 |  | CEF-JIRLAU | JIRLAU | BR | solar | 4 | 4 | 6502.4 | 0.4 | LEA 20 KV ST. JIRLAU - FAUREI 30200302 |  | DEER MN | 3020250401242 | 2025-11-20 | 2026-11-20 |  |  |  | 2026-11-20
1978 |  | CEF-SCORTOASA | SCORTOASA | BZ | solar | 0.6 | 0.6 | 6000 | 0.4 | LEA 20 KV LEA 20 KV SCORTOASA 30300303 |  | DEER MN | 3030250402360 | 2025-11-17 | 2026-11-17 |  |  |  | 2026-11-17
1979 |  | CEF-MIZIL | MIZIL | PH | solar | 0.3 | 0 | 0 | 0 | LEA 20 KV BABA ANA 30100403 |  | DEER MN | 3010250504900 | 2025-10-30 | 2026-10-30 |  |  |  | 2026-10-30
1980 |  | CEE-ROMANU | ROMANU | BR | eolian | 29.9 | 29.9 | 0 | 0 | ST. ROMANU 110/20 KV |  | DEER MN | 3020250605574 | 2025-11-12 | 2026-11-12 |  |  |  | 2026-11-12
1981 |  | CEF-VLADENI | VLADENI | DB | solar | 0.01 | 0.01 | 200 | 0.23 | PTA 3178 VLADENI |  | DEER MN | 3060250608380 | 2025-11-19 | 2026-11-19 | MN13862 | 2025-11-24 | 2026-05-23 | 2026-04-23
1982 |  | CEF-SCORTENI | SCORTENI | PH | solar | 0.00976 | 0.00976 | 200 | 0.23 | PTA 2009 MISLEA |  | DEER MN | 3010250611879 | 2025-11-17 | 2026-11-17 |  |  |  | 2026-11-17
1983 |  | CEF-VALEA LUNGA | VALEA LUNGA | DB | solar | 0.006 | 0.006 | 200 | 0.23 | PTA 3052 GHEBOASA |  | DEER MN | 3060250609160 | 2025-11-19 | 2026-11-19 |  |  |  | 2026-11-19
1984 |  | CEF-CORBII MARI | CORBII MARI | DB | solar | 0.006 | 0.006 | 200 | 0.23 | PTA 6151 PETRESTI |  | DEER MN | 3060250709922 | 2025-11-19 | 2026-11-19 | MN13882 | 2025-11-25 | 2026-05-24 | 2026-04-24
1985 |  | CEF-TOPLICENI | TOPLICENI | BZ | solar | 0.01 | 0.01 | 0 | 0 | PTA 0041 BABENI |  | DEER MN | 3030250706017 | 2025-11-04 | 2026-11-04 |  |  |  | 2026-11-04
1986 |  | CEF-VADENI | VADENI | BR | solar | 2.9 | 2.9 | 40314.23 | 0.4 | LEA 20 KV SP 2 CENTRAL 30200303 |  | DEER MN | 3020240802798 | 2025-11-13 | 2026-11-13 |  |  |  | 2026-11-13
1987 |  | CEF-VICTORIA | VICTORIA | BR | solar | 0.006 | 0.006 | 50 | 0.23 | PTA 4760 3 VICTORIA |  | DEER MN | 3020251000851 | 2025-10-30 | 2026-10-30 |  |  |  | 2026-10-30
1988 |  | CEF-IANCA | IANCA | BR | solar | 0.12848 | 0.12848 | 448 | 0.4 | PTA 9838 AERODROM IANCA |  | DEER MN | 3020251000866 | 2025-11-04 | 2026-11-04 |  |  |  | 2026-11-04
1989 |  | CEF-ODOBESTI | ODOBESTI | DB | solar | 0.00583 | 0.00583 | 20 | 0.23 | PTA 06016 CROVU |  | DEER MN | 3060251002120 | 2025-11-01 | 2026-11-01 |  |  |  | 2026-11-01
1990 |  | CEF-MANESTI | MANESTI | DB | solar | 0.0258 | 0.0258 | 0 | 0 | PTA 2093 MANESTI |  | DEER MN | 3060251002136 | 2025-11-04 | 2026-11-04 |  |  |  | 2026-11-04
1991 |  | CEF-MANESTI | MANESTI | DB | solar | 0.0516 | 0.0516 | 0 | 0 | PTA 2094 DRAGAESTI |  | DEER MN | 3060251002138 | 2025-10-24 | 2026-10-24 |  |  |  | 2026-10-24
1992 |  | CEF-FOCSANI | FOCSANI | VN | solar | 0.012 | 0.012 | 200 | 0.4 | PTA 9136 CARTIER LOCUINTE MAGURA |  | DEER MN | 3040251001236 | 2025-11-19 | 2026-11-19 |  |  |  | 2026-11-19
1993 |  | CEF-STRAOANE | STRAOANE | VN | solar | 0.008 | 0.008 | 200 | 0.23 | PTA 5128 BISERICA STRAOANE 5 |  | DEER MN | 3040251001245 | 2025-11-05 | 2026-11-05 |  |  |  | 2026-11-05
1994 |  | CEF-TECUCI | TECUCI | GL | solar | 0.00792 | 0.00792 | 100 | 0.23 | PTAB 3017 F3 |  | DEER MN | 3050251001588 | 2025-10-31 | 2026-10-31 | DEER8830 | 2025-11-11 | 2026-05-10 | 2026-04-10
1995 |  | CEF-NICORESTI | NICORESTI | GL | solar | 0.006 | 0.006 | 100 | 0.23 | PTA 4321 VINALCOOL UZINA 2 NICORESTI |  | DEER MN | 3050251001590 | 2025-11-04 | 2026-11-04 | DEER9861 | 2025-11-17 | 2026-05-16 | 2026-04-16
1996 |  | CEF-GRADISTEA | GRADISTEA | BR | solar | 0.015 | 0.015 | 0 | 0 | PTA 3771 COMUNA 1 GRADISTEA |  | DEER MN | 3020251000891 | 2025-10-31 | 2026-10-31 | DEER11335 | 2025-11-25 | 2026-05-24 | 2026-04-24
1997 |  | CEF-ULIESTI | ULIESTI | DB | solar | 0.008 | 0.008 | 100 | 0.23 | PTA 5113 RAGU 2 |  | DEER MN | 3060251002192 | 2025-11-01 | 2026-11-01 | DEER9846 | 2025-11-17 | 2026-05-16 | 2026-04-16
1998 |  | CEF-BREZOAELE | BREZOAELE | DB | solar | 0.006 | 0.006 | 200 | 0.23 | PTA 6169 BREZOAELE BALCI |  | DEER MN | 3060251002223 | 2025-10-30 | 2026-10-30 |  |  |  | 2026-10-30
1999 |  | CEF-TATARANU | TATARANU | VN | solar | 0.01 | 0.01 | 0 | 0 | PTA 4018 SMA BORDEASCA VECHE SAT |  | DEER MN | 3040251001281 | 2025-11-05 | 2026-11-05 | DEER11750 | 2025-11-28 | 2026-05-27 | 2026-04-27
2000 |  | CEF-CORNATELU | CORNATELU | DB | solar | 0.07 | 0.07 | 0 | 0 | LEA 20 KV MIRCEA VODA 30600302 |  | DEER MN | 3060251002244 | 2025-11-04 | 2026-11-04 |  |  |  | 2026-11-04
2001 |  | CEF-BLEJOI | BLEJOI | PH | solar | 0.02304 | 0.02304 | 300 | 0.4 | PTAB 0681 CASE DUPLEX MARISTAR |  | DEER MN | 3010251002571 | 2025-10-31 | 2026-10-31 | DEER8384 | 2025-11-10 | 2026-05-09 | 2026-04-09
2002 |  | CEF-TICHILESTI | TICHILESTI | BR | solar | 0.33 | 0.33 | 0 | 0 | PTZ 9028 SPP 2 TICHILESTI |  | DEER MN | 3020251000938 | 2025-11-06 | 2026-11-06 | DEER10570 | 2025-11-20 | 2026-05-19 | 2026-04-19
2003 |  | CEF-IVESTI | IVESTI | GL | solar | 0.006 | 0.006 | 0 | 0 | PTA 4064 ASOCIATIE LIESTI |  | DEER MN | 3050251001651 | 2025-11-05 | 2026-11-05 | DEER10162 | 2025-11-19 | 2026-05-18 | 2026-04-18
2004 |  | CEF-TUDOR VLADIMIRESCU | TUDOR VLADIMIRESCU | GL | solar | 0.1 | 0.1 | 35 | 0.4 | LEA 20 KV LIESTI - SCHELA 30500401 |  | DEER MN | 3050251001655 | 2025-11-14 | 2026-11-14 |  |  |  | 2026-11-14
2005 |  | CEF-LIESTI | LIESTI | GL | solar | 0.006 | 0.006 | 200 | 0.23 | PTA 4057 INT LIESTI |  | DEER MN | 3050251001665 | 2025-11-05 | 2026-11-05 |  |  |  | 2026-11-05
2006 |  | CEF-ODOBESTI | ODOBESTI | VN | solar | 0.08 | 0.08 | 437.52 | 0.4 | PTA 3194 SENATOR SRL |  | DEER MN | 3040251001393 | 2025-11-07 | 2026-11-07 |  |  |  | 2026-11-07
2007 |  | CEF-VULCANA PANDELE | VULCANA PANDELE | DB | solar | 0.008 | 0.008 | 11.11 | 0.23 | PTA 4035 VULCANA PANDELE |  | DEER MN | 3060251002402 | 2025-11-01 | 2026-11-01 |  |  |  | 2026-11-01
2008 |  | CEF-MEREI | MEREI | BZ | solar | 0.03135 | 0.03135 | 50 | 0.4 | PTA 0260 OGRAZI |  | DEER MN | 3030251001683 | 2025-11-11 | 2026-11-11 |  |  |  | 2026-11-11
2009 |  | CEF-BARCANESTI | BARCANESTI | PH | solar | 0.03 | 0.03 | 628 | 0.4 | PTA 3093 TATARANI |  | DEER MN | 3010251002789 | 2025-11-03 | 2026-11-03 |  |  |  | 2026-11-03
2010 |  | CEF-GAROAFA | GAROAFA | VN | solar | 0.004 | 0.004 | 0 | 0 | PTA 04185 FAUREI SAT |  | DEER MN | 3040251001444 | 2025-11-12 | 2026-11-12 |  |  |  | 2026-11-12
2011 |  | CEF-SURDILA - GRECI | SURDILA - GRECI | BR | solar | 0.006 | 0.006 | 0 | 0 | PTA 5333 COMUNA 1 SURDILA GRECI |  | DEER MN | 3020251001012 | 2025-11-17 | 2026-11-17 |  |  |  | 2026-11-17
2012 |  | CEF-MILCOVUL | MILCOVUL | VN | solar | 0.015 | 0.015 | 50 | 0.4 | PTA 04527 LAMOTESTI 3 PECO |  | DEER MN | 3040251001460 | 2025-11-05 | 2026-11-05 |  |  |  | 2026-11-05
2013 |  | CEF-FUNDENI | FUNDENI | GL | solar | 0.008 | 0.008 | 0 | 0 | PTA 5370 HANU CONACHI INT 2 |  | DEER MN | 3050251001779 | 2025-11-03 | 2026-11-03 | DEER8335 | 2025-11-10 | 2026-05-09 | 2026-04-09
2014 |  | CEF-GOLESTI | GOLESTI | VN | solar | 0.3 | 0.3 | 100 | 0.4 | PTA 9025 GOLESTI CAP (FERMA IEPURI) |  | DEER MN | 3040251001472 | 2025-11-17 | 2026-11-17 |  |  |  | 2026-11-17
2015 |  | CEF-TARGOVISTE | TARGOVISTE | DB | solar | 0.008 | 0.008 | 200 | 0.23 | PTA 2116 PRISEACA |  | DEER MN | 3060251002503 | 2025-11-02 | 2026-11-02 |  |  |  | 2026-11-02
2016 |  | CEF-SMARDAN | SMARDAN | GL | solar | 0.02 | 0.02 | 0 | 0 | PTA 5466 SMARDAN COMUNA |  | DEER MN | 3050251001795 | 2025-11-10 | 2026-11-10 |  |  |  | 2026-11-10
2017 |  | CEF-FAUREI | FAUREI | BR | solar | 0.008 | 0.008 | 280 | 0.23 | PTA 5360 COMUNAL 2 FAUREI |  | DEER MN | 3020251001024 | 2025-10-30 | 2026-10-30 |  |  |  | 2026-10-30
2018 |  | CEF-PODGORIA | PODGORIA | BZ | solar | 0.1798 | 0.1798 | 69 | 0.4 | LEA 20 KV RACOVITENI 30300402 |  | DEER MN | 3030251001743 | 2025-11-13 | 2026-11-13 |  |  |  | 2026-11-13
2019 |  | CEF-PODGORIA | PODGORIA | BZ | solar | 0.07 | 0.07 | 34.5 | 0.4 | PTA 9245 PARADISUL INFLORIT PODGORIA |  | DEER MN | 3030251001747 | 2025-11-13 | 2026-11-13 |  |  |  | 2026-11-13
2020 |  | CEF-TEPU | TEPU | GL | solar | 0.006 | 0.006 | 280 | 0.23 | PTA 4488 BISERICA TEPU |  | DEER MN | 3050251001807 | 2025-11-04 | 2026-11-04 | DEER10142 | 2025-11-19 | 2026-05-18 | 2026-04-18
2021 |  | CEF-DRAGOMIRESTI | DRAGOMIRESTI | DB | solar | 0.008 | 0.008 | 11.11 | 0.23 | PTZ 2019 COLONIE DRAGOMIRESTI |  | DEER MN | 3060251002527 | 2025-11-02 | 2026-11-02 | DEER9397 | 2025-11-14 | 2026-05-13 | 2026-04-13
2022 |  | CEF-TARGOVISTE | TARGOVISTE | DB | solar | 0.075 | 0.075 | 41.66 | 0.4 | PTAB 1286 COMPANIA SORANA |  | DEER MN | 3060251002536 | 2025-11-01 | 2026-11-01 |  |  |  | 2026-11-01
2023 |  | CEF-MATCA | MATCA | GL | solar | 0.006 | 0.006 | 280 | 0.23 | PTA 4218 MATCA 14 |  | DEER MN | 3050251001815 | 2025-11-06 | 2026-11-06 | DEER8997 | 2025-11-12 | 2026-05-11 | 2026-04-11
2024 |  | CEF-MUNTENI | MUNTENI | GL | solar | 0.006 | 0.006 | 200 | 0.23 | PTA 4412 MUNTENI 3 |  | DEER MN | 3050251001830 | 2025-11-04 | 2026-11-04 | DEER8053 | 2025-11-06 | 2026-05-05 | 2026-04-05
2025 |  | CEF-COSTACHE NEGRI | COSTACHE NEGRI | GL | solar | 0.39884 | 0.39884 | 0 | 0 | LEA 20 KV PECHEA _ CUDALBI 1 30500401 |  | DEER MN | 3050251001839 | 2025-11-10 | 2026-11-10 | DEER10811 | 2025-11-21 | 2026-05-20 | 2026-04-20
2026 |  | CEF-TEPU | TEPU | GL | solar | 0.05 | 0.05 | 148 | 0.4 | LEA 20 KV TECUCI - CIORASTI 30500302 |  | DEER MN | 3050251001847 | 2025-11-10 | 2026-11-10 |  |  |  | 2026-11-10
2027 |  | CEF-IORDACHEANU | IORDACHEANU | PH | solar | 0.015 | 0.015 | 0 | 0 | PTA 2075 VARBILA |  | DEER MN | 3010251002966 | 2025-11-05 | 2026-11-05 |  |  |  | 2026-11-05
2028 |  | CEF-MATCA | MATCA | GL | solar | 0.39928 | 0.39928 | 133.33 | 0.4 | PTAB 9881 FERMA ZOO MATCA |  | DEER MN | 3050251001859 | 2025-11-10 | 2026-11-10 |  |  |  | 2026-11-10
2029 |  | CEF-GLODEANU SILISTEA | GLODEANU SILISTEA | BZ | solar | 0.0147 | 0.0147 | 416 | 0.4 | PTA 00622 GL SILISTEA |  | DEER MN | 3030251001796 | 2025-11-14 | 2026-11-14 |  |  |  | 2026-11-14
2030 |  | CEF-BARCEA | BARCEA | GL | solar | 0.39928 | 0.39928 | 133.33 | 0.4 | LEA 20 KV IVESTI - SPP 50 30500302 |  | DEER MN | 3050251001863 | 2025-11-11 | 2026-11-11 |  |  |  | 2026-11-11
2031 |  | CEF-SURAIA | SURAIA | VN | solar | 0.009 | 0.009 | 200 | 0.23 | PTA 4399 SURAIA MONUMENT |  | DEER MN | 3040251001509 | 2025-11-05 | 2026-11-05 |  |  |  | 2026-11-05
2032 |  | CEF-COSTESTI | COSTESTI | BZ | solar | 0.0297 | 0.0297 | 0 | 0 | PTA 0023 SPATARU |  | DEER MN | 3030251001801 | 2025-11-13 | 2026-11-13 |  |  |  | 2026-11-13
2033 |  | CEF-ODOBESTI | ODOBESTI | VN | solar | 0.008 | 0.008 | 280 | 0.23 | PTA 3210 ANL UNIREA |  | DEER MN | 3040251001516 | 2025-11-05 | 2026-11-05 |  |  |  | 2026-11-05
2034 |  | CEF-RAMNICELU | RAMNICELU | BZ | solar | 0.1992 | 0.1992 | 40 | 0.4 | PTA 9039 IAS FOTIN |  | DEER MN | 3030251001811 | 2025-11-13 | 2026-11-13 |  |  |  | 2026-11-13
2035 |  | CEF-BREAZA | BREAZA | BZ | solar | 0.1992 | 0.1992 | 66.66 | 0.4 | LEA 20 KV IRIGATII 4 30300204 |  | DEER MN | 3030251001814 | 2025-11-14 | 2026-11-14 |  |  |  | 2026-11-14
2036 |  | CEF-POSTA CALNAU | POSTA CALNAU | BZ | solar | 0.39928 | 0.39928 | 0 | 0 | LEA 20 KV IRIGATII 30300301 |  | DEER MN | 3030251001834 | 2025-11-12 | 2026-11-12 |  |  |  | 2026-11-12
2037 |  | CEF-BUCOV | BUCOV | PH | solar | 0.05 | 0.05 | 37 | 0.4 | PTA 2186 CHITORANI |  | DEER MN | 3010251003024 | 2025-11-14 | 2026-11-14 |  |  |  | 2026-11-14
2038 |  | CEF-BRAILA | BRAILA | BR | solar | 0.006 | 0.006 | 280 | 0.23 | PTAB 1129 GRIVITA DIANA |  | DEER MN | 3020251001102 | 2025-11-06 | 2026-11-06 |  |  |  | 2026-11-06
2039 |  | CEF-VALEA RAMNICULUI | VALEA RAMNICULUI | BZ | solar | 0.025 | 0.025 | 0 | 0 | PTA 9134 IAS VALEA RAMNICULUI |  | DEER MN | 3030251001862 | 2025-11-05 | 2026-11-05 |  |  |  | 2026-11-05
2040 |  | CEF-PECHEA | PECHEA | GL | solar | 0.006 | 0.006 | 280 | 0.23 | PTA 5123 PECHEA 4 |  | DEER MN | 3050251001925 | 2025-11-06 | 2026-11-06 | DEER8856 | 2025-11-11 | 2026-05-10 | 2026-04-10
2041 |  | CEF-BRAILA | BRAILA | BR | solar | 0.006 | 0.006 | 25 | 0.23 | PTM 1373 RADU NEGRU 4 |  | DEER MN | 3020251001115 | 2025-11-25 | 2026-11-25 |  |  |  | 2026-11-25
2042 |  | CEF-CARLIGELE | CARLIGELE | VN | solar | 0.008 | 0.008 | 200 | 0.4 | PTA 04056 CIRLIGELE SAT |  | DEER MN | 3040251001548 | 2025-11-12 | 2026-11-12 | DEER9962 | 2025-11-18 | 2026-05-17 | 2026-04-17
2043 |  | CEF-GLODEANU SILISTEA | GLODEANU SILISTEA | BZ | solar | 0.4 | 0.4 | 150 | 0.4 | LEA 20 KV LEA 20 KV SCUTELNICI 30300205 |  | DEER MN | 3030251001907 | 2025-11-20 | 2026-11-20 |  |  |  | 2026-11-20
2044 |  | CEF-NICULESTI | NICULESTI | DB | solar | 0.008 | 0.008 | 200 | 0.23 | PTA 3233 MOVILA |  | DEER MN | 3060251002738 | 2025-11-02 | 2026-11-02 |  |  |  | 2026-11-02
2045 |  | CEF-VANATORI | VANATORI | GL | solar | 0.008 | 0.008 | 100 | 0.4 | PTAB 5476 ELENOR |  | DEER MN | 3050251001978 | 2025-11-10 | 2026-11-10 | DEER9895 | 2025-11-18 | 2026-05-17 | 2026-04-17
2046 |  | CEF-ULMI | ULMI | DB | solar | 0.008 | 0.008 | 314 | 0.23 | PTA 2005 VIISOARA |  | DEER MN | 3060251002746 | 2025-10-21 | 2026-10-21 | DEER9857 | 2025-11-17 | 2026-05-16 | 2026-04-16
2047 |  | CEF-TARGOVISTE | TARGOVISTE | DB | solar | 0.006 | 0.006 | 200 | 0.23 | PTAB 01287 NICOLAE FILIPESCU |  | DEER MN | 3060251002747 | 2025-11-02 | 2026-11-02 |  |  |  | 2026-11-02
2048 |  | CEF-CREVEDIA | CREVEDIA | DB | solar | 0.006 | 0.006 | 200 | 0.23 | PTA 3217 DARZA |  | DEER MN | 3060251002754 | 2025-11-02 | 2026-11-02 |  |  |  | 2026-11-02
2049 |  | CEF-INDEPENDENTA | INDEPENDENTA | GL | solar | 0.006 | 0.006 | 314 | 0.23 | PTA 5745 INDEPENDENTA 14 |  | DEER MN | 3050251002020 | 2025-11-04 | 2026-11-04 | DEER9288 | 2025-11-13 | 2026-05-12 | 2026-04-12
2050 |  | CEF-VANATORI | VANATORI | GL | solar | 0.006 | 0.006 | 200 | 0.23 | PTA 5045 VANATORI 3 |  | DEER MN | 3050251002022 | 2025-11-04 | 2026-11-04 |  |  |  | 2026-11-04
2051 |  | CEF-INSURATEI | INSURATEI | BR | solar | 0.3973 | 0.3973 | 152.6 | 0.4 | PTZ 4617 SRPA 06 |  | DEER MN | 3020251001159 | 2025-11-20 | 2026-11-20 |  |  |  | 2026-11-20
2052 |  | CEF-INSURATEI | INSURATEI | BR | solar | 0.3973 | 0.3973 | 152.6 | 0.4 | PTZ 4610 SRPA 05 |  | DEER MN | 3020251001160 | 2025-11-20 | 2026-11-20 |  |  |  | 2026-11-20
2053 |  | CEF-TATARANI | TATARANI | DB | solar | 0.008 | 0.008 | 0 | 0 | PTA 2255 TATARANI |  | DEER MN | 3060251002766 | 2025-11-12 | 2026-11-12 |  |  |  | 2026-11-12
2054 |  | CEF-SENDRENI | SENDRENI | GL | solar | 0.006 | 0.006 | 100 | 0.23 | PTA 06198 SENDRENI NR 11 |  | DEER MN | 3050251002045 | 2025-11-07 | 2026-11-07 | DEER8373 | 2025-11-10 | 2026-05-09 | 2026-04-09
2055 |  | CEF-MORENI | MORENI | DB | solar | 0.006 | 0.006 | 280 | 0.23 | PTAB 3425 PIETRIS MORENI |  | DEER MN | 3060251002782 | 2025-11-09 | 2026-11-09 |  |  |  | 2026-11-09
2056 |  | CEF-TECUCI | TECUCI | GL | solar | 0.006 | 0.006 | 100 | 0.23 | PTA 3201 NR91 IELIF TECUCI |  | DEER MN | 3050251002055 | 2025-11-04 | 2026-11-04 | DEER9759 | 2025-11-17 | 2026-05-16 | 2026-04-16
2057 |  | CEF-SOTANGA | SOTANGA | DB | solar | 0.009 | 0.009 | 27.77 | 0.23 | PTA 4145 TEIS - SATUL NOU |  | DEER MN | 3060251002832 | 2025-11-02 | 2026-11-02 |  |  |  | 2026-11-02
2058 |  | CEF-MATCA | MATCA | GL | solar | 0.006 | 0.006 | 200 | 0.23 | PTA 4208 MATCA 8 |  | DEER MN | 3050251002071 | 2025-11-11 | 2026-11-11 |  |  |  | 2026-11-11
2059 |  | CEF-PUCIOASA | PUCIOASA | DB | solar | 0.39 | 0.39 | 200 | 0.4 | LEA 20 KV PUCIOASA 30600204 |  | DEER MN | 3060251002850 | 2025-11-21 | 2026-11-21 |  |  |  | 2026-11-21
2060 |  | CEF-PANATAU | PANATAU | BZ | solar | 0.02116 | 0.02116 | 0 | 0 | PTA 00407 RIPILE |  | DEER MN | 3030251001988 | 2025-11-21 | 2026-11-21 |  |  |  | 2026-11-21
2061 |  | CEF-ZAVOAIA | ZAVOAIA | BR | solar | 0.08 | 0.08 | 50 | 0.4 | PTA 4326 SPE 4 |  | DEER MN | 3020251001199 | 2025-11-17 | 2026-11-17 |  |  |  | 2026-11-17
2062 |  | CEF-ZAVOAIA | ZAVOAIA | BR | solar | 0.11 | 0.11 | 50 | 0.4 | PTA 4281 3 DUDESCU |  | DEER MN | 3020251001201 | 2025-11-17 | 2026-11-17 |  |  |  | 2026-11-17
2063 |  | CEF-VINTILA VODA | VINTILA VODA | BZ | solar | 0.02088 | 0.02088 | 0 | 0 | PTA 0094 NICULESTI |  | DEER MN | 3030251001995 | 2025-11-20 | 2026-11-20 |  |  |  | 2026-11-20
2064 |  | CEF-FOCSANI | FOCSANI | VN | solar | 0.008 | 0.008 | 0 | 0 | PTA 2255 SCORPION |  | DEER MN | 3040251001640 | 2025-11-05 | 2026-11-05 |  |  |  | 2026-11-05
2065 |  | CEF-MAICANESTI | MAICANESTI | VN | solar | 0.012 | 0.012 | 600 | 0.4 | PTA 04136 SATU NOU TATARANU (BOLDU) |  | DEER MN | 3040251001641 | 2025-11-07 | 2026-11-07 |  |  |  | 2026-11-07
2066 |  | CEF-NICORESTI | NICORESTI | GL | solar | 0.006 | 0.006 | 100 | 0.23 | PTA 4318 MOARA NICORESTI |  | DEER MN | 3050251002103 | 2025-11-11 | 2026-11-11 |  |  |  | 2026-11-11
2067 |  | CEF-NICORESTI | NICORESTI | GL | solar | 0.006 | 0.006 | 100 | 0.23 | PTA 4332 COASTA LUPEI 2 |  | DEER MN | 3050251002108 | 2025-11-11 | 2026-11-11 |  |  |  | 2026-11-11
2068 |  | CEF-NICORESTI | NICORESTI | GL | solar | 0.006 | 0.006 | 100 | 0.23 | PTA 4354 IONASESTI 2 |  | DEER MN | 3050251002112 | 2025-11-11 | 2026-11-11 | DEER9127 | 2025-11-13 | 2026-05-12 | 2026-04-12
2069 |  | CEF-TICHILESTI | TICHILESTI | BR | solar | 0.006 | 0.006 | 50 | 0.23 | PTA 2581 SAT ALBINA |  | DEER MN | 3020251001222 | 2025-11-13 | 2026-11-13 | DEER10569 | 2025-11-20 | 2026-05-19 | 2026-04-19
2070 |  | CEF-NICORESTI | NICORESTI | GL | solar | 0.00792 | 0.00792 | 100 | 0.23 | PTA 4354 IONASESTI 2 |  | DEER MN | 3050251002117 | 2025-11-11 | 2026-11-11 | DEER9130 | 2025-11-13 | 2026-05-12 | 2026-04-12
2071 |  | CEF-NICORESTI | NICORESTI | GL | solar | 0.008 | 0.008 | 100 | 0.23 | PTA 4332 COASTA LUPEI 2 |  | DEER MN | 3050251002119 | 2025-11-11 | 2026-11-11 | DEER9842 | 2025-11-17 | 2026-05-16 | 2026-04-16
2072 |  | CEF-GHIDIGENI | GHIDIGENI | GL | solar | 0.008 | 0.008 | 100 | 0.23 | PTA 4146 TALPIGI 1 |  | DEER MN | 3050251002124 | 2025-11-11 | 2026-11-11 | DEER9839 | 2025-11-17 | 2026-05-16 | 2026-04-16
2073 |  | CEF-TEPU | TEPU | GL | solar | 0.00644 | 0.00644 | 100 | 0.23 | PTA 4492 MOARA TEPU |  | DEER MN | 3050251002125 | 2025-11-11 | 2026-11-11 | DEER9884 | 2025-11-18 | 2026-05-17 | 2026-04-17
2074 |  | CEF-NEGRILESTI | NEGRILESTI | GL | solar | 0.008 | 0.008 | 100 | 0.23 | PTA 4139 MAGAZIN NEGRILESTI |  | DEER MN | 3050251002129 | 2025-11-11 | 2026-11-11 | DEER9882 | 2025-11-18 | 2026-05-17 | 2026-04-17
2075 |  | CEF-TINTESTI | TINTESTI | BZ | solar | 0.39894 | 0.39894 | 133.33 | 0.4 | LEA 20 KV FRASINU 30300204 |  | DEER MN | 3030251002004 | 2025-11-26 | 2026-11-26 |  |  |  | 2026-11-26
2076 |  | CEF-RACARI | RACARI | DB | solar | 0.0153 | 0.0153 | 0 | 0 | PTA 6136 GHERGANI |  | DEER MN | 3060251002905 | 2025-11-25 | 2026-11-25 |  |  |  | 2026-11-25
2077 |  | CEF-TARGOVISTE | TARGOVISTE | DB | solar | 0.008 | 0.008 | 100 | 0.23 | PTA 1283 CARTIER SARBI |  | DEER MN | 3060251002914 | 2025-11-09 | 2026-11-09 |  |  |  | 2026-11-09
2078 |  | CEF-VANATORI | VANATORI | GL | solar | 0.006 | 0.006 | 200 | 0.23 | PTA 5503 VANATORI 8 |  | DEER MN | 3050251002150 | 2025-11-11 | 2026-11-11 | DEER9891 | 2025-11-18 | 2026-05-17 | 2026-04-17
2079 |  | CEF-MAGURELE | MAGURELE | PH | solar | 0.008 | 0.008 | 200 | 0.23 | PTA 1062 MAGURELE |  | DEER MN | 3010251003313 | 2025-10-30 | 2026-10-30 | DEER9286 | 2025-11-13 | 2026-05-12 | 2026-04-12
2080 |  | CEF-BLEJOI | BLEJOI | PH | solar | 0.008 | 0.008 | 200 | 0.23 | PTA 3263 TINTARENI |  | DEER MN | 3010250800421 | 2025-11-12 | 2026-11-12 |  |  |  | 2026-11-12
2081 |  | CEF-VALENII DE MUNTE | VALENII DE MUNTE | PH | solar | 0.008 | 0.008 | 100 | 0.23 | PTZ 0035 M. EMINESCU |  | DEER MN | 3010251003315 | 2025-10-31 | 2026-10-31 |  |  |  | 2026-10-31
2082 |  | CEF-MARACINENI | MARACINENI | BZ | solar | 0.02148 | 0.02148 | 0 | 0 | PTA 00173 CAP CAPATINESTI |  | DEER MN | 3030251002026 | 2025-11-26 | 2026-11-26 |  |  |  | 2026-11-26
2083 |  | CEF-COSTACHE NEGRI | COSTACHE NEGRI | GL | solar | 0.006 | 0.006 | 100 | 0.23 | PTA 5223 COSTACHE NEGRI CAP |  | DEER MN | 3050251002179 | 2025-11-12 | 2026-11-12 |  |  |  | 2026-11-12
2084 |  | CEF-VOINESTI | VOINESTI | DB | solar | 0.006 | 0.006 | 50 | 0.23 | PTA 2099 MINJINA - VOINESTI |  | DEER MN | 3060251002961 | 2025-11-09 | 2026-11-09 | DEER9807 | 2025-11-17 | 2026-05-16 | 2026-04-16
2085 |  | CEF-SENDRENI | SENDRENI | GL | solar | 0.007295 | 0.007295 | 100 | 0.23 | PTA 06198 SENDRENI NR 11 |  | DEER MN | 3050251002191 | 2025-11-11 | 2026-11-11 |  |  |  | 2026-11-11
2086 |  | CEF-MORENI | MORENI | DB | solar | 0.15 | 0.15 | 0 | 0 | LEA 20 KV TUICANI 30600203 |  | DEER MN | 3060251002972 | 2025-11-26 | 2026-11-26 |  |  |  | 2026-11-26
2087 |  | CEF-COSMESTI | COSMESTI | GL | solar | 0.008 | 0.008 | 100 | 0.23 | PTA 4689 COSMESTI BALTARETI |  | DEER MN | 3050251002197 | 2025-11-11 | 2026-11-11 | DEER11417 | 2025-11-26 | 2026-05-25 | 2026-04-25
2088 |  | CEF-PUCHENII MARI | PUCHENII MARI | PH | solar | 0.006 | 0.006 | 200 | 0.23 | PTA 3006 ODAI |  | DEER MN | 3010251003378 | 2025-10-31 | 2026-10-31 | DEER7716 | 2025-11-04 | 2026-05-03 | 2026-04-03
2089 |  | CEF-MATCA | MATCA | GL | solar | 0.2706 | 0.2706 | 0 | 0 | LEA 20 KV TECUCI - POCHIDIA 30500302 |  | DEER MN | 3050251002214 | 2025-10-31 | 2026-10-31 | DEER7866 | 2025-11-05 | 2026-05-04 | 2026-04-04
2090 |  | CEF-GALATI | GALATI | GL | solar | 0.025 | 0.025 | 37 | 0.4 | PTZ 1105 T3 MAZEPA 2 |  | DEER MN | 3050251002227 | 2025-11-03 | 2026-11-03 | DEER9369 | 2025-11-13 | 2026-05-12 | 2026-04-12
2091 |  | CEF-INDEPENDENTA | INDEPENDENTA | GL | solar | 0.39928 | 0.39928 | 133.33 | 0.4 | LEA 20 KV SCHELA - PORCINE 30500402 |  | DEER MN | 3050251002236 | 2025-11-14 | 2026-11-14 |  |  |  | 2026-11-14
2092 |  | CEF-BARCEA | BARCEA | GL | solar | 0.006 | 0.006 | 50 | 0.23 | PTA 4014 BARCEA 7 |  | DEER MN | 3050251002240 | 2025-11-13 | 2026-11-13 |  |  |  | 2026-11-13
2093 |  | CEF-PLOIESTI | PLOIESTI | PH | solar | 0.00984 | 0.00984 | 200 | 0.23 | PTM 0153 STR. D. BOLINTINEANU |  | DEER MN | 3010251003422 | 2025-10-30 | 2026-10-30 |  |  |  | 2026-10-30
2094 |  | CEF-PUCHENII MARI | PUCHENII MARI | PH | solar | 0.00984 | 0.00984 | 200 | 0.23 | PTA 3006 ODAI |  | DEER MN | 3010251003423 | 2025-10-30 | 2026-10-30 |  |  |  | 2026-10-30
2095 |  | CEF-SAHATENI | SAHATENI | BZ | solar | 0.4 | 0.4 | 0 | 0 | LEA 20 KV VINTILEANCA 30300204 |  | DEER MN | 3030251002194 | 2025-11-07 | 2026-11-07 |  |  |  | 2026-11-07
2096 |  | CEF-BAICOI | BAICOI | PH | solar | 0.9 | 0.9 | 0 | 0 | LEA 20 KV AVICOLA 1 BLEJOI 30100402 |  | DEER MN | 3010251003441 | 2025-10-31 | 2026-10-31 |  |  |  | 2026-10-31
2097 |  | CEF-FOCSANI | FOCSANI | VN | solar | 0.00574 | 0.00574 | 0 | 0 | PTZ 2320 DORNISOAREI |  | DEER MN | 3040251001745 | 2025-11-19 | 2026-11-19 | DEER11092 | 2025-11-24 | 2026-05-23 | 2026-04-23
2098 |  | CEF-BOLDESTI-SCAENI | BOLDESTI-SCAENI | PH | solar | 0.00819 | 0.00819 | 0 | 0 | PTA 1044 BALACA SCAIENI |  | DEER MN | 3010251003460 | 2025-11-05 | 2026-11-05 |  |  |  | 2026-11-05
2099 |  | CEF-GALATI | GALATI | GL | solar | 0.03 | 0.03 | 0 | 0 | JT PT 1256 PLECARE 14 FG LABORATOR PISCI |  | DEER MN | 3050251002269 | 2025-11-17 | 2026-11-17 |  |  |  | 2026-11-17
2100 |  | CEF-GALATI | GALATI | GL | solar | 0.03 | 0.03 | 0 | 0 | PTZ 1175 DAFIN |  | DEER MN | 3050251002271 | 2025-11-17 | 2026-11-17 |  |  |  | 2026-11-17
2101 |  | CEF-CAMPINA | CAMPINA | PH | solar | 0.02 | 0.02 | 0 | 0 | PTZ 0063 MOARA SCANTEIA |  | DEER MN | 3010251003466 | 2025-11-03 | 2026-11-03 |  |  |  | 2026-11-03
2102 |  | CEF-SURAIA | SURAIA | VN | solar | 0.008 | 0.008 | 0 | 0 | PTA 4335 SURAIA 5 LOTURI |  | DEER MN | 3040251001726 | 2025-11-10 | 2026-11-10 |  |  |  | 2026-11-10
2103 |  | CEF-BAICOI | BAICOI | PH | solar | 0.0135 | 0.0135 | 0 | 0 | PTA 2134 BAICOI |  | DEER MN | 3010251003488 | 2025-11-03 | 2026-11-03 | DEER10670 | 2025-11-21 | 2026-05-20 | 2026-04-20
2104 |  | CEF-VULCANA BAI | VULCANA BAI | DB | solar | 0.008 | 0.008 | 100 | 0.23 | PTA 4021 VULCANA BAI |  | DEER MN | 3060251003138 | 2025-11-09 | 2026-11-09 |  |  |  | 2026-11-09
2105 |  | CEF-BAICOI | BAICOI | PH | solar | 0.008 | 0.008 | 400 | 0.23 | PTZ 2071 REPUBLICII |  | DEER MN | 3010251003492 | 2025-11-03 | 2026-11-03 |  |  |  | 2026-11-03
2106 |  | CEF-TARGSORU VECHI | TARGSORU VECHI | PH | solar | 0.00819 | 0.00819 | 280 | 0.23 | PTA 3440 CARTIER |  | DEER MN | 3010251103505 | 2025-11-05 | 2026-11-05 |  |  |  | 2026-11-05
2107 |  | CEF-BRANISTEA | BRANISTEA | GL | solar | 0.006 | 0.006 | 100 | 0.23 | PTA 5604 TRAIAN NR 2 |  | DEER MN | 3050251102299 | 2025-11-17 | 2026-11-17 |  |  |  | 2026-11-17
2108 |  | CEF-VANATORI | VANATORI | GL | solar | 0.00716 | 0.00716 | 0 | 0 | PTA 5939 SAT COSTI INT 3 |  | DEER MN | 3050251102301 | 2025-11-11 | 2026-11-11 | DEER9330 | 2025-11-13 | 2026-05-12 | 2026-04-12
2109 |  | CEF-FILIPESTII DE TARG | FILIPESTII DE TARG | PH | solar | 0.35 | 0.35 | 0 | 0 | LEA 20 KV MORENI 1 30100303 |  | DEER MN | 3010251103521 | 2025-11-18 | 2026-11-18 | DEER11255 | 2025-11-25 | 2026-05-24 | 2026-04-24
2110 |  | CEF-POPESTI | POPESTI | VN | solar | 0.01472 | 0.01472 | 50 | 0.4 | PTA 4282 POPESTI CHIRCU |  | DEER MN | 3040251101749 | 2025-11-12 | 2026-11-12 | DEER11155 | 2025-11-25 | 2026-05-24 | 2026-04-24
2111 |  | CEF-POSTA CALNAU | POSTA CALNAU | BZ | solar | 0.24 | 0.24 | 0 | 0 | LEA 20 KV VADU SORESTI 30300301 |  | DEER MN | 3030251102365 | 2025-11-18 | 2026-11-18 | DEER11666 | 2025-11-27 | 2026-05-26 | 2026-04-26
2112 |  | CEF-BRAZI | BRAZI | PH | solar | 0.008 | 0.008 | 100 | 0.23 | PTA 3184 POPESTI |  | DEER MN | 3010251103541 | 2025-11-05 | 2026-11-05 | DEER11084 | 2025-11-24 | 2026-05-23 | 2026-04-23
2113 |  | CEF-SOTANGA | SOTANGA | DB | solar | 0.006 | 0.006 | 100 | 0.23 | PTA 4129 TEIS |  | DEER MN | 3060251103233 | 2025-11-19 | 2026-11-19 |  |  |  | 2026-11-19
2114 |  | CEF-TARGOVISTE | TARGOVISTE | DB | solar | 0.005 | 0.005 | 200 | 0.23 | PTA 1277 CARAMIDARI |  | DEER MN | 3060251103235 | 2025-11-09 | 2026-11-09 | DEER9703 | 2025-11-17 | 2026-05-16 | 2026-04-16
2115 |  | CEF-BREAZA | BREAZA | PH | solar | 0.01044 | 0.01044 | 200 | 0.4 | PTA 0315 NISTORESTI |  | DEER MN | 3010251103556 | 2025-11-06 | 2026-11-06 |  |  |  | 2026-11-06
2116 |  | CEF-BUSTENI | BUSTENI | PH | solar | 0.00928 | 0.00928 | 0 | 0 | PTA 1119 PIATRA ARSA |  | DEER MN | 3010251103571 | 2025-11-05 | 2026-11-05 | DEER9289 | 2025-11-13 | 2026-05-12 | 2026-04-12
2117 |  | CEF-VALEA DOFTANEI | VALEA DOFTANEI | PH | solar | 0.00495 | 0.00495 | 0 | 0 | PTA 0216 GHIMPOASA |  | DEER MN | 3010251103576 | 2025-11-21 | 2026-11-21 | DEER11460 | 2025-11-26 | 2026-05-25 | 2026-04-25
2118 |  | CEF-CERTESTI | CERTESTI | GL | solar | 0.008 | 0.008 | 280 | 0.23 | PTA 4248 MOARA COTOROAIA |  | DEER MN | 3050251102340 | 2025-11-11 | 2026-11-11 | DEER11581 | 2025-11-27 | 2026-05-26 | 2026-04-26
2119 |  | CEF-PISCU | PISCU | GL | solar | 0.006 | 0.006 | 200 | 0.23 | PTA 5316 PISCU 1 CAP |  | DEER MN | 3050251102341 | 2025-11-27 | 2026-11-27 |  |  |  | 2026-11-27
2120 |  | CEF-MATCA | MATCA | GL | solar | 0.006 | 0.006 | 100 | 0.23 | PTA 4209 MATCA 5 |  | DEER MN | 3050251102352 | 2025-11-11 | 2026-11-11 | DEER9316 | 2025-11-13 | 2026-05-12 | 2026-04-12
2121 |  | CEF-GHIDIGENI | GHIDIGENI | GL | solar | 0.006 | 0.006 | 200 | 0.23 | PTA 4463 GHIDIGENI 2 |  | DEER MN | 3050251102382 | 2025-11-11 | 2026-11-11 | DEER9879 | 2025-11-18 | 2026-05-17 | 2026-04-17
2122 |  | CEF-VANATORI | VANATORI | GL | solar | 0.006 | 0.006 | 50 | 0.23 | PTA 5936 SAT COSTI |  | DEER MN | 3050251102386 | 2025-11-17 | 2026-11-17 | DEER10077 | 2025-11-18 | 2026-05-17 | 2026-04-17
2123 |  | CEF-SENDRENI | SENDRENI | GL | solar | 0.006 | 0.006 | 200 | 0.23 | PTA 06199 SENDRENI NR. 12 |  | DEER MN | 3050251102394 | 2025-11-17 | 2026-11-17 | DEER10171 | 2025-11-19 | 2026-05-18 | 2026-04-18
2124 |  | CEF-VANATORI | VANATORI | GL | solar | 0.008 | 0.008 | 0 | 0 | PTA 5934 SAT COSTI 5 SUD |  | DEER MN | 3050251102449 | 2025-11-17 | 2026-11-17 | DEER10272 | 2025-11-19 | 2026-05-18 | 2026-04-18
2125 |  | CEF-TARGSORU VECHI | TARGSORU VECHI | PH | solar | 0.15 | 0 | 0 | 0 | LEA 20 KV TARGSORUL NOU 30100402 |  | DEER MN | 3010251103704 | 2025-11-19 | 2026-11-19 |  |  |  | 2026-11-19
2126 |  | CEF-FRUMUSITA | FRUMUSITA | GL | solar | 0.006 | 0.006 | 100 | 0.23 | PTA 5672 FRUMUSITA 1 |  | DEER MN | 3050251102453 | 2025-11-17 | 2026-11-17 | DEER10165 | 2025-11-19 | 2026-05-18 | 2026-04-18
2127 |  | CEF-BUCOV | BUCOV | PH | solar | 0.011 | 0.011 | 11.67 | 0.4 | PTA 2014 LUNCA PRAHOVEI |  | DEER MN | 3010251103726 | 2025-11-10 | 2026-11-10 | DEER10008 | 2025-11-18 | 2026-05-17 | 2026-04-17
2128 |  | CEF-VULTURU | VULTURU | VN | solar | 0.008 | 0.008 | 280 | 0.23 | PTA 4101 BOTIRLAU SAT |  | DEER MN | 3040251101842 | 2025-11-26 | 2026-11-26 |  |  |  | 2026-11-26
2129 |  | CEF-PAULESTI | PAULESTI | PH | solar | 0.008 | 0.008 | 50 | 0.4 | JT PT 1153 CIRCUIT 1 CAMIN_TABACI |  | DEER MN | 3010251103742 | 2025-11-10 | 2026-11-10 |  |  |  | 2026-11-10
2130 |  | CEF-CAMPINA | CAMPINA | PH | solar | 0.0066 | 0.0066 | 100 | 0.23 | PTZ 0086 N. BALCESCU |  | DEER MN | 3010251103743 | 2025-11-12 | 2026-11-12 |  |  |  | 2026-11-12
2131 |  | CEF-COTESTI | COTESTI | VN | solar | 0.006 | 0.006 | 0 | 0 | PTA 4543 VALEA COTESTI |  | DEER MN | 3040251101849 | 2025-11-18 | 2026-11-18 | DEER10525 | 2025-11-20 | 2026-05-19 | 2026-04-19
2132 |  | CEF-BARCEA | BARCEA | GL | solar | 0.006 | 0.006 | 280 | 0.23 | PTA 4087 BARCEA 5 |  | DEER MN | 3050251102475 | 2025-11-18 | 2026-11-18 | DEER11549 | 2025-11-27 | 2026-05-26 | 2026-04-26
2133 |  | CEF-CAMPINA | CAMPINA | PH | solar | 0.008 | 0.008 | 100 | 0.23 | PTZ 0111 TUDOR VLADIMIRESCU |  | DEER MN | 3010251103755 | 2025-11-14 | 2026-11-14 | DEER9872 | 2025-11-17 | 2026-05-16 | 2026-04-16
2134 |  | CEF-HOMOCEA | HOMOCEA | VN | solar | 0.07998 | 0.07998 | 0 | 0 | PTAB 6219 HOMOCEA CONSILIU |  | DEER MN | 3040250800191 | 2025-11-14 | 2026-11-14 |  |  |  | 2026-11-14
2135 |  | CEF-BARCANESTI | BARCANESTI | PH | solar | 0.008 | 0.008 | 200 | 0.23 | PTA 3093 TATARANI |  | DEER MN | 3010251103760 | 2025-11-12 | 2026-11-12 |  |  |  | 2026-11-12
2136 |  | CEF-NICORESTI | NICORESTI | GL | solar | 0.006 | 0.006 | 100 | 0.23 | PTA 4354 IONASESTI 2 |  | DEER MN | 3050251102494 | 2025-11-18 | 2026-11-18 |  |  |  | 2026-11-18
2137 |  | CEF-VANATORI | VANATORI | VN | solar | 0.39915 | 0.39915 | 1600 | 0.4 | LEA 20 KV PRECISTANU 30400401 |  | DEER MN | 3040251101871 | 2025-11-18 | 2026-11-18 |  |  |  | 2026-11-18
2138 |  | CEF-URLATI | URLATI | PH | solar | 0.01053 | 0.01053 | 0 | 0 | PTZ 2151 BLOCURI |  | DEER MN | 3010251103853 | 2025-11-13 | 2026-11-13 |  |  |  | 2026-11-13
2139 |  | CEF-VANATORI | VANATORI | GL | solar | 0.006 | 0.006 | 100 | 0.23 | PTA 5936 SAT COSTI |  | DEER MN | 3050251102513 | 2025-11-26 | 2026-11-26 |  |  |  | 2026-11-26
2140 |  | CEF-VANATORI | VANATORI | GL | solar | 0.006 | 0.006 | 100 | 0.23 | PTA 6036 SAT COSTI 6 |  | DEER MN | 3050251102515 | 2025-11-26 | 2026-11-26 |  |  |  | 2026-11-26
2141 |  | CEF-VANATORI | VANATORI | GL | solar | 0.006 | 0.006 | 100 | 0.4 | PTA 6036 SAT COSTI 6 |  | DEER MN | 3050251102518 | 2025-11-26 | 2026-11-26 |  |  |  | 2026-11-26
2142 |  | CEF-GALATI | GALATI | GL | solar | 0.006 | 0.006 | 280 | 0.4 | PTA 5010 ARCASILOR |  | DEER MN | 3050251102541 | 2025-11-13 | 2026-11-13 |  |  |  | 2026-11-13
2143 |  | CEF-GORGOTA | GORGOTA | PH | solar | 0.0144 | 0.0144 | 0 | 0 | PTA 3008 P. APOSTOLI |  | DEER MN | 3010251103918 | 2025-11-12 | 2026-11-12 |  |  |  | 2026-11-12
2144 |  | CEF-ADJUD | ADJUD | VN | solar | 0.008 | 0.008 | 0 | 0 | PTZ 6074 OBOR ADJUD |  | DEER MN | 3040250717119 | 2025-11-07 | 2026-11-07 | DEER9035 | 2025-11-12 | 2026-05-11 | 2026-04-11
2145 |  | CEF-BUZAU | BUZAU | BZ | solar | 0.024975 | 0.024975 | 0 | 0 | LES 20 KV FRE 30300201 |  | DEER MN | 3030251102868 | 2025-11-12 | 2026-11-12 |  |  |  | 2026-11-12
2146 |  | CEF-BUZAU | BUZAU | BZ | solar | 0.024975 | 0.024975 | 0 | 0 | LES 20 KV FRE 30300201 |  | DEER MN | 3030251102872 | 2025-11-12 | 2026-11-12 |  |  |  | 2026-11-12
2147 |  | CEF-SAHATENI | SAHATENI | BZ | solar | 0.28116 | 0.28116 | 50 | 0.4 | PTA 9505 INDAC SAHATENI |  | DEER MN | 3030251102887 | 2025-11-20 | 2026-11-20 |  |  |  | 2026-11-20
2148 |  | CEF-FOCSANI | FOCSANI | VN | solar | 0.01328 | 0.01328 | 0 | 0 | PTZ 2095 BL B10 SUD |  | DEER MN | 3040251101955 | 2025-11-25 | 2026-11-25 |  |  |  | 2026-11-25
2149 |  | CEF-BABA ANA | BABA ANA | PH | solar | 0.1 | 0 | 0 | 0 | LEA 20 KV CIORANI 30100403 |  | DEER MN | 3010251103972 | 2025-11-18 | 2026-11-18 | DEER10292 | 2025-11-19 | 2026-05-18 | 2026-04-18
2150 |  | CEF-FLORICA | FLORICA | BZ | solar | 0.38 | 0.38 | 4132 | 0.4 | LEA 20 KV GLODEANU SARAT 30300204 |  | DEER MN | 3030251102906 | 2025-11-26 | 2026-11-26 |  |  |  | 2026-11-26
2151 |  | CEF-FOCSANI | FOCSANI | VN | solar | 0.00664 | 0.00664 | 0 | 0 | PTZ 2095 BL B10 SUD |  | DEER MN | 3040251101961 | 2025-11-25 | 2026-11-25 |  |  |  | 2026-11-25
2152 |  | CEF-VINTILEASCA | VINTILEASCA | VN | solar | 0.035 | 0.035 | 0 | 0 | PTA 4603 POMPE APA VINTILEASCA |  | DEER MN | 3040251101963 | 2025-11-25 | 2026-11-25 |  |  |  | 2026-11-25
2153 |  | CEF-SLANIC | SLANIC | PH | solar | 0.012 | 0.012 | 0 | 0 | PTA 2029 GROSANI |  | DEER MN | 3010251104001 | 2025-11-14 | 2026-11-14 |  |  |  | 2026-11-14
2154 |  | CEF-SLANIC | SLANIC | PH | solar | 0.015 | 0.015 | 0 | 0 | PTA 2029 GROSANI |  | DEER MN | 3010251104011 | 2025-11-19 | 2026-11-19 |  |  |  | 2026-11-19
2155 |  | CEF-BRAZI | BRAZI | PH | solar | 0.008 | 0.008 | 200 | 0.23 | PTA 3158 BRAZII DE SUS |  | DEER MN | 3010251104033 | 2025-11-17 | 2026-11-17 |  |  |  | 2026-11-17
2156 |  | CEF-SLANIC | SLANIC | PH | solar | 0.01147 | 0.01147 | 300 | 0.23 | JT PT 2053 CIRCUIT 3 PRAPORGESCU |  | DEER MN | 3010251104041 | 2025-11-17 | 2026-11-17 | DEER10229 | 2025-11-19 | 2026-05-18 | 2026-04-18
2157 |  | CEF-FRUMUSITA | FRUMUSITA | GL | solar | 0.006 | 0.006 | 314 | 0.23 | PTA 5679 FRUMUSITA 3 INT |  | DEER MN | 3050251102616 | 2025-11-28 | 2026-11-28 |  |  |  | 2026-11-28
2158 |  | CEF-NICORESTI | NICORESTI | GL | solar | 0.006 | 0.006 | 100 | 0.23 | PTA 4325 COASTA LUPEI 1 |  | DEER MN | 3050251102618 | 2025-11-25 | 2026-11-25 | DEER11346 | 2025-11-25 | 2026-05-24 | 2026-04-24
2159 |  | CEF-PLOPU | PLOPU | PH | solar | 0.008 | 0.008 | 314 | 0.23 | JT PT 1026 CIRCUIT 1 TISEI_DRUM COTA VEC |  | DEER MN | 3010251104064 | 2025-11-26 | 2026-11-26 |  |  |  | 2026-11-26
2160 |  | CEF-SCHELA | SCHELA | GL | solar | 0.006 | 0.006 | 200 | 0.23 | PTA 5425 SCHELA 7 |  | DEER MN | 3050251102638 | 2025-11-28 | 2026-11-28 |  |  |  | 2026-11-28
2161 |  | CEF-POSESTI | POSESTI | PH | solar | 0.01221 | 0.01221 | 400 | 0.23 | PTA 0053 VALEA STUPINII |  | DEER MN | 3010251104091 | 2025-11-18 | 2026-11-18 | DEER11240 | 2025-11-25 | 2026-05-24 | 2026-04-24
2162 |  | CEE-FOLTESTI | FOLTESTI | GL | eolian | 44.8 | 44.8 | 0 | 0 | ST. FOLTESTI 110/20 KV |  | DEER MN | 3050251102645 | 2025-11-18 | 2026-11-18 |  |  |  | 2026-11-18
2163 |  | CEE-TULUCESTI | TULUCESTI | GL | eolian | 61.6 | 61.6 | 0 | 0 | ST. VANATORI 110/20 KV |  | DEER MN | 3050251102651 | 2025-11-18 | 2026-11-18 |  |  |  | 2026-11-18
2164 |  | CEF-PLOIESTI | PLOIESTI | PH | solar | 0.021 | 0.021 | 0 | 0 | PTZ 0090 IDEAL NORD |  | DEER MN | 3010251104114 | 2025-11-20 | 2026-11-20 |  |  |  | 2026-11-20
2165 |  | CEE-TULUCESTI | TULUCESTI | GL | eolian | 56 | 56 | 0 | 0 | ST. SRP1 VANATORI 110/6 KV |  | DEER MN | 3050251102663 | 2025-11-18 | 2026-11-18 |  |  |  | 2026-11-18
2166 |  | CEF-CAMPINA | CAMPINA | PH | solar | 0.009 | 0.009 | 100 | 0.23 | JT PT 57 CIRCUIT 4 IL.PUBLIC |  | DEER MN | 3010251104149 | 2025-11-19 | 2026-11-19 |  |  |  | 2026-11-19
2167 |  | CEF-FLORESTI | FLORESTI | PH | solar | 0.01958 | 0.01958 | 200 | 0.4 | PTZ 2072 SPITAL |  | DEER MN | 3010251104161 | 2025-11-21 | 2026-11-21 |  |  |  | 2026-11-21
2168 |  | CEF-FRUMUSITA | FRUMUSITA | GL | solar | 0.006 | 0.006 | 280 | 0.23 | PTA 5679 FRUMUSITA 3 INT |  | DEER MN | 3050251102704 | 2025-11-28 | 2026-11-28 |  |  |  | 2026-11-28
2169 |  | CEF-CREVEDIA | CREVEDIA | DB | solar | 0.009 | 0.009 | 0 | 0 | PTA 3215 SAMURCASI |  | DEER MN | 3060251103966 | 2025-11-19 | 2026-11-19 |  |  |  | 2026-11-19
2170 |  | CEF-GORNET CRICOV | GORNET CRICOV | PH | solar | 0.008 | 0.008 | 200 | 0.23 | PTA 2040 COSARELE |  | DEER MN | 3010251104195 | 2025-11-20 | 2026-11-20 |  |  |  | 2026-11-20
2171 |  | CEF-BUCOV | BUCOV | PH | solar | 0.006 | 0.006 | 20 | 0.23 | PTA 1209 PLEASA |  | DEER MN | 3010251104211 | 2025-11-24 | 2026-11-24 |  |  |  | 2026-11-24
2172 |  | CEF-VANATORI | VANATORI | GL | solar | 0.006 | 0.006 | 200 | 0.23 | PTAB 5018 NR 1 DN 26 VANATORI |  | DEER MN | 3050251102727 | 2025-11-28 | 2026-11-28 |  |  |  | 2026-11-28
2173 |  | CEF-VULTURU | VULTURU | VN | solar | 0.012 | 0.012 | 600 | 0.4 | PTA 4529 VULTURU BECALI 2 |  | DEER MN | 3040251102137 | 2025-11-28 | 2026-11-28 |  |  |  | 2026-11-28
2174 |  | CEF-TARGSORU VECHI | TARGSORU VECHI | PH | solar | 0.01925 | 0.01925 | 300 | 0.4 | JT PT 3229 CIRCUIT 3 CLASIC ILIESTI |  | DEER MN | 3010251104259 | 2025-11-26 | 2026-11-26 |  |  |  | 2026-11-26
2175 |  | CEF-FLORESTI | FLORESTI | PH | solar | 0.02236 | 0.02236 | 50 | 0.4 | PTA 2025 CALINESTI |  | DEER MN | 3010251104301 | 2025-11-26 | 2026-11-26 | DEER11786 | 2025-11-28 | 2026-05-27 | 2026-04-27
2176 |  | CEF-PLOIESTI | PLOIESTI | PH | solar | 0.008 | 0.008 | 500 | 0.23 | PTAB 0042 STR. LUPENI |  | DEER MN | 3010251104335 | 2025-11-25 | 2026-11-25 |  |  |  | 2026-11-25
2177 |  | CEF-FOCSANI | FOCSANI | VN | solar | 1.4 | 1.4 | 17640 | 0.4 | LES 20 KV APELE ROMANE 30400201 |  | DEER MN | 3040251102214 | 2025-11-26 | 2026-11-26 |  |  |  | 2026-11-26
2178 |  | CEF-GORNET CRICOV | GORNET CRICOV | PH | solar | 0.008 | 0.008 | 200 | 0.23 | PTA 2042 TARCULESTI |  | DEER MN | 3010251104379 | 2025-11-26 | 2026-11-26 |  |  |  | 2026-11-26
2179 |  | CEF-BABA ANA | BABA ANA | PH | solar | 0.008 | 0.008 | 150 | 0.23 | PTA 1151 BABA ANA |  | DEER MN | 3010251104386 | 2025-11-26 | 2026-11-26 |  |  |  | 2026-11-26
2180 |  | CEF-NARUJA | NARUJA | VN | solar | 0.085 | 0.085 | 0 | 0 | PTA 9485 POD NARUJA 3 |  | DEER MN | 3040251102229 | 2025-11-28 | 2026-11-28 |  |  |  | 2026-11-28
2181 |  | CEF-PUCHENII MARI | PUCHENII MARI | PH | solar | 0.008 | 0.008 | 560 | 0.23 | PTA 3007 PIETROSANI |  | DEER MN | 3010251104401 | 2025-11-27 | 2026-11-27 |  |  |  | 2026-11-27
2182 |  | CEF-GORNET CRICOV | GORNET CRICOV | PH | solar | 0.008 | 0.008 | 200 | 0.23 | PTA 2042 TARCULESTI |  | DEER MN | 3010251104440 | 2025-11-27 | 2026-11-27 |  |  |  | 2026-11-27
2183 |  | CEF-BRAILA | BRAILA | BR | solar | 0.007395 | 0.007395 | 100 | 0.23 | PTAB 0456 ORIENTALA JUSTITIEI |  | DEER MN | 3020250900490 | 2025-11-26 | 2026-11-26 |  |  |  | 2026-11-26
2184 |  | CEF-BRAILA | BRAILA | BR | solar | 0.006 | 0.006 | 100 | 0.23 | PTAB 1829 RAHOVA GALATI |  | DEER MN | 3020250900541 | 2025-11-26 | 2026-11-26 |  |  |  | 2026-11-26
2185 |  | CEF-BRAILA | BRAILA | BR | solar | 0.006 | 0.006 | 100 | 0.23 | PTM 0068 BRAILITA 2 |  | DEER MN | 3020250900542 | 2025-11-26 | 2026-11-26 |  |  |  | 2026-11-26
2186 |  | CEF-PAULESTI | PAULESTI | PH | solar | 0.395 | 0 | 0 | 0 | LEA 20 KV FLORESTI ST FLORESTI 30100303 |  | DEER MN | 3010250901472 | 2025-10-29 | 2026-10-29 |  |  |  | 2026-10-29
2187 |  | CEF-GUGESTI | GUGESTI | VN | solar | 0.1 | 0.1 | 2400 | 0.4 | PTA 4075 BLOCURI GUGESTI |  | DEER MN | 3040250900942 | 2025-10-20 | 2026-10-20 |  |  |  | 2026-10-20
2188 |  | CEF-GUGESTI | GUGESTI | VN | solar | 0.05 | 0.05 | 1200 | 0.4 | PTA 4075 BLOCURI GUGESTI |  | DEER MN | 3040250900944 | 2025-10-20 | 2026-10-20 |  |  |  | 2026-10-20
2189 |  | CEF-GUGESTI | GUGESTI | VN | solar | 0.07 | 0.07 | 1600 | 0.4 | PTZ 4306 C.T.GUGESTI |  | DEER MN | 3040250900946 | 2025-11-07 | 2026-11-07 | DEER9069 | 2025-11-12 | 2026-05-11 | 2026-04-11
2190 |  | CEF-ARICESTII RAHTIVANI | ARICESTII RAHTIVANI | PH | solar | 0.007 | 0.007 | 200 | 0.23 | PTA 2034 ARICESTI |  | DEER MN | 3010250901854 | 2025-11-03 | 2026-11-03 |  |  |  | 2026-11-03
2191 |  | CEF-BRAILA | BRAILA | BR | solar | 0.006 | 0.006 | 50 | 0.23 | PTAB 1136 RAHOVA VICTORIA |  | DEER MN | 3020250900730 | 2025-11-27 | 2026-11-27 |  |  |  | 2026-11-27
2192 |  | CEF-VACARESTI | VACARESTI | DB | solar | 0.006 | 0.006 | 210 | 0.23 | PTA 2004 VACARESTI |  | DEER MN | 3060250901743 | 2025-11-09 | 2026-11-09 |  |  |  | 2026-11-09
2193 |  | CEF-BALTESTI | BALTESTI | PH | solar | 10.125 | 10.125 | 0 | 0 | ST. BALTESTI 110/20 KV |  | DEER MN | 3010250901967 | 2025-09-26 | 2026-09-26 |  |  |  | 2027-09-08
2194 |  | CEF-CONTESTI | CONTESTI | DB | solar | 0.049 | 0.049 | 0 | 0 | PTA 6119 CONTESTI |  | DEER MN | 3060250901847 | 2025-10-24 | 2026-10-24 |  |  |  | 2026-10-24