## sheet1
Anexa 9.1 Ord. 52/2021
Lista cu avizele tehnice de racordare (ATR) si contractele de racordare (CR) emise pentru instalatii de producere a energiei electrice din surse regenerabile
| Operatorul de distributie a energiei electrice: | DISTRIBUȚIE ENERGIE ELECTRICĂ ROMANIA S.A. zona TN
| Anul : | 2025
| Luna : | 12
Nr. crt | Denumirea investitorului | Denumirea centralei electrice | Adresa locului de producere si consum | Judetul | Tipul sursei de energie | Putere instalata (MW) | Putere aprobata (MW) | Capacitatea de stocare (Ah) | Tensiunea nominala la care se racordeaza capacitatea de stocare U (kV) | Statia de racordare | Comentariu | Emitent | Numar ATR | Data emiterii ATR | Data expirarii valabilitatii ATR | Numar CR | Data emiterii CR | Data expirarii valabilitatii CR | Data estimata PIF
0 | 1 | 2 | 3 | 4 | 5 | 6 | 7 | 8 | 9 | 10 | 11 | 12 | 13 | 14 | 15 | 16 | 17 | 18 | 19
1 |  | CEF-BUDACU DE SUS | BUDACU DE SUS | BN | solar | 0.657 | 0.657 | 0 | 0 | Unirea |  | DEER TN | 60501001042 | 2010-09-27 | 2011-09-27 | 53285 | 2020-10-23 | 2021-10-23 | 2022-10-23
2 |  | CHE-POIANA (CRISTIORU DE JOS) | POIANA (CRISTIORU DE JOS) | BH | hidro | 0.53 | 0.53 | 0 | 0 | Baita |  | DEER TN | 60201002000 | 2011-01-13 | 2012-01-13 | 35049 | 2011-09-14 | 2012-09-13 | 2013-09-13
3 |  | CEF-SANTAU | SANTAU | SM | solar | 0.95 | 0.95 | 0 | 0 | Tasnad |  | DEER TN | 60401208284 | 2012-09-11 | 2013-09-11 | 60401208284 | 2012-09-21 | 2012-10-21 | 2012-11-13
4 |  | CEF-DUMITRITA | DUMITRITA | BN | solar | 1.87 | 1.87 | 0 | 0 | Unirea |  | DEER TN | 60501102470 | 2011-05-03 | 2012-05-02 | 50587 | 2011-04-12 | 2012-04-11 | 2013-04-11
5 |  | CEF-CERTEZE | CERTEZE | SM | solar | 1.67 | 1.67 | 0 | 0 | Negresti |  | DEER TN | 60401103223 | 2011-05-31 | 2012-05-30 | 60401103223 | 2011-10-06 | 2012-11-07 | 2012-08-09
6 |  | CEF-POPESTI | POPESTI | BH | solar | 0.71 | 0.71 | 0 | 0 | Voivozi |  | DEER TN | 60201106790 | 2011-07-27 | 2012-07-26 | 35308 | 2011-09-23 | 2012-09-22 | 2013-09-22
7 |  | CEF-SUCIU DE SUS | SUCIU DE SUS | MM | solar | 2 | 2 | 0 | 0 | Targu Lapus |  | DEER TN | 60301110992 | 2011-10-12 | 2012-10-12 | 40777 | 2012-04-10 | 2013-04-10 | 2014-04-10
8 |  | CEF-SACUENI | SACUENI | BH | solar | 0.978 | 0.978 | 0 | 0 | Sacueni |  | DEER TN | 60201109297 | 2011-11-28 | 2012-11-28 | 30248 | 2013-01-17 | 2014-01-17 | 2015-01-17
9 |  | CEF-CAMIN | CAMIN | SM | solar | 0.05 | 0.05 | 0 | 0 | PTA 2449 Camin 20/0.4 kV - 160 kVA |  | DEER TN | 60401205604 | 2012-02-22 | 2013-02-21 | 60483 | 2012-03-01 | 2013-03-01 | 2014-03-01
10 |  | CEF-ICLOD | ICLOD | CJ | solar | 4.1 | 4.1 | 0 | 0 | Gherla |  | DEER TN | 60101220002 | 2012-03-22 | 2013-03-22 | 17356 | 2012-09-17 | 2013-03-16 | 2014-03-16
11 |  | CEF-SPINUS | SPINUS | BH | solar | 2.8 | 2.8 | 0 | 0 | Marghita |  | DEER TN | 60201321104 | 2012-03-26 | 2013-03-26 | 31456 | 2013-03-13 | 2014-03-13 | 2015-03-13
12 |  | CEF-REMETEA CHIOARULUI | REMETEA CHIOARULUI | MM | solar | 2.96 | 2.96 | 0 | 0 | Somcuta |  | DEER TN | 60301216331 | 2012-05-10 | 2013-05-10 | 60301216331 | 2012-11-02 | 2013-05-31 | 2013-05-10
13 |  | CEF-DOBA | DOBA | SM | solar | 5 | 5 | 0 | 0 | Vetis |  | DEER TN | 60401206470 | 2012-06-08 | 2013-06-08 | 63420 | 2012-11-07 | 2013-11-07 | 2014-11-07
14 |  | CEF-URMENIS | URMENIS | BN | solar | 1.4 | 1.4 | 0 | 0 | Lechinta |  | DEER TN | 60501205862 | 2012-06-08 | 2013-06-08 | 51840 | 2012-08-07 | 2013-08-07 | 2013-06-08
15 |  | CEF-OSORHEI | OSORHEI | BH | solar | 2.73 | 2.73 | 0 | 0 | Oradea Sud |  | DEER TN | 60201212351 | 2012-06-08 | 2013-06-08 | 36322 | 2011-11-07 | 2012-11-06 | 2013-11-06
16 |  | CEF-PAULESTI | PAULESTI | SM | solar | 0.95 | 0.95 | 0 | 0 | Carpati |  | DEER TN | 60401206882 | 2012-06-29 | 2013-06-29 | 60903 | 2012-04-18 | 2013-04-18 | 2014-04-18
17 |  | CEF-CHEREUSA | CHEREUSA | SM | solar | 0.082 | 0.082 | 0 | 0 | Tasnad |  | DEER TN | 60401207340 | 2012-07-11 | 2013-07-11 | 61954 | 2012-07-27 | 2013-07-27 | 2014-07-27
18 |  | CEF-CERTEZE | CERTEZE | SM | solar | 0.099 | 0.099 | 0 | 0 | PTab 4449 |  | DEER TN | 60401207961 | 2012-08-27 | 2013-08-27 | 63606 | 2012-11-22 | 2013-11-22 | 2014-11-22
19 |  | CEF-SACASENI | SACASENI | SM | solar | 0.068 | 0.068 | 0 | 0 | PTA 2755 |  | DEER TN | 60401208377 | 2012-09-05 | 2013-09-05 | 62532 | 2013-08-28 | 2014-08-28 | 2015-08-28
20 |  | CEF-REMETEA CHIOARULUI | REMETEA CHIOARULUI | MM | solar | 1.01 | 1.01 | 0 | 0 | Somcuta |  | DEER TN | 60301219323 | 2012-09-18 | 2013-09-18 | 60301219323 | 2013-03-13 | 2013-10-13 | 2013-09-18
21 |  | CEF-BONTIDA | BONTIDA | CJ | solar | 9.85 | 9.85 | 0 | 0 | Jucu |  | DEER TN | 60101225430 | 2012-09-27 | 2013-09-27 |  |  |  | 2013-05-20
22 |  | CEF-SATU MARE | SATU MARE | SM | solar | 1.48 | 1.48 | 0 | 0 | SM 5 |  | DEER TN | 60401208316 | 2012-10-03 | 2013-10-03 | 60401208316 | 2012-11-07 | 2013-05-07 | 2013-10-03
23 |  | CEF-SACASENI | SACASENI | SM | solar | 0.998 | 0.998 | 0 | 0 | Tasnad |  | DEER TN | 60401208049 | 2012-10-08 | 2013-10-08 | 60401208049 | 2012-08-28 | 2012-12-29 | 2012-10-29
24 |  | CEF-CLUJ | CLUJ | CJ | solar | 0.01 | 0.01 | 0 | 0 | RETEA JT |  | DEER TN | 60101221301 | 2012-10-22 | 2013-10-22 |  |  |  | 2013-10-22
25 |  | CEF-SALONTA | SALONTA | BH | solar | 4.49 | 4.49 | 0 | 0 | Salonta |  | DEER TN | 60201216093 | 2012-10-23 | 2013-10-23 | 33499 | 2012-07-03 | 2013-07-03 | 2014-07-03
26 |  | CHE-MARAMURES | MARAMURES | MM | hidro | 4.2 | 4.2 | 0 | 0 | Ferneziu |  | DEER TN | 60301216772 | 2012-11-05 | 2013-11-05 |  |  |  | 2013-11-05
27 |  | CEF-LIVADA | LIVADA | SM | solar | 48 | 48 | 0 | 0 | LEA 110 kV Abator - Turt |  | DEER TN | 60401210347 | 2012-11-19 | 2013-11-19 | 6040120347 | 2013-06-13 | 2013-10-13 | 2013-11-19
28 |  | CEF-CRISTIORU DE JOS | CRISTIORU DE JOS | BH | solar | 0.99 | 0.99 | 0 | 0 | Baita |  | DEER TN | 60101229034 | 2012-12-04 | 2013-12-04 |  |  |  | 2013-12-04
29 |  | CEF-BORS | BORS | BH | solar | 0.144 | 0.144 | 0 | 0 | RETEA JT |  | DEER TN | 60201220023 | 2012-12-27 | 2013-12-27 | 30414 | 2013-01-23 | 2014-01-23 | 2015-01-23
30 |  | MHC-DESESTI-Runcu | DESESTI-Runcu | MM | hidro | 2.92 | 2.92 | 0 | 0 | Sighet |  | DEER TN | 60301222137 | 2013-01-09 | 2014-01-09 | 60301222137 | 2013-01-23 | 2014-01-23 | 2014-01-09
31 |  | MHC-DESESTI-Sat | DESESTI-Sat | MM | hidro | 1.91 | 1.91 | 0 | 0 | Sighet |  | DEER TN | 60301222138 | 2013-01-10 | 2014-01-10 | 60301222138 | 2013-01-23 | 2014-01-23 | 2014-01-10
32 |  | CEF-GROSII TIBLESULUI | GROSII TIBLESULUI | MM | solar | 0.98 | 0.98 | 0 | 0 | Targu Lapus |  | DEER TN | 60301322890 | 2013-01-28 | 2014-01-28 | 60301322890 | 2013-06-27 | 2014-02-27 | 2014-01-28
33 |  | CEF-PISCOLT | PISCOLT | SM | solar | 0.99 | 0.99 | 0 | 0 | Carei Unio |  | DEER TN | 60401311446 | 2013-02-01 | 2014-02-01 | 63763 | 2012-12-03 | 2013-12-03 | 2014-12-03
34 |  | CEF-NOJORID | NOJORID | BH | solar | 2.89 | 2.89 | 0 | 0 | Crisul |  | DEER TN | 60201219298 | 2013-02-01 | 2014-02-01 |  |  |  | 2014-02-01
35 |  | CEF-DOBA | DOBA | SM | solar | 0.99 | 0.99 | 0 | 0 | Vetis |  | DEER TN | 60401207675 | 2013-02-05 | 2014-02-05 | 60621 | 2013-02-20 | 2014-02-20 | 2015-02-20
36 |  | CEF-ODOREU | ODOREU | SM | solar | 0.99 | 0.99 | 0 | 0 | Carpati |  | DEER TN | 60401311448 | 2013-02-07 | 2014-02-07 | 60832 | 2013-03-06 | 2014-03-06 | 2015-03-06
37 |  | CEF-ODOREU | ODOREU | SM | solar | 0.99 | 0.99 | 0 | 0 | Carpati |  | DEER TN | 60401311563 | 2013-02-07 | 2014-02-07 | 60401311563 | 2013-01-29 | 2013-06-07 | 2014-02-07
38 |  | CEF-SOCOND | SOCOND | SM | solar | 5 | 5 | 0 | 0 | Carpati |  | DEER TN | 60401311565 | 2013-02-11 | 2014-02-11 | 60401311565 | 2013-03-19 | 2013-07-19 | 2014-02-11
39 |  | CEF-CAPLENI | CAPLENI | SM | solar | 0.998 | 0.998 | 0 | 0 | Carei 1 |  | DEER TN | 60401211054 | 2013-02-11 | 2014-02-11 | 62327 | 2013-08-01 | 2014-08-01 | 2015-08-01
40 |  | CEF-MIRESU MARE | MIRESU MARE | MM | solar | 2.92 | 2.92 | 0 | 0 | Somcuta |  | DEER TN | 60301222692 | 2013-02-18 | 2014-02-18 | 60301222692 | 2013-05-14 | 2014-03-14 | 2014-02-18
41 |  | CEF-SISESTI | SISESTI | MM | solar | 2.8 | 2.8 | 0 | 0 | BM 5 |  | DEER TN | 60301325953 | 2013-07-11 | 2014-07-11 | 6030132593 | 2013-07-31 | 2014-02-28 | 2014-02-18
42 |  | CEF-LIPAU | LIPAU | SM | solar | 0.8 | 0.8 | 0 | 0 | Carpati |  | DEER TN | 60401311590 | 2013-02-22 | 2014-02-22 | 60401311590 | 2013-03-06 | 2013-05-06 | 2013-12-16
43 |  | CEF-SANT | SANT | BN | solar | 0.553 | 0.553 | 0 | 0 | Rodna |  | DEER TN | 60501206087 | 2013-03-05 | 2014-03-05 | 50468 | 2012-03-21 | 2013-03-21 | 2014-03-21
44 |  | CEF-GEPIU | GEPIU | BH | solar | 4 | 4 | 0 | 0 | Salonta |  | DEER TN | 60201320308 | 2013-03-07 | 2014-03-07 | 32198 | 2013-04-11 | 2014-04-11 | 2015-04-11
45 |  | CEF-FELEACU | FELEACU | CJ | solar | 4.8 | 4.8 | 0 | 0 | Cluj Sud |  | DEER TN | 60101336703 | 2013-03-25 | 2014-03-25 |  |  |  | 2014-03-25
46 |  | CEF-BISTRITA | BISTRITA | BN | solar | 0.008 | 0.008 | 0 | 0 | RETEA JT |  | DEER TN | 60501309527 | 2013-04-17 | 2014-04-17 | 50475 | 2013-03-22 | 2014-03-22 | 2015-03-22
47 |  | CEF-DOROLT | DOROLT | SM | solar | 0.97 | 0.97 | 0 | 0 | Vetis |  | DEER TN | 60401311648 | 2013-04-23 | 2014-04-23 | 61584 | 2013-05-31 | 2014-05-31 | 2015-05-31
48 |  | CEF-ODOREU | ODOREU | SM | solar | 0.459 | 0.459 | 0 | 0 | Carpati |  | DEER TN | 60401311732 | 2013-05-08 | 2014-05-08 | 63077 | 2012-10-16 | 2013-10-16 | 2014-10-16
49 |  | CEF-CAREI | CAREI | SM | solar | 0.024 | 0.024 | 0 | 0 | LEA 0.4 kV str. Viilor |  | DEER TN | 60401312459 | 2013-05-13 | 2014-05-13 | 60401312459 | 2013-05-30 | 2013-06-30 | 2013-05-13
50 |  | CEF-ACAS | ACAS | SM | solar | 2.9 | 2.9 | 0 | 0 | Tasnad |  | DEER TN | 60401313340 | 2013-05-13 | 2014-05-13 | 61970 | 2013-07-10 | 2014-07-10 | 2015-07-10
51 |  | CEF-LECHINTA | LECHINTA | BN | solar | 4.9 | 4.9 | 0 | 0 | Lechinta |  | DEER TN | 60501310311 | 2013-05-27 | 2014-05-27 | 52102 | 2013-09-11 | 2014-09-11 | 2015-09-11
52 |  | CEF-LECHINTA | LECHINTA | BN | solar | 4.6 | 4.6 | 0 | 0 | Lechinta |  | DEER TN | 60501310313 | 2013-05-28 | 2014-05-28 | 51803 | 2013-08-23 | 2014-08-23 | 2015-08-23
53 |  | CEF-TIREAM | TIREAM | SM | solar | 0.149 | 0.149 | 0 | 0 | PTA 2303 |  | DEER TN | 60401312814 | 2013-05-30 | 2014-05-30 | 61672 | 2013-06-10 | 2014-06-10 | 2015-06-10
54 |  | CEF-CAREI | CAREI | SM | solar | 0.06 | 0.06 | 0 | 0 | PTAB 2060 |  | DEER TN | 60401313251 | 2013-06-03 | 2014-06-03 | 61761 | 2013-06-17 | 2014-06-17 | 2015-06-17
55 |  | CEF-CAREI | CAREI | SM | solar | 0.079 | 0.079 | 0 | 0 | PTab 2056 |  | DEER TN | 60401311294 | 2013-06-04 | 2014-06-04 | 61634 | 2013-06-05 | 2014-06-05 | 2015-06-05
56 |  | CEF-PAULESTI | PAULESTI | SM | solar | 0.07 | 0.07 | 0 | 0 | PTA 4506 |  | DEER TN | 60401313316 | 2013-06-04 | 2014-06-04 | 61674 | 2013-06-10 | 2014-06-10 | 2015-06-10
57 |  | CEF-CAREI | CAREI | SM | solar | 0.986 | 0.986 | 0 | 0 | Carei 1 |  | DEER TN | 60401312469 | 2013-06-04 | 2014-06-04 | 62889 | 2013-10-02 | 2014-10-02 | 2015-10-02
58 |  | CEF-CAREI | CAREI | SM | solar | 0.33 | 0.33 | 0 | 0 | Carei Unio |  | DEER TN | 60401313179 | 2013-06-14 | 2014-06-14 | 60401313179 | 2013-05-22 | 2013-08-17 | 2013-06-17
59 |  | CEF-COLTAU | COLTAU | MM | solar | 0.982 | 0.982 | 0 | 0 | BM 5 |  | DEER TN | 60301326565 | 2013-06-14 | 2014-06-14 |  |  |  | 2014-06-14
60 |  | CEF-CLUJ-NAPOCA | CLUJ-NAPOCA | CJ | solar | 0.017 | 0.017 | 0 | 0 | RETEA JT |  | DEER TN | 60101344641 | 2013-07-01 | 2014-07-01 | 16508 | 2013-08-13 | 2014-08-13 | 2015-08-13
61 |  | CEF-REMETI | REMETI | BH | solar | 4.05 | 4.05 | 0 | 0 | Remeţi |  | DEER TN | 60101346452 | 2013-07-23 | 2014-07-23 |  |  |  | 2014-07-23
62 |  | CEF-ORADEA | ORADEA | BH | solar | 0.064 | 0.064 | 0 | 0 | PTAb Calea Santandrei nr.1 |  | DEER TN | 60201327923 | 2013-08-02 | 2014-08-02 | 34850 | 2013-08-07 | 2014-08-07 | 2015-08-07
63 |  | CEF-SATU MARE | SATU MARE | SM | solar | 0.54 | 0.54 | 0 | 0 | Carpati |  | DEER TN | 60401312784 | 2013-08-05 | 2014-08-05 | 63233 | 2013-11-01 | 2014-11-01 | 2015-11-01
64 |  | CEF-BAILE FELIX | BAILE FELIX | BH | solar | 0.017 | 0.017 | 0 | 0 | PTAb Bai Felix 20/0.4kV 160kVA |  | DEER TN | 60201327054 | 2013-08-05 | 2014-08-05 | 35251 | 2013-08-29 | 2014-08-29 | 2015-08-29
65 |  | CEF-MAIERU | MAIERU | BN | solar | 2.21 | 2.21 | 0 | 0 | Rodna |  | DEER TN | 605013011098 | 2013-08-06 | 2014-08-06 | 53441 | 2020-11-03 | 2021-11-03 | 2022-11-03
66 |  | CEF-FLORESTI | FLORESTI | CJ | solar | 0.015 | 0.015 | 0 | 0 | RETEA JT |  | DEER TN | 60101345357 | 2013-08-13 | 2014-08-13 | 17601 | 2013-09-10 | 2014-09-10 | 2015-09-10
67 |  | CEF-FEGERNIC | FEGERNIC | BH | solar | 0.15 | 0.15 | 0 | 0 | PTA nr. 1 Fegernic 20/0,4 kV - 250 kVA |  | DEER TN | 60201324269 | 2013-08-19 | 2014-08-19 | 36573 | 2013-10-29 | 2014-10-29 | 2015-10-29
68 |  | CEF-SAUCA | SAUCA | SM | solar | 0.1 | 0.1 | 0 | 0 | PTA 2819 |  | DEER TN | 60401314420 | 2013-08-20 | 2014-08-20 | 62472 | 2013-08-22 | 2014-08-22 | 2015-08-22
69 |  | CEF-TASNAD | TASNAD | SM | solar | 0.567 | 0.567 | 0 | 0 | Tasnad |  | DEER TN | 60401313397 | 2013-08-21 | 2014-08-21 | 62236 | 2013-08-01 | 2014-08-01 | 2015-08-01
70 |  | CEF-ORADEA | ORADEA | BH | solar | 0.004 | 0.004 | 0 | 0 | LEA 0,4 kV stradala |  | DEER TN | 60201328206 | 2013-08-27 | 2014-08-27 | 33221 | 2013-05-27 | 2014-05-27 | 2015-05-27
71 |  | CEF-RUSENI | RUSENI | SM | solar | 0.1 | 0.1 | 0 | 0 | Carpati |  | DEER TN | 60401313847 | 2013-09-04 | 2014-09-04 | 63332 | 2011-12-16 | 2012-12-15 | 2013-12-15
72 |  | CEF-CRAIDOROLT | CRAIDOROLT | SM | solar | 0.204 | 0.204 | 0 | 0 | PTA Sancrai |  | DEER TN | 60401315685 | 2013-09-13 | 2014-09-13 | 62888 | 2013-10-02 | 2014-10-02 | 2015-10-02
73 |  | CEF-CAREI | CAREI | SM | solar | 0.055 | 0.055 | 0 | 0 | PTA 2223 |  | DEER TN | 60401315333 | 2013-09-27 | 2014-09-27 | 63278 | 2013-11-06 | 2014-11-06 | 2015-11-06
74 |  | CEF-BOTIZ | BOTIZ | SM | solar | 9.68 | 9.68 | 0 | 0 | Abator |  | DEER TN | 60401316071 | 2013-09-30 | 2014-09-30 | 102 | 2014-03-12 | 2015-03-12 | 2016-03-11
75 |  | CEF-CLUJ-NAPOCA | CLUJ-NAPOCA | CJ | solar | 0.017 | 0.017 | 0 | 0 | RETEA JT |  | DEER TN | 60101350499 | 2013-10-01 | 2014-10-01 | 19224 | 2013-10-23 | 2014-10-28 | 2015-10-28
76 |  | CEF-TIREAM | TIREAM | SM | solar | 0.1 | 0.1 | 0 | 0 | PTA 2303 |  | DEER TN | 60401316185 | 2013-10-18 | 2014-10-18 | 63148 | 2013-10-23 | 2014-10-23 | 2015-10-23
77 |  | CEF-CAREI | CAREI | SM | solar | 0.029 | 0.029 | 0 | 0 | LEA 0.4 kV Gh.Lazar |  | DEER TN | 60401315523 | 2013-10-18 | 2014-10-18 | 63149 | 2013-10-23 | 2014-10-23 | 2015-10-23
78 |  | CEF-BAILE FELIX | BAILE FELIX | BH | solar | 0.017 | 0.017 | 0 | 0 | PTAb Bai Felix 20/0,4kV 160kVA |  | DEER TN | 60201331059 | 2013-10-21 | 2014-10-21 | 35970 | 2013-10-02 | 2014-10-02 | 2015-10-02
79 |  | CEF-CLUJ-NAPOCA | CLUJ-NAPOCA | CJ | solar | 0.114 | 0.114 | 0 | 0 | RETEA JT |  | DEER TN | 60101348896 | 2013-11-01 | 2014-11-01 | 19863 | 2013-11-08 | 2014-11-08 | 2015-11-08
80 |  | CEF-NEGRESTI OAS | NEGRESTI OAS | SM | solar | 0.915 | 0.915 | 0 | 0 | Negresti |  | DEER TN | 60401316162 | 2013-11-05 | 2014-11-05 | 60375 | 2014-02-21 | 2015-02-21 | 2016-02-21
81 |  | CEF-ARDUD | ARDUD | SM | solar | 1.48 | 1.48 | 0 | 0 | Vetis |  | DEER TN | 60401315929 | 2013-11-14 | 2014-11-14 | 63356 | 2013-12-02 | 2014-12-02 | 2015-12-02
82 |  | CEF-BISTRITA | BISTRITA | BN | solar | 0.668 | 0.668 | 0 | 0 | PTZ propriu |  | DEER TN | 60501313355 | 2013-11-28 | 2014-11-28 | 52749 | 2013-12-11 | 2014-12-11 | 2014-05-12
83 |  | CEF-BISTRITA | BISTRITA | BN | solar | 0.332 | 0.332 | 0 | 0 | PTZ propriu |  | DEER TN | 60501313356 | 2013-11-28 | 2014-11-28 | 52749 | 2013-12-11 | 2014-12-11 | 2014-05-12
84 |  | CEF-TIREAM | TIREAM | SM | solar | 0.184 | 0.184 | 0 | 0 | PTA 2327 |  | DEER TN | 60401316603 | 2013-11-29 | 2014-11-29 | 63382 | 2013-11-15 | 2014-11-15 | 2015-11-15
85 |  | CEF-NIMIGEA DE JOS | NIMIGEA DE JOS | BN | solar | 2.696 | 2.696 | 0 | 0 | Nasaud |  | DEER TN | 60501313533 | 2013-12-10 | 2014-12-10 | 50796 | 2013-04-29 | 2014-04-29 | 2015-04-29
86 |  | CEF-BORS | BORS | BH | solar | 0.642 | 0.642 | 0 | 0 | Palota |  | DEER TN | 60201788432 | 2013-12-13 | 2014-12-13 | 36932 | 2013-11-14 | 2014-11-14 | 2015-11-14
87 |  | CEF-LECHINTA | LECHINTA | BN | solar | 2.95 | 2.95 | 0 | 0 | Lechinta |  | DEER TN | 60501313857 | 2013-12-19 | 2014-12-19 | 51135 | 2013-06-14 | 2014-06-14 | 2015-06-14
88 |  | CEF-LUGASU DE JOS | LUGASU DE JOS | BH | solar | 0.013 | 0.013 | 0 | 0 | PTA Nr.2 Lugasu de Jos, 160 kVA, 20/0,4 kV |  | DEER TN | 60201435018 | 2014-03-24 | 2015-03-24 | 30122 | 2014-01-13 | 2015-01-13 | 2016-01-13
89 |  | CEF-PERICEI | PERICEI | SJ | solar | 0.1 | 0.1 | 0 | 0 | RETEA JT |  | DEER TN | 60601414122 | 2014-03-24 | 2015-03-24 | 73317 | 2014-07-28 | 2015-07-28 | 2016-07-27
90 |  | CEF-LAZURI | LAZURI | SM | solar | 0.009 | 0.009 | 0 | 0 | RETEA JT |  | DEER TN | 60401419128 | 2014-03-27 | 2015-03-27 | 60635 | 2014-03-20 | 2015-03-20 | 2016-03-19
91 |  | CEF-SOIMI | SOIMI | BH | solar | 0.01 | 0.01 | 0 | 0 | RETEA JT |  | DEER TN | 60201440860 | 2014-07-17 | 2015-07-17 | 60201434966 | 2014-04-29 | 2015-04-29 | 2016-04-28
92 |  | CEF-SOIMI | SOIMI | BH | solar | 0.01 | 0.01 | 0 | 0 | RETEA JT |  | DEER TN | 60201440859 | 2014-07-17 | 2015-07-17 | 34626 | 2014-08-28 | 2015-08-28 | 2016-08-27
93 |  | CEF-SAPANTA | SAPANTA | MM | solar | 10.24 | 9.8 | 0 | 0 | Sighet |  | DEER TN | 60301217050 | 2012-06-01 | 2037-06-01 | 60301217050 | 2012-07-19 | 2014-07-19 | 2013-10-10
94 |  | CEF-SALONTA | SALONTA | BH | solar | 0.005 | 0.005 | 0 | 0 | RETEA JT |  | DEER TN | 60201444244 | 2014-10-17 | 2015-10-17 | 34628 | 2014-08-28 | 2015-08-28 | 2016-08-27
95 |  | CEF-MARGHITA | MARGHITA | BH | solar | 0.015 | 0.015 | 0 | 0 | RETEA JT |  | DEER TN | 60201444622 | 2015-01-29 | 2016-01-29 | 30957 | 2015-02-26 | 2016-02-26 | 2017-02-25
96 |  | CEF-CALINESTI-OAS | CALINESTI-OAS | SM | solar | 0.7 | 0.7 | 0 | 0 | LEA 20 KV |  | DEER TN | 60401525496 | 2015-08-10 | 2016-08-09 | 62578 | 2015-08-27 | 2016-08-26 | 2017-08-26
97 |  | CEF-ORADEA | ORADEA | BH | solar | 0.06 | 0.06 | 0 | 0 | RETEA JT |  | DEER TN | 60201554703 | 2015-11-16 | 2016-11-15 | 31265 | 2016-03-28 | 2017-03-28 | 2018-03-28
98 |  | CEF-GIRISU DE CRIS | GIRISU DE CRIS | BH | solar | 0.01 | 0.01 | 0 | 0 | RETEA JT |  | DEER TN | 60201558073 | 2015-12-15 | 2016-12-14 | 35350 | 2015-10-08 | 2016-10-07 | 2017-10-07
99 |  | CEF-FUGHIU | FUGHIU | BH | solar | 0.6 | 0.6 | 0 | 0 | Tileagd |  | DEER TN | 60201324474 | 2016-01-26 | 2017-01-25 | 35486 | 2013-09-11 | 2014-09-11 | 2015-09-11
100 |  | CEF-ZALAU | ZALAU | SJ | solar | 0.005 | 0.005 | 0 | 0 | Porolissum |  | DEER TN | 60601623276 | 2016-06-24 | 2017-06-24 | 71703 | 2017-10-23 | 2018-10-23 | 2019-10-23
101 |  | CEF-SALONTA | SALONTA | BH | solar | 0.016 | 0.016 | 0 | 0 | RETEA JT |  | DEER TN | 60201669661 | 2016-07-08 | 2017-07-08 |  |  |  | 2017-07-08
102 |  | CEF-LIVEZILE | LIVEZILE | BN | solar | 2.87 | 2.87 | 0 | 0 | Bistrita |  | DEER TN | 60501312588 | 2016-09-23 | 2017-09-23 | 27384 | 2016-12-29 | 2017-12-29 | 2013-06-13
103 |  | CEF-SACADAT | SACADAT | BH | solar | 0.04 | 0.04 | 0 | 0 | RETEA JT |  | DEER TN | 60201674033 | 2016-09-30 | 2017-09-30 |  |  |  | 2017-09-30
104 |  | CEF-BALAN | BALAN | SJ | solar | 0.031 | 0.031 | 0 | 0 | Jibou |  | DEER TN | 60601831434 | 2018-05-04 | 2019-05-04 | 72031 | 2020-10-20 | 2021-10-20 | 2022-10-20
105 |  | CEF-ROSIORI | ROSIORI | BH | solar | 0.48 | 0.48 | 0 | 0 | Sacueni |  | DEER TN | 60201895038 | 2019-01-04 | 2020-01-04 |  |  |  | 2020-01-04
106 |  | CEF-ROSIORI | ROSIORI | BH | solar | 0.48 | 0.48 | 0 | 0 | Sacueni |  | DEER TN | 60201895039 | 2019-01-04 | 2020-01-04 | 31402 | 2019-03-20 | 2020-03-19 | 2021-03-19
107 |  | CEF-ROSIORI | ROSIORI | BH | solar | 0.48 | 0.48 | 0 | 0 | Sacueni |  | DEER TN | 60201895042 | 2019-01-07 | 2020-01-07 | 31401 | 2019-03-20 | 2020-03-19 | 2021-03-19
108 |  | CEF-ROSIORI | ROSIORI | BH | solar | 0.48 | 0.48 | 0 | 0 | Sacueni |  | DEER TN | 60201895041 | 2019-01-07 | 2020-01-07 | 31399 | 2019-03-20 | 2020-03-19 | 2021-03-19
109 |  | CEF-ROSIORI | ROSIORI | BH | solar | 0.48 | 0.48 | 0 | 0 | Sacueni |  | DEER TN | 60201895043 | 2019-01-08 | 2020-01-08 | 31405 | 2019-03-15 | 2020-03-14 | 2021-03-14
110 |  | CEF-ROSIORI | ROSIORI | BH | solar | 0.48 | 0.48 | 0 | 0 | Sacueni |  | DEER TN | 60201895044 | 2019-01-09 | 2020-01-09 | 31398 | 2019-03-20 | 2020-03-19 | 2021-03-19
111 |  | CEF-ZAGRA | ZAGRA | BN | solar | 0.733 | 0.733 | 0 | 0 | Nasaud |  | DEER TN | 60501102460 | 2019-05-04 | 2020-05-03 | 51863 | 2019-08-06 | 2020-08-05 | 2021-08-05
112 |  | CEF-SOIMI | SOIMI | BH | solar | 0.069 | 0.069 | 0 | 0 | PTA Borz |  | DEER TN | 602019103833 | 2019-10-11 | 2020-10-10 | 33361 | 2013-05-31 | 2014-05-31 | 2015-05-31
113 |  | CEF-OLCEA | OLCEA | BH | solar | 0.491 | 0.491 | 0 | 0 | Salonta |  | DEER TN | 602019111571 | 2020-01-17 | 2021-01-16 | 36758 | 2012-11-13 | 2013-11-13 | 2014-11-13
114 |  | CEF-TURDA | TURDA | CJ | solar | 0.305 | 0.305 | 0 | 0 | LES 6KV |  | DEER TN | 601020208096 | 2020-03-12 | 2021-03-12 | 16684 | 2020-06-18 | 2021-06-18 | 2022-06-18
115 |  | CEF-LAZURI | LAZURI | SM | solar | 0.005 | 0.005 | 0 | 0 | RETEA JT |  | DEER TN | 60401958965 | 2020-04-10 | 2021-04-10 | S.SM 60666 | 2019-03-19 | 2020-03-18 | 2021-03-18
116 |  | CEF-VALEA VINULUI | VALEA VINULUI | SM | solar | 0.762 | 0.762 | 0 | 0 | Carpati |  | DEER TN | 60401313286 | 2020-05-14 | 2021-05-14 | 61571 | 2013-05-30 | 2014-05-30 | 2015-05-30
117 |  | CEF-JIBOU | JIBOU | SJ | solar | 0.003 | 0.003 | 0 | 0 | JIBOU |  | DEER TN | 606020100410 | 2020-06-11 | 2021-06-11 | 70721 | 2018-05-21 | 2019-05-21 | 2020-05-20
118 |  | CEF-SISESTI | SISESTI | MM | solar | 0.003 | 0.003 | 0 | 0 | RETEA JT |  | DEER TN | 603020197203 | 2020-06-12 | 2021-06-12 | 13376 | 2021-04-01 | 2022-04-01 | 2023-04-01
119 |  | CEF-TAUTII MAGHERAUS | TAUTII MAGHERAUS | MM | solar | 0.003 | 0.003 | 0 | 0 | RETEA JT |  | DEER TN | 603020206470 | 2020-06-16 | 2021-06-16 | 19731 | 2021-06-09 | 2022-06-09 | 2023-06-09
120 |  | CEF-CAREI | CAREI | SM | solar | 0.003 | 0.003 | 0 | 0 | RETEA JT |  | DEER TN | 604020163832 | 2020-06-17 | 2021-06-17 | S.SM 5291 | 2021-01-29 | 2022-01-29 | 2023-01-29
121 |  | CEF-ZALAU | ZALAU | SJ | solar | 0.003 | 0.003 | 0 | 0 | RETEA JT |  | DEER TN | 606020100484 | 2020-06-17 | 2021-06-17 | 70967 | 2020-06-10 | 2021-06-10 | 2022-06-10
122 |  | CEF-MANASTIRENI | MANASTIRENI | CJ | solar | 0.003 | 0.003 | 0 | 0 | RETEA JT |  | DEER TN | 601020279005 | 2020-06-18 | 2021-06-18 | 4195 | 2021-01-27 | 2022-01-27 | 2023-01-27
123 |  | CEF-CAREI | CAREI | SM | solar | 0.003 | 0.003 | 0 | 0 | RETEA JT |  | DEER TN | 604020163842 | 2020-06-18 | 2021-06-18 | S.SM 3265 | 2021-01-25 | 2022-01-25 | 2023-01-25
124 |  | CEF-CAREI | CAREI | SM | solar | 0.003 | 0.003 | 0 | 0 | RETEA JT |  | DEER TN | 604020163826 | 2020-06-19 | 2021-06-19 | S.SM 3210 | 2021-01-25 | 2022-01-25 | 2023-01-25
125 |  | CEF-ALESD | ALESD | BH | solar | 0.005 | 0.005 | 0 | 0 | RETEA JT |  | DEER TN | 602020224785 | 2020-06-21 | 2021-06-21 | 17260 | 2021-05-13 | 2022-05-13 | 2023-05-13
126 |  | CEF-ONCESTI | ONCESTI | MM | solar | 0.007 | 0.007 | 0 | 0 | RETEA JT |  | DEER TN | 603020217582 | 2020-06-25 | 2021-06-25 | 19268 | 2021-06-03 | 2022-06-03 | 2023-06-03
127 |  | CEF-PAULESTI | PAULESTI | SM | solar | 0.004 | 0.004 | 0 | 0 | RETEA JT |  | DEER TN | 604020164085 | 2020-06-26 | 2021-06-26 | S.SM 2473 | 2021-01-20 | 2022-01-20 | 2023-01-20
128 |  | CEF-BISTRITA | BISTRITA | BN | solar | 0.005 | 0.005 | 0 | 0 | RETEA JT |  | DEER TN | 605020135569 | 2020-06-26 | 2021-06-26 | 20986 | 2021-06-23 | 2022-06-23 | 2023-06-23
129 |  | CEF-OCNA SUGATAG | OCNA SUGATAG | MM | solar | 0.003 | 0.003 | 0 | 0 | RETEA JT |  | DEER TN | 603020223399 | 2020-06-26 | 2021-06-26 | 20920 | 2021-06-23 | 2022-06-23 | 2023-06-23
130 |  | CEF-CAPLENI | CAPLENI | SM | solar | 0.003 | 0.003 | 0 | 0 | RETEA JT |  | DEER TN | 604020164092 | 2020-06-27 | 2021-06-27 | S.SM 9250 | 2021-02-24 | 2022-02-24 | 2023-02-24
131 |  | CEF-SIMLEU SILVANIEI | SIMLEU SILVANIEI | SJ | solar | 0.008 | 0.008 | 0 | 0 | RETEA JT |  | DEER TN | 606020100590 | 2020-07-02 | 2021-07-02 | 72490 | 2020-12-18 | 2021-12-18 | 2022-12-18
132 |  | CEF-ZALAU | ZALAU | SJ | solar | 0.11 | 0.11 | 0 | 0 | RETEA JT |  | DEER TN | 606020100522 | 2020-07-03 | 2021-07-03 | 71055 | 2020-06-22 | 2021-06-22 | 2022-06-22
133 |  | CEF-SATU MARE | SATU MARE | SM | solar | 0.003 | 0.003 | 0 | 0 | RETEA JT |  | DEER TN | 604020164318 | 2020-07-17 | 2021-07-17 | S.SM 10289 | 2021-03-04 | 2022-03-04 | 2023-03-04
134 |  | CEF-POIENILE IZEI | POIENILE IZEI | MM | solar | 0.005 | 0.005 | 0 | 0 | RETEA JT |  | DEER TN | 603020217310 | 2020-07-28 | 2021-07-28 | 18942 | 2021-05-28 | 2022-05-28 | 2023-05-28
135 |  | CEF-CHINTENI | CHINTENI | CJ | solar | 0.005 | 0.005 | 0 | 0 | RETEA JT |  | DEER TN | 601020307059 | 2020-08-04 | 2021-08-04 | 17604 | 2021-05-17 | 2022-05-17 | 2023-05-17
136 |  | CEF-BAIA MARE | BAIA MARE | MM | solar | 0.005 | 0.005 | 0 | 0 | RETEA JT |  | DEER TN | 603020230188 | 2020-08-05 | 2021-08-05 | 21112 | 2021-06-24 | 2022-06-24 | 2023-06-24
137 |  | CEF-BAIA MARE | BAIA MARE | MM | solar | 0.005 | 0.005 | 0 | 0 | RETEA JT |  | DEER TN | 603020231774 | 2020-08-05 | 2021-08-05 | 21110 | 2021-06-24 | 2022-06-24 | 2023-06-24
138 |  | CEF-SINMARTIN | SINMARTIN | BH | solar | 0.003 | 0.003 | 0 | 0 | RETEA JT |  | DEER TN | 602020256976 | 2020-08-06 | 2021-08-06 | 17541 | 2021-05-16 | 2022-05-16 | 2023-05-16
139 |  | CEF-BEIUS | BEIUS | BH | solar | 0.003 | 0.003 | 0 | 0 | RETEA JT |  | DEER TN | 602020259139 | 2020-08-08 | 2021-08-08 | 18343 | 2021-05-24 | 2022-05-24 | 2023-05-24
140 |  | CEF-ORADEA | ORADEA | BH | solar | 0.003 | 0.003 | 0 | 0 | RETEA JT |  | DEER TN | 602020256756 | 2020-08-20 | 2021-08-20 | 37043 | 2020-11-17 | 2021-11-17 | 2022-11-17
141 |  | CEF-SALAJ | SALAJ | SJ | solar | 0.003 | 0.003 | 0 | 0 | RETEA JT |  | DEER TN | 606020101072 | 2020-08-25 | 2021-08-25 | 606020101072 | 2021-01-12 | 2021-07-11 | 2021-08-25
142 |  | CEF-ORADEA | ORADEA | BH | solar | 0.003 | 0.003 | 0 | 0 | RETEA JT |  | DEER TN | 602020271141 | 2020-08-28 | 2021-08-28 | 35909 | 2020-10-14 | 2021-10-14 | 2022-10-14
143 |  | CEF-SATU MARE | SATU MARE | SM | solar | 0.004 | 0.004 | 0 | 0 | RETEA JT |  | DEER TN | 604020165012 | 2020-08-29 | 2021-08-29 | S.SM 9094 | 2021-02-24 | 2022-02-24 | 2023-02-24
144 |  | CEF-ORADEA | ORADEA | BH | solar | 0.005 | 0.005 | 0 | 0 | RETEA JT |  | DEER TN | 602020274267 | 2020-09-02 | 2021-09-02 | 36564 | 2020-11-04 | 2021-11-04 | 2022-11-04
145 |  | CEF-MARAMURES | MARAMURES | MM | solar | 0.003 | 0.003 | 0 | 0 | RETEA JT |  | DEER TN | 603020250668 | 2020-09-03 | 2021-09-03 | 24891 | 2021-08-30 | 2022-08-30 | 2023-08-30
146 |  | CEF-MARAMURES | MARAMURES | MM | solar | 0.005 | 0.005 | 0 | 0 | RETEA JT |  | DEER TN | 603020250560 | 2020-09-04 | 2021-09-04 | 22731 | 2021-07-07 | 2022-07-07 | 2023-07-07
147 |  | CEF-CAIANU MIC | CAIANU MIC | CJ | solar | 0.01 | 0.01 | 0 | 0 | RETEA JT |  | DEER TN | 601020272750 | 2020-10-19 | 2021-10-19 | 13046 | 2021-03-29 | 2022-03-29 | 2023-03-29
148 |  | CEF-BOTIZ | BOTIZ | SM | solar | 27.0558 | 27.0558 | 0 | 0 | LEA 110 KV ABATOR-TURT |  | DEER TN | 6040210201224 | 2021-09-28 | 2022-09-28 | TN15206 | 2022-09-07 | 2025-06-30 | 2025-06-30
149 |  | CEF-SINMARTIN, RONTAU | SINMARTIN, RONTAU | BH | solar | 86.565 | 86.565 | 0 | 0 | ST.110/20 KV CET II ORADEA |  | DEER TN | 6020211111226 | 2021-11-23 | 2022-11-23 | TN1975 | 2022-03-01 | 2024-12-31 | 2024-12-31
150 |  | CEF-SIMLEU SILVANIEI | SIMLEU SILVANIEI | SJ | solar | 42 | 42 | 0 | 0 | LEA 110 kV POROLISSUM-SIMLEU |  | DEER TN | 6060210902354 | 2022-02-07 | 2023-02-07 | 497 | 2023-02-02 | 2026-04-02 | 2026-02-02
151 |  | CEF-SIMLEU SILVANIEI | SIMLEU SILVANIEI | SJ | solar | 38 | 38 | 0 | 0 | LEA 110 kV POROLISSUM-SIMLEU |  | DEER TN | 6060210902344 | 2022-02-08 | 2023-02-08 | TN2607 | 2023-02-06 | 2026-04-06 | 2026-04-06
152 |  | CEF-NOJORID. LES | NOJORID. LES | BH | solar | 0.438 | 0.438 | 0 | 0 | PTA LES 3 |  | DEER TN | 6020220314651 | 2022-04-14 | 2023-04-14 | TN4319 | 2023-02-27 | 2026-02-26 | 2026-02-26
153 |  | CEF-DOROLT | DOROLT | SM | solar | 0.015 | 0.015 | 0 | 0 | PTAB 4897 DOROLT 3 |  | DEER TN | 6040220610052 | 2022-06-21 | 2023-06-21 | TN11700 | 2022-07-18 | 2022-10-16 | 2023-10-16
154 |  | CEE-NUCET. BAITA-PLAI | NUCET. BAITA-PLAI | BH | eolian | 11.5 | 11.5 | 0 | 0 | ST.110/20/6 kV Baita |  | DEER TN | 6020220214026 | 2022-07-15 | 2023-07-15 | TN18272 | 2022-10-17 | 2025-10-01 | 2025-09-21
155 |  | CEF-SOMES ODORHEI | SOMES ODORHEI | SJ | solar | 4.55 | 4.55 | 0 | 0 | LEA 20 KV JIBOU-CEHU SILVANIEI |  | DEER TN | 6060220805978 | 2022-08-31 | 2023-08-31 | TN16241 | 2023-08-04 | 2026-06-07 | 2024-12-07
156 |  | CEF-SANTANDREI. PALOTA | SANTANDREI. PALOTA | BH | solar | 49 | 49 | 0 | 0 | ST.110/20 kV Palota |  | DEER TN | 6020221020902 | 2022-10-04 | 2023-10-04 | TN20236 | 2023-09-28 | 2026-11-11 | 2026-11-01
157 |  | CEF-OSORHEI | OSORHEI | BH | solar | 0.34848 | 0.34848 | 0 | 0 | LES 20 KV CET II-PTAB OSORHEI 1 |  | DEER TN | 6020221021608 | 2022-11-01 | 2023-11-01 | TN22112 | 2023-10-24 | 2024-01-22 | 2023-11-01
158 |  | CEF-DERNA | DERNA | BH | solar | 2 | 2 | 0 | 0 | LEA 20 KV VOIVOZI-DERNA |  | DEER TN | 6020220617441 | 2022-11-07 | 2023-11-07 | TN17165 | 2023-08-21 | 2024-02-21 | 2024-02-20
159 |  | CEF-BABENI, PIROSA | BABENI, PIROSA | SJ | solar | 3.85 | 3.85 | 0 | 0 | LEA 20 KV RASTOCI-JIBOU-STC.0609 |  | DEER TN | 6060220705399 | 2022-11-15 | 2023-11-15 | TN23765 | 2023-11-09 | 2024-04-07 | 2023-11-15
160 |  | CEF-BABENI, PIROSA | BABENI, PIROSA | SJ | solar | 2.97 | 2.97 | 0 | 0 | LEA 20 KV JIBOU-ILEANDA-STC.0610 |  | DEER TN | 6060220705400 | 2022-11-15 | 2023-11-15 | TN23766 | 2023-11-09 | 2024-04-07 | 2023-11-15
161 |  | CEF-DEJ | DEJ | CJ | solar | 0.907 | 0.907 | 96 | 0.4 | ST. 110/20 KV DEJ-SUD |  | DEER TN | 6010221236158 | 2022-12-09 | 2023-12-09 | TN5952 | 2024-03-28 | 2024-09-24 | 2024-09-14
162 |  | CEF-MADARAS | MADARAS | BH | solar | 7 | 7 | 0 | 0 | LES 20 KV SALONTA-TINCA 60200404 |  | DEER TN | 6020220315298 | 2022-12-20 | 2023-12-20 | TN19160 | 2023-09-14 | 2027-05-22 | 2024-09-28
163 |  | CEF-CIUCEA | CIUCEA | CJ | solar | 0.05187 | 0.05187 | 0 | 0 | PTA MOARA CIUCEA |  | DEER TN | 6010221134247 | 2023-01-17 | 2024-01-17 | TN25205 | 2023-11-28 | 2026-05-26 | 2024-01-17
164 |  | CEF-ABRAMUT | ABRAMUT | BH | solar | 9 | 9 | 120 | 0.4 | ST.110/20 kV Marghita |  | DEER TN | 6020220315016 | 2023-02-15 | 2024-02-15 | TN331 | 2024-01-18 | 2025-02-11 | 2025-02-01
165 |  | CEF-SUPURU DE JOS | SUPURU DE JOS | SM | solar | 1.8 | 1.8 | 0 | 0 | LEA 20 KV SUPUR-SM |  | DEER TN | 6040220509347 | 2023-02-14 | 2024-02-14 | TN20711 | 2023-10-05 | 2025-04-27 | 2025-04-17
166 |  | CEF-CLUJ-NAPOCA | CLUJ-NAPOCA | CJ | solar | 0.0405 | 0.0405 | 0 | 0 | PTAB PARCUL FEROVIARILOR |  | DEER TN | 6010230137804 | 2023-02-21 | 2024-02-21 | TN11967 | 2024-06-13 | 2024-12-10 | 2024-02-21
167 |  | CEF-GEPIU | GEPIU | BH | solar | 0.015 | 0.015 | 0 | 0 | PTA COLONIE GEPIU |  | DEER TN | 6020230225312 | 2023-03-02 | 2024-03-02 | TN18918 | 2023-09-12 | 2023-12-11 | 2023-12-16
168 |  | CEF-TILEAGD | TILEAGD | BH | solar | 0.99 | 0.99 | 0 | 0 | 20 KV TILEAGD-CHE CRISURI 60200203 |  | DEER TN | 6020220718095 | 2023-04-13 | 2024-04-13 | TN2570 | 2024-02-22 | 2024-07-21 | 2024-04-13
169 |  | CEF-MIHAI VITEAZU | MIHAI VITEAZU | CJ | solar | 0.006 | 0.006 | 0 | 0 | PTAB GEORGE BACOVIA |  | DEER TN | 6010230340993 | 2023-04-04 | 2024-04-04 | TN20264 | 2023-09-28 | 2023-12-27 | 2024-01-01
170 |  | CEF-VISEU DE SUS | VISEU DE SUS | MM | solar | 0.1 | 0.1 | 0 | 0 | LEA 20 KV VISEU-VISEU1, |  | DEER TN | 6030230422408 | 2023-04-30 | 2024-04-30 | TN12326 | 2023-06-07 | 2023-09-05 | 2024-09-04
171 |  | CEF-SINMARTIN | SINMARTIN | BH | solar | 0.0099 | 0.0099 | 0 | 0 | PTAB CIHEI 1 |  | DEER TN | 6020221223456 | 2022-12-19 | 2023-12-19 | TN8951 | 2023-04-24 | 2023-07-23 | 2024-07-22
172 |  | CEF-DESESTI | DESESTI | MM | solar | 0.032 | 0.032 | 208 | 0.4 | LEA 20 KV SIGHET-BUDESTI |  | DEER TN | 6030221118142 | 2022-11-09 | 2023-11-09 | TN8090 | 2023-04-06 | 2025-03-26 | 2025-03-11
173 |  | CEF-VETIS | VETIS | SM | solar | 2.9624 | 2.9624 | 0 | 0 | LEA 20 KV VETIS FERMA DE PORCI |  | DEER TN | 6040220710400 | 2023-05-04 | 2024-05-04 | TN8445 | 2024-04-25 | 2025-02-19 | 2024-12-31
174 |  | CEF-BIHARIA | BIHARIA | BH | solar | 8.17 | 8.17 | 0 | 0 | LES 20 KV ORADEA N-MATEI CORVIN 2 EXT |  | DEER TN | 6020220617800 | 2023-05-29 | 2024-05-29 | TN9773 | 2024-05-17 | 2025-06-11 | 2025-06-01
175 |  | CEF-SALONTA | SALONTA | BH | solar | 4.96 | 4.96 | 0 | 0 | LEA 20kV Salonta-Ant |  | DEER TN | 6020211111115 | 2022-06-06 | 2023-06-06 | TN11958 | 2023-05-30 | 2024-05-30 | 2024-08-27
176 |  | CEF-CEFA | CEFA | BH | solar | 77.525 | 77.525 | 0 | 0 | LEA 110kV Oradea Vest-Salonta |  | DEER TN | 6020220617154 | 2022-07-01 | 2023-07-01 | TN10081 | 2023-05-10 | 2026-04-24 | 2026-04-14
177 |  | CEF-DOBA | DOBA | SM | solar | 57 | 57 | 0 | 0 | LEA 110 KV VETIS-CAREI |  | DEER TN | 6040220710459 | 2022-07-14 | 2023-07-14 | TN9937 | 2023-05-05 | 2026-04-19 | 2026-04-09
178 |  | CEF-VADU IZEI | VADU IZEI | MM | solar | 2.9 | 2.9 | 0 | 0 | LEA 20 KV SIGHET-RADIO VAD |  | DEER TN | 6030221017013 | 2023-03-06 | 2024-03-06 | TN10867 | 2023-05-18 | 2024-12-19 | 2024-08-15
179 |  | CEF-ORADEA | ORADEA | BH | solar | 4 | 4 | 0 | 0 | LES 20 KV ORADEA NORD-UZINELOR 2 |  | DEER TN | 6020220819228 | 2023-06-20 | 2024-06-20 | TN2883 | 2024-02-27 | 2025-01-22 | 2025-01-12
180 |  | CEF-LIVEZILE | LIVEZILE | BN | solar | 49.95 | 49.95 | 0 | 0 | LEA 110 KV UNIREA PR BIRGAU |  | DEER TN | 6050221110139 | 2023-06-15 | 2024-06-15 | TN11758 | 2024-06-11 | 2028-09-18 | 2027-12-31
181 |  | CEF-MARGHITA | MARGHITA | BH | solar | 4.07 | 4.07 | 0 | 0 | LEA MT MARGHITA-SALACEA |  | DEER TN | 6020230224983 | 2023-06-16 | 2024-06-16 | TN25348 | 2023-11-28 | 2025-12-22 | 2024-12-12
182 |  | CEF-SIRBI | SIRBI | BH | solar | 0.7 | 0.7 | 0 | 0 | LEA 20 KV BIHARIA-MARGHITA |  | DEER TN | 6020230325795 | 2023-06-20 | 2024-06-20 | TN6892 | 2024-04-08 | 2027-04-23 | 2025-12-31
183 |  | CEF-DESESTI | DESESTI | MM | solar | 0.14076 | 0.14076 | 0 | 0 | LEA 20 KV SIGHET-BUDESTI |  | DEER TN | 6030230422580 | 2023-06-12 | 2024-06-12 | TN20718 | 2023-10-05 | 2024-01-03 | 2024-03-18
184 |  | CEF-CLUJ-NAPOCA | CLUJ-NAPOCA | CJ | solar | 0.01 | 0.01 | 0 | 0 | PTZ PORTELAN |  | DEER TN | 6010230544944 | 2023-06-20 | 2024-06-20 | TN4530 | 2024-03-14 | 2024-09-10 | 2024-08-31
185 |  | CEF-SIGHETU MARMATIEI | SIGHETU MARMATIEI | MM | solar | 0.005 | 0.005 | 0 | 0 | PTA 74 SIGHET DOBAIES |  | DEER TN | 6030230119575 | 2023-01-31 | 2024-01-31 | TN12932 | 2023-06-15 | 2023-09-13 | 2024-09-12
186 |  | CEF-BOGHIS | BOGHIS | SJ | solar | 4.75 | 4.75 | 0 | 0 | LEA 20 KV NUSFALAU-TUSA |  | DEER TN | 6060220404626 | 2023-07-06 | 2024-07-06 | TN5360 | 2024-03-22 | 2025-03-17 | 2025-03-07
187 |  | CEF-NUSFALAU | NUSFALAU | SJ | solar | 4.75 | 4.75 | 0 | 0 | LEA 20 KV NUSFALAU-TUSA |  | DEER TN | 6060221006634 | 2023-07-07 | 2024-07-07 | TN539 | 2024-01-29 | 2025-01-23 | 2025-01-08
188 |  | CEF-SATU MARE | SATU MARE | SM | solar | 0.16 | 0.16 | 0 | 0 | PTAB 395 PLASTICA |  | DEER TN | 6040230416822 | 2023-07-14 | 2024-07-14 | TN16399 | 2023-08-08 | 2023-11-06 | 2023-10-23
189 |  | CEF-BISTRITA | BISTRITA | BN | solar | 0.025 | 0.025 | 0 | 0 | PTA B-TA LEMPES |  | DEER TN | 6050230613501 | 2023-07-24 | 2024-07-24 | TN18151 | 2023-09-01 | 2023-11-30 | 2023-12-05
190 |  | CEF-BAIA SPRIE | BAIA SPRIE | MM | solar | 0.44 | 0.44 | 0 | 0 | PTAB 4 SATU NOU DE SUS |  | DEER TN | 6030230623830 | 2023-07-19 | 2024-07-19 | TN13958 | 2024-07-17 | 2025-01-13 | 2024-12-29
191 |  | CEF-CLUJ-NAPOCA | CLUJ-NAPOCA | CJ | solar | 0.01 | 0.01 | 0 | 0 | PTZ PIATA 1848 |  | DEER TN | 6010230646311 | 2023-07-04 | 2024-07-04 | TN20263 | 2023-09-28 | 2023-12-27 | 2024-01-01
192 |  | CEF-Salicea | Salicea | CJ | solar | 0.01624 | 0.01624 | 0 | 0 | PTA SALICEA |  | DEER TN | 6010230646631 | 2023-07-24 | 2024-07-24 | TN20651 | 2023-10-04 | 2024-09-28 | 2024-09-13
193 |  | CEF-ALPAREA | ALPAREA | BH | solar | 49 | 49 | 10200 | 0.4 | ST.110/20 KV CET II ORADEA |  | DEER TN | 6020220516403 | 2022-08-25 | 2023-08-25 | TN14872 | 2023-07-12 | 2026-07-26 | 2026-07-16
194 |  | CEF-MARGHITA | MARGHITA | BH | solar | 4.95 | 4.95 | 0 | 0 | LEA MT MARGHITA-SALACEA |  | DEER TN | 6020230325838 | 2023-08-02 | 2024-08-02 | TN13993 | 2024-07-17 | 2026-03-09 | 2026-02-27
195 |  | CEF-BEIUS | BEIUS | BH | solar | 0.2 | 0.2 | 0 | 0 | PTA 109 IMTF BEIUS |  | DEER TN | 6020230527873 | 2023-08-07 | 2024-08-07 | TN19555 | 2023-09-19 | 2023-12-18 | 2023-12-23
196 |  | CEF-SACADAT | SACADAT | BH | solar | 61.8 | 61.8 | 0 | 0 | LEA 110 KV ORADEA S-ALESD-TILEAGD C1 |  | DEER TN | 6020230528414 | 2023-08-08 | 2024-08-08 | TN15814 | 2024-08-14 | 2029-07-19 | 2028-12-31
197 |  | CEF-SATU MARE | SATU MARE | SM | solar | 0.07544 | 0.07544 | 20 | 0.4 | LES 20 KV PA MARA ABATOR |  | DEER TN | 6040230517695 | 2023-08-08 | 2024-08-08 |  |  |  | 2024-08-08
198 |  | CEF-APAHIDA | APAHIDA | CJ | solar | 0.00972 | 0.00972 | 0 | 0 | PTA 2 SANICOARA |  | DEER TN | 6010230545406 | 2023-08-23 | 2024-08-23 |  |  |  | 2024-08-23
199 |  | CEF-BAIA MARE | BAIA MARE | MM | solar | 0.02 | 0.02 | 0 | 0 | LES 10 KV BM5-PT276 |  | DEER TN | 6030230624074 | 2023-08-16 | 2024-08-16 |  |  |  | 2024-08-16
200 |  | CEF-BAIA MARE | BAIA MARE | MM | solar | 0.2596 | 0.2596 | 75 | 0.4 | LEA 20 KV BM5-AVICOLA7 |  | DEER TN | 6030230724538 | 2023-08-01 | 2024-08-01 |  |  |  | 2024-08-01
201 |  | CEF-CEHU SILVANIEI | CEHU SILVANIEI | SJ | solar | 0.1972 | 0.1972 | 0 | 0 | PTAB 7603 ANGAR-TITISAN |  | DEER TN | 6060230710148 | 2023-08-01 | 2024-08-01 |  |  |  | 2024-08-01
202 |  | CEF-BISTRITA | BISTRITA | BN | solar | 0.01 | 0.01 | 0 | 0 | PTAB B-TA MIHAI VITEAZU |  | DEER TN | 6050230814451 | 2023-08-21 | 2024-08-21 |  |  |  | 2024-08-21
203 |  | CEF-BISTRITA | BISTRITA | BN | solar | 0.01 | 0.01 | 0 | 0 | PTA UNIREA VALEA RUSULUI |  | DEER TN | 6050230814632 | 2023-08-16 | 2024-08-16 |  |  |  | 2023-09-02
204 |  | CEF-CLUJ-NAPOCA | CLUJ-NAPOCA | CJ | solar | 0.0347 | 0.0347 | 0 | 0 | PTS CASA OFITERILOR |  | DEER TN | 6010230646697 | 2023-08-30 | 2024-08-30 | TN24171 | 2023-11-15 | 2028-11-13 | 2024-06-27
205 |  | CEE-SACUIEU | SACUIEU | CJ | eolian | 49.5 | 49.5 | 0 | 0 | LEA 110KV HUEDIN-MUNTENI |  | DEER TN | 6010220830226 | 2023-07-12 | 2024-07-12 | TN18127 | 2024-09-23 | 2025-09-23 | 2025-08-01
206 |  | CEF-CULCIU | CULCIU | SM | solar | 0.4 | 0.4 | 0 | 0 | PTA 4614 Culciu mic-SM |  | DEER TN | 6040230315735 | 2023-07-15 | 2024-07-15 | TN16007 | 2023-08-01 | 2024-05-15 | 2024-05-01
207 |  | CEF-SATU MARE | SATU MARE | SM | solar | 0.018 | 0.018 | 0 | 0 | LES 20 KV FLORILOR |  | DEER TN | 6040230517528 | 2023-08-28 | 2024-08-28 |  |  |  | 2024-08-28
208 |  | CEF-CASEIU | CASEIU | CJ | solar | 0.015 | 0.015 | 0 | 0 | PTA CASEI |  | DEER TN | 6010230949759 | 2023-09-26 | 2024-09-26 |  |  |  | 2024-09-26
209 |  | CEF-TILEAGD | TILEAGD | BH | solar | 0.36 | 0.36 | 0 | 0 | LEA 20kV Tileagd-Com. Tileagd |  | DEER TN | 6020230933358 | 2023-09-27 | 2024-09-27 |  |  |  | 2024-09-27
210 |  | CEF-TILEAGD | TILEAGD | BH | solar | 4 | 4 | 0 | 0 | ST.110/20 kV Tileagd |  | DEER TN | 6020220718047 | 2023-09-05 | 2024-09-05 | TN15325 | 2024-08-07 | 2025-09-01 | 2025-08-22
211 |  | CEF-CHISLAZ | CHISLAZ | BH | solar | 2.09 | 2.09 | 0 | 0 | LEA MT MARGHITA - POCLUSA |  | DEER TN | 6020230224984 | 2023-09-25 | 2024-09-25 | TN11683 | 2024-06-10 | 2025-07-05 | 2025-06-25
212 |  | CEF-CAPUSU MARE | CAPUSU MARE | CJ | solar | 0.03 | 0.03 | 0 | 0 | PTA CAP CAPUSU MARE |  | DEER TN | 6010230544560 | 2023-09-06 | 2024-09-06 |  |  |  | 2023-05-19
213 |  | CEF-FLORESTI | FLORESTI | CJ | solar | 0.006 | 0.006 | 0 | 0 | PTAB VALEA TAUTULUI |  | DEER TN | 6010230748172 | 2023-09-05 | 2024-09-05 | TN21086 | 2023-10-10 | 2024-01-08 | 2024-09-05
214 |  | CEF-ASTILEU | ASTILEU | BH | solar | 0.25 | 0.25 | 0 | 0 | LEA 20kV Alesd-Bauxita |  | DEER TN | 6020230831754 | 2023-09-22 | 2024-09-22 |  |  |  | 2024-09-22
215 |  | CEF-RABAGANI | RABAGANI | BH | solar | 0.21 | 0.21 | 0 | 0 | LEA 20kV Beius-Oradea |  | DEER TN | 6020230831759 | 2023-09-26 | 2024-09-26 |  |  |  | 2024-09-26
216 |  | CEF-ORADEA | ORADEA | BH | solar | 0.025 | 0.025 | 0 | 0 | PTZ 12 IN |  | DEER TN | 6020230832285 | 2023-09-08 | 2024-09-08 |  |  |  | 2024-09-08
217 |  | CEF-VADU IZEI | VADU IZEI | MM | solar | 0.04 | 0.04 | 0 | 0 | LEA 20 KV SIGHET-BUDESTI |  | DEER TN | 6030230825523 | 2023-09-12 | 2024-09-12 |  |  |  | 2024-09-12
218 |  | CEF-OCNA SUGATAG | OCNA SUGATAG | MM | solar | 0.28728 | 0.28728 | 0 | 0 | PTZ 19 SIGHET |  | DEER TN | 6030230825558 | 2023-09-25 | 2024-09-25 |  |  |  | 2024-09-25
219 |  | CEF-CRASNA | CRASNA | SJ | solar | 0.71 | 0.71 | 0 | 0 | LEA 20 KV POROLISSUM -SIMLEU-ZALAU |  | DEER TN | 6060230810417 | 2023-09-05 | 2024-09-05 |  |  |  | 2024-09-05
220 |  | CEF-ORADEA | ORADEA | BH | solar | 0.03 | 0.03 | 0 | 0 | PTZ BLOC STEA |  | DEER TN | 6020230832389 | 2023-09-08 | 2024-09-08 |  |  |  | 2024-09-08
221 |  | CEF-BORS | BORS | BH | solar | 0.08 | 0.08 | 0 | 0 | LEA 20 KV PALOTA-SANTAUL MIC |  | DEER TN | 6020230832626 | 2023-09-06 | 2024-09-06 |  |  |  | 2024-09-06
222 |  | CEF-BISTRITA | BISTRITA | BN | solar | 0.007 | 0.007 | 0 | 0 | PTAB B-TA SIGMIRULUI |  | DEER TN | 6050230814964 | 2023-09-14 | 2024-09-14 |  |  |  | 2024-09-14
223 |  | CEF-NEGRENI | NEGRENI | CJ | solar | 0.03 | 0.03 | 0 | 0 | PTA PARCARE NEGRENI |  | DEER TN | 6010230950016 | 2023-09-28 | 2024-09-28 |  |  |  | 2024-09-28
224 |  | CEF-CEHU SILVANIEI | CEHU SILVANIEI | SJ | solar | 0.3 | 0.3 | 0 | 0 | LEA 20 KV CEHU-ZALAU |  | DEER TN | 6060230910805 | 2023-09-25 | 2024-09-25 |  |  |  | 2024-09-19
225 |  | CEF-ILVA MICA | ILVA MICA | BN | solar | 0.1 | 0.1 | 0 | 0 | LEA 20 KV RODNA - ILVA MICA |  | DEER TN | 6050230915350 | 2023-09-29 | 2024-09-29 |  |  |  | 2024-09-29
226 |  | CEF-DEJ | DEJ | CJ | solar | 1.2 | 1.2 | 0 | 0 | PA PC SC TIGER SOMES |  | DEER TN | 6010220626434 | 2023-10-09 | 2024-10-09 | TN18645 | 2024-09-30 | 2025-09-30 | 2025-08-30
227 |  | CEF-BORSA | BORSA | CJ | solar | 4.48 | 4.48 | 0 | 0 | LEA 20KV BACIU - FODORA |  | DEER TN | 6010221134528 | 2023-10-19 | 2024-10-19 | TN19294 | 2024-10-08 | 2025-10-08 | 2025-07-31
228 |  | CEF-HOMOROADE | HOMOROADE | SM | solar | 38.0468 | 38.0468 | 10080 | 0.4 | LEA 110 KV SEINI-SATU MARE 1-SM |  | DEER TN | 6040230416563 | 2023-10-19 | 2024-10-19 | TN19791 | 2024-10-14 | 2029-05-14 | 2029-03-01
229 |  | CEF-POIENI | POIENI | CJ | solar | 2.9997 | 2.9997 | 0 | 0 | LEA MT HUEDIN CARIERA POIENI 2 |  | DEER TN | 6010230443440 | 2023-10-16 | 2024-10-16 | TN20224 | 2024-10-17 | 2025-10-17 | 2025-09-30
230 |  | CEF-AGHIRESU | AGHIRESU | CJ | solar | 0.01 | 0.01 | 0 | 0 | PTA 2 AGHIRESU SAT |  | DEER TN | 6010230748036 | 2023-10-06 | 2024-10-06 |  |  |  | 2024-10-06
231 |  | CEF-ALMAS | ALMAS | SJ | solar | 0.15 | 0.15 | 0 | 0 | PTA 7051 ALMAS BERBECUTI |  | DEER TN | 6060230810552 | 2023-10-04 | 2024-10-04 |  |  |  | 2024-10-04
232 |  | CEF-ORADEA | ORADEA | BH | solar | 1.3497 | 1.3497 | 0 | 0 | PTAB AEROPORT NOU |  | DEER TN | 6020230932967 | 2023-10-30 | 2024-10-30 | TN26274 | 2023-12-12 | 2024-12-12 | 2024-10-30
233 |  | CEF-TEACA | TEACA | BN | solar | 0.15 | 0.15 | 0 | 0 | LEA 20 KV LECHINTA - TEACA |  | DEER TN | 6050230915351 | 2023-10-03 | 2024-10-03 |  |  |  | 2024-10-03
234 |  | CEF-BISTRITA | BISTRITA | BN | solar | 0.03 | 0.03 | 0 | 0 | PTZ B-TA P CERNA 2 |  | DEER TN | 6050231015483 | 2023-10-10 | 2024-10-10 | TN15596 | 2024-08-12 | 2025-02-08 | 2025-01-24
235 |  | CEF-SATU MARE | SATU MARE | SM | solar | 0.008 | 0.008 | 0 | 0 | PTAB 412 PETROM L.BLAGA |  | DEER TN | 6040231020948 | 2023-10-12 | 2024-10-12 |  |  |  | 2023-11-06
236 |  | CEF-URIU | URIU | BN | solar | 0.399 | 0.399 | 0 | 0 | LEA 20 KV BECLEAN -DEJ |  | DEER TN | 6050231015561 | 2023-10-09 | 2024-10-09 | TN15324 | 2024-08-07 | 2025-05-04 | 2025-04-19
237 |  | CEF-MARGHITA | MARGHITA | BH | solar | 0.03245 | 0.03245 | 0 | 0 | PTA AUTOBAZA |  | DEER TN | 6020231034190 | 2023-10-19 | 2024-10-19 | TN22428 | 2023-10-26 | 2024-01-24 | 2023-11-30
238 |  | CEF-SATU MARE | SATU MARE | SM | solar | 0.08998 | 0.08998 | 0 | 0 | LEA 20 KV VETIS FERMA PUI-SM |  | DEER TN | 6040231021044 | 2023-10-31 | 2024-10-31 | TN3122 | 2024-02-28 | 2024-08-26 | 2024-08-21
239 |  | CEF-CAREI | CAREI | SM | solar | 0.3075 | 0.3075 | 0 | 0 | LES 20 KV ROZELOR-SM |  | DEER TN | 6040231021258 | 2023-10-19 | 2024-10-19 |  |  |  | 2023-11-20
240 |  | CEF-BOROD | BOROD | BH | solar | 0.19872 | 0.19872 | 0 | 0 | PTA VALFURNITURE |  | DEER TN | 6020230933813 | 2023-10-10 | 2024-10-10 |  |  |  | 2024-10-10
241 |  | CEF-ODOREU | ODOREU | SM | solar | 2.2 | 2.2 | 0 | 0 | LEA 20 KV CARP AV BOTIZ-SM |  | DEER TN | 6040220710499 | 2023-11-08 | 2024-11-08 | TN2793 | 2024-02-26 | 2024-12-31 | 2024-12-12
242 |  | CEF-CAREI | CAREI | SM | solar | 4.95 | 4.95 | 0 | 0 | ST.110/20 kV Carei Unio |  | DEER TN | 6040230315741 | 2023-11-21 | 2024-11-21 | TN13510 | 2024-07-10 | 2025-07-05 | 2025-06-25
243 |  | CEF-ORADEA | ORADEA | BH | solar | 0.04 | 0.04 | 0 | 0 | LES 20kV Oradea Centru-Materno-Infantil |  | DEER TN | 6020230528237 | 2023-11-17 | 2024-11-17 |  |  |  | 2023-12-25
244 |  | CEF-MANASTIRENI | MANASTIRENI | CJ | solar | 2.5 | 2.5 | 0 | 0 | LEA MT AGHIRES HUEDIN |  | DEER TN | 6010230645670 | 2023-11-13 | 2024-11-13 | TN22127 | 2024-11-13 | 2025-11-13 | 2025-10-31
245 |  | CEF-MIHAI VITEAZU | MIHAI VITEAZU | CJ | solar | 0.01998 | 0.01998 | 0 | 0 | PTA COLONIE M. VITEAZU |  | DEER TN | 6010230747326 | 2023-11-13 | 2024-11-13 |  |  |  | 2024-11-13
246 |  | CEF-MIHAI VITEAZU | MIHAI VITEAZU | CJ | solar | 0.05 | 0.05 | 0 | 0 | PTA MIHAI VITEAZUL 2 |  | DEER TN | 6010230747330 | 2023-11-13 | 2024-11-13 |  |  |  | 2024-11-13
247 |  | CEF-BAIA MARE | BAIA MARE | MM | solar | 1.2149 | 1.2149 | 0 | 0 | PA 16 EUROPA |  | DEER TN | 6030230825372 | 2023-11-13 | 2024-11-13 | TN2782 | 2024-02-26 | 2024-08-24 | 2024-08-19
248 |  | CEF-APAHIDA | APAHIDA | CJ | solar | 0.4 | 0.4 | 0 | 0 | LES 10 KV EST - PETROLIFER |  | DEER TN | 6010230848954 | 2023-11-08 | 2024-11-08 |  |  |  | 2024-11-08
249 |  | CEF-CHISLAZ | CHISLAZ | BH | solar | 0.23 | 0.23 | 0 | 0 | LEA 20kV Marghita-Poclusa |  | DEER TN | 6020230932764 | 2023-11-07 | 2024-11-07 |  |  |  | 2024-11-29
250 |  | CEF-GEACA | GEACA | CJ | solar | 0.19947 | 0.19947 | 0 | 0 | LEA 20 KV JUC GEACA |  | DEER TN | 6010230950000 | 2023-11-03 | 2024-11-03 |  |  |  | 2024-11-03
251 |  | CEF-CLUJ-NAPOCA | CLUJ-NAPOCA | CJ | solar | 0.044 | 0.044 | 0 | 0 | PTZ SANATORULUI |  | DEER TN | 6010230950113 | 2023-11-15 | 2024-11-15 |  |  |  | 2023-09-07
252 |  | CEF-BOTIZ | BOTIZ | SM | solar | 0.013 | 0.013 | 0 | 0 | PTA 4773 BOTIZ 5 ODOREULUI |  | DEER TN | 6040230920543 | 2023-11-23 | 2024-11-23 | TN1893 | 2024-02-15 | 2025-02-08 | 2025-01-24
253 |  | CEF-SATU MARE | SATU MARE | SM | solar | 0.01 | 0.01 | 0 | 0 | PTA 473 CURTUIUSI |  | DEER TN | 6040230920576 | 2023-11-23 | 2024-11-23 | TN1896 | 2024-02-15 | 2025-02-08 | 2025-01-24
254 |  | CEF-ALESD | ALESD | BH | solar | 0.5 | 0.5 | 0 | 0 | PA PC ASTILEU |  | DEER TN | 6020231034144 | 2023-11-17 | 2024-11-17 |  |  |  | 2024-11-17
255 |  | CEF-ARINIS | ARINIS | MM | solar | 0.18954 | 0.18954 | 0 | 0 | LEA 20 KV SOMCUTA-TOHAT |  | DEER TN | 6030231027136 | 2023-11-16 | 2024-11-16 |  |  |  | 2023-12-07
256 |  | CEF-BAIA MARE | BAIA MARE | MM | solar | 0.1188 | 0.1188 | 0 | 0 | RETEA JT PT 94 Baia Mare |  | DEER TN | 6030231027235 | 2023-11-14 | 2024-11-14 |  |  |  | 2023-11-17
257 |  | CEF-CERNESTI | CERNESTI | MM | solar | 0.0935 | 0.0935 | 0 | 0 | LEA 20 KV TG.LAPUS-BERINTA |  | DEER TN | 6030231127456 | 2023-11-21 | 2024-11-21 |  |  |  | 2023-11-06
258 |  | CEF-BISTRITA | BISTRITA | BN | solar | 0.006 | 0.006 | 0 | 0 | PTZ B-TA COSBUC |  | DEER TN | 6050231116136 | 2023-11-14 | 2024-11-14 |  |  |  | 2023-11-06
259 |  | CEF-AGHIRESU | AGHIRESU | CJ | solar | 4.8 | 4.8 | 2500 | 0.4 | ST.110/20 KV AGHIRES |  | DEER TN | 6010231153568 | 2023-11-10 | 2024-11-10 | TN8723 | 2024-04-29 | 2025-04-24 | 2025-04-14
260 |  | CEF-CHIUZA | CHIUZA | BN | solar | 0.3 | 0.3 | 0 | 0 | LEA 20 KV BECLEAN - NASAUD |  | DEER TN | 6050231116215 | 2023-11-22 | 2024-11-22 |  |  |  | 2024-11-22
261 |  | CEF-MIHAI VITEAZU | MIHAI VITEAZU | CJ | solar | 5 | 5 | 0 | 0 | LES 20 KV POIANA - ACS 2 |  | DEER TN | 6010230443481 | 2023-11-23 | 2024-11-23 | TN22785 | 2024-11-20 | 2025-11-20 | 2025-10-15
262 |  | CEF-SATU MARE | SATU MARE | SM | solar | 0.025 | 0.025 | 0 | 0 | PTAB 368 GEIGER |  | DEER TN | 6040230920584 | 2023-11-23 | 2024-11-23 |  |  |  | 2024-11-23
263 |  | CEF-ORADEA | ORADEA | BH | solar | 0.23436 | 0.23436 | 0 | 0 | PTAB DUMEXIM |  | DEER TN | 6020231237323 | 2023-12-28 | 2024-12-28 |  |  |  | 2024-12-28
264 |  | CEF-CIUMEGHIU | CIUMEGHIU | BH | solar | 2.7742 | 2.7742 | 0 | 0 | ST. 110/20 KV SALONTA |  | DEER TN | 6020220415820 | 2023-12-21 | 2024-12-21 | TN23245 | 2024-11-27 | 2025-05-26 | 2025-04-26
265 |  | CEF-TURDA | TURDA | CJ | solar | 33.8966 | 33.8966 | 0 | 0 | LEA 110KV POIANA-CLUJ SUD |  | DEER TN | 6010221033781 | 2023-12-05 | 2024-12-05 | TN23997 | 2024-12-04 | 2025-12-04 | 2025-10-30
266 |  | CEF-MIHAI VITEAZU | MIHAI VITEAZU | CJ | solar | 5 | 5 | 0 | 0 | LES 20 KV POIANA - ACS 2 |  | DEER TN | 6010230443478 | 2023-12-21 | 2024-12-21 | TN22784 | 2024-11-20 | 2025-11-20 | 2025-10-31
267 |  | CEF-MINTIU GHERLII | MINTIU GHERLII | CJ | solar | 0.99953 | 0.99953 | 0 | 0 | LEA 20 KV DEJ SUD-GHERLA 60100504 |  | DEER TN | 6010230645717 | 2023-12-14 | 2024-12-14 | TN1082 | 2025-01-27 | 2026-01-26 | 2025-12-31
268 |  | CEF-NOJORID | NOJORID | BH | solar | 0.0129 | 0.0129 | 0 | 0 | PTA LES 1 |  | DEER TN | 6020230629656 | 2023-12-14 | 2024-12-14 | TN26729 | 2023-12-15 | 2024-06-12 | 2024-06-01
269 |  | CEF-ROMANASI | ROMANASI | SJ | solar | 3 | 3 | 0 | 0 | LEA 20 KV JIBOU-HUEDIN-JIBOU |  | DEER TN | 6060230609634 | 2023-12-07 | 2024-12-07 | TN22628 | 2024-11-19 | 2025-11-19 | 2025-09-30
270 |  | CEF-RONA DE JOS | RONA DE JOS | MM | solar | 0.15 | 0.15 | 0 | 0 | LEA 20 KV SIGHET-CRACIUNESTI |  | DEER TN | 6030231026774 | 2023-12-07 | 2024-12-07 |  |  |  | 2024-12-07
271 |  | CEF-SANTAU | SANTAU | SM | solar | 0.0864 | 0.0864 | 0 | 0 | PTA 2821 SANTAU 2 -SM |  | DEER TN | 6040231121812 | 2023-12-16 | 2024-12-16 |  |  |  | 2025-03-14
272 |  | CEF-STRAMTURA | STRAMTURA | MM | solar | 0.3228 | 0.3228 | 0 | 0 | LEA 20 KV LEORDINA-ROZAVLEA 2 |  | DEER TN | 6030231127904 | 2023-12-18 | 2024-12-18 |  |  |  | 2024-12-18
273 |  | CEF-BAIA MARE | BAIA MARE | MM | solar | 0.04 | 0.04 | 0 | 0 | PTZ 16 BM MONETARIEI |  | DEER TN | 6030231127936 | 2023-12-12 | 2024-12-12 |  |  |  | 2024-12-12
274 |  | CEF-CAREI | CAREI | SM | solar | 0.01 | 0.01 | 0 | 0 | PTZ 8116 25 OCTOMBRIE |  | DEER TN | 6040231122099 | 2023-12-05 | 2024-12-05 |  |  |  | 2024-12-05
275 |  | CEB-ORADEA | ORADEA | BH | biomasa | 0.498 | 0.498 | 0 | 0 | PA PC EPISCOPIA |  | DEER TN | 6020231236508 | 2023-12-21 | 2024-12-21 |  |  |  | 2024-12-21
276 |  | CEF-BOIU MARE | BOIU MARE | MM | solar | 0.123 | 0.123 | 0 | 0 | LEA 20 KV SOMCUTA-ROMANESTI |  | DEER TN | 6030231228091 | 2023-12-18 | 2024-12-18 |  |  |  | 2024-01-12
277 |  | CEF-PERICEI | PERICEI | SJ | solar | 0.13 | 0.13 | 0 | 0 | PTAB 7565 PERICEI 6 |  | DEER TN | 6060231211739 | 2023-12-11 | 2024-12-11 |  |  |  | 2024-12-31
278 |  | CEF-CAREI | CAREI | SM | solar | 4.95 | 4.95 | 0 | 0 | ST.110/20 kV Carei Unio |  | DEER TN | 6040230315745 | 2023-12-20 | 2024-12-20 | TN13509 | 2024-07-10 | 2025-07-05 | 2025-06-25
279 |  | CEF-ODOREU | ODOREU | SM | solar | 0.01 | 0.01 | 0 | 0 | LEA 20 KV R BOTIZ-SM |  | DEER TN | 6040231222377 | 2023-12-20 | 2024-12-20 | TN27562 | 2023-12-29 | 2024-03-28 | 2024-01-19
280 |  | CEF-DRAGANESTI | DRAGANESTI | BH | solar | 0.015 | 0.015 | 0 | 0 | PTA 502 MIZIES |  | DEER TN | 6020231237332 | 2024-01-11 | 2025-01-11 |  |  |  | 2025-01-11
281 |  | CEF-ORADEA | ORADEA | BH | solar | 0.09 | 0.09 | 0 | 0 | PTAB FACULTATEA DE MUZICA |  | DEER TN | 6020231237340 | 2024-01-15 | 2025-01-15 | TN7527 | 2024-04-17 | 2024-10-14 | 2025-01-15
282 |  | CEF-HERECLEAN | HERECLEAN | SJ | solar | 0.015 | 0.015 | 0 | 0 | PTA 7731 BADON 1 |  | DEER TN | 6060240100028 | 2024-01-15 | 2025-01-15 |  |  |  | 2025-01-15
283 |  | CEF-SANT | SANT | BN | solar | 0.015 | 0.015 | 0 | 0 | PTA SANT VALEA TEILOR |  | DEER TN | 6050240100022 | 2024-01-26 | 2025-01-26 |  |  |  | 2025-01-26
284 |  | CEF-TAMASEU | TAMASEU | BH | solar | 0.008 | 0.008 | 0 | 0 | PTA SATU NOU |  | DEER TN | 6020240100162 | 2024-01-17 | 2025-01-17 |  |  |  | 2025-01-17
285 |  | CEF-BOGHIS | BOGHIS | SJ | solar | 0.003 | 0.003 | 0 | 0 | PTA 7448 BOZIES SAT |  | DEER TN | 6060240100150 | 2024-01-17 | 2025-01-17 |  |  |  | 2025-01-17
286 |  | CEF-ARINIS | ARINIS | MM | solar | 0.399 | 0.399 | 0 | 0 | PTA 8 ARINIS |  | DEER TN | 6030240100210 | 2024-01-16 | 2025-01-16 |  |  |  | 2025-01-16
287 |  | CEF-CERNESTI | CERNESTI | MM | solar | 0.39985 | 0.39985 | 0 | 0 | PTA 2 CERNESTI |  | DEER TN | 6030240100211 | 2024-01-16 | 2025-01-16 |  |  |  | 2025-01-16
288 |  | CEF-FLORESTI | FLORESTI | CJ | solar | 0.003 | 0.003 | 0 | 0 | PTAB CETATII FLORESTI |  | DEER TN | 6010240100516 | 2024-01-17 | 2025-01-17 |  |  |  | 2025-01-17
289 |  | CEF-AGRIS | AGRIS | SM | solar | 0.1 | 0.1 | 0 | 0 | LEA 20 KV CARP AV BOTIZ-SM |  | DEER TN | 6040240100378 | 2024-01-25 | 2025-01-25 | TN8634 | 2024-04-26 | 2024-10-23 | 2024-09-01
290 |  | CEF-PANTICEU | PANTICEU | CJ | solar | 0.00708 | 0.00708 | 0 | 0 | PTA SARATA |  | DEER TN | 6010240101073 | 2024-01-26 | 2025-01-26 | TN579 | 2025-01-16 | 2025-07-15 | 2025-06-15
291 |  | CEF-SACUENI | SACUENI | BH | solar | 39 | 39 | 0 | 0 | LEA 110 KV BIHARIA-SACUENI 60200101 |  | DEER TN | 6020221122065 | 2024-01-29 | 2025-01-29 | TN1069 | 2025-01-27 | 2028-02-26 | 2027-12-31
292 |  | CEF-ALESD | ALESD | BH | solar | 0.99 | 0.99 | 0 | 0 | PTA TINAUD 2 |  | DEER TN | 6020230629118 | 2024-01-22 | 2025-01-22 | TN893 | 2025-01-22 | 2028-01-21 | 2027-12-31
293 |  | CEF-CLUJ-NAPOCA | CLUJ-NAPOCA | CJ | solar | 0.0082 | 0.0082 | 0 | 0 | PTA IAS STELUTA |  | DEER TN | 6010231052084 | 2024-01-09 | 2025-01-09 |  |  |  | 2023-10-13
294 |  | CEF-POPESTI | POPESTI | BH | solar | 0.04 | 0.04 | 0 | 0 | PTA SFAT POPESTI |  | DEER TN | 6020231035137 | 2024-01-09 | 2025-01-09 |  |  |  | 2023-12-29
295 |  | CEF-ARDUD | ARDUD | SM | solar | 0.09 | 0.09 | 0 | 0 | LEA 20 KV CARP STANA-SM |  | DEER TN | 6040231021495 | 2024-01-17 | 2025-01-17 | TN7517 | 2024-04-16 | 2024-10-13 | 2024-09-01
296 |  | CEF-URZICENI | URZICENI | SM | solar | 0.052 | 0.052 | 0 | 0 | PTA 3828 URZICENI PADURE |  | DEER TN | 6040231121567 | 2024-01-21 | 2025-01-21 |  |  |  | 2025-01-21
297 |  | CEF-STEI | STEI | BH | solar | 0.39904 | 0.39904 | 0 | 0 | LEA 20kV Stei-Nucet |  | DEER TN | 6020231135519 | 2024-01-17 | 2025-01-17 | TN556 | 2025-01-16 | 2025-11-15 | 2025-10-30
298 |  | CEF-ORADEA | ORADEA | BH | solar | 0.01 | 0.01 | 0 | 0 | PTS AVRAM IANCU |  | DEER TN | 6020240100254 | 2024-02-05 | 2025-02-05 |  |  |  | 2025-02-05
299 |  | CEF-FLORESTI | FLORESTI | CJ | solar | 0.036 | 0.036 | 0 | 0 | PTAB CARTIER 5 FLORESTI |  | DEER TN | 6010240100564 | 2024-02-16 | 2025-02-16 | TN1848 | 2025-02-06 | 2025-08-05 | 2025-07-06
300 |  | CEF-FLORESTI | FLORESTI | CJ | solar | 0.025 | 0.025 | 0 | 0 | PTZ 1 FLORESTI |  | DEER TN | 6010240100619 | 2024-02-16 | 2025-02-16 | TN1838 | 2025-02-06 | 2025-08-05 | 2025-07-06
301 |  | CEF-SURDUC | SURDUC | SJ | solar | 0.099 | 0.099 | 0 | 0 | PTA 6413 SURDUC F-CA CARAMIDA |  | DEER TN | 6060240100201 | 2024-02-02 | 2025-02-02 |  |  |  | 2025-02-02
302 |  | CEF-BAIA MARE | BAIA MARE | MM | solar | 0.005 | 0.005 | 0 | 0 | PTAB 299 BAIA MARE |  | DEER TN | 6030240100329 | 2024-01-31 | 2025-01-31 |  |  |  | 2025-01-31
303 |  | CEF-VALEA VINULUI | VALEA VINULUI | SM | solar | 0.0152 | 0.0152 | 0 | 0 | PTA 4627 MARIUS-SM |  | DEER TN | 6040240100404 | 2024-02-16 | 2025-02-16 |  |  |  | 2025-02-16
304 |  | CEF-VISEU DE SUS | VISEU DE SUS | MM | solar | 0.00972 | 0.00972 | 0 | 0 | PTA 3 VISEU DE MIJLOC |  | DEER TN | 6030240100390 | 2024-02-18 | 2025-02-18 |  |  |  | 2025-02-18
305 |  | CEF-VALCAU DE JOS | VALCAU DE JOS | SJ | solar | 0.005 | 0.005 | 0 | 0 | PTA 7456 VALCAU DE JOS 1 |  | DEER TN | 6060240100270 | 2024-01-31 | 2025-01-31 |  |  |  | 2025-01-31
306 |  | CEF-SOMCUTA MARE | SOMCUTA MARE | MM | solar | 0.25 | 0.25 | 0 | 0 | LEA 20 KV SOMCUTA-FERSIG |  | DEER TN | 6030240100433 | 2024-02-22 | 2025-02-22 | TN6013 | 2024-03-29 | 2024-09-25 | 2024-09-15
307 |  | CEF-SOCOND | SOCOND | SM | solar | 0.1 | 0.1 | 0 | 0 | LEA 20 KV CARP STANA-SM |  | DEER TN | 6040240200530 | 2024-02-09 | 2025-02-09 |  |  |  | 2025-02-09
308 |  | CEF-SEINI | SEINI | MM | solar | 0.003 | 0.003 | 0 | 0 | PTA 14 23 AUGUST SEINI |  | DEER TN | 6030240200531 | 2024-02-16 | 2025-02-16 |  |  |  | 2025-02-16
309 |  | CEF-ORADEA | ORADEA | BH | solar | 0.00972 | 0.00972 | 0 | 0 | PTAB UNIRII |  | DEER TN | 6020240200955 | 2024-02-21 | 2025-02-21 |  |  |  | 2025-02-21
310 |  | CEF-TIHA BIRGAULUI | TIHA BIRGAULUI | BN | solar | 0.012 | 0.012 | 0 | 0 | PTA TIHA BIRGAULUI 3 |  | DEER TN | 6050240200458 | 2024-02-21 | 2025-02-21 |  |  |  | 2025-02-21
311 |  | CEF-VALCAU DE JOS | VALCAU DE JOS | SJ | solar | 0.00188 | 0.00188 | 0 | 0 | PTA 7458 VALCAU DE SUS |  | DEER TN | 6060240200548 | 2024-02-26 | 2025-02-26 | TN6393 | 2024-04-02 | 2024-09-29 | 2024-02-24
312 |  | CEF-VALCAU DE JOS | VALCAU DE JOS | SJ | solar | 0.01081 | 0.01081 | 0 | 0 | PTA 7456 VALCAU DE JOS 1 |  | DEER TN | 6060240200549 | 2024-02-27 | 2025-02-27 | TN6402 | 2024-04-02 | 2024-09-29 | 2024-02-24
313 |  | CEF-VALCAU DE JOS | VALCAU DE JOS | SJ | solar | 0.00235 | 0.00235 | 0 | 0 | PTA 7726 BADON 2 |  | DEER TN | 6060240200550 | 2024-02-27 | 2025-02-27 | TN6394 | 2024-04-02 | 2024-09-29 | 2024-02-24
314 |  | CEF-VALCAU DE JOS | VALCAU DE JOS | SJ | solar | 0.00188 | 0.00188 | 0 | 0 | PTA 7751 MES SUS 1 |  | DEER TN | 6060240200551 | 2024-02-27 | 2025-02-27 | TN6408 | 2024-04-02 | 2024-09-29 | 2024-09-14
315 |  | CEF-VALCAU DE JOS | VALCAU DE JOS | SJ | solar | 0.00188 | 0.00188 | 0 | 0 | PTA 7457 SUBCETATE |  | DEER TN | 6060240200553 | 2024-02-28 | 2025-02-28 | TN6401 | 2024-04-02 | 2024-09-29 | 2024-02-23
316 |  | CEF-JUCU | JUCU | CJ | solar | 0.9 | 0 | 0 | 0 | ST.110/20 KV JUCU |  | DEER TN | 6010240202596 | 2024-02-23 | 2025-02-23 |  |  |  | 2025-02-23
317 |  | CEE-BUDUREASA | BUDUREASA | BH | eolian | 40 | 40 | 0 | 0 | ST.110/20 kV Beius |  | DEER TN | 6020220718762 | 2024-02-08 | 2025-02-08 | TN395 | 2025-01-13 | 2027-04-13 | 2027-02-01
318 |  | CEF-CAREI | CAREI | SM | solar | 4 | 4 | 0 | 0 | ST.110/20/6 kV Carei 1 |  | DEER TN | 6040230315744 | 2024-02-16 | 2025-02-16 | TN13507 | 2024-07-10 | 2025-07-05 | 2025-06-25
319 |  | CEF-POPESTI | POPESTI | BH | solar | 3 | 3 | 5592.5 | 0.4 | LEA 20 KV VOIVOZI-BORUMLACA 1 |  | DEER TN | 6020230528712 | 2024-02-06 | 2025-02-06 | TN1738 | 2025-02-05 | 2027-11-05 | 2027-09-01
320 |  | CEF-CULCIU | CULCIU | SM | solar | 0.11 | 0.11 | 0 | 0 | PTAB 4669 CARASEU 4 |  | DEER TN | 6040230920455 | 2024-02-19 | 2025-02-19 |  |  |  | 2023-10-13
321 |  | CEF-CEICA | CEICA | BH | solar | 0.19818 | 0.19818 | 0 | 0 | PTAB STATIA EPURARE CEICA |  | DEER TN | 6020231135520 | 2024-02-06 | 2025-02-06 |  |  |  | 2023-12-13
322 |  | CEF-FINIS | FINIS | BH | solar | 0.19818 | 0.19818 | 0 | 0 | LEA 20kV Beius-Salonta |  | DEER TN | 6020231135577 | 2024-02-01 | 2025-02-01 | TN1498 | 2025-02-03 | 2025-10-02 | 2025-09-03
323 |  | CEF-MAGESTI | MAGESTI | BH | solar | 0.25 | 0.25 | 0 | 0 | LEA 20kV Vad-Caolina |  | DEER TN | 6020231135578 | 2024-02-21 | 2025-02-21 |  |  |  | 2023-12-18
324 |  | CEF-TETCHEA | TETCHEA | BH | solar | 0.3996 | 0.3996 | 0 | 0 | LEA 20kV Alesd-Hotar |  | DEER TN | 6020231135583 | 2024-02-19 | 2025-02-19 |  |  |  | 2023-12-20
325 |  | CEF-SALONTA | SALONTA | BH | solar | 0.3996 | 0.3996 | 0 | 0 | PTZ SPITAL SALONTA |  | DEER TN | 6020231135641 | 2024-02-06 | 2025-02-06 |  |  |  | 2025-02-06
326 |  | CEF-SALARD | SALARD | BH | solar | 0.27864 | 0.27864 | 0 | 0 | LEA 20 KV BIHARIA-MARGHITA |  | DEER TN | 6020231135689 | 2024-02-24 | 2025-02-24 | TN13835 | 2024-07-16 | 2025-01-12 | 2024-12-28
327 |  | CEF-URIU | URIU | BN | solar | 1 | 1 | 443.7 | 0.4 | LEA 20 KV BECLEAN -DEJ |  | DEER TN | 6050231116343 | 2024-02-14 | 2025-02-14 | TN2227 | 2025-02-12 | 2027-04-03 | 2026-12-31
328 |  | CEF-URIU | URIU | BN | solar | 1 | 1 | 443.7 | 0.4 | LEA 20 KV BECLEAN -DEJ |  | DEER TN | 6050231116345 | 2024-02-12 | 2025-02-12 | TN2228 | 2025-02-12 | 2027-04-03 | 2026-12-31
329 |  | CEF-BAIA MARE | BAIA MARE | MM | solar | 0.14393 | 0.14393 | 0 | 0 | LEA 20 KV BM5-AVICOLA7 |  | DEER TN | 6030231127794 | 2023-12-08 | 2024-12-08 |  |  |  | 2024-01-05
330 |  | CEF-SINTEREAG | SINTEREAG | BN | solar | 1 | 1 | 444 | 0.4 | LEA 20 KV BECLEAN - BISTRITA |  | DEER TN | 6050231216587 | 2024-02-13 | 2025-02-13 | TN582 | 2025-01-16 | 2025-10-15 | 2025-09-15
331 |  | CEF-CIUMEGHIU | CIUMEGHIU | BH | solar | 0.4 | 0.4 | 0 | 0 | LEA 20kV Salonta-Tamasda |  | DEER TN | 6020231236799 | 2024-02-02 | 2025-02-02 |  |  |  | 2025-02-02
332 |  | CEF-GILAU | GILAU | CJ | solar | 0.1 | 0.1 | 0 | 0 | PTZ B 1 FERMA 7 |  | DEER TN | 6010231255631 | 2024-03-20 | 2025-03-20 |  |  |  | 2025-03-20
333 |  | CEF-FLORESTI | FLORESTI | CJ | solar | 0.0087 | 0.0087 | 0 | 0 | PTZ 1 FLORESTI |  | DEER TN | 6010240100571 | 2024-03-19 | 2025-03-19 | TN2098 | 2025-02-11 | 2025-08-10 | 2025-07-11
334 |  | CEF-FLORESTI | FLORESTI | CJ | solar | 0.015 | 0.015 | 0 | 0 | PTAB CARTIER 3 FLORESTI |  | DEER TN | 6010240100623 | 2024-03-21 | 2025-03-21 | TN1846 | 2025-02-06 | 2025-08-05 | 2025-07-06
335 |  | CEF-FLORESTI | FLORESTI | CJ | solar | 0.1 | 0.1 | 0 | 0 | PTAB 2 CETATEA FETEI |  | DEER TN | 6010240100677 | 2024-03-28 | 2025-03-28 | TN2790 | 2025-02-19 | 2025-08-18 | 2025-07-19
336 |  | CEF-SUPUR | SUPUR | SM | solar | 0.22 | 0.22 | 0 | 0 | LEA 20 KV CIG-SM |  | DEER TN | 6040240100357 | 2024-03-11 | 2025-03-11 |  |  |  | 2025-03-11
337 |  | CEF-CLUJ-NAPOCA | CLUJ-NAPOCA | CJ | solar | 0.005 | 0.005 | 0 | 0 | PTAB BARC |  | DEER TN | 6010240101097 | 2024-03-13 | 2025-03-13 | TN4714 | 2024-03-18 | 2024-09-14 | 2024-09-04
338 |  | CEF-SOMCUTA MARE | SOMCUTA MARE | MM | solar | 0.2 | 0.2 | 0 | 0 | LEA 20 KV SOMCUTA-TOHAT |  | DEER TN | 6030240100384 | 2024-03-18 | 2025-03-18 |  |  |  | 2025-03-18
339 |  | CEF-POPESTI | POPESTI | BH | solar | 0.27 | 0.27 | 0 | 0 | LEA 20 KV VOIVOZI-DERNA |  | DEER TN | 6020240200638 | 2024-03-19 | 2025-03-19 |  |  |  | 2025-03-19
340 |  | CEF-DOBA | DOBA | SM | solar | 0.1 | 0.1 | 0 | 0 | LEA 20 KV PUTURI DOBA-SM |  | DEER TN | 6040240200487 | 2024-03-29 | 2025-03-29 |  |  |  | 2025-03-29
341 |  | CEF-BUDUREASA | BUDUREASA | BH | solar | 0.25 | 0.25 | 0 | 0 | LEA 20kV Beius-Budureasa |  | DEER TN | 6020240200669 | 2024-03-19 | 2025-03-19 |  |  |  | 2025-03-19
342 |  | CEF-GROSI | GROSI | MM | solar | 0.1 | 0.1 | 0 | 0 | LEA 20 KV BM5-PA 13 GROSI |  | DEER TN | 6030240200587 | 2024-02-27 | 2025-02-27 |  |  |  | 2025-02-27
343 |  | CEF-RISCA | RISCA | CJ | solar | 0.0046 | 0.0046 | 0 | 0 | PTA 1 DEALU NEGRU |  | DEER TN | 6010240201791 | 2024-03-07 | 2025-03-07 | TN6142 | 2024-03-29 | 2024-09-25 | 2024-09-15
344 |  | CHE-PARVA | PARVA | BN | hidro | 0.317 | 0.317 | 0 | 0 | LEA 20 KV NASAUD - CAOLIN |  | DEER TN | 6050240200439 | 2024-02-29 | 2025-02-28 | TN16186 | 2024-08-21 | 2025-03-19 | 2025-03-01
345 |  | CEF-VALCAU DE JOS | VALCAU DE JOS | SJ | solar | 0.00188 | 0.00188 | 0 | 0 | PTA 7519 PREOTEASA 2 |  | DEER TN | 6060240200555 | 2024-03-01 | 2025-03-01 | TN6383 | 2024-04-02 | 2024-09-29 | 2024-02-23
346 |  | CEF-DIOSIG | DIOSIG | BH | solar | 0.06 | 0.06 | 0 | 0 | PTA 35 DIOSIG IAS EGYED |  | DEER TN | 6020240201660 | 2024-03-07 | 2025-03-07 |  |  |  | 2025-03-07
347 |  | CEF-PETRESTI | PETRESTI | SM | solar | 0.015 | 0.015 | 0 | 0 | PTA 3740 DINDESTI MIC |  | DEER TN | 6040240200869 | 2024-03-07 | 2025-03-07 |  |  |  | 2025-03-07
348 |  | CEF-PETRESTI | PETRESTI | SM | solar | 0.0865 | 0.0865 | 0 | 0 | LEA 20 KV PETRESTI-SM |  | DEER TN | 6040240200873 | 2024-03-06 | 2025-03-06 |  |  |  | 2025-03-06
349 |  | CEF-PETRESTI | PETRESTI | SM | solar | 0.0715 | 0.0715 | 0 | 0 | PTA 3769 PETRESTI 3 |  | DEER TN | 6040240200880 | 2024-03-06 | 2025-03-06 |  |  |  | 2025-03-06
350 |  | CEF-BIHARIA | BIHARIA | BH | solar | 0.4 | 0.4 | 0 | 0 | LEA 20 KV COM BIHARIA |  | DEER TN | 6020240201825 | 2024-03-07 | 2025-03-07 | TN4750 | 2024-03-18 | 2024-09-14 | 2024-09-04
351 |  | CEF-BORSA | BORSA | CJ | solar | 0.1456 | 0.1456 | 0 | 0 | LEA 20 KV JUC BONTIDA |  | DEER TN | 6010240302967 | 2024-03-12 | 2025-03-12 |  |  |  | 2025-03-12
352 |  | CEF-NEGRESTI OAS | NEGRESTI OAS | SM | solar | 0.1 | 0.1 | 0 | 0 | LEA 20 KV NEGRESTI-BIXAD-SM |  | DEER TN | 6040240301037 | 2024-03-15 | 2025-03-15 |  |  |  | 2025-03-15
353 |  | CEF-HIDISELU DE SUS | HIDISELU DE SUS | BH | solar | 0.003 | 0.003 | 0 | 0 | PTA 2 HIDISEL DE SUS |  | DEER TN | 6020240302020 | 2024-03-25 | 2025-03-25 |  |  |  | 2025-03-25
354 |  | CEF-VALEA LUI MIHAI | VALEA LUI MIHAI | BH | solar | 0.38232 | 0.38232 | 0 | 0 | LEA MT SACUENI-CURTUISENI |  | DEER TN | 6020240302155 | 2024-03-26 | 2025-03-26 |  |  |  | 2025-03-26
355 |  | CEF-RUSCOVA | RUSCOVA | MM | solar | 0.1 | 0.1 | 0 | 0 | LEA 20 KV LEORDINA-POIENI |  | DEER TN | 6030240301571 | 2024-03-29 | 2025-03-29 |  |  |  | 2025-03-29
356 |  | CEF-BAIA SPRIE | BAIA SPRIE | MM | solar | 0.01 | 0.01 | 0 | 0 | PTA 6 TAUTII S BISERICA |  | DEER TN | 6030240301682 | 2024-03-20 | 2025-03-20 | TN7164 | 2024-04-11 | 2024-10-08 | 2024-09-01
357 |  | CEF-SINMARTIN | SINMARTIN | BH | solar | 0.01074 | 0.01074 | 0 | 0 | PTAB CIHEI 7 |  | DEER TN | 6020240302461 | 2024-03-26 | 2025-03-26 |  |  |  | 2025-03-26
358 |  | CEF-TARGU LAPUS | TARGU LAPUS | MM | solar | 0.004 | 0.004 | 0 | 0 | PTA 1 TG LAPUS |  | DEER TN | 6030240301842 | 2024-03-28 | 2025-03-28 |  |  |  | 2025-03-28
359 |  | CEF-VISEU DE SUS | VISEU DE SUS | MM | solar | 0.01927 | 0.01927 | 0 | 0 | PTA 1 VISEU DE MIJLOC |  | DEER TN | 6030240301895 | 2024-03-24 | 2025-03-24 |  |  |  | 2025-03-24
360 |  | CEF-ILVA MARE | ILVA MARE | BN | solar | 0.1558 | 0.1558 | 0 | 0 | LEA 20 KV RODNA - LUNCA ILVEI |  | DEER TN | 6050240301363 | 2024-03-29 | 2025-03-29 |  |  |  | 2025-03-29
361 |  | CEF-AVRAM IANCU | AVRAM IANCU | BH | solar | 41.4 | 41.4 | 0 | 0 | LEA 110 KV SALONTA-CHISINEU CRIS |  | DEER TN | 6020220617977 | 2024-03-13 | 2025-03-13 | TN4604 | 2025-03-13 | 2027-03-13 | 2026-12-31
362 |  | CEF-JIBOU | JIBOU | SJ | solar | 0.49995 | 0.49995 | 0 | 0 | LEA 20 KV JIBOU-TRATARE 1 |  | DEER TN | 6060230408840 | 2024-03-12 | 2025-03-12 | TN6876 | 2025-04-09 | 2026-04-09 | 2026-03-10
363 |  | CEF-CLUJ-NAPOCA | CLUJ-NAPOCA | CJ | solar | 0.026775 | 0.026775 | 0 | 0 | PTZ UJCAP |  | DEER TN | 6010230951336 | 2024-03-14 | 2025-03-14 |  |  |  | 2025-03-14
364 |  | CEF-FELEACU | FELEACU | CJ | solar | 0.0077 | 0.0077 | 0 | 0 | PTA 4 FELEAC |  | DEER TN | 6010231053146 | 2024-03-18 | 2025-03-18 |  |  |  | 2025-03-18
365 |  | CEF-BULZ | BULZ | BH | solar | 0.25 | 0.25 | 0 | 0 | PTA SANTIER DRUMURI BULZ |  | DEER TN | 6020231135522 | 2024-03-14 | 2025-03-14 |  |  |  | 2025-03-14
366 |  | CEF-DOBRESTI | DOBRESTI | BH | solar | 0.3996 | 0.3996 | 0 | 0 | LEA 20kV Beius-Dobresti |  | DEER TN | 6020231135576 | 2024-03-19 | 2025-03-19 |  |  |  | 2025-03-19
367 |  | CEF-SACADAT | SACADAT | BH | solar | 0.25 | 0.25 | 0 | 0 | LEA 20kV Tileagd-Sacadat |  | DEER TN | 6020231135580 | 2024-03-12 | 2025-03-12 |  |  |  | 2025-03-12
368 |  | CEF-TINCA | TINCA | BH | solar | 0.25812 | 0.25812 | 0 | 0 | LEA 20 KV TINCA-HOLOD 60200404 |  | DEER TN | 6020231135691 | 2024-03-04 | 2025-03-04 |  |  |  | 2025-03-04
369 |  | CEF-REMETEA | REMETEA | BH | solar | 0.1716 | 0.1716 | 0 | 0 | PTA 209 REMETEA |  | DEER TN | 6020231136461 | 2024-03-14 | 2025-03-14 |  |  |  | 2025-03-14
370 |  | CEF-TULCA | TULCA | BH | solar | 0.3942 | 0.3942 | 0 | 0 | LEA 20kV Salonta-Beius |  | DEER TN | 6020231136463 | 2024-03-04 | 2025-03-04 |  |  |  | 2025-03-04
371 |  | CEF-CLUJ-NAPOCA | CLUJ-NAPOCA | CJ | solar | 0.01 | 0.01 | 0 | 0 | PTAB EUGEN IONESCU |  | DEER TN | 6010231254815 | 2024-03-11 | 2025-03-11 |  |  |  | 2025-03-11
372 |  | CEF-CLUJ-NAPOCA | CLUJ-NAPOCA | CJ | solar | 4.83 | 4.83 | 0 | 0 | LES 20 KV NORD - REAL 1 |  | DEER TN | 6010231255269 | 2024-03-14 | 2025-03-14 |  |  |  | 2025-03-14
373 |  | CEF-CABESTI | CABESTI | BH | solar | 0.22356 | 0.22356 | 0 | 0 | LEA 20kV Beius-Rosia |  | DEER TN | 6020240200637 | 2024-04-04 | 2025-04-04 |  |  |  | 2025-04-04
374 |  | CEF-BEIUS | BEIUS | BH | solar | 0.399 | 0.399 | 0 | 0 | LES 20kV Beius-Beius 1 |  | DEER TN | 6020240200668 | 2024-04-04 | 2025-04-04 |  |  |  | 2025-04-04
375 |  | CEF-VAD | VAD | CJ | solar | 0.0561 | 0.0561 | 0 | 0 | PTA VAD SAT |  | DEER TN | 6010240201622 | 2024-04-16 | 2025-04-16 |  |  |  | 2025-04-16
376 |  | CEF-VAD | VAD | CJ | solar | 0.0396 | 0.0396 | 0 | 0 | PTA VAD SAT |  | DEER TN | 6010240201628 | 2024-04-12 | 2025-04-12 |  |  |  | 2025-04-12
377 |  | CEF-VALCAU DE JOS | VALCAU DE JOS | SJ | solar | 0.00705 | 0.00705 | 0 | 0 | PTA 7456 VALCAU DE JOS 1 |  | DEER TN | 6060240200552 | 2024-02-28 | 2025-02-28 |  |  |  | 2025-02-28
378 |  | CEF-GHERTA MICA | GHERTA MICA | SM | solar | 0.3 | 0.3 | 0 | 0 | LEA 20 KV TURT-CALINESTI-SM |  | DEER TN | 6040240200800 | 2024-04-10 | 2025-04-10 |  |  |  | 2025-04-10
379 |  | CEF-OCNA SUGATAG | OCNA SUGATAG | MM | solar | 0.027 | 0.027 | 0 | 0 | PTZ 3 OCNA SUGATAG |  | DEER TN | 6030240301536 | 2024-04-01 | 2025-04-01 | TN6852 | 2024-04-08 | 2024-10-05 | 2024-10-01
380 |  | CEF-VISEU DE SUS | VISEU DE SUS | MM | solar | 0.16779 | 0.16779 | 0 | 0 | LEA 20 KV VISEU-VISEU1 |  | DEER TN | 6030240301899 | 2024-04-08 | 2025-04-08 |  |  |  | 2025-04-08
381 |  | CEF-VISEU DE SUS | VISEU DE SUS | MM | solar | 0.12 | 0.12 | 0 | 0 | LEA 20 KV VISEU-VISEU1 |  | DEER TN | 6030240301900 | 2024-03-31 | 2025-03-31 |  |  |  | 2025-03-31
382 |  | CEF-VISEU DE SUS | VISEU DE SUS | MM | solar | 0.04747 | 0.04747 | 0 | 0 | PA 5 VISEU |  | DEER TN | 6030240301903 | 2024-04-08 | 2025-04-08 |  |  |  | 2025-04-08
383 |  | CEF-VISEU DE SUS | VISEU DE SUS | MM | solar | 0.188 | 0.188 | 0 | 0 | LEA 20 KV VISEU-VISEU1 |  | DEER TN | 6030240301902 | 2024-04-07 | 2025-04-07 |  |  |  | 2025-04-07
384 |  | CEF-VISEU DE SUS | VISEU DE SUS | MM | solar | 0.10951 | 0.10951 | 0 | 0 | LEA 20 KV VISEU-VISEU1 |  | DEER TN | 6030240301905 | 2024-04-08 | 2025-04-08 |  |  |  | 2025-04-08
385 |  | CEF-VISEU DE SUS | VISEU DE SUS | MM | solar | 0.09024 | 0.09024 | 0 | 0 | LEA 20 KV VISEU-F-CA DE MOBILA |  | DEER TN | 6030240301906 | 2024-04-07 | 2025-04-07 |  |  |  | 2025-04-07
386 |  | CEF-VISEU DE SUS | VISEU DE SUS | MM | solar | 0.2256 | 0.2256 | 0 | 0 | LES 20 KV VISEU-VISEU2 |  | DEER TN | 6030240301908 | 2024-04-06 | 2025-04-06 |  |  |  | 2025-04-06
387 |  | CEF-VISEU DE SUS | VISEU DE SUS | MM | solar | 0.11609 | 0.11609 | 0 | 0 | PTA 1 VISEU DE MIJLOC |  | DEER TN | 6030240301909 | 2024-04-02 | 2025-04-02 |  |  |  | 2025-04-02
388 |  | CEF-VISEU DE SUS | VISEU DE SUS | MM | solar | 0.14 | 0.14 | 0 | 0 | PTA 62 VISEU DE SUS |  | DEER TN | 6030240301911 | 2024-04-04 | 2025-04-04 |  |  |  | 2025-04-04
389 |  | CEF-VISEU DE SUS | VISEU DE SUS | MM | solar | 0.07614 | 0.07614 | 0 | 0 | PTZ 3 VISEU DE SUS |  | DEER TN | 6030240301910 | 2024-04-04 | 2025-04-04 |  |  |  | 2025-04-04
390 |  | CEF-BISTRITA BIRGAULUI | BISTRITA BIRGAULUI | BN | solar | 0.00728 | 0.00728 | 0 | 0 | PTA B-TA BARGAULUI 3 |  | DEER TN | 6050240301334 | 2024-04-20 | 2025-04-20 |  |  |  | 2025-04-20
391 |  | CEF-BASESTI | BASESTI | MM | solar | 0.39985 | 0.39985 | 0 | 0 | LEA 20 KV CEHU-BENESAT-ASUAJ |  | DEER TN | 6030240302026 | 2024-04-03 | 2025-04-03 |  |  |  | 2025-04-03
392 |  | CEF-BISTRITA BIRGAULUI | BISTRITA BIRGAULUI | BN | solar | 0.00448 | 0.00448 | 0 | 0 | PTA B-TA BIRGAULUI COLONIE2 |  | DEER TN | 6050240301403 | 2024-04-20 | 2025-04-20 |  |  |  | 2025-04-20
393 |  | CEF-BISTRITA BIRGAULUI | BISTRITA BIRGAULUI | BN | solar | 0.0028 | 0.0028 | 0 | 0 | PTA B-TA BARGAULUI 2 |  | DEER TN | 6050240301406 | 2024-04-20 | 2025-04-20 |  |  |  | 2025-04-20
394 |  | CEF-BISTRITA BIRGAULUI | BISTRITA BIRGAULUI | BN | solar | 0.00168 | 0.00168 | 0 | 0 | PTA B-TA BARGAULUI 3 |  | DEER TN | 6050240301408 | 2024-04-20 | 2025-04-20 |  |  |  | 2025-04-20
395 |  | CEF-BISTRITA BIRGAULUI | BISTRITA BIRGAULUI | BN | solar | 0.00056 | 0.00056 | 0 | 0 | PTA COLIBITA 1 |  | DEER TN | 6050240301412 | 2024-04-20 | 2025-04-20 |  |  |  | 2025-04-20
396 |  | CEF-LAPUS | LAPUS | MM | solar | 0.006 | 0.006 | 0 | 0 | PTA 1 LAPUSUL ROMANESC |  | DEER TN | 6030240302059 | 2024-04-03 | 2025-04-03 |  |  |  | 2025-04-03
397 |  | CEF-CLUJ-NAPOCA | CLUJ-NAPOCA | CJ | solar | 0.07 | 0.07 | 0 | 0 | PTZ DIR APE SOMES |  | DEER TN | 6010240304511 | 2024-04-03 | 2025-04-03 |  |  |  | 2025-04-03
398 |  | CEF-VISEU DE JOS | VISEU DE JOS | MM | solar | 0.017 | 0.017 | 0 | 0 | PTA 4 VISEU DE JOS |  | DEER TN | 6030240302282 | 2024-04-12 | 2025-04-12 |  |  |  | 2025-04-12
399 |  | CEF-VISEU DE JOS | VISEU DE JOS | MM | solar | 0.02 | 0.02 | 0 | 0 | PTA 5 VISEU DE JOS |  | DEER TN | 6030240302288 | 2024-04-16 | 2025-04-16 |  |  |  | 2025-04-16
400 |  | CEF-VISEU DE JOS | VISEU DE JOS | MM | solar | 0.017 | 0.017 | 0 | 0 | PTA 5 VISEU DE JOS |  | DEER TN | 6030240302292 | 2024-04-16 | 2025-04-16 |  |  |  | 2025-04-16
401 |  | CEF-VISEU DE JOS | VISEU DE JOS | MM | solar | 0.1988 | 0.1988 | 0 | 0 | PTA 23 VISEU DE JOS |  | DEER TN | 6030240302294 | 2024-04-24 | 2025-04-24 |  |  |  | 2025-04-24
402 |  | CEF-VISEU DE JOS | VISEU DE JOS | MM | solar | 0.02 | 0.02 | 0 | 0 | PTA 5 VISEU DE JOS |  | DEER TN | 6030240302296 | 2024-04-13 | 2025-04-13 |  |  |  | 2025-04-13
403 |  | CEF-DRAGOMIRESTI | DRAGOMIRESTI | MM | solar | 0.00325 | 0.00325 | 0 | 0 | PTA 2 DRAGOMIRESTI |  | DEER TN | 6030240402460 | 2024-04-23 | 2025-04-23 |  |  |  | 2024-09-11
404 |  | CEF-SEINI | SEINI | MM | solar | 0.03999 | 0.03999 | 0 | 0 | PTA 38 SEINI |  | DEER TN | 6030240402540 | 2024-04-24 | 2025-04-24 | TN10647 | 2024-05-28 | 2024-11-24 | 2024-11-14
405 |  | CEF-CAUAS | CAUAS | SM | solar | 0.066 | 0.066 | 0 | 0 | PTA 2602 CAUAS 1 -SM |  | DEER TN | 6040240402055 | 2024-04-17 | 2025-04-17 |  |  |  | 2025-04-17
406 |  | CEF-OLCEA | OLCEA | BH | solar | 0.1558 | 0.1558 | 0 | 0 | LEA 20 KV TINCA-CALACEA 60200404 |  | DEER TN | 6020240403977 | 2024-04-17 | 2025-04-17 |  |  |  | 2025-04-17
407 |  | CEF-SATU MARE | SATU MARE | SM | solar | 0.04 | 0.04 | 0 | 0 | PTAB 1255 BARITIU |  | DEER TN | 6040240402243 | 2024-04-22 | 2025-04-22 | TN9727 | 2024-05-16 | 2024-11-12 | 2024-11-02
408 |  | CEF+CET-ORADEA | ORADEA | BH | mixt | 149.85 | 149.85 | 0 | 0 | ST. 110/6 KV CET I |  | DEER TN | 6020230326205 | 2024-03-29 | 2025-03-29 | TN5592 | 2025-03-26 | 2026-03-26 | 2026-02-01
409 |  | CEF-SATU MARE | SATU MARE | SM | solar | 2.9 | 2.9 | 0 | 0 | LEA 20 KV VETIS CARP-SM |  | DEER TN | 6040230316235 | 2024-04-29 | 2025-04-29 | TN18321 | 2024-09-25 | 2026-09-25 | 2026-02-25
410 |  | CEF-MOCIU | MOCIU | CJ | solar | 0.2 | 0.2 | 0 | 0 | LEA 20 KV JUC GEACA |  | DEER TN | 6010230949846 | 2024-04-17 | 2025-04-17 |  |  |  | 2025-04-17
411 |  | CEF-BUZA | BUZA | CJ | solar | 0.1 | 0.1 | 0 | 0 | LEA 20 KV JUC GEACA |  | DEER TN | 6010230949994 | 2024-04-17 | 2025-04-17 |  |  |  | 2025-04-17
412 |  | CEF-ROSIA | ROSIA | BH | solar | 0.78 | 0.78 | 0 | 0 | ST.110/20 kV Beius |  | DEER TN | 6020231135664 | 2024-04-24 | 2025-04-24 | TN4642 | 2025-03-14 | 2026-02-14 | 2025-12-31
413 |  | CEF-SAMBATA | SAMBATA | BH | solar | 3.96 | 3.96 | 0 | 0 | LEA MT Oradea Sud-Beius-STE I/ |  | DEER TN | 6020231135670 | 2024-04-04 | 2025-04-04 | TN4499 | 2025-03-12 | 2028-06-24 | 2027-12-31
414 |  | CEF-TURT | TURT | SM | solar | 0.396 | 0.396 | 0 | 0 | LEA 20 KV TURT-CALINESTI-SM |  | DEER TN | 6040231122068 | 2024-04-10 | 2025-04-10 |  |  |  | 2025-04-10
415 |  | CEF-FOIENI | FOIENI | SM | solar | 0.078 | 0.078 | 0 | 0 | PTA 3720 FOIENI |  | DEER TN | 6040231122148 | 2024-04-12 | 2025-04-12 |  |  |  | 2025-04-12
416 |  | CEF-CLUJ-NAPOCA | CLUJ-NAPOCA | CJ | solar | 0.027 | 0.027 | 0 | 0 | PTZ PLEVNEI |  | DEER TN | 6010240202772 | 2024-05-20 | 2025-05-20 |  |  |  | 2025-05-20
417 |  | CEF-BONTIDA | BONTIDA | CJ | solar | 0.285 | 0.285 | 0 | 0 | LEA 20 KV JUC BONTIDA |  | DEER TN | 6010240303421 | 2024-05-29 | 2025-05-29 |  |  |  | 2025-05-29
418 |  | CEF-ICLOD | ICLOD | CJ | solar | 0.075 | 0.075 | 0 | 0 | LEA 20 KV GHERLA BONTIDA |  | DEER TN | 6010240304279 | 2024-05-29 | 2025-05-29 |  |  |  | 2025-05-29
419 |  | CEF-VISEU DE JOS | VISEU DE JOS | MM | solar | 0.0356 | 0.0356 | 0 | 0 | PTA 2 VISEU DE JOS |  | DEER TN | 6030240302291 | 2024-04-12 | 2025-04-12 |  |  |  | 2025-04-12
420 |  | CEF-FLORESTI | FLORESTI | CJ | solar | 0.02 | 0.02 | 0 | 0 | LEA 20KV FLORESTI - CAPUS |  | DEER TN | 6010240404817 | 2024-05-28 | 2025-05-28 | TN12950 | 2024-07-03 | 2024-12-30 | 2024-12-15
421 |  | CEF-SANTANDREI | SANTANDREI | BH | solar | 0.013 | 0.013 | 0 | 0 | PTAB SINTANDREI 12 |  | DEER TN | 6020240403325 | 2024-04-09 | 2025-04-09 | TN11545 | 2024-06-07 | 2024-12-04 | 2025-04-09
422 |  | CEF-FELDRU | FELDRU | BN | solar | 0.07 | 0.07 | 0 | 0 | PTA FELDRU PENSIUNE |  | DEER TN | 6050240401594 | 2024-05-08 | 2025-05-08 |  |  |  | 2025-05-08
423 |  | CEF-ARDUSAT | ARDUSAT | MM | solar | 0.2574 | 0.2574 | 0 | 0 | LEA 20 KV SEINI-TOHAT |  | DEER TN | 6030240402510 | 2024-05-16 | 2025-05-16 |  |  |  | 2025-05-16
424 |  | CEF-CIMPANI | CIMPANI | BH | solar | 0.1 | 0.1 | 0 | 0 | LEA 20 KV BAITA-NUCET |  | DEER TN | 6020240403535 | 2024-04-30 | 2025-04-30 |  |  |  | 2025-04-30
425 |  | CEF-SACUENI | SACUENI | BH | solar | 0.02145 | 0.02145 | 0 | 0 | PTA 2 CADEA SAT |  | DEER TN | 6020240403934 | 2024-05-24 | 2025-05-24 |  |  |  | 2025-05-24
426 |  | CEF-OCNA SUGATAG | OCNA SUGATAG | MM | solar | 0.08 | 0.08 | 0 | 0 | PTA 17 OCNA SUGATAG |  | DEER TN | 6030240402867 | 2024-05-13 | 2025-05-13 | TN9688 | 2024-05-16 | 2024-11-12 | 2024-10-28
427 |  | CEF-SALVA | SALVA | BN | solar | 0.0984 | 0.0984 | 0 | 0 | LEA 20 KV BECLEAN - NASAUD |  | DEER TN | 6050240401958 | 2024-05-08 | 2025-05-08 |  |  |  | 2025-05-08
428 |  | CEF-URMENIS | URMENIS | BN | solar | 0.0984 | 0.0984 | 0 | 0 | LEA 20 KV LECHINTA-SARMAS |  | DEER TN | 6050240401961 | 2024-05-08 | 2025-05-08 |  |  |  | 2025-05-08
429 |  | CEF-BECLEAN | BECLEAN | BN | solar | 0.02 | 0.02 | 0 | 0 | LEA 20 KV BECLEAN - NASAUD |  | DEER TN | 6050240402014 | 2024-05-20 | 2025-05-20 | TN2923 | 2025-02-21 | 2025-08-20 | 2025-07-21
430 |  | CEF-DEJ | DEJ | CJ | solar | 0.003 | 0 | 0 | 0 | PTZ SCOALA PROFESIONALA DEJ |  | DEER TN | 6010240406142 | 2024-05-23 | 2025-05-23 |  |  |  | 2025-05-23
431 |  | CEF-VAMA | VAMA | SM | solar | 0.1558 | 0.1558 | 0 | 0 | LEA 20 KV SEINI-LIVADA-SM |  | DEER TN | 6040240402422 | 2024-05-14 | 2025-05-14 |  |  |  | 2025-05-14
432 |  | CEF-ORADEA | ORADEA | BH | solar | 0.01 | 0.01 | 0 | 0 | PTA BARAJ IZVORULUI |  | DEER TN | 6020240404418 | 2024-05-17 | 2025-05-17 |  |  |  | 2025-05-17
433 |  | CEF-RIENI | RIENI | BH | solar | 0.131 | 0.131 | 0 | 0 | LEA 20 KV STEI-BUCLA MARE 1 |  | DEER TN | 6020240404491 | 2024-05-20 | 2025-05-20 |  |  |  | 2025-05-20
434 |  | CEF-DIOSIG | DIOSIG | BH | solar | 0.398 | 0.398 | 0 | 0 | LEA 20 KV SACUENI-ORADEA 60200203 |  | DEER TN | 6020240404493 | 2024-04-30 | 2025-04-30 |  |  |  | 2025-04-30
435 |  | CEF-ORADEA | ORADEA | BH | solar | 0.15 | 0.15 | 0 | 0 | PTAB FACULTATEA DE MUZICA |  | DEER TN | 6020240404617 | 2024-05-17 | 2025-05-17 |  |  |  | 2025-05-17
436 |  | CEF-BIHARIA | BIHARIA | BH | solar | 59.15 | 59.15 | 0 | 0 | ST. 110/20 KV BIHARIA |  | DEER TN | 6020240504729 | 2024-05-09 | 2025-05-09 | TN9036 | 2025-05-08 | 2028-05-07 | 2028-03-01
437 |  | CEF-SIEU ODORHEI | SIEU ODORHEI | BN | solar | 0.2 | 0.2 | 0 | 0 | LEA 20 KV BECLEAN - BISTRITA |  | DEER TN | 6050240502398 | 2024-05-23 | 2025-05-23 |  |  |  | 2025-05-23
438 |  | CEF-DUMITRA | DUMITRA | BN | solar | 1.7 | 1.7 | 0 | 0 | LEA 20 KV BISTRITA - NASAUD |  | DEER TN | 6050230412842 | 2024-04-18 | 2025-04-18 |  |  |  | 2025-04-18
439 |  | CEF-VADU CRISULUI | VADU CRISULUI | BH | solar | 0.9999 | 0.9999 | 0 | 0 | LEA 20 KV iesire st. SUNCUIUS-BOROZEL |  | DEER TN | 6020230528855 | 2024-05-24 | 2025-05-24 | TN9475 | 2025-05-13 | 2028-03-13 | 2028-01-15
440 |  | CEF-RODNA | RODNA | BN | solar | 2 | 2 | 0 | 0 | LEA 20 KV RODNA - VALEA MARE 2 |  | DEER TN | 6050230613558 | 2024-05-21 | 2025-05-21 | TN8293 | 2025-04-29 | 2026-07-23 | 2026-06-01
441 |  | CEF-CLUJ-NAPOCA | CLUJ-NAPOCA | CJ | solar | 0.015 | 0.015 | 0 | 0 | PTAB COLONIA SOPOR |  | DEER TN | 6010231153619 | 2024-05-23 | 2025-05-23 | TN16725 | 2024-08-30 | 2025-02-26 | 2025-02-11
442 |  | CEF-LECHINTA | LECHINTA | BN | solar | 15 | 15 | 0 | 0 | ST.110/20 KV LECHINTA |  | DEER TN | 6050221009716 | 2024-05-29 | 2025-05-29 | TN8407 | 2025-04-30 | 2026-07-24 | 2026-06-01
443 |  | CEF-BECLEAN | BECLEAN | BN | solar | 6.8 | 6.8 | 0 | 0 | ST.110/20 kV BECLEAN |  | DEER TN | 6050230412829 | 2024-06-19 | 2025-06-19 |  |  |  | 2025-06-19
444 |  | CEF-APAHIDA | APAHIDA | CJ | solar | 2.35 | 2.35 | 0 | 0 | PA NERVIA |  | DEER TN | 6010231255690 | 2024-06-04 | 2025-06-04 | TN13717 | 2024-07-15 | 2025-07-10 | 2025-06-30
445 |  | CEF-FLORESTI | FLORESTI | CJ | solar | 0.025 | 0.025 | 0 | 0 | PTZ BLOCURI FLORESTI |  | DEER TN | 6010240100568 | 2024-06-19 | 2025-06-19 | TN5770 | 2025-03-27 | 2025-09-23 | 2025-08-24
446 |  | CEF-CIUCEA | CIUCEA | CJ | solar | 0.3996 | 0.3996 | 0 | 0 | LEA MT HUEDIN VALEA CRISULUI |  | DEER TN | 6010240303422 | 2024-05-31 | 2025-05-31 |  |  |  | 2025-05-31
447 |  | CEF-SINPAUL | SINPAUL | CJ | solar | 0.135 | 0.135 | 0 | 0 | LEA MT AGHIRES CAOLINA |  | DEER TN | 6010240303424 | 2024-05-31 | 2025-05-31 |  |  |  | 2025-05-31
448 |  | CEF-FARCASA | FARCASA | MM | solar | 0.39957 | 0.39957 | 0 | 0 | LEA 20 KV SEINI-TOHAT |  | DEER TN | 6030240301893 | 2024-06-03 | 2025-06-03 |  |  |  | 2025-06-03
449 |  | CEF-BORSA | BORSA | MM | solar | 0.02339 | 0.02339 | 0 | 0 | PTA 59 BORSA |  | DEER TN | 6030240301920 | 2024-04-10 | 2025-04-10 |  |  |  | 2025-04-10
450 |  | CEF-NEGRENI | NEGRENI | CJ | solar | 0.395 | 0.395 | 0 | 0 | LEA MT HUEDIN VALEA CRISULUI |  | DEER TN | 6010240405072 | 2024-05-31 | 2025-05-31 |  |  |  | 2025-05-31
451 |  | CEF-FRATA | FRATA | CJ | solar | 0.286 | 0.286 | 0 | 0 | LEA MT CAMPIA TURZII - SOPOR |  | DEER TN | 6010240405398 | 2024-06-14 | 2025-06-14 |  |  |  | 2025-06-14
452 |  | CEF-BAITA DE SUB CODRU | BAITA DE SUB CODRU | MM | solar | 0.003 | 0.003 | 0 | 0 | PTA 1 BAITA DE SUB CODRU |  | DEER TN | 6030240503428 | 2024-06-11 | 2025-06-11 |  |  |  | 2025-06-11
453 |  | CEF-OCNA SUGATAG | OCNA SUGATAG | MM | solar | 0.055 | 0.055 | 0 | 0 | LEA 20 KV SIGHET-BUDESTI |  | DEER TN | 6030240503451 | 2024-05-30 | 2025-05-30 | TN16831 | 2024-09-02 | 2025-03-01 | 2025-01-30
454 |  | CEF-TIHA BARGAULUI | TIHA BARGAULUI | BN | solar | 0.03808 | 0.03808 | 0 | 0 | PTA TIHA BARGAULUI 1 |  | DEER TN | 6050240502439 | 2024-06-14 | 2025-06-14 |  |  |  | 2025-06-14
455 |  | CEF-TIHA BARGAULUI | TIHA BARGAULUI | BN | solar | 0.042 | 0.042 | 0 | 0 | PTA TUREAC 3 |  | DEER TN | 6050240502450 | 2024-06-16 | 2025-06-16 |  |  |  | 2025-06-16
456 |  | CEF-MOISEI | MOISEI | MM | solar | 0.003 | 0.003 | 0 | 0 | PTA 3 MOISEI |  | DEER TN | 6030240504008 | 2024-06-20 | 2025-06-20 |  |  |  | 2025-06-20
457 |  | CEF-TIHA BARGAULUI | TIHA BARGAULUI | BN | solar | 0.00056 | 0.00056 | 0 | 0 | PTA PIATRA FANTANELE 3 |  | DEER TN | 6050240502794 | 2024-06-21 | 2025-06-21 |  |  |  | 2025-06-21
458 |  | CEF-TIHA BARGAULUI | TIHA BARGAULUI | BN | solar | 0.00224 | 0.00224 | 0 | 0 | PTA TUREAC VALEA TUREACULUI 5 |  | DEER TN | 6050240502795 | 2024-06-24 | 2025-06-24 |  |  |  | 2025-06-24
459 |  | CEF-TIHA BARGAULUI | TIHA BARGAULUI | BN | solar | 0.0028 | 0.0028 | 0 | 0 | PTA TIHA BARGAULUI 1 |  | DEER TN | 6050240502812 | 2024-06-21 | 2025-06-21 |  |  |  | 2025-06-21
460 |  | CEF-ZALAU | ZALAU | SJ | solar | 0.008 | 0.008 | 0 | 0 | PTZ 8071 STR.CRASNEI |  | DEER TN | 6060240602144 | 2024-06-10 | 2025-06-10 |  |  |  | 2025-06-10
461 |  | CEF-POMI | POMI | SM | solar | 0.01 | 0.01 | 0 | 0 | PTA 5901 POMI1-SM |  | DEER TN | 6040240603335 | 2024-06-18 | 2025-06-18 |  |  |  | 2025-06-18
462 |  | CEF-CRISENI | CRISENI | SJ | solar | 0.005 | 0.005 | 0 | 0 | PTA 8150 CRISENI 4 |  | DEER TN | 6060240602157 | 2024-06-10 | 2025-06-10 |  |  |  | 2025-06-10
463 |  | CEF-ROMANASI | ROMANASI | SJ | solar | 0.005 | 0.005 | 0 | 0 | PTA 7791 CIUMARNA |  | DEER TN | 6060240602195 | 2024-06-07 | 2025-06-07 |  |  |  | 2025-06-07
464 |  | CEF-ROMANASI | ROMANASI | SJ | solar | 0.01 | 0.01 | 0 | 0 | PTA 7791 CIUMARNA |  | DEER TN | 6060240602197 | 2024-06-07 | 2025-06-07 |  |  |  | 2025-06-07
465 |  | CEF-CETATE | CETATE | BN | solar | 0.1 | 0.1 | 0 | 0 | LEA 20 KV UNIREA - SEBIS |  | DEER TN | 6050240602987 | 2024-06-13 | 2025-06-13 |  |  |  | 2025-06-13
466 |  | CEF-PALEU | PALEU | BH | solar | 0.108 | 0.108 | 0 | 0 | LES 20 KV ORADEA CENTRU-PA SPITAL A EXT |  | DEER TN | 6020240605914 | 2024-06-14 | 2025-06-14 |  |  |  | 2025-06-14
467 |  | CEF-BISTRITA | BISTRITA | BN | solar | 0.05 | 0.05 | 0 | 0 | PTAB UNIREA 5 |  | DEER TN | 6050240603013 | 2024-06-12 | 2025-06-12 | TN5697 | 2025-03-26 | 2025-09-22 | 2025-08-23
468 |  | CEF-ORADEA | ORADEA | BH | solar | 0.015 | 0.015 | 0 | 0 | PTAB ILUMINAT BORS 2 |  | DEER TN | 6020240606081 | 2024-06-13 | 2025-06-13 |  |  |  | 2025-06-13
469 |  | CEF-SANTANDREI | SANTANDREI | BH | solar | 0.4 | 0.4 | 0 | 0 | LEA 20 KV PALOTA-PORCINE 2 60200201 |  | DEER TN | 6020240606102 | 2024-06-28 | 2025-06-28 |  |  |  | 2025-06-28
470 |  | CEF-SOIMI | SOIMI | BH | solar | 0.1998 | 0.1998 | 0 | 0 | LEA 20kV Beius-Salonta |  | DEER TN | 6020240606196 | 2024-06-21 | 2025-06-21 |  |  |  | 2025-06-21
471 |  | CEF-SACUIEU | SACUIEU | CJ | solar | 0.2002 | 0.2002 | 0 | 0 | LEA MT HUEDIN VALEA CRISULUI |  | DEER TN | 6010240608649 | 2024-06-20 | 2025-06-20 |  |  |  | 2025-06-20
472 |  | CEF-SINTEU | SINTEU | BH | solar | 0.02 | 0.02 | 0 | 0 | PTA VALEA TIRNEI 1 |  | DEER TN | 6020240606504 | 2024-06-21 | 2025-06-21 | TN12721 | 2024-06-28 | 2024-12-25 | 2024-12-10
473 |  | CEF-LECHINTA | LECHINTA | BN | solar | 6.6 | 6.6 | 0 | 0 | ST.110/20 KV LECHINTA |  | DEER TN | 6050220507550 | 2024-06-18 | 2025-06-18 |  |  |  | 2025-06-18
474 |  | CEF-COJOCNA | COJOCNA | CJ | solar | 4.2 | 4.2 | 0 | 0 | ST.110/20 KV JUCU |  | DEER TN | 6010230341846 | 2024-06-27 | 2025-06-27 |  |  |  | 2025-06-27
475 |  | CEF-MINTIU GHERLII | MINTIU GHERLII | CJ | solar | 32.1 | 32.1 | 0 | 0 | ST.110/20 KV GHERLA |  | DEER TN | 6010230748125 | 2024-06-05 | 2025-06-05 | TN16595 | 2025-08-27 | 2028-08-27 | 2028-03-31
476 |  | CEF-JIBOU | JIBOU | SJ | solar | 49.95 | 49.95 | 0 | 0 | LEA 110 kV JIBOU-CEHU |  | DEER TN | 6060230810396 | 2024-06-27 | 2025-06-27 |  |  |  | 2025-06-27
477 |  | CEF-HIDA | HIDA | SJ | solar | 0.008 | 0.008 | 0 | 0 | PTAB 7101 HIDA MOARA |  | DEER TN | 6060240602317 | 2024-06-25 | 2025-06-25 |  |  |  | 2025-06-25
478 |  | CEF-FARCASA | FARCASA | MM | solar | 0.1988 | 0.1988 | 0 | 0 | LEA 20 KV SEINI-TOHAT |  | DEER TN | 6030240200972 | 2024-06-26 | 2025-06-26 |  |  |  | 2025-06-26
479 |  | CEF-BAIA MARE | BAIA MARE | MM | solar | 0.01447 | 0.01447 | 0 | 0 | PTAB 68 BM B SHAW |  | DEER TN | 6030240504009 | 2024-07-02 | 2025-07-02 |  |  |  | 2025-07-02
480 |  | CEF-BORSA | BORSA | MM | solar | 0.06885 | 0.06885 | 0 | 0 | PTA 59 BORSA |  | DEER TN | 6030240604328 | 2024-07-02 | 2025-07-02 |  |  |  | 2025-07-02
481 |  | CEF-BACIU | BACIU | CJ | solar | 0.016 | 0.016 | 0 | 0 | PTZ TC CHIMICE BACIU |  | DEER TN | 6010240608440 | 2024-07-02 | 2025-07-02 |  |  |  | 2025-07-02
482 |  | CEF-MEDIESU AURIT | MEDIESU AURIT | SM | solar | 0.087815 | 0.087815 | 0 | 0 | LEA 20 KV SEINI-LIVADA-SM |  | DEER TN | 6040240603870 | 2024-07-02 | 2025-07-02 |  |  |  | 2025-07-02
483 |  | CEF-BAIA MARE | BAIA MARE | MM | solar | 0.045 | 0.045 | 0 | 0 | PTZ 14 BM SINCAI VITAL |  | DEER TN | 6030240604602 | 2024-07-03 | 2025-07-03 |  |  |  | 2025-07-03
484 |  | CEF-BAIA MARE | BAIA MARE | MM | solar | 0.005 | 0.005 | 0 | 0 | PTM 5 BS CRISAN |  | DEER TN | 6030240604704 | 2024-07-03 | 2025-07-03 |  |  |  | 2025-07-03
485 |  | CEF-CAREI | CAREI | SM | solar | 3.25 | 3.25 | 0 | 0 | ST.110/20/6 kV Carei 1 |  | DEER TN | 6040220509633 | 2024-07-04 | 2025-07-04 | TN13287 | 2025-07-02 | 2028-07-02 | 2028-05-01
486 |  | CEF-STEI | STEI | BH | solar | 2.2466 | 2.2466 | 0 | 0 | LEA 20 KV STEI-BUCLA MARE 1 |  | DEER TN | 6020231034070 | 2024-07-05 | 2025-07-05 | TN19095 | 2024-10-04 | 2025-10-04 | 2025-09-15
487 |  | CEF-GROSI | GROSI | MM | solar | 0.006 | 0.006 | 0 | 0 | PTA 5 SATU NOU DE JOS |  | DEER TN | 6030240604859 | 2024-07-08 | 2025-07-08 |  |  |  | 2025-07-08
488 |  | CEF-POCOLA | POCOLA | BH | solar | 0.1988 | 0.1988 | 0 | 0 | LEA 20kV Beius-Oradea |  | DEER TN | 6020240706938 | 2024-07-09 | 2025-07-09 |  |  |  | 2025-07-09
489 |  | CEF-CLUJ-NAPOCA | CLUJ-NAPOCA | CJ | solar | 0.036 | 0.036 | 0 | 0 | PTZ CDC 2 |  | DEER TN | 6010240405069 | 2024-07-10 | 2025-07-10 |  |  |  | 2025-07-10
490 |  | CEF-CLUJ-NAPOCA | CLUJ-NAPOCA | CJ | solar | 0.04455 | 0.04455 | 0 | 0 | PTZ CDC 2 |  | DEER TN | 6010240405154 | 2024-07-10 | 2025-07-10 |  |  |  | 2025-07-10
491 |  | CEF-CLUJ-NAPOCA | CLUJ-NAPOCA | CJ | solar | 0.0231 | 0.0231 | 0 | 0 | PTZ CDC 2 |  | DEER TN | 6010240405157 | 2024-07-10 | 2025-07-10 |  |  |  | 2025-07-10
492 |  | CEF-LAZURI | LAZURI | SM | solar | 0.014 | 0.014 | 0 | 0 | PTA 4887 GOSP APA LAZURI |  | DEER TN | 6040240603860 | 2024-07-10 | 2025-07-10 |  |  |  | 2025-07-10
493 |  | CEF-BERVENI | BERVENI | SM | solar | 0.00517 | 0.00517 | 0 | 0 | PTA 2448 BERVENI SCOALA |  | DEER TN | 6040240502977 | 2024-07-11 | 2025-07-11 |  |  |  | 2025-07-11
494 |  | CEF-TIHA BARGAULUI | TIHA BARGAULUI | BN | solar | 0.04144 | 0.04144 | 0 | 0 | PTA TIHA BARGAULUI 1 |  | DEER TN | 6050240502861 | 2024-07-11 | 2025-07-11 |  |  |  | 2025-07-11
495 |  | CEF-BRANISTEA | BRANISTEA | BN | solar | 0.08 | 0.08 | 0 | 0 | LEA 20 KV BECLEAN -DEJ |  | DEER TN | 6050240603254 | 2024-07-11 | 2025-07-11 |  |  |  | 2025-07-11
496 |  | CEF-PAULESTI | PAULESTI | SM | solar | 0.05544 | 0.05544 | 11 | 0.4 | LEA 20 KV CARP ROSIORI-SM |  | DEER TN | 6040240704251 | 2024-07-11 | 2025-07-11 | TN16299 | 2024-08-23 | 2025-02-19 | 2025-02-04
497 |  | CEF-CLUJ-NAPOCA | CLUJ-NAPOCA | CJ | solar | 0.1496 | 0.1496 | 0 | 0 | PTZ HASDEU |  | DEER TN | 6010240709907 | 2024-07-11 | 2025-07-11 |  |  |  | 2025-07-11
498 |  | CEF-VISEU DE SUS | VISEU DE SUS | MM | solar | 0.006 | 0.006 | 0 | 0 | PTA 3 VISEU DE MIJLOC |  | DEER TN | 6030240705302 | 2024-07-12 | 2025-07-12 | TN14177 | 2024-07-22 | 2025-01-18 | 2025-01-03
499 |  | CEF-CLUJ-NAPOCA | CLUJ-NAPOCA | CJ | solar | 0.115 | 0.115 | 0 | 0 | PTZ CDC 1 |  | DEER TN | 6010240709856 | 2024-07-12 | 2025-07-12 |  |  |  | 2025-07-12
500 |  | CEF-HUEDIN | HUEDIN | CJ | solar | 3 | 3 | 0 | 0 | LEA MT HUEDIN JIBOU |  | DEER TN | 6010230748047 | 2024-07-12 | 2025-07-12 |  |  |  | 2025-07-12
501 |  | CEF-SATU MARE | SATU MARE | SM | solar | 0.4 | 0.4 | 1920 | 0.4 | ST. 110/20/6 KV ABATOR-SM |  | DEER TN | 6040240603669 | 2024-07-18 | 2025-07-18 |  |  |  | 2025-07-18
502 |  | CEF-MAERISTE | MAERISTE | SJ | solar | 0.125 | 0.125 | 0 | 0 | PTA 6705 MAERISTE 1 |  | DEER TN | 6060240602455 | 2024-07-19 | 2025-07-19 |  |  |  | 2025-07-19
503 |  | CEF-SIGHETU MARMATIEI | SIGHETU MARMATIEI | MM | solar | 0.015 | 0.015 | 0 | 0 | PTZ 12 SIGHET |  | DEER TN | 6030240705541 | 2024-07-19 | 2025-07-19 | TN14401 | 2024-07-24 | 2025-01-20 | 2025-01-05
504 |  | CEF-CLUJ-NAPOCA | CLUJ-NAPOCA | CJ | solar | 0.165 | 0.165 | 0 | 0 | PTZ HASDEU |  | DEER TN | 6010240710308 | 2024-07-19 | 2025-07-19 |  |  |  | 2025-07-19
505 |  | CEF-CLUJ-NAPOCA | CLUJ-NAPOCA | CJ | solar | 0.165 | 0.165 | 0 | 0 | PTZ HASDEU |  | DEER TN | 6010240710309 | 2024-07-19 | 2025-07-19 |  |  |  | 2025-07-19
506 |  | CEF-BISTRITA | BISTRITA | BN | solar | 0.008 | 0.008 | 0 | 0 | PTZ B-TA LT CALIN 1 |  | DEER TN | 6050240703739 | 2024-07-21 | 2025-07-21 |  |  |  | 2025-07-21
507 |  | CEF-PIETROASA | PIETROASA | BH | solar | 0.35784 | 0.35784 | 0 | 0 | LEA 20kV Beius-Pietroasa |  | DEER TN | 6020240606585 | 2024-07-22 | 2025-07-22 |  |  |  | 2025-07-22
508 |  | CEF-NUSENI | NUSENI | BN | solar | 0.15 | 0.15 | 0 | 0 | LEA 20 KV BECLEAN-LECHINTA |  | DEER TN | 6050240603345 | 2024-07-23 | 2025-07-23 |  |  |  | 2025-07-23
509 |  | CEF-CHIUZA | CHIUZA | BN | solar | 0.2 | 0.2 | 206 | 0.4 | LEA 20 KV BECLEAN - NASAUD |  | DEER TN | 6050240703646 | 2024-07-23 | 2025-07-23 |  |  |  | 2025-07-23
510 |  | CEF-HIDA | HIDA | SJ | solar | 2.6 | 2.6 | 0 | 0 | LEA 20 KV JIBOU-MINA ZAGHID |  | DEER TN | 6060230609632 | 2024-07-23 | 2025-07-23 | TN14195 | 2025-07-16 | 2027-01-16 | 2026-12-16
511 |  | CEF-VADU IZEI | VADU IZEI | MM | solar | 0.34 | 0.34 | 0 | 0 | LEA 20 KV SIGHET-BUDESTI |  | DEER TN | 6030240705280 | 2024-07-24 | 2025-07-24 |  |  |  | 2025-07-24
512 |  | CEF-GIULESTI | GIULESTI | MM | solar | 0.2 | 0.2 | 0 | 0 | LEA 20 KV SIGHET-RADIO VAD |  | DEER TN | 6030240200501 | 2024-07-25 | 2025-07-25 | TN11631 | 2025-06-10 | 2025-12-07 | 2025-11-07
513 |  | CEF-SATU MARE | SATU MARE | SM | solar | 0.279 | 0.279 | 0 | 0 | PTAB 425 AUTONET |  | DEER TN | 6040240704629 | 2024-07-26 | 2025-07-26 |  |  |  | 2025-07-25
514 |  | CEF-BEIUS | BEIUS | BH | solar | 45.216 | 45.216 | 0 | 0 | LEA 110kV SUDRIGIU-ORADEA SUD |  | DEER TN | 6020230528831 | 2024-07-29 | 2025-07-29 | TN14310 | 2025-07-17 | 2027-08-17 | 2027-07-17
515 |  | CEF-BELIS | BELIS | CJ | solar | 0.005005 | 0.005005 | 0 | 0 | PTA GATER BELIS |  | DEER TN | 6010240304254 | 2024-07-31 | 2025-07-31 |  |  |  | 2025-07-31
516 |  | CEF-ASTILEU | ASTILEU | BH | solar | 35 | 35 | 0 | 0 | LEA 110kV ALESD-CLA C1 |  | DEER TN | 6020240403318 | 2024-08-09 | 2025-08-09 | TN15525 | 2025-08-06 | 2028-11-06 | 2028-08-01
517 |  | CEF-COPACEL | COPACEL | BH | solar | 0.003 | 0.003 | 0 | 0 | PTA CHIJIC |  | DEER TN | 6020240403575 | 2024-08-26 | 2025-08-26 | TN12905 | 2025-06-27 | 2025-12-24 | 2025-11-24
518 |  | CEF-SINMARTIN | SINMARTIN | BH | solar | 0.009775 | 0.009775 | 0 | 0 | PTAB SINMARTIN 3 |  | DEER TN | 6020240403613 | 2024-08-26 | 2025-08-26 | TN20536 | 2024-10-22 | 2025-04-20 | 2025-03-21
519 |  | CEF-ORADEA | ORADEA | BH | solar | 0.09936 | 0.09936 | 0 | 0 | PTA GRADINA CFR |  | DEER TN | 6020240504913 | 2024-08-27 | 2025-08-27 | TN21918 | 2024-11-11 | 2025-05-10 | 2025-04-10
520 |  | CEF-ORADEA | ORADEA | BH | solar | 0.005 | 0.005 | 0 | 0 | PTA BARAJ IZVORULUI |  | DEER TN | 6020240606254 | 2024-08-09 | 2025-08-09 | TN15965 | 2024-08-19 | 2025-02-15 | 2025-01-16
521 |  | CEF-RONA DE JOS | RONA DE JOS | MM | solar | 0.1558 | 0.1558 | 0 | 0 | LEA 20 KV SIGHET-CRACIUNESTI |  | DEER TN | 6030240705247 | 2024-08-20 | 2025-08-20 | TN2920 | 2025-02-21 | 2026-03-21 | 2025-12-31
522 |  | CEF-ODOREU | ODOREU | SM | solar | 0.006 | 0.006 | 0 | 0 | PTA 5010 ODOREU INFRAT-SM |  | DEER TN | 6040240704118 | 2024-08-20 | 2025-08-20 |  |  |  | 2025-08-20
523 |  | CEF-PAULESTI | PAULESTI | SM | solar | 0.009 | 0.009 | 0 | 0 | PTAB 430 ZOLLNER-SM |  | DEER TN | 6040240704225 | 2024-08-02 | 2025-08-02 | TN16035 | 2024-08-20 | 2025-02-16 | 2025-01-17
524 |  | CEF-ORADEA | ORADEA | BH | solar | 0.00664 | 0.00664 | 0 | 0 | PTZ UZINA APA VECHE |  | DEER TN | 6020240707181 | 2024-08-22 | 2025-08-22 | TN16438 | 2024-08-27 | 2025-02-23 | 2025-01-24
525 |  | CEF-ACAS | ACAS | SM | solar | 0.00328 | 0.00328 | 0 | 0 | PTA 2708 ACIS 2 -SM |  | DEER TN | 6040240704494 | 2024-08-20 | 2025-08-20 |  |  |  | 2025-08-20
526 |  | CEF-ACAS | ACAS | SM | solar | 0.00328 | 0.00328 | 0 | 0 | PTA 2707 ACIS 1 -SM |  | DEER TN | 6040240704582 | 2024-08-20 | 2025-08-20 |  |  |  | 2025-08-20
527 |  | CEF-REPEDEA | REPEDEA | MM | solar | 0.36 | 0.36 | 0 | 0 | LEA 20 KV LEORDINA-POIENI |  | DEER TN | 6030240706236 | 2024-08-14 | 2025-08-14 |  |  |  | 2025-08-14
528 |  | CEF-NEGRENI | NEGRENI | CJ | solar | 0.05 | 0.05 | 0 | 0 | PTA 2 BUCEA |  | DEER TN | 6010240710952 | 2024-07-31 | 2025-07-31 |  |  |  | 2025-07-31
529 |  | CEF-MEDIESU AURIT | MEDIESU AURIT | SM | solar | 0.00321 | 0.00321 | 0 | 0 | PTA 5115 MEDIES AURIT2-SM |  | DEER TN | 6040240704827 | 2024-08-20 | 2025-08-20 |  |  |  | 2025-08-20
530 |  | CEF-PETROVA | PETROVA | MM | solar | 0.01 | 0.01 | 0 | 0 | PTA 1 PETROVA |  | DEER TN | 6030240806332 | 2024-08-19 | 2025-08-19 |  |  |  | 2025-08-19
531 |  | CEF-SARMASAG | SARMASAG | SJ | solar | 0.012 | 0.012 | 0 | 0 | PTAB 6827 SARMASAG 2 |  | DEER TN | 6060240803096 | 2024-08-07 | 2025-08-07 |  |  |  | 2025-08-07
532 |  | CEF-MURESENII BIRGAULUI | MURESENII BIRGAULUI | BN | solar | 0.00168 | 0.00168 | 0 | 0 | PTA MURESENI 1 |  | DEER TN | 6050240804094 | 2024-08-08 | 2025-08-08 |  |  |  | 2025-08-08
533 |  | CEF-ORADEA | ORADEA | BH | solar | 0.00605 | 0.00605 | 0 | 0 | PA BALASA |  | DEER TN | 6020240808293 | 2024-08-06 | 2025-08-06 | TN15964 | 2024-08-19 | 2025-02-15 | 2025-01-16
534 |  | CEF-BISTRITA | BISTRITA | BN | solar | 0.02036 | 0.02036 | 0 | 0 | PTA UNIREA VALEA RUSULUI |  | DEER TN | 6050240804141 | 2024-08-21 | 2025-08-21 |  |  |  | 2025-08-21
535 |  | CEF-SINMARTIN | SINMARTIN | BH | solar | 0.3996 | 0.3996 | 0 | 0 | LEA MT Oradea Sud-Beius |  | DEER TN | 6020240808430 | 2024-08-09 | 2025-08-09 | TN13704 | 2025-07-09 | 2026-01-05 | 2025-12-06
536 |  | CEF-SINMARTIN | SINMARTIN | BH | solar | 0.3996 | 0.3996 | 0 | 0 | LEA MT Oradea Sud-Beius |  | DEER TN | 6020240808431 | 2024-08-09 | 2025-08-09 | TN13705 | 2025-07-09 | 2026-04-05 | 2026-03-06
537 |  | CEF-SINMARTIN | SINMARTIN | BH | solar | 0.3996 | 0.3996 | 0 | 0 | LEA MT Oradea Sud-Beius |  | DEER TN | 6020240808436 | 2024-08-09 | 2025-08-09 | TN13706 | 2025-07-09 | 2026-04-05 | 2026-03-06
538 |  | CEF-BARSANA | BARSANA | MM | solar | 0.068 | 0.068 | 0 | 0 | LEA 20 KV SIGHET-RADIO VAD |  | DEER TN | 6030240806774 | 2024-08-20 | 2025-08-20 |  |  |  | 2025-08-20
539 |  | CEF-VIRCIOROG | VIRCIOROG | BH | solar | 0.19818 | 0.19818 | 0 | 0 | LEA 20kV Alesd-Fisca |  | DEER TN | 6020240808612 | 2024-08-21 | 2025-08-21 |  |  |  | 2025-08-21
540 |  | CEF-ABRAM | ABRAM | BH | solar | 0.25 | 0.25 | 0 | 0 | LEA 20kV Marghita-Voivozi |  | DEER TN | 6020240808941 | 2024-08-30 | 2025-08-30 |  |  |  | 2025-08-30
541 |  | CEF-ASTILEU | ASTILEU | BH | solar | 42.9 | 42.9 | 0 | 0 | ST.110/20 kV Alesd |  | DEER TN | 6020230225600 | 2024-08-08 | 2025-08-08 | TN15524 | 2025-08-06 | 2028-12-06 | 2028-10-01
542 |  | CEF-TAUTII MAGHERAUS | TAUTII MAGHERAUS | MM | solar | 1.22 | 1.22 | 0 | 0 | PA 15 TAUTII MAGHERAUS |  | DEER TN | 6030230321586 | 2024-08-21 | 2025-08-21 | TN21108 | 2024-10-29 | 2025-04-27 | 2025-03-28
543 |  | CEF-BEIUS | BEIUS | BH | solar | 45.216 | 45.216 | 0 | 0 | LEA 110kV SUDRIGIU-ORADEA SUD |  | DEER TN | 6020230528827 | 2024-08-01 | 2025-08-01 | TN14309 | 2025-07-17 | 2027-08-17 | 2027-07-17
544 |  | CEF-CUZDRIOARA | CUZDRIOARA | CJ | solar | 3 | 3 | 0 | 0 | LEA 20 KV BECLEAN-DEJ 60100502 |  | DEER TN | 6010230848395 | 2024-08-14 | 2025-08-14 | TN15585 | 2025-08-07 | 2027-02-07 | 2026-12-31
545 |  | CEF-CLUJ-NAPOCA | CLUJ-NAPOCA | CJ | solar | 0.09 | 0.09 | 1250 | 0.4 | PTZ VINALCOOL CJ |  | DEER TN | 6010230949851 | 2024-08-13 | 2025-08-13 | TN5564 | 2025-07-11 | 2026-01-07 | 2025-12-08
546 |  | CEF-FLORESTI | FLORESTI | CJ | solar | 0.03 | 0.03 | 0 | 0 | PTA TAUTI |  | DEER TN | 6010240100575 | 2024-09-17 | 2025-09-17 | TN5101 | 2025-03-19 | 2025-09-15 | 2025-08-16
547 |  | CEF-FLORESTI | FLORESTI | CJ | solar | 0.06 | 0.06 | 0 | 0 | LEA 20KV FLORESTI - CHE GILAU1 |  | DEER TN | 6010240100580 | 2024-09-20 | 2025-09-20 | TN10589 | 2025-05-26 | 2025-11-22 | 2025-10-23
548 |  | CEF-FLORESTI | FLORESTI | CJ | solar | 0.019 | 0.019 | 0 | 0 | LEA 20KV FLORESTI - CHE GILAU1 |  | DEER TN | 6010240100577 | 2024-09-20 | 2025-09-20 |  |  |  | 2025-09-20
549 |  | CEF-FLORESTI | FLORESTI | CJ | solar | 0.9 | 0.9 | 0 | 0 | LEA 20KV FLORESTI - CAPUS |  | DEER TN | 6010240100721 | 2024-09-20 | 2025-09-20 | TN14427 | 2025-07-21 | 2026-01-17 | 2025-12-18
550 |  | CEF-HALMEU | HALMEU | SM | solar | 0.825 | 0.825 | 0 | 0 | LEA 20 KV TURT HAL CONX-SM |  | DEER TN | 6040240301085 | 2024-09-04 | 2025-09-04 | TN9113 | 2025-05-08 | 2026-03-08 | 2026-01-31
551 |  | CEF-GARBOU | GARBOU | SJ | solar | 0.18 | 0.18 | 0 | 0 | LEA 20 KV JIBOU-SURDUC |  | DEER TN | 6060240300886 | 2024-09-24 | 2025-09-24 |  |  |  | 2025-09-24
552 |  | CEF-TURDA | TURDA | CJ | solar | 5 | 5 | 0 | 0 | ST. 110/20/6 KV TURDA |  | DEER TN | 6010240303423 | 2024-09-27 | 2025-09-27 |  |  |  | 2025-09-27
553 |  | CEF-BALAN | BALAN | SJ | solar | 0.395 | 0.395 | 0 | 0 | LEA 20 KV JIBOU-AGHIRES |  | DEER TN | 6060240300959 | 2024-09-18 | 2025-09-18 |  |  |  | 2025-09-18
554 |  | CEF-ORASU NOU | ORASU NOU | SM | solar | 0.02565 | 0.02565 | 0 | 0 | LEA 20 kV Seini |  | DEER TN | 6040240603793 | 2024-08-28 | 2025-08-28 |  |  |  | 2025-08-28
555 |  | CEF-CLUJ-NAPOCA | CLUJ-NAPOCA | CJ | solar | 0.006 | 0.006 | 0 | 0 | PTZ 34 AVS |  | DEER TN | 6010240710655 | 2024-09-04 | 2025-09-04 | TN23028 | 2024-11-25 | 2025-05-24 | 2025-04-24
556 |  | CEF-LUNA | LUNA | CJ | solar | 0.1 | 0.1 | 0 | 0 | LEA MT C TURZI - GLIGORESTI |  | DEER TN | 6010240811312 | 2024-09-11 | 2025-09-11 |  |  |  | 2025-09-11
557 |  | CEF-BRATCA | BRATCA | BH | solar | 0.25 | 0.25 | 0 | 0 | LEA 20kV Valea Crisului-Bratca |  | DEER TN | 6020240808672 | 2024-09-06 | 2025-09-06 |  |  |  | 2025-09-06
558 |  | CEF-VALEA VINULUI | VALEA VINULUI | SM | solar | 0.01998 | 0.01998 | 0 | 0 | LEA 20 KV CARP ROSIORI-SM |  | DEER TN | 6040240805411 | 2024-09-04 | 2025-09-04 |  |  |  | 2025-09-04
559 |  | CEF-BOTIZ | BOTIZ | SM | solar | 0.205 | 0.205 | 0 | 0 | LEA 20 KV CARP AV BOTIZ-SM |  | DEER TN | 6040240805426 | 2024-09-06 | 2025-09-06 |  |  |  | 2025-09-06
560 |  | CEF-SATU MARE | SATU MARE | SM | solar | 0.015 | 0.015 | 0 | 0 | PTZ 533 PIATA MICA |  | DEER TN | 6040240905576 | 2024-09-19 | 2025-09-19 | TN20232 | 2024-10-17 | 2025-04-15 | 2025-03-16
561 |  | CEF-COAS | COAS | MM | solar | 0.005 | 0.005 | 0 | 0 | PTA 11 COAS |  | DEER TN | 6030240907486 | 2024-09-16 | 2025-09-16 | TN20136 | 2024-10-17 | 2025-04-15 | 2025-03-16
562 |  | CEF-ORADEA | ORADEA | BH | solar | 0.013 | 0.013 | 0 | 0 | PTAB SHELL |  | DEER TN | 6020240909724 | 2024-09-18 | 2025-09-18 | TN19456 | 2024-10-09 | 2025-04-07 | 2025-03-08
563 |  | CEF-FLORESTI | FLORESTI | CJ | solar | 0.09396 | 0.09396 | 0 | 0 | PTZ 1 FLORESTI |  | DEER TN | 6010240913394 | 2024-09-20 | 2025-09-20 | TN8101 | 2025-04-28 | 2025-10-25 | 2025-09-25
564 |  | CEF-FLORESTI | FLORESTI | CJ | solar | 0.07 | 0.07 | 0 | 0 | PTAB 2 CETATEA FETEI |  | DEER TN | 6010240913397 | 2024-09-19 | 2025-09-19 | TN1550 | 2025-02-03 | 2025-08-02 | 2025-07-03
565 |  | CEF-PETRESTI | PETRESTI | SM | solar | 0.0033 | 0.0033 | 0 | 0 | PTA 3769 PETRESTI 3 |  | DEER TN | 6040230518033 | 2024-09-12 | 2025-09-12 |  |  |  | 2025-09-12
566 |  | CEF-HODOD | HODOD | SM | solar | 0.584 | 0.584 | 0 | 0 | ST CONEX SUPUR - HODOD |  | DEER TN | 6040231121843 | 2024-09-23 | 2025-09-23 | TN7733 | 2025-04-23 | 2025-10-20 | 2025-09-20
567 |  | CEF-IP | IP | SJ | solar | 0.9 | 0.9 | 0 | 0 | LEA 20 KV MINA BAI ZAUAN |  | DEER TN | 6060240200429 | 2024-10-23 | 2025-10-23 | TN17630 | 2025-09-23 | 2026-04-30 | 2026-03-30
568 |  | CEF-SIMLEU SILVANIEI | SIMLEU SILVANIEI | SJ | solar | 3.3 | 3.3 | 0 | 0 | ST.110/20 kV Simleu |  | DEER TN | 6060240200458 | 2024-10-11 | 2025-10-11 |  |  |  | 2025-10-11
569 |  | CEF-CLUJ-NAPOCA | CLUJ-NAPOCA | CJ | solar | 2.4995 | 2.4995 | 0 | 0 | LEA 20KV BACIU - APAHIDA |  | DEER TN | 6010240405470 | 2024-10-24 | 2025-10-24 |  |  |  | 2025-10-24
570 |  | CEF-LOZNA | LOZNA | SJ | solar | 0.0984 | 0.0984 | 0 | 0 | LEA 20 KV JIBOU-ILEANDA |  | DEER TN | 6060240803141 | 2024-08-27 | 2025-08-27 |  |  |  | 2025-08-27
571 |  | CEF-SIGHETU MARMATIEI | SIGHETU MARMATIEI | MM | solar | 0.202 | 0.202 | 0 | 0 | LES 6 KV CEIL-PA4 |  | DEER TN | 6030240907546 | 2024-10-02 | 2025-10-02 |  |  |  | 2025-10-02
572 |  | CEF-BISTRITA BARGAULUI | BISTRITA BARGAULUI | BN | solar | 0.11648 | 0.11648 | 0 | 0 | PTA COLIBITA 1 |  | DEER TN | 6050240904847 | 2024-10-10 | 2025-10-10 |  |  |  | 2025-10-10
573 |  | CEF-BISTRITA BARGAULUI | BISTRITA BARGAULUI | BN | solar | 0.01568 | 0.01568 | 0 | 0 | PTA B-TA BARGAULUI 3 |  | DEER TN | 6050240904859 | 2024-10-10 | 2025-10-10 |  |  |  | 2025-10-10
574 |  | CEF-ILVA MICA | ILVA MICA | BN | solar | 0.34 | 0.34 | 0 | 0 | LEA 20 KV NASAUD - SINGEORZ BAI |  | DEER TN | 6050240904969 | 2024-10-02 | 2025-10-02 |  |  |  | 2025-10-02
575 |  | CEF-HERECLEAN | HERECLEAN | SJ | solar | 0.00328 | 0.00328 | 0 | 0 | PTA 7729 HERECLEAN SAT |  | DEER TN | 6060240903825 | 2024-09-30 | 2025-09-30 |  |  |  | 2025-09-30
576 |  | CEF-GEPIU | GEPIU | BH | solar | 0.03 | 0.03 | 0 | 0 | PTA SAT NOU GEPIU |  | DEER TN | 6020240909900 | 2024-09-30 | 2025-09-30 | TN22004 | 2024-11-11 | 2025-05-10 | 2025-04-10
577 |  | CEF-REMETEA CHIOARULUI | REMETEA CHIOARULUI | MM | solar | 0.21 | 0.21 | 0 | 0 | PTA 2 REMECIOARA |  | DEER TN | 6030240908095 | 2024-10-15 | 2025-10-15 |  |  |  | 2025-10-15
578 |  | CEF-BUDESTI | BUDESTI | MM | solar | 0.015 | 0.015 | 0 | 0 | PTAB 11 BUDESTI |  | DEER TN | 6030240908156 | 2024-10-22 | 2025-10-22 | TN20672 | 2024-10-23 | 2025-04-21 | 2025-03-22
579 |  | CEF-TAUTII MAGHERAUS | TAUTII MAGHERAUS | MM | solar | 0.00598 | 0.00598 | 0 | 0 | PTAB 5 TAUTI MAGHERAUS |  | DEER TN | 6030240908184 | 2024-10-11 | 2025-10-11 |  |  |  | 2025-10-11
580 |  | CEF-MOFTIN | MOFTIN | SM | solar | 0.38 | 0.38 | 0 | 0 | LEA 20 KV ST.CAREI 1 - CRAIDOROLT(AXA) |  | DEER TN | 6040240906112 | 2024-10-04 | 2025-10-04 | TN8607 | 2025-05-05 | 2025-10-25 | 2025-09-25
581 |  | CEF-TASNAD | TASNAD | SM | solar | 0.015 | 0.015 | 0 | 0 | PTAB 2857 STRAND 3 TASNAD |  | DEER TN | 6040240906144 | 2024-10-18 | 2025-10-18 |  |  |  | 2025-10-18
582 |  | CEF-ORADEA | ORADEA | BH | solar | 0.01 | 0.01 | 0 | 0 | PTZ CRR |  | DEER TN | 6020240910169 | 2024-10-15 | 2025-10-15 | TN20635 | 2024-10-23 | 2025-04-21 | 2025-03-22
583 |  | CEF-ZALAU | ZALAU | SJ | solar | 0.05 | 0.05 | 0 | 0 | PTZ 8083 BAZA RECEPTIE |  | DEER TN | 6060241003929 | 2024-10-08 | 2025-10-08 |  |  |  | 2025-10-08
584 |  | CEF-ICLOD | ICLOD | CJ | solar | 0.075 | 0.075 | 0 | 0 | PTA EPURARE ICLOD |  | DEER TN | 6010241014271 | 2024-10-07 | 2025-10-07 | TN17544 | 2025-09-22 | 2026-03-21 | 2026-02-19
585 |  | CEF-VAD | VAD | CJ | solar | 0.08635 | 0.08635 | 0 | 0 | PTA VAD SAT |  | DEER TN | 6010241014398 | 2024-10-23 | 2025-10-23 | TN22413 | 2024-11-18 | 2025-05-17 | 2025-04-17
586 |  | CEF-CAREI | CAREI | SM | solar | 0.2 | 0.2 | 280 | 0.4 | LES 20 KV MV 2-SM |  | DEER TN | 6040241006487 | 2024-10-21 | 2025-10-21 | TN3911 | 2025-03-05 | 2025-09-01 | 2025-08-02
587 |  | CEF-ARDUD | ARDUD | SM | solar | 1 | 1 | 0 | 0 | LEA 20 KV CARP STANA-SM |  | DEER TN | 6040230416605 | 2024-10-17 | 2025-10-17 |  |  |  | 2025-10-17
588 |  | CEF-TURENI | TURENI | CJ | solar | 2.3 | 2.3 | 0 | 0 | LEA MT M VITEAZU-TV |  | DEER TN | 6010230443643 | 2024-08-28 | 2025-08-28 | TN15817 | 2025-08-12 | 2026-11-12 | 2026-01-09
589 |  | CEF-CLUJ-NAPOCA | CLUJ-NAPOCA | CJ | solar | 0.01 | 0.01 | 0 | 0 | PTZ POLIGRAFIE |  | DEER TN | 6010231052916 | 2024-10-16 | 2025-10-16 | TN2296 | 2025-02-13 | 2025-08-12 | 2025-07-13
590 |  | CEF-FLORESTI | FLORESTI | CJ | solar | 0.005 | 0.005 | 0 | 0 | PTAB 2 SOMESULUI FLORESTI |  | DEER TN | 6010231053130 | 2024-10-01 | 2025-10-01 |  |  |  | 2025-10-01
591 |  | CEF-CRISENI | CRISENI | SJ | solar | 3.5 | 3.5 | 0 | 0 | LEA 20 KV ABATOR PASARI |  | DEER TN | 6060240200533 | 2024-11-21 | 2025-11-21 | TN18073 | 2025-10-08 | 2026-06-08 | 2026-05-01
592 |  | CEF-CLUJ-NAPOCA | CLUJ-NAPOCA | CJ | solar | 0.012 | 0.012 | 0 | 0 | PTAB TEBEI |  | DEER TN | 6010240406258 | 2024-11-08 | 2025-11-08 | TN18949 | 2025-12-02 | 2026-05-31 | 2026-05-01
593 |  | CEF-ORADEA | ORADEA | BH | solar | 0.96 | 0.96 | 280 | 0.4 | PTAB EUROALPIN 2 |  | DEER TN | 6020240606692 | 2024-11-28 | 2025-11-28 | TN18415 | 2025-10-24 | 2028-11-24 | 2028-08-30
594 |  | CEF-IARA | IARA | CJ | solar | 0.0066 | 0.0066 | 0 | 0 | PTA SMA IARA |  | DEER TN | 6010240811113 | 2024-11-18 | 2025-11-18 | TN5553 | 2025-03-25 | 2025-09-21 | 2025-08-22
595 |  | CEF-AUSEU | AUSEU | BH | solar | 0.015 | 0.015 | 0 | 0 | PTA GROSI 2 |  | DEER TN | 6020240808809 | 2024-11-26 | 2025-11-26 | TN11263 | 2025-06-04 | 2025-12-01 | 2025-11-01
596 |  | CEF-SIMBATA | SIMBATA | BH | solar | 0.005 | 0.005 | 0 | 0 | PTA 332 OGESTI ROTARESTI |  | DEER TN | 6020240909350 | 2024-11-11 | 2025-11-11 |  |  |  | 2025-11-11
597 |  | CEF-RACSA | RACSA | SM | solar | 0.01376 | 0.01376 | 0 | 0 | PTA 4387 RACSA 6 |  | DEER TN | 6040240905966 | 2024-11-15 | 2025-11-15 | TN10478 | 2025-05-23 | 2025-11-19 | 2025-10-20
598 |  | CEF-CRASNA | CRASNA | SJ | solar | 0.18 | 0.18 | 0 | 0 | LEA 20 KV POROLISSUM -SIMLEU-ZALAU |  | DEER TN | 6060241004051 | 2024-11-18 | 2025-11-18 |  |  |  | 2025-11-18
599 |  | CEF-APAHIDA | APAHIDA | CJ | solar | 1 | 1 | 0 | 0 | LEA 20 KV JUCU - APAHIDA |  | DEER TN | 6010241014711 | 2024-11-07 | 2025-11-07 |  |  |  | 2025-11-07
600 |  | CEF-LUNCA ILVEI | LUNCA ILVEI | BN | solar | 0.015 | 0.015 | 0 | 0 | PTA LUNCA ILVEI 3 |  | DEER TN | 6050241005595 | 2024-11-21 | 2025-11-21 |  |  |  | 2025-11-21
601 |  | CEF-GILAU | GILAU | CJ | solar | 0.015 | 0.015 | 0 | 0 | PTA SOMESUL CALD |  | DEER TN | 6010241015069 | 2024-10-30 | 2025-10-30 |  |  |  | 2025-10-30
602 |  | CEF-DRAGESTI | DRAGESTI | BH | solar | 0.4 | 0.4 | 0 | 0 | LEA 20kV Oradea Sud-Beius 60200201 |  | DEER TN | 6020241011023 | 2024-11-14 | 2025-11-14 |  |  |  | 2025-11-14
603 |  | CEF-VIILE SATU MARE | VIILE SATU MARE | SM | solar | 0.0198 | 0.0198 | 0 | 0 | PTA 4640 TATARESTI2-SM |  | DEER TN | 6040241006729 | 2024-11-11 | 2025-11-11 | TN2387 | 2025-02-13 | 2025-08-12 | 2025-07-13
604 |  | CEF-CAMPANI | CAMPANI | BH | solar | 0.006 | 0.006 | 0 | 0 | PTA IX-76 CAMPANI SUS 2 |  | DEER TN | 6020241011208 | 2024-11-21 | 2025-11-21 | TN23221 | 2024-11-27 | 2025-05-26 | 2025-04-26
605 |  | CEF-SATU MARE | SATU MARE | SM | solar | 48 | 48 | 0 | 0 | LEA 110 KV VETIS-ABATOR |  | DEER TN | 6040241006795 | 2024-11-11 | 2025-11-11 | TN3417 | 2025-02-27 | 2026-08-27 | 2026-07-30
606 |  | CEF-SIGHETU MARMATIEI | SIGHETU MARMATIEI | MM | solar | 0.15 | 0.15 | 0 | 0 | PTAb 86 Sighetu Marmatiei |  | DEER TN | 6030241009206 | 2024-11-19 | 2025-11-19 | TN1237 | 2025-01-29 | 2025-08-28 | 2025-07-01
607 |  | CEF-BAIA MARE | BAIA MARE | MM | solar | 0.21912 | 0.21912 | 0 | 0 | PTZ 176 BAIA MARE |  | DEER TN | 6030241109429 | 2024-11-18 | 2025-11-18 |  |  |  | 2025-11-18
608 |  | CEF-JOSENII BARGAULUI | JOSENII BARGAULUI | BN | solar | 0.198 | 0.198 | 0 | 0 | LEA 20 KV PR BARGAU - BISTRITA 4 |  | DEER TN | 6050241105930 | 2024-11-18 | 2025-11-18 |  |  |  | 2025-11-18
609 |  | CEF-LAZURI | LAZURI | SM | solar | 0.003 | 0.003 | 0 | 0 | PTA 4816 LAZURI2-SM |  | DEER TN | 6040241107153 | 2024-11-27 | 2025-11-27 | TN247 | 2025-01-09 | 2025-07-08 | 2025-06-08
610 |  | CEF-BALC | BALC | BH | solar | 0.19818 | 0.19818 | 0 | 0 | LEA 20kV Suplac-Marghita |  | DEER TN | 6020241112009 | 2024-11-20 | 2025-11-20 |  |  |  | 2025-11-20
611 |  | CEF-ALMASU | ALMASU | SJ | solar | 0.1558 | 0.1558 | 0 | 0 | PTA 7051 ALMAS BERBECUTI |  | DEER TN | 6060241104709 | 2024-11-21 | 2025-11-21 |  |  |  | 2025-11-21
612 |  | CEF-BELTIUG | BELTIUG | SM | solar | 0.043515 | 0.043515 | 0 | 0 | AXA VETIS AEROPORT |  | DEER TN | 6040241107226 | 2024-11-22 | 2025-11-22 | TN23737 | 2024-12-03 | 2025-06-01 | 2025-05-02
613 |  | CEF-BOROD | BOROD | BH | solar | 1.3 | 1.3 | 0 | 0 | LEA 20 KV iesire st. SUNCUIUS-BOROZEL |  | DEER TN | 6020230124425 | 2024-11-12 | 2025-11-12 | TN18151 | 2025-10-10 | 2026-08-10 | 2026-07-01
614 |  | CEF-BOTIZ | BOTIZ | SM | solar | 4.3 | 4.3 | 0 | 0 | LEA 20 KV R BOTIZ-SM |  | DEER TN | 6040230517356 | 2024-11-19 | 2025-11-19 |  |  |  | 2025-11-19
615 |  | CEF-MICA | MICA | CJ | solar | 0.80025 | 0.80025 | 0 | 0 | PTA KART NIRES |  | DEER TN | 6010230949930 | 2024-11-06 | 2025-11-06 | TN18742 | 2025-11-18 | 2026-05-17 | 2026-04-17
616 |  | CEF-CAMARASU | CAMARASU | CJ | solar | 0.1518 | 0.1518 | 0 | 0 | LEA 20 KV JUC GEACA |  | DEER TN | 6010240406184 | 2024-11-21 | 2025-11-21 |  |  |  | 2025-11-21
617 |  | CEF-JUCU | JUCU | CJ | solar | 0.026935 | 0.026935 | 0 | 0 | PTA JUC INGRASATORIE PORCI |  | DEER TN | 6010240709749 | 2024-12-03 | 2025-12-03 | TN1147 | 2025-01-27 | 2025-07-26 | 2025-06-26
618 |  | CEF-MIRSID | MIRSID | SJ | solar | 0.23 | 0.23 | 0 | 0 | LEA 20 KV SALAJ-JIBOU |  | DEER TN | 6060240803100 | 2024-09-01 | 2025-09-01 |  |  |  | 2025-09-01
619 |  | CEF-SANTANDREI | SANTANDREI | BH | solar | 0.006 | 0.006 | 0 | 0 | PTAB SINTANDREI 7 INDEPENDENTEI |  | DEER TN | 6020241010574 | 2024-12-06 | 2025-12-06 | TN561 | 2025-01-16 | 2025-07-15 | 2025-06-15
620 |  | CEF-CAPUSU MARE | CAPUSU MARE | CJ | solar | 0.25 | 0.25 | 0 | 0 | LEA MT AGHIRES BIRTZ |  | DEER TN | 6010241015081 | 2024-11-28 | 2025-11-28 |  |  |  | 2025-11-28
621 |  | CEF-BUDACU DE JOS | BUDACU DE JOS | BN | solar | 0.06 | 0.06 | 0 | 0 | LEA 20 KV BISTRITA - SIEUT |  | DEER TN | 6050241005748 | 2024-12-05 | 2025-12-05 | TN1272 | 2025-01-29 | 2025-10-28 | 2025-10-01
622 |  | CEF-NOJORID | NOJORID | BH | solar | 0.035 | 0.035 | 0 | 0 | PTAB PAUSA 3 |  | DEER TN | 6020241111512 | 2024-12-02 | 2025-12-02 | TN17483 | 2025-09-20 | 2026-03-19 | 2026-02-17
623 |  | CEF-MIHAI VITEAZU | MIHAI VITEAZU | CJ | solar | 0.135 | 0.135 | 0 | 0 | PTAB PRIMARIE M.VITEAZU |  | DEER TN | 6010241116152 | 2024-11-25 | 2025-11-25 |  |  |  | 2025-11-25
624 |  | CEF-BAIA MARE | BAIA MARE | MM | solar | 0.081 | 0.081 | 0 | 0 | PTZ 13 BM GRUP SCOLAR |  | DEER TN | 6030241109691 | 2024-12-09 | 2025-12-09 |  |  |  | 2025-12-09
625 |  | CEF-TARGU LAPUS | TARGU LAPUS | MM | solar | 0.02593 | 0.02593 | 0 | 0 | LEA 20 KV TG.LAPUS-LAPUSUL ROM |  | DEER TN | 6030241109824 | 2024-12-03 | 2025-12-03 |  |  |  | 2025-12-03
626 |  | CEF-ODOREU | ODOREU | SM | solar | 0.006 | 0.006 | 0 | 0 | PTA 5054 MARTINESTI - VERONA |  | DEER TN | 6040241107265 | 2024-12-02 | 2025-12-02 |  |  |  | 2025-12-02
627 |  | CEF-CEFA | CEFA | BH | solar | 0.19818 | 0.19818 | 0 | 0 | PTA CAP CEFA |  | DEER TN | 6020241112203 | 2024-12-02 | 2025-12-02 |  |  |  | 2025-12-02
628 |  | CEF-LIVADA | LIVADA | SM | solar | 0.15 | 0.15 | 400 | 0.4 | LEA 20 KV NEGRESTI-CALINESTI-SM |  | DEER TN | 6040241107370 | 2024-12-04 | 2025-12-04 |  |  |  | 2025-12-04
629 |  | CEF-LIVADA | LIVADA | SM | solar | 0.07 | 0.07 | 0 | 0 | LEA 20 KV NEGRESTI-CALINESTI-SM |  | DEER TN | 6040241107371 | 2024-12-04 | 2025-12-04 |  |  |  | 2025-12-04
630 |  | CEF-OCNA SUGATAG | OCNA SUGATAG | MM | solar | 0.28728 | 0.28728 | 0 | 0 | PTA 19 OCNA SUGATAG |  | DEER TN | 6030241210078 | 2024-12-20 | 2025-12-20 |  |  |  | 2025-12-20
631 |  | CEF-SIMLEU SILVANIEI | SIMLEU SILVANIEI | SJ | solar | 0.00616 | 0.00616 | 0 | 0 | PTZ 7315 CASA PIONIERILOR |  | DEER TN | 6060241204871 | 2024-12-06 | 2025-12-06 |  |  |  | 2025-12-06
632 |  | CEF-RUS | RUS | SJ | solar | 0.0972 | 0.0972 | 0 | 0 | PTA 6052 RUS ASFALT |  | DEER TN | 6060241204876 | 2024-12-04 | 2025-12-04 | TN18263 | 2025-10-16 | 2026-04-14 | 2026-03-15
633 |  | CEF-CAREI | CAREI | SM | solar | 3.35 | 3.35 | 0 | 0 | LEA 20 KV PETRESTI-SM |  | DEER TN | 6040240301395 | 2025-01-09 | 2026-01-09 | TN18808 | 2025-11-21 | 2029-10-31 | 2029-09-30
634 |  | CEF-ORADEA | ORADEA | BH | solar | 0.99 | 0.99 | 0 | 0 | PTAB BELLINI |  | DEER TN | 6020240302708 | 2025-01-10 | 2026-01-10 | TN18890 | 2025-11-26 | 2028-11-10 | 2028-10-01
635 |  | CEF-HOROATUL CRASNEI | HOROATUL CRASNEI | SJ | solar | 0.15 | 0.15 | 0 | 0 | LEA 20 KV POROLISSUM -SIMLEU-ZALAU |  | DEER TN | 6060240903688 | 2025-01-20 | 2026-01-20 |  |  |  | 2026-01-20
636 |  | CEF-ACAS | ACAS | SM | solar | 0.00504 | 0.00504 | 0 | 0 | PTA 2707 ACIS 1 -SM |  | DEER TN | 6040241006277 | 2025-01-08 | 2026-01-08 | TN18951 | 2025-12-02 | 2026-05-31 | 2026-05-01
637 |  | CEF-BISTRITA | BISTRITA | BN | solar | 0.0276 | 0.0276 | 0 | 0 | PTZ B-TA BAZA FRE |  | DEER TN | 6050241005387 | 2025-01-20 | 2026-01-20 |  |  |  | 2026-01-20
638 |  | CEF-CETARIU | CETARIU | BH | solar | 0.14985 | 0.14985 | 0 | 0 | PTAB EPURARE CETARIU |  | DEER TN | 6020241010946 | 2025-01-20 | 2026-01-20 |  |  |  | 2026-01-20
639 |  | CEF-NUSFALAU | NUSFALAU | SJ | solar | 0.05 | 0.05 | 0 | 0 | PTA 7442 NUSFALAU FERMA LAPIS |  | DEER TN | 6060241004353 | 2025-01-20 | 2026-01-20 |  |  |  | 2026-01-20
640 |  | CEF-ORADEA | ORADEA | BH | solar | 0.02898 | 0.02898 | 0 | 0 | PTA AGROVEST |  | DEER TN | 6020241112096 | 2025-01-10 | 2026-01-10 |  |  |  | 2026-01-10
641 |  | CEF-RISCA | RISCA | CJ | solar | 0.2 | 0.2 | 0 | 0 | LEA MT HUEDIN AGHIRES |  | DEER TN | 6010241116593 | 2025-01-17 | 2026-01-17 |  |  |  | 2026-01-17
642 |  | CEF-CHIESD | CHIESD | SJ | solar | 0.2 | 0.2 | 0 | 0 | LEA 20 KV SARMASAG-CHIESD |  | DEER TN | 6060241104739 | 2025-01-15 | 2026-01-15 |  |  |  | 2026-01-15
643 |  | CEF-PRUNDU BARGAULUI | PRUNDU BARGAULUI | BN | solar | 0.005 | 0.005 | 0 | 0 | PTA PR BARGAU BRUJENI |  | DEER TN | 6050241106129 | 2025-01-08 | 2026-01-08 | TN2081 | 2025-02-11 | 2025-08-10 | 2025-07-11
644 |  | CEF-CLUJ-NAPOCA | CLUJ-NAPOCA | CJ | solar | 0.05 | 0.05 | 0 | 0 | PTS BIBLIOTECA ACADEMIEI |  | DEER TN | 6010241116846 | 2024-12-02 | 2025-12-02 |  |  |  | 2025-12-02
645 |  | CEF-CLUJ-NAPOCA | CLUJ-NAPOCA | CJ | solar | 0.03 | 0.03 | 0 | 0 | PTZ BOLI CONTAGIOASE |  | DEER TN | 6010241116849 | 2024-12-03 | 2025-12-03 |  |  |  | 2025-12-03
646 |  | CEF-SATU MARE | SATU MARE | SM | solar | 0.00876 | 0.00876 | 0 | 0 | PA 1003 BUJOR-SM |  | DEER TN | 6040241107344 | 2025-01-08 | 2026-01-08 |  |  |  | 2026-01-08
647 |  | CEF-BORSA | BORSA | MM | solar | 0.05 | 0.05 | 0 | 0 | PTA 13 BORSA |  | DEER TN | 6030241210125 | 2024-12-31 | 2025-12-31 |  |  |  | 2025-12-31
648 |  | CEF-SANMARTIN | SANMARTIN | BH | solar | 0.005 | 0.005 | 0 | 0 | PTAB SINMARTIN 3 |  | DEER TN | 6020241212694 | 2025-01-21 | 2026-01-21 | TN3034 | 2025-02-24 | 2025-08-23 | 2025-07-24
649 |  | CEF-NOJORID | NOJORID | BH | solar | 0.03 | 0.03 | 120 | 0.4 | PTAB CHISIRID 2 |  | DEER TN | 6020250100020 | 2025-01-20 | 2026-01-20 |  |  |  | 2026-01-20
650 |  | CEF-NOJORID | NOJORID | BH | solar | 0.3996 | 0.3996 | 0 | 0 | LEA 20 KV AEROPORT-PC LIVADA 60200203 |  | DEER TN | 6020250100035 | 2025-01-13 | 2026-01-13 |  |  |  | 2026-01-13
651 |  | CEF-NOJORID | NOJORID | BH | solar | 0.3996 | 0.3996 | 0 | 0 | LEA 20 KV AEROPORT-PC LIVADA 60200203 |  | DEER TN | 6020250100037 | 2025-01-13 | 2026-01-13 |  |  |  | 2026-01-13
652 |  | CEF-COLTAU | COLTAU | MM | solar | 0.125 | 0.125 | 0 | 0 | LEA 20 KV BM5-LAPUSEL |  | DEER TN | 6030250100066 | 2025-01-29 | 2026-01-29 |  |  |  | 2026-01-29
653 |  | CEF-PISCOLT | PISCOLT | SM | solar | 0.0585 | 0.0585 | 0 | 0 | LEA 20 KV PETRESTI-SM |  | DEER TN | 6040250100055 | 2025-01-29 | 2026-01-29 | TN18159 | 2025-10-10 | 2026-04-08 | 2026-03-09
654 |  | CEF-FLORESTI | FLORESTI | CJ | solar | 0.003 | 0.003 | 0 | 0 | PTAB CETATII FLORESTI |  | DEER TN | 6010250100175 | 2025-01-13 | 2026-01-13 |  |  |  | 2026-01-13
655 |  | CEF-CEHU SILVANIEI | CEHU SILVANIEI | SJ | solar | 0.3 | 0.3 | 0 | 0 | LEA 20 KV CEHU-ZALAU |  | DEER TN | 6060250100119 | 2025-01-17 | 2026-01-17 |  |  |  | 2026-01-17
656 |  | CEF-NUCET | NUCET | BH | solar | 0.2 | 0.2 | 0 | 0 | PTAB NUCET CLUB 1 |  | DEER TN | 6020250100204 | 2025-01-16 | 2026-01-16 |  |  |  | 2026-01-16
657 |  | CEF-SOMES ODORHEI | SOMES ODORHEI | SJ | solar | 0.1573 | 0.1573 | 0 | 0 | LEA 20 KV JIBOU-CEHU SILVANIEI |  | DEER TN | 6060250100126 | 2025-01-15 | 2026-01-15 |  |  |  | 2026-01-15
658 |  | CEF-PALEU | PALEU | BH | solar | 0.3996 | 0.3996 | 0 | 0 | LEA 20 KV BIHARIA-VELENTA |  | DEER TN | 6020250100309 | 2025-01-27 | 2026-01-27 |  |  |  | 2026-01-27
659 |  | CEF-ILVA MICA | ILVA MICA | BN | solar | 0.2 | 0.2 | 0 | 0 | LEA 20 KV RODNA - ILVA MICA |  | DEER TN | 6050250100134 | 2025-01-23 | 2026-01-23 |  |  |  | 2026-01-23
660 |  | CEF-GROSI | GROSI | MM | solar | 0.007 | 0.007 | 0 | 0 | PTA 3 OCOLIS |  | DEER TN | 6030250100446 | 2025-01-23 | 2026-01-23 |  |  |  | 2026-01-23
661 |  | CEF-BISTRITA | BISTRITA | BN | solar | 0.01313 | 0.01313 | 0 | 0 | PTA B-TA V. GOLDIS |  | DEER TN | 6050250100167 | 2025-01-29 | 2026-01-29 |  |  |  | 2026-01-29
662 |  | CEF-ALESD | ALESD | BH | solar | 0.02 | 0.02 | 0 | 0 | PTA COMPEX CPADM |  | DEER TN | 6020250100466 | 2025-01-27 | 2026-01-27 |  |  |  | 2026-01-27
663 |  | CEF-VALEA LUI MIHAI | VALEA LUI MIHAI | BH | solar | 0.012 | 0.012 | 0 | 0 | PTA 2 SMA VALEA |  | DEER TN | 6020250100468 | 2025-01-28 | 2026-01-28 |  |  |  | 2026-01-28
664 |  | CEF-ORADEA | ORADEA | BH | solar | 0.12 | 0.12 | 0 | 0 | PTZ POMPIERI |  | DEER TN | 6020250100473 | 2025-01-28 | 2026-01-28 |  |  |  | 2026-01-28
665 |  | CEF-STEI | STEI | BH | solar | 0.017 | 0.017 | 0 | 0 | PTAB POMPIERI |  | DEER TN | 6020250100476 | 2025-01-27 | 2026-01-27 |  |  |  | 2026-01-27
666 |  | CEF-TINCA | TINCA | BH | solar | 0.012 | 0.012 | 0 | 0 | PTA IAS TINCA |  | DEER TN | 6020250100477 | 2025-01-27 | 2026-01-27 |  |  |  | 2026-01-27
667 |  | CEF-SANCRAIU | SANCRAIU | CJ | solar | 0.072 | 0.072 | 0 | 0 | LEA MT HUEDIN FANTANELE |  | DEER TN | 6010250100858 | 2025-01-23 | 2026-01-23 |  |  |  | 2026-01-23
668 |  | CEF-PALATCA | PALATCA | CJ | solar | 0.13 | 0.13 | 0 | 0 | PTA MURESENI |  | DEER TN | 6010250100950 | 2025-01-27 | 2026-01-27 | TN19053 | 2025-12-10 | 2026-06-08 | 2026-05-09
669 |  | CEF-CAIANU | CAIANU | CJ | solar | 0.1958 | 0.1958 | 0 | 0 | LEA 20KV JUC - VILCELE |  | DEER TN | 6010250100949 | 2025-01-23 | 2026-01-23 |  |  |  | 2026-01-23
670 |  | CEF-HALMASD | HALMASD | SJ | solar | 0.0984 | 0.0984 | 0 | 0 | PTA 7534 HALMASD 4 |  | DEER TN | 6060250100309 | 2025-01-29 | 2026-01-29 |  |  |  | 2026-01-29
671 |  | CEF-APAHIDA | APAHIDA | CJ | solar | 1.1798 | 1.1798 | 0 | 0 | LEA 20 KV JUC APAHIDA |  | DEER TN | 6010230239969 | 2025-01-22 | 2026-01-22 |  |  |  | 2026-01-22
672 |  | CEF-APAHIDA | APAHIDA | CJ | solar | 1.4882 | 1.4882 | 0 | 0 | LEA 20 KV JUC APAHIDA |  | DEER TN | 6010230239970 | 2025-01-22 | 2026-01-22 |  |  |  | 2026-01-22
673 |  | CEF-VALEA VINULUI | VALEA VINULUI | SM | solar | 0.9 | 0.9 | 0 | 0 | LEA 20 KV SEINI P CODRULUI-SM |  | DEER TN | 6040230517149 | 2025-01-13 | 2026-01-13 |  |  |  | 2026-01-13
674 |  | CEF-APAHIDA | APAHIDA | CJ | solar | 0.92 | 0.92 | 0 | 0 | LES 20 KV ALVERNA - AEROPORT 2 |  | DEER TN | 6010240405708 | 2025-02-24 | 2026-02-24 | TN11628 | 2025-06-10 | 2026-06-10 | 2026-05-01
675 |  | CEF-ORADEA | ORADEA | BH | solar | 0.02 | 0.02 | 0 | 0 | PTZ SCOALA SPORTIVA ORADEA |  | DEER TN | 6020240909825 | 2025-02-04 | 2026-02-04 | TN3021 | 2025-02-24 | 2025-08-23 | 2025-07-24
676 |  | CEF-JICHISU DE JOS | JICHISU DE JOS | CJ | solar | 0.012 | 0.012 | 0 | 0 | PTA JICHISUL DE JOS SAT |  | DEER TN | 6010241014868 | 2025-01-27 | 2026-01-27 | TN18152 | 2025-10-10 | 2026-04-08 | 2026-03-09
677 |  | CEF-CLUJ-NAPOCA | CLUJ-NAPOCA | CJ | solar | 0.05 | 0.05 | 0 | 0 | PTZ 38 MANASTUR |  | DEER TN | 6010241015196 | 2025-01-29 | 2026-01-29 | TN9625 | 2025-05-14 | 2025-11-10 | 2025-10-11
678 |  | CEF-HUEDIN | HUEDIN | CJ | solar | 0.025 | 0.025 | 0 | 0 | PTA SMA HUEDIN |  | DEER TN | 6010241116212 | 2025-02-25 | 2026-02-25 | TN4599 | 2025-03-13 | 2025-09-09 | 2025-08-10
679 |  | CEF-TURDA | TURDA | CJ | solar | 0.015 | 0.015 | 0 | 0 | PTAB LUCIAN BLAGA |  | DEER TN | 6010241116721 | 2025-02-03 | 2026-02-03 | TN4439 | 2025-03-12 | 2025-09-08 | 2025-08-09
680 |  | CEF-CLUJ-NAPOCA | CLUJ-NAPOCA | CJ | solar | 0.05 | 0.05 | 0 | 0 | PTZ STUDENTI 1 |  | DEER TN | 6010241116833 | 2025-01-27 | 2026-01-27 |  |  |  | 2026-01-27
681 |  | CEF-CLUJ-NAPOCA | CLUJ-NAPOCA | CJ | solar | 0.065 | 0.065 | 0 | 0 | PTZ STUDENTI 2 |  | DEER TN | 6010241116836 | 2025-02-14 | 2026-02-14 |  |  |  | 2026-02-14
682 |  | CEF-CLUJ-NAPOCA | CLUJ-NAPOCA | CJ | solar | 0.176 | 0.176 | 0 | 0 | LES 10 KV STADION - MOLDOVEI |  | DEER TN | 6010241116839 | 2025-02-12 | 2026-02-12 |  |  |  | 2026-02-12
683 |  | CEF-CLUJ-NAPOCA | CLUJ-NAPOCA | CJ | solar | 0.03 | 0.03 | 0 | 0 | PTZ IMF |  | DEER TN | 6010241116852 | 2025-02-13 | 2026-02-13 |  |  |  | 2026-02-13
684 |  | CEF-CLUJ-NAPOCA | CLUJ-NAPOCA | CJ | solar | 0.03 | 0.03 | 0 | 0 | PTS MOTILOR |  | DEER TN | 6010241116856 | 2025-01-23 | 2026-01-23 |  |  |  | 2026-01-23
685 |  | CEF-CLUJ-NAPOCA | CLUJ-NAPOCA | CJ | solar | 0.05 | 0.05 | 0 | 0 | PTZ BOLI CONTAGIOASE |  | DEER TN | 6010241116860 | 2025-01-27 | 2026-01-27 |  |  |  | 2026-01-27
686 |  | CEF-GALGAU | GALGAU | SJ | solar | 0.01 | 0.01 | 0 | 0 | PTA 6057 CHIZENI |  | DEER TN | 6060241104820 | 2025-01-31 | 2026-01-31 |  |  |  | 2026-01-31
687 |  | CEF-BISTRITA | BISTRITA | BN | solar | 0.01 | 0.01 | 0 | 0 | PTAB UNIREA ST DE REANCARCARE |  | DEER TN | 6050241206222 | 2025-01-31 | 2026-01-31 | TN18440 | 2025-10-27 | 2026-04-25 | 2026-03-26
688 |  | CEF-VIILE SATU MARE | VIILE SATU MARE | SM | solar | 0.008 | 0.008 | 0 | 0 | PTA 4507 CIONCHESTI-SM |  | DEER TN | 6040241207508 | 2025-02-10 | 2026-02-10 | TN18296 | 2025-10-19 | 2026-04-17 | 2026-03-18
689 |  | CEF-PISCOLT | PISCOLT | SM | solar | 0.02 | 0.02 | 0 | 0 | LEA 20 KV PETRESTI-SM |  | DEER TN | 6040250100056 | 2025-01-29 | 2026-01-29 |  |  |  | 2026-01-29
690 |  | CEF-BAIA MARE | BAIA MARE | MM | solar | 0.0308 | 0.0308 | 0 | 0 | PTZ 60 BM BD BUCUR DEPOZITE |  | DEER TN | 6030250100256 | 2025-02-25 | 2026-02-25 |  |  |  | 2026-02-25
691 |  | CEF-OSORHEI | OSORHEI | BH | solar | 0.00498 | 0.00498 | 0 | 0 | PTAB FUGHIU 1 |  | DEER TN | 6020250100189 | 2025-01-22 | 2026-01-22 |  |  |  | 2026-01-22
692 |  | CEF-DABICA | DABICA | CJ | solar | 0.2 | 0.2 | 0 | 0 | LEA 20 KV GHERLA BONTIDA |  | DEER TN | 6010250100419 | 2025-02-14 | 2026-02-14 |  |  |  | 2026-02-14
693 |  | CEF-CAREI | CAREI | SM | solar | 0.33 | 0.33 | 0 | 0 | LEA 20 KV ST.CAREI 1 - CRAIDOROLT(AXA) |  | DEER TN | 6040250100179 | 2025-01-30 | 2026-01-30 |  |  |  | 2026-01-30
694 |  | CEF-SAVADISLA | SAVADISLA | CJ | solar | 0.3 | 0.3 | 0 | 0 | LEA 20KV FLORESTI - BAISOARA |  | DEER TN | 6010250100512 | 2025-02-27 | 2026-02-27 |  |  |  | 2026-02-27
695 |  | CEF-URIU | URIU | BN | solar | 0.01 | 0.01 | 100 | 0.4 | PTA CICEU CRISTESTI 2 |  | DEER TN | 6050250100111 | 2025-02-05 | 2026-02-05 | TN15645 | 2025-08-08 | 2026-02-04 | 2026-01-05
696 |  | CEF-ROSIORI | ROSIORI | BH | solar | 3.88 | 3.88 | 0 | 0 | LEA MT SACUENI-MIHAI BRAVU |  | DEER TN | 6020250100446 | 2025-02-26 | 2026-02-26 | TN19048 | 2025-12-10 | 2026-06-08 | 2026-05-09
697 |  | CEF-ARDUSAT | ARDUSAT | MM | solar | 0.029575 | 0.029575 | 0 | 0 | LEA 20 KV SEINI-TOHAT |  | DEER TN | 6030250100470 | 2025-02-10 | 2026-02-10 |  |  |  | 2026-02-10
698 |  | CEF-SUCIU DE SUS | SUCIU DE SUS | MM | solar | 0.1 | 0.1 | 0 | 0 | PTA 5 SUCIU DE SUS |  | DEER TN | 6030250100496 | 2025-02-24 | 2026-02-24 | TN18961 | 2025-12-03 | 2026-06-01 | 2026-05-02
699 |  | CEF-SINMARTIN | SINMARTIN | BH | solar | 0.003 | 0.003 | 0 | 0 | PTAB HAIEU 1 |  | DEER TN | 6020250100503 | 2025-02-06 | 2026-02-06 |  |  |  | 2026-02-06
700 |  | CEF-CHIUZA | CHIUZA | BN | solar | 0.2 | 0.2 | 800 | 0.4 | LEA 20 KV BECLEAN - NASAUD |  | DEER TN | 6050250100227 | 2025-02-20 | 2026-02-20 |  |  |  | 2026-02-20
701 |  | CEF-CHIUZA | CHIUZA | BN | solar | 0.03 | 0.03 | 120 | 0.4 | PTA SASARM BARAJ |  | DEER TN | 6050250100241 | 2025-02-27 | 2026-02-27 |  |  |  | 2026-02-27
702 |  | CEF-TAGA | TAGA | CJ | solar | 0.14 | 0.14 | 0 | 0 | PTA NASAL (COM) |  | DEER TN | 6010250101075 | 2025-01-28 | 2026-01-28 |  |  |  | 2026-01-28
703 |  | CEF-SIMBATA | SIMBATA | BH | solar | 0.01375 | 0.01375 | 0 | 0 | LEA 20kV Beius-Oradea |  | DEER TN | 6020250100597 | 2025-02-03 | 2026-02-03 | TN17281 | 2025-09-16 | 2026-03-15 | 2026-02-13
704 |  | CEF-MOLDOVENESTI | MOLDOVENESTI | CJ | solar | 0.21835 | 0.21835 | 0 | 0 | LEA MT M VITEAZU-BAISOARA |  | DEER TN | 6010250101140 | 2025-02-14 | 2026-02-14 |  |  |  | 2026-02-14
705 |  | CEF-ORADEA | ORADEA | BH | solar | 0.01183 | 0.01183 | 0 | 0 | PTAB TOKAI |  | DEER TN | 6020250100631 | 2025-02-03 | 2026-02-03 |  |  |  | 2026-02-03
706 |  | CEF-GEACA | GEACA | CJ | solar | 0.19947 | 0.19947 | 0 | 0 | LEA 20 KV JUC GEACA |  | DEER TN | 6010250101161 | 2025-01-28 | 2026-01-28 |  |  |  | 2026-01-28
707 |  | CEF-ASTILEU | ASTILEU | BH | solar | 0.013 | 0.013 | 0 | 0 | PTA CHISTAG 3 |  | DEER TN | 6020250100698 | 2025-02-11 | 2026-02-11 | TN2685 | 2025-02-18 | 2025-08-17 | 2025-07-18
708 |  | CEF-CLUJ-NAPOCA | CLUJ-NAPOCA | CJ | solar | 0.3815 | 0.3815 | 0 | 0 | LES 10 KV EST - PETROLIFER |  | DEER TN | 6010250101393 | 2025-02-12 | 2026-02-12 |  |  |  | 2026-02-12
709 |  | CEF-SEINI | SEINI | MM | solar | 0.005 | 0.005 | 0 | 0 | PTA 12 SEINI |  | DEER TN | 6030250100775 | 2025-02-10 | 2026-02-10 | TN6994 | 2025-04-11 | 2025-10-08 | 2025-09-08
710 |  | CEF-SIMLEU SILVANIEI | SIMLEU SILVANIEI | SJ | solar | 0.1 | 0.1 | 0 | 0 | PTAB 7313 SIMLEU MAT |  | DEER TN | 6060250100364 | 2025-02-04 | 2026-02-04 |  |  |  | 2026-02-04
711 |  | CEF-GIRISU DE CRIS | GIRISU DE CRIS | BH | solar | 0.005 | 0.005 | 0 | 0 | PTA GIRIS 2 |  | DEER TN | 6020250100798 | 2025-02-04 | 2026-02-04 | TN8839 | 2025-05-07 | 2025-11-03 | 2025-10-04
712 |  | CEF-BECLEAN | BECLEAN | BN | solar | 0.012 | 0.012 | 0 | 0 | PTAB BECLEAN BAZIN DIDACTIC |  | DEER TN | 6050250100453 | 2025-02-05 | 2026-02-05 |  |  |  | 2026-02-05
713 |  | CEF-BAIA SPRIE | BAIA SPRIE | MM | solar | 0.116 | 0.116 | 0 | 0 | LES 6 KV BM1-PT4 TAUTI |  | DEER TN | 6030250200833 | 2025-02-24 | 2026-02-24 |  |  |  | 2026-02-24
714 |  | CEF-GEPIU | GEPIU | BH | solar | 0.39605 | 0.39605 | 0 | 0 | LEA 20 KV SALONTA-ORADEA |  | DEER TN | 6020250200874 | 2025-02-10 | 2026-02-10 | TN17665 | 2025-09-25 | 2026-03-24 | 2026-02-22
715 |  | CEF-BOROD | BOROD | BH | solar | 0.4 | 0.4 | 0 | 0 | LEA 20kV Valea Crisului-IPEG |  | DEER TN | 6020250200878 | 2025-02-10 | 2026-02-10 |  |  |  | 2026-02-10
716 |  | CEF-FARCASA | FARCASA | MM | solar | 0.39957 | 0.39957 | 0 | 0 | LEA 20 KV SEINI-TOHAT |  | DEER TN | 6030250200858 | 2025-02-24 | 2026-02-24 |  |  |  | 2026-02-24
717 |  | CEF-TURDA | TURDA | CJ | solar | 0.5 | 0 | 0 | 0 | PA DEPOZIT |  | DEER TN | 6010250201690 | 2025-02-04 | 2026-02-04 | TN16780 | 2025-08-29 | 2026-02-25 | 2026-01-26
718 |  | CEF-BUZA | BUZA | CJ | solar | 0.1 | 0.1 | 0 | 0 | LEA 20 KV JUC GEACA |  | DEER TN | 6010250201697 | 2025-02-07 | 2026-02-07 |  |  |  | 2026-02-07
719 |  | CEF-VALEA VINULUI | VALEA VINULUI | SM | solar | 0.03 | 0.03 | 0 | 0 | LEA 20 KV CARP ROSIORI-SM |  | DEER TN | 6040250200602 | 2025-02-19 | 2026-02-19 |  |  |  | 2026-02-19
720 |  | CEF-GROSI | GROSI | MM | solar | 0.015 | 0.015 | 0 | 0 | PTA 3 OCOLIS |  | DEER TN | 6030250200894 | 2025-02-18 | 2026-02-18 | TN3705 | 2025-03-04 | 2025-08-31 | 2025-08-01
721 |  | CEF-BOIU MARE | BOIU MARE | MM | solar | 0.123 | 0.123 | 0 | 0 | LEA 20 KV SOMCUTA-ROMANESTI |  | DEER TN | 6030250200936 | 2025-02-25 | 2026-02-25 | TN18583 | 2025-11-05 | 2026-05-04 | 2026-04-04
722 |  | CEF-BOGHIS | BOGHIS | SJ | solar | 0.0984 | 0.0984 | 0 | 0 | PTAB 7449 BOGHIS 1 |  | DEER TN | 6060250200501 | 2025-02-06 | 2026-02-06 |  |  |  | 2026-02-06
723 |  | CEF-TARNA MARE | TARNA MARE | SM | solar | 0.1 | 0.1 | 0 | 0 | LEA 20 KV TURT HAL CONX-SM |  | DEER TN | 6040250200672 | 2025-02-25 | 2026-02-25 |  |  |  | 2026-02-25
724 |  | CEF-BIXAD | BIXAD | SM | solar | 0.36 | 0.36 | 0 | 0 | LEA 20 KV NEGRESTI-BIXAD-SM |  | DEER TN | 6040250200673 | 2025-02-20 | 2026-02-20 |  |  |  | 2026-02-20
725 |  | CEF-SARMASAG | SARMASAG | SJ | solar | 0.15 | 0.15 | 0 | 0 | PTAB 6826 SARMASAG 5 |  | DEER TN | 6060250200520 | 2025-02-21 | 2026-02-21 |  |  |  | 2026-02-21
726 |  | CEF-DOBA | DOBA | SM | solar | 0.1 | 0.1 | 0 | 0 | LEA 20 KV PUTURI DOBA-SM |  | DEER TN | 6040250200674 | 2025-02-21 | 2026-02-21 |  |  |  | 2026-02-21
727 |  | CEF-PAULESTI | PAULESTI | SM | solar | 0.4 | 0.4 | 233.3 | 0.4 | LEA 20 KV CARP STANA-SM |  | DEER TN | 6040250200694 | 2025-02-17 | 2026-02-17 |  |  |  | 2026-02-17
728 |  | CEF-CAREI | CAREI | SM | solar | 0.004 | 0.004 | 0 | 0 | PTZ 8104 ROZELOR |  | DEER TN | 6040250200727 | 2025-02-19 | 2026-02-19 |  |  |  | 2026-02-19
729 |  | CEF-BISTRITA | BISTRITA | BN | solar | 0.00516 | 0.00516 | 0 | 0 | PTZ B-TA IMP TRAIAN 1 |  | DEER TN | 6050250200711 | 2025-02-12 | 2026-02-12 | TN17911 | 2025-10-02 | 2026-03-31 | 2026-03-01
730 |  | CEF-SINMARTIN | SINMARTIN | BH | solar | 0.029 | 0.029 | 0 | 0 | PTA BETFIA 2 |  | DEER TN | 6020250201294 | 2025-02-24 | 2026-02-24 |  |  |  | 2026-02-24
731 |  | CEF-SINMARTIN | SINMARTIN | BH | solar | 0.01 | 0.01 | 0 | 0 | PTA BETFIA 2 |  | DEER TN | 6020250201299 | 2025-02-26 | 2026-02-26 |  |  |  | 2026-02-26
732 |  | CEF-ASCHILEU | ASCHILEU | CJ | solar | 0.1 | 0.1 | 0 | 0 | LEA 20KV BACIU - FODORA |  | DEER TN | 6010250202265 | 2025-02-12 | 2026-02-12 |  |  |  | 2026-02-12
733 |  | CEF-ZALAU | ZALAU | SJ | solar | 0.015 | 0.015 | 0 | 0 | PTAB 8266 A.MURESANU |  | DEER TN | 6060250200606 | 2025-02-24 | 2026-02-24 |  |  |  | 2026-02-24
734 |  | CEF-BEIUS | BEIUS | BH | solar | 0.02665 | 0.02665 | 0 | 0 | PTAB 924 CIMITIR |  | DEER TN | 6020250201337 | 2025-02-13 | 2026-02-13 | TN2721 | 2025-02-19 | 2025-08-18 | 2025-07-19
735 |  | CEF-BISTRITA | BISTRITA | BN | solar | 0.04365 | 0.04365 | 200 | 0.4 | PTZ B-TA IMP TRAIAN 4 |  | DEER TN | 6050250200744 | 2025-02-24 | 2026-02-24 | TN10588 | 2025-05-26 | 2025-11-22 | 2025-10-23
736 |  | CEF-SINIOB | SINIOB | BH | solar | 0.012 | 0.012 | 0 | 0 | PTA SINIOB 3 |  | DEER TN | 6020250201435 | 2025-02-18 | 2026-02-18 |  |  |  | 2026-02-18
737 |  | CEF-APAHIDA | APAHIDA | CJ | solar | 0.38 | 0.38 | 0 | 0 | LES 10 KV EST - PETROLIFER |  | DEER TN | 6010250202405 | 2025-02-26 | 2026-02-26 |  |  |  | 2026-02-26
738 |  | CEF-STRAMTURA | STRAMTURA | MM | solar | 0.3228 | 0.3228 | 0 | 0 | LEA 20 KV LEORDINA-ROZAVLEA 2 |  | DEER TN | 6030250201220 | 2025-02-25 | 2026-02-25 |  |  |  | 2026-02-25
739 |  | CEF-PAULESTI | PAULESTI | SM | solar | 0.003 | 0.003 | 0 | 0 | PTA 4664 PAULESTI |  | DEER TN | 6040250200912 | 2025-02-20 | 2026-02-20 |  |  |  | 2026-02-20
740 |  | CEF-RODNA | RODNA | BN | solar | 0.035 | 0.035 | 0 | 0 | PTAB RODNA SPITAL |  | DEER TN | 6050250200862 | 2025-02-27 | 2026-02-27 |  |  |  | 2026-02-27
741 |  | CEF-RODNA | RODNA | BN | solar | 0.06966 | 0.06966 | 0 | 0 | PTAB RODNA SPITAL |  | DEER TN | 6050250200863 | 2025-02-27 | 2026-02-27 |  |  |  | 2026-02-27
742 |  | CEF-RODNA | RODNA | BN | solar | 0.04 | 0.04 | 0 | 0 | PTZ RODNA BLOCURI |  | DEER TN | 6050250200864 | 2025-02-27 | 2026-02-27 |  |  |  | 2026-02-27
743 |  | CEF-RODNA | RODNA | BN | solar | 0.035 | 0.035 | 0 | 0 | PTAB RODNA SPITAL |  | DEER TN | 6050250200865 | 2025-02-27 | 2026-02-27 |  |  |  | 2026-02-27
744 |  | CEF-SANCRAIU | SANCRAIU | CJ | solar | 0.18425 | 0.18425 | 0 | 0 | LEA MT HUEDIN FANTANELE |  | DEER TN | 6010250202580 | 2025-02-19 | 2026-02-19 |  |  |  | 2026-02-19
745 |  | CEF-SARMASAG | SARMASAG | SJ | solar | 4.95 | 4.95 | 0 | 0 | ST.110/20 kV Sarmasag |  | DEER TN | 6060230408729 | 2025-01-31 | 2026-01-31 |  |  |  | 2026-01-31
746 |  | CEF-BRATCA | BRATCA | BH | solar | 1.1 | 1.1 | 0 | 0 | ST.20 kV Vadu Crisului |  | DEER TN | 6020230528398 | 2025-01-27 | 2026-01-27 | TN19094 | 2025-12-12 | 2026-06-10 | 2026-05-11
747 |  | CEF-AGRIS | AGRIS | SM | solar | 1 | 1 | 0 | 0 | LEA 20 KV R BOTIZ-SM |  | DEER TN | 6040240100116 | 2025-03-03 | 2026-03-03 |  |  |  | 2026-03-03
748 |  | CEF-CUZDRIOARA | CUZDRIOARA | CJ | solar | 4 | 4 | 0 | 0 | ST.110/20 KV DEJ |  | DEER TN | 6010240303290 | 2025-03-26 | 2026-03-26 |  |  |  | 2026-03-26
749 |  | CEF-SATU MARE | SATU MARE | SM | solar | 2.5 | 2.5 | 0 | 0 | LEA 20 KV HAL VETIS-SM |  | DEER TN | 6040240402206 | 2025-03-11 | 2026-03-11 |  |  |  | 2026-03-11
750 |  | CEF-TAUTII-MAGHERAUS | TAUTII-MAGHERAUS | MM | solar | 4.9 | 4.9 | 1760 | 0.4 | PA 15 TAUTII MAGHERAUS |  | DEER TN | 6030240403055 | 2025-03-20 | 2026-03-20 | TN5654 | 2025-03-26 | 2025-09-22 | 2025-08-23
751 |  | CEF-DUMBRAVITA | DUMBRAVITA | MM | solar | 4.9 | 4.9 | 1760 | 0.4 | ST. 110/20 KV DUMBRAVITA |  | DEER TN | 6030240403056 | 2025-03-19 | 2026-03-19 | TN5643 | 2025-03-26 | 2025-12-26 | 2025-11-26
752 |  | CEF-HOMOROADE | HOMOROADE | SM | solar | 0.9905 | 0.9905 | 0 | 0 | statia 110/20 kV Carpati |  | DEER TN | 6040240704588 | 2025-03-05 | 2026-03-05 |  |  |  | 2026-03-05
753 |  | CEF-MOISEI | MOISEI | MM | solar | 0.2 | 0.2 | 0 | 0 | LEA 20 KV VISEU-ROZAVLEA |  | DEER TN | 6030241008889 | 2025-02-27 | 2026-02-27 |  |  |  | 2026-02-27
754 |  | CEF-BOTIZA | BOTIZA | MM | solar | 0.19818 | 0.19818 | 0 | 0 | LEA 20 KV LEORDINA-ROZAVLEA 2 |  | DEER TN | 6030241008903 | 2025-03-17 | 2026-03-17 |  |  |  | 2026-03-17
755 |  | CEF-RISCA | RISCA | CJ | solar | 0.0162 | 0.0162 | 0 | 0 | PTA 2 RASCA DE SUS |  | DEER TN | 6010241116148 | 2025-03-13 | 2026-03-13 |  |  |  | 2026-03-13
756 |  | CEF-ORADEA | ORADEA | BH | solar | 0.005 | 0.005 | 0 | 0 | PTA IZVORULUI |  | DEER TN | 6020241111849 | 2025-02-26 | 2026-02-26 | TN5426 | 2025-03-24 | 2025-09-20 | 2025-08-21
757 |  | CEF-MEDIESU AURIT | MEDIESU AURIT | SM | solar | 0.02 | 0.02 | 220 | 0.4 | LEA 20 KV SEINI-LIVADA-SM |  | DEER TN | 6040241107303 | 2025-03-14 | 2026-03-14 |  |  |  | 2026-03-14
758 |  | CEF-SOMCUTA MARE | SOMCUTA MARE | MM | solar | 0.0526 | 0.0526 | 0 | 0 | LEA 20 KV SOMCUTA-FERSIG |  | DEER TN | 6030250100058 | 2025-03-03 | 2026-03-03 |  |  |  | 2026-03-03
759 |  | CEF-REMETI | REMETI | MM | solar | 0.12 | 0.12 | 0 | 0 | PTA 6 REMETI |  | DEER TN | 6030250100418 | 2025-03-04 | 2026-03-04 | TN17392 | 2025-09-18 | 2026-03-17 | 2026-02-15
760 |  | CEF-CUPSENI | CUPSENI | MM | solar | 0.1 | 0.1 | 0 | 0 | LEA 20 KV TG.LAPUS-TOCILA1 |  | DEER TN | 6030250100500 | 2025-03-03 | 2026-03-03 |  |  |  | 2026-03-03
761 |  | CEF-GILAU | GILAU | CJ | solar | 0.015 | 0.015 | 100 | 0.4 | PTA SOMESUL CALD |  | DEER TN | 6010250101145 | 2025-03-13 | 2026-03-13 |  |  |  | 2026-03-13
762 |  | CEF-RUSCOVA | RUSCOVA | MM | solar | 0.1 | 0.1 | 0 | 0 | PTA 2 RUSCOVA |  | DEER TN | 6030250201240 | 2025-03-11 | 2026-03-11 | TN15049 | 2025-07-30 | 2026-01-26 | 2025-12-27
763 |  | CEF-BECLEAN | BECLEAN | BN | solar | 0.39 | 0.39 | 0 | 0 | ST.110/20 kV BECLEAN |  | DEER TN | 6050250200905 | 2025-03-24 | 2026-03-24 |  |  |  | 2026-03-24
764 |  | CEF-DEJ | DEJ | CJ | solar | 0.01107 | 0.01107 | 0 | 0 | PTZ DEALU SF. PETRU COMODAT |  | DEER TN | 6010250202702 | 2025-03-18 | 2026-03-18 |  |  |  | 2026-03-18
765 |  | CEF-BOCSA | BOCSA | SJ | solar | 0.2 | 0.2 | 0 | 0 | LEA 20 KV SARMASAG-ZALAU |  | DEER TN | 6060250200809 | 2025-03-03 | 2026-03-03 |  |  |  | 2026-03-03
766 |  | CEF-VISEU DE SUS | VISEU DE SUS | MM | solar | 0.01769 | 0.01769 | 0 | 0 | PTAB 25 VISEU DE JOS |  | DEER TN | 6030250201416 | 2025-03-10 | 2026-03-10 | TN11422 | 2025-06-05 | 2025-12-02 | 2025-11-02
767 |  | CEF-OCNA SUGATAG | OCNA SUGATAG | MM | solar | 0.005 | 0.005 | 0 | 0 | PTZ 3 OCNA SUGATAG |  | DEER TN | 6030250201448 | 2025-03-19 | 2026-03-19 | TN7294 | 2025-04-15 | 2025-10-12 | 2025-09-12
768 |  | CEF-MADARAS | MADARAS | BH | solar | 0.1 | 0 | 1000 | 0.4 | PTA COMUNA MADARAS |  | DEER TN | 6020250202024 | 2025-03-17 | 2026-03-17 | TN19085 | 2025-12-12 | 2026-06-10 | 2026-05-11
769 |  | CEF-CHISLAZ | CHISLAZ | BH | solar | 0.23 | 0.23 | 0 | 0 | LEA 20kV Marghita-Poclusa |  | DEER TN | 6020250202022 | 2025-03-10 | 2026-03-10 |  |  |  | 2026-03-10
770 |  | CEF-OLCEA | OLCEA | BH | solar | 0.26 | 0 | 1100 | 0.4 | LEA 20 KV TINCA-CALACEA 60200404 |  | DEER TN | 6020250202030 | 2025-03-17 | 2026-03-17 | TN18784 | 2025-11-20 | 2026-05-19 | 2026-04-19
771 |  | CEF-MATEI | MATEI | BN | solar | 0.005 | 0.005 | 0 | 0 | PTA MATEI SAT |  | DEER TN | 6050250201077 | 2025-03-18 | 2026-03-18 | TN15485 | 2025-08-06 | 2026-02-02 | 2026-01-03
772 |  | CEF-MIHAI VITEAZU | MIHAI VITEAZU | CJ | solar | 0.14656 | 0.14656 | 0 | 0 | LEA MT M VITEAZU-BAISOARA |  | DEER TN | 6010250203112 | 2025-03-03 | 2026-03-03 | TN6625 | 2025-04-07 | 2025-10-04 | 2025-09-04
773 |  | CEF-MATEI | MATEI | BN | solar | 0.01 | 0.01 | 0 | 0 | PTA CORVINESTI SAT |  | DEER TN | 6050250201081 | 2025-03-18 | 2026-03-18 | TN15453 | 2025-08-05 | 2026-02-01 | 2026-01-02
774 |  | CEF-ASTILEU | ASTILEU | BH | solar | 0.25 | 0.25 | 0 | 0 | LEA 20kV Alesd-Bauxita |  | DEER TN | 6020250202106 | 2025-03-11 | 2026-03-11 |  |  |  | 2026-03-11
775 |  | CEF-RABAGANI | RABAGANI | BH | solar | 0.21 | 0.21 | 0 | 0 | LEA 20kV Beius-Oradea |  | DEER TN | 6020250202112 | 2025-03-11 | 2026-03-11 |  |  |  | 2026-03-11
776 |  | CEF-TILEAGD | TILEAGD | BH | solar | 0.36 | 0.36 | 0 | 0 | LEA 20kV Tileagd-Com. Tileagd |  | DEER TN | 6020250202124 | 2025-03-11 | 2026-03-11 |  |  |  | 2026-03-11
777 |  | CEF-FLORESTI | FLORESTI | CJ | solar | 0.01245 | 0.01245 | 0 | 0 | PTA 3 LUNA DE SUS |  | DEER TN | 6010250303241 | 2025-03-03 | 2026-03-03 | TN5793 | 2025-03-27 | 2025-09-23 | 2025-08-24
778 |  | CEF-ORADEA | ORADEA | BH | solar | 0.01479 | 0.01479 | 0 | 0 | PTA RADAR METEO |  | DEER TN | 6020250302166 | 2025-03-21 | 2026-03-21 |  |  |  | 2026-03-21
779 |  | CEF-FARCASA | FARCASA | MM | solar | 0.1 | 0.1 | 0 | 0 | LEA 20 KV SEINI-TOHAT |  | DEER TN | 6030250301620 | 2025-03-25 | 2026-03-25 |  |  |  | 2026-03-25
780 |  | CEF-ZIMBOR | ZIMBOR | SJ | solar | 0.008 | 0.008 | 0 | 0 | PTAB 7106 SUTOR |  | DEER TN | 6060250300952 | 2025-03-21 | 2026-03-21 |  |  |  | 2026-03-21
781 |  | CEF-ZIMBOR | ZIMBOR | SJ | solar | 0.04675 | 0.04675 | 0 | 0 | PTAB 7062 ZIMBOR SAT |  | DEER TN | 6060250300953 | 2025-03-18 | 2026-03-18 |  |  |  | 2026-03-18
782 |  | CEF-ZIMBOR | ZIMBOR | SJ | solar | 0.015 | 0.015 | 0 | 0 | PTA 7017 DOLU |  | DEER TN | 6060250300954 | 2025-03-21 | 2026-03-21 |  |  |  | 2026-03-21
783 |  | CEF-ZIMBOR | ZIMBOR | SJ | solar | 0.01 | 0.01 | 0 | 0 | PTA 7022 CHENDREMAL |  | DEER TN | 6060250300956 | 2025-03-24 | 2026-03-24 |  |  |  | 2026-03-24
784 |  | CEF-JOSENII BIRGAULUI | JOSENII BIRGAULUI | BN | solar | 0.05 | 0.05 | 0 | 0 | PTA JOSENI PENSIUNE |  | DEER TN | 6050250301176 | 2025-03-17 | 2026-03-17 | TN16606 | 2025-08-27 | 2026-02-23 | 2026-01-24
785 |  | CEF-BAIA MARE | BAIA MARE | MM | solar | 0.0308 | 0.0308 | 0 | 0 | PTZ 60 BM BD BUCUR DEPOZITE |  | DEER TN | 6030250301660 | 2025-03-20 | 2026-03-20 | TN11415 | 2025-06-05 | 2025-12-02 | 2025-11-02
786 |  | CEF-ODOREU | ODOREU | SM | solar | 0.16912 | 0.16912 | 0 | 0 | LEA 20 KV LIVADA ST CARP-SM |  | DEER TN | 6040250301280 | 2025-03-10 | 2026-03-10 |  |  |  | 2026-03-10
787 |  | CEF-RONA DE SUS | RONA DE SUS | MM | solar | 0.1606 | 0.1606 | 0 | 0 | PTA 3 COSTIUI |  | DEER TN | 6030250301688 | 2025-03-20 | 2026-03-20 | TN17648 | 2025-09-24 | 2026-03-23 | 2026-02-21
788 |  | CEF-CLUJ-NAPOCA | CLUJ-NAPOCA | CJ | solar | 0.01968 | 0.01968 | 0 | 0 | PTZ MFA CAZARMA |  | DEER TN | 6010250303493 | 2025-03-10 | 2026-03-10 | TN4751 | 2025-03-14 | 2025-09-10 | 2025-08-11
789 |  | CEF-BAIA SPRIE | BAIA SPRIE | MM | solar | 0.11 | 0.11 | 0 | 0 | LES 6 KV BM1-PT4 TAUTI |  | DEER TN | 6030250301689 | 2025-03-28 | 2026-03-28 |  |  |  | 2026-03-28
790 |  | CEF-LUGASU DE JOS | LUGASU DE JOS | BH | solar | 0.399 | 0.399 | 0 | 0 | PA PC LICEU ALESD |  | DEER TN | 6020250302492 | 2025-03-24 | 2026-03-24 |  |  |  | 2026-03-24
791 |  | CEF-NOJORID | NOJORID | BH | solar | 0.02 | 0.02 | 0 | 0 | LEA 20 KV AEROPORT-PC LIVADA 60200203 |  | DEER TN | 6020250302517 | 2025-03-19 | 2026-03-19 | TN10562 | 2025-05-26 | 2025-11-22 | 2025-10-23
792 |  | CEF-SOCOND | SOCOND | SM | solar | 0.1 | 0.1 | 0 | 0 | LEA 20 KV CARP STANA-SM |  | DEER TN | 6040250301454 | 2025-03-17 | 2026-03-17 |  |  |  | 2026-03-17
793 |  | CEF-BISTRITA | BISTRITA | BN | solar | 0.01 | 0.01 | 0 | 0 | PTAB UNIREA CAPRIOAREI |  | DEER TN | 6050250301338 | 2025-03-27 | 2026-03-27 |  |  |  | 2026-03-27
794 |  | CEF-OSORHEI | OSORHEI | BH | solar | 48.118 | 48.118 | 10080 | 0.4 | ST.110/20 KV CET II ORADEA |  | DEER TN | 6020250302636 | 2025-03-17 | 2026-03-17 | TN5684 | 2025-03-26 | 2030-05-26 | 2030-03-01
795 |  | CEF-CLUJ-NAPOCA | CLUJ-NAPOCA | CJ | solar | 4.83 | 4.83 | 0 | 0 | LES 20 KV NORD - REAL 1 |  | DEER TN | 6010250303919 | 2025-03-17 | 2026-03-17 |  |  |  | 2026-03-17
796 |  | CEF-NEGRESTI OAS | NEGRESTI OAS | SM | solar | 0.02 | 0.02 | 0 | 0 | PTA 4021 UZINA APA-SM |  | DEER TN | 6040250301501 | 2025-03-28 | 2026-03-28 | TN18612 | 2025-11-06 | 2026-05-05 | 2026-04-05
797 |  | CEF-RODNA | RODNA | BN | solar | 0.28792 | 0.28792 | 0 | 0 | LEA 20 KV RODNA - VALEA BLAZNEI |  | DEER TN | 6050250301401 | 2025-03-27 | 2026-03-27 |  |  |  | 2026-03-27
798 |  | CEF-VISEU DE SUS | VISEU DE SUS | MM | solar | 0.014 | 0.014 | 0 | 0 | PTM 7 VISEU DE SUS |  | DEER TN | 6030250302086 | 2025-03-24 | 2026-03-24 | TN15839 | 2025-08-13 | 2026-02-09 | 2026-01-10
799 |  | CEF-BISTRITA | BISTRITA | BN | solar | 0.006 | 0.006 | 0 | 0 | PTAB B-TA AUREL VLAICU |  | DEER TN | 6050250301414 | 2025-03-26 | 2026-03-26 | TN11705 | 2025-06-10 | 2025-12-07 | 2025-11-07
800 |  | CEF-CAREI | CAREI | SM | solar | 0.1 | 0.1 | 0 | 0 | LES 6 KV ST.CAREI 1 - PA 2007 (DC) |  | DEER TN | 6040250301694 | 2025-03-28 | 2026-03-28 |  |  |  | 2026-03-28
801 |  | CEF-CICARLAU | CICARLAU | MM | solar | 0.12 | 0.12 | 0 | 0 | PTZ 3 CICARLAU |  | DEER TN | 6030250302375 | 2025-03-28 | 2026-03-28 |  |  |  | 2026-03-28
802 |  | CEF-BAIA MARE | BAIA MARE | MM | solar | 0.12 | 0.12 | 0 | 0 | PTZ 94 BM U MILITARA |  | DEER TN | 6030250302481 | 2025-03-28 | 2026-03-28 |  |  |  | 2026-03-28
803 |  | CEF-CEICA | CEICA | BH | solar | 0.99 | 0.99 | 0 | 0 | LEA 20kV Oradea Sud-Beius 60200201 |  | DEER TN | 6020220516787 | 2025-03-18 | 2026-03-18 |  |  |  | 2026-03-18
804 |  | CEF-CATCAU | CATCAU | CJ | solar | 2.07 | 2.07 | 0 | 0 | LEA 20KV DEJ-ILEANDA |  | DEER TN | 6010240608328 | 2025-04-14 | 2026-04-14 |  |  |  | 2026-04-14
805 |  | CEF-CURTUISENI | CURTUISENI | BH | solar | 0.01199 | 0.01199 | 0 | 0 | PTA 3 CURTUISENI |  | DEER TN | 6020240707836 | 2025-04-25 | 2026-04-25 | TN10775 | 2025-05-28 | 2025-11-24 | 2025-10-25
806 |  | CEF-CERTEZE | CERTEZE | SM | solar | 0.02 | 0.02 | 0 | 0 | PTA 4454 HUTA-CERTEZE Negresti |  | DEER TN | 6040240905853 | 2025-04-02 | 2026-04-02 | TN18264 | 2025-10-16 | 2026-04-14 | 2026-03-15
807 |  | CEF-FIZESU GHERLII | FIZESU GHERLII | CJ | solar | 3.6 | 3.6 | 0 | 0 | ST.110/20 KV GHERLA |  | DEER TN | 6010240913217 | 2025-04-09 | 2026-04-09 |  |  |  | 2026-04-09
808 |  | CEF-MEDIESU AURIT | MEDIESU AURIT | SM | solar | 4.9 | 4.9 | 1316 | 0.4 | LES 20 KV SEINI UAC M. AURIT 1 |  | DEER TN | 6040241006466 | 2025-04-10 | 2026-04-10 | TN7925 | 2025-04-25 | 2025-10-22 | 2025-09-22
809 |  | CEF-ROMANASI | ROMANASI | SJ | solar | 0.2 | 0.2 | 0 | 0 | PTA 7786 ROMANASI ST. ASFALT |  | DEER TN | 6060241004173 | 2024-11-05 | 2025-11-05 |  |  |  | 2024-11-29
810 |  | CEF-MIHAI VITEAZU | MIHAI VITEAZU | CJ | solar | 0.01998 | 0.01998 | 0 | 0 | PTA COLONIE M. VITEAZU |  | DEER TN | 6010241116143 | 2025-04-11 | 2026-04-11 |  |  |  | 2026-04-11
811 |  | CEF-MIHAI VITEAZU | MIHAI VITEAZU | CJ | solar | 0.05 | 0.05 | 0 | 0 | PTA MIHAI VITEAZUL 2 |  | DEER TN | 6010241116151 | 2025-04-11 | 2026-04-11 |  |  |  | 2026-04-11
812 |  | CEF-CIUMEGHIU | CIUMEGHIU | BH | solar | 0.28033 | 0.28033 | 0 | 0 | PA PC CIUMEGHIU |  | DEER TN | 6020241212484 | 2025-04-07 | 2026-04-07 | TN17615 | 2025-09-23 | 2026-03-22 | 2026-02-20
813 |  | CEF-MARGHITA | MARGHITA | BH | solar | 0.9908 | 0 | 0 | 0 | LEA MT MARGHITA-SALACEA |  | DEER TN | 6020241212491 | 2025-04-01 | 2026-04-01 | TN14220 | 2025-07-17 | 2026-06-17 | 2026-05-17
814 |  | CEF-CIUMEGHIU | CIUMEGHIU | BH | solar | 1.7 | 0 | 0 | 0 | ST. 20 KV CONEXIUNI SALONTA |  | DEER TN | 6020241212495 | 2025-04-02 | 2026-04-02 | TN8950 | 2025-05-07 | 2025-11-03 | 2025-10-04
815 |  | CEF-CIUMEGHIU | CIUMEGHIU | BH | solar | 0.25026 | 0.25026 | 0 | 0 | PTZ AVICOLA 2 CIUMEGHIU |  | DEER TN | 6020241212496 | 2025-04-09 | 2026-04-09 | TN14221 | 2025-07-17 | 2026-01-13 | 2025-12-14
816 |  | CEF-SANTANDREI | SANTANDREI | BH | solar | 1.9 | 0 | 0 | 0 | ST.110/20 kV Palota |  | DEER TN | 6020241212497 | 2025-04-02 | 2026-04-02 | TN17614 | 2025-09-23 | 2026-09-22 | 2026-08-31
817 |  | CEF-SANTANDREI | SANTANDREI | BH | solar | 2.199 | 0 | 0 | 0 | LEA 20 KV PALOTA-PORCINE 2 60200201 |  | DEER TN | 6020241212499 | 2025-04-07 | 2026-04-07 | TN14216 | 2025-07-17 | 2026-06-17 | 2026-05-17
818 |  | CEF-SANTANDREI | SANTANDREI | BH | solar | 0.65 | 0 | 0 | 0 | LEA MT Palota-Complex Porcin |  | DEER TN | 6020241212500 | 2025-04-11 | 2026-04-11 | TN14217 | 2025-07-17 | 2026-06-17 | 2026-05-17
819 |  | CEF-SALACEA | SALACEA | BH | solar | 0.8 | 0.8 | 0 | 0 | LEA MT MARGHITA-SALACEA |  | DEER TN | 6020241212501 | 2025-04-11 | 2026-04-11 | TN14218 | 2025-07-17 | 2026-06-17 | 2026-05-17
820 |  | CEF-ORADEA | ORADEA | BH | solar | 0.4 | 0.4 | 0 | 0 | LES MT CET II-CONEXIUNE FRUITS 60200201 |  | DEER TN | 6020250100005 | 2025-04-08 | 2026-04-08 |  |  |  | 2026-04-08
821 |  | CEF-SALATIG | SALATIG | SJ | solar | 0.1 | 0.1 | 0 | 0 | PTA 7637 DRUMETUL |  | DEER TN | 6060250100052 | 2025-04-04 | 2026-04-04 |  |  |  | 2026-01-30
822 |  | CEF-MIRSID | MIRSID | SJ | solar | 0.09 | 0.09 | 0 | 0 | PTA 8170 POPENI FERMA |  | DEER TN | 6060250100055 | 2025-04-08 | 2026-04-08 | TN16665 | 2025-08-27 | 2026-02-23 | 2026-01-24
823 |  | CEF-SIMLEU SILVANIEI | SIMLEU SILVANIEI | SJ | solar | 0.02 | 0.02 | 0 | 0 | PTAB 7539 MOARA MICA |  | DEER TN | 6060250100063 | 2025-04-07 | 2026-04-07 |  |  |  | 2026-01-30
824 |  | CEF-NASAUD | NASAUD | BN | solar | 0.03 | 0.03 | 0 | 0 | PTZ NASAUD EMINESCU |  | DEER TN | 6050250100074 | 2025-04-10 | 2026-04-10 |  |  |  | 2026-04-10
825 |  | CEF-SIC | SIC | CJ | solar | 0.015 | 0.015 | 0 | 0 | PTA SIC CAP I (DEAL) |  | DEER TN | 6010250101496 | 2025-03-27 | 2026-03-27 |  |  |  | 2026-03-27
826 |  | CEF-ZIMBOR | ZIMBOR | SJ | solar | 0.02 | 0.02 | 0 | 0 | PTA 7054 SINCRAIU ALMAS |  | DEER TN | 6060250300951 | 2025-03-31 | 2026-03-31 |  |  |  | 2026-03-31
827 |  | CEF-BAIA SPRIE | BAIA SPRIE | MM | solar | 0.02844 | 0.02844 | 0 | 0 | PTZ 4 TAUTII S IPIC CF |  | DEER TN | 6030250301786 | 2025-04-01 | 2026-04-01 |  |  |  | 2025-04-29
828 |  | CEF-VALEA CHIOARULUI | VALEA CHIOARULUI | MM | solar | 0.077 | 0.077 | 0 | 0 | PTA 3 VALEA CHIOARULUI |  | DEER TN | 6030250301887 | 2025-04-07 | 2026-04-07 | TN9067 | 2025-05-08 | 2025-11-04 | 2025-10-05
829 |  | CEF-BISTRITA | BISTRITA | BN | solar | 0.01 | 0.01 | 0 | 0 | PTAB VIISOARA NORD |  | DEER TN | 6050250301359 | 2025-04-03 | 2026-04-03 | TN7836 | 2025-04-24 | 2025-10-21 | 2025-09-21
830 |  | CEF-SANTANDREI | SANTANDREI | BH | solar | 0.006 | 0.006 | 0 | 0 | PTAB SINTANDREI 12 |  | DEER TN | 6020250302711 | 2025-04-02 | 2026-04-02 |  |  |  | 2026-04-02
831 |  | CEF-SANISLAU | SANISLAU | SM | solar | 0.006 | 0.006 | 0 | 0 | PTA 3731 MOARA SANISLAU |  | DEER TN | 6040250301561 | 2025-04-08 | 2026-04-08 | TN7604 | 2025-04-17 | 2025-10-14 | 2025-09-14
832 |  | CEF-MARGHITA | MARGHITA | BH | solar | 0.006 | 0.006 | 0 | 0 | PTZ CONFECTII |  | DEER TN | 6020250302780 | 2025-04-08 | 2026-04-08 |  |  |  | 2026-04-08
833 |  | CEF-HIDISELU DE SUS | HIDISELU DE SUS | BH | solar | 0.0058 | 0.0058 | 102 | 0.4 | PTA SUMUGIU 2 |  | DEER TN | 6020250302806 | 2025-04-24 | 2026-04-24 | TN11272 | 2025-06-04 | 2025-12-01 | 2025-11-01
834 |  | CEF-SINMIHAIU DE CIMPIE | SINMIHAIU DE CIMPIE | BN | solar | 0.12 | 0.12 | 0 | 0 | LEA 20 KV LECHINTA - TEACA |  | DEER TN | 6050250301446 | 2025-04-03 | 2026-04-03 |  |  |  | 2026-04-03
835 |  | CEF-ORADEA | ORADEA | BH | solar | 3 | 0 | 0 | 0 | ST.110/20 KV CET II ORADEA |  | DEER TN | 6020250302868 | 2025-04-29 | 2026-04-29 |  |  |  | 2026-04-29
836 |  | CEF-SATU MARE | SATU MARE | SM | solar | 0.3356 | 0.3356 | 0 | 0 | PA 554 PC NEPI |  | DEER TN | 6040250301684 | 2025-04-10 | 2026-04-10 | TN19029 | 2025-12-08 | 2026-06-06 | 2026-05-07
837 |  | CEF-MEDIESU AURIT | MEDIESU AURIT | SM | solar | 2.875 | 0 | 770 | 0.4 | ST. 110/20/6 KV ABATOR-SM |  | DEER TN | 6040250301735 | 2025-04-09 | 2026-04-09 |  |  |  | 2025-12-31
838 |  | CEF-CIMPANI | CIMPANI | BH | solar | 0.1 | 0.1 | 0 | 0 | PTA IX-75 CAMPANI DE JOS 1 |  | DEER TN | 6020250303198 | 2025-04-02 | 2026-04-02 |  |  |  | 2026-04-02
839 |  | CEF-REMETEA | REMETEA | BH | solar | 0.1716 | 0.1716 | 0 | 0 | PTA 209 REMETEA |  | DEER TN | 6020250303205 | 2025-04-07 | 2026-04-07 |  |  |  | 2026-04-07
840 |  | CEF-CIUMEGHIU | CIUMEGHIU | BH | solar | 0.47 | 0 | 0 | 0 | PTZ AVICOLA 1 CIUMEGHIU |  | DEER TN | 6020250303229 | 2025-04-09 | 2026-04-09 | TN14230 | 2025-07-17 | 2026-06-17 | 2026-05-17
841 |  | CEF-ORADEA | ORADEA | BH | solar | 0.0377 | 0.0377 | 200 | 0.4 | PTAB PRIMA ARENA 2 |  | DEER TN | 6020250303359 | 2025-04-02 | 2026-04-02 | DRAFT | 2025-06-14 | 2025-12-11 | 2025-11-11
842 |  | CEF-SIEU | SIEU | BN | solar | 0.02496 | 0.02496 | 0 | 0 | PTA POSMUS SAT |  | DEER TN | 6050250304057 | 2025-04-04 | 2026-04-04 |  |  |  | 2025-04-25
843 |  | CEF-NOJORID | NOJORID | BH | solar | 0.012 | 0.012 | 0 | 0 | PTA LES 4 |  | DEER TN | 6020250303451 | 2025-04-16 | 2026-04-16 | TN17467 | 2025-09-19 | 2026-03-18 | 2026-02-16
844 |  | CEF-CHIOCHIS | CHIOCHIS | BN | solar | 0.02 | 0.02 | 0 | 0 | PTA BOZIES SAT |  | DEER TN | 6050250304336 | 2025-04-11 | 2026-04-11 | TN14027 | 2025-07-15 | 2026-01-11 | 2025-12-12
845 |  | CEF-CHIOCHIS | CHIOCHIS | BN | solar | 0.02125 | 0.02125 | 0 | 0 | PTA JIMBOR FINATE |  | DEER TN | 6050250305261 | 2025-04-14 | 2026-04-14 | TN14021 | 2025-07-15 | 2026-01-11 | 2025-12-12
846 |  | CEF-COPALNIC MANASTUR | COPALNIC MANASTUR | MM | solar | 0.28476 | 0.28476 | 0 | 0 | LEA 20 KV BM5-SP1 |  | DEER TN | 6030250302483 | 2025-04-28 | 2026-04-28 | TN17356 | 2025-09-17 | 2026-03-16 | 2026-02-14
847 |  | CEF-VADU CRISULUI | VADU CRISULUI | BH | solar | 0.203 | 0.203 | 0 | 0 | LEA 20kV Suncuius-Vad |  | DEER TN | 6020250303543 | 2025-04-15 | 2026-04-15 | TN18786 | 2025-11-20 | 2026-05-19 | 2026-04-19
848 |  | CEF-VETIS | VETIS | SM | solar | 0.1 | 0.1 | 0 | 0 | LEA 20 KV PUTURI DOBA-SM |  | DEER TN | 6040250301918 | 2025-04-28 | 2026-04-28 |  |  |  | 2025-04-30
849 |  | CEF-CLUJ-NAPOCA | CLUJ-NAPOCA | CJ | solar | 0.01 | 0.01 | 150 | 0.4 | PTAB 41 GHEORGHENI |  | DEER TN | 6010250304757 | 2025-04-09 | 2026-04-09 | TN17647 | 2025-09-24 | 2026-03-23 | 2026-02-21
850 |  | CEF-SANMARTIN | SANMARTIN | BH | solar | 0.0099 | 0.0099 | 0 | 0 | PTAB CIHEI 7 |  | DEER TN | 6020250303571 | 2025-04-14 | 2026-04-14 |  |  |  | 2026-04-14
851 |  | CEF-SATU MARE | SATU MARE | SM | solar | 0.006 | 0.006 | 100 | 0.4 | PA 526 BUJOR |  | DEER TN | 6040250301950 | 2025-04-23 | 2026-04-23 | TN18053 | 2025-10-07 | 2026-04-05 | 2026-03-06
852 |  | CEF-DRAGOMIRESTI | DRAGOMIRESTI | MM | solar | 0.3 | 0.3 | 0 | 0 | LEA 20 KV VISEU-ROZAVLEA |  | DEER TN | 6030250402576 | 2025-04-22 | 2026-04-22 |  |  |  | 2025-05-16
853 |  | CEF-SIMLEU SILVANIEI | SIMLEU SILVANIEI | SJ | solar | 0.01 | 0.01 | 0 | 0 | PTAB 7558 UNIREA |  | DEER TN | 6060250401468 | 2025-04-02 | 2026-04-02 | TN17905 | 2025-10-02 | 2026-03-31 | 2026-03-01
854 |  | CEF-TASNAD | TASNAD | SM | solar | 0.3465 | 0.3465 | 0 | 0 | LEA 20 KV ORAS 2 TASNAD -SM |  | DEER TN | 6040250401997 | 2025-04-11 | 2026-04-11 |  |  |  | 2025-08-31
855 |  | CEF-SATU MARE | SATU MARE | SM | solar | 0.0035 | 0.0035 | 100 | 0.4 | PTZ 546 TEILOR-SM |  | DEER TN | 6040250402007 | 2025-04-23 | 2026-04-23 |  |  |  | 2025-05-02
856 |  | CEF-SIEU-MAGHERUS | SIEU-MAGHERUS | BN | solar | 0.35 | 0.35 | 0 | 0 | LEA 20 KV BISTRITA - BECLEAN |  | DEER TN | 6050250410000 | 2025-04-28 | 2026-04-28 |  |  |  | 2026-04-28
857 |  | CEF-POMEZEU | POMEZEU | BH | solar | 0.25 | 0.25 | 0 | 0 | LEA 20kV Beius-Oradea |  | DEER TN | 6020250403700 | 2025-04-08 | 2026-04-08 |  |  |  | 2026-04-08
858 |  | CEF-ZALAU | ZALAU | SJ | solar | 0.01 | 0.01 | 0 | 0 | PTZ 8205 DN 85 |  | DEER TN | 6060250401496 | 2025-04-16 | 2026-04-16 | TN12826 | 2025-06-26 | 2025-12-23 | 2025-11-23
859 |  | CEF-MOISEI | MOISEI | MM | solar | 0.2 | 0.2 | 0 | 0 | PTA 21 MOISEI |  | DEER TN | 6030250402668 | 2025-04-10 | 2026-04-10 | TN15799 | 2025-08-12 | 2026-02-08 | 2026-01-09
860 |  | CEF-CLUJ-NAPOCA | CLUJ-NAPOCA | CJ | solar | 0.12 | 0.12 | 0 | 0 | PTZ PITESTI |  | DEER TN | 6010250405116 | 2025-04-04 | 2026-04-04 | TN18076 | 2025-10-08 | 2026-04-06 | 2026-03-07
861 |  | CEF-OCNA SUGATAG | OCNA SUGATAG | MM | solar | 0.00819 | 0.00819 | 0 | 0 | PTA 19 OCNA SUGATAG |  | DEER TN | 6030250402692 | 2025-04-15 | 2026-04-15 | TN16512 | 2025-08-26 | 2026-02-22 | 2026-01-23
862 |  | CEF-ORADEA | ORADEA | BH | solar | 0.015 | 0.015 | 420 | 0.4 | PTAB GLASUL POPORULUI |  | DEER TN | 6020250403863 | 2025-04-24 | 2026-04-24 | TN11426 | 2025-06-05 | 2025-12-02 | 2025-11-02
863 |  | CEF-BECLEAN | BECLEAN | BN | solar | 0.4 | 0.4 | 0 | 0 | LEA 20 KV BECLEAN - NASAUD |  | DEER TN | 6050250413474 | 2025-04-25 | 2026-04-25 |  |  |  | 2026-04-25
864 |  | CEF-ROZAVLEA | ROZAVLEA | MM | solar | 0.2 | 0.2 | 0 | 0 | LEA 20 KV LEORDINA-ROZAVLEA 2 |  | DEER TN | 6030250402825 | 2025-04-22 | 2026-04-22 |  |  |  | 2025-06-30
865 |  | CEF-SATU MARE | SATU MARE | SM | solar | 0.02 | 0.02 | 0 | 0 | LES 6 KV FIDER 2-SM |  | DEER TN | 6040250402191 | 2025-04-22 | 2026-04-22 | TN13434 | 2025-07-04 | 2025-12-31 | 2025-12-01
866 |  | CEF-FARCASA | FARCASA | MM | solar | 0.4 | 0.4 | 0 | 0 | LEA 20 KV SEINI-TOHAT |  | DEER TN | 6030250402868 | 2025-04-29 | 2026-04-29 |  |  |  | 2025-05-23
867 |  | CEF-TETCHEA | TETCHEA | BH | solar | 0.3996 | 0.3996 | 0 | 0 | LEA 20kV Alesd-Hotar |  | DEER TN | 6020250404097 | 2025-04-14 | 2026-04-14 |  |  |  | 2026-04-14
868 |  | CEF-RODNA | RODNA | BN | solar | 0.21 | 0.21 | 0 | 0 | LEA 20 KV RODNA - VALEA VINULUI |  | DEER TN | 6050250413528 | 2025-04-10 | 2026-04-10 |  |  |  | 2026-04-10
869 |  | CEF-ILVA MARE | ILVA MARE | BN | solar | 0.07 | 0.07 | 0 | 0 | PTA ILVA MARE PIATA |  | DEER TN | 6050250413533 | 2025-04-10 | 2026-04-10 |  |  |  | 2026-04-10
870 |  | CEF-FELDRU | FELDRU | BN | solar | 0.2 | 0.2 | 0 | 0 | LEA 20 KV NASAUD - SINGEORZ BAI |  | DEER TN | 6050250413555 | 2025-04-29 | 2026-04-29 |  |  |  | 2026-04-29
871 |  | CEF-SUPUR | SUPUR | SM | solar | 0.2 | 0.2 | 0 | 0 | LEA 20 KV CIG-SM |  | DEER TN | 6040250402278 | 2025-04-25 | 2026-04-25 | TN13806 | 2025-07-10 | 2026-01-06 | 2025-12-07
872 |  | CEF-GARDANI | GARDANI | MM | solar | 0.1368 | 0.1368 | 0 | 0 | LEA 20 KV SEINI-TOHAT |  | DEER TN | 6030250402967 | 2025-04-29 | 2026-04-29 | TN16741 | 2025-08-29 | 2026-02-25 | 2026-01-26
873 |  | CEF-CIUMESTI | CIUMESTI | SM | solar | 0.01 | 0.01 | 0 | 0 | PTA 3718 CIUMESTI 2 |  | DEER TN | 6040250402383 | 2025-04-23 | 2026-04-23 | TN10832 | 2025-05-28 | 2025-11-24 | 2025-10-25
874 |  | CEF-GHERLA | GHERLA | CJ | solar | 1.5 | 1.5 | 0 | 0 | ST.110/20 KV GHERLA |  | DEER TN | 6010231052728 | 2025-04-02 | 2026-04-02 |  |  |  | 2026-04-02
875 |  | CEF-GHERLA | GHERLA | CJ | solar | 9.9 | 9.9 | 0 | 0 | ST.110/20 KV GHERLA |  | DEER TN | 6010240202428 | 2025-04-30 | 2026-04-30 |  |  |  | 2026-12-25
876 |  | CEF-POIENI | POIENI | CJ | solar | 0.4 | 0.4 | 0 | 0 | LEA MT HUEDIN VALEA CRISULUI |  | DEER TN | 6010240709920 | 2025-04-30 | 2026-04-30 | TN12561 | 2025-06-23 | 2026-06-23 | 2026-05-23
877 |  | CEF-BISTRITA | BISTRITA | BN | solar | 3.9 | 3.9 | 0 | 0 | ST. 110/20 KV BTA VEST (VIISOARA) |  | DEER TN | 6050240804257 | 2025-05-06 | 2026-05-06 |  |  |  | 2026-05-06
878 |  | CEF-FELEACU | FELEACU | CJ | solar | 0.01 | 0.01 | 0 | 0 | PTA 6 FELEAC |  | DEER TN | 6010241116854 | 2025-04-28 | 2026-04-28 | TN10307 | 2025-05-22 | 2025-11-18 | 2025-10-19
879 |  | CEF-ZALAU | ZALAU | SJ | solar | 1 | 1 | 0 | 0 | PTZ 8101 EPURARE |  | DEER TN | 6060250100029 | 2025-05-30 | 2026-05-30 |  |  |  | 2026-05-30
880 |  | CEF-SINTEU | SINTEU | BH | solar | 0.05 | 0.05 | 0 | 0 | PTA VALEA TIRNEI 2 |  | DEER TN | 6020250100819 | 2025-05-13 | 2026-05-13 | TN18266 | 2025-10-16 | 2026-04-14 | 2026-03-15
881 |  | CEF-IARA | IARA | CJ | solar | 0.24 | 0.24 | 0 | 0 | LEA MT BAISOARA-M VITEAZU |  | DEER TN | 6010250201981 | 2025-05-12 | 2026-05-12 |  |  |  | 2026-05-12
882 |  | CEF-TETCHEA | TETCHEA | BH | solar | 89.1 | 89.1 | 45516 | 0.4 | LEA 110 KV ORADEA SUD-ALESD C2 |  | DEER TN | 6020250201409 | 2025-05-05 | 2025-12-31 | TN18918 | 2025-11-28 | 2031-01-01 | 2030-01-31
883 |  | CEF-CLUJ-NAPOCA | CLUJ-NAPOCA | CJ | solar | 0.02736 | 0.02736 | 0 | 0 | PTAB LOMBULUI |  | DEER TN | 6010250303689 | 2025-05-09 | 2026-05-09 |  |  |  | 2026-05-09
884 |  | CEF-BOTIZ | BOTIZ | SM | solar | 3.9 | 0 | 560 | 0.4 | LEA 20 KV CARP AV BOTIZ-SM |  | DEER TN | 6040250301401 | 2025-05-08 | 2026-05-08 |  |  |  | 2026-05-08
885 |  | CEF-CLUJ-NAPOCA | CLUJ-NAPOCA | CJ | solar | 0.068175 | 0.068175 | 0 | 0 | PTZ 39 GHEORGHENI |  | DEER TN | 6010250304551 | 2025-05-06 | 2026-05-06 | TN18063 | 2025-10-08 | 2026-04-06 | 2026-03-07
886 |  | CEF-CLUJ-NAPOCA | CLUJ-NAPOCA | CJ | solar | 0.006 | 0.006 | 0 | 0 | PTZ MINIERA |  | DEER TN | 6010250304642 | 2025-04-30 | 2026-04-30 | DRAFT | 2025-06-13 | 2025-12-10 | 2025-11-10
887 |  | CEF-CLUJ-NAPOCA | CLUJ-NAPOCA | CJ | solar | 4.998 | 0 | 9230 | 0.4 | ALVERNA - AEROPORT 1 |  | DEER TN | 6010250405289 | 2025-05-23 | 2026-05-23 |  |  |  | 2026-05-23
888 |  | CEF-CERTEZE | CERTEZE | SM | solar | 0.006 | 0.006 | 0 | 0 | PTA 4451 CERTEZE 4-SM |  | DEER TN | 6040250402192 | 2025-05-22 | 2026-05-22 |  |  |  | 2026-05-22
889 |  | CEF-ORADEA | ORADEA | BH | solar | 0.003 | 0.003 | 0 | 0 | PTAB APATEULUI 2 |  | DEER TN | 6020250404135 | 2025-04-30 | 2026-04-30 | TN18472 | 2025-10-28 | 2026-04-26 | 2026-03-27
890 |  | CEF-PISCOLT | PISCOLT | SM | solar | 0.008 | 0.008 | 10 | 0.23 | PTA 3746 SCARISOARA |  | DEER TN | 6040250402297 | 2025-05-02 | 2026-05-02 | TN18056 | 2025-10-07 | 2026-04-05 | 2026-03-06
891 |  | CEF-BAIA MARE | BAIA MARE | MM | solar | 0.025 | 0.025 | 0 | 0 | PTAB 309 BAIA MARE-BERARIEI |  | DEER TN | 6030250403036 | 2025-05-08 | 2026-05-08 | TN10107 | 2025-05-21 | 2025-11-17 | 2025-10-18
892 |  | CEF-CLUJ-NAPOCA | CLUJ-NAPOCA | CJ | solar | 0.013 | 0.013 | 0 | 0 | PTAB CAMPULUI CAPAT |  | DEER TN | 6010250405949 | 2025-05-08 | 2026-05-08 | TN17449 | 2025-09-19 | 2026-03-18 | 2026-02-16
893 |  | CEF-HUSASAU DE TINCA | HUSASAU DE TINCA | BH | solar | 0.008 | 0.008 | 0 | 0 | PTA COM 2 HUSASAU DE TINCA |  | DEER TN | 6020250404415 | 2025-05-09 | 2026-05-09 |  |  |  | 2026-05-09
894 |  | CEF-TINCA | TINCA | BH | solar | 0.25812 | 0.25812 | 0 | 0 | LEA 20 KV TINCA-HOLOD 60200404 |  | DEER TN | 6020250404416 | 2025-05-12 | 2026-05-12 | TN13837 | 2025-07-11 | 2026-01-07 | 2025-12-08
895 |  | CEF-ORADEA | ORADEA | BH | solar | 0.08686 | 0.08686 | 0 | 0 | PTZ MFA NOU |  | DEER TN | 6020250404431 | 2025-05-07 | 2026-05-07 |  |  |  | 2026-05-07
896 |  | CEF-ORADEA | ORADEA | BH | solar | 0.28079 | 0.28079 | 0 | 0 | LES 20kV Oradea Centru - Horea(Miorita I |  | DEER TN | 6020250404433 | 2025-05-09 | 2026-05-09 |  |  |  | 2026-05-09
897 |  | CEF-ORADEA | ORADEA | BH | solar | 0.12298 | 0.12298 | 0 | 0 | LES 20kV Oradea Centru - Horea(Miorita I |  | DEER TN | 6020250404435 | 2025-05-09 | 2026-05-09 |  |  |  | 2026-05-09
898 |  | CEF-ORADEA | ORADEA | BH | solar | 0.14335 | 0.14335 | 0 | 0 | PTZ INSTITUT PEDAGOGIC |  | DEER TN | 6020250404436 | 2025-05-07 | 2026-05-07 |  |  |  | 2026-05-07
899 |  | CEF-ORADEA | ORADEA | BH | solar | 0.02 | 0.02 | 0 | 0 | PTZ DELAVRANCEA |  | DEER TN | 6020250404437 | 2025-05-06 | 2026-05-06 |  |  |  | 2026-05-06
900 |  | CEF-ORADEA | ORADEA | BH | solar | 0.015 | 0.015 | 0 | 0 | PA SPITAL |  | DEER TN | 6020250404439 | 2025-05-06 | 2026-05-06 |  |  |  | 2026-05-06
901 |  | CEF-ORADEA | ORADEA | BH | solar | 0.1 | 0.1 | 0 | 0 | PTZ MFA NOU |  | DEER TN | 6020250404441 | 2025-05-07 | 2026-05-07 |  |  |  | 2026-05-07
902 |  | CEF-ORADEA | ORADEA | BH | solar | 0.25 | 0.25 | 0 | 0 | PTAB CAMINE FAGARASULUI |  | DEER TN | 6020250404442 | 2025-05-07 | 2026-05-07 |  |  |  | 2026-05-07
903 |  | CEF-MADARAS | MADARAS | BH | solar | 0.92 | 0 | 0 | 0 | LEA 20 KV SALONTA-ORADEA |  | DEER TN | 6020250404545 | 2025-04-30 | 2026-04-30 |  |  |  | 2026-04-30
904 |  | CEF-BRATCA | BRATCA | BH | solar | 0.395 | 0.395 | 0 | 0 | LEA 20kV Vl. Crisului-Ponoare |  | DEER TN | 6020250404553 | 2025-05-19 | 2026-05-19 |  |  |  | 2026-05-19
905 |  | CEF-HIDISELU DE SUS | HIDISELU DE SUS | BH | solar | 0.395 | 0.395 | 0 | 0 | LEA 20kV Oradea Sud-Beius 60200201 |  | DEER TN | 6020250404557 | 2025-05-19 | 2026-05-19 |  |  |  | 2026-05-19
906 |  | CEF-DOBRESTI | DOBRESTI | BH | solar | 0.395 | 0.395 | 0 | 0 | LEA 20kV Beius-Dobresti |  | DEER TN | 6020250404558 | 2025-05-14 | 2026-05-14 | TN13859 | 2025-07-11 | 2026-04-11 | 2026-03-11
907 |  | CEF-SURDUC | SURDUC | SJ | solar | 0.1 | 0.1 | 0 | 0 | PTA 6413 SURDUC F-CA CARAMIDA |  | DEER TN | 6060250401915 | 2025-05-14 | 2026-05-14 | TN18080 | 2025-10-08 | 2026-04-06 | 2026-03-07
908 |  | CEB-CLUJ-NAPOCA | CLUJ-NAPOCA | CJ | biomasa | 1.024 | 1.024 | 0 | 0 | PTAB CENTRU DE DESEURI |  | DEER TN | 6010250406357 | 2025-05-21 | 2026-05-21 | TN12499 | 2025-06-23 | 2026-04-23 | 2026-03-01
909 |  | CEF-BUDUREASA | BUDUREASA | BH | solar | 0.25 | 0.25 | 0 | 0 | LEA 20kV Beius-Budureasa |  | DEER TN | 6020250404637 | 2025-05-09 | 2026-05-09 |  |  |  | 2026-05-09
910 |  | CEF-BULZ | BULZ | BH | solar | 0.395 | 0.395 | 0 | 0 | LEA 20kV Vl. Crisului-Munteni |  | DEER TN | 6020250404680 | 2025-05-19 | 2026-05-19 |  |  |  | 2026-05-19
911 |  | CEF-ILVA MARE | ILVA MARE | BN | solar | 0.1558 | 0.1558 | 0 | 0 | LEA 20 KV RODNA - LUNCA ILVEI |  | DEER TN | 6050250413788 | 2025-05-05 | 2026-05-05 |  |  |  | 2026-05-05
912 |  | CEF-SIMBATA | SIMBATA | BH | solar | 0.395 | 0.395 | 0 | 0 | LEA 20kV Oradea Sud-Beius 60200201 |  | DEER TN | 6020250404805 | 2025-05-19 | 2026-05-19 |  |  |  | 2026-05-19
913 |  | CEF-BECLEAN | BECLEAN | BN | solar | 0.3 | 0.3 | 0 | 0 | LEA 20 KV BECLEAN - NASAUD |  | DEER TN | 6050250413857 | 2025-05-13 | 2026-05-13 |  |  |  | 2026-05-13
914 |  | CEF-APA | APA | SM | solar | 0.006 | 0.006 | 0 | 0 | PTA 5104 APA3-SM |  | DEER TN | 6040250502767 | 2025-05-28 | 2026-05-28 |  |  |  | 2026-05-28
915 |  | CEF-BAIA MARE | BAIA MARE | MM | solar | 0.122 | 0 | 0 | 0 | PTZ 261 BM SRI |  | DEER TN | 6030250503409 | 2025-05-21 | 2026-05-21 |  |  |  | 2026-05-21
916 |  | CEF-CHIOCHIS | CHIOCHIS | BN | solar | 0.005 | 0.005 | 0 | 0 | PTA JIMBOR FINATE |  | DEER TN | 6050250513928 | 2025-05-09 | 2026-05-09 |  |  |  | 2026-05-09
917 |  | CEF-BAIA SPRIE | BAIA SPRIE | MM | solar | 0.006 | 0.006 | 100 | 0.23 | PTA 10 TAUTII S MARMURA |  | DEER TN | 6030250503528 | 2025-05-14 | 2026-05-14 |  |  |  | 2026-05-14
918 |  | CEF-AGHIRESU | AGHIRESU | CJ | solar | 0.016 | 0.016 | 0 | 0 | PTA 1 AGHIRESU SAT |  | DEER TN | 6010250506862 | 2025-05-07 | 2026-05-07 | TN19070 | 2025-12-11 | 2026-06-09 | 2026-05-10
919 |  | CEF-ORADEA | ORADEA | BH | solar | 0.025 | 0.025 | 0 | 0 | PTZ CTA ZV |  | DEER TN | 6020250505082 | 2025-05-13 | 2026-05-13 |  |  |  | 2026-05-13
920 |  | CEF-ORADEA | ORADEA | BH | solar | 0.01 | 0.01 | 0 | 0 | PTZ SEVASTOPOL |  | DEER TN | 6020250505178 | 2025-05-23 | 2026-05-23 |  |  |  | 2026-05-23
921 |  | CEF-SATU MARE | SATU MARE | SM | solar | 0.02 | 0.02 | 200 | 0.4 | PTZ 1096 P MICA-SM |  | DEER TN | 6040250502923 | 2025-05-28 | 2026-05-28 | TN11238 | 2025-06-03 | 2025-11-30 | 2025-10-31
922 |  | CEF-CAREI | CAREI | SM | solar | 0.006 | 0.006 | 0 | 0 | PTA 3726 IANCULESTI |  | DEER TN | 6040250502935 | 2025-05-21 | 2026-05-21 | TN18756 | 2025-11-18 | 2026-05-17 | 2026-04-17
923 |  | CEF-BIHARIA | BIHARIA | BH | solar | 0.006 | 0.006 | 100 | 0.4 | PTAB ROZELOR BIHARIA |  | DEER TN | 6020250505227 | 2025-05-28 | 2026-05-28 |  |  |  | 2026-05-28
924 |  | CEF-ORADEA | ORADEA | BH | solar | 0.006 | 0.006 | 0 | 0 | PTZ ONESTILOR |  | DEER TN | 6020250505368 | 2025-05-28 | 2026-05-28 |  |  |  | 2026-05-28
925 |  | CEF-TILEAGD | TILEAGD | BH | solar | 0.99072 | 0.99072 | 0 | 0 | 20 KV TILEAGD-CHE CRISURI 60200203 |  | DEER TN | 6020250505394 | 2025-05-14 | 2026-05-14 | TN11374 | 2025-06-04 | 2025-12-01 | 2025-11-01
926 |  | CEF-PRUNDU BARGAULUI | PRUNDU BARGAULUI | BN | solar | 0.0045 | 0.0045 | 0 | 0 | PTZ SUSENI BIRGAU IFET |  | DEER TN | 6050250514163 | 2025-05-16 | 2026-05-16 | TN10118 | 2025-05-21 | 2025-11-17 | 2025-10-18
927 |  | CEF-FLORESTI | FLORESTI | CJ | solar | 0.01472 | 0.01472 | 0 | 0 | PTA 5 FLORESTI |  | DEER TN | 6010250507743 | 2025-05-27 | 2026-05-27 | TN12946 | 2025-06-27 | 2025-12-24 | 2025-11-24
928 |  | CEF-HERECLEAN | HERECLEAN | SJ | solar | 0.18012 | 0.18012 | 0 | 0 | LEA 20 KV SARMASAG-ZALAU |  | DEER TN | 6060250502421 | 2025-05-21 | 2026-05-21 |  |  |  | 2026-05-21
929 |  | CEF-BECLEAN | BECLEAN | BN | solar | 0.0165 | 0.0165 | 0 | 0 | PTZ BECLEAN BLOCURI 5 |  | DEER TN | 6050250514356 | 2025-05-30 | 2026-05-30 | TN17226 | 2025-09-15 | 2026-03-14 | 2026-02-12
930 |  | CEF-UILEACU DE BEIUS | UILEACU DE BEIUS | BH | solar | 0.003 | 0.003 | 0 | 0 | PTA 118 UILEAC 1 |  | DEER TN | 6020250505999 | 2025-05-26 | 2026-05-26 | TN15977 | 2025-08-18 | 2026-02-14 | 2026-01-15
931 |  | CEF-SATU MARE | SATU MARE | SM | solar | 0.105 | 0.105 | 0 | 0 | LEA 6 KV LEGUMICOLA-SM |  | DEER TN | 6040250503341 | 2025-05-26 | 2026-05-26 |  |  |  | 2026-05-26
932 |  | CEF-TARGU LAPUS | TARGU LAPUS | MM | solar | 4.8 | 4.8 | 0 | 0 | ST.110/20 kV Targu Lapus |  | DEER TN | 6030231027123 | 2025-05-27 | 2026-05-27 |  |  |  | 2026-05-27
933 |  | CEF-SALONTA | SALONTA | BH | solar | 0.9996 | 0.9996 | 0 | 0 | ST. 20 KV CONEXIUNI SALONTA |  | DEER TN | 6020231136245 | 2025-05-20 | 2026-05-20 |  |  |  | 2026-05-20
934 |  | CEF-NEGRESTI-OAS | NEGRESTI-OAS | SM | solar | 1.5 | 1.5 | 0 | 0 | ST. 110/20 KV NEGRESTI-SM |  | DEER TN | 6040231222178 | 2025-05-09 | 2026-05-09 |  |  |  | 2026-05-09
935 |  | CEF-ORADEA | ORADEA | BH | solar | 0.6 | 0.6 | 0 | 0 | PTAB WDP 1 |  | DEER TN | 6020240606579 | 2025-06-05 | 2026-06-05 |  |  |  | 2026-06-05
936 |  | CEF-ORADEA | ORADEA | BH | solar | 1 | 1 | 0 | 0 | PA PC WDP 2 |  | DEER TN | 6020240707704 | 2025-06-25 | 2026-06-25 |  |  |  | 2026-06-25
937 |  | CEF-SOMCUTA MARE | SOMCUTA MARE | MM | solar | 4.9 | 4.9 | 0 | 0 | ST.110/20 KV SOMCUTA |  | DEER TN | 6030240907711 | 2025-06-17 | 2026-06-17 |  |  |  | 2026-06-17
938 |  | CEF-SOMCUTA MARE | SOMCUTA MARE | MM | solar | 4.9 | 4.9 | 0 | 0 | ST.110/20 KV SOMCUTA |  | DEER TN | 6030240907712 | 2025-06-17 | 2026-06-17 |  |  |  | 2026-06-17
939 |  | CEF-ABRAM | ABRAM | BH | solar | 1.8 | 1.8 | 0 | 0 | ST.110/20/6 kV Suplac |  | DEER TN | 6020240909727 | 2025-05-21 | 2026-05-21 |  |  |  | 2026-05-21
940 |  | CEF-NUSENI | NUSENI | BN | solar | 0.9 | 0.9 | 0 | 0 | LEA 20 KV BECLEAN-LECHINTA |  | DEER TN | 6050241105775 | 2025-06-20 | 2026-06-20 |  |  |  | 2026-06-20
941 |  | CEF-DRAGANESTI | DRAGANESTI | BH | solar | 0.3048 | 0.3048 | 0 | 0 | LEA 20kV Beius-Pietroasa |  | DEER TN | 6020241212578 | 2024-12-31 | 2025-12-31 |  |  |  | 2025-12-31
942 |  | CEF-BRANISTEA | BRANISTEA | BN | solar | 0.63 | 0.63 | 0 | 0 | LEA 20 KV BECLEAN -DEJ |  | DEER TN | 6050250100199 | 2025-06-04 | 2026-06-04 | TN11546 | 2025-06-06 | 2026-01-06 | 2025-12-31
943 |  | CEF-FELEACU | FELEACU | CJ | solar | 0.395 | 0.395 | 0 | 0 | LEA 20KV CLUJ SUD - TV FELEAC |  | DEER TN | 6010250202968 | 2025-06-03 | 2026-06-03 |  |  |  | 2026-06-03
944 |  | CEF-BOGDAND | BOGDAND | SM | solar | 0.00522 | 0.00522 | 0 | 0 | PTA 2729 SER-SM |  | DEER TN | 6040250301336 | 2025-05-30 | 2026-05-30 | TN13231 | 2025-07-01 | 2025-12-28 | 2025-11-28
945 |  | CEF-APAHIDA | APAHIDA | CJ | solar | 0.1 | 0.1 | 0 | 0 | PTAB RMB SANICOARA |  | DEER TN | 6010250303624 | 2025-05-21 | 2026-05-21 |  |  |  | 2026-05-21
946 |  | CEF-BISTRITA | BISTRITA | BN | solar | 0.12 | 0.12 | 0 | 0 | ST. 110/20 KV UNIREA |  | DEER TN | 6050250301433 | 2025-06-11 | 2026-06-11 | TN16959 | 2025-09-04 | 2026-03-03 | 2026-02-01
947 |  | CEF-CLUJ-NAPOCA | CLUJ-NAPOCA | CJ | solar | 0.005 | 0.005 | 0 | 0 | PTZ BABA NOVAC |  | DEER TN | 6010250304552 | 2025-06-18 | 2026-06-18 | TN18204 | 2025-10-14 | 2026-04-12 | 2026-03-13
948 |  | CEF-VADU CRISULUI | VADU CRISULUI | BH | solar | 0.266 | 0.266 | 2000 | 0.4 | PTA SMA VAD |  | DEER TN | 6020250303529 | 2025-06-21 | 2026-06-21 | TN19074 | 2025-12-11 | 2026-06-09 | 2026-05-10
949 |  | CEF-LUGASU DE JOS | LUGASU DE JOS | BH | solar | 0.65 | 0 | 2000 | 0.4 | PA PC LICEU ALESD |  | DEER TN | 6020250303540 | 2025-06-17 | 2026-06-17 |  |  |  | 2026-06-17
950 |  | CEF-BARSANA | BARSANA | MM | solar | 0.02 | 0.02 | 0 | 0 | PTA 16 BARSANA |  | DEER TN | 6030250402599 | 2025-06-05 | 2026-06-05 | TN18837 | 2025-11-25 | 2026-05-24 | 2026-04-24
951 |  | CEF-MARISEL | MARISEL | CJ | solar | 0.205 | 0.205 | 0 | 0 | LEA 20KV MARISEL - FINTINELE 2 |  | DEER TN | 6010250404936 | 2025-05-29 | 2026-05-29 |  |  |  | 2026-05-29
952 |  | CEF-SATU MARE | SATU MARE | SM | solar | 0.1 | 0.1 | 0 | 0 | LES 20 KV ST_SM5-FIDER CASCO |  | DEER TN | 6040250503014 | 2025-06-02 | 2026-06-02 |  |  |  | 2026-06-02
953 |  | CEF-BAIA MARE | BAIA MARE | MM | solar | 0.25 | 0.25 | 0 | 0 | PTZ 95 BM BABES INSTITUT |  | DEER TN | 6030250503790 | 2025-06-11 | 2026-06-11 |  |  |  | 2026-06-11
954 |  | CEF-PALEU | PALEU | BH | solar | 0.010005 | 0.010005 | 0 | 0 | PTAB RAICRIS 2 |  | DEER TN | 6020250505411 | 2025-06-02 | 2026-06-02 | TN12438 | 2025-06-20 | 2025-12-17 | 2025-11-17
955 |  | CEF-CLUJ-NAPOCA | CLUJ-NAPOCA | CJ | solar | 0.35 | 0.35 | 0 | 0 | PTZ MOLNAR PIUARU |  | DEER TN | 6010250507350 | 2025-06-12 | 2026-06-12 |  |  |  | 2026-06-12
956 |  | CEF-CLUJ-NAPOCA | CLUJ-NAPOCA | CJ | solar | 0.3315 | 0.3315 | 0 | 0 | PTZ FACULTATE METALURGIE |  | DEER TN | 6010250507351 | 2025-06-02 | 2026-06-02 |  |  |  | 2026-06-02
957 |  | CEF-cihei | cihei | BH | solar | 0.01098 | 0.01098 | 0 | 0 | PTAB CIHEI 3 |  | DEER TN | 6020250505537 | 2025-06-05 | 2026-06-05 | TN13086 | 2025-06-30 | 2025-12-27 | 2025-11-27
958 |  | CEF-BAIA MARE | BAIA MARE | MM | solar | 0.4 | 0.4 | 0 | 0 | LEA 20 KV BM5-AVICOLA7 |  | DEER TN | 6030250503972 | 2025-06-04 | 2026-06-04 |  |  |  | 2026-06-04
959 |  | CEF-ORADEA | ORADEA | BH | solar | 0.008 | 0.008 | 0 | 0 | PTAB SPITAL TBC |  | DEER TN | 6020250505681 | 2025-06-10 | 2026-06-10 |  |  |  | 2026-06-10
960 |  | CEF-MIRESU MARE | MIRESU MARE | MM | solar | 0.006 | 0.006 | 200 | 0.4 | PTA 3 TULGHES |  | DEER TN | 6030250504111 | 2025-06-01 | 2026-06-01 | TN13184 | 2025-07-01 | 2025-12-28 | 2025-11-28
961 |  | CEF-LAPUS | LAPUS | MM | solar | 0.15953 | 0.15953 | 0 | 0 | LEA 20 KV TG.LAPUS-LAPUSUL ROM |  | DEER TN | 6030250504263 | 2025-06-03 | 2026-06-03 |  |  |  | 2026-06-03
962 |  | CEF-AGRIJ | AGRIJ | SJ | solar | 0.00492 | 0.00492 | 0 | 0 | PTA 7796 AGRIJ 1 |  | DEER TN | 6060250502469 | 2025-06-06 | 2026-06-06 | TN14289 | 2025-07-17 | 2026-01-13 | 2025-12-14
963 |  | CEF-HOROATU CRASNEI | HOROATU CRASNEI | SJ | solar | 0.00522 | 0.00522 | 0 | 0 | PTA 7818 HOROATUL CRASNEI 2 |  | DEER TN | 6060250502470 | 2025-06-12 | 2026-06-12 |  |  |  | 2026-06-12
964 |  | CEF-GHERTA MICA | GHERTA MICA | SM | solar | 0.56788 | 0.56788 | 280 | 0.4 | LEA 20 KV TURT-CALINESTI-SM |  | DEER TN | 6040250503303 | 2025-06-10 | 2026-06-10 |  |  |  | 2026-06-10
965 |  | CEF-SATU MARE | SATU MARE | SM | solar | 0.01 | 0.01 | 100 | 0.4 | PTA 476 BALTA BLONDA |  | DEER TN | 6040250503321 | 2025-06-11 | 2026-06-11 |  |  |  | 2026-06-11
966 |  | CEF-TULCA | TULCA | BH | solar | 0.3942 | 0.3942 | 0 | 0 | LEA 20kV Salonta-Beius |  | DEER TN | 6020250505994 | 2025-06-11 | 2026-06-11 |  |  |  | 2026-06-11
967 |  | CEF-ORADEA | ORADEA | BH | solar | 0.006 | 0.006 | 0 | 0 | PTAB APATEULUI 2 |  | DEER TN | 6020250506016 | 2025-06-12 | 2026-06-12 | TN13346 | 2025-07-03 | 2025-12-30 | 2025-11-30
968 |  | CEF-SACUENI | SACUENI | BH | solar | 0.3 | 0.3 | 0 | 0 | LEA MT SACUENI-ORADEA |  | DEER TN | 6020250506035 | 2025-06-21 | 2026-06-21 |  |  |  | 2026-06-21
969 |  | CEF-SACUENI | SACUENI | BH | solar | 0.3 | 0.3 | 0 | 0 | LEA MT SACUENI-ORADEA |  | DEER TN | 6020250506036 | 2025-06-21 | 2026-06-21 |  |  |  | 2026-06-21
970 |  | CEF-CETARIU | CETARIU | BH | solar | 0.005 | 0.005 | 0 | 0 | PTA TAUTELEC |  | DEER TN | 6020250506050 | 2025-06-13 | 2026-06-13 |  |  |  | 2026-06-13
971 |  | CEF-BISTRITA | BISTRITA | BN | solar | 0.12 | 0.12 | 0 | 0 | LES 20 KV BISTRITA - DISTRIBUITOR 4 |  | DEER TN | 6050250514391 | 2025-06-12 | 2026-06-12 |  |  |  | 2026-06-12
972 |  | CEF-BAIA MARE | BAIA MARE | MM | solar | 0.00546 | 0.00546 | 0 | 0 | PTAB 387 BAIA MARE |  | DEER TN | 6030250504387 | 2025-06-02 | 2026-06-02 |  |  |  | 2026-06-02
973 |  | CEF-OSORHEI | OSORHEI | BH | solar | 0.01025 | 0.01025 | 0 | 0 | PTA ALPAREA 1 SAT |  | DEER TN | 6020250506179 | 2025-06-12 | 2026-06-12 |  |  |  | 2026-06-12
974 |  | CEF-CETARIU | CETARIU | BH | solar | 0.01038 | 0.01038 | 0 | 0 | PTA CETARIU 3 |  | DEER TN | 6020250506194 | 2025-06-26 | 2026-06-26 | TN15974 | 2025-08-18 | 2026-02-14 | 2026-01-15
975 |  | CEF-BAIA MARE | BAIA MARE | MM | solar | 0.005 | 0.005 | 0 | 0 | PTA 368 BAIA MARE-LIMPEDEA |  | DEER TN | 6030250504433 | 2025-06-16 | 2026-06-16 |  |  |  | 2026-06-16
976 |  | CEF-VISEU DE SUS | VISEU DE SUS | MM | solar | 0.075 | 0.075 | 0 | 0 | PTZ 3 VISEU DE SUS |  | DEER TN | 6030250504458 | 2025-06-13 | 2026-06-13 |  |  |  | 2026-06-13
977 |  | CEF-HIDA | HIDA | SJ | solar | 0.2 | 0.2 | 0 | 0 | LEA 20 KV JIBOU-MINA ZAGHID |  | DEER TN | 6060250502552 | 2025-06-16 | 2026-06-16 |  |  |  | 2026-06-16
978 |  | CEF-VISEU DE SUS | VISEU DE SUS | MM | solar | 0.04747 | 0.04747 | 0 | 0 | PA 5 VISEU |  | DEER TN | 6030250504476 | 2025-06-12 | 2026-06-12 |  |  |  | 2026-06-12
979 |  | CEF-VISEU DE SUS | VISEU DE SUS | MM | solar | 0.11609 | 0.11609 | 0 | 0 | PTA 1 VISEU DE MIJLOC |  | DEER TN | 6030250504478 | 2025-06-13 | 2026-06-13 |  |  |  | 2026-06-13
980 |  | CEF-VISEU DE SUS | VISEU DE SUS | MM | solar | 0.188 | 0.188 | 0 | 0 | LEA 20 KV VISEU-VISEU1 |  | DEER TN | 6030250504480 | 2025-06-05 | 2026-06-05 |  |  |  | 2026-06-05
981 |  | CEF-VISEU DE SUS | VISEU DE SUS | MM | solar | 0.11 | 0.11 | 0 | 0 | LEA 20 KV VISEU-VISEU1 |  | DEER TN | 6030250504481 | 2025-06-05 | 2026-06-05 |  |  |  | 2026-06-05
982 |  | CEF-SANMARTIN | SANMARTIN | BH | solar | 0.0091 | 0.0091 | 0 | 0 | PTAB SINMARTIN 2 |  | DEER TN | 6020250506276 | 2025-06-18 | 2026-06-18 | TN12965 | 2025-06-28 | 2025-12-25 | 2025-11-25
983 |  | CEF-ODOREU | ODOREU | SM | solar | 0.006 | 0.006 | 300 | 0.4 | PTA 5011 ODOREU F- VACI IAS-SM |  | DEER TN | 6040250503500 | 2025-06-18 | 2026-06-18 | TN15134 | 2025-07-30 | 2026-01-26 | 2025-12-27
984 |  | CEF-TURDA | TURDA | CJ | solar | 0.006 | 0.006 | 280 | 0.4 | PTZ 36 |  | DEER TN | 6010250508318 | 2025-06-17 | 2026-06-17 | TN13808 | 2025-07-10 | 2026-01-06 | 2025-12-07
985 |  | CEF-APAHIDA | APAHIDA | CJ | solar | 0.006 | 0.006 | 280 | 0.4 | PTZ FRUCTE DEZMIR |  | DEER TN | 6010250508324 | 2025-06-17 | 2026-06-17 | TN18529 | 2025-10-31 | 2026-04-29 | 2026-03-30
986 |  | CEF-SOMCUTA MARE | SOMCUTA MARE | MM | solar | 3.86 | 3.86 | 0 | 0 | ST.110/20 KV SOMCUTA |  | DEER TN | 6030250604554 | 2025-06-02 | 2026-06-02 |  |  |  | 2026-06-02
987 |  | CEF-NASAUD | NASAUD | BN | solar | 0.03 | 0.03 | 0 | 0 | PTZ NASAUD EMINESCU |  | DEER TN | 6050250614557 | 2025-06-05 | 2026-06-05 |  |  |  | 2026-06-05
988 |  | CEF-SOMCUTA MARE | SOMCUTA MARE | MM | solar | 0.01 | 0.01 | 100 | 0.4 | PTA 11 SOMCUTA MARE |  | DEER TN | 6030250604600 | 2025-06-16 | 2026-06-16 | TN12684 | 2025-06-25 | 2025-12-22 | 2025-11-22
989 |  | CEF-SACADAT | SACADAT | BH | solar | 0.25 | 0.25 | 0 | 0 | LEA 20kV Tileagd-Sacadat |  | DEER TN | 6020250606551 | 2025-06-10 | 2026-06-10 |  |  |  | 2026-06-10
990 |  | CEF-CIUMEGHIU | CIUMEGHIU | BH | solar | 0.4 | 0.4 | 0 | 0 | LEA 20kV Salonta-Tamasda |  | DEER TN | 6020250606556 | 2025-06-11 | 2026-06-11 |  |  |  | 2026-06-11
991 |  | CEF-SUATU | SUATU | CJ | solar | 0.015 | 0.015 | 400 | 0.4 | PTA CAP SUAT |  | DEER TN | 6010250608568 | 2025-06-05 | 2026-06-05 | TN17154 | 2025-09-11 | 2026-03-10 | 2026-02-08
992 |  | CEF-GHERTA MICA | GHERTA MICA | SM | solar | 0.2 | 0.2 | 0 | 0 | LEA 20 KV TURT-CALINESTI-SM |  | DEER TN | 6040250603652 | 2025-06-06 | 2026-06-06 |  |  |  | 2026-06-06
993 |  | CEF-AVRAM IANCU | AVRAM IANCU | BH | solar | 9.5 | 0 | 2754 | 0.4 | LEA 20kV Salonta-Ant |  | DEER TN | 6020250606672 | 2025-06-12 | 2026-06-12 |  |  |  | 2026-06-12
994 |  | CEF-COROIENI | COROIENI | MM | solar | 0.006 | 0.006 | 0 | 0 | PTA 3 VALENII LAPUSULUI |  | DEER TN | 6030250604737 | 2025-06-23 | 2026-06-23 | TN15856 | 2025-08-13 | 2026-02-09 | 2026-01-10
995 |  | CEF-ALESD | ALESD | BH | solar | 0.56 | 0.56 | 2200 | 0.4 | PA PC LICEU ALESD |  | DEER TN | 6020250606707 | 2025-06-17 | 2026-06-17 | TN18785 | 2025-11-20 | 2026-06-19 | 2026-04-01
996 |  | CEF-BAIA MARE | BAIA MARE | MM | solar | 0.012 | 0.012 | 0 | 0 | PTA 368 BAIA MARE-LIMPEDEA |  | DEER TN | 6030250604755 | 2025-06-16 | 2026-06-16 | TN12309 | 2025-06-19 | 2025-12-16 | 2025-11-16
997 |  | CEF-VALEA CHIOARULUI | VALEA CHIOARULUI | MM | solar | 0.0774 | 0.0774 | 0 | 0 | PTA 3 VALEA CHIOARULUI |  | DEER TN | 6030250604842 | 2025-06-27 | 2026-06-27 | TN13356 | 2025-07-03 | 2025-12-30 | 2025-11-30
998 |  | CEF-OSORHEI | OSORHEI | BH | solar | 0.04914 | 0.04914 | 0 | 0 | PTM BOLTARI OSORHEI |  | DEER TN | 6020250606861 | 2025-06-17 | 2026-06-17 |  |  |  | 2026-06-17
999 |  | CEF-POCOLA | POCOLA | BH | solar | 0.1998 | 0.1998 | 0 | 0 | LEA 20kV Beius-Oradea |  | DEER TN | 6020250606909 | 2025-06-21 | 2026-06-21 | TN16709 | 2025-08-28 | 2026-02-24 | 2026-01-25
1000 |  | CEF-BORS | BORS | BH | solar | 0.067 | 0.067 | 280 | 0.4 | PTAB PARC INDUSTRIAL 3 BORS |  | DEER TN | 6020250606911 | 2025-06-23 | 2026-06-23 |  |  |  | 2026-06-23
1001 |  | CEF-BORSA | BORSA | MM | solar | 0.22 | 0.22 | 0 | 0 | LEA 20 KV PIETROSUL-COMPLEX |  | DEER TN | 6030250604940 | 2025-06-27 | 2026-06-27 |  |  |  | 2026-06-27
1002 |  | CEF-BABENI | BABENI | SJ | solar | 0.06 | 0.06 | 0 | 0 | PTA 6002 CIOCMANI 1 |  | DEER TN | 6060250602901 | 2025-06-27 | 2026-06-27 |  |  |  | 2026-06-27
1003 |  | CEF-CLUJ-NAPOCA | CLUJ-NAPOCA | CJ | solar | 0.01 | 0.01 | 0 | 0 | PTZ 49 MANASTUR |  | DEER TN | 6010241014344 | 2025-07-24 | 2026-07-24 |  |  |  | 2026-07-24
1004 |  | CEF-JUCU | JUCU | CJ | solar | 0.015 | 0.015 | 0 | 0 | PTA IAS POMPE JUCU (KM 17) |  | DEER TN | 6010241014570 | 2025-07-22 | 2026-07-22 | TN15182 | 2025-07-31 | 2026-01-27 | 2025-12-28
1005 |  | CEF-NEGRENI | NEGRENI | CJ | solar | 0.03 | 0.03 | 880 | 0.4 | PTA PARCARE NEGRENI |  | DEER TN | 6010241217265 | 2025-07-21 | 2026-07-21 |  |  |  | 2026-07-21
1006 |  | CEF-BAIA MARE | BAIA MARE | MM | solar | 3 | 3 | 0 | 0 | ST.110/20/6 kV Baia Mare 2 |  | DEER TN | 6030250200893 | 2025-06-30 | 2026-06-30 |  |  |  | 2026-06-30
1007 |  | CEF-CLUJ-NAPOCA | CLUJ-NAPOCA | CJ | solar | 0.015 | 0.015 | 0 | 0 | PTZ ZORILOR VECHI |  | DEER TN | 6010250202494 | 2025-07-01 | 2026-07-01 | TN15527 | 2025-08-06 | 2026-02-02 | 2026-01-03
1008 |  | CEF-CLUJ-NAPOCA | CLUJ-NAPOCA | CJ | solar | 0.0391 | 0.0391 | 0 | 0 | PTZ 14 GHEORGHENI |  | DEER TN | 6010250304553 | 2025-06-20 | 2026-06-20 | TN17095 | 2025-09-10 | 2026-03-09 | 2026-02-07
1009 |  | CEF-FLORESTI | FLORESTI | CJ | solar | 0.024 | 0.024 | 0 | 0 | PTAB SOMESULUI FLORESTI |  | DEER TN | 6010250304608 | 2025-07-22 | 2026-07-22 | TN18712 | 2025-11-14 | 2026-05-13 | 2026-04-13
1010 |  | CEF-CLUJ-NAPOCA | CLUJ-NAPOCA | CJ | solar | 0.0598 | 0.0598 | 0 | 0 | PTZ LICEU PEDAGOGIC |  | DEER TN | 6010250304726 | 2025-07-17 | 2026-07-17 | TN18243 | 2025-10-15 | 2026-04-13 | 2026-03-14
1011 |  | CEF-FELEACU | FELEACU | CJ | solar | 0.008 | 0.008 | 600 | 0.4 | PTA 2 FELEAC |  | DEER TN | 6010250404910 | 2025-07-22 | 2026-07-22 | TN17297 | 2025-09-16 | 2026-03-15 | 2026-02-13
1012 |  | CEF-JUCU | JUCU | CJ | solar | 0.3936 | 0.3936 | 0 | 0 | LEA 20KV JUC - VILCELE |  | DEER TN | 6010250405034 | 2025-07-01 | 2026-07-01 |  |  |  | 2026-07-01
1013 |  | CEF-PAULESTI | PAULESTI | SM | solar | 9.9 | 9.9 | 0 | 0 | ST. 110/20 KV CARPATI-SM |  | DEER TN | 6040250402272 | 2025-07-10 | 2026-07-10 |  |  |  | 2026-07-10
1014 |  | CEF-BIHARIA | BIHARIA | BH | solar | 0.006 | 0.006 | 300 | 0.23 | PTA CAUACEU 1 |  | DEER TN | 6020250404764 | 2025-07-03 | 2026-07-03 | TN14572 | 2025-07-23 | 2026-01-19 | 2025-12-20
1015 |  | CEF-APAHIDA | APAHIDA | CJ | solar | 0.01 | 0.01 | 0 | 0 | PTA 3 CAMPENESTI |  | DEER TN | 6010250507201 | 2025-07-10 | 2026-07-10 |  |  |  | 2026-07-10
1016 |  | CEF-SANMARTIN | SANMARTIN | BH | solar | 0.0195 | 0.0195 | 0 | 0 | PTAB ANL SINMARTIN |  | DEER TN | 6020250505528 | 2025-07-03 | 2026-07-03 |  |  |  | 2026-07-03
1017 |  | CEF-DOBA | DOBA | SM | solar | 0.016 | 0.016 | 400 | 0.4 | PTA 5707 DOBA2-SM |  | DEER TN | 6040250503208 | 2025-07-14 | 2026-07-14 | TN19097 | 2025-12-15 | 2026-06-13 | 2026-05-14
1018 |  | CEF-TARCAIA | TARCAIA | BH | solar | 0.025 | 0.025 | 0 | 0 | PTA 702 TARCAIA 2 |  | DEER TN | 6020250506106 | 2025-07-28 | 2026-07-28 |  |  |  | 2026-07-28
1019 |  | CEF-VISEU DE SUS | VISEU DE SUS | MM | solar | 0.16779 | 0.16779 | 0 | 0 | LEA 20 KV VISEU-VISEU1 |  | DEER TN | 6030250504468 | 2025-07-17 | 2026-07-17 |  |  |  | 2026-07-17
1020 |  | CEF-ORADEA | ORADEA | BH | solar | 0.012 | 0.012 | 0 | 0 | PTAB GRIGORESCU 1 |  | DEER TN | 6020250506410 | 2025-07-17 | 2026-07-17 | TN17777 | 2025-09-29 | 2026-03-28 | 2026-02-26
1021 |  | CEF-SATULUNG | SATULUNG | MM | solar | 0.209 | 0.209 | 0 | 0 | PTA 4 SATULUNG |  | DEER TN | 6030250604666 | 2025-07-10 | 2026-07-10 | TN18356 | 2025-10-22 | 2026-04-20 | 2026-03-21
1022 |  | CEF-SAUCA | SAUCA | SM | solar | 0.213 | 0.213 | 0 | 0 | LEA 20 KV PIR-SM |  | DEER TN | 6040250603676 | 2025-06-25 | 2026-06-25 |  |  |  | 2026-06-25
1023 |  | CEF-CLUJ-NAPOCA | CLUJ-NAPOCA | CJ | solar | 0.25 | 0.25 | 0 | 0 | PTZ SALA SPORTURILOR |  | DEER TN | 6010250608746 | 2025-07-17 | 2026-07-17 |  |  |  | 2026-07-17
1024 |  | CEF-CLUJ-NAPOCA | CLUJ-NAPOCA | CJ | solar | 0.006 | 0.006 | 280 | 0.4 | PTZ SANATORULUI |  | DEER TN | 6010250608787 | 2025-07-02 | 2026-07-02 | TN18948 | 2025-12-02 | 2026-05-31 | 2026-05-01
1025 |  | CEF-CLUJ-NAPOCA | CLUJ-NAPOCA | CJ | solar | 0.1884 | 0.1884 | 0 | 0 | PTZ LICEU ELECTRONICA |  | DEER TN | 6010250608813 | 2025-07-17 | 2026-07-17 |  |  |  | 2026-07-17
1026 |  | CEF-COLTAU | COLTAU | MM | solar | 0.01 | 0.01 | 0 | 0 | PTA 3 CATALINA |  | DEER TN | 6030250604854 | 2025-07-04 | 2026-07-04 |  |  |  | 2026-07-04
1027 |  | CEF-VISEU DE SUS | VISEU DE SUS | MM | solar | 0.01856 | 0.01856 | 0 | 0 | PTA 16 VISEU DE SUS |  | DEER TN | 6030250604992 | 2025-07-08 | 2026-07-08 |  |  |  | 2026-07-08
1028 |  | CEF-BISTRITA | BISTRITA | BN | solar | 0.015 | 0.015 | 314 | 0.4 | PTAB B-TA TIBERIU BRADICEANU |  | DEER TN | 6050250614944 | 2025-07-01 | 2026-07-01 |  |  |  | 2026-07-01
1029 |  | CEF-CORNESTI | CORNESTI | CJ | solar | 0.25 | 0.25 | 0 | 0 | LEA 20 KV DEJ SUD-FODORA 60100501 |  | DEER TN | 6010250609485 | 2025-06-30 | 2026-06-30 |  |  |  | 2026-06-30
1030 |  | CEF-ORADEA | ORADEA | BH | solar | 0.006 | 0.006 | 0 | 0 | PTZ ATELIER ZONA CFR |  | DEER TN | 6020250607435 | 2025-07-10 | 2026-07-10 |  |  |  | 2026-07-10
1031 |  | CEF-SATU MARE | SATU MARE | SM | solar | 0.00654 | 0.00654 | 100 | 0.4 | PTZ 529 UZINA DE APA |  | DEER TN | 6040250604061 | 2025-07-14 | 2026-07-14 |  |  |  | 2026-07-14
1032 |  | CEF-SIMBATA | SIMBATA | BH | solar | 0.3 | 0 | 0 | 0 | LEA 20kV Beius-Oradea |  | DEER TN | 6020250607507 | 2025-07-01 | 2026-07-01 |  |  |  | 2026-07-01
1033 |  | CEF-PETRESTII DE JOS | PETRESTII DE JOS | CJ | solar | 0.2 | 0.2 | 0 | 0 | LEA MT M VITEAZU-TV |  | DEER TN | 6010250609793 | 2025-06-30 | 2026-06-30 |  |  |  | 2026-06-30
1034 |  | CEF-POIENI | POIENI | CJ | solar | 0.39985 | 0.39985 | 0 | 0 | LEA MT HUEDIN VALEA CRISULUI |  | DEER TN | 6010250609883 | 2025-07-01 | 2026-07-01 |  |  |  | 2026-07-01
1035 |  | CEF-JOSENII BIRGAULUI | JOSENII BIRGAULUI | BN | solar | 0.0154 | 0.0154 | 0 | 0 | PTA JOSENII BARGAULUI 3 |  | DEER TN | 6050250715151 | 2025-07-17 | 2026-07-17 | TN14707 | 2025-07-24 | 2026-01-20 | 2025-12-21
1036 |  | CEF-CREACA | CREACA | SJ | solar | 0.003 | 0.003 | 0 | 0 | PTA 6446 BREBI 2 |  | DEER TN | 6060250703129 | 2025-07-21 | 2026-07-21 |  |  |  | 2026-07-21
1037 |  | CEF-ORADEA | ORADEA | BH | solar | 0.006 | 0.006 | 0 | 0 | PTM GH POP DE BASESTI |  | DEER TN | 6020250707794 | 2025-07-18 | 2026-07-18 | TN19181 | 2025-12-29 | 2026-06-27 | 2026-05-28
1038 |  | CEF-ODOREU | ODOREU | SM | solar | 0.008175 | 0.008175 | 400 | 0.4 | PTA 5047 MARTINESTI-SM |  | DEER TN | 6040250704422 | 2025-07-14 | 2026-07-14 | TN16883 | 2025-09-02 | 2026-03-01 | 2026-01-30
1039 |  | CEF-SOMCUTA MARE | SOMCUTA MARE | MM | solar | 0.00956 | 0.00956 | 0 | 0 | PTA 31 SOMCUTA |  | DEER TN | 6030250705663 | 2025-07-18 | 2026-07-18 | TN18225 | 2025-10-15 | 2026-04-13 | 2026-03-14
1040 |  | CEF-ORADEA | ORADEA | BH | solar | 0.009025 | 0.009025 | 0 | 0 | PTM P-TA DEVEI |  | DEER TN | 6020250707973 | 2025-07-18 | 2026-07-18 | TN18644 | 2025-11-10 | 2026-05-09 | 2026-04-09
1041 |  | CEF-NUSENI | NUSENI | BN | solar | 0.15 | 0.15 | 0 | 0 | LEA 20 KV BECLEAN-LECHINTA |  | DEER TN | 6050250715281 | 2025-07-10 | 2026-07-10 | TN15043 | 2025-07-30 | 2026-01-26 | 2025-12-27
1042 |  | CEF-NOJORID | NOJORID | BH | solar | 0.998 | 0 | 0 | 0 | LEA 20 KV AEROPORT-PC LIVADA 60200203 |  | DEER TN | 6020250707979 | 2025-07-22 | 2026-07-22 | TN17283 | 2025-09-16 | 2026-03-15 | 2026-02-13
1043 |  | CEF-CHINTENI | CHINTENI | CJ | solar | 0.00696 | 0.00696 | 0 | 0 | PTA SMA CHINTENI |  | DEER TN | 6010250710238 | 2025-07-11 | 2026-07-11 | TN14734 | 2025-07-25 | 2026-01-21 | 2025-12-22
1044 |  | CEF-ARINIS | ARINIS | MM | solar | 0.01582 | 0.01582 | 0 | 0 | PTA 1 ARINIS |  | DEER TN | 6030250705696 | 2025-07-22 | 2026-07-22 | TN16264 | 2025-08-21 | 2026-02-17 | 2026-01-18
1045 |  | CEF-CHIUZA | CHIUZA | BN | solar | 0.2 | 0.2 | 206 | 0.4 | LEA 20 KV BECLEAN - NASAUD |  | DEER TN | 6050250715315 | 2025-07-10 | 2026-07-10 | TN19042 | 2025-12-09 | 2026-06-07 | 2026-05-08
1046 |  | CEF-ORADEA | ORADEA | BH | solar | 0.00609 | 0.00609 | 200 | 0.4 | PTM P-TA DEVEI |  | DEER TN | 6020250708078 | 2025-07-18 | 2026-07-18 |  |  |  | 2026-07-18
1047 |  | CEF-BIXAD | BIXAD | SM | solar | 0.025 | 0.025 | 0 | 0 | LEA 20 KV NEGRESTI-BIXAD-SM |  | DEER TN | 6040250704520 | 2025-07-11 | 2026-07-11 |  |  |  | 2026-07-11
1048 |  | CEF-SEINI | SEINI | MM | solar | 0.39 | 0.39 | 0 | 0 | LEA 20 KV SEINI-VIILE APEI |  | DEER TN | 6030250705846 | 2025-07-28 | 2026-07-28 |  |  |  | 2026-07-28
1049 |  | CEF-SEINI | SEINI | MM | solar | 0.39 | 0.39 | 0 | 0 | LEA 20 KV SEINI - EROILOR |  | DEER TN | 6030250705847 | 2025-07-28 | 2026-07-28 |  |  |  | 2026-07-28
1050 |  | CEF-BAIA MARE | BAIA MARE | MM | solar | 0.01 | 0.01 | 0 | 0 | PTZ 20 POLITIA JUDETEANA BM |  | DEER TN | 6030250705914 | 2025-07-18 | 2026-07-18 |  |  |  | 2026-07-18
1051 |  | CEF-SANTAU | SANTAU | SM | solar | 0.006 | 0.006 | 90 | 0.23 | PTA 2835 SANTAU 3 -SM |  | DEER TN | 6040250704589 | 2025-07-30 | 2026-07-30 | TN16392 | 2025-08-23 | 2026-02-19 | 2026-01-20
1052 |  | CEF-BORSA | BORSA | MM | solar | 0.005 | 0.005 | 0 | 0 | PTA 13 BORSA |  | DEER TN | 6030250705954 | 2025-07-30 | 2026-07-30 | TN15703 | 2025-08-11 | 2026-02-07 | 2026-01-08
1053 |  | CEF-ORADEA | ORADEA | BH | solar | 0.018 | 0.018 | 0 | 0 | LES 20 KV IOSIA-BALASA 2 60200201 |  | DEER TN | 6020250708384 | 2025-07-25 | 2026-07-25 | TN19138 | 2025-12-20 | 2026-06-18 | 2026-05-19
1054 |  | CEF-NASAUD | NASAUD | BN | solar | 0.01 | 0.01 | 0 | 0 | LES 20 KV NASAUD - DISTRIBUITOR 2 |  | DEER TN | 6050250715469 | 2025-07-25 | 2026-07-25 | TN17855 | 2025-10-01 | 2026-03-30 | 2026-02-28
1055 |  | CEF-CAUAS | CAUAS | SM | solar | 0.066 | 0.066 | 0 | 0 | PTA 2602 CAUAS 1 -SM |  | DEER TN | 6040250704639 | 2025-07-25 | 2026-07-25 |  |  |  | 2026-07-25
1056 |  | CEF-CETATE | CETATE | BN | solar | 0.05 | 0.05 | 35 | 0.4 | LEA 20 KV UNIREA - SEBIS |  | DEER TN | 6050250715471 | 2025-07-18 | 2026-07-18 |  |  |  | 2026-07-18
1057 |  | CEF-TREZNEA | TREZNEA | SJ | solar | 0.024 | 0.024 | 52.5 | 0.4 | PTA 7859 TREZNEA 2 |  | DEER TN | 6060250703341 | 2025-07-24 | 2026-07-24 |  |  |  | 2026-07-24
1058 |  | CEF-BISTRITA | BISTRITA | BN | solar | 0.015 | 0.015 | 0 | 0 | PTAB B-TA SUBCETATE |  | DEER TN | 6050250715499 | 2025-07-30 | 2026-07-30 |  |  |  | 2026-07-30
1059 |  | CEF-JIBOU | JIBOU | SJ | solar | 45 | 45 | 0 | 0 | ST.110/20 kV Jibou |  | DEER TN | 6060220504808 | 2025-07-15 | 2026-07-15 |  |  |  | 2026-07-15
1060 |  | CEF-JIBOU | JIBOU | SJ | solar | 45 | 45 | 0 | 0 | ST.110/20 kV Jibou |  | DEER TN | 6060220504811 | 2025-07-16 | 2026-07-16 |  |  |  | 2026-07-16
1061 |  | CEF-JIBOU | JIBOU | SJ | solar | 45 | 45 | 0 | 0 | ST.110/20 kV Jibou |  | DEER TN | 6060220504815 | 2025-07-17 | 2026-07-17 |  |  |  | 2026-07-17
1062 |  | CEF-CHISLAZ | CHISLAZ | BH | solar | 29.35 | 29.35 | 322560 | 0.4 | ST. 110/6 KV ORADEA VEST |  | DEER TN | 6020240201689 | 2025-08-04 | 2026-08-04 |  |  |  | 2026-08-04
1063 |  | CEF-SINMARTIN | SINMARTIN | BH | solar | 3.498 | 3.498 | 2800 | 0.4 | PTZ PRESIDENT 2 |  | DEER TN | 6020250100605 | 2025-07-23 | 2026-07-23 | TN16121 | 2025-08-19 | 2026-02-15 | 2026-01-16
1064 |  | CEF-POIENI | POIENI | CJ | solar | 0.00368 | 0.00368 | 0 | 0 | PTA 2 BOLOGA |  | DEER TN | 6010250202904 | 2025-08-22 | 2026-08-22 | TN17718 | 2025-09-25 | 2026-03-24 | 2026-02-22
1065 |  | CEF-CHINTENI | CHINTENI | CJ | solar | 0.00495 | 0.00495 | 0 | 0 | PTA DEUS |  | DEER TN | 6010250303438 | 2025-08-06 | 2026-08-06 |  |  |  | 2026-08-06
1066 |  | CEF-CLUJ-NAPOCA | CLUJ-NAPOCA | CJ | solar | 0.005 | 0.005 | 0 | 0 | PTZ BRANULUI |  | DEER TN | 6010250303489 | 2025-08-06 | 2026-08-06 | TN17688 | 2025-09-25 | 2026-03-24 | 2026-02-22
1067 |  | CEF-CAREI | CAREI | SM | solar | 0.006 | 0.006 | 100 | 0.23 | PTZ 8116 25 OCTOMBRIE |  | DEER TN | 6040250301609 | 2025-08-07 | 2026-08-07 |  |  |  | 2026-08-07
1068 |  | CEF-DEJ | DEJ | CJ | solar | 2.42 | 2.42 | 0 | 0 | ST.110/20 KV DEJ |  | DEER TN | 6010250405435 | 2025-08-29 | 2026-08-29 |  |  |  | 2026-08-29
1069 |  | CEF-CLUJ-NAPOCA | CLUJ-NAPOCA | CJ | solar | 0.0099 | 0.0099 | 0 | 0 | PTM BRADUTI |  | DEER TN | 6010250406303 | 2025-08-07 | 2026-08-07 | TN19055 | 2025-12-10 | 2026-06-08 | 2026-05-09
1070 |  | CEF-AGHIRESU | AGHIRESU | CJ | solar | 4.8 | 4.8 | 6908 | 0.4 | ST.110/20 KV AGHIRES |  | DEER TN | 6010250406329 | 2025-08-29 | 2026-08-29 | TN18106 | 2025-10-09 | 2026-04-07 | 2026-03-08
1071 |  | CEF-SATU MARE | SATU MARE | SM | solar | 0.006 | 0.006 | 280 | 0.4 | PTAB 540 ODOBESCU-SM |  | DEER TN | 6040250502831 | 2025-08-28 | 2026-08-28 | TN16882 | 2025-09-02 | 2026-03-01 | 2026-01-30
1072 |  | CEF-CORNESTI | CORNESTI | CJ | solar | 0.017 | 0.017 | 0 | 0 | PTA STOIANA |  | DEER TN | 6010250506979 | 2025-08-20 | 2026-08-20 |  |  |  | 2026-08-20
1073 |  | CEF-MARISEL | MARISEL | CJ | solar | 0.02 | 0.02 | 840 | 0.4 | PTA 4 MARISEL |  | DEER TN | 6010250507573 | 2025-08-06 | 2026-08-06 |  |  |  | 2026-08-06
1074 |  | CEF-CLUJ-NAPOCA | CLUJ-NAPOCA | CJ | solar | 0.0051 | 0.0051 | 0 | 0 | PTZ CERNEI |  | DEER TN | 6010250508033 | 2025-08-06 | 2026-08-06 |  |  |  | 2026-08-06
1075 |  | CEF-SIMIAN | SIMIAN | BH | solar | 0.005 | 0.005 | 200 | 0.4 | PTA 1 SILINDRU |  | DEER TN | 6020250506300 | 2025-08-06 | 2026-08-06 | TN16128 | 2025-08-19 | 2026-02-15 | 2026-01-16
1076 |  | CEF-SANMARTIN | SANMARTIN | BH | solar | 0.01394 | 0.01394 | 0 | 0 | PTAB SINMARTIN 6 |  | DEER TN | 6020250606540 | 2025-08-01 | 2026-08-01 | TN17462 | 2025-09-19 | 2026-03-18 | 2026-02-16
1077 |  | CEF-CLUJ-NAPOCA | CLUJ-NAPOCA | CJ | solar | 0.08 | 0.08 | 0 | 0 | PTZ 5 GHEORGHENI |  | DEER TN | 6010250608600 | 2025-08-29 | 2026-08-29 |  |  |  | 2026-08-29
1078 |  | CEF-ORADEA | ORADEA | BH | solar | 0.01665 | 0.01665 | 0 | 0 | LES 20 KV CRISUL-DACIA SERVICE |  | DEER TN | 6020250607274 | 2025-08-14 | 2026-08-14 | TN17809 | 2025-09-29 | 2026-03-28 | 2026-02-26
1079 |  | CEF-SANMARTIN | SANMARTIN | BH | solar | 0.025755 | 0.025755 | 0 | 0 | PTA VILE SINMARTIN |  | DEER TN | 6020250607315 | 2025-08-20 | 2026-08-20 | TN16898 | 2025-09-03 | 2026-03-02 | 2026-01-31
1080 |  | CEF-HUEDIN | HUEDIN | CJ | solar | 0.006 | 0.006 | 37 | 0.4 | PTZ ITA HUEDIN |  | DEER TN | 6010250609505 | 2025-07-28 | 2026-07-28 | TN18828 | 2025-11-24 | 2026-05-23 | 2026-04-23
1081 |  | CEF-INEU | INEU | BH | solar | 0.003 | 0.003 | 0 | 0 | PTA INEU 2 |  | DEER TN | 6020250708003 | 2025-08-01 | 2026-08-01 |  |  |  | 2026-08-01
1082 |  | CEF-BISTRITA | BISTRITA | BN | solar | 0.006 | 0.006 | 0 | 0 | PTA VIISOARA SANA HABITAS |  | DEER TN | 6050250715347 | 2025-08-01 | 2026-08-01 |  |  |  | 2026-08-01
1083 |  | CEF-ORADEA | ORADEA | BH | solar | 0.006 | 0.006 | 293 | 0.4 | PTAB APATEULUI 2 |  | DEER TN | 6020250708151 | 2025-08-27 | 2026-08-27 |  |  |  | 2026-08-27
1084 |  | CEF-NUCET | NUCET | BH | solar | 0.10146 | 0.10146 | 0 | 0 | PTA IX-79 SPITAL NUCET |  | DEER TN | 6020250708383 | 2025-08-05 | 2026-08-05 | TN19137 | 2025-12-20 | 2026-06-18 | 2026-05-19
1085 |  | CEF-APAHIDA | APAHIDA | CJ | solar | 0.008 | 0.008 | 300 | 0.4 | PTAB 1 DEZMIR |  | DEER TN | 6010250710717 | 2025-08-05 | 2026-08-05 |  |  |  | 2026-08-05
1086 |  | CEF-DEJ | DEJ | CJ | solar | 4.95 | 0 | 855.2 | 0.4 | ST.110 KV CELULOZA |  | DEER TN | 6010250710757 | 2025-07-25 | 2026-07-25 |  |  |  | 2026-07-25
1087 |  | CEF-VISEU DE SUS | VISEU DE SUS | MM | solar | 0.09024 | 0.09024 | 0 | 0 | LEA 20 KV VISEU-F-CA DE MOBILA |  | DEER TN | 6030250706034 | 2025-08-21 | 2026-08-21 | TN16446 | 2025-08-25 | 2026-02-21 | 2026-01-22
1088 |  | CEF-CULCIU | CULCIU | SM | solar | 0.025 | 0.025 | 0 | 0 | PTA 4613 COROD-SM |  | DEER TN | 6040250704675 | 2025-07-31 | 2026-07-31 | TN15953 | 2025-08-17 | 2026-02-13 | 2026-01-14
1089 |  | CEF-PETRESTII DE JOS | PETRESTII DE JOS | CJ | solar | 0.006 | 0.006 | 50 | 0.4 | PTA PLAIURI |  | DEER TN | 6010250710849 | 2025-08-22 | 2026-08-22 |  |  |  | 2026-08-22
1090 |  | CEF-ULMENI | ULMENI | MM | solar | 0.012 | 0.012 | 0 | 0 | PTA 2 ULMENI |  | DEER TN | 6030250706127 | 2025-08-05 | 2026-08-05 | TN15583 | 2025-08-07 | 2026-02-03 | 2026-01-04
1091 |  | CEF-SATU MARE | SATU MARE | SM | solar | 0.805 | 0 | 280 | 0.4 | ST. 110/20 KV SATU MARE 5-SM |  | DEER TN | 6040250704721 | 2025-07-31 | 2026-07-31 |  |  |  | 2026-07-31
1092 |  | CEF-CLUJ-NAPOCA | CLUJ-NAPOCA | CJ | solar | 0.006 | 0.006 | 50 | 0.4 | PTZ CERNEI |  | DEER TN | 6010250710922 | 2025-07-28 | 2026-07-28 | TN17653 | 2025-09-24 | 2026-03-23 | 2026-02-21
1093 |  | CEF-VIILE SATU MARE | VIILE SATU MARE | SM | solar | 0.00608 | 0.00608 | 0 | 0 | PTA 4507 CIONCHESTI-SM |  | DEER TN | 6040250704748 | 2025-07-31 | 2026-07-31 | TN19188 | 2025-12-29 | 2026-06-27 | 2026-05-28
1094 |  | CEF-NUSFALAU | NUSFALAU | SJ | solar | 0.2006 | 0.2006 | 0 | 0 | PTA 7414 NUSFALAU SMA 1 |  | DEER TN | 6060250703431 | 2025-08-28 | 2026-08-28 |  |  |  | 2026-08-28
1095 |  | CEF-SANTANDREI | SANTANDREI | BH | solar | 0.4 | 0.4 | 0 | 0 | LEA 20 KV PALOTA-PORCINE 2 60200201 |  | DEER TN | 6020250708734 | 2025-08-14 | 2026-08-14 |  |  |  | 2026-08-14
1096 |  | CEF-SIRBI | SIRBI | BH | solar | 0.11 | 0.11 | 0 | 0 | PTA CIMITIR FEGERNIC |  | DEER TN | 6020250708744 | 2025-08-22 | 2026-08-22 |  |  |  | 2026-08-22
1097 |  | CEF-CAUAS | CAUAS | SM | solar | 0.075 | 0.075 | 420 | 0.4 | LEA 20 KV GHENCI-SM |  | DEER TN | 6040250704812 | 2025-08-19 | 2026-08-19 |  |  |  | 2026-08-19
1098 |  | CEF-CAUAS | CAUAS | SM | solar | 0.075 | 0.075 | 420 | 0.4 | LEA 20 KV GHENCI-SM |  | DEER TN | 6040250704814 | 2025-08-19 | 2026-08-19 |  |  |  | 2026-08-19
1099 |  | CEF-SINTEU | SINTEU | BH | solar | 0.01 | 0.01 | 0 | 0 | PTA SOCET |  | DEER TN | 6020250708859 | 2025-08-15 | 2026-08-15 |  |  |  | 2026-08-15
1100 |  | CEF-BISTRITA | BISTRITA | BN | solar | 0.01 | 0.01 | 200 | 0.4 | PTA B-TA V. GOLDIS |  | DEER TN | 6050250715645 | 2025-08-07 | 2026-08-07 | TN15765 | 2025-08-11 | 2026-02-07 | 2026-01-08
1101 |  | CEF-SANTANDREI | SANTANDREI | BH | solar | 0.012 | 0.012 | 400 | 0.4 | PTAB INTRARE SINTANDREI |  | DEER TN | 6020250708943 | 2025-08-27 | 2026-08-27 | TN17466 | 2025-09-19 | 2026-03-18 | 2026-02-16
1102 |  | CEF-BELTIUG | BELTIUG | SM | solar | 0.112 | 0.112 | 46.66 | 0.4 | LEA 20 KV CIG-SM |  | DEER TN | 6040250704891 | 2025-08-19 | 2026-08-19 |  |  |  | 2026-08-19
1103 |  | CEF-PISCOLT | PISCOLT | SM | solar | 0.061 | 0.061 | 280 | 0.4 | LEA 20 KV PETRESTI-SM |  | DEER TN | 6040250704894 | 2025-08-14 | 2026-08-14 |  |  |  | 2026-08-14
1104 |  | CEF-BOTIZ | BOTIZ | SM | solar | 0.00297 | 0.00297 | 0 | 0 | LEA 20 KV CARP AV BOTIZ-SM |  | DEER TN | 6040250704895 | 2025-08-10 | 2026-08-10 | TN16394 | 2025-08-23 | 2026-02-19 | 2026-01-20
1105 |  | CEF-DIOSIG | DIOSIG | BH | solar | 0.8 | 0.8 | 0 | 0 | LEA 20 KV SACUENI-ORADEA 60200203 |  | DEER TN | 6020230225141 | 2025-07-30 | 2026-07-30 |  |  |  | 2026-07-30
1106 |  | CEF-PETRESTI | PETRESTI | SM | solar | 0.0715 | 0.0715 | 0 | 0 | PTA 3769 PETRESTI 3 |  | DEER TN | 6040250800011 | 2025-08-18 | 2026-08-18 | DEER3924 | 2025-10-08 | 2026-04-06 | 2026-03-07
1107 |  | CEF-VIILE SATU MARE | VIILE SATU MARE | SM | solar | 0.008 | 0.008 | 0 | 0 | PTA 4507 CIONCHESTI-SM |  | DEER TN | 6040250800009 | 2025-08-28 | 2026-08-28 |  |  |  | 2026-08-28
1108 |  | CEF-LECHINTA | LECHINTA | BN | solar | 0.115 | 0.115 | 28 | 0.4 | LEA 20 KV LECHINTA - BISTRITA |  | DEER TN | 6050250800025 | 2025-08-13 | 2026-08-13 | DEER9066 | 2025-11-12 | 2026-05-11 | 2026-04-11
1109 |  | CEF-SALATIG | SALATIG | SJ | solar | 0.075 | 0.075 | 21 | 0.4 | PTA 7635 CRIMPEX |  | DEER TN | 6060250800015 | 2025-08-06 | 2026-08-06 |  |  |  | 2026-08-06
1110 |  | CEF-CETATE | CETATE | BN | solar | 0.9 | 0 | 0 | 0 | LEA 20 KV UNIREA - SEBIS |  | DEER TN | 6050250800045 | 2025-08-08 | 2026-08-08 | DEER11126 | 2025-11-24 | 2026-05-23 | 2026-04-23
1111 |  | CEF-FOIENI | FOIENI | SM | solar | 0.078 | 0.078 | 0 | 0 | PTA 3720 FOIENI |  | DEER TN | 6040250800127 | 2025-08-20 | 2026-08-20 | DEER2503 | 2025-09-26 | 2026-03-25 | 2026-02-23
1112 |  | CEF-CERTEZE | CERTEZE | SM | solar | 0.027 | 0.027 | 0 | 0 | PTAB 4449 CERTEZE 3-SM |  | DEER TN | 6040250800327 | 2025-08-28 | 2026-08-28 | DEER1355 | 2025-09-12 | 2026-03-11 | 2026-02-09
1113 |  | CEF-BOTIZ | BOTIZ | SM | solar | 0.02 | 0.02 | 0 | 0 | PTA 4772 ANLAR |  | DEER TN | 6040250800247 | 2025-08-28 | 2026-08-28 |  |  |  | 2026-08-28
1114 |  | CEF-CERNESTI | CERNESTI | MM | solar | 0.006 | 0.006 | 100 | 0.23 | PTA 1 CIOCOTIS |  | DEER TN | 6030250800263 | 2025-08-27 | 2026-08-27 | DEER1663 | 2025-09-18 | 2026-03-17 | 2026-02-15
1115 |  | CEF-IARA | IARA | CJ | solar | 4.9995 | 4.9995 | 0 | 0 | ST.110/20 KV BAISOARA |  | DEER TN | 6010250800635 | 2025-08-21 | 2026-08-21 |  |  |  | 2026-08-21
1116 |  | CEF-POMI | POMI | SM | solar | 1.186 | 1.186 | 0 | 0 | LEA 20 KV SEINI P CODRULUI-SM |  | DEER TN | 6040250800444 | 2025-08-22 | 2026-08-22 |  |  |  | 2026-08-22
1117 |  | CEF-BECLEAN | BECLEAN | BN | solar | 0.0341 | 0.0341 | 0 | 0 | LEA 20 KV BECLEAN - BISTRITA |  | DEER TN | 6050250800396 | 2025-08-28 | 2026-08-28 |  |  |  | 2026-08-28
1118 |  | CEF-SINMARTIN | SINMARTIN | BH | solar | 0.0076 | 0.0076 | 14.21 | 0.4 | PTAB SINMARTIN 3 |  | DEER TN | 6020250800295 | 2025-08-14 | 2026-08-14 | DEER712 | 2025-09-02 | 2026-03-01 | 2026-01-30
1119 |  | CEF-PETRESTI | PETRESTI | SM | solar | 0.015 | 0.015 | 0 | 0 | PTA 3740 DINDESTI MIC |  | DEER TN | 6040250800024 | 2025-08-18 | 2026-08-18 | DEER761 | 2025-09-02 | 2026-03-01 | 2026-01-30
1120 |  | CEF-SINTEREAG | SINTEREAG | BN | solar | 0.01 | 0.01 | 0 | 0 | LEA 20 KV BECLEAN - BISTRITA |  | DEER TN | 6050250800294 | 2025-08-28 | 2026-08-28 | DEER2001 | 2025-09-23 | 2026-03-22 | 2026-02-20
1121 |  | CEF-PETRESTI | PETRESTI | SM | solar | 0.0865 | 0.0865 | 0 | 0 | LEA 20 KV PETRESTI-SM |  | DEER TN | 6040250800021 | 2025-08-18 | 2026-08-18 | DEER758 | 2025-09-02 | 2026-03-01 | 2026-01-30
1122 |  | CEF-IARA | IARA | CJ | solar | 4.8735 | 4.8735 | 0 | 0 | ST.110/20 KV BAISOARA |  | DEER TN | 6010250800672 | 2025-08-25 | 2026-08-25 |  |  |  | 2026-08-25
1123 |  | CEF-BACIU | BACIU | CJ | solar | 0.99 | 0.99 | 0 | 0 | ST.110/20/10 KV BACIU |  | DEER TN | 6010240405232 | 2025-09-18 | 2026-09-18 |  |  |  | 2026-09-18
1124 |  | CEF-BACIU | BACIU | CJ | solar | 0.99 | 0.99 | 0 | 0 | ST.110/20/10 KV BACIU |  | DEER TN | 6010240507284 | 2025-09-18 | 2026-09-18 |  |  |  | 2026-09-18
1125 |  | CEF-AVRAM IANCU | AVRAM IANCU | BH | solar | 32 | 32 | 0 | 0 | LEA 110 KV SALONTA-CHISINEU CRIS |  | DEER TN | 6020240606603 | 2025-09-16 | 2026-09-16 |  |  |  | 2026-09-16
1126 |  | CEF-RODNA | RODNA | BN | solar | 2.4 | 2.4 | 0 | 0 | LEA 20 KV RODNA - ILVA MICA |  | DEER TN | 6050240703507 | 2025-09-25 | 2026-09-25 |  |  |  | 2026-09-25
1127 |  | CEF-AGHIRESU | AGHIRESU | CJ | solar | 5 | 5 | 1440 | 0.4 | LEA MT AGHIRES CAOLINA |  | DEER TN | 6010240710717 | 2025-09-23 | 2026-09-23 |  |  |  | 2026-09-23
1128 |  | CEF-AVRAM IANCU | AVRAM IANCU | BH | solar | 28.48 | 28.48 | 0 | 0 | LEA 110 KV SALONTA-CHISINEU CRIS |  | DEER TN | 6020240808330 | 2025-09-16 | 2026-09-16 |  |  |  | 2026-09-16
1129 |  | CEF-APAHIDA | APAHIDA | CJ | solar | 4.95 | 4.95 | 8600 | 0.4 | ST.110/20 KV JUCU |  | DEER TN | 6010241116705 | 2025-09-11 | 2026-09-11 |  |  |  | 2026-09-11
1130 |  | CEF-MARISELU | MARISELU | BN | solar | 2.4 | 2.4 | 2709.33 | 0.4 | LEA 20 KV BISTRITA - SIEUT |  | DEER TN | 6050250201083 | 2025-09-05 | 2026-09-05 |  |  |  | 2026-09-05
1131 |  | CEF-POCOLA | POCOLA | BH | solar | 0.01882 | 0.01882 | 0 | 0 | PTA 307 PETRANI |  | DEER TN | 6020250505437 | 2025-09-17 | 2026-09-17 | TN17695 | 2025-09-25 | 2026-03-24 | 2026-02-22
1132 |  | CEF-COSEIU | COSEIU | SJ | solar | 0.00644 | 0.00644 | 200 | 0.4 | PTA 6726 COSEI SAT |  | DEER TN | 6060250602715 | 2025-09-19 | 2026-09-19 | TN19030 | 2025-12-08 | 2026-06-06 | 2026-05-07
1133 |  | CEF-ORADEA | ORADEA | BH | solar | 0.01 | 0.01 | 0 | 0 | PTAB PALATUL DE JUSTITIE ORADEA |  | DEER TN | 6020250607394 | 2025-09-12 | 2026-09-12 |  |  |  | 2026-09-12
1134 |  | CEF-ORADEA | ORADEA | BH | solar | 0.025 | 0.025 | 0 | 0 | PTAB PALATUL DE JUSTITIE ORADEA |  | DEER TN | 6020250607395 | 2025-09-12 | 2026-09-12 |  |  |  | 2026-09-12
1135 |  | CEF-GILAU | GILAU | CJ | solar | 0.008 | 0.008 | 100 | 0.4 | PTZ 1 GILAU |  | DEER TN | 6010250609797 | 2025-09-22 | 2026-09-22 |  |  |  | 2026-09-22
1136 |  | CEF-CIUCEA | CIUCEA | CJ | solar | 0.05184 | 0.05184 | 0 | 0 | PTA MOARA CIUCEA |  | DEER TN | 6010250710185 | 2025-09-02 | 2026-09-02 |  |  |  | 2026-09-02
1137 |  | CEF-BAIA MARE | BAIA MARE | MM | solar | 0.11 | 0.11 | 880 | 0.4 | LES 20 KV BM4-PA14 |  | DEER TN | 6030250705688 | 2025-09-10 | 2026-09-10 |  |  |  | 2026-09-10
1138 |  | CEF-TURDA | TURDA | CJ | solar | 0.008 | 0.008 | 22.22 | 0.4 | PTZ MOARA BARITIU |  | DEER TN | 6010250710281 | 2025-09-22 | 2026-09-22 |  |  |  | 2026-09-22
1139 |  | CEF-BACIU | BACIU | CJ | solar | 0.006 | 0.006 | 400 | 0.4 | PTA 4 POPESTI |  | DEER TN | 6010250710450 | 2025-09-19 | 2026-09-19 | TN18661 | 2025-10-03 | 2026-05-31 | 2026-05-01
1140 |  | CEF-ORADEA | ORADEA | BH | solar | 0.024 | 0.024 | 700 | 0.4 | PTZ 21 NUFARUL |  | DEER TN | 6020250708221 | 2025-09-29 | 2026-09-29 | TN18242 | 2025-10-15 | 2026-04-13 | 2026-03-14
1141 |  | CEF-BACIU | BACIU | CJ | solar | 0.006 | 0.006 | 230 | 0.4 | PTA 3 CORUS |  | DEER TN | 6010250710652 | 2025-09-23 | 2026-09-23 | TN18290 | 2025-10-17 | 2026-04-15 | 2026-03-16
1142 |  | CEF-OARTA DE JOS | OARTA DE JOS | MM | solar | 0.005 | 0.005 | 100 | 0.23 | PTA 1 OARTA DE SUS |  | DEER TN | 6030250706001 | 2025-09-09 | 2026-09-09 |  |  |  | 2026-09-09
1143 |  | CEF-DEJ | DEJ | CJ | solar | 0.09999 | 0.09999 | 0 | 0 | PTZ ITSAIA DEJ |  | DEER TN | 6010250710857 | 2025-09-19 | 2026-09-19 | TN18245 | 2025-10-15 | 2026-04-13 | 2026-03-14
1144 |  | CEF-BAIA MARE | BAIA MARE | MM | solar | 0.006 | 0.006 | 100 | 0.4 | PTAB 387 BAIA MARE |  | DEER TN | 6030250800237 | 2025-09-01 | 2026-09-01 | DEER924 | 2025-09-05 | 2026-03-04 | 2026-02-02
1145 |  | CEF-CLUJ-NAPOCA | CLUJ-NAPOCA | CJ | solar | 0.01513 | 0.01513 | 300 | 0.4 | PTAB GEORGE BACOVIA |  | DEER TN | 6010250800504 | 2025-09-09 | 2026-09-09 |  |  |  | 2026-09-09
1146 |  | CEF-MICA | MICA | CJ | solar | 0.006 | 0.006 | 230 | 0.4 | PTA MICA 1 |  | DEER TN | 6010250800568 | 2025-09-15 | 2026-09-15 | DEER3071 | 2025-10-02 | 2026-03-31 | 2026-03-01
1147 |  | CEF-ZALAU | ZALAU | SJ | solar | 0.05 | 0.05 | 800 | 0.4 | PTAB 8182 VALEA LUPULUI |  | DEER TN | 6060250800170 | 2025-09-04 | 2026-09-04 |  |  |  | 2026-09-04
1148 |  | CEF-BISTRITA | BISTRITA | BN | solar | 0.03 | 0.03 | 0 | 0 | PTA SARATA SAT |  | DEER TN | 6050250800304 | 2025-09-09 | 2026-09-09 |  |  |  | 2026-09-09
1149 |  | CEF-GROSI | GROSI | MM | solar | 0.00416 | 0.00416 | 0 | 0 | PA 13 GROSI |  | DEER TN | 6030250800530 | 2025-09-05 | 2026-09-05 | DEER1577 | 2025-09-17 | 2026-03-16 | 2026-02-14
1150 |  | CEF-VIILE SATU MARE | VIILE SATU MARE | SM | solar | 0.05456 | 0.05456 | 0 | 0 | AXA VETIS AEROPORT |  | DEER TN | 6040250800438 | 2025-09-12 | 2026-09-12 |  |  |  | 2026-09-12
1151 |  | CEF-IP | IP | SJ | solar | 0.058 | 0.058 | 23 | 0.4 | PTA 7430 COSNICIU DE JOS CX.TAURINE |  | DEER TN | 6060250800243 | 2025-09-01 | 2026-09-01 | DEER7128 | 2025-10-29 | 2026-04-27 | 2026-03-28
1152 |  | CEF-ARDUD | ARDUD | SM | solar | 0.3 | 0.3 | 0 | 0 | AXA VETIS AEROPORT |  | DEER TN | 6040250800459 | 2025-09-10 | 2026-09-10 |  |  |  | 2026-09-10
1153 |  | CEF-ORADEA | ORADEA | BH | solar | 0.008 | 0.008 | 200 | 0.4 | PTZ COLINELOR |  | DEER TN | 6020250800927 | 2025-09-02 | 2026-09-02 | DEER7144 | 2025-10-29 | 2026-04-27 | 2026-03-28
1154 |  | CEF-SINMARTIN | SINMARTIN | BH | solar | 0.003 | 0.003 | 0 | 0 | PTAB SINMARTIN 6 |  | DEER TN | 6020250800928 | 2025-09-02 | 2026-09-02 | DEER1772 | 2025-09-18 | 2026-03-17 | 2026-02-15
1155 |  | CEF-CETARIU | CETARIU | BH | solar | 0.006 | 0.006 | 0 | 0 | PTA SISTEREA 2 |  | DEER TN | 6020250800929 | 2025-09-02 | 2026-09-02 | DEER4793 | 2025-10-15 | 2026-04-13 | 2026-03-14
1156 |  | CEF-ALESD | ALESD | BH | solar | 0.4 | 0 | 150 | 0.4 | LEA 20 KV ALESD-PC ASTILEU |  | DEER TN | 6020250800947 | 2025-09-05 | 2026-09-05 | DEER5004 | 2025-10-16 | 2026-10-16 | 2026-09-30
1157 |  | CEF-TURDA | TURDA | CJ | solar | 2.7 | 0 | 0 | 0 | ST.110/20/6 KV POIANA |  | DEER TN | 6010250800720 | 2025-09-24 | 2026-09-24 |  |  |  | 2026-09-24
1158 |  | CEF-SIMISNA | SIMISNA | SJ | solar | 0.00522 | 0.00522 | 0 | 0 | PTA 6049 SIMISNA 2 |  | DEER TN | 6060250800289 | 2025-09-26 | 2026-09-26 |  |  |  | 2026-09-26
1159 |  | CEF-BAIA MARE | BAIA MARE | MM | solar | 0.006 | 0.006 | 0 | 0 | PTA 80 BM LUNCI |  | DEER TN | 6030250800650 | 2025-09-11 | 2026-09-11 | DEER3180 | 2025-10-03 | 2026-04-01 | 2026-03-02
1160 |  | CEF-VETIS | VETIS | SM | solar | 0.006 | 0.006 | 0 | 0 | PTA 4983 VETIS HOLIDAY 1 |  | DEER TN | 6040250800577 | 2025-09-19 | 2026-09-19 | DEER10090 | 2025-11-18 | 2026-05-17 | 2026-04-17
1161 |  | CEF-TURDA | TURDA | CJ | solar | 0.005 | 0.005 | 20 | 0.23 | PTAB ITA |  | DEER TN | 6010250801078 | 2025-09-01 | 2026-09-01 | DEER5838 | 2025-10-22 | 2026-04-20 | 2026-03-21
1162 |  | CEF-CAPUSU MARE | CAPUSU MARE | CJ | solar | 0.008 | 0.008 | 400 | 0.4 | PTA BALCESTI |  | DEER TN | 6010250801099 | 2025-09-30 | 2026-09-30 | DEER5155 | 2025-10-17 | 2026-04-15 | 2026-03-16
1163 |  | CEF-CLUJ-NAPOCA | CLUJ-NAPOCA | CJ | solar | 0.003 | 0.003 | 0 | 0 | PTAB PARTIZANILOR 1 |  | DEER TN | 6010250801120 | 2025-09-01 | 2026-09-01 | DEER2299 | 2025-09-25 | 2026-03-24 | 2026-02-22
1164 |  | CEF-MIRESU MARE | MIRESU MARE | MM | solar | 0.12 | 0.12 | 0 | 0 | LEA 20 KV SOMCUTA-TOHAT |  | DEER TN | 6030250800800 | 2025-09-26 | 2026-09-26 |  |  |  | 2026-09-26
1165 |  | CEF-SACUIEU | SACUIEU | CJ | solar | 0.011 | 0.011 | 314 | 0.4 | PTA SACUIEU |  | DEER TN | 6010250800070 | 2025-09-22 | 2026-09-22 | DEER4864 | 2025-10-15 | 2026-04-13 | 2026-03-14
1166 |  | CEF-MAIERU | MAIERU | BN | solar | 0.22 | 0.22 | 0 | 0 | ST.110/20KV RODNA |  | DEER TN | 6050250800494 | 2025-09-03 | 2026-09-03 |  |  |  | 2026-09-03
1167 |  | CEF-ORADEA | ORADEA | BH | solar | 0.015 | 0.015 | 0 | 0 | PTAB BLOCURI EP BIHOR |  | DEER TN | 6020250901536 | 2025-09-22 | 2026-09-22 | DEER3875 | 2025-10-08 | 2026-04-06 | 2026-03-07
1168 |  | CEF-TURDA | TURDA | CJ | solar | 0.014 | 0.014 | 280 | 0.4 | PTZ 15 |  | DEER TN | 6010250901341 | 2025-09-23 | 2026-09-23 | DEER5852 | 2025-10-22 | 2026-04-20 | 2026-03-21
1169 |  | CEF-CIURILA | CIURILA | CJ | solar | 0.015 | 0.015 | 8.33 | 0.4 | PTA 3 SALICEA |  | DEER TN | 6010250901392 | 2025-09-11 | 2026-09-11 | DEER5152 | 2025-10-17 | 2026-04-15 | 2026-03-16
1170 |  | CEF-FLORESTI | FLORESTI | CJ | solar | 0.006 | 0.006 | 280 | 0.4 | PTAB VALEA TAUTULUI |  | DEER TN | 6010250901404 | 2025-09-12 | 2026-09-12 | DEER5840 | 2025-10-22 | 2026-04-20 | 2026-03-21
1171 |  | CEF-OLCEA | OLCEA | BH | solar | 0.156 | 0.156 | 0 | 0 | LEA 20 KV TINCA-CALACEA 60200404 |  | DEER TN | 6020250901842 | 2025-09-25 | 2026-09-25 | DEER13872 | 2025-12-11 | 2026-06-09 | 2026-05-10
1172 |  | CEF-BEIUS | BEIUS | BH | solar | 0.39984 | 0.39984 | 0 | 0 | LES 20kV Beius-Beius 1 |  | DEER TN | 6020250901876 | 2025-09-30 | 2026-09-30 |  |  |  | 2026-09-30
1173 |  | CEF-TURT | TURT | SM | solar | 0.006 | 0.006 | 0 | 0 | PTA 4233 TURT 2-SM |  | DEER TN | 6040250900746 | 2025-09-23 | 2026-09-23 | DEER15942 | 2025-12-27 | 2026-06-25 | 2026-05-26
1174 |  | CEF-SATU MARE | SATU MARE | SM | solar | 0.015 | 0.015 | 0 | 0 | PTAB 1231 PRIETENIA |  | DEER TN | 6040250900759 | 2025-09-19 | 2026-09-19 | DEER8312 | 2025-11-09 | 2026-05-08 | 2026-04-08
1175 |  | CEF-NOJORID | NOJORID | BH | solar | 0.01476 | 0.01476 | 0 | 0 | PTA LIVADA 4 |  | DEER TN | 6020250901944 | 2025-09-16 | 2026-09-16 | DEER5364 | 2025-10-20 | 2026-04-18 | 2026-03-19
1176 |  | CEF-TETCHEA | TETCHEA | BH | solar | 0.012 | 0.012 | 0 | 0 | PTA HOTAR 3 |  | DEER TN | 6020250901947 | 2025-09-19 | 2026-09-19 |  |  |  | 2026-09-19
1177 |  | CEF-BECLEAN | BECLEAN | BN | solar | 0.014985 | 0.014985 | 600 | 0.4 | PTA COLDAU 2 |  | DEER TN | 6050250900612 | 2025-09-30 | 2026-09-30 | DEER6104 | 2025-10-23 | 2026-04-21 | 2026-03-22
1178 |  | CEF-PRUNDU BIRGAULUI | PRUNDU BIRGAULUI | BN | solar | 0.00546 | 0.00546 | 0 | 0 | PTA PR BARGAU ABATOR |  | DEER TN | 6050250900634 | 2025-09-29 | 2026-09-29 | DEER4681 | 2025-10-14 | 2026-04-12 | 2026-03-13
1179 |  | CEF-BORSA | BORSA | CJ | solar | 0.14528 | 0.14528 | 0 | 0 | LEA 20 KV JUC BONTIDA |  | DEER TN | 6010250901644 | 2025-09-29 | 2026-09-29 |  |  |  | 2026-09-29
1180 |  | CEF-VALEA CHIOARULUI | VALEA CHIOARULUI | MM | solar | 0.007 | 0.007 | 200 | 0.4 | PTA 1 CURTUIUSU MARE |  | DEER TN | 6030250901156 | 2025-09-25 | 2026-09-25 | DEER2624 | 2025-09-29 | 2026-03-28 | 2026-02-26
1181 |  | CEF-NEGRESTI-OAS | NEGRESTI-OAS | SM | solar | 0.006 | 0.006 | 0 | 0 | PTAB 4070 TINERETULUI NEGRESTI |  | DEER TN | 6040250900846 | 2025-09-30 | 2026-09-30 |  |  |  | 2026-09-30
1182 |  | CEF-CLUJ-NAPOCA | CLUJ-NAPOCA | CJ | solar | 0.012 | 0.012 | 280 | 0.4 | PTZ 37 GHEORGHENI |  | DEER TN | 6010250901755 | 2025-09-15 | 2026-09-15 | DEER7293 | 2025-10-30 | 2026-04-28 | 2026-03-29
1183 |  | CEF-BAIA MARE | BAIA MARE | MM | solar | 0.01 | 0.01 | 37.5 | 0.4 | PTZ 28 BM DOJA |  | DEER TN | 6030250901177 | 2025-09-16 | 2026-09-16 | DEER1968 | 2025-09-22 | 2026-03-21 | 2026-02-19
1184 |  | CEF-BAIA MARE | BAIA MARE | MM | solar | 0.005 | 0.005 | 100 | 0.4 | PTAB 298 BAIA MARE |  | DEER TN | 6030250901220 | 2025-09-16 | 2026-09-16 | DEER11474 | 2025-11-26 | 2026-05-25 | 2026-04-25
1185 |  | CEF-PIETROASA | PIETROASA | BH | solar | 0.008 | 0.008 | 300 | 0.4 | PTA IX-95 PIETROASA |  | DEER TN | 6020250902615 | 2025-09-19 | 2026-09-19 | DEER9792 | 2025-11-17 | 2026-05-16 | 2026-04-16
1186 |  | CEF-SALSIG | SALSIG | MM | solar | 0.02 | 0.02 | 314 | 0.4 | PTA 1 SALSIG |  | DEER TN | 6030250901285 | 2025-09-30 | 2026-09-30 | DEER4619 | 2025-10-14 | 2026-04-12 | 2026-03-13
1187 |  | CEF-ABRAM | ABRAM | BH | solar | 0.3 | 0.3 | 0 | 0 | PTA IMA SUIUG |  | DEER TN | 6020250902896 | 2025-09-19 | 2026-09-19 | DEER3440 | 2025-10-06 | 2026-04-04 | 2026-03-05
1188 |  | CEF-CLUJ-NAPOCA | CLUJ-NAPOCA | CJ | solar | 0.0168 | 0.0168 | 12 | 0.4 | PTZ FAGULUI |  | DEER TN | 6010250902357 | 2025-09-25 | 2026-09-25 |  |  |  | 2026-09-25
1189 |  | CEF-APAHIDA | APAHIDA | CJ | solar | 4.95 | 4.95 | 8600 | 0.4 | ST.110/20 KV JUCU |  | DEER TN | 6010241116699 | 2025-10-01 | 2026-10-01 |  |  |  | 2026-10-01
1190 |  | CEF-APAHIDA | APAHIDA | CJ | solar | 2.7 | 2.7 | 5160 | 0.4 | LEA 20 KV JUCU - APAHIDA |  | DEER TN | 6010241116704 | 2025-10-02 | 2026-10-02 |  |  |  | 2026-10-02
1191 |  | CEF-MARISEL | MARISEL | CJ | solar | 0.01515 | 0.01515 | 0 | 0 | PTA 1 MARISEL |  | DEER TN | 6010250101300 | 2025-10-10 | 2026-10-10 |  |  |  | 2026-10-10
1192 |  | CEF-CIURILA | CIURILA | CJ | solar | 0.01544 | 0.01544 | 42.84 | 0.4 | PTA CIURILA |  | DEER TN | 6010250304508 | 2025-10-06 | 2026-10-06 | TN18353 | 2025-10-22 | 2026-04-20 | 2026-03-21
1193 |  | CEF-SOMCUTA MARE | SOMCUTA MARE | MM | solar | 1.4 | 1.4 | 0 | 0 | LEA 20 KV SOMCUTA-FERSIG |  | DEER TN | 6030250503739 | 2025-10-02 | 2026-10-02 |  |  |  | 2026-10-02
1194 |  | CEF-CIUCEA | CIUCEA | CJ | solar | 0.006 | 0.006 | 132 | 0.4 | PTA 2 CIUCEA |  | DEER TN | 6010250507344 | 2025-10-20 | 2026-10-20 | TN18580 | 2025-11-05 | 2026-05-04 | 2026-04-04
1195 |  | CEF-CAREI | CAREI | SM | solar | 0.39949 | 0.39949 | 0 | 0 | ST.110/20 kV Carei Unio |  | DEER TN | 6040250503207 | 2025-10-13 | 2026-10-13 | TN18702 | 2025-11-13 | 2026-05-12 | 2026-04-12
1196 |  | CEF-BACIU | BACIU | CJ | solar | 0.02 | 0.02 | 1570 | 0.4 | PTA CHEILE BACIULUI |  | DEER TN | 6010250507824 | 2025-10-28 | 2026-10-28 | TN18649 | 2025-11-10 | 2026-05-09 | 2026-04-09
1197 |  | CEF-CLUJ-NAPOCA | CLUJ-NAPOCA | CJ | solar | 0.008 | 0.008 | 150 | 0.4 | PTZ INTRE LACURI |  | DEER TN | 6010250507971 | 2025-10-06 | 2026-10-06 | TN18333 | 2025-10-21 | 2026-04-19 | 2026-03-20
1198 |  | CEF-CLUJ-NAPOCA | CLUJ-NAPOCA | CJ | solar | 0.02 | 0.02 | 0 | 0 | PTAB 41 GHEORGHENI |  | DEER TN | 6010250609669 | 2025-10-16 | 2026-10-16 |  |  |  | 2026-10-16
1199 |  | CEF-CLUJ-NAPOCA | CLUJ-NAPOCA | CJ | solar | 0.005 | 0.005 | 0 | 0 | PTZ 2 MANASTUR |  | DEER TN | 6010250710615 | 2025-10-22 | 2026-10-22 |  |  |  | 2026-10-22
1200 |  | CEF-CLUJ-NAPOCA | CLUJ-NAPOCA | CJ | solar | 0.08636 | 0.08636 | 0 | 0 | PTZ GRUP SCOLAR UNIREA |  | DEER TN | 6010250711082 | 2025-10-22 | 2026-10-22 |  |  |  | 2026-10-22
1201 |  | CEF-GILAU | GILAU | CJ | solar | 0.4 | 0.4 | 0 | 0 | LEA 20KV FLORESTI - CAPUS |  | DEER TN | 6010250711217 | 2025-10-15 | 2026-10-15 |  |  |  | 2026-10-15
1202 |  | CEF-BELTIUG | BELTIUG | SM | solar | 0.0745 | 0.0745 | 0 | 0 | PTA 4521 RATESTI1 POSTA-SM |  | DEER TN | 6040250704938 | 2025-10-16 | 2026-10-16 |  |  |  | 2026-10-16
1203 |  | CEF-BELTIUG | BELTIUG | SM | solar | 0.0497 | 0.0497 | 0 | 0 | PTAB 2877 SALA DE SPORT |  | DEER TN | 6040250704940 | 2025-10-16 | 2026-10-16 |  |  |  | 2026-10-16
1204 |  | CEF-BELTIUG | BELTIUG | SM | solar | 0.02438 | 0.02438 | 0 | 0 | PTA 2712 BELTIUG 1 -SM |  | DEER TN | 6040250704945 | 2025-10-16 | 2026-10-16 |  |  |  | 2026-10-16
1205 |  | CEF-BELTIUG | BELTIUG | SM | solar | 0.0685 | 0.0685 | 0 | 0 | PTAB 2877 SALA DE SPORT |  | DEER TN | 6040250704948 | 2025-10-16 | 2026-10-16 |  |  |  | 2026-10-16
1206 |  | CEF-BELTIUG | BELTIUG | SM | solar | 0.0248 | 0.0248 | 0 | 0 | PTA 2712 BELTIUG 1 -SM |  | DEER TN | 6040250704949 | 2025-10-16 | 2026-10-16 |  |  |  | 2026-10-16
1207 |  | CEF-BELTIUG | BELTIUG | SM | solar | 0.023 | 0.023 | 0 | 0 | PTAB 2877 SALA DE SPORT |  | DEER TN | 6040250704951 | 2025-10-16 | 2026-10-16 |  |  |  | 2026-10-16
1208 |  | CEF-SIGHETU MARMATIEI | SIGHETU MARMATIEI | MM | solar | 0.01386 | 0.01386 | 0 | 0 | PTZ 11 SIGHET |  | DEER TN | 6030250901651 | 2025-10-20 | 2026-10-20 |  |  |  | 2026-10-20
1209 |  | CEF-CLUJ-NAPOCA | CLUJ-NAPOCA | CJ | solar | 0.006 | 0.006 | 22.22 | 0.4 | PTAB BORHANCI 2 |  | DEER TN | 6010250902753 | 2025-10-20 | 2026-10-20 | DEER9042 | 2025-11-12 | 2026-05-11 | 2026-04-11
1210 |  | CEF-APAHIDA | APAHIDA | CJ | solar | 0.0082 | 0.0082 | 0 | 0 | PTA 3 SANICOARA |  | DEER TN | 6010250902761 | 2025-10-09 | 2026-10-09 |  |  |  | 2026-10-09
1211 |  | CEF-LIVADA | LIVADA | SM | solar | 0.006 | 0.006 | 0 | 0 | LEA 20 KV CARP AV BOTIZ-SM |  | DEER TN | 6040250901276 | 2025-10-17 | 2026-10-17 |  |  |  | 2026-10-17
1212 |  | CEF-DOBA | DOBA | SM | solar | 0.01 | 0.01 | 5.12 | 0.4 | PTA 5707 DOBA2-SM |  | DEER TN | 6040251001279 | 2025-10-13 | 2026-10-13 | DEER7203 | 2025-10-29 | 2026-04-27 | 2026-03-28
1213 |  | CEF-SOCOND | SOCOND | SM | solar | 0.1 | 0.1 | 0 | 0 | LEA 20 KV CARP STANA-SM |  | DEER TN | 6040251001283 | 2025-10-03 | 2026-10-03 |  |  |  | 2026-10-03
1214 |  | CEF-SIGHETU MARMATIEI | SIGHETU MARMATIEI | MM | solar | 0.006 | 0.006 | 0 | 0 | PTZ 6 SIGHET |  | DEER TN | 6030251001740 | 2025-10-22 | 2026-10-22 |  |  |  | 2026-10-22
1215 |  | CEF-BORS | BORS | BH | solar | 0.79 | 0.79 | 2400 | 0.4 | LEA 20 KV PALOTA-SANTAUL MIC |  | DEER TN | 6020251004149 | 2025-10-28 | 2026-10-28 |  |  |  | 2026-10-28
1216 |  | CEF-MIRSID | MIRSID | SJ | solar | 0.21 | 0.21 | 0 | 0 | LEA 20 KV JIBOU-ZALAU |  | DEER TN | 6060251000867 | 2025-10-20 | 2026-10-20 | DEER12325 | 2025-12-03 | 2026-06-01 | 2026-05-02
1217 |  | CEF-ALESD | ALESD | BH | solar | 0.85 | 0.85 | 3400 | 0.4 | LEA 20 KV ALESD-ASTILEU-VADU CRISULUI |  | DEER TN | 6020251004245 | 2025-10-28 | 2026-10-28 |  |  |  | 2026-10-28
1218 |  | CEF-ORADEA | ORADEA | BH | solar | 0.00882 | 0.00882 | 0 | 0 | PTAB TRAIAN GOGA |  | DEER TN | 6020251004283 | 2025-10-14 | 2026-10-14 |  |  |  | 2026-10-14
1219 |  | CEF-CAIANU MIC | CAIANU MIC | BN | solar | 0.008 | 0.008 | 540 | 0.4 | PTA CAIANU MARE 2 |  | DEER TN | 6050251001144 | 2025-10-10 | 2026-10-10 |  |  |  | 2026-10-10
1220 |  | CEF-VIILE SATU MARE | VIILE SATU MARE | SM | solar | 0.012 | 0.012 | 100 | 0.4 | PTA 4512 Viile SM4-SM |  | DEER TN | 6040251001395 | 2025-10-13 | 2026-10-13 |  |  |  | 2026-10-13
1221 |  | CEF-CLUJ-NAPOCA | CLUJ-NAPOCA | CJ | solar | 0.00335 | 0.00335 | 0 | 0 | PTAB VORONET |  | DEER TN | 6010251003167 | 2025-10-28 | 2026-10-28 | DEER7618 | 2025-11-03 | 2026-05-02 | 2026-04-02
1222 |  | CEF-SUPUR | SUPUR | SM | solar | 0.22 | 0.22 | 0 | 0 | LEA 20 KV CIG-SM |  | DEER TN | 6040251001441 | 2025-10-17 | 2026-10-17 |  |  |  | 2026-10-17
1223 |  | CEF-OLCEA | OLCEA | BH | solar | 0.1558 | 0.1558 | 280 | 0.4 | LEA 20 KV TINCA-CALACEA 60200404 |  | DEER TN | 6020251004551 | 2025-10-27 | 2026-10-27 |  |  |  | 2026-10-27
1224 |  | CEF-ODOREU | ODOREU | SM | solar | 0.01 | 0.01 | 140 | 0.4 | PTA 5054 MARTINESTI - VERONA |  | DEER TN | 6040251001490 | 2025-10-13 | 2026-10-13 | DEER7464 | 2025-11-02 | 2026-05-01 | 2026-04-01
1225 |  | CEF-RUSCOVA | RUSCOVA | MM | solar | 0.02 | 0.02 | 400 | 0.4 | PTA 7 RUSCOVA |  | DEER TN | 6030251001957 | 2025-10-14 | 2026-10-14 | DEER13289 | 2025-12-09 | 2026-06-07 | 2026-05-08
1226 |  | CEF-PRUNDU BIRGAULUI | PRUNDU BIRGAULUI | BN | solar | 0.075 | 0.075 | 0 | 0 | PTZ PR BIRGAU BLOCURI 2 |  | DEER TN | 6050251001240 | 2025-10-16 | 2026-10-16 | DEER6326 | 2025-10-24 | 2026-04-22 | 2026-03-23
1227 |  | CEF-BARSAU DE SUS | BARSAU DE SUS | SM | solar | 0.01 | 0.01 | 0 | 0 | PTA 5916 BIRSAU SUS1-SM |  | DEER TN | 6040251001499 | 2025-10-29 | 2026-10-29 | DEER8557 | 2025-11-10 | 2026-05-09 | 2026-04-09
1228 |  | CEF-AGRIS | AGRIS | SM | solar | 0.00782 | 0.00782 | 100 | 0.4 | PTA 4859 AGRIS-SM |  | DEER TN | 6040251001500 | 2025-10-29 | 2026-10-29 | DEER10578 | 2025-11-20 | 2026-05-19 | 2026-04-19
1229 |  | CEF-CRASNA | CRASNA | SJ | solar | 0.07735 | 0.07735 | 0 | 0 | PTA 7768 CRASNA SMA |  | DEER TN | 6060251000990 | 2025-10-24 | 2026-10-24 |  |  |  | 2026-10-24
1230 |  | CEF-LECHINTA | LECHINTA | BN | solar | 15 | 15 | 0 | 0 | ST.110/20 kV Lechinta |  | DEER TN | 6050251001255 | 2025-10-15 | 2026-10-15 |  |  |  | 2026-10-15
1231 |  | CEF-APAHIDA | APAHIDA | CJ | solar | 0.012 | 0.012 | 200 | 0.4 | PTA 4 CAMPENESTI |  | DEER TN | 6010251003366 | 2025-10-21 | 2026-10-21 | DEER11643 | 2025-11-27 | 2026-05-26 | 2026-04-26
1232 |  | CEF-TAUTII MAGHERAUS | TAUTII MAGHERAUS | MM | solar | 0.02 | 0.02 | 23.33 | 0.4 | PTA 14 BUSAG |  | DEER TN | 6030251002018 | 2025-10-23 | 2026-10-23 |  |  |  | 2026-10-23
1233 |  | CEF-AGHIRESU | AGHIRESU | CJ | solar | 0.006 | 0.006 | 50 | 0.4 | PTA CAP MACAU |  | DEER TN | 6010251003394 | 2025-10-20 | 2026-10-20 |  |  |  | 2026-10-20
1234 |  | CEF-ORADEA | ORADEA | BH | solar | 0.027 | 0.027 | 0 | 0 | PTZ PRODUSE LACTATE |  | DEER TN | 6020251005052 | 2025-10-28 | 2026-10-28 | DEER8625 | 2025-11-10 | 2026-05-09 | 2026-04-09
1235 |  | CEF-CAMPIA-TURZII | CAMPIA-TURZII | CJ | solar | 0.0063 | 0.0063 | 0 | 0 | PTZ AUREL VLAICU |  | DEER TN | 6010250800311 | 2025-09-22 | 2026-09-22 |  |  |  | 2026-09-22
1236 |  | CEF-BELTIUG | BELTIUG | SM | solar | 0.02484 | 0.02484 | 0 | 0 | PTA 2712 BELTIUG 1 -SM |  | DEER TN | 6040251001604 | 2025-10-16 | 2026-10-16 |  |  |  | 2026-10-16
1237 |  | CEF-CULCIU | CULCIU | SM | solar | 0.07 | 0.07 | 0 | 0 | PTAB 4669 CARASEU 4 |  | DEER TN | 6040251001610 | 2025-10-24 | 2026-10-24 | DEER12935 | 2025-12-07 | 2026-06-05 | 2026-05-06
1238 |  | CEF-SIGHETU MARMATIEI | SIGHETU MARMATIEI | MM | solar | 0.005 | 0.005 | 200 | 0.23 | PTA 93 SIGHET-LOCU TARGULUI |  | DEER TN | 6030251002090 | 2025-10-17 | 2026-10-17 | DEER6363 | 2025-10-24 | 2026-04-22 | 2026-03-23
1239 |  | CEF-MAERISTE | MAERISTE | SJ | solar | 0.125 | 0.125 | 0 | 0 | PTA 6705 MAERISTE 1 |  | DEER TN | 6060251001066 | 2025-10-22 | 2026-10-22 |  |  |  | 2026-10-22
1240 |  | CEF-ARDUSAT | ARDUSAT | MM | solar | 0.006 | 0.006 | 200 | 0.4 | PTA 1 ARDUSAT |  | DEER TN | 6030251002108 | 2025-10-24 | 2026-10-24 | DEER8058 | 2025-11-06 | 2026-05-05 | 2026-04-05
1241 |  | CEF-HIDISELU DE SUS | HIDISELU DE SUS | BH | solar | 0.01 | 0.01 | 0 | 0 | PTA 1 HIDISEL DE SUS |  | DEER TN | 6020251005131 | 2025-10-23 | 2026-10-23 |  |  |  | 2026-10-23
1242 |  | CEF-COROIENI | COROIENI | MM | solar | 0.03 | 0.03 | 0 | 0 | PTA 1 COROIENI |  | DEER TN | 6030251002159 | 2025-10-28 | 2026-10-28 | DEER8915 | 2025-11-12 | 2026-05-11 | 2026-04-11
1243 |  | CEF-COROIENI | COROIENI | MM | solar | 0.05 | 0.05 | 0 | 0 | PTA 1 COROIENI |  | DEER TN | 6030251002168 | 2025-10-30 | 2026-10-30 | DEER8952 | 2025-11-12 | 2026-05-11 | 2026-04-11
1244 |  | CEF-TURDA | TURDA | CJ | solar | 0.006 | 0.006 | 0 | 0 | PTZ FRAGARISTE |  | DEER TN | 6010251003661 | 2025-10-22 | 2026-10-22 | DEER9010 | 2025-11-12 | 2026-05-11 | 2026-04-11
1245 |  | CEF-COROIENI | COROIENI | MM | solar | 0.03 | 0.03 | 0 | 0 | PTA 2 BABA |  | DEER TN | 6030251002201 | 2025-10-28 | 2026-10-28 | DEER8919 | 2025-11-12 | 2026-05-11 | 2026-04-11
1246 |  | CEF-SINMIHAIU DE CIMPIE | SINMIHAIU DE CIMPIE | BN | solar | 0.01476 | 0.01476 | 0 | 0 | PTA 00005 BRATENI |  | DEER TN | 6050251001382 | 2025-10-27 | 2026-10-27 |  |  |  | 2026-10-27
1247 |  | CEF-SATU MARE | SATU MARE | SM | solar | 0.279 | 0.279 | 0 | 0 | PTAB 425 AUTONET |  | DEER TN | 6040251001715 | 2025-10-24 | 2026-10-24 |  |  |  | 2026-10-24
1248 |  | CEF-DEJ | DEJ | CJ | solar | 0.008 | 0.008 | 0 | 0 | PTZ 7 NOIEMBRIE |  | DEER TN | 6010250800344 | 2025-10-15 | 2026-10-15 |  |  |  | 2026-10-15
1249 |  | CEF-SARMASAG | SARMASAG | SJ | solar | 0.01 | 0.01 | 600 | 0.4 | PTAB 6827 SARMASAG 2 |  | DEER TN | 6060251001128 | 2025-10-21 | 2026-10-21 |  |  |  | 2026-10-21
1250 |  | CEF-SPERMEZEU | SPERMEZEU | BN | solar | 0.008 | 0.008 | 280 | 0.4 | PTA DOBRICEL |  | DEER TN | 6050251001405 | 2025-10-24 | 2026-10-24 |  |  |  | 2026-10-24
1251 |  | CEF-ZALAU | ZALAU | SJ | solar | 0.01 | 0.01 | 0 | 0 | PTZ 8017 PACII |  | DEER TN | 6060251001129 | 2025-10-22 | 2026-10-22 |  |  |  | 2026-10-22
1252 |  | CEF-ZALAU | ZALAU | SJ | solar | 0.01 | 0.01 | 0 | 0 | PTZ 8017 PACII |  | DEER TN | 6060251001131 | 2025-10-22 | 2026-10-22 |  |  |  | 2026-10-22
1253 |  | CEF-NASAUD | NASAUD | BN | solar | 0.015 | 0.015 | 840 | 0.4 | PTA NASAUD CASA POMPE |  | DEER TN | 6050251001427 | 2025-10-24 | 2026-10-24 | DEER11612 | 2025-11-27 | 2026-05-26 | 2026-04-26
1254 |  | CEF-CAIANU MIC | CAIANU MIC | BN | solar | 0.0091 | 0.0091 | 0 | 0 | PTA DOBRIC 2 |  | DEER TN | 6050251001451 | 2025-10-29 | 2026-10-29 | DEER10837 | 2025-11-21 | 2026-05-20 | 2026-04-20
1255 |  | CEF-RODNA | RODNA | BN | solar | 0.00495 | 0.00495 | 0 | 0 | PTA RODNA 1 C F R |  | DEER TN | 6050251001478 | 2025-10-24 | 2026-10-24 |  |  |  | 2026-10-24
1256 |  | CEF-AUSEU | AUSEU | BH | solar | 0.01 | 0.01 | 0 | 0 | PTA 7505 FAGET 5 |  | DEER TN | 6020251005888 | 2025-10-24 | 2026-10-24 |  |  |  | 2026-10-24
1257 |  | CEF-BUNTESTI | BUNTESTI | BH | solar | 0.009 | 0.009 | 0 | 0 | PTAB BRADET 1 |  | DEER TN | 6020251006007 | 2025-10-29 | 2026-10-29 | DEER7495 | 2025-11-03 | 2026-05-02 | 2026-04-02
1258 |  | CEF-BORSA | BORSA | MM | solar | 0.17 | 0.17 | 280 | 0.4 | LEA 20 KV PIETROSUL-COMPLEX 60300503 |  | DEER TN | 6030250800396 | 2025-10-27 | 2026-10-27 |  |  |  | 2026-10-27
1259 |  | CEF-BORSA | BORSA | MM | solar | 0.01 | 0.01 | 50 | 0.4 | PTZ 1 BAIA BORSA |  | DEER TN | 6030250800426 | 2025-09-23 | 2026-09-23 | DEER5788 | 2025-10-21 | 2026-04-19 | 2026-03-20
1260 |  | CEF-MIRESU MARE | MIRESU MARE | MM | solar | 0.008 | 0.008 | 314 | 0.23 | PTA 1 TULGHES |  | DEER TN | 6030250800005 | 2025-10-20 | 2026-10-20 |  |  |  | 2026-10-20
1261 |  | CEF-TAUTII MAGHERAUS | TAUTII MAGHERAUS | MM | solar | 0.24112 | 0.24112 | 280 | 0.4 | LEA 20 KV BM5-AEROPORT |  | DEER TN | 6030250800452 | 2025-10-10 | 2026-10-10 |  |  |  | 2026-10-10
1262 |  | CEF-TAUTII MAGHERAUS | TAUTII MAGHERAUS | MM | solar | 0.009 | 0.009 | 100 | 0.4 | PTA 17 TAUTI MAGHERAUS |  | DEER TN | 6030250800455 | 2025-10-23 | 2026-10-23 |  |  |  | 2026-10-23
1263 |  | CEF-GILAU | GILAU | CJ | solar | 0.07 | 0.07 | 200 | 0.4 | LEA 20KV FLORESTI - CAPUS |  | DEER TN | 6010250800763 | 2025-10-17 | 2026-10-17 |  |  |  | 2026-10-17
1264 |  | CEF-BUDUSLAU | BUDUSLAU | BH | solar | 0.075 | 0.075 | 0 | 0 | PTA IMA ALBIS |  | DEER TN | 6020250801237 | 2025-10-07 | 2026-10-07 |  |  |  | 2026-10-07
1265 |  | CEF-CLUJ-NAPOCA | CLUJ-NAPOCA | CJ | solar | 0.012 | 0.012 | 0 | 0 | PTZ SCOALA GRUIA |  | DEER TN | 6010250801012 | 2025-10-20 | 2026-10-20 |  |  |  | 2026-10-20
1266 |  | CEF-DEJ | DEJ | CJ | solar | 0.008 | 0.008 | 100 | 0.4 | PTA VIILE DEJULUI 4 |  | DEER TN | 6010250801040 | 2025-10-15 | 2026-10-15 | DEER6909 | 2025-10-28 | 2026-04-26 | 2026-03-27
1267 |  | CEF-HIDISELU DE SUS | HIDISELU DE SUS | BH | solar | 0.012 | 0.012 | 0 | 0 | PTA 1 HIDISEL DE SUS |  | DEER TN | 6020250801296 | 2025-10-07 | 2026-10-07 | DEER5149 | 2025-10-17 | 2026-04-15 | 2026-03-16
1268 |  | CEF-FELEACU | FELEACU | CJ | solar | 0.00972 | 0.00972 | 0 | 0 | PTA VALEA CAPRIORII FELEAC |  | DEER TN | 6010250801103 | 2025-10-03 | 2026-10-03 | DEER8488 | 2025-11-10 | 2026-05-09 | 2026-04-09
1269 |  | CEF-DEJ | DEJ | CJ | solar | 0.008 | 0.008 | 100 | 0.4 | PTA VIILE DEJULUI 4 |  | DEER TN | 6010250801148 | 2025-10-15 | 2026-10-15 | DEER6803 | 2025-10-28 | 2026-04-26 | 2026-03-27
1270 |  | CEF-ZALAU | ZALAU | SJ | solar | 0.00792 | 0.00792 | 200 | 0.4 | PTAB 8244 LAC |  | DEER TN | 6060250800373 | 2025-10-02 | 2026-10-02 |  |  |  | 2026-10-02
1271 |  | CEF-BACIU | BACIU | CJ | solar | 0.016 | 0.016 | 0 | 0 | PTZ TC CHIMICE BACIU |  | DEER TN | 6010250901235 | 2025-09-26 | 2026-09-26 |  |  |  | 2026-09-26
1272 |  | CEF-BISTRITA | BISTRITA | BN | solar | 0.096 | 0.096 | 26.4 | 0.4 | PTA VIISOARA VEST |  | DEER TN | 6050250900606 | 2025-10-02 | 2026-10-02 |  |  |  | 2026-10-02
1273 |  | CEF-GILAU | GILAU | CJ | solar | 0.00744 | 0.00744 | 200 | 0.4 | PTA BRUTARIE GILAU |  | DEER TN | 6010250901551 | 2025-10-02 | 2026-10-02 | DEER5985 | 2025-10-22 | 2026-04-20 | 2026-03-21
1274 |  | CEF-BISTRITA | BISTRITA | BN | solar | 0.006 | 0.006 | 0 | 0 | PTA VIISOARA SANA HABITAS |  | DEER TN | 6050250900615 | 2025-10-01 | 2026-10-01 | DEER9827 | 2025-11-17 | 2026-05-16 | 2026-04-16
1275 |  | CEF-RECEA | RECEA | MM | solar | 0.01 | 0.01 | 0 | 0 | PTA 13 SASAR |  | DEER TN | 6030250901120 | 2025-10-02 | 2026-10-02 | DEER3374 | 2025-10-06 | 2026-04-04 | 2026-03-05
1276 |  | CEF-SIGHETU MARMATIEI | SIGHETU MARMATIEI | MM | solar | 0.03 | 0.03 | 0 | 0 | PTA 1 LAZU BACIULUI |  | DEER TN | 6030250901136 | 2025-10-13 | 2026-10-13 | DEER4987 | 2025-10-16 | 2026-04-14 | 2026-03-15
1277 |  | CEF-SATU MARE | SATU MARE | SM | solar | 0.02665 | 0.02665 | 600 | 0.4 | PTAB 412 PETROM L.BLAGA |  | DEER TN | 6040250900863 | 2025-10-02 | 2026-10-02 | DEER8317 | 2025-11-09 | 2026-05-08 | 2026-04-08
1278 |  | CEF-FARCASA | FARCASA | MM | solar | 0.2 | 0.2 | 0 | 0 | LEA 20 KV SEINI-TOHAT |  | DEER TN | 6030250901188 | 2025-10-06 | 2026-10-06 |  |  |  | 2026-10-06
1279 |  | CEF-BACIU | BACIU | CJ | solar | 0.006 | 0.006 | 14.28 | 0.4 | PTA 1 CORUS |  | DEER TN | 6010250901825 | 2025-10-13 | 2026-10-13 | DEER14549 | 2025-12-16 | 2026-06-14 | 2026-05-15
1280 |  | CEF-ORADEA | ORADEA | BH | solar | 0.075 | 0.075 | 500 | 0.4 | PTZ 11 IN |  | DEER TN | 6020250902605 | 2025-10-07 | 2026-10-07 |  |  |  | 2026-10-07
1281 |  | CEF-BACIU | BACIU | CJ | solar | 0.01485 | 0.01485 | 0 | 0 | PTA 4 POPESTI |  | DEER TN | 6010250901844 | 2025-10-14 | 2026-10-14 |  |  |  | 2026-10-14
1282 |  | CEF-ZALAU | ZALAU | SJ | solar | 0.015 | 0.015 | 0 | 0 | PTAB 8014 GULIVER |  | DEER TN | 6060250900627 | 2025-10-07 | 2026-10-07 |  |  |  | 2026-10-07
1283 |  | CEF-CICEU-GIURGESTI | CICEU-GIURGESTI | BN | solar | 0.0051 | 0.0051 | 0 | 0 | PTA CICEU GIURGESTI 1 |  | DEER TN | 6050250900760 | 2025-10-08 | 2026-10-08 |  |  |  | 2026-10-08
1284 |  | CEF-SEINI | SEINI | MM | solar | 0.04 | 0.04 | 0 | 0 | PTA 38 SEINI |  | DEER TN | 6030250901298 | 2025-10-08 | 2026-10-08 | DEER10844 | 2025-11-21 | 2026-05-20 | 2026-04-20
1285 |  | CEF-ORADEA | ORADEA | BH | solar | 0.01806 | 0.01806 | 0 | 0 | PTZ 41 ZV |  | DEER TN | 6020250902920 | 2025-10-11 | 2026-10-11 | DEER6172 | 2025-10-23 | 2026-04-21 | 2026-03-22
1286 |  | CEF-ORADEA | ORADEA | BH | solar | 0.12 | 0.12 | 0 | 0 | PTZ 20 ZV |  | DEER TN | 6020250902925 | 2025-10-11 | 2026-10-11 | DEER6709 | 2025-10-27 | 2026-04-25 | 2026-03-26
1287 |  | CEF-ORADEA | ORADEA | BH | solar | 0.01305 | 0.01305 | 0 | 0 | PTZ 13 IN |  | DEER TN | 6020250902936 | 2025-10-11 | 2026-10-11 | DEER6711 | 2025-10-27 | 2026-04-25 | 2026-03-26
1288 |  | CEF-CALINESTI | CALINESTI | MM | solar | 0.003 | 0.003 | 0 | 0 | PTA 3 CALINESTI |  | DEER TN | 6030250901310 | 2025-10-06 | 2026-10-06 | DEER7799 | 2025-11-04 | 2026-05-03 | 2026-04-03
1289 |  | CEF-ORADEA | ORADEA | BH | solar | 0.01305 | 0.01305 | 0 | 0 | PTZ S BARNUTIU 2 |  | DEER TN | 6020250902942 | 2025-10-11 | 2026-10-11 | DEER6704 | 2025-10-27 | 2026-04-25 | 2026-03-26
1290 |  | CEF-SALACEA | SALACEA | BH | solar | 0.9 | 0.9 | 0 | 0 | LEA MT MARGHITA-SALACEA |  | DEER TN | 6020250903040 | 2025-10-07 | 2026-10-07 |  |  |  | 2026-10-07
1291 |  | CEF-BAIA SPRIE | BAIA SPRIE | MM | solar | 0.016 | 0.016 | 0 | 0 | PTA 1 SATU NOU DE SUS |  | DEER TN | 6030250901371 | 2025-10-17 | 2026-10-17 | DEER6958 | 2025-10-29 | 2026-04-27 | 2026-03-28
1292 |  | CEF-BAIA MARE | BAIA MARE | MM | solar | 0.00792 | 0.00792 | 200 | 0.4 | RETEA JT PT 195 Baia Mare |  | DEER TN | 6030250901373 | 2025-10-28 | 2026-10-28 | DEER9527 | 2025-11-14 | 2026-05-13 | 2026-04-13
1293 |  | CEF-SANDULESTI | SANDULESTI | CJ | solar | 0.016 | 0.016 | 320 | 0.4 | PTA COPACENI TURDA |  | DEER TN | 6010250902122 | 2025-09-26 | 2026-09-26 | DEER11658 | 2025-11-27 | 2026-05-26 | 2026-04-26
1294 |  | CEF-GIRBAU | GIRBAU | CJ | solar | 0.006 | 0.006 | 50 | 0.4 | PTA NADASEL |  | DEER TN | 6010250902135 | 2025-09-30 | 2026-09-30 |  |  |  | 2026-09-30
1295 |  | CEF-ORADEA | ORADEA | BH | solar | 0.06278 | 0.06278 | 0 | 0 | LES 20 KV ORADEA CENTRU-P-TA 1 DECEMBRIE |  | DEER TN | 6020250903161 | 2025-10-13 | 2026-10-13 | DEER7951 | 2025-11-05 | 2026-05-04 | 2026-04-04
1296 |  | CEF-ORADEA | ORADEA | BH | solar | 0.0375 | 0.0375 | 0 | 0 | PTS P-TA CAZARMII |  | DEER TN | 6020250903180 | 2025-10-13 | 2026-10-13 | DEER7950 | 2025-11-05 | 2026-05-04 | 2026-04-04
1297 |  | CEF-ORADEA | ORADEA | BH | solar | 0.047625 | 0.047625 | 0 | 0 | PTAB SHAKESPEARE |  | DEER TN | 6020250903182 | 2025-10-11 | 2026-10-11 | DEER7960 | 2025-11-05 | 2026-05-04 | 2026-04-04
1298 |  | CEF-ORADEA | ORADEA | BH | solar | 0.01365 | 0.01365 | 0 | 0 | PTAB ORSOVEI |  | DEER TN | 6020250903183 | 2025-10-11 | 2026-10-11 | DEER6178 | 2025-10-23 | 2026-04-21 | 2026-03-22
1299 |  | CEF-ORADEA | ORADEA | BH | solar | 0.0261 | 0.0261 | 0 | 0 | LES 20KV IPROFIL |  | DEER TN | 6020250903184 | 2025-10-11 | 2026-10-11 | DEER8124 | 2025-11-06 | 2026-05-05 | 2026-04-05
1300 |  | CEF-ORADEA | ORADEA | BH | solar | 0.03 | 0.03 | 0 | 0 | PTZ SEVASTOPOL |  | DEER TN | 6020250903186 | 2025-10-11 | 2026-10-11 | DEER7956 | 2025-11-05 | 2026-05-04 | 2026-04-04
1301 |  | CEF-ORADEA | ORADEA | BH | solar | 0.01 | 0.01 | 0 | 0 | PTZ VAPORULUI |  | DEER TN | 6020250903187 | 2025-10-11 | 2026-10-11 | DEER7958 | 2025-11-05 | 2026-05-04 | 2026-04-04
1302 |  | CEF-CLUJ-NAPOCA | CLUJ-NAPOCA | CJ | solar | 0.006 | 0.006 | 280 | 0.4 | PTZ SOBARILOR |  | DEER TN | 6010250902159 | 2025-10-14 | 2026-10-14 | DEER9005 | 2025-11-12 | 2026-05-11 | 2026-04-11
1303 |  | CEF-BOIU MARE | BOIU MARE | MM | solar | 0.008 | 0.008 | 280 | 0.23 | PTA 1 PRISLOP |  | DEER TN | 6030250901415 | 2025-10-07 | 2026-10-07 |  |  |  | 2026-10-07
1304 |  | CEF-ORADEA | ORADEA | BH | solar | 0.015 | 0.015 | 200 | 0.4 | PTA SOFIEI 2 |  | DEER TN | 6020250903218 | 2025-10-07 | 2026-10-07 |  |  |  | 2026-10-07
1305 |  | CEF-FLORESTI | FLORESTI | CJ | solar | 0.006 | 0.006 | 280 | 0.4 | PTA 5 FLORESTI |  | DEER TN | 6010250902204 | 2025-09-30 | 2026-09-30 |  |  |  | 2026-09-30
1306 |  | CEF-LIVEZILE | LIVEZILE | BN | solar | 0.02 | 0.02 | 400 | 0.4 | PTA LIVEZILE 4 |  | DEER TN | 6050250900903 | 2025-10-08 | 2026-10-08 |  |  |  | 2026-10-08
1307 |  | CEF-BISTRITA | BISTRITA | BN | solar | 0.02 | 0.02 | 600 | 0.4 | PTAB B-TA MOSILOR |  | DEER TN | 6050250900905 | 2025-10-09 | 2026-10-09 | DEER5506 | 2025-10-20 | 2026-04-18 | 2026-03-19
1308 |  | CEF-VAMA | VAMA | SM | solar | 0.1558 | 0.1558 | 0 | 0 | LEA 20 KV NEGRESTI-SEINI-SM |  | DEER TN | 6040250901109 | 2025-10-01 | 2026-10-01 |  |  |  | 2026-10-01
1309 |  | CEF-MIHAI VITEAZU | MIHAI VITEAZU | CJ | solar | 0.005785 | 0.005785 | 13.89 | 0.4 | PTA MIHAI VITEAZUL 2 |  | DEER TN | 6010250902303 | 2025-10-20 | 2026-10-20 | DEER8812 | 2025-11-11 | 2026-05-10 | 2026-04-10
1310 |  | CEF-ORADEA | ORADEA | BH | solar | 0.005 | 0.005 | 0 | 0 | PTA FERMA 10 |  | DEER TN | 6020250903471 | 2025-10-24 | 2026-10-24 | DEER7656 | 2025-11-03 | 2026-05-02 | 2026-04-02
1311 |  | CEF-BACIU | BACIU | CJ | solar | 0.00696 | 0.00696 | 150 | 0.4 | PTA 2 SUCEAG |  | DEER TN | 6010250902338 | 2025-10-13 | 2026-10-13 | DEER5807 | 2025-10-21 | 2026-04-19 | 2026-03-20
1312 |  | CEF-BAIA MARE | BAIA MARE | MM | solar | 0.02 | 0.02 | 0 | 0 | PTA 325 BAIA MARE |  | DEER TN | 6030250901505 | 2025-10-07 | 2026-10-07 | DEER3963 | 2025-10-09 | 2026-04-07 | 2026-03-08
1313 |  | CEF-NEGRESTI OAS | NEGRESTI OAS | SM | solar | 0.0153 | 0.0153 | 200 | 0.4 | PTA 4011 MATER. CONSTRUCTII-SM |  | DEER TN | 6040250901148 | 2025-10-01 | 2026-10-01 | DEER7439 | 2025-10-31 | 2026-04-29 | 2026-03-30
1314 |  | CEF-ORADEA | ORADEA | BH | solar | 0.02088 | 0.02088 | 0 | 0 | PTAB ORSOVEI |  | DEER TN | 6020250903576 | 2025-10-11 | 2026-10-11 | DEER6165 | 2025-10-23 | 2026-04-21 | 2026-03-22
1315 |  | CEF-ORADEA | ORADEA | BH | solar | 0.0258 | 0.0258 | 0 | 0 | PTM GH POP DE BASESTI |  | DEER TN | 6020250903580 | 2025-10-21 | 2026-10-21 | DEER7948 | 2025-11-05 | 2026-05-04 | 2026-04-04
1316 |  | CEF-ORADEA | ORADEA | BH | solar | 0.02924 | 0.02924 | 0 | 0 | PTZ 20 ZV |  | DEER TN | 6020250903584 | 2025-10-21 | 2026-10-21 | DEER11012 | 2025-11-24 | 2026-05-23 | 2026-04-23
1317 |  | CEF-ORADEA | ORADEA | BH | solar | 0.01305 | 0.01305 | 0 | 0 | PTZ MATERNITATE |  | DEER TN | 6020250903592 | 2025-10-21 | 2026-10-21 | DEER7941 | 2025-11-05 | 2026-05-04 | 2026-04-04
1318 |  | CEF-ORADEA | ORADEA | BH | solar | 0.05547 | 0.05547 | 0 | 0 | PTZ 6 ZV |  | DEER TN | 6020250903594 | 2025-10-21 | 2026-10-21 | DEER7946 | 2025-11-05 | 2026-05-04 | 2026-04-04
1319 |  | CEF-ORADEA | ORADEA | BH | solar | 0.01 | 0.01 | 0 | 0 | PTZ CANTEMIR 2 |  | DEER TN | 6020250903598 | 2025-10-21 | 2026-10-21 | DEER8129 | 2025-11-06 | 2026-05-05 | 2026-04-05
1320 |  | CEF-ORADEA | ORADEA | BH | solar | 0.00516 | 0.00516 | 0 | 0 | PTAB CLUJULUI PLASTOR |  | DEER TN | 6020250903601 | 2025-10-21 | 2026-10-21 | DEER8127 | 2025-11-06 | 2026-05-05 | 2026-04-05
1321 |  | CEF-FLORESTI | FLORESTI | CJ | solar | 0.006 | 0.006 | 280 | 0.23 | PTAB TERRA FLORESTI |  | DEER TN | 6010250902410 | 2025-10-08 | 2026-10-08 | DEER7953 | 2025-11-05 | 2026-05-04 | 2026-04-04
1322 |  | CEF-ORADEA | ORADEA | BH | solar | 0.01 | 0.01 | 0 | 0 | PTAB SHELL |  | DEER TN | 6020250903604 | 2025-10-21 | 2026-10-21 | DEER8138 | 2025-11-06 | 2026-05-05 | 2026-04-05
1323 |  | CEF-ORADEA | ORADEA | BH | solar | 0.01 | 0.01 | 0 | 0 | PTAB I.BOGDAN |  | DEER TN | 6020250903618 | 2025-10-21 | 2026-10-21 | DEER7727 | 2025-11-04 | 2026-05-03 | 2026-04-03
1324 |  | CEF-ORADEA | ORADEA | BH | solar | 0.0261 | 0.0261 | 0 | 0 | PTAB I.BOGDAN |  | DEER TN | 6020250903623 | 2025-10-21 | 2026-10-21 | DEER7729 | 2025-11-04 | 2026-05-03 | 2026-04-03
1325 |  | CEF-SANISLAU | SANISLAU | SM | solar | 0.1 | 0.1 | 420 | 0.4 | LEA 20 KV PETRESTI-SM |  | DEER TN | 6040250901166 | 2025-10-02 | 2026-10-02 |  |  |  | 2026-10-02
1326 |  | CEF-CAPILNA | CAPILNA | BH | solar | 0.228 | 0.228 | 560 | 0.4 | LEA 20kV Beius-Salonta |  | DEER TN | 6020250903638 | 2025-10-04 | 2026-10-04 |  |  |  | 2026-10-04
1327 |  | CEF-CAPILNA | CAPILNA | BH | solar | 0.12 | 0.12 | 0 | 0 | LEA 20 KV TINCA-BEIUS 60200404 |  | DEER TN | 6020250903637 | 2025-10-23 | 2026-10-23 |  |  |  | 2026-10-23
1328 |  | CEF-ASTILEU | ASTILEU | BH | solar | 0.25 | 0.25 | 716 | 0.4 | LEA 20kV Alesd-Bauxita |  | DEER TN | 6020250903641 | 2025-10-17 | 2026-10-17 |  |  |  | 2026-10-17
1329 |  | CEF-BULZ | BULZ | BH | solar | 0.25 | 0.25 | 716 | 0.4 | PTA SANTIER DRUMURI BULZ |  | DEER TN | 6020250903651 | 2025-10-04 | 2026-10-04 |  |  |  | 2026-10-04
1330 |  | CEF-RABAGANI | RABAGANI | BH | solar | 0.21 | 0.21 | 560 | 0.4 | LEA 20kV Beius-Oradea |  | DEER TN | 6020250903655 | 2025-10-17 | 2026-10-17 |  |  |  | 2026-10-17
1331 |  | CEF-DRAGESTI | DRAGESTI | BH | solar | 0.3996 | 0.3996 | 0 | 0 | LEA 20kV Oradea Sud-Beius 60200201 |  | DEER TN | 6020250903659 | 2025-10-17 | 2026-10-17 |  |  |  | 2026-10-17
1332 |  | CEF-SANISLAU | SANISLAU | SM | solar | 0.225 | 0.225 | 980 | 0.4 | LEA 20 KV PETRESTI-SM |  | DEER TN | 6040250901172 | 2025-10-03 | 2026-10-03 |  |  |  | 2026-10-03
1333 |  | CEF-CAREI | CAREI | SM | solar | 0.1 | 0.1 | 420 | 0.4 | LEA 20 KV PUTURI DOBA-SM |  | DEER TN | 6040250901173 | 2025-10-03 | 2026-10-03 |  |  |  | 2026-10-03
1334 |  | CEF-BAIA MARE | BAIA MARE | MM | solar | 0.04 | 0.04 | 0 | 0 | PTZ 42 BM CARAGIALE 10 |  | DEER TN | 6030250901574 | 2025-10-08 | 2026-10-08 | DEER4600 | 2025-10-14 | 2026-04-12 | 2026-03-13
1335 |  | CEF-PLOPIS | PLOPIS | SJ | solar | 0.2 | 0.2 | 69 | 0.4 | PTA 7426 DRIGHIU FERMA |  | DEER TN | 6060250900797 | 2025-10-22 | 2026-10-22 |  |  |  | 2026-10-22
1336 |  | CEF-BAIA SPRIE | BAIA SPRIE | MM | solar | 0.01965 | 0.01965 | 0 | 0 | PTA 7 BS D VODA |  | DEER TN | 6030250901604 | 2025-10-28 | 2026-10-28 |  |  |  | 2026-10-28
1337 |  | CEF-CHISLAZ | CHISLAZ | BH | solar | 3.872 | 2 | 0 | 0 | LEA 20kV Sacueni-Marghita |  | DEER TN | 6020240201668 | 2025-10-30 | 2026-10-30 |  |  |  | 2026-10-30
1338 |  | CEF-BARSANA | BARSANA | MM | solar | 0.9 | 0.9 | 0 | 0 | LEA 20 KV SIGHET-RADIO VAD |  | DEER TN | 6030240503563 | 2025-11-20 | 2026-11-20 |  |  |  | 2026-11-20
1339 |  | CEF-CAIANU | CAIANU | CJ | solar | 0.015 | 0.015 | 50 | 0.4 | PTA CAIAN MOARA |  | DEER TN | 6010250506881 | 2025-10-30 | 2026-10-30 | TN18692 | 2025-11-12 | 2026-05-11 | 2026-04-11
1340 |  | CEF-POPESTI | POPESTI | BH | solar | 0.03956 | 0.03956 | 0 | 0 | PTA SFAT POPESTI |  | DEER TN | 6020250505859 | 2025-11-17 | 2026-11-17 | TN19092 | 2025-12-12 | 2026-06-10 | 2026-05-11
1341 |  | CEF-GEACA | GEACA | CJ | solar | 3 | 3 | 1824 | 0.4 | LEA 20 KV JUC GEACA |  | DEER TN | 6010250608381 | 2025-11-04 | 2026-11-04 |  |  |  | 2026-11-30
1342 |  | CEF-SATU MARE | SATU MARE | SM | solar | 0.012 | 0.012 | 200 | 0.4 | PTA 406 SATMAREL 4 |  | DEER TN | 6040250603721 | 2025-11-24 | 2026-11-24 | TN19154 | 2025-12-23 | 2026-06-21 | 2026-05-22
1343 |  | CEF-BIXAD | BIXAD | SM | solar | 0.01 | 0.01 | 0 | 0 | PTA 4416 BOINESTI 1-SM |  | DEER TN | 6040250603846 | 2025-11-11 | 2026-11-11 | TN19196 | 2025-12-30 | 2026-06-28 | 2026-05-29
1344 |  | CEF-CLUJ-NAPOCA | CLUJ-NAPOCA | CJ | solar | 0.04248 | 0.04248 | 0 | 0 | PTZ 7 MANASTUR |  | DEER TN | 6010250710156 | 2025-10-29 | 2026-10-29 |  |  |  | 2026-10-29
1345 |  | CEF-BACIU | BACIU | CJ | solar | 0.015 | 0.015 | 200 | 0.4 | PTA 2 POPESTI |  | DEER TN | 6010250902697 | 2025-11-20 | 2026-11-20 |  |  |  | 2026-11-20
1346 |  | CEF-TAUTII MAGHERAUS | TAUTII MAGHERAUS | MM | solar | 0.01512 | 0.01512 | 100 | 0.4 | PTA 7 TAUTI MAGHERAUS |  | DEER TN | 6030251001854 | 2025-11-06 | 2026-11-06 | DEER8705 | 2025-11-11 | 2026-05-10 | 2026-04-10
1347 |  | CEF-SOMCUTA MARE | SOMCUTA MARE | MM | solar | 0.02093 | 0.02093 | 0 | 0 | LEA 20 KV SOMCUTA-FERSIG |  | DEER TN | 6030251001934 | 2025-11-03 | 2026-11-03 |  |  |  | 2026-11-03
1348 |  | CEF-MIHAI VITEAZU | MIHAI VITEAZU | CJ | solar | 0.01308 | 0.01308 | 0 | 0 | PTAB PRIMARIE M.VITEAZU |  | DEER TN | 6010251003317 | 2025-11-14 | 2026-11-14 | DEER15264 | 2025-12-18 | 2026-06-16 | 2026-05-17
1349 |  | CEF-AGHIRESU | AGHIRESU | CJ | solar | 0.014 | 0.014 | 0 | 0 | PTA BAGARA |  | DEER TN | 6010251003333 | 2025-11-12 | 2026-11-12 | DEER13905 | 2025-12-11 | 2026-06-09 | 2026-05-10
1350 |  | CEF-OARTA DE JOS | OARTA DE JOS | MM | solar | 0.08995 | 0.08995 | 50 | 0.4 | LEA 20 KV CEHU-BENESAT-ASUAJ |  | DEER TN | 6030251001979 | 2025-11-05 | 2026-11-05 |  |  |  | 2026-11-05
1351 |  | CEF-BOCICOIU MARE | BOCICOIU MARE | MM | solar | 0.01612 | 0.01612 | 200 | 0.4 | PTA 4 CRACIUNESTI |  | DEER TN | 6030251002077 | 2025-11-03 | 2026-11-03 | DEER9776 | 2025-11-17 | 2026-05-16 | 2026-04-16
1352 |  | CEF-CLUJ-NAPOCA | CLUJ-NAPOCA | CJ | solar | 0.01 | 0.01 | 0 | 0 | PTZ 13 MANASTUR |  | DEER TN | 6010251003550 | 2025-11-12 | 2026-11-12 |  |  |  | 2026-11-12
1353 |  | CEF-CLUJ-NAPOCA | CLUJ-NAPOCA | CJ | solar | 0.035 | 0.035 | 0 | 0 | PTZ LICEU PEDAGOGIC |  | DEER TN | 6010251003628 | 2025-11-04 | 2026-11-04 |  |  |  | 2026-11-04
1354 |  | CEF-SIGHETU MARMATIEI | SIGHETU MARMATIEI | MM | solar | 0.02 | 0.02 | 0 | 0 | PTZ 00055 SIGHET |  | DEER TN | 6030251002165 | 2025-11-25 | 2026-11-25 | DEER11476 | 2025-11-26 | 2026-05-25 | 2026-04-25
1355 |  | CEF-OCNA SUGATAG | OCNA SUGATAG | MM | solar | 0.01518 | 0.01518 | 0 | 0 | PTA 4 OCNA SUGATAG |  | DEER TN | 6030250800242 | 2025-11-04 | 2026-11-04 | DEER8210 | 2025-11-07 | 2026-05-06 | 2026-04-06
1356 |  | CEF-MARGHITA | MARGHITA | BH | solar | 0.025 | 0.025 | 0 | 0 | PTZ CARAGIALE I |  | DEER TN | 6020251005359 | 2025-11-27 | 2026-11-27 |  |  |  | 2026-11-27
1357 |  | CEF-SEINI | SEINI | MM | solar | 0.01 | 0.01 | 200 | 0.4 | PTA 3 STR SUB VII SEINI |  | DEER TN | 6030251002270 | 2025-11-05 | 2026-11-05 | DEER9735 | 2025-11-17 | 2026-05-16 | 2026-04-16
1358 |  | CEF-SIGHETU MARMATIEI | SIGHETU MARMATIEI | MM | solar | 0.202 | 0.202 | 0 | 0 | LES 6 KV CEIL-PA4 60300501 |  | DEER TN | 6030251002283 | 2025-11-18 | 2026-11-18 | DEER11725 | 2025-11-28 | 2026-05-27 | 2026-04-27
1359 |  | CEF-SIEU-MAGHERUS | SIEU-MAGHERUS | BN | solar | 0.05 | 0.05 | 0 | 0 | LEA 20 KV LECHINTA - BISTRITA |  | DEER TN | 6050251001448 | 2025-11-06 | 2026-11-06 |  |  |  | 2026-11-06
1360 |  | CEF-SAPANTA | SAPANTA | MM | solar | 0.013 | 0.013 | 0 | 0 | PTA 6 SAPANTA |  | DEER TN | 6030251002307 | 2025-11-11 | 2026-11-11 | DEER9078 | 2025-11-13 | 2026-05-12 | 2026-04-12
1361 |  | CEF-BORSA | BORSA | MM | solar | 0.00598 | 0.00598 | 0 | 0 | PTA 18 BORSA |  | DEER TN | 6030251002312 | 2025-11-14 | 2026-11-14 |  |  |  | 2026-11-14
1362 |  | CEF-BARSANA | BARSANA | MM | solar | 0.085 | 0.085 | 0 | 0 | LEA 20 KV LEORDINA-ROZAVLEA 2 60300502 |  | DEER TN | 6030251002338 | 2025-11-14 | 2026-11-14 | DEER13769 | 2025-12-11 | 2026-06-09 | 2026-05-10
1363 |  | CEF-REMETI | REMETI | MM | solar | 0.012 | 0.012 | 300 | 0.4 | PTA 2 REMETI |  | DEER TN | 6030251002376 | 2025-11-05 | 2026-11-05 | DEER8205 | 2025-11-07 | 2026-05-06 | 2026-04-06
1364 |  | CEF-MEDIESU AURIT | MEDIESU AURIT | SM | solar | 0.087815 | 0.087815 | 0 | 0 | LEA 20 KV SEINI-LIVADA-SM 60400202 |  | DEER TN | 6040251001874 | 2025-11-07 | 2026-11-07 |  |  |  | 2026-11-07
1365 |  | CEF-TASNAD | TASNAD | SM | solar | 0.00948 | 0.00948 | 0 | 0 | PTA 2844 TASNAD TRANDAFIR-SM |  | DEER TN | 6040251001875 | 2025-11-10 | 2026-11-10 |  |  |  | 2026-11-10
1366 |  | CEF-SALVA | SALVA | BN | solar | 0.0984 | 0.0984 | 0 | 0 | LEA 20 KV NASAUD - BECLEAN |  | DEER TN | 6050251001581 | 2025-10-31 | 2026-10-31 |  |  |  | 2026-10-31
1367 |  | CEF-JOSENII BIRGAULUI | JOSENII BIRGAULUI | BN | solar | 0.198 | 0.198 | 0 | 0 | LEA 20 KV PR BARGAU - BISTRITA 4 |  | DEER TN | 6050251001582 | 2025-10-31 | 2026-10-31 |  |  |  | 2026-10-31
1368 |  | CEF-CAPILNA | CAPILNA | BH | solar | 0.23 | 0.23 | 280 | 0.4 | LEA 20kV Beius-Salonta |  | DEER TN | 6020251006118 | 2025-11-17 | 2026-11-17 |  |  |  | 2026-11-17
1369 |  | CEF-COCIUBA MARE | COCIUBA MARE | BH | solar | 0.25 | 0.25 | 840 | 0.4 | LEA 20 KV TINCA-BEIUS 60200404 |  | DEER TN | 6020251006125 | 2025-11-17 | 2026-11-17 |  |  |  | 2026-11-17
1370 |  | CEF-FLORESTI | FLORESTI | CJ | solar | 0.006 | 0.006 | 11.11 | 0.4 | PTA 5 FLORESTI |  | DEER TN | 6010251004276 | 2025-10-31 | 2026-10-31 | DEER9483 | 2025-11-14 | 2026-05-13 | 2026-04-13
1371 |  | CEF-GROSI | GROSI | MM | solar | 0.00342 | 0.00342 | 0 | 0 | PTA 5 SATU NOU DE JOS |  | DEER TN | 6030251002460 | 2025-11-25 | 2026-11-25 |  |  |  | 2026-11-25
1372 |  | CEF-BELTIUG | BELTIUG | SM | solar | 0.086 | 0.086 | 0 | 0 | LEA 20 KV CIG-SM |  | DEER TN | 6040251001973 | 2025-11-04 | 2026-11-04 |  |  |  | 2026-11-04
1373 |  | CEF-SACASENI | SACASENI | SM | solar | 0.25 | 0 | 125 | 0.4 | LEA 20 KV CIG-SM |  | DEER TN | 6040251001974 | 2025-11-16 | 2026-11-16 |  |  |  | 2026-11-16
1374 |  | CEF-HERECLEAN | HERECLEAN | SJ | solar | 0.12 | 0.12 | 78 | 0.4 | LEA 20 KV SERE1-BARAJ |  | DEER TN | 6060251001313 | 2025-10-31 | 2026-10-31 |  |  |  | 2026-10-31
1375 |  | CEF-SEINI | SEINI | MM | solar | 0.015 | 0.015 | 280 | 0.4 | PTAB 14 SEINI |  | DEER TN | 6030251002505 | 2025-11-10 | 2026-11-10 | DEER9460 | 2025-11-14 | 2026-05-13 | 2026-04-13
1376 |  | CEF-MAGESTI | MAGESTI | BH | solar | 0.25 | 0.25 | 840 | 0.4 | LEA 20kV Vad-Caolina |  | DEER TN | 6020251006419 | 2025-11-24 | 2026-11-24 |  |  |  | 2026-11-24
1377 |  | CEF-FELEACU | FELEACU | CJ | solar | 0.01134 | 0.01134 | 314 | 0.4 | PTA 4 FELEAC |  | DEER TN | 6010251004436 | 2025-11-11 | 2026-11-11 |  |  |  | 2026-11-11
1378 |  | CEF-CLUJ-NAPOCA | CLUJ-NAPOCA | CJ | solar | 0.025 | 0.025 | 0 | 0 | PTZ IOTC |  | DEER TN | 6010251104516 | 2025-11-06 | 2026-11-06 |  |  |  | 2026-11-06
1379 |  | CEF-GHERTA MICA | GHERTA MICA | SM | solar | 0.3 | 0.3 | 0 | 0 | LEA 20 KV TURT-CALINESTI-SM |  | DEER TN | 6040251102076 | 2025-11-18 | 2026-11-18 |  |  |  | 2026-11-18
1380 |  | CEF-SANTANDREI | SANTANDREI | BH | solar | 2.2 | 0 | 314 | 0.4 | PA PC MADRUGADA |  | DEER TN | 6020251106647 | 2025-11-07 | 2026-11-07 |  |  |  | 2026-11-07
1381 |  | CEF-CIZER | CIZER | SJ | solar | 0.25 | 0.25 | 0 | 0 | LEA 20 KV POROLISSUM -SIMLEU-ZALAU |  | DEER TN | 6060251101376 | 2025-11-17 | 2026-11-17 |  |  |  | 2026-11-17
1382 |  | CEF-DUMBRAVITA | DUMBRAVITA | MM | solar | 0.008 | 0.008 | 500 | 0.23 | PTA 1 RUS |  | DEER TN | 6030251102607 | 2025-11-10 | 2026-11-10 | DEER9979 | 2025-11-18 | 2026-05-17 | 2026-04-17
1383 |  | CEF-AVRAM IANCU | AVRAM IANCU | BH | solar | 0.0997 | 0 | 320 | 0.4 | LEA 20kV Salonta-Ant |  | DEER TN | 6020251106789 | 2025-11-11 | 2026-11-11 |  |  |  | 2026-11-11
1384 |  | CEF-CAIANU MIC | CAIANU MIC | BN | solar | 0.008 | 0.008 | 560 | 0.4 | PTA CAIANU MIC 2 |  | DEER TN | 6050251101779 | 2025-11-12 | 2026-11-12 |  |  |  | 2026-11-12
1385 |  | CEF-SIGHETU MARMATIEI | SIGHETU MARMATIEI | MM | solar | 0.398 | 0 | 0 | 0 | LES 6 KV CEIL-PT49 |  | DEER TN | 6030251102662 | 2025-11-10 | 2026-11-10 |  |  |  | 2026-11-10
1386 |  | CEF-SIGHETU MARMATIEI | SIGHETU MARMATIEI | MM | solar | 0.398 | 0 | 0 | 0 | LEA 110 KV SIGHET-CEIL |  | DEER TN | 6030251102663 | 2025-11-10 | 2026-11-10 |  |  |  | 2026-11-10
1387 |  | CEF-CALINESTI | CALINESTI | MM | solar | 0.03 | 0.03 | 0 | 0 | PTA 2 CALINESTI |  | DEER TN | 6030251102664 | 2025-11-13 | 2026-11-13 | DRAFT | 2025-11-20 | 2026-05-19 | 2026-04-19
1388 |  | CEF-MOISEI | MOISEI | MM | solar | 0.015 | 0.015 | 0 | 0 | PTA 00012 MOISEI |  | DEER TN | 6030251102707 | 2025-11-27 | 2026-11-27 | DEER15646 | 2025-12-22 | 2026-06-20 | 2026-05-21
1389 |  | CEF-BECLEAN | BECLEAN | BN | solar | 0.11118 | 0.11118 | 0 | 0 | PTZ BECLEAN SPITAL |  | DEER TN | 6050251101860 | 2025-11-27 | 2026-11-27 |  |  |  | 2026-11-27
1390 |  | CEF-SATU MARE | SATU MARE | SM | solar | 0.202 | 0.202 | 0 | 0 | PTAB 367 METAL PROD |  | DEER TN | 6040251102276 | 2025-11-14 | 2026-11-14 | DEER11853 | 2025-11-30 | 2026-05-29 | 2026-04-29
1391 |  | CEF-SARASAU | SARASAU | MM | solar | 0.008 | 0.008 | 0 | 0 | PTA 1 SARASAU |  | DEER TN | 6030251102797 | 2025-11-11 | 2026-11-11 | DEER9223 | 2025-11-13 | 2026-05-12 | 2026-04-12
1392 |  | CEF-POIENI | POIENI | CJ | solar | 0.006 | 0.006 | 100 | 0.4 | PTA 2 BOLOGA |  | DEER TN | 6010251104966 | 2025-11-10 | 2026-11-10 |  |  |  | 2026-11-10
1393 |  | CEF-BAIA MARE | BAIA MARE | MM | solar | 0.2 | 0.2 | 70 | 0.4 | PTA 64 BAIA MARE |  | DEER TN | 6030251102812 | 2025-11-14 | 2026-11-14 |  |  |  | 2026-11-14
1394 |  | CEF-RONA DE SUS | RONA DE SUS | MM | solar | 0.003 | 0.003 | 0 | 0 | PTA 1 RONA DE SUS |  | DEER TN | 6030251102834 | 2025-11-18 | 2026-11-18 | DEER15824 | 2025-12-23 | 2026-06-21 | 2026-05-22
1395 |  | CEF-CLUJ-NAPOCA | CLUJ-NAPOCA | CJ | solar | 0.02 | 0.02 | 0 | 0 | PTAB APELE ROMANE |  | DEER TN | 6010251105111 | 2025-11-19 | 2026-11-19 |  |  |  | 2026-11-19
1396 |  | CEF-PIETROASA | PIETROASA | BH | solar | 0.018 | 0.018 | 200 | 0.4 | PTA 00020 IX-95 PIETROASA |  | DEER TN | 6020251107262 | 2025-11-12 | 2026-11-12 |  |  |  | 2026-11-12
1397 |  | CEF-PIETROASA | PIETROASA | BH | solar | 0.018 | 0.018 | 200 | 0.4 | PTA 00020 IX-95 PIETROASA |  | DEER TN | 6020251107265 | 2025-11-12 | 2026-11-12 |  |  |  | 2026-11-12
1398 |  | CEF-CLUJ-NAPOCA | CLUJ-NAPOCA | CJ | solar | 0.066 | 0.066 | 0 | 0 | PTZ CDC 2 |  | DEER TN | 6010251105290 | 2025-11-18 | 2026-11-18 |  |  |  | 2026-11-18
1399 |  | CEF-CLUJ-NAPOCA | CLUJ-NAPOCA | CJ | solar | 0.165 | 0.165 | 0 | 0 | PTZ HASDEU |  | DEER TN | 6010251105291 | 2025-11-17 | 2026-11-17 |  |  |  | 2026-11-17
1400 |  | CEF-OSORHEI | OSORHEI | BH | solar | 0.2 | 0.2 | 1200 | 0.4 | LES 20 KV CET II-PTAB OSORHEI 1 |  | DEER TN | 6020251107447 | 2025-11-25 | 2026-11-25 |  |  |  | 2026-11-25
1401 |  | CEF-CLUJ-NAPOCA | CLUJ-NAPOCA | CJ | solar | 0.1496 | 0.1496 | 0 | 0 | PTZ HASDEU |  | DEER TN | 6010251105292 | 2025-11-17 | 2026-11-17 |  |  |  | 2026-11-17
1402 |  | CEF-CLUJ-NAPOCA | CLUJ-NAPOCA | CJ | solar | 0.13 | 0.13 | 0 | 0 | PTZ MARINESCU |  | DEER TN | 6010251105293 | 2025-11-18 | 2026-11-18 |  |  |  | 2026-11-18
1403 |  | CEF-CLUJ-NAPOCA | CLUJ-NAPOCA | CJ | solar | 0.115 | 0.115 | 0 | 0 | PTZ CDC 1 |  | DEER TN | 6010251105295 | 2025-11-20 | 2026-11-20 |  |  |  | 2026-11-20
1404 |  | CEF-NEGRESTI OAS | NEGRESTI OAS | SM | solar | 0.08 | 0.08 | 0 | 0 | PA 4052 PC 1 LS |  | DEER TN | 6040251102506 | 2025-11-25 | 2026-11-25 | DEER12926 | 2025-12-07 | 2026-06-05 | 2026-05-06
1405 |  | CEF-CLUJ-NAPOCA | CLUJ-NAPOCA | CJ | solar | 0.165 | 0.165 | 0 | 0 | PTZ HASDEU |  | DEER TN | 6010251105296 | 2025-11-20 | 2026-11-20 |  |  |  | 2026-11-20
1406 |  | CEF-CLUJ-NAPOCA | CLUJ-NAPOCA | CJ | solar | 0.04455 | 0.04455 | 0 | 0 | PTZ CDC 2 |  | DEER TN | 6010251105297 | 2025-11-17 | 2026-11-17 |  |  |  | 2026-11-17
1407 |  | CEF-REBRISOARA | REBRISOARA | BN | solar | 0.008 | 0.008 | 0 | 0 | PTA REBRISOARA SAT 1 |  | DEER TN | 6050251102106 | 2025-11-19 | 2026-11-19 | DEER12885 | 2025-12-05 | 2026-06-03 | 2026-05-04
1408 |  | CEF-BAIA MARE | BAIA MARE | MM | solar | 0.006 | 0.006 | 100 | 0.4 | PTAB 300 BAIA MARE |  | DEER TN | 6030251102972 | 2025-11-26 | 2026-11-26 | DEER12033 | 2025-12-02 | 2026-05-31 | 2026-05-01
1409 |  | CEF-TURDA | TURDA | CJ | solar | 0.008 | 0.008 | 16 | 0.4 | PTZ E VARGA |  | DEER TN | 6010251105508 | 2025-11-25 | 2026-11-25 |  |  |  | 2026-11-25
1410 |  | CEF-GHERLA | GHERLA | CJ | solar | 0.65 | 0 | 280 | 0.4 | PTAB MARIFLOR 2 |  | DEER TN | 6010251105581 | 2025-11-20 | 2026-11-20 |  |  |  | 2026-11-20
1411 |  | CEF-BISTRITA | BISTRITA | BN | solar | 0.74684 | 0.74684 | 0 | 0 | LEA 20 KV BISTRITA - SIEUT |  | DEER TN | 6050251102221 | 2025-11-26 | 2026-11-26 |  |  |  | 2026-11-26
1412 |  | CEF-FIZESU GHERLII | FIZESU GHERLII | CJ | solar | 3.8 | 3.8 | 78000 | 0.4 | LEA 20 KV GHERLA GADALIN 60100504 |  | DEER TN | 6010251105737 | 2025-11-25 | 2026-11-25 |  |  |  | 2026-11-25
1413 |  | CEF-OCNA SUGATAG | OCNA SUGATAG | MM | solar | 0.015 | 0.015 | 0 | 0 | LEA 20 KV PA12 CAVNIC-ROATA-BUDESTI 6030 |  | DEER TN | 6030251103213 | 2025-11-27 | 2026-11-27 |  |  |  | 2026-11-27
1414 |  | CEF-SACALASENI | SACALASENI | MM | solar | 0.075 | 0.075 | 0 | 0 | RETEA JT PTA 3 SACALASENI |  | DEER TN | 6030250800633 | 2025-11-03 | 2026-11-03 |  |  |  | 2026-11-03
1415 |  | CEF-ARDUD | ARDUD | SM | solar | 0.01 | 0.01 | 0 | 0 | PTAB 5619 CENTRU ARDUD |  | DEER TN | 6040250900742 | 2025-11-14 | 2026-11-14 |  |  |  | 2026-11-14
1416 |  | CEF-ARDUD | ARDUD | SM | solar | 0.015 | 0.015 | 0 | 0 | PTAB 5619 CENTRU ARDUD |  | DEER TN | 6040250900744 | 2025-11-14 | 2026-11-14 |  |  |  | 2026-11-14
1417 |  | CEF-COJOCNA | COJOCNA | CJ | solar | 0.22509 | 0.22509 | 0 | 0 | LEA 20 KV JUC VALCELE |  | DEER TN | 6010250901601 | 2025-11-04 | 2026-11-04 |  |  |  | 2026-11-04
1418 |  | CEF-SIEU-MAGHERUS | SIEU-MAGHERUS | BN | solar | 2 | 2 | 140 | 0.4 | LEA 20 KV LECHINTA - BISTRITA |  | DEER TN | 6050250900728 | 2025-11-12 | 2026-05-25 |  |  |  | 2026-05-25
1419 |  | CEF-ORADEA | ORADEA | BH | solar | 0.005 | 0.005 | 0 | 0 | PTAB LUKOIL 2 |  | DEER TN | 6020250902909 | 2025-11-11 | 2026-11-11 | DEER10204 | 2025-11-19 | 2026-05-18 | 2026-04-18
1420 |  | CEF-FELEACU | FELEACU | CJ | solar | 0.006 | 0.006 | 280 | 0.4 | PTA 2 GHEORGHENI |  | DEER TN | 6010250902129 | 2025-11-21 | 2026-11-21 |  |  |  | 2026-11-21
1421 |  | CEF-PIETROASA | PIETROASA | BH | solar | 0.35784 | 0.35784 | 0 | 0 | LEA 20 KV BEIUS-PIETROASA 60200401 |  | DEER TN | 6020250903323 | 2025-11-28 | 2026-11-28 |  |  |  | 2026-11-28
1422 |  | CEF-TURDA | TURDA | CJ | solar | 0.008 | 0.008 | 314 | 0.4 | PTZ SC CERAMICA |  | DEER TN | 6010250902426 | 2025-11-28 | 2026-11-28 |  |  |  | 2026-11-28
1423 |  | CEF-SIGHETU MARMATIEI | SIGHETU MARMATIEI | MM | solar | 0.02793 | 0.02793 | 0 | 0 | PTAB 00064 SIGHET |  | DEER TN | 6030250901592 | 2025-10-22 | 2026-10-22 | DEER7682 | 2025-11-04 | 2026-05-03 | 2026-04-03
1424 |  | CEF-CLUJ-NAPOCA | CLUJ-NAPOCA | CJ | solar | 0.8 | 0.8 | 0 | 0 | PA EPURARE |  | DEER TN | 6010250202310 | 2025-12-02 | 2026-12-02 |  |  |  | 2026-12-02
1425 |  | CEF-GHERLA | GHERLA | CJ | solar | 20 | 20 | 53333 | 0.4 | ST.110/20 KV GHERLA |  | DEER TN | 6010250406226 | 2025-11-26 | 2026-11-26 |  |  |  | 2026-12-31
1426 |  | CEF-MOLDOVENESTI | MOLDOVENESTI | CJ | solar | 2 | 2 | 40000 | 0.4 | LEA MT M VITEAZU-BAISOARA |  | DEER TN | 6010250507844 | 2025-11-21 | 2026-11-21 |  |  |  | 2026-11-21
1427 |  | CEF-MARGHITA | MARGHITA | BH | solar | 0.008 | 0.008 | 0 | 0 | PTA GHENETEA |  | DEER TN | 6020250607221 | 2025-12-08 | 2026-12-08 | TN19086 | 2025-12-12 | 2026-06-10 | 2026-05-11
1428 |  | CEF-JIBOU | JIBOU | SJ | solar | 49.95 | 49.95 | 210528 | 0.4 | LEA 110 kV JIBOU-CEHU |  | DEER TN | 6060250603039 | 2025-11-27 | 2026-11-27 |  |  |  | 2026-12-31
1429 |  | CEF-BIHARIA | BIHARIA | BH | solar | 59.15 | 59.15 | 94080 | 0.4 | ST. 110/20 KV BIHARIA |  | DEER TN | 6020250607641 | 2025-12-16 | 2026-12-16 |  |  |  | 2026-12-31
1430 |  | CEF-CLUJ-NAPOCA | CLUJ-NAPOCA | CJ | solar | 0.0225 | 0.0225 | 0 | 0 | PTZ LICEU PEDAGOGIC |  | DEER TN | 6010250711275 | 2025-12-09 | 2026-12-09 |  |  |  | 2026-12-09
1431 |  | CEF-BECLEAN | BECLEAN | BN | solar | 0.015 | 0.015 | 800 | 0.4 | PTA FIGA PODIREI 1 |  | DEER TN | 6050251001088 | 2025-12-09 | 2026-12-09 |  |  |  | 2026-12-09
1432 |  | CEF-ORADEA | ORADEA | BH | solar | 0.05 | 0.05 | 0 | 0 | PA 1 IOSIA |  | DEER TN | 6020251004248 | 2025-12-08 | 2026-12-08 |  |  |  | 2026-12-08
1433 |  | CEF-ORADEA | ORADEA | BH | solar | 0.012 | 0.012 | 100 | 0.4 | PTA PARCELE SINTANDREI 2 |  | DEER TN | 6020251004311 | 2025-12-22 | 2026-12-22 |  |  |  | 2026-12-22
1434 |  | CEF-CLUJ-NAPOCA | CLUJ-NAPOCA | CJ | solar | 0.015 | 0.015 | 0 | 0 | PTZ GRUP SCOLAR CONSTRUCTII |  | DEER TN | 6010251003231 | 2025-12-18 | 2026-12-18 |  |  |  | 2026-12-18
1435 |  | CEF-ORADEA | ORADEA | BH | solar | 0.024 | 0.024 | 0 | 0 | PTA IZVORULUI |  | DEER TN | 6020251005182 | 2025-11-28 | 2026-11-28 |  |  |  | 2026-11-28
1436 |  | CEF-MOLDOVENESTI | MOLDOVENESTI | CJ | solar | 50.1 | 50.1 | 219240 | 0.4 | LEA 110 KV CIMPIA T-OCNA M-AIUD |  | DEER TN | 6010251003643 | 2025-11-26 | 2026-11-26 |  |  |  | 2026-11-26
1437 |  | CEF-BISTRITA BIRGAULUI | BISTRITA BIRGAULUI | BN | solar | 0.04 | 0.04 | 0 | 0 | PTA COLIBITA LAC |  | DEER TN | 6050251001379 | 2025-12-15 | 2026-12-15 |  |  |  | 2026-12-15
1438 |  | CEF-DEJ | DEJ | CJ | solar | 0.065 | 0.065 | 288 | 0.4 | PTZ 5 |  | DEER TN | 6010251003768 | 2025-11-25 | 2026-11-25 |  |  |  | 2026-11-25
1439 |  | CEF-SALONTA | SALONTA | BH | solar | 0.4 | 0.4 | 3354 | 0.4 | ST. 20 KV CONEXIUNI SALONTA |  | DEER TN | 6020250800431 | 2025-12-12 | 2026-12-12 |  |  |  | 2026-12-12
1440 |  | CEF-LAZARENI | LAZARENI | BH | solar | 0.396 | 0.396 | 560 | 0.4 | LEA 20 KV ORADEA SUD-BEIUS 60200203 |  | DEER TN | 6020251005500 | 2025-12-02 | 2026-12-02 |  |  |  | 2026-12-02
1441 |  | CEF-PALEU | PALEU | BH | solar | 0.2 | 0.2 | 0 | 0 | LEA 20 KV ORADEA CENTRU-PA SPITAL A 6020 |  | DEER TN | 6020251006590 | 2025-12-02 | 2026-12-02 |  |  |  | 2026-12-02
1442 |  | CEF-MIRESU MARE | MIRESU MARE | MM | solar | 0.34 | 0.34 | 0 | 0 | LEA 20 KV TOHAT - VICEA |  | DEER TN | 6030251102560 | 2025-12-24 | 2026-12-24 |  |  |  | 2026-12-24
1443 |  | CEF-BIHARIA | BIHARIA | BH | solar | 0.25 | 0.25 | 1200 | 0.4 | PTA BIZOFRUCT 1 BIHARIA |  | DEER TN | 6020251106937 | 2025-12-24 | 2026-12-24 |  |  |  | 2026-12-24
1444 |  | CEF-BORS | BORS | BH | solar | 0.3 | 0.3 | 200 | 0.4 | LEA MT Crisul-Santion Bors |  | DEER TN | 6020251107029 | 2025-12-02 | 2026-12-02 |  |  |  | 2026-12-02
1445 |  | CEF-SIC | SIC | CJ | solar | 0.02552 | 0.02552 | 0 | 0 | PTA 00023 SIC MOARA II (STR III) |  | DEER TN | 6010251104945 | 2025-12-16 | 2026-12-16 |  |  |  | 2026-12-16
1446 |  | CEF-CLUJ-NAPOCA | CLUJ-NAPOCA | CJ | solar | 0.0231 | 0.0231 | 0 | 0 | PTZ CDC 2 |  | DEER TN | 6010251105298 | 2025-11-24 | 2026-11-24 |  |  |  | 2026-11-24
1447 |  | CEF-ORADEA | ORADEA | BH | solar | 0.36 | 0.36 | 0 | 0 | LES 20 KV AEROPORT NOU 60200201 |  | DEER TN | 6020251107471 | 2025-12-12 | 2026-12-12 |  |  |  | 2026-12-12
1448 |  | CEF-SAUCA | SAUCA | SM | solar | 0.2134 | 0.2134 | 280 | 0.4 | LEA 20 KV PIR-SM |  | DEER TN | 6040251102527 | 2025-11-30 | 2026-11-30 |  |  |  | 2028-01-01
1449 |  | CEF-VISEU DE SUS | VISEU DE SUS | MM | solar | 0.02836 | 0.02836 | 0 | 0 | PTA 1 VISEU DE MIJLOC |  | DEER TN | 6030251102986 | 2025-12-04 | 2026-12-04 |  |  |  | 2026-12-04
1450 |  | CEF-VISEU DE SUS | VISEU DE SUS | MM | solar | 0.24 | 0.24 | 0 | 0 | PTA 62 VISEU DE SUS |  | DEER TN | 6030251102987 | 2025-12-07 | 2026-12-07 |  |  |  | 2026-12-07
1451 |  | CEF-BAIA SPRIE | BAIA SPRIE | MM | solar | 0.01 | 0.01 | 0 | 0 | PTA 26 BAIA SPRIE |  | DEER TN | 6030251102989 | 2025-12-04 | 2026-12-04 | DEER13203 | 2025-12-09 | 2026-06-07 | 2026-05-08
1452 |  | CEF-VISEU DE SUS | VISEU DE SUS | MM | solar | 0.25 | 0.25 | 0 | 0 | LES 20 KV VISEU-VISEU2 |  | DEER TN | 6030251102990 | 2025-12-07 | 2026-12-07 |  |  |  | 2026-12-07
1453 |  | CEF-RECEA | RECEA | MM | solar | 0.006 | 0.006 | 280 | 0.4 | RETEA JT PTA 1 BOZANTA MICA |  | DEER TN | 6030251102996 | 2025-12-05 | 2026-12-05 | DEER13840 | 2025-12-11 | 2026-06-09 | 2026-05-10
1454 |  | CEF-BAIA SPRIE | BAIA SPRIE | MM | solar | 0.02 | 0.02 | 0 | 0 | PTM 5 BS CRISAN |  | DEER TN | 6030251102997 | 2025-12-08 | 2026-12-08 | DEER14300 | 2025-12-15 | 2026-06-13 | 2026-05-14
1455 |  | CEF-ROMANASI | ROMANASI | SJ | solar | 0.05 | 0.05 | 0 | 0 | LEA 20 KV JIBOU-HUEDIN Zalau |  | DEER TN | 6060251101648 | 2025-12-11 | 2026-12-11 |  |  |  | 2026-12-11
1456 |  | CEF-SATULUNG | SATULUNG | MM | solar | 0.027 | 0.027 | 0 | 0 | PTA 1 PRIBILESTI |  | DEER TN | 6030251103067 | 2025-12-10 | 2026-12-10 |  |  |  | 2026-12-10
1457 |  | CEF-SATU MARE | SATU MARE | SM | solar | 0.01384 | 0.01384 | 0 | 0 | PTZ 435 SC UZINEI -SM |  | DEER TN | 6040251102660 | 2025-12-08 | 2026-12-08 |  |  |  | 2026-12-08
1458 |  | CEF-SAVADISLA | SAVADISLA | CJ | solar | 0.015 | 0.015 | 0 | 0 | PTA 1 SAVADISLA |  | DEER TN | 6010251105578 | 2025-12-11 | 2026-12-11 |  |  |  | 2026-12-11
1459 |  | CEF-SANCRAIU | SANCRAIU | CJ | solar | 0.01287 | 0.01287 | 0 | 0 | PTA CAP SANCRAI |  | DEER TN | 6010251105582 | 2025-12-08 | 2026-12-08 |  |  |  | 2026-12-08
1460 |  | CEF-SALARD | SALARD | BH | solar | 0.28122 | 0.28122 | 0 | 0 | LEA 20 KV BIHARIA-MARGHITA |  | DEER TN | 6020251107860 | 2025-12-16 | 2026-12-16 | DRAFT | 2025-12-24 | 2026-06-22 | 2026-05-23
1461 |  | CEF-BOIU MARE | BOIU MARE | MM | solar | 0.15 | 0.15 | 1200 | 0.4 | LEA 20 KV SOMCUTA-ROMANESTI |  | DEER TN | 6030251103090 | 2025-12-10 | 2026-12-10 |  |  |  | 2026-12-10
1462 |  | CEF-BOTIZ | BOTIZ | SM | solar | 4.3 | 4.3 | 69440 | 0.4 | LEA 20 KV R BOTIZ-SM 60400202 |  | DEER TN | 6040251102709 | 2025-12-19 | 2026-12-19 |  |  |  | 2026-12-19
1463 |  | CEF-SANTAU | SANTAU | SM | solar | 0.087 | 0.087 | 0 | 0 | PTA 2804 SANTAU 1 -SM |  | DEER TN | 6040251102721 | 2025-11-30 | 2026-11-30 |  |  |  | 2029-12-31
1464 |  | CEF-SATU MARE | SATU MARE | SM | solar | 0.006 | 0.006 | 100 | 0.4 | PTA 476 BALTA BLONDA |  | DEER TN | 6040251102723 | 2025-12-08 | 2026-12-08 |  |  |  | 2026-12-08
1465 |  | CEF-POIENILE IZEI | POIENILE IZEI | MM | solar | 0.006 | 0.006 | 0 | 0 | PTA 1 POIENILE IZEI |  | DEER TN | 6030251103194 | 2025-12-08 | 2026-12-08 |  |  |  | 2026-12-08
1466 |  | CEF-TASNAD | TASNAD | SM | solar | 0.07 | 0.07 | 280 | 0.4 | LEA 20 KV CEHAL-SM |  | DEER TN | 6040251102775 | 2025-12-02 | 2026-12-02 |  |  |  | 2026-12-31
1467 |  | CEF-VIRCIOROG | VIRCIOROG | BH | solar | 0.1998 | 0.1998 | 0 | 0 | LEA 20kV ALESD-FISCA |  | DEER TN | 6020251108221 | 2025-12-12 | 2026-12-12 |  |  |  | 2026-12-12
1468 |  | CEF-SATU MARE | SATU MARE | SM | solar | 1 | 0 | 200 | 0.4 | PTA 4890 GOSP.AGR.LAZURI |  | DEER TN | 6040251102783 | 2025-12-11 | 2026-12-11 |  |  |  | 2026-12-11
1469 |  | CEF-GIULESTI | GIULESTI | MM | solar | 0.3 | 0.3 | 0 | 0 | LEA 20 KV SIGHET-BUDESTI 60300501 |  | DEER TN | 6030251103240 | 2025-12-16 | 2026-12-16 |  |  |  | 2026-12-16
1470 |  | CEF-SISESTI | SISESTI | MM | solar | 0.016 | 0.016 | 50 | 0.4 | RETEA JT PTA 1 SURDESTI |  | DEER TN | 6030251103245 | 2025-12-12 | 2026-12-12 |  |  |  | 2026-12-12
1471 |  | CEF-GHERLA | GHERLA | CJ | solar | 0.090915 | 0.090915 | 29.6 | 0.4 | PTA 00002 BERBECUTI |  | DEER TN | 6010251105871 | 2025-12-04 | 2026-12-04 |  |  |  | 2026-12-04
1472 |  | CEF-BAIA MARE | BAIA MARE | MM | solar | 0.4 | 0.4 | 3640 | 0.4 | PTZ 256 BAIA MARE |  | DEER TN | 6030251103259 | 2025-12-10 | 2026-12-10 |  |  |  | 2026-12-10
1473 |  | CEF-DEJ | DEJ | CJ | solar | 0.02 | 0.02 | 0 | 0 | PTZ 00022 PTTR DEJ |  | DEER TN | 6010251105893 | 2025-12-16 | 2026-12-16 |  |  |  | 2026-12-16
1474 |  | CEF-CAREI | CAREI | SM | solar | 0.01 | 0.01 | 0 | 0 | PTZ 8831 HAIDUCILOR-SM |  | DEER TN | 6040251102837 | 2025-12-04 | 2026-12-04 |  |  |  | 2026-12-04
1475 |  | CEF-CICARLAU | CICARLAU | MM | solar | 0.003 | 0.003 | 0 | 0 | RETEA JT PTA 1 CICARLAU |  | DEER TN | 6030251103307 | 2025-12-08 | 2026-12-08 |  |  |  | 2026-12-08
1476 |  | CEF-MIHAI VITEAZU | MIHAI VITEAZU | CJ | solar | 0.05 | 0.05 | 0 | 0 | PTA CORNESTI 2 TURDA |  | DEER TN | 6010251105963 | 2025-12-03 | 2026-12-03 |  |  |  | 2026-12-03
1477 |  | CEF-MIHAI VITEAZU | MIHAI VITEAZU | CJ | solar | 0.03 | 0.03 | 0 | 0 | PTA CORNESTI 1 TURDA |  | DEER TN | 6010251105967 | 2025-12-03 | 2026-12-03 |  |  |  | 2026-12-03
1478 |  | CEF-ARDUSAT | ARDUSAT | MM | solar | 0.01 | 0.01 | 100 | 0.4 | RETEA JT PTA 1 ARDUSAT |  | DEER TN | 6030251103355 | 2025-12-05 | 2026-12-05 |  |  |  | 2026-12-05
1479 |  | CEF-LUGASU DE JOS | LUGASU DE JOS | BH | solar | 0.01 | 0.01 | 200 | 0.4 | PTA LUGASU DE JOS 2 |  | DEER TN | 6020251108615 | 2025-12-16 | 2026-12-16 |  |  |  | 2026-12-16
1480 |  | CEF-PERICEI | PERICEI | SJ | solar | 0.4 | 0.4 | 0 | 0 | LEA 20 kV INTER 1 SIMLEU |  | DEER TN | 6060251101851 | 2025-12-02 | 2026-12-02 |  |  |  | 2026-12-02
1481 |  | CEF-SIGHETU MARMATIEI | SIGHETU MARMATIEI | MM | solar | 0.008 | 0.008 | 200 | 0.23 | PTZ 00034 SIGHET |  | DEER TN | 6030251203400 | 2025-12-15 | 2026-12-15 | DEER14682 | 2025-12-17 | 2026-06-15 | 2026-05-16
1482 |  | CEF-TURT | TURT | SM | solar | 0.396 | 0.396 | 0 | 0 | LEA 20 KV TURT-CALINESTI-SM 60400203 |  | DEER TN | 6040251202936 | 2025-12-11 | 2026-12-11 |  |  |  | 2026-12-11
1483 |  | CEF-BUDACU DE JOS | BUDACU DE JOS | BN | solar | 0.01751 | 0.01751 | 0 | 0 | PTA JELNA SAT 3 |  | DEER TN | 6050251202499 | 2025-12-16 | 2026-12-16 |  |  |  | 2026-12-16
1484 |  | CEF-LAZURI | LAZURI | SM | solar | 0.012 | 0.012 | 0 | 0 | PTAB 5400 CORODAN LAZURI |  | DEER TN | 6040251202956 | 2025-12-15 | 2026-12-15 |  |  |  | 2026-12-15
1485 |  | CEF-BUDESTI | BUDESTI | MM | solar | 0.0128 | 0.0128 | 200 | 0.4 | PTA 1 SARBI |  | DEER TN | 6030251203492 | 2025-12-12 | 2026-12-12 |  |  |  | 2026-12-12
1486 |  | CEF-BUDACU DE JOS | BUDACU DE JOS | BN | solar | 0.02 | 0.02 | 0 | 0 | PTA JELNA SAT |  | DEER TN | 6050251202540 | 2025-12-16 | 2026-12-16 |  |  |  | 2026-12-16
1487 |  | CEF-RECEA | RECEA | MM | solar | 0.02 | 0.02 | 400 | 0.4 | PTA 2 SASAR |  | DEER TN | 6030251203519 | 2025-12-10 | 2026-12-10 | DEER14048 | 2025-12-12 | 2026-06-10 | 2026-05-11
1488 |  | CEF-LUGASU DE JOS | LUGASU DE JOS | BH | solar | 0.2 | 0.2 | 756 | 0.4 | LEA 20kV Alesd-Hotar |  | DEER TN | 6020251208948 | 2025-12-05 | 2026-12-05 |  |  |  | 2026-12-05
1489 |  | CEF-CAMAR | CAMAR | SJ | solar | 0.06 | 0.06 | 0 | 0 | PTA 7546 CAMAR PENSIUNE |  | DEER TN | 6060251201931 | 2025-12-09 | 2026-12-09 |  |  |  | 2026-12-09
1490 |  | CEF-ALMASU | ALMASU | SJ | solar | 0.1558 | 0.1558 | 0 | 0 | PTA 7051 ALMAS BERBECUTI |  | DEER TN | 6060251201933 | 2025-12-31 | 2026-12-31 |  |  |  | 2026-12-31
1491 |  | CEF-TULCA | TULCA | BH | solar | 0.005 | 0.005 | 0 | 0 | PTA SCOALA TULCA |  | DEER TN | 6020251209031 | 2025-12-23 | 2026-12-23 |  |  |  | 2026-12-23
1492 |  | CEF-ANDRID | ANDRID | SM | solar | 0.24 | 0.24 | 314 | 0.4 | LEA 20 KV ANDRID-SM |  | DEER TN | 6040251203021 | 2025-12-23 | 2026-12-23 |  |  |  | 2029-12-31
1493 |  | CEF-BOTIZ | BOTIZ | SM | solar | 0.205 | 0.205 | 0 | 0 | LEA 20 KV CARP AV BOTIZ-SM 60400202 |  | DEER TN | 6040251203053 | 2025-12-23 | 2026-12-23 |  |  |  | 2026-12-23
1494 |  | CEF-APAHIDA | APAHIDA | CJ | solar | 0.010225 | 0.010225 | 200 | 0.4 | PTZ FRUCTE DEZMIR |  | DEER TN | 6010251206571 | 2025-12-18 | 2026-12-18 |  |  |  | 2026-12-18
1495 |  | CEF-CHINTENI | CHINTENI | CJ | solar | 0.009 | 0.009 | 0 | 0 | PTA VECHEA |  | DEER TN | 6010251206583 | 2025-12-12 | 2026-12-12 | DEER15755 | 2025-12-22 | 2026-06-20 | 2026-05-21
1496 |  | CEF-COROIENI | COROIENI | MM | solar | 0.038 | 0.038 | 0 | 0 | PTA 1 DRAGHIA |  | DEER TN | 6030251203609 | 2025-12-29 | 2026-12-29 |  |  |  | 2026-12-29
1497 |  | CEF-CLUJ-NAPOCA | CLUJ-NAPOCA | CJ | solar | 0.00528 | 0.00528 | 0 | 0 | PTAB BORHANCI 2 |  | DEER TN | 6010251206600 | 2025-12-24 | 2026-12-24 | DEER16286 | 2025-12-31 | 2026-06-29 | 2026-05-30
1498 |  | CEF-APAHIDA | APAHIDA | CJ | solar | 0.006 | 0.006 | 280 | 0.4 | PTA 1 DEZMIR |  | DEER TN | 6010251206608 | 2025-12-10 | 2026-12-10 |  |  |  | 2026-12-10
1499 |  | CEF-ARDUSAT | ARDUSAT | MM | solar | 0.006 | 0.006 | 100 | 0.4 | RETEA JT PTA 1 ARDUSAT |  | DEER TN | 6030251203663 | 2025-12-22 | 2026-12-22 |  |  |  | 2026-12-22
1500 |  | CEF-ARDUD | ARDUD | SM | solar | 0.01494 | 0.01494 | 0 | 0 | PTA 5602 MADARAS1-SM |  | DEER TN | 6040251203218 | 2025-12-31 | 2026-12-31 |  |  |  | 2026-12-31
1501 |  | CEF-BISTRITA BIRGAULUI | BISTRITA BIRGAULUI | BN | solar | 0.00468 | 0.00468 | 0 | 0 | PTA B-TA BIRGAULUI COLONIE2 |  | DEER TN | 6050251202808 | 2025-12-17 | 2026-12-17 |  |  |  | 2026-12-17
1502 |  | CEF-BISTRITA BIRGAULUI | BISTRITA BIRGAULUI | BN | solar | 0.007605 | 0.007605 | 0 | 0 | PTA B-TA BARGAULUI 3 |  | DEER TN | 6050251202810 | 2025-12-17 | 2026-12-17 |  |  |  | 2026-12-17
1503 |  | CEF-BISTRITA BIRGAULUI | BISTRITA BIRGAULUI | BN | solar | 0.001755 | 0.001755 | 0 | 0 | PTA B-TA BARGAULUI 3 |  | DEER TN | 6050251202811 | 2025-12-17 | 2026-12-17 |  |  |  | 2026-12-17
1504 |  | CEF-BISTRITA BIRGAULUI | BISTRITA BIRGAULUI | BN | solar | 0.002925 | 0.002925 | 0 | 0 | PTA B-TA BARGAULUI 2 |  | DEER TN | 6050251202813 | 2025-12-17 | 2026-12-17 |  |  |  | 2026-12-17
1505 |  | CEF-BISTRITA BIRGAULUI | BISTRITA BIRGAULUI | BN | solar | 0.015795 | 0.015795 | 0 | 0 | PTA B-TA BARGAULUI 3 |  | DEER TN | 6050251202814 | 2025-12-17 | 2026-12-17 |  |  |  | 2026-12-17
1506 |  | CEF-MEDIESU AURIT | MEDIESU AURIT | SM | solar | 0.11 | 0.11 | 0 | 0 | LEA 20 KV SEINI-LIVADA-SM 60400202 |  | DEER TN | 6040251203324 | 2025-12-31 | 2026-12-31 |  |  |  | 2026-12-31
1507 |  | CEF-SALARD | SALARD | BH | solar | 0.01 | 0.01 | 0 | 0 | PTA SALARD 4 |  | DEER TN | 6020251210239 | 2025-12-24 | 2026-12-24 |  |  |  | 2026-12-24
1508 |  | CEF-SATULUNG | SATULUNG | MM | solar | 0.015 | 0.015 | 0 | 0 | PTA 4 MOGOSESTI |  | DEER TN | 6030251203917 | 2025-12-24 | 2026-12-24 |  |  |  | 2026-12-24
1509 |  | CEF-SEINI | SEINI | MM | solar | 0.006 | 0.006 | 628 | 0.4 | RETEA JT PTA 3 SUB VII SEINI |  | DEER TN | 6030251203952 | 2025-12-29 | 2026-12-29 |  |  |  | 2026-12-29
1510 |  | CEF-HALMEU | HALMEU | SM | solar | 0.08448 | 0.08448 | 0 | 0 | LEA 20 KV TURT HAL CONX-SM 60400202 |  | DEER TN | 6040251203400 | 2025-12-24 | 2026-12-24 |  |  |  | 2026-12-24
1511 |  | CEF-CLUJ-NAPOCA | CLUJ-NAPOCA | CJ | solar | 0.006 | 0.006 | 50 | 0.4 | PTZ BYRON |  | DEER TN | 6010251207302 | 2025-12-31 | 2026-12-31 |  |  |  | 2026-12-31
1512 |  | CEF-SUPUR | SUPUR | SM | solar | 1.5 | 0 | 280 | 0.4 | LEA 20 KV SUPUR-SM |  | DEER TN | 6040250900867 | 2025-12-04 | 2026-12-04 |  |  |  | 2026-12-04
1513 |  | CEF-ORADEA | ORADEA | BH | solar | 0.1176 | 0.1176 | 0 | 0 | PTZ MATERNO-INFANTIL |  | DEER TN | 6020250902731 | 2025-12-16 | 2026-12-16 |  |  |  | 2026-12-16
1514 |  | CEF-ORADEA | ORADEA | BH | solar | 0.03915 | 0.03915 | 0 | 0 | LES 20 KV IOSIA-SIMION BARNUTIU 60200201 |  | DEER TN | 6020250902939 | 2025-12-08 | 2026-12-08 |  |  |  | 2026-12-08
1515 |  | CEF-ORADEA | ORADEA | BH | solar | 0.03 | 0.03 | 0 | 0 | LES 20 KV IOSIA-LAPUSULUI 60200201 |  | DEER TN | 6020250903622 | 2025-12-08 | 2026-12-08 | DEER15696 | 2025-12-22 | 2026-06-20 | 2026-05-21