## sheet1
Anexa 9.1 Ord. 52/2021
Lista cu avizele tehnice de racordare (ATR) si contractele de racordare (CR) emise pentru instalatii de producere a energiei electrice din surse regenerabile
| Operatorul de distributie a energiei electrice: | DISTRIBUȚIE ENERGIE ELECTRICĂ ROMANIA S.A. zona MN
| Anul : | 2026
| Luna : | 3
Nr. crt | Denumirea investitorului | Denumirea centralei electrice | Adresa locului de producere si consum | Judetul | Tipul sursei de energie | Putere instalata (MW) | Putere aprobata (MW) | Capacitatea de stocare (Ah) | Tensiunea nominala la care se racordeaza capacitatea de stocare U (kV) | Statia de racordare | Comentariu | Emitent | Numar ATR | Data emiterii ATR | Data expirarii valabilitatii ATR | Numar CR | Data emiterii CR | Data expirarii valabilitatii CR | Data estimata PIF
0 | 1 | 2 | 3 | 4 | 5 | 6 | 7 | 8 | 9 | 10 | 11 | 12 | 13 | 14 | 15 | 16 | 17 | 18 | 19
1 |  | CEE-BALENI | BALENI | GL | eolian | 10.35 | 10.35 | 0 | 0 | ST. BUJORU 110/20 KV |  | DEER MN | 3050210905435 | 2022-04-14 | 2023-04-14 | MN4612 | 2023-04-12 | 2026-10-12 | 2026-08-01
2 |  | CEF-MORENI | MORENI | DB | solar | 0.004 | 0.004 | 0 | 0 | PTA 3057 HCC MORENI |  | DEER MN | 3060211005896 | 2021-10-15 | 2022-10-15 | 7601 | 2021-10-20 | 2022-10-22 | 2023-10-01
3 |  | CEE-FRUMUSITA | FRUMUSITA | GL | eolian | 24 | 24 | 0 | 0 | ST. SRP5 FRUMUSITA 110/20/6 KV |  | DEER MN | 3050211107533 | 2021-11-19 | 2022-11-19 | MN13630 | 2022-11-17 | 2026-12-26 | 2026-02-15
4 |  | CEF-SAHATENI | SAHATENI | BZ | solar | 9.62 | 9.62 | 0 | 0 | ST. SAHATENI 110/20 KV |  | DEER MN | 3030211205462 | 2021-12-10 | 2022-12-10 | MN4333 | 2022-05-11 | 2022-08-09 | 2023-08-09
5 |  | CEF-CAMPINA | CAMPINA | PH | solar | 0.1 | 0.1 | 0 | 0 | PTAB 0196 CORNU PRIMAVERII |  | DEER MN | 3010220312048 | 2022-03-21 | 2023-03-21 | MN5214 | 2022-05-30 | 2022-08-28 | 2023-08-28
6 |  | CEF-GALATI | GALATI | GL | solar | 0.029 | 0.029 | 0 | 0 | PA 25 F-CA DE PAINE |  | DEER MN | 3050220309993 | 2022-04-14 | 2023-04-14 | MN6383 | 2022-06-21 | 2022-09-19 | 2023-09-19
7 |  | CEF-COSTESTII DIN VALE | COSTESTII DIN VALE | DB | solar | 35.7 | 35.7 | 7680 | 0.4 | Statia 110/20 kV Crovu |  | DEER MN | 3060211106386 | 2022-05-24 | 2023-05-24 | MN11223 | 2022-10-04 | 2026-10-13 | 2026-09-30
8 |  | CEF-FOCSANI | FOCSANI | VN | solar | 0.01 | 0.01 | 0 | 0 | PTZ 2811 VALCELE |  | DEER MN | 3040220606309 | 2022-07-06 | 2023-07-06 | MN9946 | 2022-09-09 | 2022-12-08 | 2023-12-08
9 |  | CEF-TITU | TITU | DB | solar | 14 | 14 | 0 | 0 | ST. TITU 110/20 kV |  | DEER MN | 3060220107523 | 2022-08-08 | 2023-08-08 | MN11224 | 2022-10-05 | 2026-10-13 | 2026-09-30
10 |  | CEF-FOCSANI | FOCSANI | VN | solar | 0.727 | 0.727 | 0 | 0 | PA PC 2908 INDUSTRIAL SUD |  | DEER MN | 3040220506132 | 2022-08-05 | 2023-08-05 | MN13228 | 2022-11-10 | 2023-02-08 | 2024-02-08
11 |  | CEF-VADU PASII | VADU PASII | BZ | solar | 0.06 | 0.06 | 0 | 0 | LEA 20 KV SCURTESTI 30300301 |  | DEER MN | 3030220608784 | 2022-09-21 | 2023-09-21 | MN3867 | 2023-03-28 | 2023-06-26 | 2024-06-25
12 |  | CEF-BUZAU | BUZAU | BZ | solar | 0.08 | 0.08 | 0 | 0 | LES 20 KV INDUSTRIILOR 30300202 |  | DEER MN | 3030220608863 | 2022-09-15 | 2023-09-15 | MN3866 | 2023-03-28 | 2023-06-26 | 2024-06-25
13 |  | CEF-CHISCANI | CHISCANI | BR | solar | 0.3645 | 0.3645 | 0 | 0 | PTA 2622 CFR LACU SARAT |  | DEER MN | 3020220908258 | 2022-10-10 | 2023-10-10 | MN14127 | 2022-11-23 | 2023-02-21 | 2024-02-21
14 |  | CEF-BANESTI | BANESTI | PH | solar | 0.06 | 0.06 | 0 | 0 | PTA 0209 DRUMUL URLETEI |  | DEER MN | 3010220918353 | 2022-10-24 | 2023-10-24 | MN2271 | 2023-02-24 | 2023-05-25 | 2024-05-24
15 |  | CEF-BRANESTI | BRANESTI | DB | solar | 0.0046 | 0.0046 | 0 | 0 | PTA 4031 BRANESTI |  | DEER MN | 3060221013257 | 2022-10-13 | 2023-10-13 | MN11994 | 2022-10-17 | 2023-01-15 | 2024-01-15
16 |  | CEE-FRUMUSITA | FRUMUSITA | GL | eolian | 36 | 36 | 0 | 0 | ST. PECHEA 110/20 KV |  | DEER MN | 3050220209346 | 2023-02-03 | 2024-02-03 | MN275 | 2024-01-12 | 2029-12-11 | 2028-12-31
17 |  | CEE-BARAGANUL | BARAGANUL | BR | eolian | 8 | 8 | 0 | 0 | ST. BARAGANU 110/20 KV |  | DEER MN | 3020210803209 | 2021-08-11 | 2022-08-11 | 112678 | 2010-12-14 | 2026-09-21 | 2026-08-31
18 |  | CEE-GROPENI | GROPENI | BR | eolian | 10 | 10 | 0 | 0 | ST. GROPENI 110/20 KV |  | DEER MN | 3020210803464 | 2021-08-31 | 2022-08-31 | R113893 | 2011-12-13 | 2026-10-13 | 2026-08-31
19 |  | CEF-GORGOTA | GORGOTA | PH | solar | 0.005 | 0.005 | 0 | 0 | PTA 3066 GORGOTA |  | DEER MN | 3010221120826 | 2022-12-13 | 2023-12-13 | DRAFT | 2022-12-29 | 2023-12-29 | 2023-12-13
20 |  | CEE-Tulucesti | Tulucesti | GL | eolian | 12 | 12 | 0 | 0 | Statia 110/20kV Vanatori |  | DEER MN | 3050210603952 | 2022-12-21 | 2023-12-21 | MN16177 | 2023-12-18 | 2029-11-16 | 2028-12-31
21 |  | CEF-BLEJOI | BLEJOI | PH | solar | 0.02772 | 0.02772 | 0 | 0 | PTA 9546 CORD |  | DEER MN | 3010220716473 | 2022-09-19 | 2023-09-19 | MN15114 | 2022-12-13 | 2023-03-13 | 2024-03-12
22 |  | CEF-CORBII MARI | CORBII MARI | DB | solar | 2.625 | 2.625 | 0 | 0 | LEA 20 kV PETROL 1 |  | DEER MN | 3060220107380 | 2022-12-18 | 2023-12-18 | MN5255 | 2023-04-28 | 2026-06-11 | 2025-12-31
23 |  | CEF-COSTESTII DIN VALE | COSTESTII DIN VALE | DB | solar | 41.244 | 41.244 | 0 | 0 | LEA 110 KV GAESTI-CROVU 3060 |  | DEER MN | 3060220308800 | 2023-01-11 | 2024-01-11 | MN2726 | 2024-03-13 | 2028-02-21 | 2027-12-31
24 |  | CEF-SENDRENI | SENDRENI | GL | solar | 4.9 | 4.9 | 0 | 0 | LEA 20 KV ABATOR _ SERBESTI 30500402 |  | DEER MN | 3050220309584 | 2023-02-23 | 2024-02-23 | MN1559 | 2024-02-20 | 2031-01-14 | 2030-12-31
25 |  | CEF-INSURATEI | INSURATEI | BR | solar | 4.5 | 4.5 | 0 | 0 | LEA 20 KV SRPA 02 CUZA 30200301 |  | DEER MN | 3020221008507 | 2023-02-02 | 2024-02-02 | MN16050 | 2023-12-14 | 2026-12-14 | 2026-12-01
26 |  | CEF-VADENI | VADENI | BR | solar | 2.95 | 2.95 | 0 | 0 | LEA 20 KV VAMESU 30200304 |  | DEER MN | 3020211008647 | 2022-10-24 | 2023-10-24 | MN2505 | 2023-03-01 | 2026-06-01 | 2026-05-14
27 |  | CEF-GALBENU | GALBENU | BR | solar | 1.307 | 1.307 | 0 | 0 | LEA 20 KV DROGU 30200302 |  | DEER MN | 3020211008648 | 2022-10-24 | 2023-10-24 | MN2504 | 2023-03-01 | 2026-05-27 | 2026-05-15
28 |  | CEF-MARACINENI | MARACINENI | BZ | solar | 0.0082 | 0.0082 | 0 | 0 | PTA 0248 MARACINENI SHELL |  | DEER MN | 3030221211757 | 2023-02-24 | 2024-02-24 | MN5130 | 2023-04-27 | 2023-07-26 | 2024-07-25
29 |  | CEF-PUCHENII MARI | PUCHENII MARI | PH | solar | 42 | 42 | 0 | 0 | ST. TATARANI 110/20 KV |  | DEER MN | 3010220311603 | 2023-01-31 | 2024-01-31 | MN882 | 2024-01-31 | 2026-01-20 | 2026-01-15
30 |  | CEF-TARGOVISTE | TARGOVISTE | DB | solar | 0.003 | 0.003 | 0 | 0 | PTAB 9002 CMD R1508/2012 COCONILOR |  | DEER MN | 3060230215960 | 2023-03-15 | 2024-03-14 | MN3345 | 2023-03-17 | 2023-06-15 | 2024-06-14
31 |  | CEF-SURDILA - GAISEANCA | SURDILA - GAISEANCA | BR | solar | 4 | 4 | 0 | 0 | ST. FAUREI 110/20 KV |  | DEER MN | 3020221108967 | 2023-04-21 | 2024-04-21 | MN3389 | 2024-03-25 | 2027-05-09 | 2027-04-30
32 |  | CEF-GREBANU | GREBANU | BZ | solar | 0.008 | 0.008 | 0 | 0 | PTA 0092 LIVADA MICA |  | DEER MN | 3030221211826 | 2023-02-27 | 2024-02-27 | MN4233 | 2023-04-05 | 2023-07-04 | 2024-07-03
33 |  | CEF-NEREJU | NEREJU | VN | solar | 0.016 | 0.016 | 0 | 0 | PTA 5431 CRACIUNARI |  | DEER MN | 3040221208733 | 2023-02-23 | 2024-02-23 | MN4538 | 2023-04-11 | 2025-04-11 | 2024-07-09
34 |  | CEF-NEREJU | NEREJU | VN | solar | 0.0162 | 0.0162 | 0 | 0 | PTA 5431 CRACIUNARI |  | DEER MN | 3040221208746 | 2023-02-23 | 2024-02-23 | MN4531 | 2023-04-11 | 2024-09-11 | 2024-07-09
35 |  | CEF-TULNICI | TULNICI | VN | solar | 0.004 | 0.004 | 0 | 0 | PTA 5357 CANTON SILVIC |  | DEER MN | 3040230309581 | 2023-03-31 | 2024-03-30 | MN4462 | 2023-04-10 | 2023-07-09 | 2024-07-08
36 |  | CEF-SAHATENI | SAHATENI | BZ | solar | 4.45 | 4.45 | 0 | 0 | ST. SAHATENI 110/20 KV |  | DEER MN | 3030220608452 | 2023-05-03 | 2024-05-03 | MN2610 | 2024-03-13 | 2026-03-03 | 2026-02-26
37 |  | CEF-SILISTEA | SILISTEA | BR | solar | 2.5357 | 2.5357 | 0 | 0 | LEA 20 KV POMPE PETROIU 30200303 |  | DEER MN | 3020230310545 | 2023-05-22 | 2024-05-22 | MN16213 | 2023-12-18 | 2026-11-02 | 2026-10-30
38 |  | CEF-TITU | TITU | DB | solar | 44.9535 | 44.9535 | 0 | 0 | LEA 110 KV TITU-POTLOGI 3060 |  | DEER MN | 3060210905547 | 2022-05-10 | 2023-05-10 | MN5531 | 2023-05-09 | 2026-05-09 | 2026-04-30
39 |  | CEF-IANCA | IANCA | BZ | solar | 1.85 | 1.85 | 0 | 0 | ST. SAHATENI 110/20 KV |  | DEER MN | 3030220206365 | 2022-05-26 | 2023-05-26 | MN6174 | 2023-05-23 | 2026-09-25 | 2026-09-01
40 |  | CEF-BUZAU | BUZAU | BZ | solar | 0.2025 | 0.2025 | 4400 | 0.4 | PTA 9189 ROLCAR BUZAU |  | DEER MN | 3030230313437 | 2023-04-10 | 2024-04-10 | MN6489 | 2023-05-29 | 2023-08-27 | 2024-08-26
41 |  | CEF-MATCA | MATCA | GL | solar | 0.2706 | 0.2706 | 0 | 0 | LEA 20 KV TECUCI - POCHIDIA 30500302 |  | DEER MN | 3050230619019 | 2023-06-28 | 2024-06-28 | MN5496 | 2024-05-15 | 2024-11-11 | 2024-06-28
42 |  | CEF-IANCA | IANCA | BR | solar | 7.25 | 7.25 | 0 | 0 | ST. IANCA 110/20 KV |  | DEER MN | 3020220807659 | 2023-03-16 | 2024-03-16 | MN1955 | 2024-02-28 | 2027-02-12 | 2026-12-31
43 |  | CEF-STRAOANE | STRAOANE | VN | solar | 2 | 2 | 0 | 0 | LEA 20 KV TIFESTI 30400301 |  | DEER MN | 3040220506163 | 2023-03-24 | 2024-03-24 | MN3705 | 2024-03-22 | 2026-09-08 | 2026-08-08
44 |  | CEF-TARGSORU VECHI | TARGSORU VECHI | PH | solar | 27 | 27 | 5.64 | 0.4 | LEA 110 KV BRAZI VEST-CRANG 3010 |  | DEER MN | 3010220614919 | 2023-03-27 | 2024-03-27 | MN3579 | 2024-03-27 | 2027-04-11 | 2026-03-12
45 |  | CEF-INDEPENDENTA | INDEPENDENTA | GL | solar | 2.625 | 2.625 | 0 | 0 | LEA 20 KV SCHELA - PORCINE 30500402 |  | DEER MN | 3050211006877 | 2023-04-19 | 2024-04-19 | MN1648 | 2024-02-21 | 2031-01-15 | 2030-12-31
46 |  | CEF-TITU | TITU | DB | solar | 16 | 16 | 0 | 0 | ST. TITU 110/20 KV |  | DEER MN | 3060220811954 | 2023-04-26 | 2024-04-26 | MN4789 | 2024-04-24 | 2026-04-14 | 2025-12-31
47 |  | CEF-RACARI | RACARI | DB | solar | 6.71 | 6.71 | 1960 | 0.4 | ST. MAVRODIN 110/20 KV |  | DEER MN | 3060220912332 | 2023-07-28 | 2024-07-28 | MN8044 | 2024-07-10 | 2026-06-30 | 2026-06-01
48 |  | CEF-TECUCI | TECUCI | GL | solar | 3.79 | 3.79 | 0 | 0 | LEA 20 KV TECUCI - PETROL 30500302 |  | DEER MN | 3050220912954 | 2023-07-03 | 2024-07-03 | MN7748 | 2024-07-03 | 2026-06-23 | 2024-12-20
49 |  | CEF-BUTIMANU | BUTIMANU | DB | solar | 10.8 | 10.8 | 0 | 0 | ST. BUTIMANU 110/20/6 KV |  | DEER MN | 3060221013854 | 2023-07-06 | 2024-07-06 | MN6474 | 2024-06-03 | 2025-05-29 | 2025-05-24
50 |  | CEF-ULMI | ULMI | DB | solar | 4.95 | 4.95 | 0 | 0 | LEA 20 KV RANCACIOV 30600202 |  | DEER MN | 3060221114050 | 2023-07-11 | 2024-07-11 | MN8110 | 2024-07-10 | 2027-06-25 | 2026-12-31
51 |  | CEF-COCORASTII COLT | COCORASTII COLT | PH | solar | 7.094 | 7.094 | 0 | 0 | LEA 20 KV MANESTI 30100402 |  | DEER MN | 3010230324566 | 2023-07-04 | 2024-07-04 | MN7751 | 2024-07-03 | 2026-06-23 | 2026-06-01
52 |  | CEF-SOS. FOCSANI | SOS. FOCSANI | BR | solar | 0.11 | 0.11 | 0 | 0 | PTA 1870 CERES BRAILA 2 |  | DEER MN | 3020230611903 | 2023-07-18 | 2024-07-18 | MN7464 | 2024-06-26 | 2024-12-23 | 2024-07-18
53 |  | CEF-CAMPINEANCA | CAMPINEANCA | VN | solar | 0.02764 | 0.02764 | 0 | 0 | PTA 2764 CONSILIU CAMPINEANCA (18) |  | DEER MN | 3040230611075 | 2023-07-17 | 2024-07-16 | MN9210 | 2023-07-24 | 2023-10-22 | 2023-10-22
54 |  | CEF-CONTESTI | CONTESTI | DB | solar | 49.88 | 49.88 | 0 | 0 | LEA 110 KV MAVRODIN-TARGOVISTE 3060 |  | DEER MN | 3060220509704 | 2023-05-09 | 2024-05-09 | MN8863 | 2024-07-29 | 2026-01-20 | 2026-01-15
55 |  | CEF-GALATI | GALATI | GL | solar | 3 | 3 | 0 | 0 | PTA 6179 SPE (SOMOVA) POMPE BADALAN |  | DEER MN | 3050221114417 | 2023-05-31 | 2024-05-31 | MN6048 | 2024-05-27 | 2027-05-12 | 2027-04-30
56 |  | CEF-GALATI | GALATI | GL | solar | 2 | 2 | 0 | 0 | LEA 20 kV SPA Dun_re - Ghimia |  | DEER MN | 3050221114418 | 2023-05-31 | 2024-05-31 | MN5450 | 2024-05-15 | 2027-04-30 | 2026-12-31
57 |  | CEF-TARGOVISTE | TARGOVISTE | DB | solar | 1.76 | 1.76 | 0 | 0 | ST. ROMLUX 110/20/6 KV |  | DEER MN | 3060220811904 | 2023-06-07 | 2024-06-07 | MN14481 | 2023-11-08 | 2024-02-06 | 2021-11-30
58 |  | CEE+CEF-GEMENELE | GEMENELE | BR | mixt | 47.5 | 47.5 | 0 | 0 | ST. CEE GEMENELE 110/20 KV |  | DEER MN | 3020220908002 | 2023-06-09 | 2024-06-09 | MN5463 | 2024-05-15 | 2026-05-05 | 2026-05-01
59 |  | CEF-TATARANU | TATARANU | VN | solar | 2.475 | 2.475 | 0 | 0 | LEA 20 KV CIORASTI VN 30400401 |  | DEER MN | 3040220907428 | 2023-06-13 | 2024-06-13 | MN7817 | 2024-07-05 | 2026-10-23 | 2026-09-30
60 |  | CEF-BALABANESTI | BALABANESTI | GL | solar | 0.95095 | 0.95095 | 0 | 0 | LEA 20 KV BERESTI _ RADESTI 30500403 |  | DEER MN | 3050230316780 | 2023-06-19 | 2024-06-19 | MN5217 | 2024-05-10 | 2027-04-10 | 2027-03-01
61 |  | CEF-PLOIESTI | PLOIESTI | PH | solar | 0.014 | 0.014 | 0 | 0 | PA PC 6045 TRAIAN |  | DEER MN | 3010230325008 | 2023-06-08 | 2024-06-07 | MN8305 | 2023-07-04 | 2023-10-02 | 2023-10-02
62 |  | CEF-SLANIC | SLANIC | PH | solar | 0.027 | 0.027 | 0 | 0 | PTZ 2055 SANATORIU SLANIC |  | DEER MN | 3010230425476 | 2023-06-27 | 2024-06-26 | MN8445 | 2023-07-06 | 2023-10-04 | 2023-10-04
63 |  | CEF-STALPU | STALPU | BZ | solar | 4.9997 | 4.9997 | 0 | 0 | LEA 20 KV AVICOLA 1 BZ 30300204 |  | DEER MN | 3030220508239 | 2023-08-18 | 2024-08-18 | MN3889 | 2024-04-03 | 2025-12-24 | 2025-09-01
64 |  | CEF-GURA OCNITEI | GURA OCNITEI | DB | solar | 49 | 49 | 0 | 0 | LEA 110 KV ROMLUX-GURA OCNITEI 3060 |  | DEER MN | 3060220510086 | 2023-08-11 | 2024-08-11 | MN9452 | 2024-08-09 | 2026-01-31 | 2026-01-26
65 |  | CEF-BAICOI | BAICOI | PH | solar | 0.00792 | 0.00792 | 0 | 0 | PTA 2092 TINTEA |  | DEER MN | 3010221222191 | 2023-08-25 | 2024-08-25 | MN13492 | 2023-10-19 | 2024-01-17 | 2024-08-25
66 |  | CEF-GRADISTEA | GRADISTEA | BR | solar | 2.975 | 2.975 | 1064 | 0.4 | LEA 20 KV SUTESTI 30200302 |  | DEER MN | 3020230109585 | 2023-08-02 | 2024-08-02 | MN8121 | 2024-07-11 | 2026-11-28 | 2026-10-30
67 |  | CEF-BUZAU | BUZAU | BZ | solar | 0.004995 | 0.004995 | 0 | 0 | ST. BUZAU CRANG 110/20 KV |  | DEER MN | 3030230413913 | 2023-08-18 | 2024-08-18 | MN9128 | 2024-08-05 | 2026-03-28 | 2026-03-01
68 |  | CEF-GURA VADULUI | GURA VADULUI | PH | solar | 0.4 | 0.4 | 0 | 0 | LEA 20 KV TOHANI INOTESTI 30100403 |  | DEER MN | 3010230526888 | 2023-08-17 | 2024-08-17 | MN9497 | 2024-08-12 | 2025-02-08 | 2025-01-29
69 |  | CEE-COROD | COROD | GL | eolian | 72 | 72 | 0 | 0 | ST. ICM TECUCI 110/6 KV |  | DEER MN | 3050230619153 | 2023-08-10 | 2024-08-10 | MN9629 | 2024-08-14 | 2031-07-09 | 2030-12-31
70 |  | CEF-ARICESTII RAHTIVANI | ARICESTII RAHTIVANI | PH | solar | 0.003 | 0.003 | 0 | 0 | PTA 2034 ARICESTI |  | DEER MN | 3010230728985 | 2023-08-11 | 2024-08-11 | MN10468 | 2023-08-23 | 2023-11-21 | 2024-08-11
71 |  | CEF-VANATORI | VANATORI | VN | solar | 0.03 | 0.03 | 0 | 0 | PTA 4356 MOARA VINATORI |  | DEER MN | 3040230711519 | 2023-08-28 | 2024-08-28 | MN10846 | 2023-08-30 | 2023-11-28 | 2023-09-29
72 |  | CEF-CORNU | CORNU | PH | solar | 0.9 | 0.9 | 0 | 0 | LEA 20 KV COMARNIC ST. COMARNIC 30100301 |  | DEER MN | 3010221019953 | 2023-06-14 | 2024-06-13 | MN10414 | 2023-08-22 | 2025-12-22 | 2025-12-01
73 |  | CEF-FLORESTI | FLORESTI | PH | solar | 0.003185 | 0.003185 | 0 | 0 | PTA 2183 CALINESTI |  | DEER MN | 3010230527453 | 2023-07-17 | 2024-07-16 | MN10155 | 2023-08-16 | 2023-11-14 | 2023-07-28
74 |  | CEF-VLADESTI | VLADESTI | GL | solar | 0.0121 | 0.0121 | 0 | 0 | PTA 7192 VLADESTI 2 |  | DEER MN | 3050230619139 | 2023-07-07 | 2024-07-06 | MN9568 | 2023-08-02 | 2023-10-31 | 2023-10-31
75 |  | CEF-PLOIESTI | PLOIESTI | PH | solar | 0.01485 | 0.01485 | 0 | 0 | PTZ 0035 I.P.I.P. |  | DEER MN | 3010230628183 | 2023-06-22 | 2024-06-21 | MN10495 | 2023-08-23 | 2023-11-21 | 2023-06-14
76 |  | CEF-VALEA RAMNICULUI | VALEA RAMNICULUI | BZ | solar | 0.006 | 0.006 | 0 | 0 | PTA 0048 VALEA RAMNICULUI_2 |  | DEER MN | 3030230715262 | 2023-07-25 | 2024-07-25 | MN14329 | 2023-11-06 | 2024-02-04 | 2023-10-20
77 |  | CEF-GRADISTEA | GRADISTEA | BR | solar | 2.8 | 2.8 | 1118 | 0.4 | LEA 20 KV SUTESTI 30200302 |  | DEER MN | 3020230109584 | 2023-07-26 | 2024-07-26 | MN8120 | 2024-07-11 | 2026-11-28 | 2026-10-30
78 |  | CEF-RAMNICU SARAT | RAMNICU SARAT | BZ | solar | 4.9995 | 4.9995 | 0 | 0 | ST. COSTIENI 110/20 KV |  | DEER MN | 3030221211943 | 2023-07-31 | 2024-07-31 | MN13579 | 2023-10-23 | 2026-10-07 | 2026-09-30
79 |  | CEF-RAMNICU SARAT | RAMNICU SARAT | BZ | solar | 4.9995 | 4.9995 | 0 | 0 | ST. COSTIENI 110/20 KV |  | DEER MN | 3030221211986 | 2023-07-31 | 2024-07-31 | MN13615 | 2023-10-23 | 2026-10-07 | 2026-09-30
80 |  | CEF-SALCIOARA | SALCIOARA | DB | solar | 4.5942 | 4.5942 | 0 | 0 | PTA 6198 MIRCEA VODA BARAJ |  | DEER MN | 3060230115314 | 2023-08-11 | 2024-08-11 | MN15890 | 2023-12-11 | 2025-11-30 | 2025-11-25
81 |  | CEF-GALATI | GALATI | GL | solar | 4.945 | 4.945 | 0 | 0 | LEA 20 KV FILESTI - SMARDAN 30500402 |  | DEER MN | 3050230518692 | 2023-08-21 | 2024-08-21 | MN8046 | 2024-07-10 | 2026-12-27 | 2026-08-31
82 |  | CEF-TRAIAN | TRAIAN | BR | solar | 2.75 | 2.75 | 0 | 0 | LEA 20 KV SU 2_3 30200302 |  | DEER MN | 3020230310270 | 2023-08-23 | 2024-08-23 | MN9774 | 2024-08-21 | 2026-11-09 | 2026-10-30
83 |  | CEF-SILISTEA | SILISTEA | BR | solar | 0.22008 | 0.22008 | 0 | 0 | LEA 20 KV SPP 4 30200303 |  | DEER MN | 3020230712179 | 2023-08-23 | 2024-08-23 | MN8845 | 2024-07-29 | 2025-01-25 | 2025-01-15
84 |  | CEF-LUCIU | LUCIU | BZ | solar | 0.03 | 0.03 | 0 | 0 | PTA 0306 CARAGELE 1 |  | DEER MN | 3030230614809 | 2023-08-28 | 2024-08-28 | MN734 | 2024-01-29 | 2024-07-27 | 2024-06-20
85 |  | CEF-TULNICI | TULNICI | VN | solar | 0.013825 | 0.013825 | 0 | 0 | PTA 5363 DOGARIE |  | DEER MN | 3040230611069 | 2023-07-05 | 2024-07-04 | MN10385 | 2023-08-21 | 2023-11-19 | 2023-11-19
86 |  | CEF-VANATORI | VANATORI | GL | solar | 0.9 | 0.9 | 0 | 0 | LES 20 KV ABATOR _ ANTREPOZIT F1 3050010 |  | DEER MN | 3050220611616 | 2023-09-25 | 2024-09-25 | MN11539 | 2024-09-25 | 2028-09-25 | 2028-08-14
87 |  | CEF-BALTESTI | BALTESTI | PH | solar | 0.010125 | 1.0125e-05 | 0 | 0 | ST. BALTESTI 110/20 KV |  | DEER MN | 3010221019811 | 2023-09-08 | 2024-09-08 | MN13253 | 2024-10-25 | 2029-09-29 | 2029-08-31
88 |  | CEF-VANATORI | VANATORI | GL | solar | 3.85 | 3.85 | 0 | 0 | LEA 20 KV VANATORI - FRUMUSITA 30500402 |  | DEER MN | 3050221114596 | 2023-09-25 | 2024-09-25 | MN11580 | 2024-09-25 | 2028-03-25 | 2027-12-31
89 |  | CEF-ARICESTII RAHTIVANI | ARICESTII RAHTIVANI | PH | solar | 47.7485 | 47.7485 | 0 | 0 | LEA 110 KV FLORESTI-CET BRAZI 3010 |  | DEER MN | 3010221121656 | 2023-09-04 | 2024-09-04 | MN10386 | 2024-08-30 | 2027-12-30 | 2027-08-30
90 |  | CEF-BAICOI | BAICOI | PH | solar | 3.1555 | 3.1555 | 0 | 0 | ST. MOVILA VULPII 110/20 KV |  | DEER MN | 3010230425473 | 2023-09-25 | 2024-09-25 | MN3794 | 2024-04-02 | 2026-03-23 | 2024-09-25
91 |  | CEF-PLOIESTI | PLOIESTI | PH | solar | 0.01 | 0.01 | 0 | 0 | PTZ 0209 EXTRAPAN |  | DEER MN | 3010230829784 | 2023-09-13 | 2024-09-13 | MN15979 | 2023-12-13 | 2024-03-12 | 2024-09-13
92 |  | CEF-VADENI | VADENI | BR | solar | 0.0232 | 0.0232 | 0 | 0 | LEA 20 KV PORCINE 2 30200303 |  | DEER MN | 3020230812372 | 2023-09-05 | 2024-09-05 | MN10313 | 2024-08-29 | 2025-02-25 | 2025-02-15
93 |  | CEF-RACIU | RACIU | DB | solar | 0.005 | 0.005 | 0 | 0 | PTA 2023 RACIU |  | DEER MN | 3060230820715 | 2023-09-19 | 2024-09-19 | MN12959 | 2023-10-11 | 2024-01-09 | 2024-09-19
94 |  | CEF-BUZAU | BUZAU | BZ | solar | 0.03024 | 0.03024 | 0 | 0 | PTA 0208 APA CALNAU |  | DEER MN | 3030230413975 | 2023-07-05 | 2024-07-04 | MN11770 | 2023-09-19 | 2023-12-18 | 2023-12-18
95 |  | CEF-ODOBESTI | ODOBESTI | DB | solar | 0.0294 | 0.0294 | 0 | 0 | PTZ 1005 COMANEANU |  | DEER MN | 3060230719654 | 2023-09-06 | 2024-09-05 | MN11430 | 2023-09-13 | 2023-12-12 | 2023-12-12
96 |  | CEF-TIFESTI | TIFESTI | VN | solar | 0.9999 | 0.9999 | 0 | 0 | LEA 20 KV FAUREI FC 30400301 |  | DEER MN | 3040230209301 | 2023-08-16 | 2024-08-16 | MN9479 | 2024-08-12 | 2025-02-08 | 2025-01-29
97 |  | CEF-ADJUD | ADJUD | VN | solar | 0.005 | 0.005 | 0 | 0 | PTA 6193 ADJUDUL VECHI |  | DEER MN | 3040230811739 | 2023-09-08 | 2024-09-07 | MN11977 | 2023-09-22 | 2023-12-21 | 2023-12-21
98 |  | CEF-FOCSANI | FOCSANI | VN | solar | 0.104 | 0.104 | 0 | 0 | PTA 9009 MANDRESTI CERES RODALUM |  | DEER MN | 3040230811936 | 2023-09-11 | 2024-09-10 | MN11470 | 2023-09-13 | 2023-12-12 | 2023-12-12
99 |  | CEF-VANATORI | VANATORI | GL | solar | 0.9 | 0.9 | 0 | 0 | LEA 20 KV VANATORI _ ABATOR I 30500402 |  | DEER MN | 3050211107519 | 2023-09-26 | 2024-09-26 | MN11499 | 2024-09-24 | 2028-09-24 | 2028-03-13
100 |  | CEF-ULMU | ULMU | BR | solar | 3.6 | 3.6 | 0 | 0 | ST. JUGUREANU 110/20 KV |  | DEER MN | 3020221108790 | 2023-10-04 | 2024-10-04 | MN12545 | 2024-10-14 | 2026-04-07 | 2025-12-31
101 |  | CEF-MOVILITA | MOVILITA | VN | solar | 4.92 | 4.92 | 0 | 0 | LEA 20 KV MOVILITA 30400301 |  | DEER MN | 3040230309637 | 2023-10-18 | 2024-10-18 | MN12873 | 2024-10-18 | 2026-10-18 | 2026-07-31
102 |  | CEF-TICHILESTI | TICHILESTI | BR | solar | 0.85008 | 0.85008 | 0 | 0 | LEA 20 KV TICHILESTI 30200303 |  | DEER MN | 3020230210163 | 2023-10-10 | 2024-10-10 | MN6387 | 2024-05-31 | 2024-11-27 | 2024-10-30
103 |  | CEF-TRAIAN | TRAIAN | BR | solar | 4.5 | 4.5 | 0 | 0 | LEA 20 KV SRPD 6 30200302 |  | DEER MN | 3020230611697 | 2023-10-12 | 2024-10-12 | MN274 | 2024-01-11 | 2026-12-26 | 2026-11-30
104 |  | CEF-NICULESTI | NICULESTI | DB | solar | 3.6 | 3.6 | 0 | 0 | LEA 20 KV NICULESTI 30600203 |  | DEER MN | 3060230820630 | 2023-10-04 | 2024-10-04 | MN12128 | 2024-10-02 | 2025-10-02 | 2025-10-02
105 |  | CEF-GURA OCNITEI | GURA OCNITEI | DB | solar | 0.0072 | 0.0072 | 0 | 0 | PTA 3061 ADANCA |  | DEER MN | 3060230921237 | 2023-10-10 | 2024-10-10 | MN501 | 2024-01-19 | 2024-07-17 | 2024-10-10
106 |  | CEF-ADJUD | ADJUD | VN | solar | 0.075 | 0.075 | 0 | 0 | PTAB 6013 PENNY MARKET |  | DEER MN | 3040230912416 | 2023-10-09 | 2024-10-09 | MN11426 | 2024-09-23 | 2025-03-22 | 2025-03-12
107 |  | CEF-ADJUD | ADJUD | VN | solar | 0.02 | 0.02 | 0 | 0 | PTZ 6010 CASA DE CULTURA CT |  | DEER MN | 3040230912417 | 2023-10-11 | 2024-10-11 | MN13488 | 2023-10-19 | 2024-01-17 | 2024-01-23
108 |  | CEF-ADJUD | ADJUD | VN | solar | 0.0475 | 0.0475 | 0 | 0 | PTZ 6005 PIATA AGROALIMENTARA ADJUD |  | DEER MN | 3040230912418 | 2023-10-10 | 2024-10-10 | MN13234 | 2023-10-16 | 2024-01-14 | 2024-01-20
109 |  | CEF-ADJUD | ADJUD | VN | solar | 0.03 | 0.03 | 0 | 0 | PTZ 6074 OBOR ADJUD |  | DEER MN | 3040230912419 | 2023-10-10 | 2024-10-10 | MN11442 | 2024-09-23 | 2025-03-22 | 2025-03-12
110 |  | CEF-ADJUD | ADJUD | VN | solar | 0.04 | 0.04 | 0 | 0 | PTZ 6005 PIATA AGROALIMENTARA ADJUD |  | DEER MN | 3040230912420 | 2023-10-10 | 2024-10-10 | MN11432 | 2024-09-23 | 2025-03-22 | 2025-03-12
111 |  | CEF-ADJUD | ADJUD | VN | solar | 0.035 | 0.035 | 0 | 0 | PTZ 6036 SCOALA NR.2 ADJUD |  | DEER MN | 3040230912421 | 2023-10-09 | 2024-10-09 | MN11433 | 2024-09-23 | 2025-03-22 | 2025-03-12
112 |  | CEF-ADJUD | ADJUD | VN | solar | 0.04 | 0.04 | 0 | 0 | PTZ 6037 MOTEL ADJUD |  | DEER MN | 3040230912422 | 2023-10-09 | 2024-10-09 | MN11441 | 2024-09-23 | 2025-03-22 | 2025-03-12
113 |  | CEE-LIESTI | LIESTI | GL | eolian | 48 | 48 | 0 | 0 | ST. LIESTI 110/20 KV |  | DEER MN | 3050230921009 | 2023-10-30 | 2024-10-30 | MN4743 | 2024-04-23 | 2024-10-20 | 2024-10-05
114 |  | CEF-ADJUD | ADJUD | VN | solar | 0.006 | 0.006 | 0 | 0 | PTA 6072 HORIA ADJUD |  | DEER MN | 3040230912424 | 2023-10-12 | 2024-10-12 | MN11431 | 2024-09-23 | 2025-03-22 | 2025-03-12
115 |  | CEF-ADJUD | ADJUD | VN | solar | 0.05 | 0.05 | 0 | 0 | PTZ 6009 LICEU ADJUD |  | DEER MN | 3040230912425 | 2023-10-09 | 2024-10-09 | MN11424 | 2024-09-23 | 2025-03-22 | 2025-03-12
116 |  | CEF-ADJUD | ADJUD | VN | solar | 0.012 | 0.012 | 0 | 0 | PTZ 6010 CASA DE CULTURA CT |  | DEER MN | 3040230912426 | 2023-10-12 | 2024-10-12 | MN11427 | 2024-09-23 | 2025-03-22 | 2025-03-12
117 |  | CEF-ADJUD | ADJUD | VN | solar | 0.012 | 0.012 | 0 | 0 | PTA 6073 TABACARI ADJUD |  | DEER MN | 3040230912427 | 2023-10-12 | 2024-10-12 | MN11429 | 2024-09-23 | 2025-03-22 | 2025-03-12
118 |  | CEF-ADJUD | ADJUD | VN | solar | 0.05 | 0.05 | 0 | 0 | PTZ 6011 SALCIMILOR ADJUD |  | DEER MN | 3040230912428 | 2023-10-09 | 2024-10-09 | MN11444 | 2024-09-23 | 2025-03-22 | 2025-03-12
119 |  | CEF-ADJUD | ADJUD | VN | solar | 0.028 | 0.028 | 0 | 0 | PTAB 6025 PTAB-ANV ANL ADJUD |  | DEER MN | 3040230912429 | 2023-10-10 | 2024-10-10 | MN11439 | 2024-09-23 | 2025-03-22 | 2025-03-12
120 |  | CEF-ADJUD | ADJUD | VN | solar | 0.023 | 0.023 | 0 | 0 | PTZ 6086 MARESAL ANTONESCU |  | DEER MN | 3040230912430 | 2023-10-12 | 2024-10-12 | MN11445 | 2024-09-23 | 2025-03-22 | 2025-03-12
121 |  | CEF-ADJUD | ADJUD | VN | solar | 0.012 | 0.012 | 0 | 0 | PTA 6021 30 DECEMBRIE ADJUD |  | DEER MN | 3040230912431 | 2023-10-12 | 2024-10-12 | MN11430 | 2024-09-23 | 2025-03-22 | 2025-03-12
122 |  | CEF-ADJUD | ADJUD | VN | solar | 0.068 | 0.068 | 0 | 0 | PTZ 6033 REPUBLICII ADJUD |  | DEER MN | 3040230912432 | 2023-10-10 | 2024-10-10 | MN11440 | 2024-09-23 | 2025-03-22 | 2025-03-12
123 |  | CEF-ADJUD | ADJUD | VN | solar | 0.02 | 0.02 | 0 | 0 | PTA 6054 BURCIOAIA |  | DEER MN | 3040230912433 | 2023-10-11 | 2024-10-11 | MN11446 | 2024-09-23 | 2025-03-22 | 2025-03-12
124 |  | CEF-ADJUD | ADJUD | VN | solar | 0.025 | 0.025 | 0 | 0 | PTA 6194 SISCANI |  | DEER MN | 3040230912434 | 2023-10-05 | 2024-10-05 | MN11437 | 2024-09-23 | 2025-03-22 | 2025-03-12
125 |  | CEF-ADJUD | ADJUD | VN | solar | 0.0195 | 0.0195 | 0 | 0 | PTA 6192 ICT ADJUDUL VECHI |  | DEER MN | 3040230912435 | 2023-10-05 | 2024-10-05 | MN11434 | 2024-09-23 | 2025-03-22 | 2025-03-12
126 |  | CEF-ADJUD | ADJUD | VN | solar | 0.02 | 0.02 | 0 | 0 | PTA 6193 ADJUDUL VECHI |  | DEER MN | 3040230912437 | 2023-10-05 | 2024-10-05 | MN11435 | 2024-09-23 | 2025-03-22 | 2025-03-12
127 |  | CEF-ADJUD | ADJUD | VN | solar | 0.004 | 0.004 | 0 | 0 | PTA 6190 SECT.MEC. ADJUDUL VECHI |  | DEER MN | 3040230912438 | 2023-10-05 | 2024-10-05 | MN11428 | 2024-09-23 | 2025-03-22 | 2025-03-12
128 |  | CEF-VIZANTEA-LIVEZI | VIZANTEA-LIVEZI | VN | solar | 0.2 | 0.2 | 0 | 0 | PTA 5215 BAZA TRATAMENT |  | DEER MN | 3040230912564 | 2023-10-14 | 2024-10-14 | MN14861 | 2023-11-15 | 2024-02-13 | 2024-10-14
129 |  | CEF-FOCSANI | FOCSANI | VN | solar | 0.05 | 0.05 | 0 | 0 | PTZ 2713 CIMITIR |  | DEER MN | 3040230912567 | 2023-10-16 | 2024-10-16 | MN13505 | 2023-10-20 | 2024-01-18 | 2024-01-30
130 |  | CEF-TARGOVISTE | TARGOVISTE | DB | solar | 0.012 | 0.012 | 0 | 0 | PTA 1150 COMPARATO |  | DEER MN | 3060231021851 | 2023-10-18 | 2024-10-18 | MN15952 | 2023-12-13 | 2024-03-12 | 2024-10-18
131 |  | CEF-PLOIESTI | PLOIESTI | PH | solar | 0.025 | 0.025 | 0 | 0 | PTZ 0599 BL. N7 DEMOCRATIEI |  | DEER MN | 3010230526932 | 2023-08-24 | 2024-08-24 | MN11133 | 2023-09-07 | 2023-12-31 | 2023-12-31
132 |  | CEF-LUCIU | LUCIU | BZ | solar | 0.03 | 0.03 | 0 | 0 | PTA 0308 LUCIU 1 |  | DEER MN | 3030230614797 | 2023-09-01 | 2024-09-01 | MN9095 | 2024-08-05 | 2025-02-01 | 2025-01-22
133 |  | CEF-BORDEI VERDE | BORDEI VERDE | BR | solar | 6.25 | 6.25 | 0 | 0 | PTA 5452 SRPA 09 SI |  | DEER MN | 3020230411043 | 2023-09-22 | 2024-09-22 | MN11298 | 2024-09-19 | 2026-12-08 | 2026-11-30
134 |  | CEF-DUDESTI | DUDESTI | BR | solar | 2.31 | 2.31 | 0 | 0 | ST. DUDESTI 110/20 KV |  | DEER MN | 3020230310438 | 2023-10-30 | 2024-10-30 | MN13706 | 2024-11-05 | 2026-05-05 | 2026-03-31
135 |  | CEF-SOVEJA | SOVEJA | VN | solar | 0.15 | 0.15 | 0 | 0 | LEA 20 KV CIMPURI |  | DEER MN | 3040231012949 | 2023-11-02 | 2024-11-02 | MN14870 | 2023-11-15 | 2024-02-13 | 2024-01-31
136 |  | CEF-FOCSANI | FOCSANI | VN | solar | 0.208 | 0.208 | 0 | 0 | PTZ 2700 FNC |  | DEER MN | 3040231012987 | 2023-11-03 | 2024-11-03 | MN14567 | 2023-11-09 | 2024-02-07 | 2024-02-02
137 |  | CEF-PLOIESTI | PLOIESTI | PH | solar | 4 | 4 | 0 | 0 | LEA 20 KV NEGOIESTI 30100402 |  | DEER MN | 3010230526778 | 2023-11-07 | 2024-11-07 | MN13981 | 2024-11-12 | 2026-11-12 | 2026-08-31
138 |  | CEF-POGOANELE | POGOANELE | BZ | solar | 3.3 | 3.3 | 0 | 0 | LEA 20 KV BRADEANU 30300205 |  | DEER MN | 3030230313238 | 2023-11-08 | 2024-11-08 | MN14072 | 2024-11-13 | 2026-09-04 | 2026-07-30
139 |  | CEF-SALCIA TUDOR | SALCIA TUDOR | BR | solar | 2.8 | 2.8 | 0 | 0 | LEA 20 KV SPE MAXINENI 30200303 |  | DEER MN | 3020220607159 | 2023-11-09 | 2024-11-09 | MN12717 | 2024-10-16 | 2026-12-06 | 2026-10-30
140 |  | CEF-TITU | TITU | DB | solar | 25.2 | 25.2 | 5760 | 0.4 | ST. TITU 110/20 KV |  | DEER MN | 3060231022131 | 2023-11-13 | 2024-11-13 | MN15240 | 2023-11-23 | 2027-11-02 | 2026-12-31
141 |  | CEF-MARASU | MARASU | BR | solar | 1.8 | 1.8 | 0 | 0 | LEA 20 KV PLOT 35 IMB 30200303 |  | DEER MN | 3020230511481 | 2023-11-16 | 2024-11-16 | MN13502 | 2024-10-31 | 2026-08-22 | 2026-08-12
142 |  | CEF-GAESTI | GAESTI | DB | solar | 0.1734 | 0.1734 | 0 | 0 | PTA 8012 IGO GAESTI |  | DEER MN | 3060231122566 | 2023-11-23 | 2024-11-23 | MN6336 | 2024-05-30 | 2024-11-26 | 2024-11-01
143 |  | CEF-COSTACHE NEGRI | COSTACHE NEGRI | GL | solar | 0.2092 | 0.2092 | 0 | 0 | LEA 20 KV PECHEA _ CUDALBI 1 30500401 |  | DEER MN | 3050230719805 | 2023-11-24 | 2024-11-24 | MN621 | 2024-01-23 | 2024-07-21 | 2024-06-20
144 |  | CEF-MEREI | MEREI | BZ | solar | 0.01275 | 0.01275 | 0 | 0 | PTA 0442 VALEA CALUGARA MEREI |  | DEER MN | 3030231016785 | 2023-11-24 | 2024-11-24 | MN3404 | 2024-03-25 | 2024-09-21 | 2024-01-11
145 |  | CEF-VARFURI | VARFURI | DB | solar | 0.005 | 0.005 | 0 | 0 | PTA 4225 VARFURI MERISORU |  | DEER MN | 3060231122789 | 2023-11-27 | 2024-11-27 | MN15481 | 2023-11-28 | 2024-02-26 | 2024-01-31
146 |  | CEF-BUTIMANU | BUTIMANU | DB | solar | 0.0164 | 0.0164 | 0 | 0 | LEA 20 KV BILCIURESTI 30600203 |  | DEER MN | 3060231022349 | 2023-11-29 | 2024-11-29 | MN241 | 2024-01-11 | 2024-07-09 | 2024-11-29
147 |  | CEF-ULMI | ULMI | DB | solar | 0.081 | 0.081 | 0 | 0 | LEA 20 KV LAZURI 30600202 |  | DEER MN | 3060231122737 | 2023-11-29 | 2024-11-29 | MN4429 | 2024-04-16 | 2024-10-13 | 2024-09-28
148 |  | CEF-SOTANGA | SOTANGA | DB | solar | 46.4 | 46.4 | 0 | 0 | LEA 110 KV DRAGAESTI-DOICESTI |  | DEER MN | 3060220509663 | 2023-11-29 | 2024-11-29 | MN15349 | 2024-12-04 | 2028-12-03 | 2028-11-03
149 |  | CEF-FLORESTI | FLORESTI | PH | solar | 4.15 | 4.15 | 0 | 0 | LEA 20 KV FILIPESTI ST. FLORESTI 3010030 |  | DEER MN | 3010230223875 | 2023-12-12 | 2024-12-12 | MN14742 | 2024-11-26 | 2026-11-16 | 2026-11-01
150 |  | CEF-BUZAU | BUZAU | BZ | solar | 3.85 | 3.85 | 0 | 0 | LEA 20 KV FRASINU 30300204 |  | DEER MN | 3030230514115 | 2023-12-06 | 2024-12-06 | MN14424 | 2024-11-19 | 2026-09-10 | 2026-08-30
151 |  | CEF-RAMNICU SARAT | RAMNICU SARAT | BZ | solar | 0.006 | 0.006 | 0 | 0 | PTZ 0006 STR AMURGULUI |  | DEER MN | 3030230514331 | 2023-12-13 | 2024-12-13 | MN11646 | 2024-09-26 | 2025-03-25 | 2025-03-15
152 |  | CEF-SUCEVENI | SUCEVENI | GL | solar | 0.5 | 0.5 | 0 | 0 | LEA 20 KV BERESTI - SUCEVENI 30500403 |  | DEER MN | 3050230518503 | 2023-12-05 | 2024-12-05 | MN2408 | 2024-03-11 | 2026-04-11 | 2026-04-01
153 |  | CEF-ROSIORI | ROSIORI | BR | solar | 4 | 4 | 0 | 0 | LEA 20 KV SRPA 94 30200301 |  | DEER MN | 3020230912854 | 2023-12-13 | 2024-12-13 | MN12175 | 2024-10-03 | 2026-03-27 | 2026-03-17
154 |  | CEF-MIZIL | MIZIL | PH | solar | 0.06 | 0.06 | 0 | 0 | PTZ 1108 OTET |  | DEER MN | 3010231133044 | 2023-12-08 | 2024-12-08 | MN13026 | 2024-10-22 | 2025-04-20 | 2025-04-10
155 |  | CEF-TG BUJOR | TG BUJOR | GL | solar | 0.006 | 0.006 | 0 | 0 | PTA 7376 JIRU BUJORU |  | DEER MN | 3050231122350 | 2023-12-08 | 2024-12-08 | MN3645 | 2024-03-28 | 2024-09-24 | 2024-12-08
156 |  | CEF-PODGORIA | PODGORIA | BZ | solar | 0.0201 | 0.0201 | 0 | 0 | PTA 9235 HAN KARPATIN PODGORIA |  | DEER MN | 3030231217669 | 2023-12-11 | 2024-12-11 | MN4026 | 2024-04-05 | 2024-10-02 | 2024-09-17
157 |  | CEF-BUZAU | BUZAU | BZ | solar | 0.00492 | 0.00492 | 0 | 0 | PTAB 0044 COL BUZOIANU BUZAU |  | DEER MN | 3030231217803 | 2023-12-19 | 2024-12-19 | MN330 | 2024-01-15 | 2024-07-13 | 2024-03-22
158 |  | CEF-CAMPINA | CAMPINA | PH | solar | 0.649 | 0.649 | 0 | 0 | LES 20 KV PT 9945 MHC DOFTANA 1 30100301 |  | DEER MN | 3010221222428 | 2024-01-12 | 2025-01-12 | MN11036 | 2024-09-17 | 2025-09-17 | 2025-07-06
159 |  | CEF-BOLDU | BOLDU | BZ | solar | 2.1 | 2.1 | 960 | 0.4 | LEA 20 KV BALTA ALBA 30300402 |  | DEER MN | 3030230313055 | 2023-12-29 | 2024-12-29 | MN660 | 2025-01-20 | 2027-01-20 | 2026-12-31
160 |  | CEF-SENDRENI | SENDRENI | GL | solar | 2.185 | 2.185 | 0 | 0 | LEA 20 KV ABATOR - DUNAREA 30500402 |  | DEER MN | 3050230619290 | 2023-12-11 | 2024-12-11 | MN14416 | 2024-11-19 | 2027-03-09 | 2026-12-31
161 |  | CEF-MAXINENI | MAXINENI | BR | solar | 0.7 | 0.7 | 0 | 0 | LEA 20 KV LATINU 30200303 |  | DEER MN | 3020230912711 | 2023-12-22 | 2024-12-22 | MN15166 | 2024-12-02 | 2026-11-01 | 2026-09-30
162 |  | CEF-DRAGOMIRESTI | DRAGOMIRESTI | DB | solar | 0.025 | 0.025 | 0 | 0 | PTA 2155 GEANGOESTI |  | DEER MN | 3060231223508 | 2024-01-22 | 2025-01-22 | DRAFT | 2024-09-06 | 2025-03-05 | 2025-02-23
163 |  | CEF-BRAILA | BRAILA | BR | solar | 0.005 | 0.005 | 0 | 0 | PTAB 6125 CAPORAL MUSAT |  | DEER MN | 3020231213865 | 2024-01-10 | 2025-01-10 | MN1115 | 2024-02-09 | 2024-08-07 | 2024-08-02
164 |  | CEF-CREVEDIA | CREVEDIA | DB | solar | 0.006 | 0.006 | 0 | 0 | PTA 3336 SAMURCASI |  | DEER MN | 3060240100045 | 2024-01-18 | 2025-01-18 | MN3376 | 2024-03-25 | 2025-01-31 | 2025-01-18
165 |  | CEF-MEREI | MEREI | BZ | solar | 0.01 | 0.01 | 0 | 0 | PTA 0015 MONTEORU 1 |  | DEER MN | 3030220608852 | 2022-07-15 | 2023-07-15 | MN14364 | 2023-11-06 | 2024-03-04 | 2024-03-31
166 |  | CEF-PLOIESTI | PLOIESTI | PH | solar | 0.006 | 0.006 | 0 | 0 | PTZ 0577 BL.34R GHE. DOJA |  | DEER MN | 3010221120387 | 2023-01-10 | 2024-01-10 | MN14770 | 2023-11-14 | 2024-05-12 | 2024-05-01
167 |  | CEF-TG BUJOR | TG BUJOR | GL | solar | 19.2 | 19.2 | 0 | 0 | ST. BUJORU 110/20 KV |  | DEER MN | 3050220711794 | 2024-01-09 | 2025-01-09 | MN1513 | 2025-02-06 | 2027-02-06 | 2026-12-31
168 |  | CEF-VALEA MARE | VALEA MARE | DB | solar | 4 | 4 | 0 | 0 | LEA 20 KV LUDESTI 30600301 |  | DEER MN | 3060220912276 | 2024-01-31 | 2025-01-31 | MN1537 | 2025-02-06 | 2028-02-06 | 2027-12-01
169 |  | CEF-VULTURU | VULTURU | VN | solar | 1.5 | 1.5 | 0 | 0 | LEA 20 KV DESECARI-VADU ROSCA 30400401 |  | DEER MN | 3040230309455 | 2024-01-31 | 2025-01-31 | MN1102 | 2025-01-29 | 2027-02-28 | 2026-12-31
170 |  | CEF-PAULESTI | PAULESTI | PH | solar | 0.01 | 0.01 | 0 | 0 | PTA 1155 SAT PAULESTI |  | DEER MN | 3010231032774 | 2024-02-09 | 2025-02-09 | MN2896 | 2024-03-15 | 2025-03-11 | 2025-02-09
171 |  | CEF-BRAILA | BRAILA | BR | solar | 6.3 | 6.3 | 0 | 0 | ST. BRAILA SUD 110/20/6 KV |  | DEER MN | 3020231113644 | 2024-01-30 | 2025-01-30 | MN10237 | 2024-08-28 | 2026-12-16 | 2026-12-01
172 |  | CEF-CAMPINEANCA | CAMPINEANCA | VN | solar | 0.009 | 0.009 | 0 | 0 | PTAB 2744 ANV.NARCISELOR |  | DEER MN | 3040240100123 | 2024-01-30 | 2025-01-30 | MN3757 | 2024-04-01 | 2025-02-28 | 2025-01-30
173 |  | CEF-COMARNIC | COMARNIC | PH | solar | 0.003 | 0.003 | 0 | 0 | PTA 0320 POIANA COMARNIC |  | DEER MN | 3010240200998 | 2024-02-13 | 2025-02-13 | MN1725 | 2024-02-22 | 2024-05-22 | 2024-05-05
174 |  | CEF-BREAZA | BREAZA | PH | solar | 0.005 | 0.005 | 0 | 0 | PTA 0370 POIENITA |  | DEER MN | 3010240201001 | 2024-02-14 | 2025-02-14 | MN1728 | 2024-02-22 | 2024-05-22 | 2024-05-05
175 |  | CEF-BERESTI | BERESTI | GL | solar | 0.01 | 0.01 | 0 | 0 | PTZ 7629 BLOC BERESTI 2 |  | DEER MN | 3050240200633 | 2024-02-22 | 2025-02-22 | MN13244 | 2024-10-25 | 2025-04-23 | 2025-04-13
176 |  | CEF-BERESTI | BERESTI | GL | solar | 0.01 | 0.01 | 0 | 0 | PTZ 7629 BLOC BERESTI 2 |  | DEER MN | 3050240200637 | 2024-02-16 | 2025-02-16 | MN13177 | 2024-10-24 | 2025-04-22 | 2025-04-12
177 |  | CEF-GURA SUTII | GURA SUTII | DB | solar | 0.006 | 0.006 | 0 | 0 | PTA 2047 GURA SUTII |  | DEER MN | 3060240200965 | 2024-02-21 | 2025-02-21 | MN5121 | 2024-05-09 | 2024-11-05 | 2024-05-16
178 |  | CEF-COCORASTII MISLII | COCORASTII MISLII | PH | solar | 0.0082 | 0.0082 | 0 | 0 | PTA 2111 COCORASTII MISLII |  | DEER MN | 3010240201497 | 2024-02-22 | 2025-02-22 | MN7711 | 2024-07-02 | 2024-12-29 | 2024-12-19
179 |  | CEF-CAMPINA | CAMPINA | PH | solar | 0.3 | 0.3 | 0 | 0 | PA PC 6008 IRUE |  | DEER MN | 3010230526883 | 2024-03-04 | 2025-03-04 | MN10771 | 2024-09-10 | 2025-09-10 | 2025-05-10
180 |  | CEF-VANATORI | VANATORI | GL | solar | 0.89925 | 0.89925 | 0 | 0 | LEA 20 KV VANATORI - ABATOR I 30500402 |  | DEER MN | 3050230820551 | 2024-03-04 | 2025-03-04 | MN3124 | 2025-03-07 | 2027-03-07 | 2026-12-31
181 |  | CEF-TRAIAN | TRAIAN | BR | solar | 0.05 | 0.05 | 0 | 0 | PTA 2901 SAT SILISTRARU 2 |  | DEER MN | 3020231213798 | 2024-02-01 | 2025-02-01 | MN1176 | 2025-01-30 | 2025-07-29 | 2025-06-29
182 |  | CEF-BUCOV | BUCOV | PH | solar | 0.013 | 0.013 | 0 | 0 | PTA 2188 CHITORANI |  | DEER MN | 3010240200987 | 2024-03-12 | 2025-03-12 | MN2895 | 2024-03-15 | 2024-09-11 | 2024-09-01
183 |  | CEF-MAICANESTI | MAICANESTI | VN | solar | 0.7 | 0.7 | 2750 | 0.4 | LEA 20 KV STUPINA 30400401 |  | DEER MN | 3040240200383 | 2024-03-04 | 2025-03-04 | MN15459 | 2024-12-06 | 2025-06-04 | 2025-05-05
184 |  | CEF-ARICESTII RAHTIVANI | ARICESTII RAHTIVANI | PH | solar | 0.04 | 0.04 | 0 | 0 | PTA 2097 ARICESTI |  | DEER MN | 3010240201459 | 2024-03-07 | 2025-03-07 | MN1608 | 2025-02-10 | 2025-08-09 | 2025-07-10
185 |  | CEF-BERTEA | BERTEA | PH | solar | 0.19 | 0.19 | 0 | 0 | LEA 20 KV COMUNE 30100202 |  | DEER MN | 3010240201627 | 2024-03-08 | 2025-03-08 | MN6193 | 2024-05-28 | 2024-11-24 | 2024-11-01
186 |  | CEF-PIETROASELE | PIETROASELE | BZ | solar | 4.9896 | 4.9896 | 0 | 0 | LEA 20 KV ULMENI 30300204 |  | DEER MN | 3030240300789 | 2024-03-05 | 2025-03-05 | MN3898 | 2024-04-03 | 2026-02-12 | 2026-02-01
187 |  | CEF-CORNU | CORNU | PH | solar | 0.02 | 0.02 | 0 | 0 | PTA 0007 CORNU POMPE |  | DEER MN | 3010240302233 | 2024-03-25 | 2025-03-25 | MN6317 | 2024-05-30 | 2024-11-26 | 2025-03-25
188 |  | CEF-BAICOI | BAICOI | PH | solar | 0.01 | 0.01 | 0 | 0 | PTA 2007 BAICOI CIRESI |  | DEER MN | 3010240302345 | 2024-03-18 | 2025-03-18 | MN15098 | 2024-11-29 | 2025-05-28 | 2025-04-28
189 |  | CEF-IANCA | IANCA | BR | solar | 5.75 | 5.75 | 0 | 0 | ST IANCA 110/20 KV |  | DEER MN | 3020220807658 | 2023-03-16 | 2024-03-16 | MN2190 | 2024-03-05 | 2027-02-18 | 2027-01-31
190 |  | CEF-VISINA | VISINA | DB | solar | 0.924 | 0.924 | 0 | 0 | LEA 20 KV VISINA 30600301 |  | DEER MN | 3060220811956 | 2024-03-18 | 2025-03-18 | MN3695 | 2025-03-18 | 2026-09-09 | 2026-08-01
191 |  | CEF-BUSTENI | BUSTENI | PH | solar | 0.0456 | 0.0456 | 0 | 0 | PTAB 1117 ST.O.IOSIF |  | DEER MN | 3010230223297 | 2024-04-24 | 2025-04-24 | MN5110 | 2025-04-14 | 2025-10-11 | 2025-09-11
192 |  | CEF-MEREI | MEREI | BZ | solar | 1.46 | 1.46 | 0 | 0 | LEA 20 KV ULMENI 30300204 |  | DEER MN | 3030230313089 | 2024-03-26 | 2025-03-26 | MN3438 | 2025-03-13 | 2026-10-13 | 2025-03-26
193 |  | CEF-BLEJOI | BLEJOI | PH | solar | 0.0984 | 0.0984 | 0 | 0 | PTZ 3218 ACRTC BLEJOI |  | DEER MN | 3010231234109 | 2024-04-23 | 2025-04-23 | MN10980 | 2024-09-16 | 2025-03-15 | 2025-03-05
194 |  | CEF-DUDESTI | DUDESTI | BR | solar | 4.8 | 4.8 | 0 | 0 | LEA 20 KV SRPD 50 30200302 |  | DEER MN | 3020240300850 | 2024-04-04 | 2025-04-04 | MN5183 | 2024-05-10 | 2026-05-30 | 2026-04-30
195 |  | CEF-BLEJOI | BLEJOI | PH | solar | 0.004 | 0.004 | 0 | 0 | PTAB 0646 STR. HORTENSIEI |  | DEER MN | 3010240302762 | 2024-04-01 | 2025-04-01 | MN5399 | 2024-05-14 | 2024-11-10 | 2025-04-01
196 |  | CEF-NICULESTI | NICULESTI | DB | solar | 0.006 | 0.006 | 0 | 0 | PTA 3405 MOVILA |  | DEER MN | 3060240402370 | 2024-04-02 | 2025-04-02 | MN3902 | 2024-04-03 | 2024-09-30 | 2024-09-15
197 |  | CEF-DRAGOMIRESTI | DRAGOMIRESTI | DB | solar | 0.015 | 0.015 | 0 | 0 | PTA 2077 RANCACIOV |  | DEER MN | 3060240402491 | 2024-04-26 | 2025-04-26 | MN5830 | 2024-05-23 | 2024-11-19 | 2025-04-26
198 |  | CEF-GALATI | GALATI | GL | solar | 0.02 | 0.02 | 600 | 0.4 | PTA 6040 BARBOSI STR.GAROFITEI |  | DEER MN | 3050240401986 | 2024-04-24 | 2025-04-24 | MN6609 | 2024-06-06 | 2024-12-03 | 2025-04-24
199 |  | CEF-DUMBRAVA | DUMBRAVA | PH | solar | 0.008 | 0.008 | 0 | 0 | PTA 2109 CIUPELNITA |  | DEER MN | 3010240403404 | 2024-04-29 | 2025-04-29 | MN8102 | 2024-07-10 | 2025-01-06 | 2024-12-27
200 |  | CEF-BAICOI | BAICOI | PH | solar | 0.88 | 0.88 | 0 | 0 | LEA 20 KV FLORESTI ST FLORESTI 30100303 |  | DEER MN | 3010230526814 | 2024-05-28 | 2025-05-28 | MN5062 | 2025-04-11 | 2026-03-11 | 2026-02-05
201 |  | CEF-NICORESTI | NICORESTI | GL | solar | 0.99 | 0.99 | 0 | 0 | LEA 20 KV IONASESTI - SPP 2 3 NIC 305003 |  | DEER MN | 3050230518425 | 2024-05-16 | 2025-05-16 | MN6987 | 2025-05-21 | 2027-05-21 | 2027-04-01
202 |  | CEF-GRIVITA | GRIVITA | GL | solar | 1.8 | 1.8 | 0 | 0 | LEA 20 KV SCHELA - PORCINE 30500402 |  | DEER MN | 3050240100105 | 2024-05-14 | 2025-05-14 | MN7148 | 2025-05-23 | 2035-07-30 | 2034-12-31
203 |  | CEF-ADUNATI | ADUNATI | PH | solar | 0.2 | 0.2 | 0 | 0 | LEA 10 KV OCINA 30100301 |  | DEER MN | 3010240302411 | 2024-03-29 | 2025-03-29 | MN3879 | 2025-03-20 | 2025-09-16 | 2025-08-17
204 |  | CEF-ANINOASA | ANINOASA | DB | solar | 0.02 | 0.02 | 0 | 0 | PTA 2016 VIFORATA |  | DEER MN | 3060240402991 | 2024-05-15 | 2025-05-15 | MN2977 | 2025-03-04 | 2025-08-31 | 2025-08-01
205 |  | CEF-SURAIA | SURAIA | VN | solar | 0.0032 | 0.0032 | 0 | 0 | PTA 4168 SURAIA 4 HARABAGIU |  | DEER MN | 3040240401671 | 2024-05-09 | 2025-05-09 | MN6758 | 2024-06-10 | 2024-12-07 | 2024-07-11
206 |  | CEF-BUZAU | BUZAU | BZ | solar | 0.011205 | 0.011205 | 0 | 0 | PTZ 0006 1 MAI BUZAU |  | DEER MN | 3030240502260 | 2024-05-27 | 2025-05-27 | MN6550 | 2024-06-04 | 2024-12-01 | 2024-07-26
207 |  | CEF-IZVOARELE | IZVOARELE | PH | solar | 0.025 | 0.025 | 0 | 0 | PTA 0010 IZVOARE |  | DEER MN | 3010240504509 | 2024-05-21 | 2025-05-21 | MN6069 | 2024-05-27 | 2024-11-23 | 2024-11-13
208 |  | CEF-FOCSANI | FOCSANI | VN | solar | 0.39804 | 0.39804 | 0 | 0 | PA 2909 SUD ARTIFEX |  | DEER MN | 3040240502006 | 2024-05-28 | 2025-05-28 | MN6431 | 2024-06-03 | 2024-11-30 | 2025-05-28
209 |  | CEF-VIDRA | VIDRA | VN | solar | 4.9561 | 4.9561 | 0 | 0 | ST. VIDRA 110/20 KV |  | DEER MN | 3040230510460 | 2024-06-11 | 2025-06-11 | MN7489 | 2025-05-28 | 2026-12-19 | 2026-12-01
210 |  | CEF-DRAGOMIRESTI | DRAGOMIRESTI | DB | solar | 1 | 1 | 0 | 0 | LEA 20 KV RANCACIOV 30600202 |  | DEER MN | 3060230518797 | 2024-06-12 | 2025-06-12 | MN8124 | 2025-06-10 | 2026-06-10 | 2026-05-15
211 |  | CEF-TATARU | TATARU | PH | solar | 0.2 | 0.2 | 0 | 0 | LEA 20 KV MIZIL FANTANELE 30100403 |  | DEER MN | 3010240302407 | 2024-05-30 | 2025-05-30 | MN3950 | 2025-03-21 | 2025-09-17 | 2025-08-18
212 |  | CEF-JIRLAU | JIRLAU | BR | solar | 0.1 | 0.1 | 0 | 0 | PTA 5105 CAP JIRLAU |  | DEER MN | 3020240401181 | 2024-06-07 | 2025-06-07 | MN8052 | 2025-06-06 | 2025-12-03 | 2025-11-03
213 |  | CEF-MARASESTI | MARASESTI | VN | solar | 0.3942 | 0.3942 | 0 | 0 | PA PC 5024 TUBURI DOAGA |  | DEER MN | 3040240501844 | 2024-06-05 | 2025-06-05 | MN8019 | 2024-07-10 | 2025-01-06 | 2024-12-27
214 |  | CEF-BILIESTI | BILIESTI | VN | solar | 0.00328 | 0.00328 | 0 | 0 | PTA 4350 BILIESTI MAGAZIN |  | DEER MN | 3040240602290 | 2024-06-11 | 2025-06-11 | MN7336 | 2024-06-21 | 2024-12-18 | 2024-12-08
215 |  | CEF-BARCANESTI | BARCANESTI | PH | solar | 0.00656 | 0.00656 | 0 | 0 | PTA 3382 CARTIER SERE TATARANI |  | DEER MN | 3010240605887 | 2024-06-12 | 2025-06-12 | MN7589 | 2024-06-28 | 2024-12-25 | 2024-12-15
216 |  | CEF-CAMPINA | CAMPINA | PH | solar | 0.024 | 0.024 | 0 | 0 | PTZ 0117 PACURI |  | DEER MN | 3010240605992 | 2024-06-27 | 2025-06-27 | MN12200 | 2024-10-03 | 2025-04-01 | 2025-03-22
217 |  | CEF-GALATI | GALATI | GL | solar | 1.05 | 1.05 | 0 | 0 | LES 20 KV DUNAREA _ SC25 MICRO 17 305002 |  | DEER MN | 3050240200846 | 2024-07-05 | 2025-07-05 | MN8799 | 2025-06-24 | 2028-02-24 | 2027-12-31
218 |  | CEF-GALATI | GALATI | GL | solar | 4 | 4 | 0 | 0 | LES 20 KV DUNAREA - SC36 M20 30500201 |  | DEER MN | 3050240200850 | 2024-07-05 | 2025-07-05 | MN8789 | 2025-06-24 | 2028-02-24 | 2027-12-31
219 |  | CEF-ULIESTI | ULIESTI | DB | solar | 0.99999 | 0.99999 | 0 | 0 | LEA 20 KV PETRESTI TG 30600301 |  | DEER MN | 3060240302216 | 2024-07-29 | 2025-07-29 | MN1379 | 2025-02-04 | 2028-02-04 | 2027-12-31
220 |  | CEF-POIENARII BURCHII | POIENARII BURCHII | PH | solar | 0.00984 | 0.00984 | 0 | 0 | PTA 3142 OLOGENI |  | DEER MN | 3010240302745 | 2024-07-05 | 2025-07-05 | MN9401 | 2025-07-04 | 2025-12-31 | 2025-12-01
221 |  | CEF-TITU | TITU | DB | solar | 0.03 | 0.03 | 0 | 0 | PTZ 6154 LICEUL AGRICOL |  | DEER MN | 3060240403128 | 2024-06-28 | 2025-06-28 | MN10173 | 2024-08-27 | 2025-02-23 | 2025-02-13
222 |  | CEF-IZVOARELE | IZVOARELE | PH | solar | 0.075 | 0.075 | 0 | 0 | PTA 0010 IZVOARE |  | DEER MN | 3010240504434 | 2024-07-04 | 2025-07-04 | MN8360 | 2024-07-17 | 2025-01-13 | 2025-01-03
223 |  | CEF-IZVOARELE | IZVOARELE | PH | solar | 0.2 | 0.2 | 0 | 0 | LEA 20 KV MANECIU 30100201 |  | DEER MN | 3010240504439 | 2024-07-04 | 2025-07-04 | MN8358 | 2024-07-17 | 2025-01-13 | 2025-01-03
224 |  | CEF-ARICESTII RAHTIVANI | ARICESTII RAHTIVANI | PH | solar | 0.027 | 0.027 | 0 | 0 | PTA 2030 ARICESTII RAHTIVANI |  | DEER MN | 3010240504474 | 2024-07-08 | 2025-07-08 | MN2936 | 2025-03-03 | 2025-08-30 | 2025-07-31
225 |  | CEF-FOCSANI | FOCSANI | VN | solar | 0.3872 | 0.3872 | 0 | 0 | PA 2909 SUD ARTIFEX |  | DEER MN | 3040240602329 | 2024-06-18 | 2025-06-18 | MN13086 | 2024-10-22 | 2025-04-20 | 2025-04-10
226 |  | CEF-FOCSANI | FOCSANI | VN | solar | 0.3872 | 0.3872 | 0 | 0 | PA 2909 SUD ARTIFEX |  | DEER MN | 3040240602331 | 2024-06-18 | 2025-06-18 | MN13087 | 2024-10-22 | 2025-04-20 | 2025-04-10
227 |  | CEF-CAMPURI | CAMPURI | VN | solar | 0.020085 | 0.020085 | 0 | 0 | PTA 5228 CIMPURI NR.1 |  | DEER MN | 3040240702820 | 2024-07-09 | 2025-07-09 | MN5023 | 2025-04-10 | 2025-10-07 | 2025-09-07
228 |  | CEE-FRUMUSITA | FRUMUSITA | GL | eolian | 66 | 66 | 0 | 0 | ST.110/20/6 KV SRP5 FRUMUSITA |  | DEER MN | 3050210201135 | 2021-02-18 | 2022-02-18 | 362 | 2021-03-02 | 2026-11-04 | 2026-11-01
229 |  | CEF-FRECATEI | FRECATEI | BR | solar | 4 | 4 | 0 | 0 | LEA 20 kV PLOT33 |  | DEER MN | 3020240200377 | 2024-07-17 | 2025-07-17 | MN5612 | 2025-04-28 | 2026-10-28 | 2026-09-20
230 |  | CEF-VALEA MARE | VALEA MARE | DB | solar | 7.75 | 7.75 | 0 | 0 | LEA 20 KV GAESTI 1 30600301 |  | DEER MN | 3060230418036 | 2024-07-31 | 2025-07-31 | MN10374 | 2025-07-25 | 2028-01-25 | 2027-12-01
231 |  | CEF-Vanatorii MICI | Vanatorii MICI | DB | solar | 0.045045 | 0.045045 | 0 | 0 | PTA 9342 PARC 4 CORBII MARI |  | DEER MN | 3060231021694 | 2024-08-02 | 2025-08-02 | MN5670 | 2025-04-29 | 2025-10-26 | 2025-09-26
232 |  | CEF-PLOIESTI | PLOIESTI | PH | solar | 0.025 | 0.025 | 0 | 0 | LES 20 KV PT 669 C. MEDICAL 30100401 |  | DEER MN | 3010240404290 | 2024-08-26 | 2025-08-26 | MN11653 | 2025-08-21 | 2026-02-17 | 2026-01-18
233 |  | CEF-MOTAIENI | MOTAIENI | DB | solar | 0.013 | 0.013 | 0 | 0 | PTA 4105 MOTAIENI |  | DEER MN | 3060240503735 | 2024-08-27 | 2025-08-27 | MN12339 | 2024-10-08 | 2025-04-06 | 2025-03-27
234 |  | CEF-POIENARII BURCHII | POIENARII BURCHII | PH | solar | 0.0048 | 0.0048 | 0 | 0 | PTA 3048 TATARAI |  | DEER MN | 3010240504593 | 2024-08-14 | 2025-08-14 | MN9964 | 2024-08-23 | 2024-11-23 | 2024-10-15
235 |  | CEF-TARGOVISTE | TARGOVISTE | DB | solar | 0.17928 | 0.17928 | 0 | 0 | LES 20 KV TROLEU 30600201 |  | DEER MN | 3060240605112 | 2024-08-14 | 2025-08-14 | MN4893 | 2025-04-08 | 2025-10-10 | 2025-08-14
236 |  | CEF-GALATI | GALATI | GL | solar | 0.005 | 0.005 | 0 | 0 | PTZ 0166 TRC-MIA |  | DEER MN | 3050240704648 | 2024-08-05 | 2025-08-05 | MN9159 | 2024-08-06 | 2025-02-02 | 2025-01-23
237 |  | CEF-MAICANESTI | MAICANESTI | VN | solar | 0.7 | 0.7 | 2750 | 0.4 | LEA 20 KV STUPINA 30400401 |  | DEER MN | 3040240803358 | 2024-08-23 | 2025-08-23 | MN5193 | 2025-04-15 | 2025-10-12 | 2025-09-12
238 |  | CEF-MARASESTI | MARASESTI | VN | solar | 6.66 | 6.66 | 0 | 0 | LEA 20 KV DOMNESTI 30400303 |  | DEER MN | 3040230409947 | 2024-09-05 | 2025-09-05 | MN11116 | 2025-08-12 | 2027-08-12 | 2027-06-30
239 |  | CEF-FOCSANI | FOCSANI | VN | solar | 1.5 | 1.5 | 0 | 0 | LEA 20 KV PETRESTI FC 30400201 |  | DEER MN | 3040230510482 | 2024-08-26 | 2025-08-26 | MN10682 | 2025-08-05 | 2026-08-05 | 2026-06-30
240 |  | CEF-PLOIESTI | PLOIESTI | PH | solar | 0.006 | 0.006 | 0 | 0 | LES 6 KV PC 6045 TRAIAN 30100401 |  | DEER MN | 3010240606522 | 2024-09-24 | 2025-09-24 | MN14384 | 2024-11-19 | 2025-05-18 | 2025-04-18
241 |  | CEE+CEF-CUDALBI | CUDALBI | GL | mixt | 38.4 | 38.4 | 34560 | 0.4 | ST. CUDALBI 110/20 KV |  | DEER MN | 3050240704100 | 2024-09-13 | 2025-09-13 |  |  |  | 2025-08-31
242 |  | CEF-SAHATENI | SAHATENI | BZ | solar | 0.00432 | 0.00432 | 0 | 0 | LEA 20 KV ISTRITA 30300204 |  | DEER MN | 3030240704040 | 2024-09-11 | 2025-09-11 | MN15260 | 2024-12-03 | 2025-06-01 | 2025-05-02
243 |  | CEF-VIRLEZI | VIRLEZI | GL | solar | 0.1 | 0.1 | 400 | 0.4 | LEA 20 KV BUJORU - CUDALBI 30500403 |  | DEER MN | 3050240804865 | 2024-09-05 | 2025-09-05 | MN3808 | 2025-03-20 | 2025-09-16 | 2025-08-17
244 |  | CEF-TARGOVISTE | TARGOVISTE | DB | solar | 0.008 | 0.008 | 0 | 0 | PTZ 1005 COMANEANU |  | DEER MN | 3060240806590 | 2024-09-12 | 2025-09-12 | MN11086 | 2024-09-17 | 2025-03-16 | 2025-03-06
245 |  | CEF-GALATI | GALATI | GL | solar | 0.01 | 0.01 | 0 | 0 | PTZ 1036 K12 MICRO 21 |  | DEER MN | 3050240804983 | 2024-09-02 | 2025-09-02 | MN10136 | 2025-07-18 | 2026-01-14 | 2025-12-15
246 |  | CEF-IZVOARELE | IZVOARELE | PH | solar | 0.018 | 0.018 | 0 | 0 | PTA 0010 IZVOARE |  | DEER MN | 3010240808631 | 2024-09-09 | 2025-09-09 | MN11232 | 2024-09-18 | 2025-03-17 | 2025-03-07
247 |  | CEF-BAICOI | BAICOI | PH | solar | 0.05995 | 0.05995 | 0 | 0 | PTA 2026 CIOFICA |  | DEER MN | 3010240808806 | 2024-09-13 | 2025-09-13 | MN6132 | 2025-05-07 | 2025-11-03 | 2025-10-04
248 |  | CEF-LIESTI | LIESTI | GL | solar | 0.24936 | 0.24936 | 0 | 0 | LEA 20 KV LIESTI - PUTURI 30500302 |  | DEER MN | 3050240805501 | 2024-09-20 | 2025-09-20 | MN12647 | 2025-09-18 | 2026-03-17 | 2026-02-15
249 |  | CEF-SMARDAN | SMARDAN | GL | solar | 0.006 | 0.006 | 0 | 0 | PTA 6016 SMARDAN INT |  | DEER MN | 3050240905766 | 2024-09-23 | 2025-09-23 | MN11476 | 2024-09-24 | 2024-12-24 | 2024-12-01
250 |  | CEF-ODOBESTI | ODOBESTI | VN | solar | 0.003344 | 0.003344 | 0 | 0 | PTA 3187 UNIREA 2 BLOCURI |  | DEER MN | 3040240904243 | 2024-09-27 | 2025-09-27 | MN12196 | 2024-10-03 | 2025-04-01 | 2025-03-22
251 |  | CEF-BUZAU | BUZAU | BZ | solar | 0.02058 | 0.02058 | 0 | 0 | PTZ 0047 CT 2 MICRO 14 BUZAU |  | DEER MN | 3030240905197 | 2024-09-27 | 2025-09-27 | MN12814 | 2024-10-17 | 2025-04-15 | 2025-04-05
252 |  | CEF-SMEENI | SMEENI | BZ | solar | 0.38584 | 0.38584 | 0 | 0 | LEA 20kV Albesti |  | DEER MN | 3030240603026 | 2024-09-30 | 2025-09-30 | MN12973 | 2025-09-30 | 2026-03-29 | 2026-02-27
253 |  | CEF-CAMPURI | CAMPURI | VN | solar | 0.11 | 0.11 | 0 | 0 | LEA 20 KV CIMPURI 30400301 |  | DEER MN | 3040241004587 | 2024-10-17 | 2025-10-17 | MN13484 | 2024-10-30 | 2025-04-28 | 2025-04-18
254 |  | CEF-BAICOI | BAICOI | PH | solar | 0.382 | 0.382 | 0 | 0 | LEA 20 KV MISLEA 30100303 |  | DEER MN | 3010241010450 | 2024-10-24 | 2025-10-24 | MN13771 | 2024-11-06 | 2025-11-06 | 2025-11-01
255 |  | CEF-RASTOACA | RASTOACA | VN | solar | 0.03 | 0.03 | 0 | 0 | PA PC (RMU) 4568 RASTOACA |  | DEER MN | 3040241004633 | 2024-10-28 | 2025-10-28 | MN13866 | 2024-11-07 | 2025-05-06 | 2025-04-06
256 |  | CEF-FOCSANI | FOCSANI | VN | solar | 0.00756 | 0.00756 | 0 | 0 | PTA 2769 VALCELE (VLAD TEPES) |  | DEER MN | 3040241004642 | 2024-10-21 | 2025-10-21 | MN13418 | 2024-10-30 | 2025-04-28 | 2025-04-18
257 |  | CEF-STALPU | STALPU | BZ | solar | 8.9998 | 8.9998 | 0 | 0 | ST. BUZAU CRANG 110/20 KV |  | DEER MN | 3030220809802 | 2024-09-18 | 2025-09-18 | MN13151 | 2025-10-08 | 2026-11-08 | 2026-10-01
258 |  | CEF-PODENII NOI | PODENII NOI | PH | solar | 49 | 49 | 85000 | 0.4 | ST. BALTESTI 110/20 KV |  | DEER MN | 3010240605961 | 2024-10-01 | 2025-02-08 | MN1582 | 2025-02-07 | 2029-02-07 | 2028-12-01
259 |  | CEF-BORDEI VERDE | BORDEI VERDE | BR | solar | 0.3992 | 0.3992 | 400 | 0.4 | PTAB 9192 SRPA 13 |  | DEER MN | 3020240802692 | 2024-08-27 | 2025-08-27 | MN13492 | 2025-10-27 | 2026-04-25 | 2026-03-26
260 |  | CEF-VIZIRU | VIZIRU | BR | solar | 0.0495 | 0.0495 | 50 | 0.4 | PTA 4577 8 VIZIRU |  | DEER MN | 3020240802783 | 2024-08-27 | 2025-08-27 | MN8893 | 2025-06-25 | 2025-12-22 | 2025-11-22
261 |  | CEF-SINAIA | SINAIA | PH | solar | 0.00825 | 0.00825 | 0 | 0 | PTZ 1030 CERAMICA |  | DEER MN | 3010240909555 | 2024-10-23 | 2025-10-23 | MN15140 | 2024-12-02 | 2025-05-31 | 2025-05-01
262 |  | CEE-BALENI | BALENI | GL | eolian | 50 | 50 | 9180 | 0.4 | ST. BALENI 110/20 KV |  | DEER MN | 3050240906005 | 2024-10-02 | 2025-10-02 | MN12628 | 2025-09-18 | 2027-01-18 | 2026-12-01
263 |  | CEF-DRAGANESTI | DRAGANESTI | PH | solar | 0.15 | 0.15 | 0 | 0 | LEA 20 KV CIORANI 30100403 |  | DEER MN | 3010241010925 | 2024-11-27 | 2025-11-27 | MN13641 | 2025-11-05 | 2026-05-04 | 2026-04-04
264 |  | CEF-RAZVAD | RAZVAD | DB | solar | 0.008 | 0.008 | 0 | 0 | PTA 1221 VALEA VOIEVOZILOR |  | DEER MN | 3060241008533 | 2024-11-20 | 2025-11-20 | MN14941 | 2024-11-28 | 2025-05-27 | 2025-04-27
265 |  | CEF-FOCSANI | FOCSANI | VN | solar | 0.00783 | 0.00783 | 0 | 0 | PTAB 2627 ANV.MARA LOCUINTE |  | DEER MN | 3040241004971 | 2024-11-07 | 2025-11-07 | MN14100 | 2024-11-14 | 2025-05-13 | 2025-04-13
266 |  | CEF-SUHURLUI | SUHURLUI | GL | solar | 0.125 | 0.125 | 0 | 0 | LEA 20 KV PECHEA _ CUCA 30500401 |  | DEER MN | 3050241007030 | 2024-11-28 | 2025-11-28 | MN10907 | 2025-08-07 | 2026-02-03 | 2026-01-04
267 |  | CEF-BAICOI | BAICOI | PH | solar | 0.975 | 0.975 | 0 | 0 | LEA 20 KV MISLEA 30100303 |  | DEER MN | 3010241111380 | 2024-11-06 | 2025-11-06 | MN15160 | 2024-12-02 | 2026-12-02 | 2026-10-30
268 |  | CEF-MAXINENI | MAXINENI | BR | solar | 96.9 | 96.9 | 0 | 0 | ST. MAXINENI 110/20 KV |  | DEER MN | 3020241104017 | 2024-11-11 | 2025-11-11 | MN13525 | 2025-10-28 | 2035-09-28 | 2034-12-31
269 |  | CEF-COTESTI | COTESTI | VN | solar | 0.008 | 0.008 | 0 | 0 | PTA 4040 BUDESTI VINALCOOL |  | DEER MN | 3040241105206 | 2024-11-19 | 2025-11-19 | MN1363 | 2025-02-04 | 2025-08-03 | 2025-07-04
270 |  | CEF-TARTASESTI | TARTASESTI | DB | solar | 0.00531 | 0.00531 | 0 | 0 | PTA 6253 GULIA |  | DEER MN | 3060241109069 | 2024-11-20 | 2025-11-20 | MN5030 | 2025-04-10 | 2025-10-07 | 2025-09-07
271 |  | CEF-CHISCANI | CHISCANI | BR | solar | 0.95071 | 0.95071 | 0 | 0 | LEA 20 KV SRPD 1-4 30200303 |  | DEER MN | 3020240300752 | 2024-11-29 | 2025-11-29 | MN3810 | 2025-03-20 | 2025-12-20 | 2025-11-06
272 |  | CEF-MIZIL | MIZIL | PH | solar | 0.025 | 0.025 | 0 | 0 | PTA 1158 CPADM MIZIL |  | DEER MN | 3010240909448 | 2024-11-12 | 2025-11-12 | MN2202 | 2025-02-19 | 2025-08-18 | 2025-07-19
273 |  | CEF-BRAHASESTI | BRAHASESTI | GL | solar | 0.03 | 0.03 | 0 | 0 | PTA 4444 BRAHASESTI 2 |  | DEER MN | 3050241107328 | 2024-12-06 | 2025-12-06 | MN13656 | 2025-11-07 | 2026-05-06 | 2026-04-06
274 |  | CEF-BERESTI MERIA | BERESTI MERIA | GL | solar | 0.03 | 0.03 | 0 | 0 | LEA 20 KV BERESTI - SUCEVENI 30500403 |  | DEER MN | 3050241107330 | 2024-12-06 | 2025-12-06 | MN13655 | 2025-11-07 | 2026-05-06 | 2026-04-06
275 |  | CEF-DRAGUSENI | DRAGUSENI | GL | solar | 0.03 | 0.03 | 0 | 0 | PTA 7167 FUNDEANU INT |  | DEER MN | 3050241107331 | 2024-12-06 | 2025-12-06 | MN13383 | 2025-10-21 | 2026-04-19 | 2026-03-20
276 |  | CEF-SLOBOZIA CONACHI | SLOBOZIA CONACHI | GL | solar | 0.03 | 0.03 | 0 | 0 | PTA 5105 SLOBOZIA CONACHI 8 |  | DEER MN | 3050241107332 | 2024-12-06 | 2025-12-06 | MN13657 | 2025-11-07 | 2026-05-06 | 2026-04-06
277 |  | CEF-VALEA MARULUI | VALEA MARULUI | GL | solar | 0.03 | 0.03 | 0 | 0 | PTA 7873 MINDRESTI 1 |  | DEER MN | 3050241107333 | 2024-12-06 | 2025-12-06 | MN13001 | 2025-10-01 | 2026-03-30 | 2026-02-28
278 |  | CEF-UMBRARESTI | UMBRARESTI | GL | solar | 0.03 | 0.03 | 0 | 0 | PTA 4038 CIRESI IVESTI |  | DEER MN | 3050241107334 | 2024-12-05 | 2025-12-05 | MN13000 | 2025-10-01 | 2026-03-30 | 2026-02-28
279 |  | CEF-CAMPINEANCA | CAMPINEANCA | VN | solar | 0.02 | 0.02 | 0 | 0 | PTA 2762 CAMPINEANCA UNIVERSITATE (SMA ) |  | DEER MN | 3040241105489 | 2024-12-06 | 2025-12-06 | MN103 | 2025-01-09 | 2025-07-08 | 2025-06-08
280 |  | CEF-TINTESTI | TINTESTI | BZ | solar | 41.1 | 41.1 | 4200 | 0.4 | ST. MAXENU 110/20 KV |  | DEER MN | 3030230815839 | 2024-12-06 | 2025-12-06 | MN13987 | 2025-12-05 | 2026-12-05 | 2026-11-01
281 |  | CEF-MEREI | MEREI | BZ | solar | 4.9995 | 4.9995 | 0 | 0 | LEA 20 KV STALPU 30300204 |  | DEER MN | 3030230815921 | 2024-11-26 | 2025-11-26 | MN13827 | 2025-11-20 | 2027-11-20 | 2027-10-30
282 |  | CEF-VALENII DE MUNTE | VALENII DE MUNTE | PH | solar | 0.75 | 0.75 | 0 | 0 | LEA 20 KV SLANIC 1 30100201 |  | DEER MN | 3010240706671 | 2024-12-03 | 2025-12-03 | MN12141 | 2025-09-03 | 2026-03-02 | 2026-01-31
283 |  | CEF-BREAZA | BREAZA | BZ | solar | 0.19965 | 0.19965 | 200 | 0.4 | LEA 20 KV IRIGATII 4 30300204 |  | DEER MN | 3030240704075 | 2024-11-11 | 2025-11-11 | MN13696 | 2025-11-10 | 2026-05-09 | 2026-04-09
284 |  | CEF-SCORTARU NOU | SCORTARU NOU | BR | solar | 0.0099 | 0.0099 | 0 | 0 | PTA 2184 SAT SIHLEANU |  | DEER MN | 3020241003730 | 2025-01-16 | 2026-01-16 |  |  |  | 2026-01-16
285 |  | CEF-CIOCANESTI | CIOCANESTI | DB | solar | 0.00738 | 0.00738 | 200 | 0.4 | PTZ 6191 UM CIOCANESTI |  | DEER MN | 3060241108774 | 2025-01-12 | 2026-01-12 | MN9060 | 2025-06-30 | 2025-12-27 | 2025-11-27
286 |  | CEF-GALATI | GALATI | GL | solar | 0.01 | 0.01 | 0 | 0 | LES 20 KV FILESTI - PTAB OTELUL 30500201 |  | DEER MN | 3050241107128 | 2025-01-09 | 2026-01-09 | MN13522 | 2025-10-28 | 2026-04-26 | 2026-03-27
287 |  | CEF-FULGA | FULGA | PH | solar | 0.095 | 0.095 | 0 | 0 | LEA 20 KV CIORANI 30100403 |  | DEER MN | 3010241111403 | 2025-01-27 | 2026-01-27 | MN5204 | 2025-04-15 | 2025-10-12 | 2025-09-12
288 |  | CEF-SCORTOASA | SCORTOASA | BZ | solar | 0.256 | 0.256 | 0 | 0 | LEA 20 KV SCORTOASA 30300303 |  | DEER MN | 3030241106263 | 2025-01-10 | 2026-01-10 |  |  |  | 2026-01-10
289 |  | CEF-TG.BUJOR | TG.BUJOR | GL | solar | 0.03 | 0.03 | 0 | 0 | PTA 7323 UMBRARESTI NR 1 |  | DEER MN | 3050241107788 | 2025-01-09 | 2026-01-09 | MN13954 | 2025-11-28 | 2026-05-27 | 2026-04-27
290 |  | CEF-GHERASENI | GHERASENI | BZ | solar | 0.015 | 0.015 | 0 | 0 | PTA 0464 BLOC GHERASENI |  | DEER MN | 3030241206502 | 2024-12-30 | 2025-12-30 | MN13876 | 2025-11-25 | 2026-05-24 | 2026-04-24
291 |  | CEF-GHERASENI | GHERASENI | BZ | solar | 0.005 | 0.005 | 0 | 0 | PTA 0464 BLOC GHERASENI |  | DEER MN | 3030241206504 | 2024-12-31 | 2025-12-31 | MN13925 | 2025-11-27 | 2026-05-26 | 2026-04-26
292 |  | CEF-GHERASENI | GHERASENI | BZ | solar | 0.06 | 0.06 | 0 | 0 | PTA 0464 BLOC GHERASENI |  | DEER MN | 3030241206505 | 2025-01-17 | 2026-01-17 | MN13870 | 2025-11-25 | 2026-05-24 | 2026-04-24
293 |  | CEF-GHERASENI | GHERASENI | BZ | solar | 0.02016 | 0.02016 | 0 | 0 | PTA 0464 BLOC GHERASENI |  | DEER MN | 3030241206507 | 2025-01-17 | 2026-01-17 | MN13854 | 2025-11-24 | 2026-05-23 | 2026-04-23
294 |  | CEF-GHERASENI | GHERASENI | BZ | solar | 0.02128 | 0.02128 | 0 | 0 | PTA 0464 BLOC GHERASENI |  | DEER MN | 3030241206509 | 2025-01-17 | 2026-01-17 | MN13858 | 2025-11-24 | 2026-05-23 | 2026-04-23
295 |  | CEF-VOINESTI | VOINESTI | DB | solar | 0.24037 | 0.24037 | 152.5 | 0.4 | LEA 20 KV VOINESTI 30600202 |  | DEER MN | 3060241209480 | 2025-01-21 | 2026-01-21 |  |  |  | 2026-01-21
296 |  | CEF-LIESTI | LIESTI | GL | solar | 0.02 | 0.02 | 0 | 0 | PTA 4267 PADURE SERBANESTI |  | DEER MN | 3050241207929 | 2025-01-09 | 2026-01-09 |  |  |  | 2026-01-09
297 |  | CEF-BUZAU | BUZAU | BZ | solar | 0.1496 | 0.1496 | 0 | 0 | PTZ 0186 I.U.T. |  | DEER MN | 3030241206639 | 2025-01-10 | 2026-01-10 |  |  |  | 2026-01-10
298 |  | CEF-FOLTESTI | FOLTESTI | GL | solar | 0.3978 | 0.3978 | 0 | 0 | LEA 20 KV FOLTESTI - OANCEA 30500403 |  | DEER MN | 3050241207977 | 2025-01-16 | 2026-01-16 |  |  |  | 2026-01-16
299 |  | CEF-PLOIESTI | PLOIESTI | PH | solar | 0.15 | 0.15 | 0 | 0 | PTZ 0144 LICEU POLITIE |  | DEER MN | 3010241212521 | 2025-01-15 | 2026-01-15 |  |  |  | 2026-01-15
300 |  | CEF-MANESTI | MANESTI | PH | solar | 0.2 | 0.2 | 0 | 0 | LEA 20 KV MANESTI 30100402 |  | DEER MN | 3010240201603 | 2024-12-31 | 2025-12-31 | MN13502 | 2025-10-27 | 2026-04-25 | 2026-03-26
301 |  | CEF-TARGOVISTE | TARGOVISTE | DB | solar | 3 | 3 | 0 | 0 | ST. VALEA VOIEVOZILOR 110/20/6 KV |  | DEER MN | 3060240301665 | 2025-01-13 | 2026-01-13 | MN10294 | 2025-07-23 | 2027-01-23 | 2026-12-23
302 |  | CEF-BARCANESTI | BARCANESTI | PH | solar | 0.205 | 0.205 | 0 | 0 | PTAB 3426 ROHRER |  | DEER MN | 3010240302793 | 2025-01-09 | 2026-01-09 |  |  |  | 2026-01-09
303 |  | CEF-CEPTURA | CEPTURA | PH | solar | 0.33 | 0.33 | 0 | 0 | LEA 20 KV MIZIL FANTANELE 30100403 |  | DEER MN | 3010240403357 | 2025-01-29 | 2026-01-29 |  |  |  | 2026-01-29
304 |  | CEF-CIOCANESTI | CIOCANESTI | DB | solar | 0.09922 | 0.09922 | 400 | 0.4 | PTA 6192 CIOCANESTI CRR |  | DEER MN | 3060240907838 | 2025-01-30 | 2026-01-30 |  |  |  | 2026-01-30
305 |  | CEF-CIOCANESTI | CIOCANESTI | DB | solar | 0.23 | 0.23 | 1000 | 0.4 | LEA 20 KV GHIMPATI 30600302 |  | DEER MN | 3060240907839 | 2025-01-30 | 2026-01-30 |  |  |  | 2026-01-30
306 |  | CEE+CEF-PECHEA | PECHEA | GL | mixt | 6 | 6 | 0 | 0 | ST. PECHEA 110/20 KV |  | DEER MN | 3050241006659 | 2025-02-28 | 2026-02-28 | MN315 | 2026-02-12 | 2027-03-12 | 2027-02-01
307 |  | CEF-BERCENI | BERCENI | PH | solar | 0.4 | 0.4 | 0 | 0 | LEA 20 KV PANTAZI 30100404 |  | DEER MN | 3010241011034 | 2025-02-25 | 2026-02-25 |  |  |  | 2026-02-25
308 |  | CEF-SANGERU | SANGERU | PH | solar | 0.1 | 0.1 | 0 | 0 | LEA 20 KV PLAVIA 30100404 |  | DEER MN | 3010241111254 | 2025-02-24 | 2026-02-24 |  |  |  | 2026-02-24
309 |  | CEF-TELEGA | TELEGA | PH | solar | 0.00912 | 0.00912 | 0 | 0 | PTA 0044 TELEGA VALE |  | DEER MN | 3010241111273 | 2025-01-16 | 2026-01-16 | MN4123 | 2025-03-27 | 2025-09-23 | 2025-08-24
310 |  | CEF-SINAIA | SINAIA | PH | solar | 0.2772 | 0.2772 | 0 | 0 | PTZ 1035 RELEU COSTILA |  | DEER MN | 3010241111365 | 2025-02-10 | 2026-02-10 |  |  |  | 2026-02-10
311 |  | CEF-SCHELA | SCHELA | GL | solar | 0.3362 | 0.3362 | 0 | 0 | LEA 20 KV SCHELA _ SPP 18 30500401 |  | DEER MN | 3050241107421 | 2025-02-10 | 2026-02-10 |  |  |  | 2026-02-10
312 |  | CEF-FILIPESTII DE TARG | FILIPESTII DE TARG | PH | solar | 0.0121 | 0.0121 | 0 | 0 | PTA 2058 MARGINENII DE JOS |  | DEER MN | 3010241112269 | 2025-01-15 | 2026-01-15 | MN10558 | 2025-08-04 | 2026-01-31 | 2026-01-01
313 |  | CEF-GHERASENI | GHERASENI | BZ | solar | 0.01568 | 0.01568 | 0 | 0 | PTA 0464 BLOC GHERASENI |  | DEER MN | 3030241206506 | 2025-02-05 | 2026-02-05 | MN13861 | 2025-11-24 | 2026-05-23 | 2026-04-23
314 |  | CEF-MAGURELE | MAGURELE | PH | solar | 0.08 | 0.08 | 0 | 0 | PTA 1032 MAGURELE |  | DEER MN | 3010250100251 | 2025-01-21 | 2026-01-21 |  |  |  | 2026-01-21
315 |  | CEF-TOPLICENI | TOPLICENI | BZ | solar | 0.1 | 0.1 | 0 | 0 | PTA 0050 POSTA |  | DEER MN | 3030250100085 | 2025-02-07 | 2026-02-07 |  |  |  | 2026-02-07
316 |  | CEF-STARCHIOJD | STARCHIOJD | PH | solar | 0.1 | 0.1 | 0 | 0 | LEA 20 KV FCA 30100201 |  | DEER MN | 3010250100264 | 2025-02-12 | 2026-02-12 | MN14071 | 2025-12-17 | 2026-06-15 | 2026-05-16
317 |  | CEF-STRAOANE | STRAOANE | VN | solar | 0.00738 | 0.00738 | 0 | 0 | PTA 5278 STRAOANE CONSILIU |  | DEER MN | 3040250100118 | 2025-02-03 | 2026-02-03 | MN2144 | 2025-02-18 | 2025-08-17 | 2025-07-18
318 |  | CEF-STRAOANE | STRAOANE | VN | solar | 0.003 | 0.003 | 0 | 0 | PTA 5059 FARMACIE STRAOANE |  | DEER MN | 3040250100120 | 2025-02-03 | 2026-02-03 | MN2180 | 2025-02-19 | 2025-08-18 | 2025-07-19
319 |  | CEF-STRAOANE | STRAOANE | VN | solar | 0.002 | 0.002 | 0 | 0 | PTA 5127 MUNCELU NR.3 |  | DEER MN | 3040250100122 | 2025-02-03 | 2026-02-03 | MN2128 | 2025-02-18 | 2025-08-17 | 2025-07-18
320 |  | CEF-STRAOANE | STRAOANE | VN | solar | 0.03526 | 0.03526 | 0 | 0 | PTA 5129 COSARE STRAOANE 6 |  | DEER MN | 3040250100123 | 2025-02-03 | 2026-02-03 | MN2497 | 2025-02-24 | 2025-08-23 | 2025-07-24
321 |  | CEF-STRAOANE | STRAOANE | VN | solar | 0.003 | 0.003 | 0 | 0 | PTA 5278 STRAOANE CONSILIU |  | DEER MN | 3040250100124 | 2025-02-03 | 2026-02-03 | MN2130 | 2025-02-18 | 2025-08-17 | 2025-07-18
322 |  | CEF-VINTILA VODA | VINTILA VODA | BZ | solar | 0.1221 | 0.1221 | 0 | 0 | LEA 20 KV VINTILA VODA 30300301 |  | DEER MN | 3030250100155 | 2025-02-14 | 2026-02-14 |  |  |  | 2026-02-14
323 |  | CEF-BATRANI | BATRANI | PH | solar | 0.02 | 0.02 | 0 | 0 | PTA 0100 BATRANI |  | DEER MN | 3010250100366 | 2025-02-17 | 2026-02-17 | MN34 | 2026-01-13 | 2026-07-12 | 2026-06-12
324 |  | CEF-BATRANI | BATRANI | PH | solar | 0.01 | 0.01 | 0 | 0 | PTA 0100 BATRANI |  | DEER MN | 3010250100370 | 2025-02-17 | 2026-02-17 | MN36 | 2026-01-13 | 2026-07-12 | 2026-06-12
325 |  | CEF-BATRANI | BATRANI | PH | solar | 0.03 | 0.03 | 0 | 0 | PTA 0064 BATRINI |  | DEER MN | 3010250100374 | 2025-02-14 | 2026-02-14 | MN35 | 2026-01-13 | 2026-07-12 | 2026-06-12
326 |  | CEF-VARTESCOIU | VARTESCOIU | VN | solar | 0.399 | 0.399 | 0 | 0 | LEA 20 KV ANDREIASU 30400202 |  | DEER MN | 3040250100155 | 2025-02-17 | 2026-02-17 |  |  |  | 2026-02-17
327 |  | CEF-GOLOGANU | GOLOGANU | VN | solar | 0.0033 | 0.0033 | 0 | 0 | PTA 4032 SMA GOLOGANU |  | DEER MN | 3040250100161 | 2025-01-29 | 2026-01-29 | MN2176 | 2025-02-19 | 2025-08-18 | 2025-07-19
328 |  | CEF-GALATI | GALATI | GL | solar | 0.012 | 0.012 | 0 | 0 | LES 20 KV FILESTI - PA 10 SILOZ 30500201 |  | DEER MN | 3050250100320 | 2025-02-20 | 2026-02-20 |  |  |  | 2026-02-20
329 |  | CEF-SILISTEA | SILISTEA | BR | solar | 0.08281 | 0.08281 | 0 | 0 | PTZ 9533 ST COMPRIM GAZ SILISTEA |  | DEER MN | 3020250100190 | 2025-01-29 | 2026-01-29 |  |  |  | 2026-01-29
330 |  | CEF-PUFESTI | PUFESTI | VN | solar | 0.012 | 0.012 | 0 | 0 | PTA 6251 DOMNESTI SAT |  | DEER MN | 3040250100243 | 2025-02-04 | 2026-02-04 | MN2171 | 2025-02-19 | 2025-08-18 | 2025-07-19
331 |  | CEF-PUFESTI | PUFESTI | VN | solar | 0.002 | 0.002 | 0 | 0 | PTA 6251 DOMNESTI SAT |  | DEER MN | 3040250100247 | 2025-02-04 | 2026-02-04 | MN2168 | 2025-02-19 | 2025-08-18 | 2025-07-19
332 |  | CEF-PUFESTI | PUFESTI | VN | solar | 0.01 | 0.01 | 0 | 0 | PTA 6244 CIORANI 2 |  | DEER MN | 3040250100251 | 2025-02-04 | 2026-02-04 | MN2157 | 2025-02-19 | 2025-08-18 | 2025-07-19
333 |  | CEF-PUFESTI | PUFESTI | VN | solar | 0.013 | 0.013 | 0 | 0 | PTA 6239 PUFESTI 2 |  | DEER MN | 3040250100253 | 2025-02-04 | 2026-02-04 | MN2156 | 2025-02-19 | 2025-08-18 | 2025-07-19
334 |  | CEF-PUFESTI | PUFESTI | VN | solar | 0.002 | 0.002 | 0 | 0 | PTA 6244 CIORANI 2 |  | DEER MN | 3040250100261 | 2025-02-04 | 2026-02-04 | MN2173 | 2025-02-19 | 2025-08-18 | 2025-07-19
335 |  | CEF-PUFESTI | PUFESTI | VN | solar | 0.006 | 0.006 | 0 | 0 | PTA 6249 GARA PUFESTI |  | DEER MN | 3040250100263 | 2025-02-06 | 2026-02-06 | MN2178 | 2025-02-19 | 2025-08-18 | 2025-07-19
336 |  | CEF-PUFESTI | PUFESTI | VN | solar | 0.018 | 0.018 | 0 | 0 | PTA 6244 CIORANI 2 |  | DEER MN | 3040250100266 | 2025-02-14 | 2026-02-14 | MN2493 | 2025-02-24 | 2025-08-23 | 2025-07-24
337 |  | CEF-PUFESTI | PUFESTI | VN | solar | 0.006 | 0.006 | 0 | 0 | PTA 6244 CIORANI 2 |  | DEER MN | 3040250100267 | 2025-02-06 | 2026-02-06 | MN2282 | 2025-02-20 | 2025-08-19 | 2025-07-20
338 |  | CEF-PUFESTI | PUFESTI | VN | solar | 0.003 | 0.003 | 0 | 0 | PTA 6239 PUFESTI 2 |  | DEER MN | 3040250100268 | 2025-02-05 | 2026-02-05 | MN2287 | 2025-02-20 | 2025-08-19 | 2025-07-20
339 |  | CEF-PUFESTI | PUFESTI | VN | solar | 0.012 | 0.012 | 0 | 0 | PTA 6244 CIORANI 2 |  | DEER MN | 3040250100271 | 2025-02-04 | 2026-02-04 | MN2182 | 2025-02-19 | 2025-08-18 | 2025-07-19
340 |  | CEF-PAULESTI | PAULESTI | PH | solar | 0.01 | 0.01 | 0 | 0 | PTA 1161 GAGENI |  | DEER MN | 3010250100668 | 2025-02-20 | 2026-02-20 |  |  |  | 2026-02-20
341 |  | CEF-BREAZA | BREAZA | BZ | solar | 0.01 | 0.01 | 0 | 0 | PTA 0413 BREAZA 2 |  | DEER MN | 3030250100358 | 2025-02-12 | 2026-02-12 |  |  |  | 2026-02-12
342 |  | CEF-BREAZA | BREAZA | BZ | solar | 0.01 | 0.01 | 0 | 0 | PTA 0280 GRECEANCA |  | DEER MN | 3030250100379 | 2025-02-12 | 2026-02-12 |  |  |  | 2026-02-12
343 |  | CEF-BREAZA | BREAZA | BZ | solar | 0.005 | 0.005 | 0 | 0 | PTA 0011 BREAZA 1 |  | DEER MN | 3030250100380 | 2025-02-12 | 2026-02-12 |  |  |  | 2026-02-12
344 |  | CEF-BREAZA | BREAZA | BZ | solar | 0.005 | 0.005 | 0 | 0 | PTA 0011 BREAZA 1 |  | DEER MN | 3030250100381 | 2025-02-12 | 2026-02-12 |  |  |  | 2026-02-12
345 |  | CEF-BREAZA | BREAZA | BZ | solar | 0.01 | 0.01 | 0 | 0 | PTA 0014 VISPESTI |  | DEER MN | 3030250100382 | 2025-02-12 | 2026-02-12 |  |  |  | 2026-02-12
346 |  | CEF-GALATI | GALATI | GL | solar | 0.0135 | 0.0135 | 0 | 0 | PTZ 0307 T3 MICRO 19 |  | DEER MN | 3050250100472 | 2025-02-10 | 2026-02-10 | MN7948 | 2025-06-04 | 2025-12-01 | 2025-11-01
347 |  | CEF-BREAZA | BREAZA | BZ | solar | 0.01 | 0.01 | 0 | 0 | PTA 0414 BREAZA |  | DEER MN | 3030250100415 | 2025-02-12 | 2026-02-12 |  |  |  | 2026-02-12
348 |  | CEF-GURA OCNITEI | GURA OCNITEI | DB | solar | 0.19952 | 0.19952 | 0 | 0 | LEA 20kV Comisani |  | DEER MN | 3060250200691 | 2025-02-21 | 2026-02-21 | MN71 | 2026-01-16 | 2026-07-15 | 2026-06-15
349 |  | CEF-FLORICA | FLORICA | BZ | solar | 0.13046 | 0.13046 | 0 | 0 | PTA 0225 CAP FLORICA |  | DEER MN | 3030250200520 | 2025-02-17 | 2026-02-17 | MN12919 | 2025-09-29 | 2026-03-28 | 2026-02-26
350 |  | CEF-MORTENI | MORTENI | DB | solar | 0.13158 | 0.13158 | 0 | 0 | PTA 5107 MORTENI |  | DEER MN | 3060250200795 | 2025-02-14 | 2026-02-14 |  |  |  | 2026-02-14
351 |  | CEF-MORTENI | MORTENI | DB | solar | 0.0344 | 0.0344 | 0 | 0 | PTA 5107 MORTENI |  | DEER MN | 3060250200796 | 2025-02-14 | 2026-02-14 |  |  |  | 2026-02-14
352 |  | CEF-MORTENI | MORTENI | DB | solar | 0.08084 | 0.08084 | 0 | 0 | PTA 5107 MORTENI |  | DEER MN | 3060250200802 | 2025-02-14 | 2026-02-14 |  |  |  | 2026-02-14
353 |  | CEF-COSMESTI | COSMESTI | GL | solar | 0.3034 | 0.3034 | 0 | 0 | LEA 20 KV TECUCI - UIL COSMESTI 30500302 |  | DEER MN | 3050250200751 | 2025-02-27 | 2026-02-27 |  |  |  | 2026-02-27
354 |  | CEF-GURA OCNITEI | GURA OCNITEI | DB | solar | 0.125 | 0 | 0 | 0 | PTA 3185 OCHIURI |  | DEER MN | 3060250200833 | 2025-02-27 | 2026-02-27 |  |  |  | 2026-02-27
355 |  | CEF-STALPU | STALPU | BZ | solar | 4.9997 | 4.9997 | 0 | 0 | LEA 20 KV AVICOLA 1 BZ 30300204 |  | DEER MN | 3030250200625 | 2025-02-13 | 2026-02-13 |  |  |  | 2026-02-13
356 |  | CEF-NARUJA | NARUJA | VN | solar | 0.085 | 0.085 | 0 | 0 | LEA 20 KV SOVEJA 30400301 |  | DEER MN | 3040250200491 | 2025-02-25 | 2026-02-25 |  |  |  | 2026-02-25
357 |  | CEF-MIZIL | MIZIL | PH | solar | 0.01 | 0.01 | 0 | 0 | PTZ 1017 CRESA |  | DEER MN | 3010250201165 | 2025-02-18 | 2026-02-18 |  |  |  | 2026-02-18
358 |  | CEF-MIZIL | MIZIL | PH | solar | 0.01 | 0.01 | 0 | 0 | PTZ 1009 PARC |  | DEER MN | 3010250201166 | 2025-02-18 | 2026-02-18 |  |  |  | 2026-02-18
359 |  | CEF-MIZIL | MIZIL | PH | solar | 0.01 | 0.01 | 0 | 0 | PTZ 1009 PARC |  | DEER MN | 3010250201169 | 2025-02-18 | 2026-02-18 |  |  |  | 2026-02-18
360 |  | CEF-MIZIL | MIZIL | PH | solar | 0.025 | 0.025 | 0 | 0 | PTZ 1112 SPITAL |  | DEER MN | 3010250201172 | 2025-02-18 | 2026-02-18 |  |  |  | 2026-02-18
361 |  | CEF-MIZIL | MIZIL | PH | solar | 0.02 | 0.02 | 0 | 0 | PTZ 1017 CRESA |  | DEER MN | 3010250201173 | 2025-02-18 | 2026-02-18 |  |  |  | 2026-02-18
362 |  | CEF-MIZIL | MIZIL | PH | solar | 0.015 | 0.015 | 0 | 0 | PTZ 1062 PTTR |  | DEER MN | 3010250201177 | 2025-02-18 | 2026-02-18 |  |  |  | 2026-02-18
363 |  | CEF-MIZIL | MIZIL | PH | solar | 0.01 | 0.01 | 0 | 0 | PTZ 1017 CRESA |  | DEER MN | 3010250201179 | 2025-02-18 | 2026-02-18 |  |  |  | 2026-02-18
364 |  | CEF-DUDESTI | DUDESTI | BR | solar | 4.8 | 4.8 | 0 | 0 | LEA 20 KV SRPD 50 30200302 |  | DEER MN | 3020250200469 | 2025-02-17 | 2026-02-17 |  |  |  | 2026-02-17
365 |  | CEF-TARGOVISTE | TARGOVISTE | DB | solar | 0.399 | 0.399 | 0 | 0 | PTAB 1144 DEDEMAN |  | DEER MN | 3060250200973 | 2025-02-28 | 2026-02-28 |  |  |  | 2026-02-28
366 |  | CEF-MILCOVUL | MILCOVUL | VN | solar | 0.30369 | 0.30369 | 120 | 0.4 | PTA 9656 LAPTE LAMOTESTI |  | DEER MN | 3040250200565 | 2025-02-14 | 2026-02-14 |  |  |  | 2026-02-14
367 |  | CEF-HULUBESTI | HULUBESTI | DB | solar | 0.00555 | 0.00555 | 200 | 0.23 | PTA 5059 HULUBESTI |  | DEER MN | 3060250200985 | 2025-02-12 | 2026-02-12 |  |  |  | 2026-02-12
368 |  | CEF-STRAOANE | STRAOANE | VN | solar | 0.083 | 0.083 | 0 | 0 | LEA 20 KV MOVILITA 30400301 |  | DEER MN | 3040250200691 | 2025-02-25 | 2026-02-25 | MN10 | 2026-01-09 | 2026-07-08 | 2026-06-08
369 |  | CEF-PUFESTI | PUFESTI | VN | solar | 0.065 | 0.065 | 0 | 0 | LEA 20 KV DOMNESTI 30400303 |  | DEER MN | 3040250200693 | 2025-02-25 | 2026-02-25 |  |  |  | 2026-02-25
370 |  | CEF-GALATI | GALATI | GL | solar | 0.04859 | 0.04859 | 0 | 0 | PTM 0357 STIINTEI |  | DEER MN | 3050250201124 | 2025-02-27 | 2026-02-27 |  |  |  | 2026-02-27
371 |  | CEF-GALATI | GALATI | GL | solar | 0.0215 | 0.0215 | 0 | 0 | PTAB 1222 CAMIN STUDENTI 1 |  | DEER MN | 3050250201125 | 2025-02-27 | 2026-02-27 |  |  |  | 2026-02-27
372 |  | CEF-COSTESTII DIN VALE | COSTESTII DIN VALE | DB | solar | 49.88 | 49.88 | 0 | 0 | ST. CROVU 110/20 KV |  | DEER MN | 3060221114582 | 2025-02-18 | 2026-02-18 | MN316 | 2026-02-12 | 2036-01-12 | 2035-11-30
373 |  | CEF-BORDEI VERDE | BORDEI VERDE | BR | solar | 6.75 | 6.75 | 0 | 0 | LES 20 KV ST URLEASCA SRPA15 |  | DEER MN | 3020230109716 | 2025-01-29 | 2026-01-29 | MN14124 | 2025-12-29 | 2027-12-29 | 2027-10-30
374 |  | CEF-POIENARII BURCHII | POIENARII BURCHII | PH | solar | 2 | 2 | 0 | 0 | LEA 20 KV TINOSU 30100402 |  | DEER MN | 3010231031964 | 2025-02-11 | 2026-02-11 |  |  |  | 2026-02-11
375 |  | CEF-OLARI | OLARI | PH | solar | 0.2 | 0.2 | 0 | 0 | LEA 20 KV ZANOAGA 30100402 |  | DEER MN | 3010240201601 | 2025-02-06 | 2026-02-06 | MN13801 | 2025-11-18 | 2026-05-17 | 2026-04-17
376 |  | CEF-TISAU | TISAU | BZ | solar | 0.10032 | 0.10032 | 0 | 0 | PTA 0080 MANASTIREA CIOLANU |  | DEER MN | 3030240402098 | 2025-02-19 | 2026-02-19 | MN13640 | 2025-11-05 | 2026-05-04 | 2026-04-04
377 |  | CEF-COSTESTI | COSTESTI | BZ | solar | 0.02 | 0.02 | 0 | 0 | PTA 0243 SPATARU |  | DEER MN | 3030240502551 | 2025-02-14 | 2026-02-14 | MN13224 | 2025-10-13 | 2026-04-11 | 2026-03-12
378 |  | CEF-BAICOI | BAICOI | PH | solar | 0.008 | 0.008 | 0 | 0 | PTA 2136 BAICOI |  | DEER MN | 3010240606339 | 2025-02-12 | 2026-02-12 | MN6080 | 2025-05-06 | 2025-11-02 | 2025-10-03
379 |  | CEF-BUZAU | BUZAU | BZ | solar | 0.2 | 0.2 | 0 | 0 | PTAB 9134 PRODINVEST BUZAU |  | DEER MN | 3030240804647 | 2025-02-14 | 2026-02-14 |  |  |  | 2026-02-14
380 |  | CEF+CEE-INSURATEI | INSURATEI | BR | mixt | 10 | 10 | 0 | 0 | ST. INSURATEI 110/20 KV |  | DEER MN | 3020241003692 | 2025-02-24 | 2026-02-24 | MN384 | 2026-02-24 | 2029-02-24 | 2029-01-01
381 |  | CEF-PLOIESTI | PLOIESTI | PH | solar | 0.00602 | 0.00602 | 0 | 0 | PTZ 0469 BL.55 M. ROSU |  | DEER MN | 3010241011129 | 2025-03-04 | 2026-03-04 | MN5648 | 2025-04-28 | 2025-10-25 | 2025-09-25
382 |  | CEF-MARACINENI | MARACINENI | BZ | solar | 0.3 | 0.3 | 0 | 0 | PTA 0173 CAP CAPATANESTI |  | DEER MN | 3030241105990 | 2024-11-29 | 2025-11-29 | MN11310 | 2025-08-14 | 2026-02-10 | 2026-01-11
383 |  | CEF-TATARANI | TATARANI | DB | solar | 0.0113 | 0.0113 | 0 | 0 | PTA 2015 GHEBOIENI |  | DEER MN | 3060241108761 | 2025-03-03 | 2026-03-03 |  |  |  | 2026-03-03
384 |  | CEF-SINAIA | SINAIA | PH | solar | 0.1584 | 0.1584 | 0 | 0 | LES 6 KV PC 6086 CAZINOU 2 30100302 |  | DEER MN | 3010241111369 | 2025-03-28 | 2026-03-28 |  |  |  | 2026-03-28
385 |  | CEF-SINAIA | SINAIA | PH | solar | 0.07777 | 0.07777 | 0 | 0 | PA PC 6112 CARPATI |  | DEER MN | 3010241111373 | 2025-03-21 | 2026-03-21 |  |  |  | 2026-03-21
386 |  | CEF-SINAIA | SINAIA | PH | solar | 0.1 | 0.1 | 0 | 0 | PTZ 1096 SPITAL |  | DEER MN | 3010241111469 | 2025-03-24 | 2026-03-24 |  |  |  | 2026-03-24
387 |  | CEF-SINAIA | SINAIA | PH | solar | 0.2 | 0.2 | 0 | 0 | LES 6 KV PC 6086 CAZINOU 2 30100302 |  | DEER MN | 3010241111473 | 2025-03-19 | 2026-03-19 |  |  |  | 2026-03-19
388 |  | CEF-SINAIA | SINAIA | PH | solar | 0.35 | 0.35 | 0 | 0 | PTAB 1148 GRUP SCOLAR |  | DEER MN | 3010241111475 | 2025-03-21 | 2026-03-21 | MN11868 | 2025-08-27 | 2026-02-23 | 2026-01-24
389 |  | CEF-BALTA DOAMNEI | BALTA DOAMNEI | PH | solar | 0.01 | 0.01 | 0 | 0 | PTA 3147 BALTA DOAMNEI |  | DEER MN | 3010241111629 | 2025-03-24 | 2026-03-24 |  |  |  | 2026-03-24
390 |  | CEF-GAESTI | GAESTI | DB | solar | 0.0099 | 0.0099 | 0 | 0 | PTAB 5247 RETAIL LIDL |  | DEER MN | 3060241109107 | 2025-03-05 | 2026-03-05 |  |  |  | 2026-03-05
391 |  | CEF-VALEA CALUGAREASCA | VALEA CALUGAREASCA | PH | solar | 0.06 | 0.06 | 0 | 0 | PTZ 2169 COLONIE V.CALUG. |  | DEER MN | 3010241111980 | 2025-03-25 | 2026-03-25 | MN7635 | 2025-05-30 | 2025-11-26 | 2025-10-27
392 |  | CEF-BUCOV | BUCOV | PH | solar | 0.0693 | 0.0693 | 0 | 0 | PTA 1006 FERMA BUCOV |  | DEER MN | 3010241112112 | 2025-03-26 | 2026-03-26 |  |  |  | 2026-03-26
393 |  | CEF-PLOIESTI | PLOIESTI | PH | solar | 0.01215 | 0.01215 | 0 | 0 | PTZ 0504 AUTODROM |  | DEER MN | 3010241112209 | 2025-03-06 | 2026-03-06 |  |  |  | 2026-03-06
394 |  | CEF-VIZIRU | VIZIRU | BR | solar | 0.3965 | 0.3965 | 0 | 0 | ST. SRPA 20 VIZIRU 20/6 KV |  | DEER MN | 3020250100029 | 2025-03-24 | 2026-03-24 |  |  |  | 2026-03-24
395 |  | CEF-TUFESTI | TUFESTI | BR | solar | 0.39732 | 0.39732 | 0 | 0 | PTAB 9654 SPP 1 BEJANI |  | DEER MN | 3020250100075 | 2025-02-06 | 2026-02-06 |  |  |  | 2026-02-06
396 |  | CEF-TINOSU | TINOSU | PH | solar | 0.0999 | 0.0999 | 0 | 0 | LEA 20 KV NEGOIESTI 30100402 |  | DEER MN | 3010250100218 | 2025-02-26 | 2026-02-26 |  |  |  | 2026-02-26
397 |  | CEF-RAMNICELU | RAMNICELU | BR | solar | 0.39732 | 0.39732 | 0 | 0 | ST. SR RIMNICELU 20/6 KV |  | DEER MN | 3020250100084 | 2025-02-06 | 2026-02-06 |  |  |  | 2026-02-06
398 |  | CEF-RAMNICELU | RAMNICELU | BR | solar | 0.06916 | 0.06916 | 0 | 0 | PTA 5658 AGROINDUSTRIALA RIMNICELU |  | DEER MN | 3020250100085 | 2025-02-06 | 2026-02-06 |  |  |  | 2026-02-06
399 |  | CEF-ZIDURI | ZIDURI | BZ | solar | 0.12012 | 0.12012 | 0 | 0 | LEA 20 KV BALACEANU 30300402 |  | DEER MN | 3030250100074 | 2025-03-17 | 2026-03-17 |  |  |  | 2026-03-17
400 |  | CEF-BOLDESTI - GRADISTEA | BOLDESTI - GRADISTEA | PH | solar | 0.14 | 0.14 | 0 | 0 | LEA 20 KV CIORANI 30100403 |  | DEER MN | 3010250100432 | 2025-03-12 | 2026-03-12 |  |  |  | 2026-03-12
401 |  | CEF-PROVITA DE SUS | PROVITA DE SUS | PH | solar | 0.01476 | 0.01476 | 0 | 0 | PTA 0029 VALEA SULTANULUI |  | DEER MN | 3010250100523 | 2025-02-06 | 2026-02-06 | MN14135 | 2025-12-31 | 2026-06-29 | 2026-05-30
402 |  | CEF-ROSIORI | ROSIORI | BR | solar | 0.2 | 0.2 | 0 | 0 | PTA 4881 PLOT 54 - 6 |  | DEER MN | 3020250100237 | 2025-02-13 | 2026-02-13 |  |  |  | 2026-02-13
403 |  | CEF-RAFOV | RAFOV | PH | solar | 0.00908 | 0.00908 | 0 | 0 | PTA 3024 SICRITA |  | DEER MN | 3010250100675 | 2025-03-12 | 2026-03-12 |  |  |  | 2026-03-12
404 |  | CEF-GROPENI | GROPENI | BR | solar | 0.2 | 0.2 | 0 | 0 | LEA 20 KV SP1A CUZA VODA 30200303 |  | DEER MN | 3020250100252 | 2025-02-14 | 2026-02-14 |  |  |  | 2026-02-14
405 |  | CEF-BREAZA | BREAZA | BZ | solar | 0.04032 | 0.04032 | 0 | 0 | PTA 0414 BREAZA |  | DEER MN | 3030250100348 | 2025-02-28 | 2026-02-28 |  |  |  | 2026-02-28
406 |  | CEF-BREAZA | BREAZA | BZ | solar | 0.03024 | 0.03024 | 0 | 0 | PTA 0414 BREAZA |  | DEER MN | 3030250100350 | 2025-02-28 | 2026-02-28 |  |  |  | 2026-02-28
407 |  | CEF-BREAZA | BREAZA | BZ | solar | 0.04032 | 0.04032 | 0 | 0 | PTA 0011 BREAZA 1 |  | DEER MN | 3030250100368 | 2025-02-28 | 2026-02-28 |  |  |  | 2026-02-28
408 |  | CEF-VIZIRU | VIZIRU | BR | solar | 0.2495 | 0.2495 | 0 | 0 | PTAB 9965 SISMAD VIZIRU |  | DEER MN | 3020250100277 | 2025-02-19 | 2026-02-19 | MN13620 | 2025-11-04 | 2026-05-03 | 2026-04-03
409 |  | CEF-UNIREA | UNIREA | BR | solar | 0.1452 | 0.1452 | 0 | 0 | LEA 20 KV SRPA 27 30200303 |  | DEER MN | 3020250100279 | 2025-02-18 | 2026-02-18 | MN320 | 2026-02-16 | 2026-08-15 | 2026-07-16
410 |  | CEF-VANATORI | VANATORI | GL | solar | 0.02952 | 0.02952 | 0 | 0 | PTAB 5018 NR 1 DN 26 VANATORI |  | DEER MN | 3050250100513 | 2025-02-24 | 2026-02-24 | MN9773 | 2025-07-14 | 2026-01-10 | 2025-12-11
411 |  | CEF-FOCSANI | FOCSANI | VN | solar | 0.03 | 0.03 | 0 | 0 | PTAB 2905 BL. SUD STR. ULMULUI TINERET |  | DEER MN | 3040250200415 | 2025-03-17 | 2026-03-17 | MN13424 | 2025-10-22 | 2026-04-20 | 2026-03-21
412 |  | CEF-GALATI | GALATI | GL | solar | 0.04 | 0.04 | 0 | 0 | PTZ 0043 PROGRESUL |  | DEER MN | 3050250200685 | 2025-02-03 | 2026-02-03 |  |  |  | 2026-02-03
413 |  | CEF-MANESTI | MANESTI | DB | solar | 0.034 | 0.034 | 0 | 0 | PTA 2093 MANESTI |  | DEER MN | 3060250200769 | 2025-03-03 | 2026-03-03 |  |  |  | 2026-03-03
414 |  | CEF-MANESTI | MANESTI | DB | solar | 0.13588 | 0.13588 | 0 | 0 | PTA 2094 DRAGAESTI |  | DEER MN | 3060250200770 | 2025-03-03 | 2026-03-03 |  |  |  | 2026-03-03
415 |  | CEF-MANESTI | MANESTI | DB | solar | 0.25 | 0.25 | 0 | 0 | PTA 2291 MANESTI SALA SPORT |  | DEER MN | 3060250200771 | 2025-03-03 | 2026-03-03 |  |  |  | 2026-03-03
416 |  | CEE-CUZA VODA | CUZA VODA | GL | eolian | 36 | 36 | 0 | 0 | ST. PECHEA 110/20 KV |  | DEER MN | 3050250200718 | 2025-03-18 | 2026-03-18 |  |  |  | 2026-03-18
417 |  | CEF-MANESTI | MANESTI | DB | solar | 0.01075 | 0.01075 | 0 | 0 | PTA 2093 MANESTI |  | DEER MN | 3060250200774 | 2025-02-28 | 2026-02-28 |  |  |  | 2026-02-28
418 |  | CEF-MANESTI | MANESTI | DB | solar | 0.05 | 0.05 | 0 | 0 | PTA 2094 DRAGAESTI |  | DEER MN | 3060250200779 | 2025-03-03 | 2026-03-03 |  |  |  | 2026-03-03
419 |  | CEF-BREZOAELE | BREZOAELE | DB | solar | 0.08385 | 0.08385 | 0 | 0 | PTA 6236 BREZOAIA |  | DEER MN | 3060250200809 | 2025-03-03 | 2026-03-03 |  |  |  | 2026-03-03
420 |  | CEF-BREZOAELE | BREZOAELE | DB | solar | 0.0559 | 0.0559 | 0 | 0 | PTA 6166 BREZOAELE |  | DEER MN | 3060250200811 | 2025-03-03 | 2026-03-03 |  |  |  | 2026-03-03
421 |  | CEF-GALATI | GALATI | GL | solar | 0.04 | 0.04 | 0 | 0 | LES 6 KV SNG - PC PESCARI 30500201 |  | DEER MN | 3050250200826 | 2025-03-03 | 2026-03-03 |  |  |  | 2026-03-03
422 |  | CEF-CAMPINA | CAMPINA | PH | solar | 0.03 | 0.03 | 0 | 0 | PTZ 0120 CASA STIINTEI |  | DEER MN | 3010250201273 | 2025-03-12 | 2026-03-12 |  |  |  | 2026-03-12
423 |  | CEF-TARGOVISTE | TARGOVISTE | DB | solar | 0.36927 | 0.36927 | 1000 | 0.4 | PTAB 1301 UNIVERSITATEA VALAHIA |  | DEER MN | 3060250200976 | 2025-03-02 | 2026-03-02 |  |  |  | 2026-03-02
424 |  | CEF-PAUNESTI | PAUNESTI | VN | solar | 0.008 | 0.008 | 0 | 0 | PTA 6269 BOSTANESTI |  | DEER MN | 3040250200596 | 2025-03-03 | 2026-03-03 | MN3380 | 2025-03-13 | 2025-09-09 | 2025-08-10
425 |  | CEE-TICHILESTI | TICHILESTI | BR | eolian | 49.6 | 49.6 | 0 | 0 | ST. GROPENI 110/20 KV |  | DEER MN | 3020250200515 | 2025-03-21 | 2026-03-21 | MN8317 | 2025-06-13 | 2035-10-13 | 2035-08-31
426 |  | CEE-TUFESTI | TUFESTI | BR | eolian | 49.6 | 49.6 | 0 | 0 | ST. CUZA VODA 110/20 KV |  | DEER MN | 3020250200516 | 2025-03-24 | 2025-06-27 | MN8894 | 2025-06-25 | 2035-10-25 | 2035-09-30
427 |  | CEF-DOBRA | DOBRA | DB | solar | 0.006 | 0.006 | 0 | 0 | PTA 3347 MARCESTI |  | DEER MN | 3060250201088 | 2025-03-05 | 2026-03-05 |  |  |  | 2026-03-05
428 |  | CEF-COTESTI | COTESTI | VN | solar | 0.1 | 0.1 | 0 | 0 | LEA 20 KV COTESTI 30400401 |  | DEER MN | 3040250200645 | 2025-03-17 | 2026-03-17 | MN13689 | 2025-11-10 | 2026-05-09 | 2026-04-09
429 |  | CEF-CAZASU | CAZASU | BR | solar | 0.006 | 0.006 | 0 | 0 | PTA 2661 SAT CAZASU 4 |  | DEER MN | 3020250200569 | 2025-02-27 | 2026-02-27 |  |  |  | 2026-02-27
430 |  | CEF-GRADISTEA | GRADISTEA | BR | solar | 0.391 | 0.391 | 0 | 0 | LEA 20 KV IANCA 30200302 |  | DEER MN | 3020250200584 | 2025-03-10 | 2026-03-10 | MN12757 | 2025-09-22 | 2026-03-21 | 2026-02-19
431 |  | CEF-ALBESTI-PALEOLOGU | ALBESTI-PALEOLOGU | PH | solar | 0.132 | 0.132 | 0 | 0 | LEA 20 KV VALEA CALUGAREASCA 30100404 |  | DEER MN | 3010250201563 | 2025-03-21 | 2026-03-21 |  |  |  | 2026-03-21
432 |  | CEF-GALATI | GALATI | GL | solar | 0.08041 | 0.08041 | 0 | 0 | PTAB 1222 CAMIN STUDENTI 1 |  | DEER MN | 3050250201136 | 2025-02-28 | 2026-02-28 |  |  |  | 2026-02-28
433 |  | CEF-GALATI | GALATI | GL | solar | 0.07095 | 0.07095 | 0 | 0 | PTZ 0129 CAMIN STUDENTI 2 |  | DEER MN | 3050250201137 | 2025-02-28 | 2026-02-28 |  |  |  | 2026-02-28
434 |  | CEF-GALATI | GALATI | GL | solar | 0.06751 | 0.06751 | 0 | 0 | PTM 0357 STIINTEI |  | DEER MN | 3050250201139 | 2025-02-28 | 2026-02-28 |  |  |  | 2026-02-28
435 |  | CEF-GALATI | GALATI | GL | solar | 0.08557 | 0.08557 | 0 | 0 | PTAB 1222 CAMIN STUDENTI 1 |  | DEER MN | 3050250201156 | 2025-02-28 | 2026-02-28 |  |  |  | 2026-02-28
436 |  | CEF-GALATI | GALATI | GL | solar | 0.07439 | 0.07439 | 0 | 0 | PTZ 0191 FACULTATEA DE MECANICA |  | DEER MN | 3050250201159 | 2025-02-28 | 2026-02-28 |  |  |  | 2026-02-28
437 |  | CEF-GALATI | GALATI | GL | solar | 0.08514 | 0.08514 | 0 | 0 | PTM 0357 STIINTEI |  | DEER MN | 3050250201180 | 2025-02-27 | 2026-02-27 |  |  |  | 2026-02-27
438 |  | CEF-GALATI | GALATI | GL | solar | 0.08342 | 0.08342 | 0 | 0 | PTM 0357 STIINTEI |  | DEER MN | 3050250201182 | 2025-02-27 | 2026-02-27 |  |  |  | 2026-02-27
439 |  | CEF-TULNICI | TULNICI | VN | solar | 0.02 | 0.02 | 0 | 0 | PTA 5356 STREIU |  | DEER MN | 3040250200740 | 2025-03-25 | 2026-03-25 |  |  |  | 2026-03-25
440 |  | CEF-RACARI | RACARI | DB | solar | 40.425 | 40.425 | 0 | 0 | ST. MAVRODIN 110/20 KV |  | DEER MN | 3060250201308 | 2025-03-17 | 2026-03-17 |  |  |  | 2026-03-17
441 |  | CEF-CUDALBI | CUDALBI | GL | solar | 0.008 | 0.008 | 100 | 0.23 | PTA 5253 CUDALBI 12 |  | DEER MN | 3050250201191 | 2025-03-25 | 2026-03-25 | MN121 | 2026-01-20 | 2026-07-19 | 2026-06-19
442 |  | CEF-VIRLEZI | VIRLEZI | GL | solar | 0.02664 | 0.02664 | 0 | 0 | LEA 20 KV BUJORU - CUDALBI 30500403 |  | DEER MN | 3050250201210 | 2025-03-12 | 2026-03-12 |  |  |  | 2026-03-12
443 |  | CEF-CERASU | CERASU | PH | solar | 0.026 | 0.026 | 0 | 0 | PTA 0083 CERASU |  | DEER MN | 3010250201739 | 2025-03-14 | 2026-03-14 |  |  |  | 2026-03-14
444 |  | CEF-IORDACHEANU | IORDACHEANU | PH | solar | 0.07 | 0.07 | 0 | 0 | PTA 2143 MOCESTI |  | DEER MN | 3010250201740 | 2025-03-25 | 2026-03-25 |  |  |  | 2026-03-25
445 |  | CEF-TRAIAN | TRAIAN | BR | solar | 0.2198 | 0.2198 | 0 | 0 | PTA 2905 SPE 26 |  | DEER MN | 3020250200658 | 2025-03-18 | 2026-03-18 |  |  |  | 2026-03-18
446 |  | CEF-BUSTENI | BUSTENI | PH | solar | 0.008 | 0.008 | 0 | 0 | PTA 1119 PIATRA ARSA |  | DEER MN | 3010250201759 | 2025-03-18 | 2026-03-18 | MN4383 | 2025-03-31 | 2025-09-27 | 2025-08-28
447 |  | CEF-MAXINENI | MAXINENI | BR | solar | 0.2509 | 0.2509 | 0 | 0 | LEA 20 KV SPE MAXINENI 30200303 |  | DEER MN | 3020250200666 | 2025-03-20 | 2026-03-20 | MN321 | 2026-02-16 | 2026-08-15 | 2026-07-16
448 |  | CEF-VALEA CALUGAREASCA | VALEA CALUGAREASCA | PH | solar | 0.1905 | 0.1905 | 0 | 0 | LEA 20 KV PANTAZI 30100404 |  | DEER MN | 3010250201780 | 2025-03-20 | 2026-03-20 |  |  |  | 2026-03-20
449 |  | CEF-BAICOI | BAICOI | PH | solar | 0.00495 | 0.00495 | 0 | 0 | PTM 2003 LILIESTI |  | DEER MN | 3010250201782 | 2025-03-18 | 2026-03-18 | MN7982 | 2025-06-05 | 2025-12-02 | 2025-11-02
450 |  | CEF-PLOIESTI | PLOIESTI | PH | solar | 0.00972 | 0.00972 | 0 | 0 | PTZ 0088 SCOALA NR.21 |  | DEER MN | 3010250302405 | 2025-03-24 | 2026-03-24 |  |  |  | 2026-03-24
451 |  | CEF-BABA ANA | BABA ANA | PH | solar | 0.4 | 0.4 | 0 | 0 | LEA 20 KV BABA ANA 30100403 |  | DEER MN | 3010250301982 | 2025-03-13 | 2026-03-13 | MN113 | 2026-01-19 | 2026-07-18 | 2026-06-18
452 |  | CEF-COLCEAG | COLCEAG | PH | solar | 0.008 | 0.008 | 0 | 0 | PTA 1149 INOTESTI |  | DEER MN | 3010250302015 | 2025-03-25 | 2026-03-25 | MN13493 | 2025-10-27 | 2026-04-25 | 2026-03-26
453 |  | CEF-BILIESTI | BILIESTI | VN | solar | 0.13542 | 0.13542 | 0 | 0 | LEA 20 KV SIRET 30400401 |  | DEER MN | 3040250300881 | 2025-03-14 | 2026-03-14 |  |  |  | 2026-03-14
454 |  | CEF-GOLOGANU | GOLOGANU | VN | solar | 0.008 | 0.008 | 0 | 0 | PTA 4030 SOSEA GOLOGANU |  | DEER MN | 3040250300925 | 2025-03-22 | 2026-03-22 |  |  |  | 2026-03-22
455 |  | CEF-APOSTOLACHE | APOSTOLACHE | PH | solar | 0.0228 | 0.0228 | 0 | 0 | PTA 2080 APOSTOLACHE |  | DEER MN | 3010250302155 | 2025-03-21 | 2026-03-21 | MN14010 | 2025-12-09 | 2026-06-07 | 2026-05-08
456 |  | CEF-PAULESTI | PAULESTI | PH | solar | 0.005 | 0.005 | 0 | 0 | PTA 1191 MAGNOLIA |  | DEER MN | 3010250302174 | 2025-03-27 | 2026-03-27 | MN7583 | 2025-05-29 | 2025-11-25 | 2025-10-26
457 |  | CEF-GURA FOII | GURA FOII | DB | solar | 0.20002 | 0.20002 | 0 | 0 | LEA 20 KV GAESTI 1 30600301 |  | DEER MN | 3060250301944 | 2025-03-19 | 2026-03-19 | MN248 | 2026-02-02 | 2026-08-01 | 2026-07-02
458 |  | CEF-UMBRARESTI | UMBRARESTI | GL | solar | 0.006 | 0.006 | 0 | 0 | PTA 4881 SILISTEA 2 |  | DEER MN | 3050250301824 | 2025-03-21 | 2026-03-21 |  |  |  | 2026-03-21
459 |  | CEF-TINOSU | TINOSU | PH | solar | 0.0999 | 0.0999 | 0 | 0 | LEA 20 KV NEGOIESTI 30100402 |  | DEER MN | 3010250302829 | 2025-03-26 | 2026-03-26 |  |  |  | 2026-03-26
460 |  | CEF-PLOIESTI | PLOIESTI | PH | solar | 0.008 | 0.008 | 200 | 0.23 | PTAB 0148 STR. INOTESTI |  | DEER MN | 3010250302847 | 2025-03-28 | 2026-03-28 | MN9228 | 2025-07-02 | 2025-12-29 | 2025-11-29
461 |  | CEF-PLOIESTI | PLOIESTI | PH | solar | 0.008 | 0.008 | 0 | 0 | PTZ 0531 BL.140G-EN.VACARESCU |  | DEER MN | 3010250302902 | 2025-03-25 | 2026-03-25 | MN5370 | 2025-04-17 | 2025-10-14 | 2025-09-14
462 |  | CEF+IS-BUTIMANU | BUTIMANU | DB | solar | 5.1 | 5.1 | 812.8 | 0.4 | ST. BUTIMANU 110/20/6 KV |  | DEER MN | 3060231122937 | 2025-03-20 | 2026-03-20 | MN469 | 2026-03-13 | 2036-02-13 | 2030-12-31
463 |  | CEF+IS-BUTIMANU | BUTIMANU | DB | solar | 6.6 | 6.6 | 2438.4 | 0.4 | ST. BUTIMANU 110/20/6 KV |  | DEER MN | 3060231122961 | 2025-03-19 | 2026-03-19 | MN472 | 2026-03-15 | 2036-02-15 | 2030-12-31
464 |  | CEF-FIENI | FIENI | DB | solar | 0.39996 | 0.39996 | 0 | 0 | LEA 20 KV PUCIOASA 30600204 |  | DEER MN | 3060231223748 | 2025-03-05 | 2026-03-05 |  |  |  | 2026-03-05
465 |  | CEF-TALEA | TALEA | PH | solar | 0.2 | 0.2 | 0 | 0 | LEA 20 KV COMARNIC ST. COMARNIC 30100301 |  | DEER MN | 3010240201446 | 2025-03-26 | 2026-03-26 | MN164 | 2026-01-27 | 2026-07-26 | 2026-06-26
466 |  | CEF-VOINESTI | VOINESTI | DB | solar | 1.665 | 1.665 | 0 | 0 | LEA 20 KV DRAGAESTI 1 30600202 |  | DEER MN | 3060240301603 | 2025-03-06 | 2026-03-06 | MN144 | 2026-01-23 | 2028-01-23 | 2027-12-31
467 |  | CEF-FILIPESTII DE TARG | FILIPESTII DE TARG | PH | solar | 1.5 | 1.5 | 0 | 0 | LEA 20 KV MORENI 2 ST. FLORESTI 30100303 |  | DEER MN | 3010240302758 | 2025-03-12 | 2026-03-12 |  |  |  | 2026-03-12
468 |  | CEF-PUIESTI | PUIESTI | BZ | solar | 0.03535 | 0.03535 | 0 | 0 | PTA 0014 PUIESTII DE JOS_1 |  | DEER MN | 3030240703809 | 2025-03-14 | 2026-03-14 | MN271 | 2026-02-04 | 2026-08-03 | 2026-07-04
469 |  | CEF-LARGU | LARGU | BZ | solar | 0.29975 | 0.29975 | 0 | 0 | LEA 20 KV CARAGELE 30300205 |  | DEER MN | 3030240704084 | 2025-03-14 | 2026-03-14 | MN404 | 2026-02-27 | 2026-08-26 | 2026-07-27
470 |  | CEF-COCORASTII MISLII | COCORASTII MISLII | PH | solar | 0.3 | 0.3 | 0 | 0 | LEA 20 KV MISLEA 30100303 |  | DEER MN | 3010240707851 | 2025-03-05 | 2026-03-05 | MN8061 | 2025-06-06 | 2025-12-03 | 2025-11-03
471 |  | CEF-PLOIESTI | PLOIESTI | PH | solar | 0.02 | 0.02 | 0 | 0 | PTZ 0209 EXTRAPAN |  | DEER MN | 3010240910063 | 2025-04-03 | 2026-04-03 | MN4947 | 2025-04-09 | 2025-10-06 | 2025-09-06
472 |  | CEF-PUCIOASA | PUCIOASA | DB | solar | 1.1 | 1.1 | 0 | 0 | LEA 20 KV PUCIOASA 30600204 |  | DEER MN | 3060241007980 | 2025-04-09 | 2026-04-09 |  |  |  | 2026-04-09
473 |  | CEF-BUCOV | BUCOV | PH | solar | 4.9 | 4.9 | 0 | 0 | ST. PLEASA 110/20 KV |  | DEER MN | 3010241010611 | 2025-04-03 | 2026-04-03 |  |  |  | 2026-04-03
474 |  | CEF-PLOIESTI | PLOIESTI | PH | solar | 0.0203 | 0.0203 | 0 | 0 | PTZ 0595 BL.5G DOMNISORI |  | DEER MN | 3010241010892 | 2025-03-03 | 2026-03-03 | MN6736 | 2025-05-15 | 2025-11-11 | 2025-10-12
475 |  | CEF-PLOIESTI | PLOIESTI | PH | solar | 0.1998 | 0.1998 | 0 | 0 | LEA 20 KV POMPE ST.110 KV CRANG 30100402 |  | DEER MN | 3010241111531 | 2025-03-18 | 2026-03-18 |  |  |  | 2026-03-18
476 |  | CEF-BUZAU | BUZAU | BZ | solar | 0.14976 | 0.14976 | 0 | 0 | PA PC 0149 SURSA APA ZAHAR |  | DEER MN | 3030241106478 | 2025-02-04 | 2026-02-04 |  |  |  | 2026-02-04
477 |  | CEF-SLANIC | SLANIC | PH | solar | 0.056 | 0.056 | 0 | 0 | PTM 2032 FANTANA RECE |  | DEER MN | 3010250100345 | 2025-04-25 | 2026-04-25 |  |  |  | 2026-04-25
478 |  | CEF-PLOIESTI | PLOIESTI | PH | solar | 0.015 | 0.015 | 0 | 0 | PTZ 0596 STR. SOARELUI |  | DEER MN | 3010250100745 | 2025-04-11 | 2026-04-11 |  |  |  | 2026-04-11
479 |  | CEF-TARGSORU VECHI | TARGSORU VECHI | PH | solar | 0.01222 | 0.01222 | 0 | 0 | PTAB 3404 STREJNIC |  | DEER MN | 3010250201015 | 2025-03-07 | 2026-03-07 | MN13494 | 2025-10-27 | 2026-04-25 | 2026-03-26
480 |  | CEF-BALASESTI | BALASESTI | GL | solar | 0.0902 | 0.0902 | 0 | 0 | LEA 20 KV TECUCI - POCHIDIA 30500302 |  | DEER MN | 3050250200743 | 2025-03-20 | 2026-03-20 |  |  |  | 2026-03-20
481 |  | CEE-UNIREA | UNIREA | BR | eolian | 49.6 | 49.6 | 0 | 0 | ST. GROPENI 110/20 KV |  | DEER MN | 3020250200506 | 2025-03-21 | 2025-06-27 | MN9029 | 2025-06-27 | 2035-10-27 | 2035-09-30
482 |  | CEF-ADJUD | ADJUD | VN | solar | 0.015 | 0.015 | 0 | 0 | LEA 20 KV REPUBLICII 30400303 |  | DEER MN | 3040250300838 | 2025-04-03 | 2026-04-03 |  |  |  | 2026-04-03
483 |  | CEF-FOCSANI | FOCSANI | VN | solar | 0.02 | 0.02 | 0 | 0 | LES 20 KV PARC 30400201 |  | DEER MN | 3040250300850 | 2025-03-31 | 2026-03-31 |  |  |  | 2026-03-31
484 |  | CEF-BRAILA | BRAILA | BR | solar | 0.32 | 0.32 | 0 | 0 | PTAB 1003 MECANIZATORILOR |  | DEER MN | 3020250300716 | 2025-03-24 | 2026-03-24 | MN489 | 2026-03-20 | 2026-09-16 | 2026-08-17
485 |  | CEF-SAGEATA | SAGEATA | BZ | solar | 0.00968 | 0.00968 | 0 | 0 | PTA 0109 DAMBROCA_1 |  | DEER MN | 3030250301169 | 2025-04-04 | 2026-04-04 | MN12106 | 2025-09-03 | 2026-03-02 | 2026-01-31
486 |  | CEF-MOVILA BANULUI | MOVILA BANULUI | BZ | solar | 0.3198 | 0.3198 | 0 | 0 | LEA 20 KV GLODEANU SARAT 30300204 |  | DEER MN | 3030250301215 | 2025-03-14 | 2026-03-14 |  |  |  | 2026-03-14
487 |  | CEF-MAICANESTI | MAICANESTI | VN | solar | 0.4 | 0.4 | 0 | 0 | PTA 4460 SPP 15 B MAICANESTI |  | DEER MN | 3040250300971 | 2025-03-24 | 2026-03-24 | MN5636 | 2025-04-28 | 2025-10-25 | 2025-09-25
488 |  | CEF-TARGOVISTE | TARGOVISTE | DB | solar | 0.02 | 0.02 | 0 | 0 | PTZ 1056 PARVAN POPESCU |  | DEER MN | 3060250301726 | 2025-04-25 | 2026-04-25 |  |  |  | 2026-04-25
489 |  | CEF-BUCOV | BUCOV | PH | solar | 0.03 | 0.03 | 110 | 0.4 | PTA 2178 CHITORANI |  | DEER MN | 3010250302415 | 2025-03-27 | 2026-03-27 | MN8863 | 2025-06-25 | 2025-12-22 | 2025-11-22
490 |  | CEF-JARISTEA | JARISTEA | VN | solar | 0.00495 | 0.00495 | 0 | 0 | PTA 3124 JARISTEA 1 |  | DEER MN | 3040250301048 | 2025-04-11 | 2026-04-11 |  |  |  | 2026-04-11
491 |  | CEF-PLOPU | PLOPU | PH | solar | 0.01224 | 0.01224 | 0 | 0 | PTA 1056 HIRSA |  | DEER MN | 3010250302578 | 2025-04-01 | 2026-04-01 |  |  |  | 2026-04-01
492 |  | CEF-BREAZA | BREAZA | PH | solar | 0.3936 | 0.3936 | 0 | 0 | LEA 10 KV OCINA 30100301 |  | DEER MN | 3010250302591 | 2025-04-10 | 2026-04-10 |  |  |  | 2026-04-10
493 |  | CEF-TITU | TITU | DB | solar | 0.4 | 0.4 | 0 | 0 | LEA 20 KV F N C 30600302 |  | DEER MN | 3060250301869 | 2025-03-21 | 2026-03-21 |  |  |  | 2026-03-21
494 |  | CEF-BARCANESTI | BARCANESTI | PH | solar | 0.0278 | 0.0278 | 0 | 0 | PTA 3387 ROMANESTI |  | DEER MN | 3010250302709 | 2025-04-28 | 2026-04-28 | MN7872 | 2025-06-03 | 2025-11-30 | 2025-10-31
495 |  | CEF-GALATI | GALATI | GL | solar | 0.012 | 0.012 | 0 | 0 | PTZ 5430 SCHELA 5 CT |  | DEER MN | 3050250301814 | 2025-04-03 | 2026-04-03 | MN8979 | 2025-06-26 | 2025-12-23 | 2025-11-23
496 |  | CEF-MATCA | MATCA | GL | solar | 0.006 | 0.006 | 0 | 0 | PTA 4216 MATCA 12 |  | DEER MN | 3050250301817 | 2025-04-04 | 2026-04-04 | MN13961 | 2025-12-03 | 2026-06-01 | 2026-05-02
497 |  | CEF-GALATI | GALATI | GL | solar | 0.04 | 0.04 | 0 | 0 | LES 20 KV DUNAREA - SC36 M20 30500201 |  | DEER MN | 3050250301882 | 2025-04-04 | 2026-04-04 | MN13465 | 2025-10-23 | 2026-04-21 | 2026-03-22
498 |  | CEF-GALATI | GALATI | GL | solar | 0.01 | 0.01 | 0 | 0 | LES 6 KV FILESTI _ PA 19 TIGLINA 1 30500 |  | DEER MN | 3050250301925 | 2025-04-04 | 2026-04-04 | MN12253 | 2025-09-08 | 2026-03-07 | 2026-02-05
499 |  | CEF-ADJUD | ADJUD | VN | solar | 0.028 | 0.028 | 0 | 0 | PTZ 6011 SALCIMILOR ADJUD |  | DEER MN | 3040250301291 | 2025-04-01 | 2026-04-01 |  |  |  | 2026-04-01
500 |  | CEF-FRUMUSITA | FRUMUSITA | GL | solar | 0.006 | 0.006 | 0 | 0 | PTA 5711 IJDILENI 1 SAT |  | DEER MN | 3050250301961 | 2025-04-08 | 2026-04-08 |  |  |  | 2026-04-08
501 |  | CEF-BALTA DOAMNEI | BALTA DOAMNEI | PH | solar | 0.01 | 0.01 | 0 | 0 | PTA 3147 BALTA DOAMNEI |  | DEER MN | 3010250303307 | 2025-04-14 | 2026-04-14 |  |  |  | 2026-04-14
502 |  | CEF-BERCA | BERCA | BZ | solar | 0.09776 | 0.09776 | 0 | 0 | LEA 20 KV BERCA 30300303 |  | DEER MN | 3030250401992 | 2025-04-03 | 2026-04-03 |  |  |  | 2026-04-03
503 |  | CEF-GALATI | GALATI | GL | solar | 0.018 | 0.018 | 0 | 0 | LES 20 KV GL CENTRU-PT T10 TIGLINA2 3050 |  | DEER MN | 3050250402305 | 2025-04-24 | 2026-04-24 |  |  |  | 2026-04-24
504 |  | CEF-RASTOACA | RASTOACA | VN | solar | 0.03 | 0.03 | 0 | 0 | PA PC (RMU) 4568 RASTOACA |  | DEER MN | 3040250401662 | 2025-04-25 | 2026-04-25 |  |  |  | 2026-04-25
505 |  | CEF-PRODULESTI | PRODULESTI | DB | solar | 0.008 | 0.008 | 0 | 0 | PTA 6044 BROSTENI |  | DEER MN | 3060250402640 | 2025-04-09 | 2026-04-09 | MN10158 | 2025-07-21 | 2026-01-17 | 2025-12-18
506 |  | CEF-GALATI | GALATI | GL | solar | 0.012 | 0.012 | 0 | 0 | PTA 5010 ARCASILOR |  | DEER MN | 3050250402398 | 2025-04-15 | 2026-04-15 |  |  |  | 2026-04-15
507 |  | CEF-GALATI | GALATI | GL | solar | 0.005 | 0.005 | 0 | 0 | PTAB 1079 POLITEHNICA |  | DEER MN | 3050250402426 | 2025-04-24 | 2026-04-24 | MN437 | 2026-03-06 | 2026-09-02 | 2026-08-03
508 |  | CEF-GHERGHITA | GHERGHITA | PH | solar | 0.00801 | 0.00801 | 0 | 0 | PTA 3027 UNGURENI |  | DEER MN | 3010250403787 | 2025-04-16 | 2026-04-16 | MN5644 | 2025-04-28 | 2025-10-25 | 2025-09-25
509 |  | CEF-PAULESTI | PAULESTI | PH | solar | 0.008 | 0.008 | 10.24 | 0.23 | PTA 1153 DUMBRAVA |  | DEER MN | 3010250403952 | 2025-04-17 | 2026-04-17 | MN10567 | 2025-08-04 | 2026-01-31 | 2026-01-01
510 |  | CEF-TARGOVISTE | TARGOVISTE | DB | solar | 0.04 | 0.04 | 0 | 0 | PTZ 1137 RAPID |  | DEER MN | 3060250403113 | 2025-04-16 | 2026-04-16 |  |  |  | 2026-04-16
511 |  | CEF-CREVEDIA | CREVEDIA | DB | solar | 0.005 | 0.005 | 0 | 0 | PTA 3314 SAMURCASI |  | DEER MN | 3060250403264 | 2025-04-25 | 2026-04-25 | MN3 | 2026-01-08 | 2026-07-07 | 2026-06-07
512 |  | CEF-OANCEA | OANCEA | GL | solar | 1.6 | 1.6 | 0 | 0 | LEA 20 KV FOLTESTI - OANCEA 30500403 |  | DEER MN | 3050231021325 | 2025-04-04 | 2026-04-04 |  |  |  | 2026-04-04
513 |  | CEF-PLOPU | PLOPU | PH | solar | 3.9 | 3.9 | 0 | 0 | LEA 20 KV CHITORANI 30100203 |  | DEER MN | 3010231132908 | 2025-04-02 | 2026-04-02 |  |  |  | 2026-04-02
514 |  | CEF-BRAILA | BRAILA | BR | solar | 3.25 | 3.25 | 0 | 0 | ST. BRAILA SUD 110/20/6 KV |  | DEER MN | 3020240702433 | 2025-04-03 | 2026-04-03 | MN135 | 2026-01-21 | 2026-09-21 | 2026-08-30
515 |  | CEF-MAICANESTI | MAICANESTI | VN | solar | 0.7 | 0.7 | 2750 | 0.4 | PTAB 9783 SPP1 MAIAPRODSILVA MAICANESTI |  | DEER MN | 3040240803354 | 2024-08-26 | 2025-08-26 | MN5188 | 2025-04-15 | 2025-10-12 | 2025-09-12
516 |  | CEF-CALVINI | CALVINI | BZ | solar | 0.02296 | 0.02296 | 0 | 0 | PTA 0107 FRASINET |  | DEER MN | 3030240804774 | 2025-03-14 | 2026-03-14 |  |  |  | 2026-03-14
517 |  | CEF-FILIPESTII DE TARG | FILIPESTII DE TARG | PH | solar | 0.008 | 0.008 | 0 | 0 | PTA 2103 FILIPESTII DE TARG |  | DEER MN | 3010241111594 | 2025-04-30 | 2026-04-30 | MN7983 | 2025-06-05 | 2025-12-02 | 2025-11-02
518 |  | CEF-PAULESTI | PAULESTI | PH | solar | 0.00495 | 0.00495 | 0 | 0 | PTA 1188 PAULESTI |  | DEER MN | 3010250200922 | 2025-05-15 | 2026-05-15 | MN9227 | 2025-07-02 | 2025-12-29 | 2025-11-29
519 |  | CEF-MAICANESTI | MAICANESTI | VN | solar | 5.05 | 5.05 | 15119.45 | 0.4 | LEA 20 KV STUPINA 30400401 |  | DEER MN | 3040250200647 | 2025-05-15 | 2026-05-15 |  |  |  | 2026-05-15
520 |  | CEF-MAICANESTI | MAICANESTI | VN | solar | 5.05 | 5.05 | 15119.45 | 0.4 | ST. TATARANU 110/20 KV |  | DEER MN | 3040250200648 | 2025-05-20 | 2026-05-20 |  |  |  | 2026-05-20
521 |  | CEF-CALVINI | CALVINI | BZ | solar | 0.11137 | 0.11137 | 0 | 0 | LEA 20 KV CHIOJD 30300302 |  | DEER MN | 3030250200865 | 2025-05-27 | 2026-05-27 |  |  |  | 2026-05-27
522 |  | CEF-PAULESTI | PAULESTI | PH | solar | 0.006 | 0.006 | 0 | 0 | PTAB 1213 GARA CALATORI |  | DEER MN | 3010250201550 | 2025-05-20 | 2026-05-20 | MN7386 | 2025-05-27 | 2025-11-23 | 2025-10-24
523 |  | CEF-ANINOASA | ANINOASA | DB | solar | 0.069375 | 0.069375 | 0 | 0 | LEA 20 KV TARGOVISTE NORD 2 30600201 |  | DEER MN | 3060250201356 | 2025-05-30 | 2026-05-30 |  |  |  | 2026-05-30
524 |  | CEF-MARASESTI | MARASESTI | VN | solar | 6 | 6 | 30000 | 0.4 | ST. MARASESTI 110/20 KV |  | DEER MN | 3040250200783 | 2025-05-26 | 2026-05-26 |  |  |  | 2026-05-26
525 |  | CEF-BANESTI | BANESTI | PH | solar | 0.01 | 0.01 | 0 | 0 | PTA 0011 CENTRU BANESTI |  | DEER MN | 3010250302019 | 2025-03-26 | 2026-03-26 | MN7855 | 2025-06-03 | 2025-11-30 | 2025-10-31
526 |  | CEF-INSURATEI | INSURATEI | BR | solar | 0.35 | 0.35 | 0 | 0 | LEA 20 KV INSURATEI 30200301 |  | DEER MN | 3020250300933 | 2025-04-07 | 2026-04-07 |  |  |  | 2026-04-07
527 |  | CEF-TECUCI | TECUCI | GL | solar | 3.2 | 3.2 | 0 | 0 | LEA 20 KV TECUCI - TECUCI EST 30500302 |  | DEER MN | 3050250301863 | 2025-05-27 | 2026-05-27 | DEER9966 | 2026-03-11 | 2027-03-11 | 2027-02-01
528 |  | CEF-TARGOVISTE | TARGOVISTE | DB | solar | 0.155 | 0.155 | 0 | 0 | PTZ 1009 GARA |  | DEER MN | 3060250302109 | 2025-05-09 | 2026-05-09 |  |  |  | 2026-05-09
529 |  | CEF-COJASCA | COJASCA | DB | solar | 0.17673 | 0.17673 | 0 | 0 | ST 110/20 KV MAVRODIN |  | DEER MN | 3060250302112 | 2025-05-28 | 2026-05-28 |  |  |  | 2026-05-28
530 |  | CEF-COCORASTII MISLII | COCORASTII MISLII | PH | solar | 0.00774 | 0.00774 | 100 | 0.23 | PTA 2047 GORUNA |  | DEER MN | 3010250303014 | 2025-05-20 | 2026-05-20 | MN11597 | 2025-08-20 | 2026-02-16 | 2026-01-17
531 |  | CEF-VADENI | VADENI | BR | solar | 0.3996 | 0.3996 | 0 | 0 | LEA 20 KV PORCINE 1 30200303 |  | DEER MN | 3020250301104 | 2025-04-24 | 2026-04-24 | MN501 | 2026-03-26 | 2027-03-26 | 2027-02-01
532 |  | CEF-ARICESTII RAHTIVANI | ARICESTII RAHTIVANI | PH | solar | 6.344 | 6.344 | 0 | 0 | LEA 20 KV PLOIESTI 2 ST PL N 30100402 |  | DEER MN | 3010250303304 | 2025-05-14 | 2026-05-14 |  |  |  | 2026-05-14
533 |  | CEF-BANESTI | BANESTI | PH | solar | 0.006 | 0.006 | 0 | 0 | PTA 0009 CIMITIR BANESTI |  | DEER MN | 3010250303306 | 2025-05-19 | 2026-05-19 |  |  |  | 2026-05-19
534 |  | CEF-BALENI | BALENI | GL | solar | 0.1456 | 0.1456 | 0 | 0 | LEA 20 KV BUJORU - FOLTESTI 30500403 |  | DEER MN | 3050250402272 | 2025-04-30 | 2026-04-30 |  |  |  | 2026-04-30
535 |  | CEF-VADU SAPAT | VADU SAPAT | PH | solar | 0.14729 | 0.14729 | 0 | 0 | PTA 1015 VINALCOOL |  | DEER MN | 3010250403453 | 2025-05-15 | 2026-05-15 |  |  |  | 2026-05-15
536 |  | CEF-BERCA | BERCA | BZ | solar | 0.00651 | 0.00651 | 0 | 0 | PTA 0308 BERCA_2 |  | DEER MN | 3030250402082 | 2025-04-28 | 2026-04-28 |  |  |  | 2026-04-28
537 |  | CEF-GRIVITA | GRIVITA | GL | solar | 0.22176 | 0.22176 | 0 | 0 | LEA 20 KV CUDALBI - PECHEA 30500401 |  | DEER MN | 3050250402381 | 2025-04-30 | 2026-04-30 |  |  |  | 2026-04-30
538 |  | CEF-CHISCANI | CHISCANI | BR | solar | 0.33 | 0.33 | 0 | 0 | LEA 20 KV REDRESOR 30200303 |  | DEER MN | 3020250401284 | 2025-04-30 | 2026-04-30 |  |  |  | 2026-04-30
539 |  | CEF-VIDRA | VIDRA | VN | solar | 0.027 | 0.027 | 0 | 0 | PTZ 5342 BLOCURI VIDRA |  | DEER MN | 3040250401723 | 2025-04-28 | 2026-04-28 |  |  |  | 2026-04-28
540 |  | CEF-VADU PASII | VADU PASII | BZ | solar | 0.00728 | 0.00728 | 0 | 0 | PTA 0088 IZVORUL |  | DEER MN | 3030250402202 | 2025-05-07 | 2026-05-07 |  |  |  | 2026-05-07
541 |  | CEF-SUCEVENI | SUCEVENI | GL | solar | 0.00776 | 0.00776 | 200 | 0.23 | PTA 7779 SUCEVENI 1 |  | DEER MN | 3050250402491 | 2025-05-08 | 2026-05-08 |  |  |  | 2026-05-08
542 |  | CEF-NISTORESTI | NISTORESTI | VN | solar | 0.035 | 0.035 | 0 | 0 | PTA 5400 BITCARI FAGET |  | DEER MN | 3040250401764 | 2025-05-09 | 2026-05-09 | MN9398 | 2025-07-04 | 2025-12-31 | 2025-12-01
543 |  | CEF-NISTORESTI | NISTORESTI | VN | solar | 0.007 | 0.007 | 0 | 0 | PTA 5398 NISTORESTI NR.1 |  | DEER MN | 3040250401765 | 2025-05-14 | 2026-05-14 | MN7527 | 2025-05-29 | 2025-11-25 | 2025-10-26
544 |  | CEF-IANCA | IANCA | BR | solar | 0.203 | 0.203 | 0 | 0 | PTA 9882 FORTIREKO |  | DEER MN | 3020250401367 | 2025-04-29 | 2026-04-29 | MN13831 | 2025-11-20 | 2026-05-19 | 2026-04-19
545 |  | CEF-SOVEJA | SOVEJA | VN | solar | 0.15 | 0.15 | 0 | 0 | PTA 5337 STATIE EPURARE SOVEJA |  | DEER MN | 3040250401802 | 2025-05-05 | 2026-05-05 | MN434 | 2026-03-05 | 2026-09-01 | 2026-08-02
546 |  | CEF-JARISTEA | JARISTEA | VN | solar | 0.02 | 0.02 | 0 | 0 | PTA 3198 VARSATURA |  | DEER MN | 3040250401828 | 2025-05-06 | 2026-05-06 | MN483 | 2026-03-19 | 2026-09-15 | 2026-08-16
547 |  | CEF-PATARLAGELE | PATARLAGELE | BZ | solar | 0.2 | 0.2 | 0 | 0 | LEA 20 KV PALTINENI 30300302 |  | DEER MN | 3030250402300 | 2025-05-08 | 2026-05-08 | MN13723 | 2025-11-12 | 2026-05-11 | 2026-04-11
548 |  | CEF-SENDRENI | SENDRENI | GL | solar | 0.006 | 0.006 | 0 | 0 | PTA 5203 SENDRENI NR 8 |  | DEER MN | 3050250402646 | 2025-05-02 | 2026-05-02 |  |  |  | 2026-05-02
549 |  | CEF-TEPU | TEPU | GL | solar | 0.12 | 0.12 | 0 | 0 | LEA 20 KV TECUCI - CIORASTI 30500302 |  | DEER MN | 3050250402650 | 2025-04-30 | 2026-04-30 |  |  |  | 2026-04-30
550 |  | CEF-TULUCESTI | TULUCESTI | GL | solar | 0.012 | 0.012 | 0 | 0 | LEA 20 KV VANATORI - FRUMUSITA 30500402 |  | DEER MN | 3050250402688 | 2025-05-05 | 2026-05-05 | MN14070 | 2025-12-17 | 2026-06-15 | 2026-05-16
551 |  | CEF-FARTANESTI | FARTANESTI | GL | solar | 0.2 | 0.2 | 0 | 0 | LEA 20 KV FOLTESTI - BUJORU 30500403 |  | DEER MN | 3050250402703 | 2025-05-22 | 2026-05-22 |  |  |  | 2026-05-22
552 |  | CEF-CAVADINESTI | CAVADINESTI | GL | solar | 0.15 | 0.15 | 0 | 0 | LEA 20 KV BERESTI - SUCEVENI 30500403 |  | DEER MN | 3050250402707 | 2025-05-22 | 2026-05-22 |  |  |  | 2026-05-22
553 |  | CEF-TARGSORU VECHI | TARGSORU VECHI | PH | solar | 0.03 | 0.03 | 0 | 0 | PTA 3223 GARA CRANG |  | DEER MN | 3010250404024 | 2025-05-16 | 2026-05-16 |  |  |  | 2026-05-16
554 |  | CEF-BALTA ALBA | BALTA ALBA | BZ | solar | 0.01044 | 0.01044 | 300 | 0.4 | PTA 0104 BAILE_2 |  | DEER MN | 3030250402396 | 2025-04-28 | 2026-04-28 | MN6481 | 2025-05-13 | 2025-11-09 | 2025-10-10
555 |  | CEF-COROD | COROD | GL | solar | 0.006 | 0.006 | 0 | 0 | PTA 4230 COROD 1 |  | DEER MN | 3050250402747 | 2025-04-30 | 2026-04-30 |  |  |  | 2026-04-30
556 |  | CEF-GOHOR | GOHOR | GL | solar | 0.003 | 0.003 | 0 | 0 | PTA 4441 GOHOR ORBU |  | DEER MN | 3050250402789 | 2025-05-02 | 2026-05-02 |  |  |  | 2026-05-02
557 |  | CEF-BLEJOI | BLEJOI | PH | solar | 0.122 | 0.122 | 0 | 0 | PTA 3416 FORMACONS |  | DEER MN | 3010250404094 | 2025-05-07 | 2026-05-07 |  |  |  | 2026-05-07
558 |  | CEF-FOCSANI | FOCSANI | VN | solar | 0.35 | 0.35 | 375 | 0.4 | LES 20 KV INDUSTRIAL 2 30400201 |  | DEER MN | 3040250401978 | 2025-05-15 | 2026-05-15 |  |  |  | 2026-05-15
559 |  | CEF-VANATORI | VANATORI | VN | solar | 0.39035 | 0.39035 | 1600 | 0.4 | PTA 9770 FERMA PIF LMS PRECISTANU |  | DEER MN | 3040250402031 | 2025-05-16 | 2026-05-16 | MN6985 | 2025-05-21 | 2025-11-17 | 2025-10-18
560 |  | CEF-RAMNICU SARAT | RAMNICU SARAT | BZ | solar | 0.03 | 0.03 | 0 | 0 | PTZ 0052 DIG TOAMNEI |  | DEER MN | 3030250402554 | 2025-05-15 | 2026-05-15 | MN9676 | 2025-07-10 | 2026-01-06 | 2025-12-07
561 |  | CEF-GALATI | GALATI | GL | solar | 0.05 | 0.05 | 0 | 0 | PTAB 0311 SALA SPORTURILOR |  | DEER MN | 3050250402956 | 2025-05-06 | 2026-05-06 |  |  |  | 2026-05-06
562 |  | CEF-SENDRENI | SENDRENI | GL | solar | 0.008 | 0.008 | 0 | 0 | PTA 6199 SENDRENI NR. 12 |  | DEER MN | 3050250503014 | 2025-05-13 | 2026-05-13 | MN9648 | 2025-07-09 | 2026-01-05 | 2025-12-06
563 |  | CEF-PLOIESTI | PLOIESTI | PH | solar | 0.02 | 0.02 | 600 | 0.4 | PTZ 0244 STR. TOMA IONESCU |  | DEER MN | 3010250504453 | 2025-05-07 | 2026-05-07 |  |  |  | 2026-05-07
564 |  | CEF-GEMENELE | GEMENELE | BR | solar | 0.12 | 0.12 | 0 | 0 | PTA 5645 SAT GEMENELE 2 |  | DEER MN | 3020250501698 | 2025-05-20 | 2026-05-20 | MN386 | 2026-02-25 | 2026-08-24 | 2026-07-25
565 |  | CEF-TARGSORU VECHI | TARGSORU VECHI | PH | solar | 0.09933 | 0.09933 | 0 | 0 | PTA 3233 RADIOFAR |  | DEER MN | 3010250504540 | 2025-05-14 | 2026-05-14 |  |  |  | 2026-05-14
566 |  | CEF-PACURETI | PACURETI | PH | solar | 0.05 | 0.05 | 0 | 0 | PTA 1033 PACURETI |  | DEER MN | 3010250504541 | 2025-05-16 | 2026-05-16 |  |  |  | 2026-05-16
567 |  | CEF-GAROAFA | GAROAFA | VN | solar | 0.2241 | 0.2241 | 0 | 0 | LEA 20 KV PRECISTANU 30400401 |  | DEER MN | 3040250502170 | 2025-05-27 | 2026-05-27 |  |  |  | 2026-05-27
568 |  | CEF-VANATORI | VANATORI | GL | solar | 0.006 | 0.006 | 0 | 0 | PTA 5514 OD MANOLACHE 1 SAT |  | DEER MN | 3050250503192 | 2025-05-13 | 2026-05-13 |  |  |  | 2026-05-13
569 |  | CEF-BRAILA | BRAILA | BR | solar | 0.008 | 0.008 | 0 | 0 | PTM 0070 BRAILITA 1 |  | DEER MN | 3020250501841 | 2025-05-21 | 2026-05-21 |  |  |  | 2026-05-21
570 |  | CEF-FILIPESTII DE PADURE | FILIPESTII DE PADURE | PH | solar | 0.008 | 0.008 | 200 | 0.23 | PTA 2104 USCATORIE |  | DEER MN | 3010250504816 | 2025-05-19 | 2026-05-19 | MN9634 | 2025-07-09 | 2026-01-05 | 2025-12-06
571 |  | CEF-OANCEA | OANCEA | GL | solar | 0.006 | 0.006 | 100 | 0.23 | PTA 7210 OANCEA 5 |  | DEER MN | 3050250503258 | 2025-05-20 | 2026-05-20 |  |  |  | 2026-05-20
572 |  | CEF-JARISTEA | JARISTEA | VN | solar | 0.015 | 0.015 | 0 | 0 | PTA 3197 PADURENI |  | DEER MN | 3040250502325 | 2025-05-15 | 2026-05-15 | MN6973 | 2025-05-21 | 2025-11-17 | 2025-10-18
573 |  | CEF-STARCHIOJD | STARCHIOJD | PH | solar | 0.008 | 0.008 | 20 | 0.23 | PTA 0048 STARCHIOJD |  | DEER MN | 3010250504938 | 2025-05-21 | 2026-05-21 | MN7389 | 2025-05-27 | 2025-11-23 | 2025-10-24
574 |  | CEF-PETRESTI | PETRESTI | DB | solar | 0.01 | 0.01 | 0 | 0 | PTA 9671 SC IGO SA |  | DEER MN | 3060250503982 | 2025-05-15 | 2026-05-15 | MN318 | 2026-02-13 | 2026-08-12 | 2026-07-13
575 |  | CEF-LUCIENI | LUCIENI | DB | solar | 0.0051 | 0.0051 | 0 | 0 | PTA 2037 LUCIENI |  | DEER MN | 3060250503989 | 2025-05-15 | 2026-05-15 |  |  |  | 2026-05-15
576 |  | CEF-MATCA | MATCA | GL | solar | 0.008 | 0.008 | 0 | 0 | PTA 4211 MATCA 11 |  | DEER MN | 3050250503389 | 2025-05-30 | 2026-05-30 | MN306 | 2026-02-11 | 2026-08-10 | 2026-07-11
577 |  | CEF-MATCA | MATCA | GL | solar | 0.008 | 0.008 | 0 | 0 | PTA 4255 MATCA 27 |  | DEER MN | 3050250503390 | 2025-05-20 | 2026-05-20 | DEER3809 | 2026-02-04 | 2026-08-03 | 2026-07-04
578 |  | CEF-MATCA | MATCA | GL | solar | 0.008 | 0.008 | 0 | 0 | PTA 4255 MATCA 27 |  | DEER MN | 3050250503395 | 2025-05-28 | 2026-05-28 | DEER5051 | 2026-02-12 | 2026-08-11 | 2026-07-12
579 |  | CEF-MATCA | MATCA | GL | solar | 0.006 | 0.006 | 0 | 0 | PTA 4293 MATCA 16 |  | DEER MN | 3050250503423 | 2025-05-23 | 2026-05-23 |  |  |  | 2026-05-23
580 |  | CEF-MATCA | MATCA | GL | solar | 0.008 | 0.008 | 0 | 0 | PTA 4209 MATCA 5 |  | DEER MN | 3050250503427 | 2025-05-20 | 2026-05-20 | MN307 | 2026-02-12 | 2026-08-11 | 2026-07-12
581 |  | CEF-COROD | COROD | GL | solar | 0.008 | 0.008 | 0 | 0 | PTA 4232 COROD 12 APARTAMENTE |  | DEER MN | 3050250503428 | 2025-05-26 | 2026-05-26 |  |  |  | 2026-05-26
582 |  | CEF-RAZVAD | RAZVAD | DB | solar | 0.01012 | 0.01012 | 22.22 | 0.4 | PTA 1277 CARAMIDARI |  | DEER MN | 3060250504131 | 2025-05-19 | 2026-05-19 | MN7377 | 2025-05-27 | 2025-11-23 | 2025-10-24
583 |  | CEF-TARGSORU VECHI | TARGSORU VECHI | PH | solar | 0.02 | 0.02 | 0 | 0 | PTA 3264 ZAHANA STANCESTI |  | DEER MN | 3010250505094 | 2025-05-21 | 2026-05-21 | MN9043 | 2025-06-30 | 2025-12-27 | 2025-11-27
584 |  | CEF-CAMPINA | CAMPINA | PH | solar | 0.008 | 0.008 | 280 | 0.23 | PTZ 0112 OBOR ODOBESCU |  | DEER MN | 3010250505097 | 2025-05-21 | 2026-05-21 | MN162 | 2026-01-27 | 2026-07-26 | 2026-06-26
585 |  | CEF-TAMBOESTI | TAMBOESTI | VN | solar | 0.1495 | 0.1495 | 0 | 0 | LEA 20 KV TAMBOIESTI 30400401 |  | DEER MN | 3040250502565 | 2025-05-27 | 2026-05-27 |  |  |  | 2026-05-27
586 |  | CEF-BARBULETU | BARBULETU | DB | solar | 0.006 | 0.006 | 0 | 0 | PTA 2117 BARBULETU - VALEA TISEI |  | DEER MN | 3060250504457 | 2025-05-23 | 2026-05-23 |  |  |  | 2026-05-23
587 |  | CEF-TARGSORU VECHI | TARGSORU VECHI | PH | solar | 0.00817 | 0.00817 | 200 | 0.23 | PTA 3431 STREJNIC |  | DEER MN | 3010250511013 | 2025-05-30 | 2026-05-30 | MN14049 | 2025-12-15 | 2026-06-13 | 2026-05-14
588 |  | CEF-BUCOV | BUCOV | PH | solar | 0.0086 | 0.0086 | 0 | 0 | PTA 1112 PLEASA |  | DEER MN | 3010250511014 | 2025-05-29 | 2026-05-29 | DEER9997 | 2025-11-18 | 2026-05-17 | 2026-04-17
589 |  | CEF-MAXINENI | MAXINENI | BR | solar | 47.4 | 47.4 | 36480 | 0.4 | LEA 110 KV Romanu - Maxineni |  | DEER MN | 3020231113665 | 2025-05-09 | 2026-05-09 |  |  |  | 2026-05-09
590 |  | CEF-CEPTURA | CEPTURA | PH | solar | 0.14 | 0.14 | 66 | 0.4 | PTA 1030 DEPOZIT MINA |  | DEER MN | 3010240707599 | 2025-04-23 | 2026-04-23 | MN12433 | 2025-09-11 | 2026-03-10 | 2026-02-08
591 |  | CEF-BUZAU | BUZAU | BZ | solar | 0.3992 | 0.3992 | 400 | 0.4 | LES 6 KV FLACARA1 30300201 |  | DEER MN | 3030240804552 | 2025-05-28 | 2026-05-28 |  |  |  | 2026-05-28
592 |  | CEF-ARICESTII RAHTIVANI | ARICESTII RAHTIVANI | PH | solar | 0.4 | 0.4 | 0 | 0 | PTA 9053 BALASTIERA LAFARGE |  | DEER MN | 3010241112017 | 2025-06-04 | 2026-06-04 |  |  |  | 2026-06-04
593 |  | CEF-PANCIU | PANCIU | VN | solar | 0.8 | 0.8 | 0 | 0 | LEA 20 KV MARASESTI 2 30400201 |  | DEER MN | 3040241205567 | 2025-06-03 | 2026-06-03 |  |  |  | 2026-06-03
594 |  | CEF-C.C.ROSETTI | C.C.ROSETTI | BZ | solar | 0.20182 | 0.20182 | 0 | 0 | LEA 20 KV CARAGELE 30300205 |  | DEER MN | 3030250200501 | 2025-04-04 | 2026-04-04 | MN220 | 2026-01-30 | 2026-07-29 | 2026-06-29
595 |  | CEF-BUCSANI | BUCSANI | DB | solar | 0.04945 | 0.04945 | 0 | 0 | PTA 8013 MINERAL |  | DEER MN | 3060250200733 | 2025-05-12 | 2026-05-12 |  |  |  | 2026-05-12
596 |  | CEF-ULMENI | ULMENI | BZ | solar | 0.4 | 0.4 | 0 | 0 | PTA 0199 CALDARUSANCA |  | DEER MN | 3030250200807 | 2025-05-28 | 2026-05-28 |  |  |  | 2026-05-28
597 |  | CEF-GALATI | GALATI | GL | solar | 0.253 | 0.253 | 0 | 0 | PTZ 1071 IPG 2 |  | DEER MN | 3050250201154 | 2025-06-06 | 2026-06-06 |  |  |  | 2026-06-06
598 |  | CEF-SINAIA | SINAIA | PH | solar | 0.08 | 0.08 | 0 | 0 | PTZ 1030 CERAMICA |  | DEER MN | 3010250302269 | 2025-05-22 | 2026-05-22 | MN13125 | 2025-10-08 | 2026-04-06 | 2026-03-07
599 |  | CEF-CEPTURA | CEPTURA | PH | solar | 0.4 | 0 | 0 | 0 | PTA 9342 CRAMA CEPTURA |  | DEER MN | 3010250302900 | 2025-06-03 | 2026-06-03 | MN13343 | 2025-10-20 | 2026-04-18 | 2026-03-19
600 |  | CEF-VULCANA PANDELE | VULCANA PANDELE | DB | solar | 0.008 | 0.008 | 200 | 0.23 | PTA 4215 TOCULESTI |  | DEER MN | 3060250302413 | 2025-06-19 | 2026-06-19 | MN9441 | 2025-07-07 | 2026-01-03 | 2025-12-04
601 |  | CEF-CARBUNESTI | CARBUNESTI | PH | solar | 0.0158 | 0.0158 | 0 | 0 | PTA 1029 CARBUNESTI |  | DEER MN | 3010250403551 | 2025-04-14 | 2026-04-14 |  |  |  | 2026-04-14
602 |  | CEF-BUZAU | BUZAU | BZ | solar | 0.115 | 0.115 | 0 | 0 | LES 20 KV INDUSTRIILOR 30300202 |  | DEER MN | 3030250402204 | 2025-05-16 | 2026-05-16 |  |  |  | 2026-05-16
603 |  | CEF-BARCANESTI | BARCANESTI | PH | solar | 0.008 | 0.008 | 0 | 0 | PTA 3092 TATARANI |  | DEER MN | 3010250403844 | 2025-06-02 | 2026-06-02 | MN8548 | 2025-06-19 | 2025-12-16 | 2025-11-16
604 |  | CEF-VADU PASII | VADU PASII | BZ | solar | 0.0165 | 0.0165 | 0 | 0 | PTA 0198 SCURTESTI_2 |  | DEER MN | 3030250402346 | 2025-05-28 | 2026-05-28 |  |  |  | 2026-05-28
605 |  | CEF-PUCHENII MARI | PUCHENII MARI | PH | solar | 0.008 | 0.008 | 0 | 0 | PTA 3069 PIETROSANI |  | DEER MN | 3010250403938 | 2025-06-02 | 2026-06-02 | MN7927 | 2025-06-04 | 2025-12-01 | 2025-11-01
606 |  | CEF-TARGOVISTE | TARGOVISTE | DB | solar | 0.2 | 0.2 | 275 | 0.4 | PTAB 1339 SOSEAUA GAESTI |  | DEER MN | 3060250403150 | 2025-05-29 | 2026-05-29 |  |  |  | 2026-05-29
607 |  | CEF-SAGEATA | SAGEATA | BZ | solar | 0.4 | 0.4 | 0 | 0 | LEA 20 KV SCURTESTI 30300301 |  | DEER MN | 3030250402462 | 2025-05-06 | 2026-05-06 |  |  |  | 2026-05-06
608 |  | CEF-NEHOIU | NEHOIU | BZ | solar | 0.4 | 0.4 | 0 | 0 | LEA 20 KV PALTINENI 30300302 |  | DEER MN | 3030250402564 | 2025-05-29 | 2026-05-29 |  |  |  | 2026-05-29
609 |  | CEF-SLOBOZIA CONACHI | SLOBOZIA CONACHI | GL | solar | 0.006 | 0.006 | 300 | 0.23 | PTA 5066 SLOBOZIA CONACHI INT 2 |  | DEER MN | 3050250503009 | 2025-05-30 | 2026-05-30 |  |  |  | 2026-05-30
610 |  | CEF-SLOBOZIA CONACHI | SLOBOZIA CONACHI | GL | solar | 0.006 | 0.006 | 300 | 0.23 | PTA 5312 IZVOARELE HOTAR |  | DEER MN | 3050250503011 | 2025-05-30 | 2026-05-30 |  |  |  | 2026-05-30
611 |  | CEF-CEPTURA | CEPTURA | PH | solar | 0.008 | 0.008 | 0 | 0 | PT 1024 CIRCUIT 2 VINALCOOL |  | DEER MN | 3010250504488 | 2025-05-23 | 2026-05-23 |  |  |  | 2026-05-23
612 |  | CEF-VINTILA VODA | VINTILA VODA | BZ | solar | 0.00585 | 0.00585 | 0 | 0 | PTA 0145 VINTILA VODA_2 |  | DEER MN | 3030250502717 | 2025-05-23 | 2026-05-23 |  |  |  | 2026-05-23
613 |  | CEF-TATARANU | TATARANU | VN | solar | 0.027 | 0.027 | 0 | 0 | PTA 4018 SMA BORDEASCA VECHE SAT |  | DEER MN | 3040250502210 | 2025-05-23 | 2026-05-23 | MN7887 | 2025-06-04 | 2025-12-01 | 2025-11-01
614 |  | CEF-TATARANU | TATARANU | VN | solar | 0.027 | 0.027 | 0 | 0 | PTA 4024 MARTINESTI 2 |  | DEER MN | 3040250502212 | 2025-05-23 | 2026-05-23 | MN12770 | 2025-09-23 | 2026-03-22 | 2026-02-20
615 |  | CEF-TATARANU | TATARANU | VN | solar | 0.02 | 0.02 | 0 | 0 | PTA 4023 TATARANU MOARA |  | DEER MN | 3040250502214 | 2025-05-26 | 2026-05-26 | MN7813 | 2025-06-03 | 2025-11-30 | 2025-10-31
616 |  | CEF-PLOPU | PLOPU | PH | solar | 0.008 | 0.008 | 0 | 0 | PTA 1026 NISIPOASA |  | DEER MN | 3010250504817 | 2025-06-12 | 2026-06-12 | MN11605 | 2025-08-20 | 2026-02-16 | 2026-01-17
617 |  | CEF-MOGOSANI | MOGOSANI | DB | solar | 0.006 | 0.006 | 0 | 0 | PTA 5033 COJOCARU |  | DEER MN | 3060250503909 | 2025-06-11 | 2026-06-11 | MN9428 | 2025-07-07 | 2026-01-03 | 2025-12-04
618 |  | CEF-VALEA MARE | VALEA MARE | DB | solar | 0.1995 | 0.1995 | 0 | 0 | LEA 20 KV LUDESTI 30600301 |  | DEER MN | 3060250504001 | 2025-06-25 | 2026-06-25 | MN13966 | 2025-12-03 | 2026-06-01 | 2026-05-02
619 |  | CEF-GURA TEGHII | GURA TEGHII | BZ | solar | 0.00636 | 0.00636 | 0 | 0 | PTA 0826 GURA TEGHII. PALTINIS. ORANGE |  | DEER MN | 3030250502987 | 2025-06-11 | 2026-06-11 |  |  |  | 2026-06-11
620 |  | CEF-VERNESTI | VERNESTI | BZ | solar | 0.10452 | 0.10452 | 0 | 0 | PTA 0364 CANDESTI PENSIUNE |  | DEER MN | 3030250503000 | 2025-06-06 | 2026-06-06 |  |  |  | 2026-06-06
621 |  | CEF-PLOIESTI | PLOIESTI | PH | solar | 0.0078 | 0.0078 | 314 | 0.23 | PTZ 0170 UJCC |  | DEER MN | 3010250505017 | 2025-05-28 | 2026-05-28 | MN9325 | 2025-07-03 | 2025-12-30 | 2025-11-30
622 |  | CEF-VALCANESTI | VALCANESTI | PH | solar | 0.0067 | 0.0067 | 0 | 0 | PTA 2006 VALCANESTI |  | DEER MN | 3010250505019 | 2025-06-04 | 2026-06-04 | MN11873 | 2025-08-27 | 2026-02-23 | 2026-01-24
623 |  | CEF-ARICESTII RAHTIVANI | ARICESTII RAHTIVANI | PH | solar | 0.008 | 0.008 | 0 | 0 | PTA 2034 ARICESTI |  | DEER MN | 3010250505031 | 2025-06-10 | 2026-06-10 | MN8941 | 2025-06-26 | 2025-12-23 | 2025-11-23
624 |  | CEF-FOCSANI | FOCSANI | VN | solar | 0.005 | 0.005 | 0 | 0 | PTM 2613 RASARITULUI |  | DEER MN | 3040250502527 | 2025-06-16 | 2026-06-16 |  |  |  | 2026-06-16
625 |  | CEF-VALEA MARULUI | VALEA MARULUI | GL | solar | 0.00581 | 0.00581 | 200 | 0.23 | PTA 7474 VALEA MARULUI 5 |  | DEER MN | 3050250503592 | 2025-06-24 | 2026-06-24 |  |  |  | 2026-06-24
626 |  | CET+CEF-BRAZI | BRAZI | PH | solar | 55.512 | 55.512 | 0 | 0 | ST. CET PETROBRAZI 110 KV |  | DEER MN | 3010250505299 | 2025-05-30 | 2026-05-30 | MN488 | 2026-03-20 | 2028-03-20 | 2028-02-01
627 |  | CEF-MANESTI | MANESTI | PH | solar | 0.0127 | 0.0127 | 100 | 0.4 | PTA 3018 COMANACU |  | DEER MN | 3010250510984 | 2025-05-30 | 2026-05-30 | MN13137 | 2025-10-08 | 2026-04-06 | 2026-03-07
628 |  | CEF-VALEA DOFTANEI | VALEA DOFTANEI | PH | solar | 0.00952 | 0.00952 | 0 | 0 | PTA 0113 TRAISTENI |  | DEER MN | 3010250511055 | 2025-06-12 | 2026-06-12 | MN12951 | 2025-09-29 | 2026-03-28 | 2026-02-26
629 |  | CEF-BUCOV | BUCOV | PH | solar | 0.0075 | 0.0075 | 25 | 0.23 | PTA 1082 ZONA NICOARA |  | DEER MN | 3010250511073 | 2025-06-04 | 2026-06-04 | MN11877 | 2025-08-27 | 2026-02-23 | 2026-01-24
630 |  | CEF-BRAILA | BRAILA | BR | solar | 0.008 | 0.008 | 0 | 0 | PTM 1377 RADU NEGRU 5 |  | DEER MN | 3020250505359 | 2025-06-03 | 2026-06-03 |  |  |  | 2026-06-03
631 |  | CEF-GORGOTA | GORGOTA | PH | solar | 0.008 | 0.008 | 200 | 0.23 | PTA 3008 P. APOSTOLI |  | DEER MN | 3010250511166 | 2025-06-03 | 2026-06-03 | MN8109 | 2025-06-10 | 2025-12-07 | 2025-11-07
632 |  | CEF-FILIPESTII DE PADURE | FILIPESTII DE PADURE | PH | solar | 0.008 | 0.008 | 200 | 0.23 | PTA 2104 USCATORIE |  | DEER MN | 3010250511177 | 2025-06-20 | 2026-06-20 | MN9635 | 2025-07-09 | 2026-01-05 | 2025-12-06
633 |  | CEF-TARGSORU VECHI | TARGSORU VECHI | PH | solar | 0.007 | 0.007 | 10 | 0.23 | PTA 3267 COMPLEX VACI |  | DEER MN | 3010250611280 | 2025-06-02 | 2026-06-02 | DEER1973 | 2026-01-23 | 2026-07-22 | 2026-06-22
634 |  | CEF-SMARDAN | SMARDAN | GL | solar | 0.00594 | 0.00594 | 0 | 0 | PTA 6016 SMARDAN INT |  | DEER MN | 3050250608737 | 2025-06-24 | 2026-06-24 |  |  |  | 2026-06-24
635 |  | CEF-LUDESTI | LUDESTI | DB | solar | 0.006 | 0.006 | 0 | 0 | PTA 5124 SCHEIU DE JOS |  | DEER MN | 3060250608173 | 2025-06-04 | 2026-06-04 | MN10768 | 2025-08-06 | 2026-02-02 | 2026-01-03
636 |  | CEF-MORENI | MORENI | DB | solar | 0.006 | 0.006 | 0 | 0 | PTAB 3426 BLOCURI MORENI |  | DEER MN | 3060250608179 | 2025-06-04 | 2026-06-04 |  |  |  | 2026-06-04
637 |  | CEF-TARGSORU VECHI | TARGSORU VECHI | PH | solar | 0.00936 | 0.00936 | 0 | 0 | PTA 3229 STREJNIC |  | DEER MN | 3010250611419 | 2025-06-10 | 2026-06-10 |  |  |  | 2026-06-10
638 |  | CEF-IORDACHEANU | IORDACHEANU | PH | solar | 0.00817 | 0.00817 | 200 | 0.23 | PTA 2016 IORDACHEANU |  | DEER MN | 3010250611461 | 2025-06-11 | 2026-06-11 | MN14062 | 2025-12-17 | 2026-06-15 | 2026-05-16
639 |  | CEF-RAFOV | RAFOV | PH | solar | 0.008 | 0.008 | 0 | 0 | PTA 3088 GOGA BUCHILASI |  | DEER MN | 3010250611504 | 2025-06-24 | 2026-06-24 |  |  |  | 2026-06-24
640 |  | CEF-IORDACHEANU | IORDACHEANU | PH | solar | 0.0192 | 0.0192 | 0 | 0 | PTA 2075 VARBILA |  | DEER MN | 3010250611533 | 2025-06-24 | 2026-06-24 |  |  |  | 2026-06-24
641 |  | CEF-VALEA CALUGAREASCA | VALEA CALUGAREASCA | PH | solar | 0.008 | 0.008 | 200 | 0.23 | PTA 2158 DISPENSAR UMAN |  | DEER MN | 3010250611559 | 2025-06-23 | 2026-06-23 | MN11483 | 2025-08-19 | 2026-02-15 | 2026-01-16
642 |  | CEF-FILIPESTII DE TARG | FILIPESTII DE TARG | PH | solar | 0.00817 | 0.00817 | 0 | 0 | PTA 2038 FILIPESTII DE TARG |  | DEER MN | 3010250611586 | 2025-06-23 | 2026-06-23 | MN9455 | 2025-07-07 | 2026-01-03 | 2025-12-04
643 |  | CEF-PLOIESTI | PLOIESTI | PH | solar | 0.0063 | 0.0063 | 200 | 0.23 | PTZ 0124 EXTRAPAN COLINII |  | DEER MN | 3010250611605 | 2025-06-23 | 2026-06-23 | MN11631 | 2025-08-21 | 2026-02-17 | 2026-01-18
644 |  | CEF-SLOBOZIA MOARA | SLOBOZIA MOARA | DB | solar | 0.006 | 0.006 | 0 | 0 | PTA 6163 SLOBOZIA MOARA |  | DEER MN | 3060250608377 | 2025-06-11 | 2026-06-11 | MN11737 | 2025-08-25 | 2026-02-21 | 2026-01-22
645 |  | CEF-BAICOI | BAICOI | PH | solar | 0.01 | 0.01 | 0 | 0 | PTA 2013 TUFENI |  | DEER MN | 3010250611697 | 2025-06-19 | 2026-06-19 |  |  |  | 2026-06-19
646 |  | CEF-PLOIESTI | PLOIESTI | PH | solar | 0.008 | 0.008 | 0 | 0 | PTAB 0676 EDEN 1 |  | DEER MN | 3010250611783 | 2025-06-17 | 2026-06-17 | MN8775 | 2025-06-24 | 2025-12-21 | 2025-11-21
647 |  | CEF-TARGOVISTE | TARGOVISTE | DB | solar | 0.01 | 0.01 | 0 | 0 | PTZ 1105 AI CUZA |  | DEER MN | 3060250608608 | 2025-06-19 | 2026-06-19 | MN9178 | 2025-07-01 | 2025-12-28 | 2025-11-28
648 |  | CEF-LIPANESTI | LIPANESTI | PH | solar | 0.4 | 0.4 | 0 | 0 | LEA 20 KV PUTURI 30100203 |  | DEER MN | 3010250611873 | 2025-06-26 | 2026-06-26 |  |  |  | 2026-06-26
649 |  | CEF-LIPANESTI | LIPANESTI | PH | solar | 0.4 | 0.4 | 0 | 0 | LEA 20 KV PUTURI 30100203 |  | DEER MN | 3010250611882 | 2025-06-27 | 2026-06-27 |  |  |  | 2026-06-27
650 |  | CEF-MATCA | MATCA | GL | solar | 0.006 | 0.006 | 0 | 0 | PTA 4209 MATCA 5 |  | DEER MN | 3050250609061 | 2025-06-23 | 2026-06-23 | MN9249 | 2025-07-02 | 2025-12-29 | 2025-11-29
651 |  | CEF-FINTA | FINTA | DB | solar | 0.006 | 0.006 | 200 | 0.23 | PTA 3129 FINTA |  | DEER MN | 3060250608659 | 2025-06-19 | 2026-06-19 | MN9352 | 2025-07-04 | 2025-12-31 | 2025-12-01
652 |  | CEF-VALEA LUNGA | VALEA LUNGA | DB | solar | 0.005 | 0.005 | 0 | 0 | PTA 3018 VALEA LUNGA |  | DEER MN | 3060250608724 | 2025-06-23 | 2026-06-23 | DEER11165 | 2026-03-18 | 2026-09-14 | 2026-08-15
653 |  | CEF-TITU | TITU | DB | solar | 0.006 | 0.006 | 125 | 0.23 | PTA 6037 TITU TARG |  | DEER MN | 3060250608747 | 2025-06-23 | 2026-06-23 |  |  |  | 2026-06-23
654 |  | CEF-IORDACHEANU | IORDACHEANU | PH | solar | 0.2 | 0.2 | 0 | 0 | LEA 20 KV PLAVIA 30100404 |  | DEER MN | 3010240201599 | 2025-06-04 | 2026-06-04 |  |  |  | 2026-06-04
655 |  | CEF-BUZAU | BUZAU | BZ | solar | 0.14025 | 0.14025 | 400 | 0.4 | LES 20 KV BERE 2 30300201 |  | DEER MN | 3030240804556 | 2025-06-06 | 2026-06-06 |  |  |  | 2026-06-06
656 |  | CEF-BUZAU | BUZAU | BZ | solar | 2.3 | 2.3 | 0 | 0 | PTAB 0196 WAREHOUSE F-CA BERE |  | DEER MN | 3030240904891 | 2025-06-11 | 2026-06-11 | MN13956 | 2025-12-01 | 2026-06-30 | 2026-05-30
657 |  | CEF-BAICOI | BAICOI | PH | solar | 3.166 | 3.166 | 0 | 0 | LEA 20 KV MISLEA 30100303 |  | DEER MN | 3010241010214 | 2025-06-20 | 2026-06-20 |  |  |  | 2026-06-20
658 |  | CEF-FLORICA | FLORICA | BZ | solar | 0.95095 | 0.95095 | 9900 | 0.4 | LEA 20 KV GLODEANU SARAT 30300204 |  | DEER MN | 3030241005620 | 2025-07-17 | 2026-07-17 |  |  |  | 2026-07-17
659 |  | CEF-MEREI | MEREI | BZ | solar | 0.19967 | 0.19967 | 0 | 0 | PTA 9161 C POPAS MEREI |  | DEER MN | 3030250100445 | 2025-02-14 | 2026-02-14 |  |  |  | 2026-02-14
660 |  | CEF-MORENI | MORENI | DB | solar | 0.7 | 0.7 | 0 | 0 | LEA 20 KV TUICANI 30600203 |  | DEER MN | 3060250201078 | 2025-07-17 | 2026-07-17 |  |  |  | 2026-07-17
661 |  | CEF-BAICOI | BAICOI | PH | solar | 0.65 | 0 | 0 | 0 | LEA 20 KV AVICOLA GAGENI 30100303 |  | DEER MN | 3010250302404 | 2025-07-29 | 2026-07-29 | MN11857 | 2025-08-26 | 2026-02-22 | 2026-01-23
662 |  | CEF-CREVEDIA | CREVEDIA | DB | solar | 0.2 | 0.2 | 0 | 0 | LEA 20 KV AVICOLA 1 ST. BUFTEA 30600203 |  | DEER MN | 3060250302345 | 2025-07-15 | 2026-07-15 |  |  |  | 2026-07-15
663 |  | CEF-DRAGOMIRESTI | DRAGOMIRESTI | DB | solar | 0.005 | 0.005 | 0 | 0 | PTA 2158 UNGURENI |  | DEER MN | 3060250402593 | 2025-04-17 | 2026-04-17 | MN9427 | 2025-07-07 | 2026-01-03 | 2025-12-04
664 |  | CEF-LIPANESTI | LIPANESTI | PH | solar | 0.15015 | 0.15015 | 0 | 0 | PTZ 1122 AVICOLA LIPANESTI |  | DEER MN | 3010250403566 | 2025-07-17 | 2026-07-17 | MN273 | 2026-02-04 | 2026-08-03 | 2026-07-04
665 |  | CEF-LIPANESTI | LIPANESTI | PH | solar | 0.15 | 0.15 | 0 | 0 | PTZ 1121 AVICOLA LIPANESTI |  | DEER MN | 3010250403568 | 2025-07-17 | 2026-07-17 | MN274 | 2026-02-04 | 2026-08-03 | 2026-07-04
666 |  | CEF-VADU SAPAT | VADU SAPAT | PH | solar | 0.1 | 0.1 | 0 | 0 | LES 20 KV PT 1175 PARASCHIV 30100403 |  | DEER MN | 3010250403674 | 2025-06-12 | 2026-06-12 | MN13978 | 2025-12-04 | 2026-06-02 | 2026-05-03
667 |  | CEF-PLOPENI | PLOPENI | PH | solar | 0.025 | 0.025 | 0 | 0 | PTZ 2176 CAPRIOARA |  | DEER MN | 3010250403737 | 2025-07-03 | 2026-07-03 |  |  |  | 2026-07-03
668 |  | CEF-TARGSORU VECHI | TARGSORU VECHI | PH | solar | 0.008 | 0.008 | 314 | 0.4 | PTA 3229 STREJNIC |  | DEER MN | 3010250403898 | 2025-07-29 | 2026-07-29 | MN10672 | 2025-08-05 | 2026-02-01 | 2026-01-02
669 |  | CEF-FOCSANI | FOCSANI | VN | solar | 0.0099 | 0.0099 | 0 | 0 | LES 20 KV SPIRTOASE 30400201 |  | DEER MN | 3040250402019 | 2025-06-27 | 2026-06-27 |  |  |  | 2026-06-27
670 |  | CEF-FOCSANI | FOCSANI | VN | solar | 0.0099 | 0.0099 | 0 | 0 | LES 20 KV SPIRTOASE 30400201 |  | DEER MN | 3040250402021 | 2025-06-27 | 2026-06-27 |  |  |  | 2026-06-27
671 |  | CEF-VERNESTI | VERNESTI | BZ | solar | 0.01068 | 0.01068 | 0 | 0 | PTA 0008 VERNESTI |  | DEER MN | 3030250502794 | 2025-06-05 | 2026-06-05 |  |  |  | 2026-06-05
672 |  | CEF-BUZAU | BUZAU | BZ | solar | 0.20124 | 0.20124 | 0 | 0 | LES 20 KV INDUSTRIILOR 30300202 |  | DEER MN | 3030250502933 | 2025-07-08 | 2026-07-08 |  |  |  | 2026-07-08
673 |  | CEF-MAGURELE | MAGURELE | PH | solar | 0.22 | 0.22 | 0 | 0 | LEA 20 KV PODENI 30100203 |  | DEER MN | 3010250504924 | 2025-07-18 | 2026-07-18 | MN10559 | 2025-08-04 | 2026-01-31 | 2026-01-01
674 |  | CEF-VALEA MARE | VALEA MARE | DB | solar | 0.1161 | 0.1161 | 0 | 0 | LEA 20 KV LUDESTI 30600301 |  | DEER MN | 3060250504000 | 2025-07-25 | 2026-07-25 |  |  |  | 2026-07-25
675 |  | CEF-TULUCESTI | TULUCESTI | GL | solar | 0.22006 | 0.22006 | 0 | 0 | LEA 20 KV VANATORI - FRUMUSITA 30500402 |  | DEER MN | 3050250503461 | 2025-06-05 | 2026-06-05 | MN13351 | 2025-10-20 | 2026-04-18 | 2026-03-19
676 |  | CEF-LOPATARI | LOPATARI | BZ | solar | 0.003115 | 0.003115 | 0 | 0 | PTA 0054 LOPATARI_2 |  | DEER MN | 3030250503167 | 2025-06-06 | 2026-06-06 |  |  |  | 2026-06-06
677 |  | CEF-SUTESTI | SUTESTI | BR | solar | 0.3991 | 0.3991 | 0 | 0 | LEA 20 KV SUTESTI 30200302 |  | DEER MN | 3020250502051 | 2025-06-20 | 2026-06-20 |  |  |  | 2026-06-20
678 |  | CEF-POSESTI | POSESTI | PH | solar | 0.2 | 0.2 | 0 | 0 | LEA 20 KV FCA 30100201 |  | DEER MN | 3010250505251 | 2025-07-21 | 2026-07-21 |  |  |  | 2026-07-21
679 |  | CEF-RADESTI | RADESTI | GL | solar | 0.006 | 0.006 | 110 | 0.23 | PTA 7243 RADESTI 3 |  | DEER MN | 3050250503636 | 2025-06-20 | 2026-06-20 | MN13049 | 2025-10-03 | 2026-04-01 | 2026-03-02
680 |  | CEF-ALBESTI-PALEOLOGU | ALBESTI-PALEOLOGU | PH | solar | 0.3 | 0.3 | 0 | 0 | LEA 20 KV VALEA CALUGAREASCA 30100404 |  | DEER MN | 3010250505310 | 2025-06-20 | 2026-06-20 |  |  |  | 2026-06-20
681 |  | CEF-PISCU | PISCU | GL | solar | 0.1 | 0.1 | 0 | 0 | LEA 20 KV SCHELA _ SPP 22 30500401 |  | DEER MN | 3050250508515 | 2025-06-13 | 2026-06-13 |  |  |  | 2026-06-13
682 |  | CEF-MEREI | MEREI | BZ | solar | 0.25 | 0.25 | 0 | 0 | LEA 20 KV IRIGATII 3 30300204 |  | DEER MN | 3030250504882 | 2025-06-06 | 2026-06-06 | MN12569 | 2025-09-16 | 2026-03-15 | 2026-02-13
683 |  | CEF-GALATI | GALATI | GL | solar | 0.012 | 0.012 | 0 | 0 | PTZ 0173 LICEU METALURGIC |  | DEER MN | 3050250508581 | 2025-06-06 | 2026-06-06 |  |  |  | 2026-06-06
684 |  | CEF-BAICOI | BAICOI | PH | solar | 0.008 | 0.008 | 0 | 0 | PTA 2033 BAICOI |  | DEER MN | 3010250611254 | 2025-07-30 | 2026-07-30 |  |  |  | 2026-07-30
685 |  | CEF-MILCOVUL | MILCOVUL | VN | solar | 0.2405 | 0.2405 | 120 | 0.4 | LEA 20 KV MILCOV 30400401 |  | DEER MN | 3040250616322 | 2025-06-26 | 2026-06-26 | MN10208 | 2025-07-22 | 2026-01-18 | 2025-12-19
686 |  | CEF-MANESTI | MANESTI | PH | solar | 0.03 | 0.03 | 0 | 0 | LEA 20 kV Manesti |  | DEER MN | 3010250611418 | 2025-06-30 | 2026-06-30 | MN11702 | 2025-08-22 | 2026-02-18 | 2026-01-19
687 |  | CEF-MANESTI | MANESTI | PH | solar | 0.03 | 0.03 | 0 | 0 | PTA 3062 MANESTI |  | DEER MN | 3010250611420 | 2025-06-30 | 2026-06-30 | MN11700 | 2025-08-22 | 2026-02-18 | 2026-01-19
688 |  | CEF-FAUREI | FAUREI | BR | solar | 0.04 | 0.04 | 0 | 0 | PTA 5359 COMUNAL 1 FAUREI |  | DEER MN | 3020250605476 | 2025-07-03 | 2026-07-03 |  |  |  | 2026-07-03
689 |  | CEF-FAUREI | FAUREI | BR | solar | 0.0144 | 0.0144 | 0 | 0 | PTA 5359 COMUNAL 1 FAUREI |  | DEER MN | 3020250605478 | 2025-07-03 | 2026-07-03 |  |  |  | 2026-07-03
690 |  | CEF-FAUREI | FAUREI | BR | solar | 0.04 | 0.04 | 0 | 0 | PTA 5359 COMUNAL 1 FAUREI |  | DEER MN | 3020250605482 | 2025-07-03 | 2026-07-03 |  |  |  | 2026-07-03
691 |  | CEF-RAMNICU SARAT | RAMNICU SARAT | BZ | solar | 0.396 | 0.396 | 0 | 0 | LES 20 KV IOA 30300401 |  | DEER MN | 3030250605071 | 2025-06-23 | 2026-06-23 |  |  |  | 2026-06-23
692 |  | CEF-MANESTI | MANESTI | PH | solar | 0.027 | 0.027 | 0 | 0 | PTA 3062 MANESTI |  | DEER MN | 3010250611471 | 2025-06-30 | 2026-06-30 | MN11701 | 2025-08-22 | 2026-02-18 | 2026-01-19
693 |  | CEF-DRAGANESTI | DRAGANESTI | PH | solar | 0.025 | 0.025 | 0 | 0 | PTA 2119 DRAGANESTI |  | DEER MN | 3010250611477 | 2025-06-26 | 2026-06-26 | MN11704 | 2025-08-22 | 2026-02-18 | 2026-01-19
694 |  | CEF-SURDILA-GRECI | SURDILA-GRECI | BR | solar | 0.008 | 0.008 | 280 | 0.23 | PTA 5354 SAT 2 HORIA |  | DEER MN | 3020250605523 | 2025-06-30 | 2026-06-30 |  |  |  | 2026-06-30
695 |  | CEF-POTLOGI | POTLOGI | DB | solar | 48.3 | 48.3 | 156800 | 0.4 | ST. POTLOGI 110/20 KV |  | DEER MN | 3060250608490 | 2025-06-24 | 2026-06-24 |  |  |  | 2026-06-24
696 |  | CEF-PAUNESTI | PAUNESTI | VN | solar | 0.008 | 0.008 | 300 | 0.23 | PTA 6267 SURLEA 3 |  | DEER MN | 3040250616524 | 2025-06-30 | 2026-06-30 | DEER2692 | 2026-01-28 | 2026-07-27 | 2026-06-27
697 |  | CEF-FOCSANI | FOCSANI | VN | solar | 0.03 | 0.03 | 500 | 0.4 | PTAB 2721 CUP |  | DEER MN | 3040250616528 | 2025-07-04 | 2026-07-04 | MN13929 | 2025-11-27 | 2026-05-26 | 2026-04-26
698 |  | CEF-TARGSORU VECHI | TARGSORU VECHI | PH | solar | 0.006 | 0.006 | 300 | 0.23 | PTA 3442 STANCESTI |  | DEER MN | 3010250611920 | 2025-06-26 | 2026-06-26 | MN9621 | 2025-07-09 | 2026-01-05 | 2025-12-06
699 |  | CEF-PLOIESTI | PLOIESTI | PH | solar | 0.01215 | 0.01215 | 0 | 0 | PTZ 0504 AUTODROM |  | DEER MN | 3010250611974 | 2025-07-22 | 2026-07-22 | MN195 | 2026-01-29 | 2026-07-28 | 2026-06-28
700 |  | CEF-MAICANESTI | MAICANESTI | VN | solar | 0.399 | 0.399 | 0 | 0 | LEA 20 KV STUPINA 30400401 |  | DEER MN | 3040250616606 | 2025-07-14 | 2026-07-14 |  |  |  | 2026-07-14
701 |  | CEF-BAICOI | BAICOI | PH | solar | 0.025 | 0.025 | 0 | 0 | PA PC 6076 POMPE |  | DEER MN | 3010250612046 | 2025-06-27 | 2026-06-27 | MN14131 | 2025-12-30 | 2026-06-28 | 2026-05-29
702 |  | CEF-REGHIU | REGHIU | VN | solar | 0.008 | 0.008 | 0 | 0 | PTA 3166 RAIUTI |  | DEER MN | 3040250616641 | 2025-07-16 | 2026-07-16 | MN10583 | 2025-08-04 | 2026-01-31 | 2026-01-01
703 |  | CEF-VADENI | VADENI | BR | solar | 0.0137 | 0.0137 | 60 | 0.4 | PTA 3692 VADENI 4 |  | DEER MN | 3020250605727 | 2025-07-14 | 2026-07-14 | MN13614 | 2025-11-04 | 2026-05-03 | 2026-04-03
704 |  | CEF-ODOBESTI | ODOBESTI | VN | solar | 0.01085 | 0.01085 | 0 | 0 | PTZ 3308 FRE ODOBESTI |  | DEER MN | 3040250616649 | 2025-07-16 | 2026-07-16 |  |  |  | 2026-07-16
705 |  | CEF-FOLTESTI | FOLTESTI | GL | solar | 0.39804 | 0.39804 | 280 | 0.4 | LEA 20 KV FOLTESTI - OANCEA 30500403 |  | DEER MN | 3050250609214 | 2025-07-18 | 2026-07-18 |  |  |  | 2026-07-18
706 |  | CEF-HOMOCEA | HOMOCEA | VN | solar | 0.35492 | 0.35492 | 0 | 0 | PTA 6197 SPP2 HOMOCEA |  | DEER MN | 3040250616653 | 2025-07-04 | 2026-07-04 | MN10274 | 2025-07-23 | 2026-01-19 | 2025-12-20
707 |  | CEF-FILIPESTII DE PADURE | FILIPESTII DE PADURE | PH | solar | 0.0086 | 0.0086 | 200 | 0.23 | PTA 2029 PROVITA(FILIPESTI PAD) |  | DEER MN | 3010250612226 | 2025-07-03 | 2026-07-03 | MN10074 | 2025-07-17 | 2026-01-13 | 2025-12-14
708 |  | CEF-BOLDESTI-SCAENI | BOLDESTI-SCAENI | PH | solar | 0.01067 | 0.01067 | 400 | 0.23 | PTA 1024 BALACA |  | DEER MN | 3010250612241 | 2025-06-30 | 2026-06-30 | MN10129 | 2025-07-18 | 2026-01-14 | 2025-12-15
709 |  | CEF-SINAIA | SINAIA | PH | solar | 0.007 | 0.007 | 0 | 0 | PTA 1105 GURA PADURII |  | DEER MN | 3010250612254 | 2025-07-21 | 2026-07-21 | MN11598 | 2025-08-20 | 2026-02-16 | 2026-01-17
710 |  | CEF-GOLESTI | GOLESTI | VN | solar | 0.008 | 0.008 | 200 | 0.23 | PTA 2354 CAPRIOAREI GOLESTI |  | DEER MN | 3040250616717 | 2025-07-25 | 2026-07-25 | DEER2022 | 2026-01-23 | 2026-07-22 | 2026-06-22
711 |  | CEF-BUCOV | BUCOV | PH | solar | 0.008 | 0.008 | 700 | 0.23 | PTA 1006 FERMA BUCOV |  | DEER MN | 3010250612284 | 2025-07-08 | 2026-07-08 | MN10693 | 2025-08-05 | 2026-02-01 | 2026-01-02
712 |  | CEF-CIOCANESTI | CIOCANESTI | DB | solar | 0.23 | 0.23 | 1000 | 0.4 | LEA 20 KV GHIMPATI 30600302 |  | DEER MN | 3060250609056 | 2025-07-22 | 2026-07-22 |  |  |  | 2026-07-22
713 |  | CEF-VALEA MARULUI | VALEA MARULUI | GL | solar | 0.006 | 0.006 | 200 | 0.23 | PTA 7476 V MARULUI 6 |  | DEER MN | 3050250609339 | 2025-07-14 | 2026-07-14 | MN13818 | 2025-11-20 | 2026-05-19 | 2026-04-19
714 |  | CEF-SALCIILE | SALCIILE | PH | solar | 0.01056 | 0.01056 | 200 | 0.4 | PTA 1036 SALCIILE |  | DEER MN | 3010250612318 | 2025-07-01 | 2026-07-01 | MN9940 | 2025-07-16 | 2026-01-12 | 2025-12-13
715 |  | CEF-PLOIESTI | PLOIESTI | PH | solar | 0.008 | 0.008 | 280 | 0.23 | PTA 1104 GAGENI |  | DEER MN | 3010250612384 | 2025-07-10 | 2026-07-10 | MN10565 | 2025-08-04 | 2026-01-31 | 2026-01-01
716 |  | CEF-BABA ANA | BABA ANA | PH | solar | 0.1 | 0.1 | 0 | 0 | LEA 20 KV CIORANI 30100403 |  | DEER MN | 3010250612409 | 2025-07-28 | 2026-07-28 |  |  |  | 2026-07-28
717 |  | CEF-POPESTI | POPESTI | VN | solar | 0.025 | 0.025 | 0 | 0 | PTA 4282 POPESTI CHIRCU |  | DEER MN | 3040250616794 | 2025-07-16 | 2026-07-16 | MN13906 | 2025-11-26 | 2026-05-25 | 2026-04-25
718 |  | CEF-GALATI | GALATI | GL | solar | 0.04 | 0.04 | 0 | 0 | LES 6 KV SNG - PC PESCARI 30500201 |  | DEER MN | 3050250609415 | 2025-07-04 | 2026-07-04 |  |  |  | 2026-07-04
719 |  | CEF-VANATORI | VANATORI | GL | solar | 0.004 | 0.004 | 0 | 0 | PTA 5513 ODAIA MANOLACHE 2 INT |  | DEER MN | 3050250709440 | 2025-07-08 | 2026-07-08 | MN366 | 2026-02-20 | 2026-08-19 | 2026-07-20
720 |  | CEF-PIETROASELE | PIETROASELE | BZ | solar | 0.33299 | 0.33299 | 0 | 0 | LEA 20 KV ISTRITA 30300204 |  | DEER MN | 3030250705591 | 2025-07-10 | 2026-07-10 | MN494 | 2026-03-23 | 2026-09-19 | 2026-08-20
721 |  | CEF-IVESTI | IVESTI | GL | solar | 0.006 | 0.006 | 0 | 0 | PTA 4049 HALTA BUCESTI |  | DEER MN | 3050250709462 | 2025-07-03 | 2026-07-03 |  |  |  | 2026-07-03
722 |  | CEF-MERA | MERA | VN | solar | 0.008 | 0.008 | 100 | 0.23 | PTA 3158 MILCOVELUL 2 |  | DEER MN | 3040250716870 | 2025-07-30 | 2026-07-30 |  |  |  | 2026-07-30
723 |  | CEF-GALATI | GALATI | GL | solar | 0.02064 | 0.02064 | 0 | 0 | LES 20 KV LAMINORU - POLICLINICA CFR 305 |  | DEER MN | 3050250709489 | 2025-07-18 | 2026-07-18 |  |  |  | 2026-07-18
724 |  | CEF-PLOIESTI | PLOIESTI | PH | solar | 0.00352 | 0.00352 | 100 | 0.23 | PTZ 0010 SPITALUL DE PEDIATRIE |  | DEER MN | 3010250712621 | 2025-07-14 | 2026-07-14 | MN10568 | 2025-08-04 | 2026-01-31 | 2026-01-01
725 |  | CEF-CAMPINA | CAMPINA | PH | solar | 0.0117 | 0.0117 | 0 | 0 | PTZ 0116 VOILA CASTEL |  | DEER MN | 3010250712635 | 2025-07-14 | 2026-07-14 | MN10562 | 2025-08-04 | 2026-01-31 | 2026-01-01
726 |  | CEF-PLOPU | PLOPU | PH | solar | 0.008 | 0.008 | 200 | 0.23 | PTA 1026 NISIPOASA |  | DEER MN | 3010250712647 | 2025-07-09 | 2026-07-09 | MN10777 | 2025-08-06 | 2026-02-02 | 2026-01-03
727 |  | CEF-VALEA CALUGAREASCA | VALEA CALUGAREASCA | PH | solar | 0.008 | 0.008 | 200 | 0.23 | PTA 2060 LICEU AGRICOL |  | DEER MN | 3010250712658 | 2025-07-15 | 2026-07-15 | MN11833 | 2025-08-26 | 2026-02-22 | 2026-01-23
728 |  | CEF-PLOIESTI | PLOIESTI | PH | solar | 0.02 | 0.02 | 100 | 0.4 | PTZ 0208 STR. STADIONULUI |  | DEER MN | 3010250712682 | 2025-07-14 | 2026-07-14 | MN12999 | 2025-10-01 | 2026-03-30 | 2026-02-28
729 |  | CEF-BOLDESTI-SCAENI | BOLDESTI-SCAENI | PH | solar | 0.00301 | 0.00301 | 200 | 0.23 | JT PT 1044 CIRCUIT 1 CIRESULUI |  | DEER MN | 3010250712749 | 2025-07-22 | 2026-07-22 | DEER7034 | 2026-02-23 | 2026-08-22 | 2026-07-23
730 |  | CEF-TECUCI | TECUCI | GL | solar | 0.00756 | 0.00756 | 0 | 0 | PTZ 3106 CARTIER CERCETASI NR. 6 |  | DEER MN | 3050250709635 | 2025-07-10 | 2026-07-10 |  |  |  | 2026-07-10
731 |  | CEF-APOSTOLACHE | APOSTOLACHE | PH | solar | 0.02436 | 0.02436 | 800 | 0.4 | PTA 2088 APOSTOLACHE |  | DEER MN | 3010250712774 | 2025-07-28 | 2026-07-28 | MN141 | 2026-01-22 | 2026-07-21 | 2026-06-21
732 |  | CEF-IZVOARELE | IZVOARELE | PH | solar | 0.00819 | 0.00819 | 125 | 0.23 | PTA 0001 HOMORICIU |  | DEER MN | 3010250712806 | 2025-07-21 | 2026-07-21 |  |  |  | 2026-07-21
733 |  | CEF-CORNU | CORNU | PH | solar | 0.008 | 0.008 | 300 | 0.23 | PTA 0047 BISERICA |  | DEER MN | 3010250712823 | 2025-07-11 | 2026-07-11 |  |  |  | 2026-07-11
734 |  | CEF-FILIPESTII DE PADURE | FILIPESTII DE PADURE | PH | solar | 0.008 | 0.008 | 200 | 0.23 | PTA 2055 DITESTI |  | DEER MN | 3010250712826 | 2025-07-11 | 2026-07-11 | MN13629 | 2025-11-05 | 2026-05-04 | 2026-04-04
735 |  | CEF-PLOIESTI | PLOIESTI | PH | solar | 0.00792 | 0.00792 | 200 | 0.23 | PTZ 0603 BD. PETROLULUI |  | DEER MN | 3010250712858 | 2025-07-15 | 2026-07-15 | DEER6450 | 2025-10-27 | 2026-04-25 | 2026-03-26
736 |  | CEF-FOCSANI | FOCSANI | VN | solar | 0.02 | 0.02 | 0 | 0 | LES 20 KV PARC 30400201 |  | DEER MN | 3040250717047 | 2025-07-30 | 2026-07-30 | MN13907 | 2025-11-26 | 2026-05-25 | 2026-04-25
737 |  | CEF-SIRNA | SIRNA | PH | solar | 0.00792 | 0.00792 | 200 | 0.23 | PTA 3141 TARICENI |  | DEER MN | 3010250712926 | 2025-07-18 | 2026-07-18 | MN10564 | 2025-08-04 | 2026-01-31 | 2026-01-01
738 |  | CEF-CREVEDIA | CREVEDIA | DB | solar | 0.4 | 0.4 | 204 | 0.4 | LEA 20 KV AVICOLA 2 ST. BUFTEA 30600203 |  | DEER MN | 3060250709751 | 2025-07-22 | 2026-07-22 | MN11112 | 2025-08-12 | 2026-02-08 | 2026-01-09
739 |  | CEF-PLOIESTI | PLOIESTI | PH | solar | 0.008 | 0.008 | 200 | 0.23 | PTAB 0676 EDEN 1 |  | DEER MN | 3010250712932 | 2025-07-23 | 2026-07-23 | MN163 | 2026-01-27 | 2026-07-26 | 2026-06-26
740 |  | CEF-VULTURU | VULTURU | VN | solar | 0.008 | 0.008 | 0 | 0 | PTA 4116 MALURI SAT 1 (MOLDOVA) |  | DEER MN | 3040250717060 | 2025-07-25 | 2026-07-25 |  |  |  | 2026-07-25
741 |  | CEF-POGOANELE | POGOANELE | BZ | solar | 0.35 | 0.35 | 242.5 | 0.4 | LEA 20 KV PADINA BZ 30300205 |  | DEER MN | 3030250705901 | 2025-07-25 | 2026-07-25 | MN12612 | 2025-09-17 | 2026-03-16 | 2026-02-14
742 |  | CEF-POGOANELE | POGOANELE | BZ | solar | 0.399 | 0.399 | 242.5 | 0.4 | LEA 20 KV PADINA BZ 30300205 |  | DEER MN | 3030250705903 | 2025-07-25 | 2026-07-25 | MN12615 | 2025-09-17 | 2026-03-16 | 2026-02-14
743 |  | CEF-POGOANELE | POGOANELE | BZ | solar | 0.25 | 0.25 | 140 | 0.4 | LEA 20 KV PADINA BZ 30300205 |  | DEER MN | 3030250705904 | 2025-07-25 | 2026-07-25 | MN12610 | 2025-09-17 | 2026-03-16 | 2026-02-14
744 |  | CEF-DUMBRAVESTI | DUMBRAVESTI | PH | solar | 0.00792 | 0.00792 | 314 | 0.23 | PTA 2049 PLOPENI |  | DEER MN | 3010250712967 | 2025-07-30 | 2026-07-30 | MN300 | 2026-02-10 | 2026-08-09 | 2026-07-10
745 |  | CEF-PUCHENII MARI | PUCHENII MARI | PH | solar | 0.00792 | 0.00792 | 200 | 0.23 | PTA 3145 PUSCASI |  | DEER MN | 3010250713010 | 2025-07-24 | 2026-07-24 | MN13716 | 2025-11-11 | 2026-05-10 | 2026-04-10
746 |  | CEF-BAICOI | BAICOI | PH | solar | 0.00798 | 0.00798 | 200 | 0.23 | PTA 2092 TINTEA |  | DEER MN | 3010250713023 | 2025-07-24 | 2026-07-24 | MN13117 | 2025-10-08 | 2026-04-06 | 2026-03-07
747 |  | CEF-TARGSORU VECHI | TARGSORU VECHI | PH | solar | 0.006 | 0.006 | 0 | 0 | PTA 3286 STREJNIC |  | DEER MN | 3010250713136 | 2025-07-29 | 2026-07-29 | MN11288 | 2025-08-14 | 2026-02-10 | 2026-01-11
748 |  | CEF-CAMPINA | CAMPINA | PH | solar | 0.008 | 0.008 | 25 | 0.23 | PTZ 0150 SPITAL |  | DEER MN | 3010250713226 | 2025-07-23 | 2026-07-23 |  |  |  | 2026-07-23
749 |  | CEF-ALBESTI-PALEOLOGU | ALBESTI-PALEOLOGU | PH | solar | 0.008 | 0.008 | 0 | 0 | PTA 2168 ALBESTI |  | DEER MN | 3010250713237 | 2025-07-23 | 2026-07-23 | MN13578 | 2025-10-31 | 2026-04-29 | 2026-03-30
750 |  | CEF-ARICESTII RAHTIVANI | ARICESTII RAHTIVANI | PH | solar | 0.008 | 0.008 | 200 | 0.23 | PTA 3375 STOENESTI |  | DEER MN | 3010250713277 | 2025-07-29 | 2026-07-29 | MN13090 | 2025-10-06 | 2026-04-04 | 2026-03-05
751 |  | CEF-CHIOJDEANCA | CHIOJDEANCA | PH | solar | 0.008 | 0.008 | 280 | 0.23 | PTA 2126 CHIOJDEANCA |  | DEER MN | 3010250713283 | 2025-07-24 | 2026-07-24 | MN12716 | 2025-09-22 | 2026-03-21 | 2026-02-19
752 |  | CEF-GHIDIGENI | GHIDIGENI | GL | solar | 0.015 | 0.015 | 0 | 0 | PTA 4464 GHIDIGENI 1 |  | DEER MN | 3050250710027 | 2025-07-25 | 2026-07-25 |  |  |  | 2026-07-25
753 |  | CEF-GHIDIGENI | GHIDIGENI | GL | solar | 0.006 | 0.006 | 0 | 0 | PTA 4464 GHIDIGENI 1 |  | DEER MN | 3050250710029 | 2025-07-25 | 2026-07-25 |  |  |  | 2026-07-25
754 |  | CEF-GHIDIGENI | GHIDIGENI | GL | solar | 0.006 | 0.006 | 0 | 0 | PTA 4464 GHIDIGENI 1 |  | DEER MN | 3050250710037 | 2025-07-25 | 2026-07-25 |  |  |  | 2026-07-25
755 |  | CEF-GHIDIGENI | GHIDIGENI | GL | solar | 0.01 | 0.01 | 0 | 0 | PTA 4464 GHIDIGENI 1 |  | DEER MN | 3050250710041 | 2025-07-25 | 2026-07-25 |  |  |  | 2026-07-25
756 |  | CEF-GHIDIGENI | GHIDIGENI | GL | solar | 0.008 | 0.008 | 0 | 0 | PTA 4146 TALPIGI 1 |  | DEER MN | 3050250710043 | 2025-07-25 | 2026-07-25 |  |  |  | 2026-07-25
757 |  | CEF-GHIDIGENI | GHIDIGENI | GL | solar | 0.01 | 0.01 | 0 | 0 | PTA 4146 TALPIGI 1 |  | DEER MN | 3050250710044 | 2025-07-25 | 2026-07-25 |  |  |  | 2026-07-25
758 |  | CEF-ARICESTII RAHTIVANI | ARICESTII RAHTIVANI | PH | solar | 0.008 | 0.008 | 50 | 0.23 | PTA 3215 M.A.I. TG. NOU |  | DEER MN | 3010250713432 | 2025-07-30 | 2026-07-30 | MN13688 | 2025-11-10 | 2026-05-09 | 2026-04-09
759 |  | CEF-ANINOASA | ANINOASA | DB | solar | 0.6 | 0 | 0 | 0 | LES 20 KV PA MOARA 1 30600201 |  | DEER MN | 3060250710179 | 2025-07-24 | 2026-07-24 | MN13364 | 2025-10-21 | 2026-04-19 | 2026-03-20
760 |  | CEF-FILIPESTII DE PADURE | FILIPESTII DE PADURE | PH | solar | 2.625 | 2.625 | 0 | 0 | LEA 20 KV MORENI 1 ST. FLORESTI 30100303 |  | DEER MN | 3010231234038 | 2025-06-20 | 2026-06-20 |  |  |  | 2026-06-20
761 |  | CEF-BAICOI | BAICOI | PH | solar | 4.7 | 4.7 | 0 | 0 | LEA 20 KV FLORESTI ST FLORESTI 30100303 |  | DEER MN | 3010240302327 | 2025-06-17 | 2026-06-17 |  |  |  | 2026-06-17
762 |  | CEF-BAICOI | BAICOI | PH | solar | 0.3 | 0 | 0 | 0 | PTZ 2121 AGRO DEVELOPMENT |  | DEER MN | 3010240707836 | 2025-07-10 | 2026-07-10 | MN266 | 2026-02-04 | 2026-08-03 | 2026-07-04
763 |  | CEF-PAULESTI | PAULESTI | PH | solar | 0.3 | 0 | 0 | 0 | PTA 2046 COMPLEX BUDA |  | DEER MN | 3010240707845 | 2025-07-21 | 2026-07-21 | MN272 | 2026-02-04 | 2026-08-03 | 2026-07-04
764 |  | CEF-ARICESTII RAHTIVANI | ARICESTII RAHTIVANI | PH | solar | 1.78 | 1.78 | 0 | 0 | ST. PLOIESTI CRANG 110/20 KV |  | DEER MN | 3010240909487 | 2025-07-14 | 2026-07-14 | MN14087 | 2025-12-17 | 2026-06-15 | 2026-05-16
765 |  | CEF-PAULESTI | PAULESTI | PH | solar | 2.2 | 2.2 | 0 | 0 | ST. MOVILA VULPII 110/20 KV |  | DEER MN | 3010240909488 | 2025-07-15 | 2026-07-15 |  |  |  | 2026-07-15
766 |  | CEF-MIZIL | MIZIL | PH | solar | 0.8 | 0 | 0 | 0 | PA PC 9811 ANA & CORNEL |  | DEER MN | 3010250100857 | 2025-03-01 | 2026-03-01 |  |  |  | 2026-03-01
767 |  | CEF-FILIPESTII DE TARG | FILIPESTII DE TARG | PH | solar | 2.325 | 2.325 | 0 | 0 | LEA 20 KV MORENI 2 ST. FLORESTI 30100303 |  | DEER MN | 3010250201763 | 2025-07-30 | 2026-07-30 |  |  |  | 2026-07-30
768 |  | CEF-TARGOVISTE | TARGOVISTE | DB | solar | 0.22 | 0.22 | 0 | 0 | PTAB 2304 DUMBRAVA |  | DEER MN | 3060250503737 | 2025-06-03 | 2026-06-03 |  |  |  | 2026-06-03
769 |  | CEF-RAMNICU SARAT | RAMNICU SARAT | BZ | solar | 0.06 | 0.06 | 0 | 0 | PTZ 9062 C CLF RM SARAT |  | DEER MN | 3030250504867 | 2025-06-06 | 2026-06-06 | MN14060 | 2025-12-16 | 2026-06-14 | 2026-05-15
770 |  | CEF-BECENI | BECENI | BZ | solar | 0.4 | 0.4 | 0 | 0 | LEA 20 KV FLORESTI BZ 30300301 |  | DEER MN | 3030250605050 | 2025-07-04 | 2026-07-04 |  |  |  | 2026-07-04
771 |  | CEF-BUZAU | BUZAU | BZ | solar | 0.4 | 0.4 | 0 | 0 | LEA 20 KV TOPITORIE 30300204 |  | DEER MN | 3030250605053 | 2025-07-04 | 2026-07-04 |  |  |  | 2026-07-04
772 |  | CEF-FAUREI | FAUREI | BR | solar | 0.036 | 0.036 | 0 | 0 | PTA 5362 POLICLINICA FAUREI |  | DEER MN | 3020250605626 | 2025-07-03 | 2026-07-03 |  |  |  | 2026-07-03
773 |  | CEF-FAUREI | FAUREI | BR | solar | 0.1 | 0.1 | 0 | 0 | PTA 5359 COMUNAL 1 FAUREI |  | DEER MN | 3020250605630 | 2025-07-03 | 2026-07-03 |  |  |  | 2026-07-03
774 |  | CEF-VIZIRU | VIZIRU | BR | solar | 0.3968 | 0.3968 | 280 | 0.4 | ST. SRPA 20 VIZIRU 20/6 KV |  | DEER MN | 3020250605734 | 2025-07-23 | 2026-07-23 | MN14133 | 2025-12-30 | 2026-06-28 | 2026-05-29
775 |  | CEF-TARGSORU VECHI | TARGSORU VECHI | PH | solar | 0.005 | 0.005 | 0 | 0 | PTA 3200 STREJNIC |  | DEER MN | 3010250612259 | 2025-07-31 | 2026-07-31 | MN11922 | 2025-08-28 | 2026-02-24 | 2026-01-25
776 |  | CEF-COSTESTI | COSTESTI | BZ | solar | 0.02982 | 0.02982 | 0 | 0 | LEA 20 KV AVICOLA 1 BZ 30300204 |  | DEER MN | 3030250705643 | 2025-07-18 | 2026-07-18 |  |  |  | 2026-07-18
777 |  | CEF-CERNATESTI | CERNATESTI | BZ | solar | 0.02366 | 0.02366 | 0 | 0 | PTA 0104 ALDENI |  | DEER MN | 3030250705655 | 2025-07-30 | 2026-07-30 |  |  |  | 2026-07-30
778 |  | CEF-GALATI | GALATI | GL | solar | 0.01 | 0.01 | 0 | 0 | LES 20 KV LAMINORU - PT2 PACII 30500201 |  | DEER MN | 3050250709843 | 2025-07-30 | 2026-07-30 |  |  |  | 2026-07-30
779 |  | CEF-GALATI | GALATI | GL | solar | 0.027 | 0.027 | 0 | 0 | PTS 0011 T11 TIGLINA 2 |  | DEER MN | 3050250710181 | 2025-07-31 | 2026-07-31 | MN296 | 2026-02-09 | 2026-08-08 | 2026-07-09
780 |  | CEF-BUCOV | BUCOV | PH | solar | 4.25 | 4.25 | 1302.08 | 0.4 | LEA 20 KV REESAPARE 30100203 |  | DEER MN | 3010240707383 | 2025-07-31 | 2026-07-31 |  |  |  | 2026-07-31
781 |  | CEF-SINAIA | SINAIA | PH | solar | 0.015 | 0.015 | 280 | 0.4 | PTZ 1001 GENTIANA |  | DEER MN | 3010250800077 | 2025-08-07 | 2026-08-07 | DEER3801 | 2025-10-08 | 2026-04-06 | 2026-03-07
782 |  | CEF-MUNTENI | MUNTENI | GL | solar | 0.01183 | 0.01183 | 200 | 0.4 | PTA 4423 MUNTENI 9 |  | DEER MN | 3050250800052 | 2025-08-05 | 2026-08-05 | DEER2752 | 2026-01-28 | 2026-07-27 | 2026-06-27
783 |  | CEF-BABA ANA | BABA ANA | PH | solar | 0.2 | 0 | 0 | 0 | LEA 20 KV CIORANI 30100403 |  | DEER MN | 3010250800083 | 2025-08-22 | 2026-08-22 |  |  |  | 2026-08-22
784 |  | CEF-BREAZA | BREAZA | PH | solar | 0.01785 | 0.01785 | 100 | 0.4 | PTA 0368 BUCEGI |  | DEER MN | 3010250800059 | 2025-08-07 | 2026-08-07 | DEER4300 | 2025-10-10 | 2026-04-08 | 2026-03-09
785 |  | CEF-UMBRARESTI | UMBRARESTI | GL | solar | 0.00598 | 0.00598 | 0 | 0 | PTA 4031 CONDREA |  | DEER MN | 3050250800073 | 2025-08-06 | 2026-08-06 |  |  |  | 2026-08-06
786 |  | CEF-BERESTI | BERESTI | GL | solar | 0.006 | 0.006 | 200 | 0.23 | PTA 7160 ER BERESTI |  | DEER MN | 3050250800083 | 2025-08-25 | 2026-08-25 | DEER13135 | 2026-03-31 | 2026-09-27 | 2026-08-28
787 |  | CEF-BAICOI | BAICOI | PH | solar | 0.00728 | 0.00728 | 200 | 0.23 | PTA 2004 TUFENI |  | DEER MN | 3010250800206 | 2025-08-26 | 2026-08-26 | DEER2995 | 2025-10-01 | 2026-03-30 | 2026-02-28
788 |  | CEF-BECENI | BECENI | BZ | solar | 0.1558 | 0.1558 | 0 | 0 | LEA 20 KV SARULESTI 30300301 |  | DEER MN | 3030250800065 | 2025-08-18 | 2026-08-18 |  |  |  | 2026-08-18
789 |  | CEF-BUSTENI | BUSTENI | PH | solar | 0.012 | 0.012 | 0 | 0 | PTA 1044 GLORIEI |  | DEER MN | 3010250800209 | 2025-08-27 | 2026-08-27 |  |  |  | 2026-08-27
790 |  | CEF-GAESTI | GAESTI | DB | solar | 0.008 | 0.008 | 400 | 0.23 | PTZ 5145 BLOCURI GAESTI |  | DEER MN | 3060250800134 | 2025-08-11 | 2026-08-11 |  |  |  | 2026-08-11
791 |  | CEF-GALATI | GALATI | GL | solar | 0.006 | 0.006 | 100 | 0.4 | PTS 0045 CENTRU MECANIC |  | DEER MN | 3050250800152 | 2025-08-18 | 2026-08-18 |  |  |  | 2026-08-18
792 |  | CEF-PUCHENII MARI | PUCHENII MARI | PH | solar | 0.012 | 0.012 | 0 | 0 | PTA 3004 PUCHENII MARI |  | DEER MN | 3010250800380 | 2025-08-18 | 2026-08-18 |  |  |  | 2026-08-18
793 |  | CEF-IZVOARELE | IZVOARELE | PH | solar | 0.0056 | 0.0056 | 0 | 0 | PTA 0105 SCHIULESTI |  | DEER MN | 3010250800828 | 2025-08-27 | 2026-08-27 | DEER1133 | 2025-09-10 | 2026-03-09 | 2026-02-07
794 |  | CEF-DUMBRAVESTI | DUMBRAVESTI | PH | solar | 0.008 | 0.008 | 314 | 0.23 | PTA 2062 PLOPENI |  | DEER MN | 3010250800455 | 2025-08-19 | 2026-08-19 |  |  |  | 2026-08-19
795 |  | CEF-SAHATENI | SAHATENI | BZ | solar | 0.6032 | 0.6032 | 0 | 0 | PTZ 9284 IRIGATII SAHATENI |  | DEER MN | 3030250800248 | 2025-08-14 | 2026-08-14 |  |  |  | 2026-08-14
796 |  | CEF-AMARU | AMARU | BZ | solar | 0.247 | 0.247 | 120 | 0.4 | PTAB 9273 IRIGATII DULBANU |  | DEER MN | 3030250800247 | 2025-08-14 | 2026-08-14 |  |  |  | 2026-08-14
797 |  | CEF-DRAGANESTI | DRAGANESTI | PH | solar | 0.008 | 0.008 | 200 | 0.23 | PTA 2113 CORNU DE JOS |  | DEER MN | 3010250800482 | 2025-08-18 | 2026-08-18 | DEER2293 | 2025-09-25 | 2026-03-24 | 2026-02-22
798 |  | CEF-PUCHENII MARI | PUCHENII MARI | PH | solar | 0.01 | 0.01 | 0 | 0 | PTA 3003 P. MOSNENI |  | DEER MN | 3010250800545 | 2025-08-21 | 2026-08-21 |  |  |  | 2026-08-21
799 |  | CEF-COLCEAG | COLCEAG | PH | solar | 0.0072 | 0.0072 | 100 | 0.23 | PTA 1007 COLCEAG |  | DEER MN | 3010250800542 | 2025-08-21 | 2026-08-21 | DEER11764 | 2025-11-28 | 2026-05-27 | 2026-04-27
800 |  | CEF-CIORANI | CIORANI | PH | solar | 0.4 | 0 | 0 | 0 | LEA 20 KV CIORANI 30100403 |  | DEER MN | 3010250800610 | 2025-08-20 | 2026-08-20 |  |  |  | 2026-08-20
801 |  | CEF-COMARNIC | COMARNIC | PH | solar | 0.008 | 0.008 | 200 | 0.23 | PTA 0311 GHIOSESTII DE JOS |  | DEER MN | 3010250800487 | 2025-08-27 | 2026-08-27 | DEER3379 | 2025-10-06 | 2026-04-04 | 2026-03-05
802 |  | CEF-UMBRARESTI | UMBRARESTI | GL | solar | 0.008 | 0.008 | 280 | 0.23 | PTA 4176 MOARA UMBRARESTI |  | DEER MN | 3050250800522 | 2025-08-27 | 2026-08-27 |  |  |  | 2026-08-27
803 |  | CEF-VIZANTEA-LIVEZI | VIZANTEA-LIVEZI | VN | solar | 0.008 | 0.008 | 0 | 0 | PTA 5220 VIZANTEA MANASTIREASCA NR.2 |  | DEER MN | 3040250800019 | 2025-08-29 | 2026-08-29 |  |  |  | 2026-08-29
804 |  | CEF-BABA ANA | BABA ANA | PH | solar | 0.1 | 0 | 0 | 0 | LEA 20 KV CIORANI 30100403 |  | DEER MN | 3010250800672 | 2025-08-25 | 2026-08-25 | DEER819 | 2025-09-03 | 2026-03-02 | 2026-01-31
805 |  | CEF-IZVOARELE | IZVOARELE | PH | solar | 0.008 | 0.008 | 280 | 0.23 | PTA 0105 SCHIULESTI |  | DEER MN | 3010250800656 | 2025-08-26 | 2026-08-26 | DEER6823 | 2025-10-28 | 2026-04-26 | 2026-03-27
806 |  | CEF-CAMPINA | CAMPINA | PH | solar | 0.009 | 0.009 | 22.22 | 0.23 | PTZ 0058 CIORAPI |  | DEER MN | 3010250800586 | 2025-08-26 | 2026-08-26 | DEER9675 | 2025-11-17 | 2026-05-16 | 2026-04-16
807 |  | CEF-PATARLAGELE | PATARLAGELE | BZ | solar | 0.005 | 0.005 | 0 | 0 | LEA 20 KV PALTINENI 30300302 |  | DEER MN | 3030250800416 | 2025-08-25 | 2026-08-25 | DEER685 | 2025-09-01 | 2026-02-28 | 2026-01-29
808 |  | CEF-VALEA CALUGAREASCA | VALEA CALUGAREASCA | PH | solar | 0.01001 | 0.01001 | 300 | 0.23 | PTA 2096 RACHIERI |  | DEER MN | 3010250800383 | 2025-08-28 | 2026-08-28 | DEER967 | 2025-09-08 | 2026-03-07 | 2026-02-05
809 |  | CEF-CEPTURA | CEPTURA | PH | solar | 0.8 | 0 | 0 | 0 | LEA 20 KV MIZIL FANTANELE 30100403 |  | DEER MN | 3010250100859 | 2025-08-01 | 2026-08-01 |  |  |  | 2026-08-01
810 |  | CEF-LIESTI | LIESTI | GL | solar | 0.8 | 0.8 | 0 | 0 | ST. LIESTI 110/20 KV |  | DEER MN | 3050250301811 | 2025-08-21 | 2026-08-21 |  |  |  | 2026-08-21
811 |  | CEE-BALENI | BALENI | GL | eolian | 10.35 | 10.35 | 52920 | 0.4 | ST. BUJORU 110/20 KV |  | DEER MN | 3050250402362 | 2025-08-25 | 2026-08-25 |  |  |  | 2026-08-25
812 |  | CEF-PETRESTI | PETRESTI | DB | solar | 0.3 | 0.3 | 0 | 0 | LEA 20 KV PETRESTI TG 30600301 |  | DEER MN | 3060250403004 | 2025-08-12 | 2026-08-12 |  |  |  | 2026-08-12
813 |  | CEF-DRAGOMIRESTI | DRAGOMIRESTI | DB | solar | 0.008 | 0.008 | 11.11 | 0.23 | PTA 2216 RANCACIOV |  | DEER MN | 3060250503658 | 2025-08-12 | 2026-08-12 |  |  |  | 2026-08-12
814 |  | CEF-GLODEANU SARAT | GLODEANU SARAT | BZ | solar | 0.0297 | 0.0297 | 0 | 0 | PTA 0209 GLODEANU SARAT |  | DEER MN | 3030250503073 | 2025-05-16 | 2026-05-16 | MN13534 | 2025-10-29 | 2026-04-27 | 2026-03-28
815 |  | CEE-INSURATEI | INSURATEI | BR | eolian | 49.6 | 49.6 | 0 | 0 | ST. INSURATEI 110/20 KV |  | DEER MN | 3020250505298 | 2025-08-13 | 2026-08-13 |  |  |  | 2026-08-13
816 |  | CEF-LUCIENI | LUCIENI | DB | solar | 0.01 | 0.01 | 25 | 0.4 | PTA 2243 CIURARI |  | DEER MN | 3060250507875 | 2025-08-05 | 2026-08-05 |  |  |  | 2026-08-05
817 |  | CEF-BRAILA | BRAILA | BR | solar | 0.027 | 0.027 | 0 | 0 | PTAB 1136 RAHOVA VICTORIA |  | DEER MN | 3020250505361 | 2025-08-01 | 2026-08-01 |  |  |  | 2026-08-01
818 |  | CEF-ODOBESTI | ODOBESTI | VN | solar | 4.515 | 4.515 | 0 | 0 | ST. FOCSANI NORD 110/20/6 KV |  | DEER MN | 3040250516238 | 2025-08-14 | 2026-08-14 |  |  |  | 2026-08-14
819 |  | CEF-ODOBESTI | ODOBESTI | VN | solar | 4.998 | 4.998 | 0 | 0 | ST. FOCSANI NORD 110/20/6 KV |  | DEER MN | 3040250516239 | 2025-08-14 | 2026-08-14 |  |  |  | 2026-08-14
820 |  | CEF-ODOBESTI | ODOBESTI | VN | solar | 4.515 | 4.515 | 0 | 0 | LES 20 KV VRANCEI 30400202 |  | DEER MN | 3040250516247 | 2025-08-14 | 2026-08-14 |  |  |  | 2026-08-14
821 |  | CEF-DUMBRAVENI | DUMBRAVENI | VN | solar | 4.408 | 4.408 | 0 | 0 | LEA 20 KV DUMITRESTI 30400401 |  | DEER MN | 3040250516250 | 2025-08-14 | 2026-08-14 |  |  |  | 2026-08-14
822 |  | CEF-DUMBRAVENI | DUMBRAVENI | VN | solar | 3.944 | 3.944 | 0 | 0 | LEA 20 KV DUMITRESTI 30400401 |  | DEER MN | 3040250516252 | 2025-08-14 | 2026-08-14 |  |  |  | 2026-08-14
823 |  | CEF-CONTESTI | CONTESTI | DB | solar | 0.006 | 0.006 | 11.11 | 0.23 | PTA 6065 BALTENI |  | DEER MN | 3060250608188 | 2025-08-12 | 2026-08-12 |  |  |  | 2026-08-12
824 |  | CEF-VARBILAU | VARBILAU | PH | solar | 0.02 | 0.02 | 314 | 0.4 | PTA 2012 VARBILAU |  | DEER MN | 3010250611650 | 2025-07-31 | 2026-07-31 | MN11703 | 2025-08-22 | 2026-02-18 | 2026-01-19
825 |  | CEF-TARGOVISTE | TARGOVISTE | DB | solar | 0.35 | 0.35 | 0 | 0 | LES 20 KV TROLEU 30600201 |  | DEER MN | 3060250608470 | 2025-07-31 | 2026-07-31 | MN517 | 2026-03-31 | 2026-09-27 | 2026-08-28
826 |  | CEF-BABA ANA | BABA ANA | PH | solar | 0.2 | 0 | 0 | 0 | LEA 20 KV BABA ANA 30100403 |  | DEER MN | 3010250611725 | 2025-08-11 | 2026-08-11 |  |  |  | 2026-08-11
827 |  | CEF-TRAIAN | TRAIAN | BR | solar | 0.39962 | 0.39962 | 0 | 0 | ST. URLEASCA 110/20 KV |  | DEER MN | 3020250605783 | 2025-08-20 | 2026-08-20 |  |  |  | 2026-08-20
828 |  | CEF-PAULESTI | PAULESTI | PH | solar | 0.0097 | 0.0097 | 100 | 0.4 | PTA 8047 PRIMARIE PAULESTI (COMODAT) |  | DEER MN | 3010250612440 | 2025-07-31 | 2026-07-31 | MN190 | 2026-01-29 | 2026-07-28 | 2026-06-28
829 |  | CEF-BUZAU | BUZAU | BZ | solar | 0.2052 | 0.2052 | 0 | 0 | PTA 9446 FRASINU MANOLACHE |  | DEER MN | 3030250705611 | 2025-08-11 | 2026-08-11 |  |  |  | 2026-08-11
830 |  | CEF-MAICANESTI | MAICANESTI | VN | solar | 0.7 | 0 | 470 | 0.4 | PTAB 9783 SPP1 MAIAPRODSILVA MAICANESTI |  | DEER MN | 3040250716963 | 2025-08-06 | 2026-08-06 |  |  |  | 2026-08-06
831 |  | CEF-SALCIA TUDOR | SALCIA TUDOR | BR | solar | 0.1508 | 0.1508 | 0 | 0 | LEA 20 KV SPP 20 30200303 |  | DEER MN | 3020250706020 | 2025-08-01 | 2026-08-01 |  |  |  | 2026-08-01
832 |  | CEF-URLATI | URLATI | PH | solar | 0.02457 | 0.02457 | 0 | 0 | PTZ 2067 FABRICA DE PAINE |  | DEER MN | 3010250713069 | 2025-08-29 | 2026-08-29 | MN12498 | 2025-09-15 | 2026-03-14 | 2026-02-12
833 |  | CEF-TUFESTI | TUFESTI | BR | solar | 0.39754 | 0.39754 | 202 | 0.4 | PTAB 9654 SPP 1 BEJANI |  | DEER MN | 3020250706080 | 2025-08-05 | 2026-08-05 |  |  |  | 2026-08-05
834 |  | CEF-RAMNICELU | RAMNICELU | BR | solar | 0.39754 | 0.39754 | 202 | 0.4 | ST. SN RAMNICELU 20/6 KV |  | DEER MN | 3020250706085 | 2025-08-05 | 2026-08-05 |  |  |  | 2026-08-05
835 |  | CEF-PUCIOASA | PUCIOASA | DB | solar | 0.08 | 0 | 0 | 0 | ST. PUCIOASA 110/20 KV |  | DEER MN | 3060250709913 | 2025-08-12 | 2026-08-12 |  |  |  | 2026-08-12
836 |  | CEF-MATCA | MATCA | GL | solar | 0.05 | 0.05 | 200 | 0.4 | LEA 20 KV TECUCI - POCHIDIA 30500302 |  | DEER MN | 3050250709927 | 2025-08-01 | 2026-08-01 |  |  |  | 2026-08-01
837 |  | CEF-FOCSANI | FOCSANI | VN | solar | 0.0099 | 0.0099 | 0 | 0 | LES 20 KV SPIRTOASE 30400201 |  | DEER MN | 3040250717250 | 2025-07-31 | 2026-07-31 | MN12979 | 2025-10-01 | 2026-05-01 | 2026-03-30
838 |  | CEF-FOCSANI | FOCSANI | VN | solar | 0.0099 | 0.0099 | 0 | 0 | LES 20 KV SPIRTOASE 30400201 |  | DEER MN | 3040250717252 | 2025-07-31 | 2026-07-31 |  |  |  | 2026-07-31
839 |  | CEF-CUDALBI | CUDALBI | GL | solar | 0.19314 | 0.19314 | 0 | 0 | LEA 20 KV CUDALBI - PECHEA 30500401 |  | DEER MN | 3050250710026 | 2025-08-01 | 2026-08-01 |  |  |  | 2026-08-01
840 |  | CEF-CORNU | CORNU | PH | solar | 0.006 | 0.006 | 200 | 0.23 | PTA 0135 VASILE ANDREI CORNU |  | DEER MN | 3010250713392 | 2025-08-12 | 2026-08-12 | MN13298 | 2025-10-15 | 2026-04-13 | 2026-03-14
841 |  | CEF-BRAILA | BRAILA | BR | solar | 0.2 | 0.2 | 0 | 0 | PTAB 0132 FABRICA PAINE BALDOVINESTI |  | DEER MN | 3020250706215 | 2025-08-21 | 2026-08-21 |  |  |  | 2026-08-21
842 |  | CEF-MATCA | MATCA | GL | solar | 0.093 | 0.093 | 400 | 0.4 | LEA 20 KV TECUCI - POCHIDIA 30500302 |  | DEER MN | 3050250710110 | 2025-08-01 | 2026-08-01 |  |  |  | 2026-08-01
843 |  | CEF-STARCHIOJD | STARCHIOJD | PH | solar | 0.006 | 0.006 | 0 | 0 | PTA 0048 STARCHIOJD |  | DEER MN | 3010250713442 | 2025-08-04 | 2026-08-04 | MN11062 | 2025-08-11 | 2026-02-07 | 2026-01-08
844 |  | CEF-COROD | COROD | GL | solar | 0.06 | 0.06 | 300 | 0.4 | PTA 4244 BRATULESTI 1 |  | DEER MN | 3050250710123 | 2025-08-01 | 2026-08-01 |  |  |  | 2026-08-01
845 |  | CEF-ODOBESTI | ODOBESTI | VN | solar | 0.1596 | 0.1596 | 600 | 0.4 | PTA 3194 SENATOR SRL |  | DEER MN | 3040250717314 | 2025-08-19 | 2026-08-19 |  |  |  | 2026-08-19
846 |  | CEF-CERNATESTI | CERNATESTI | BZ | solar | 0.05801 | 0.05801 | 0 | 0 | PTA 0379 FULGA_2 |  | DEER MN | 3030250706199 | 2025-08-19 | 2026-08-19 |  |  |  | 2026-08-19
847 |  | CEF-POGOANELE | POGOANELE | BZ | solar | 0.01566 | 0.01566 | 600 | 0.4 | JT PT 9408 SAT. |  | DEER MN | 3030250706203 | 2025-08-19 | 2026-08-19 | MN12217 | 2025-09-08 | 2026-03-07 | 2026-02-05
848 |  | CEF-DUMBRAVESTI | DUMBRAVESTI | PH | solar | 0.02298 | 0.02298 | 100 | 0.4 | PTA 2041 DUMBRAVESTI |  | DEER MN | 3010250713519 | 2025-08-04 | 2026-08-04 | MN11645 | 2025-08-21 | 2026-02-17 | 2026-01-18
849 |  | CEF-ULMI | ULMI | DB | solar | 0.0108 | 0.0108 | 200 | 0.4 | PTA 1151 ULMI PROTRUCK |  | DEER MN | 3060250710243 | 2025-08-14 | 2026-08-14 |  |  |  | 2026-08-14
850 |  | CEF-GAESTI | GAESTI | DB | solar | 0.008 | 0.008 | 280 | 0.23 | PTAB 5247 RETAIL LIDL |  | DEER MN | 3060250710259 | 2025-08-14 | 2026-08-14 | MN12156 | 2025-09-04 | 2026-03-03 | 2026-02-01
851 |  | CEF-ADJUD | ADJUD | VN | solar | 0.015 | 0.015 | 0 | 0 | PTZ 6010 CASA DE CULTURA CT |  | DEER MN | 3040250717398 | 2025-08-06 | 2026-08-06 | MN13737 | 2025-11-13 | 2026-05-12 | 2026-04-12
852 |  | CEF-PUFESTI | PUFESTI | VN | solar | 0.083 | 0.083 | 0 | 0 | LEA 20 KV DOMNESTI 30400303 |  | DEER MN | 3040250717429 | 2025-08-22 | 2026-08-22 |  |  |  | 2026-08-22
853 |  | CEF-VIRLEZI | VIRLEZI | GL | solar | 0.165 | 0.165 | 0 | 0 | LEA 20 KV BUJORU - CUDALBI 30500403 |  | DEER MN | 3050250710234 | 2025-08-22 | 2026-08-22 |  |  |  | 2026-08-22
854 |  | CEF-BERESTI | BERESTI | GL | solar | 0.006 | 0.006 | 200 | 0.23 | PTA 7160 ER BERESTI |  | DEER MN | 3050250710245 | 2025-08-25 | 2026-08-25 | MN13902 | 2025-11-26 | 2026-05-25 | 2026-04-25
855 |  | CEF-VADU SAPAT | VADU SAPAT | PH | solar | 0.00712 | 0.00712 | 100 | 0.23 | PTA 1040 VADU SAPAT |  | DEER MN | 3010250713678 | 2025-08-14 | 2026-08-14 | MN12714 | 2025-09-22 | 2026-03-21 | 2026-02-19
856 |  | CEF-CORBII MARI | CORBII MARI | DB | solar | 4.5 | 4.5 | 0 | 0 | ST. POTLOGI 110/20 KV |  | DEER MN | 3060230820530 | 2025-08-05 | 2026-08-05 |  |  |  | 2026-08-05
857 |  | CEF-FILIPESTII DE PADURE | FILIPESTII DE PADURE | PH | solar | 1.575 | 1.575 | 0 | 0 | LEA 20 KV MORENI 1 ST. FLORESTI 30100303 |  | DEER MN | 3010231234037 | 2025-08-13 | 2026-08-13 |  |  |  | 2026-08-13
858 |  | CEF-BUTIMANU | BUTIMANU | DB | solar | 22.8 | 22.8 | 0 | 0 | ST. BUTIMANU 110/20/6 KV |  | DEER MN | 3060240200947 | 2025-08-28 | 2026-08-28 |  |  |  | 2026-08-28
859 |  | CEF-CHISCANI | CHISCANI | BR | solar | 1.5 | 1.5 | 0 | 0 | LEA 20 KV SRPD 1-4 30200303 |  | DEER MN | 3020240401015 | 2025-08-05 | 2026-08-05 |  |  |  | 2026-08-05
860 |  | CEF-VALEA MARE | VALEA MARE | DB | solar | 4.95 | 4.95 | 15360 | 0.4 | ST. PATROAIA 110/20 KV |  | DEER MN | 3060240604816 | 2025-08-27 | 2026-08-27 |  |  |  | 2026-08-27
861 |  | CEF-Pleasa | Pleasa | PH | solar | 0.39904 | 0.39904 | 0 | 0 | PTZ 1083 AVICOLA PLEASA |  | DEER MN | 3010240707796 | 2025-08-11 | 2026-08-11 | MN267 | 2026-02-04 | 2026-08-03 | 2026-07-04
862 |  | CEF-NICULESTI | NICULESTI | DB | solar | 0.025 | 0.025 | 0 | 0 | PTA 3229 VULPESTI |  | DEER MN | 3060250201124 | 2025-09-02 | 2026-09-02 |  |  |  | 2026-09-02
863 |  | CEF-PAULESTI | PAULESTI | PH | solar | 0.625 | 0.625 | 0 | 0 | PTA 1171 PAULESTI |  | DEER MN | 3010250303313 | 2025-09-24 | 2026-09-24 |  |  |  | 2026-09-24
864 |  | CEF-PLOPENI | PLOPENI | PH | solar | 0.025 | 0.025 | 0 | 0 | PTZ 2176 CAPRIOARA |  | DEER MN | 3010250403738 | 2025-09-02 | 2026-09-02 |  |  |  | 2026-09-02
865 |  | CEF-FOCSANI | FOCSANI | VN | solar | 2.9 | 2.9 | 1080 | 0.4 | LES 20 KV APELE ROMANE 30400201 |  | DEER MN | 3040250502221 | 2025-09-19 | 2026-09-19 |  |  |  | 2026-09-19
866 |  | CEF-VALEA CALUGAREASCA | VALEA CALUGAREASCA | PH | solar | 0.0044 | 0.0044 | 300 | 0.23 | PTA 2048 VALEA CALUGAREASCA |  | DEER MN | 3010250612043 | 2025-09-03 | 2026-09-03 | MN13139 | 2025-10-08 | 2026-04-06 | 2026-03-07
867 |  | CEF-CUDALBI | CUDALBI | GL | solar | 0.46215 | 0.46215 | 0 | 0 | LEA 20 KV CUDALBI - PECHEA 30500401 |  | DEER MN | 3050250609411 | 2025-09-18 | 2026-09-18 |  |  |  | 2026-09-18
868 |  | CEF-FLORESTI | FLORESTI | PH | solar | 0.4 | 0.4 | 0 | 0 | PTA 2123 CRR FLORESTI (DEZAFECTAT) |  | DEER MN | 3010250612462 | 2025-09-01 | 2026-09-01 |  |  |  | 2026-09-01
869 |  | CEF-BLEJOI | BLEJOI | PH | solar | 0.01183 | 0.01183 | 200 | 0.23 | PTA 1170 SAT BLEJOI |  | DEER MN | 3010250712882 | 2025-09-30 | 2026-09-30 | MN13132 | 2025-10-08 | 2026-04-06 | 2026-03-07
870 |  | CEF-ALUNIS | ALUNIS | PH | solar | 0.008 | 0.008 | 200 | 0.23 | PTA 2004 ALUNIS CENTRU |  | DEER MN | 3010250712949 | 2025-09-16 | 2026-09-16 | DEER2361 | 2026-01-27 | 2026-07-26 | 2026-06-26
871 |  | CEF-MANECIU | MANECIU | PH | solar | 0.00819 | 0.00819 | 0 | 0 | PTA 0018 GHEABA |  | DEER MN | 3010250713055 | 2025-09-08 | 2026-09-08 | MN12589 | 2025-09-17 | 2026-03-16 | 2026-02-14
872 |  | CEF-BAICOI | BAICOI | PH | solar | 0.01368 | 0.01368 | 100 | 0.4 | PTA 2134 BAICOI |  | DEER MN | 3010250713182 | 2025-09-02 | 2026-09-02 | MN14011 | 2025-12-09 | 2026-06-07 | 2026-05-08
873 |  | CEF-GHIDIGENI | GHIDIGENI | GL | solar | 0.16985 | 0.16985 | 0 | 0 | LEA 20 KV TECUCI - GHIDIGENI 30500302 |  | DEER MN | 3050250710032 | 2025-09-26 | 2026-09-26 |  |  |  | 2026-09-26
874 |  | CEF-TUDOR VLADIMIRESCU | TUDOR VLADIMIRESCU | BR | solar | 36.8 | 36.8 | 0 | 0 | ST. LACU SARAT 400/220/110/20 KV |  | DEER MN | 3020230511161 | 2025-09-29 | 2026-09-29 | MN13323 | 2025-10-16 | 2032-03-16 | 2032-02-16
875 |  | CEF-ARICESTII RAHTIVANI | ARICESTII RAHTIVANI | PH | solar | 0.8 | 0.8 | 0 | 0 | LEA 20 KV TARGSORUL NOU 30100402 |  | DEER MN | 3010231133330 | 2025-09-05 | 2026-09-05 |  |  |  | 2026-09-05
876 |  | CEF-MARASESTI | MARASESTI | VN | solar | 10.15 | 10.15 | 0 | 0 | ST. MARASESTI 110/20 KV |  | DEER MN | 3040240100085 | 2025-09-18 | 2026-09-18 |  |  |  | 2026-09-18
877 |  | CEF-CORNU | CORNU | PH | solar | 0.632 | 0.632 | 0 | 0 | ST. CAMPINA 110/20/10 KV |  | DEER MN | 3010240301904 | 2025-09-08 | 2026-09-08 |  |  |  | 2026-09-08
878 |  | CEF-TITU | TITU | DB | solar | 6.8513 | 6.8513 | 0 | 0 | ST. TITU 110/20 KV |  | DEER MN | 3060240705606 | 2025-09-23 | 2026-09-23 |  |  |  | 2026-09-23
879 |  | CEF-CAZASU | CAZASU | BR | solar | 4 | 2 | 13440 | 0.4 | ST. ROMANU 110/20 KV |  | DEER MN | 3020240702588 | 2025-09-30 | 2026-09-30 |  |  |  | 2026-09-30
880 |  | CEF-URLATI | URLATI | PH | solar | 0.999 | 0.5 | 3780 | 0.4 | LEA 20 KV SCORUS 30100404 |  | DEER MN | 3010240910005 | 2025-09-17 | 2026-09-17 |  |  |  | 2026-09-17
881 |  | CEF-BREAZA | BREAZA | BZ | solar | 0.13 | 0.13 | 0 | 0 | LEA 20 KV PIETROASELE 30300204 |  | DEER MN | 3030250800122 | 2025-09-03 | 2026-09-03 |  |  |  | 2026-09-03
882 |  | CEF-NEGRILESTI | NEGRILESTI | GL | solar | 0.006 | 0.006 | 0 | 0 | PTA 9740 ASOCIATIE NEGRILESTI |  | DEER MN | 3050250800245 | 2025-09-09 | 2026-09-09 |  |  |  | 2026-09-09
883 |  | CEF-NUCET | NUCET | DB | solar | 0.00273 | 0.00273 | 0 | 0 | PTA 2297 CAZACI |  | DEER MN | 3060250800306 | 2025-09-09 | 2026-09-09 |  |  |  | 2026-09-09
884 |  | CEF-SMEENI | SMEENI | BZ | solar | 0.006 | 0.006 | 0 | 0 | PTA 0109 GHERGHEASA SALCIOARA MOARA |  | DEER MN | 3030250800284 | 2025-09-17 | 2026-09-17 | DEER6605 | 2025-10-27 | 2026-04-25 | 2026-03-26
885 |  | CEF-BRAILA | BRAILA | BR | solar | 0.033 | 0.033 | 0 | 0 | PTZ 1214 SCOALA SPECIALA 1 MAI |  | DEER MN | 3020250800147 | 2025-09-05 | 2026-09-05 | DEER3450 | 2025-10-06 | 2026-04-04 | 2026-03-05
886 |  | CEF-CREVEDIA | CREVEDIA | DB | solar | 0.3 | 0.3 | 0 | 0 | PTZ 3207 FERMA 8 COCANI |  | DEER MN | 3060250800397 | 2025-09-08 | 2026-09-08 | DEER15049 | 2025-12-18 | 2026-06-16 | 2026-05-17
887 |  | CEF-CREVEDIA | CREVEDIA | DB | solar | 0.3618 | 0.3618 | 0 | 0 | PTZ 3202 DARZA II |  | DEER MN | 3060250800399 | 2025-09-05 | 2026-09-05 | DEER15872 | 2025-12-23 | 2026-06-21 | 2026-05-22
888 |  | CEF-FLORESTI | FLORESTI | PH | solar | 0.008 | 0.008 | 280 | 0.23 | PTA 2043 CAP ROSU |  | DEER MN | 3010250800648 | 2025-09-15 | 2026-09-15 | DEER4283 | 2025-10-10 | 2026-04-08 | 2026-03-09
889 |  | CEF-PLOIESTI | PLOIESTI | PH | solar | 0.008 | 0.008 | 280 | 0.23 | PTZ 0427 STR.13 SEPTEMBRIE |  | DEER MN | 3010250800649 | 2025-09-12 | 2026-09-12 |  |  |  | 2026-09-12
890 |  | CEF-NEHOIU | NEHOIU | BZ | solar | 0.04628 | 0.04628 | 0 | 0 | PTA 9602 BALASTIERA SETU NEHOIU |  | DEER MN | 3030250800382 | 2025-09-17 | 2026-09-17 |  |  |  | 2026-09-17
891 |  | CEF-VERNESTI | VERNESTI | BZ | solar | 0.012 | 0.012 | 0 | 0 | PTA 0422 VRABIA VERNESTI |  | DEER MN | 3030250800395 | 2025-09-03 | 2026-09-03 |  |  |  | 2026-09-03
892 |  | CEF-BREAZA | BREAZA | PH | solar | 0.0099 | 0.0099 | 0 | 0 | PTZ 0341 BELIA |  | DEER MN | 3010250800724 | 2025-09-02 | 2026-09-02 |  |  |  | 2026-09-02
893 |  | CEF-TELEGA | TELEGA | PH | solar | 0.00308 | 0.00308 | 200 | 0.23 | PTA 0093 CENTRU TELEGA |  | DEER MN | 3010250800728 | 2025-09-02 | 2026-09-02 | DEER1624 | 2025-09-17 | 2026-03-16 | 2026-02-14
894 |  | CEF-BAICOI | BAICOI | PH | solar | 0.00308 | 0.00308 | 100 | 0.23 | PTM 2044 BAICOI |  | DEER MN | 3010250800731 | 2025-09-02 | 2026-09-02 | DEER1228 | 2025-09-11 | 2026-03-10 | 2026-02-08
895 |  | CEF-TARGOVISTE | TARGOVISTE | DB | solar | 0.006 | 0.006 | 50 | 0.23 | PTA 2116 PRISEACA |  | DEER MN | 3060250800517 | 2025-09-04 | 2026-09-04 |  |  |  | 2026-09-04
896 |  | CEF-GORGOTA | GORGOTA | PH | solar | 0.008 | 0.008 | 21.7 | 0.23 | PTA 3008 P. APOSTOLI |  | DEER MN | 3010250800829 | 2025-09-11 | 2026-09-11 | DEER9868 | 2025-11-17 | 2026-05-16 | 2026-04-16
897 |  | CEF-SIHLEA | SIHLEA | VN | solar | 0.15 | 0.15 | 0 | 0 | LEA 20 KV TAMBOIESTI 30400401 |  | DEER MN | 3040250800388 | 2025-09-09 | 2026-09-09 |  |  |  | 2026-09-09
898 |  | CEF-FOCSANI | FOCSANI | VN | solar | 0.015 | 0.015 | 280 | 0.4 | PTA 2153 MINDRESTI- BLOCURI |  | DEER MN | 3040250800396 | 2025-09-02 | 2026-09-02 | DEER7429 | 2026-02-25 | 2026-08-24 | 2026-07-25
899 |  | CEF-PLOIESTI | PLOIESTI | PH | solar | 0.02 | 0.02 | 0 | 0 | PTAB 0646 STR. HORTENSIEI |  | DEER MN | 3010250800863 | 2025-09-24 | 2026-09-24 | DEER3790 | 2025-10-08 | 2026-04-06 | 2026-03-07
900 |  | CEF-MARACINENI | MARACINENI | BZ | solar | 0.020025 | 0.020025 | 200 | 0.4 | PTA 0208 APA CALNAU |  | DEER MN | 3030250800509 | 2025-09-24 | 2026-09-24 | DEER7443 | 2025-10-31 | 2026-04-29 | 2026-03-30
901 |  | CEF-I | I | DB | solar | 0.006 | 0.006 | 11.11 | 0.23 | PTA 3008 GHIRDOVENI |  | DEER MN | 3060250800614 | 2025-09-19 | 2026-09-19 | DEER9130 | 2026-03-06 | 2026-09-02 | 2026-08-03
902 |  | CEF-COMISANI | COMISANI | DB | solar | 0.006 | 0.006 | 300 | 0.23 | PTA 3271 COMISANI |  | DEER MN | 3060250800630 | 2025-09-19 | 2026-09-19 | DEER12551 | 2025-12-03 | 2026-06-01 | 2026-05-02
903 |  | CEF-BREAZA | BREAZA | PH | solar | 0.015 | 0.015 | 0 | 0 | PTA 0335 UNIRII |  | DEER MN | 3010250800922 | 2025-09-12 | 2026-09-12 | DEER6819 | 2025-10-28 | 2026-04-26 | 2026-03-27
904 |  | CEF-SOTRILE | SOTRILE | PH | solar | 0.00683 | 0.00683 | 300 | 0.23 | PTA 0096 COLONIE |  | DEER MN | 3010250800927 | 2025-09-09 | 2026-09-09 | DEER5926 | 2025-10-22 | 2026-04-20 | 2026-03-21
905 |  | CEF-COSMESTI | COSMESTI | GL | solar | 0.005 | 0.005 | 0 | 0 | PTA 4623 COSMESTI 1 |  | DEER MN | 3050250800556 | 2025-09-03 | 2026-09-03 | DEER4995 | 2026-02-11 | 2026-08-10 | 2026-07-11
906 |  | CEF-FOCSANI | FOCSANI | VN | solar | 0.008 | 0.008 | 280 | 0.23 | PTA 2153 MINDRESTI- BLOCURI |  | DEER MN | 3040250800462 | 2025-09-01 | 2026-09-01 | DEER6377 | 2025-10-24 | 2026-04-22 | 2026-03-23
907 |  | CEF-STARCHIOJD | STARCHIOJD | PH | solar | 0.00414 | 0.00414 | 0 | 0 | PTA 0047 STARCHIOJD |  | DEER MN | 3010250800970 | 2025-09-10 | 2026-09-10 | DEER2365 | 2026-01-27 | 2026-07-26 | 2026-06-26
908 |  | CEF-GALATI | GALATI | GL | solar | 0.02004 | 0.02004 | 0 | 0 | JT PT 1216 PLECARE 2 DRUM CENTURA 190 CB |  | DEER MN | 3050250800590 | 2025-09-22 | 2026-09-22 |  |  |  | 2026-09-22
909 |  | CEF-GALATI | GALATI | GL | solar | 0.018 | 0.018 | 0 | 0 | PTZ 1108 T1 SIDER V |  | DEER MN | 3050250800041 | 2025-09-08 | 2026-09-08 |  |  |  | 2026-09-08
910 |  | CEF-TARGSORU VECHI | TARGSORU VECHI | PH | solar | 0.00792 | 0.00792 | 0 | 0 | PTA 3210 STREJNIC |  | DEER MN | 3010250800992 | 2025-09-25 | 2026-09-25 | DEER4554 | 2025-10-13 | 2026-04-11 | 2026-03-12
911 |  | CEF-TATARANI | TATARANI | DB | solar | 0.008 | 0.008 | 0 | 0 | PTA 2066 PRIBOIU |  | DEER MN | 3060250800778 | 2025-09-09 | 2026-09-09 | DEER6328 | 2026-02-18 | 2026-08-17 | 2026-07-18
912 |  | CEF-SOTANGA | SOTANGA | DB | solar | 0.008 | 0.008 | 0 | 0 | PTA 4124 SOTANGA ROVINA |  | DEER MN | 3060250800781 | 2025-09-09 | 2026-09-09 | DEER2318 | 2025-09-25 | 2026-03-24 | 2026-02-22
913 |  | CEF-IVESTI | IVESTI | GL | solar | 0.39985 | 0.39985 | 0 | 0 | PTZ 5087 SPP 47 |  | DEER MN | 3050250800621 | 2025-09-11 | 2026-09-11 | DEER9867 | 2025-11-17 | 2026-05-16 | 2026-04-16
914 |  | CEF-BAICOI | BAICOI | PH | solar | 0.008 | 0.008 | 200 | 0.23 | PTA 2028 DAMBU |  | DEER MN | 3010250801016 | 2025-09-03 | 2026-09-03 | DEER8620 | 2025-11-10 | 2026-05-09 | 2026-04-09
915 |  | CEF-PAULESTI | PAULESTI | PH | solar | 0.0156 | 0.0156 | 400 | 0.4 | PTA 1150 COCOSESTI |  | DEER MN | 3010250801023 | 2025-09-15 | 2026-09-15 | DEER11746 | 2025-11-28 | 2026-05-27 | 2026-04-27
916 |  | CEF-puiesti de sus | puiesti de sus | BZ | solar | 0.0092 | 0.0092 | 0 | 0 | PTA 0013 PUIESTII DE SUS |  | DEER MN | 3030250800599 | 2025-09-19 | 2026-09-19 |  |  |  | 2026-09-19
917 |  | CEF-CIORANI | CIORANI | PH | solar | 0.01482 | 0.01482 | 100 | 0.4 | PTA 1042 CIORANII DE JOS |  | DEER MN | 3010250801029 | 2025-09-23 | 2026-09-23 | DEER3246 | 2025-10-03 | 2026-04-01 | 2026-03-02
918 |  | CEF-IVESTI | IVESTI | GL | solar | 0.39985 | 0.39985 | 0 | 0 | PTZ 6125 SPP 48 |  | DEER MN | 3050250900637 | 2025-09-11 | 2026-09-11 | DEER9855 | 2025-11-17 | 2026-05-16 | 2026-04-16
919 |  | CEF-SCHELA | SCHELA | GL | solar | 0.39985 | 0.39985 | 0 | 0 | PTZ 5822 SPP LOZOVA |  | DEER MN | 3050250900640 | 2025-09-12 | 2026-09-12 |  |  |  | 2026-09-12
920 |  | CEF-SMEENI | SMEENI | BZ | solar | 0.015 | 0.015 | 0 | 0 | PTA 0103 UDATI_1 |  | DEER MN | 3030250900615 | 2025-09-29 | 2026-09-29 |  |  |  | 2026-09-29
921 |  | CEF-FILIPESTII DE PADURE | FILIPESTII DE PADURE | PH | solar | 0.008 | 0.008 | 200 | 0.23 | PTA 2055 DITESTI |  | DEER MN | 3010250800073 | 2025-08-28 | 2026-08-28 | DEER7819 | 2025-11-05 | 2026-05-04 | 2026-04-04
922 |  | CEF-BRANISTEA | BRANISTEA | GL | solar | 0.39985 | 0.39985 | 157.4 | 0.4 | PTZ 6127 SPP 55 |  | DEER MN | 3050250900649 | 2025-09-12 | 2026-09-12 |  |  |  | 2026-09-12
923 |  | CEF-SCHELA | SCHELA | GL | solar | 0.39985 | 0.39985 | 157.4 | 0.4 | PTM 6076 SPP 14 |  | DEER MN | 3050250900655 | 2025-09-12 | 2026-09-12 |  |  |  | 2026-09-12
924 |  | CEF-POSESTI | POSESTI | PH | solar | 0.01 | 0.01 | 200 | 0.23 | PTA 0054 VALEA PLOPULUI |  | DEER MN | 3010250901051 | 2025-09-19 | 2026-09-19 |  |  |  | 2026-09-19
925 |  | CEF-CIORASTI | CIORASTI | VN | solar | 0.008 | 0.008 | 300 | 0.23 | PTA 4148 MIHALCENI SAT |  | DEER MN | 3040250900520 | 2025-09-24 | 2026-09-24 | DEER2517 | 2025-09-28 | 2026-03-27 | 2026-02-25
926 |  | CEF-SCHELA | SCHELA | GL | solar | 0.39985 | 0.39985 | 0 | 0 | PTZ 5085 SPP 15 |  | DEER MN | 3050250900671 | 2025-09-12 | 2026-09-12 | DEER3623 | 2026-02-03 | 2026-08-02 | 2026-07-03
927 |  | CEF-ADJUD | ADJUD | VN | solar | 0.008 | 0.008 | 150 | 0.23 | PTA 6192 ICT ADJUDUL VECHI |  | DEER MN | 3040250900536 | 2025-09-26 | 2026-09-26 | DEER1314 | 2026-01-20 | 2026-07-19 | 2026-06-19
928 |  | CEF-ADJUD | ADJUD | VN | solar | 0.015 | 0.015 | 300 | 0.4 | PTA 6192 ICT ADJUDUL VECHI |  | DEER MN | 3040250900537 | 2025-09-26 | 2026-09-26 | DEER1885 | 2026-01-22 | 2026-07-21 | 2026-06-21
929 |  | CEF-FILIPESTII DE PADURE | FILIPESTII DE PADURE | PH | solar | 0.0081 | 0.0081 | 200 | 0.23 | PTA 2029 PROVITA(FILIPESTI PAD) |  | DEER MN | 3010250901089 | 2025-09-04 | 2026-09-04 | DEER11236 | 2025-11-25 | 2026-05-24 | 2026-04-24
930 |  | CEF-AMARU | AMARU | BZ | solar | 0.617 | 0.617 | 0 | 0 | LEA 20 KV VINTILEANCA 30300204 |  | DEER MN | 3030250900659 | 2025-09-02 | 2026-09-02 | DEER6017 | 2026-02-17 | 2027-02-17 | 2027-01-30
931 |  | CEF-RAZVAD | RAZVAD | DB | solar | 0.015 | 0.015 | 0 | 0 | PTA 1221 VALEA VOIEVOZILOR |  | DEER MN | 3060250900885 | 2025-09-02 | 2026-09-02 | DEER1044 | 2025-09-09 | 2026-03-08 | 2026-02-06
932 |  | CEF-POGOANELE | POGOANELE | BZ | solar | 0.015 | 0.015 | 0 | 0 | PTA 9408 C CALDARASTI |  | DEER MN | 3030250900672 | 2025-09-30 | 2026-09-30 | DEER11597 | 2025-11-27 | 2026-05-26 | 2026-04-26
933 |  | CEF-VOINESTI | VOINESTI | DB | solar | 0.008 | 0.008 | 22.22 | 0.23 | PTA 2067 MICLOSANII MARI |  | DEER MN | 3060250900939 | 2025-09-21 | 2026-09-21 |  |  |  | 2026-09-21
934 |  | CEF-BALENI | BALENI | DB | solar | 0.008 | 0.008 | 11.11 | 0.23 | PTA 3077 BALENI |  | DEER MN | 3060250900970 | 2025-09-21 | 2026-09-21 | DEER3090 | 2025-10-02 | 2026-03-31 | 2026-03-01
935 |  | CEF-PAULESTI | PAULESTI | PH | solar | 0.012 | 0.012 | 200 | 0.4 | PTA 1191 MAGNOLIA |  | DEER MN | 3010250901151 | 2025-09-05 | 2026-09-05 | DEER1619 | 2025-09-17 | 2026-03-16 | 2026-02-14
936 |  | CEF-CAMPINA | CAMPINA | PH | solar | 0.008 | 0.008 | 280 | 0.23 | PTA 0137 VOILA DEALULUI |  | DEER MN | 3010250901160 | 2025-09-09 | 2026-09-09 | DEER2684 | 2026-01-28 | 2026-07-27 | 2026-06-27
937 |  | CEF-PLOIESTI | PLOIESTI | PH | solar | 0.008 | 0.008 | 0 | 0 | PTZ 0472 BL.35 M. ROSU |  | DEER MN | 3010250901171 | 2025-09-10 | 2026-09-10 | DEER3232 | 2025-10-03 | 2026-04-01 | 2026-03-02
938 |  | CEF-LAPOS | LAPOS | PH | solar | 0.01 | 0.01 | 1040 | 0.23 | PTA 2132 LAPOSEL |  | DEER MN | 3010250901174 | 2025-09-10 | 2026-09-10 | DEER3059 | 2026-01-30 | 2026-07-29 | 2026-06-29
939 |  | CEF-TUDOR VLADIMIRESCU | TUDOR VLADIMIRESCU | GL | solar | 0.39955 | 0.39955 | 157.4 | 0.4 | LEA 20 KV SCHELA - SPP 22 30500401 |  | DEER MN | 3050250900759 | 2025-09-24 | 2026-09-24 | DEER11119 | 2026-03-18 | 2026-09-14 | 2026-08-15
940 |  | CEF-DUMBRAVA | DUMBRAVA | PH | solar | 0.0085 | 0.0085 | 200 | 0.23 | PTA 2109 CIUPELNITA |  | DEER MN | 3010250901190 | 2025-09-10 | 2026-09-10 | DEER10025 | 2025-11-18 | 2026-05-17 | 2026-04-17
941 |  | CEF-PISCU | PISCU | GL | solar | 0.39985 | 0.39985 | 157.4 | 0.4 | LEA 20 KV LIESTI - SPP 43 30500401 |  | DEER MN | 3050250900767 | 2025-09-26 | 2026-09-26 | DEER1175 | 2026-01-19 | 2026-07-18 | 2026-06-18
942 |  | CEF-MOVILA MIRESII | MOVILA MIRESII | BR | solar | 0.2 | 0.2 | 54 | 0.4 | PTA 6198 SNIF MOVILA |  | DEER MN | 3020250900464 | 2025-09-12 | 2026-09-12 |  |  |  | 2026-09-12
943 |  | CEF-STEFESTI | STEFESTI | PH | solar | 0.008 | 0.008 | 300 | 0.23 | PTA 2066 CAPRARESTI STEFESTI |  | DEER MN | 3010250901217 | 2025-09-09 | 2026-09-09 | DEER1759 | 2026-01-22 | 2026-07-21 | 2026-06-21
944 |  | CEF-PISCU | PISCU | GL | solar | 0.39985 | 0.39985 | 157.4 | 0.4 | LEA 20 KV LIESTI - SPP 43 30500401 |  | DEER MN | 3050250900779 | 2025-09-29 | 2026-09-29 | DEER1177 | 2026-01-19 | 2026-07-18 | 2026-06-18
945 |  | CEF-ADUNATI | ADUNATI | PH | solar | 0.007 | 0.007 | 0 | 0 | PTA 0343 VALEA BRADULUI |  | DEER MN | 3010250901231 | 2025-09-09 | 2026-09-09 |  |  |  | 2026-09-09
946 |  | CEF-PRIPONESTI | PRIPONESTI | GL | solar | 0.006 | 0.006 | 0 | 0 | PTA 4454 MOARA PRIPONESTI |  | DEER MN | 3050250900811 | 2025-09-22 | 2026-09-22 |  |  |  | 2026-09-22
947 |  | CEF-TOPLICENI | TOPLICENI | BZ | solar | 0.006 | 0.006 | 280 | 0.23 | PTA 0050 POSTA |  | DEER MN | 3030250900792 | 2025-09-19 | 2026-09-19 | DEER7160 | 2025-10-29 | 2026-04-27 | 2026-03-28
948 |  | CEF-TARGSORU VECHI | TARGSORU VECHI | PH | solar | 0.006 | 0.006 | 0 | 0 | PTA 3181 STREJNIC |  | DEER MN | 3010250901279 | 2025-09-15 | 2026-09-15 | DEER5925 | 2025-10-22 | 2026-04-20 | 2026-03-21
949 |  | CEF-COSMINELE | COSMINELE | PH | solar | 0.0101 | 0.0101 | 314 | 0.23 | PTA 2037 COSMINA DE SUS |  | DEER MN | 3010250901338 | 2025-09-16 | 2026-09-16 | DEER3083 | 2025-10-02 | 2026-03-31 | 2026-03-01
950 |  | CEF-CORNU | CORNU | PH | solar | 0.01 | 0.01 | 0 | 0 | PTA 0031 CORNU DE JOS |  | DEER MN | 3010250901372 | 2025-09-15 | 2026-09-15 | DEER2613 | 2025-09-29 | 2026-03-28 | 2026-02-26
951 |  | CEF-TARGSORU VECHI | TARGSORU VECHI | PH | solar | 0.0079 | 0.0079 | 0 | 0 | PTA 3210 STREJNIC |  | DEER MN | 3010250901419 | 2025-09-11 | 2026-09-11 |  |  |  | 2026-09-11
952 |  | CEF-BLEJOI | BLEJOI | PH | solar | 0.008 | 0.008 | 200 | 0.23 | PTA 3414 PLOIESTIORI CENTURA |  | DEER MN | 3010250901432 | 2025-09-16 | 2026-09-16 | DEER5452 | 2025-10-20 | 2026-04-18 | 2026-03-19
953 |  | CEF-PODENII NOI | PODENII NOI | PH | solar | 0.2 | 0.2 | 0 | 0 | LEA 20 KV MEHEDINTA 1 30100203 |  | DEER MN | 3010250901468 | 2025-09-24 | 2026-09-24 |  |  |  | 2026-09-24
954 |  | CEF-BLEJOI | BLEJOI | PH | solar | 0.006 | 0.006 | 300 | 0.23 | PTA 3211 TANTARENI |  | DEER MN | 3010250901497 | 2025-09-23 | 2026-09-23 |  |  |  | 2026-09-23
955 |  | CEF-VALEA DOFTANEI | VALEA DOFTANEI | PH | solar | 0.008 | 0.008 | 100 | 0.23 | PTA 0021 TRAISTENI |  | DEER MN | 3010250901531 | 2025-09-22 | 2026-09-22 | DEER1607 | 2026-01-21 | 2026-07-20 | 2026-06-20
956 |  | CEF-BOLDESTI-SCAENI | BOLDESTI-SCAENI | PH | solar | 0.006 | 0.006 | 200 | 0.23 | PTA 1053 BISERICA BOLDESTI |  | DEER MN | 3010250901540 | 2025-09-22 | 2026-09-22 | DEER5458 | 2025-10-20 | 2026-04-18 | 2026-03-19
957 |  | CEF-TARGSORU VECHI | TARGSORU VECHI | PH | solar | 0.00774 | 0.00774 | 200 | 0.23 | PTA 3210 STREJNIC |  | DEER MN | 3010250901544 | 2025-09-17 | 2026-09-17 | DEER2049 | 2025-09-23 | 2026-03-22 | 2026-02-20
958 |  | CEF-MAGURENI | MAGURENI | PH | solar | 0.008 | 0.008 | 204 | 0.23 | PTA 2014 LUNCA PRAHOVEI |  | DEER MN | 3010250901546 | 2025-09-18 | 2026-09-18 | DRAFT | 2025-10-13 | 2026-04-11 | 2026-03-12
959 |  | CEF-BREBU | BREBU | PH | solar | 0.024 | 0.024 | 25 | 0.4 | PTA 0154 TANASICA BREBU |  | DEER MN | 3010250901570 | 2025-09-22 | 2026-09-22 |  |  |  | 2026-09-22
960 |  | CEF-PUCIOASA | PUCIOASA | DB | solar | 0.008 | 0.008 | 280 | 0.23 | PTA 4073 DIACONESTI |  | DEER MN | 3060250901417 | 2025-09-19 | 2026-09-19 |  |  |  | 2026-09-19
961 |  | CEF-COLCEAG | COLCEAG | PH | solar | 0.008 | 0.008 | 100 | 0.23 | PTA 1006 VALCELE |  | DEER MN | 3010250901606 | 2025-09-29 | 2026-09-29 | DEER5930 | 2025-10-22 | 2026-04-20 | 2026-03-21
962 |  | CEF-BLEJOI | BLEJOI | PH | solar | 0.022 | 0.022 | 25 | 0.4 | PTAB 0650 REGINA NOPTII |  | DEER MN | 3010250901633 | 2025-09-26 | 2026-09-26 | DEER9435 | 2026-03-09 | 2026-09-05 | 2026-08-06
963 |  | CEF-BERCENI | BERCENI | PH | solar | 0.016 | 0.016 | 150 | 0.4 | PTA 3244 MOARA NOUA |  | DEER MN | 3010250901643 | 2025-09-26 | 2026-09-26 | DEER9765 | 2025-11-17 | 2026-05-16 | 2026-04-16
964 |  | CEF-BARCANESTI | BARCANESTI | PH | solar | 0.008 | 0.008 | 100 | 0.23 | PTA 3093 TATARANI |  | DEER MN | 3010250901684 | 2025-09-23 | 2026-09-23 | DRAFT | 2025-10-03 | 2026-04-01 | 2026-03-02
965 |  | CEF-BLEJOI | BLEJOI | PH | solar | 0.0126 | 0.0126 | 300 | 0.4 | PTAB 0681 CASE DUPLEX MARISTAR |  | DEER MN | 3010250901764 | 2025-09-24 | 2026-09-24 | DEER3010 | 2025-10-01 | 2026-03-30 | 2026-02-28
966 |  | CEF-PUCHENII MARI | PUCHENII MARI | PH | solar | 0.008 | 0.008 | 314 | 0.23 | PTA 3069 PIETROSANI |  | DEER MN | 3010250901780 | 2025-09-26 | 2026-09-26 | DEER5137 | 2025-10-17 | 2026-04-15 | 2026-03-16
967 |  | CEF-PREDEAL-SARARI | PREDEAL-SARARI | PH | solar | 0.008 | 0.008 | 100 | 0.23 | PTA 0091 POIENILE |  | DEER MN | 3010250901829 | 2025-09-26 | 2026-09-26 | DEER11772 | 2026-03-23 | 2026-09-19 | 2026-08-20
968 |  | CEF-BUCOV | BUCOV | PH | solar | 0.008 | 0.008 | 100 | 0.23 | PTA 1002 BUCOV |  | DEER MN | 3010250901833 | 2025-09-23 | 2026-09-23 | DEER2617 | 2025-09-29 | 2026-03-28 | 2026-02-26
969 |  | CEF-ULMI | ULMI | DB | solar | 0.006 | 0.006 | 50 | 0.23 | PTA 2002 DUMBRAVA |  | DEER MN | 3060250800136 | 2025-09-01 | 2026-09-01 | DEER1103 | 2025-09-10 | 2026-03-09 | 2026-02-07
970 |  | CEF-TELEGA | TELEGA | PH | solar | 0.006 | 0.006 | 100 | 0.23 | PTA 0040 BUSTENARI SFAT |  | DEER MN | 3010250901919 | 2025-09-30 | 2026-09-30 | DEER7803 | 2025-11-04 | 2026-05-03 | 2026-04-03
971 |  | CEF-NICULESTI | NICULESTI | DB | solar | 0.025 | 0.025 | 0 | 0 | PTA 3229 VULPESTI |  | DEER MN | 3060250901824 | 2025-09-24 | 2026-09-24 | DEER9366 | 2025-11-13 | 2026-05-12 | 2026-04-12
972 |  | CEF-BARCANESTI | BARCANESTI | PH | solar | 0.008 | 0.008 | 200 | 0.23 | PTA 3115 TATARANI |  | DEER MN | 3010250902055 | 2025-09-29 | 2026-09-29 |  |  |  | 2026-09-29
973 |  | CEF-TULUCESTI | TULUCESTI | GL | solar | 0.4 | 0.4 | 0 | 0 | ST. VANATORI 110/20 KV |  | DEER MN | 3050250901397 | 2025-09-26 | 2026-09-26 | DEER3448 | 2025-10-06 | 2026-04-04 | 2026-03-05
974 |  | CEF-MAICANESTI | MAICANESTI | VN | solar | 0.075 | 0.075 | 300 | 0.4 | PTA 9746 STEMARAD SL.BOTESTI |  | DEER MN | 3040250800116 | 2025-09-02 | 2026-09-02 | DEER2060 | 2025-09-23 | 2026-03-22 | 2026-02-20
975 |  | CEE-BORDEI VERDE | BORDEI VERDE | BR | eolian | 9.6 | 9.6 | 0 | 0 | ST. BORDEI VERDE 110/20 KV |  | DEER MN | 3020240903490 | 2025-10-08 | 2026-10-08 |  |  |  | 2027-12-31
976 |  | CEF-TARTASESTI | TARTASESTI | DB | solar | 2.5 | 2.5 | 3360 | 0.4 | LEA 20 KV AVICOLA TARTASESTI 30600302 |  | DEER MN | 3060241209437 | 2025-10-09 | 2026-10-09 |  |  |  | 2026-10-09
977 |  | CEF-MEREI | MEREI | BZ | solar | 4.871 | 4.871 | 2800 | 0.4 | ST. BUZAU CRANG 110/20 KV |  | DEER MN | 3030250301390 | 2025-10-16 | 2026-10-16 |  |  |  | 2026-10-16
978 |  | CEF-MEREI | MEREI | BZ | solar | 4.9536 | 4.9536 | 2800 | 0.4 | ST. BUZAU NORD 110/20/6 KV |  | DEER MN | 3030250301395 | 2025-10-16 | 2026-10-16 |  |  |  | 2026-10-16
979 |  | CEF-MEREI | MEREI | BZ | solar | 7.4304 | 7.4304 | 4200 | 0.4 | ST. BUZAU NORD 110/20/6 KV |  | DEER MN | 3030250301400 | 2025-10-16 | 2026-10-16 |  |  |  | 2026-10-16
980 |  | CEF-VANATORI | VANATORI | GL | solar | 0.79945 | 0.79945 | 0 | 0 | LEA 20 KV VANATORI - ABATOR II 30500402 |  | DEER MN | 3050250402668 | 2025-10-17 | 2026-10-17 |  |  |  | 2026-10-17
981 |  | CEF-CREVEDIA | CREVEDIA | DB | solar | 0.008 | 0.008 | 13.88 | 0.23 | PTA 3416 CREVEDIA |  | DEER MN | 3060250503701 | 2025-10-27 | 2026-10-27 | MN13621 | 2025-11-05 | 2026-05-04 | 2026-04-04
982 |  | CEF-BRAILA | BRAILA | BR | solar | 0.315 | 0.315 | 0 | 0 | LES 20 KV MCDONALDS 30200201 |  | DEER MN | 3020250501935 | 2025-09-02 | 2026-09-02 |  |  |  | 2026-09-02
983 |  | CEF-CORNESTI | CORNESTI | DB | solar | 0.008 | 0.008 | 11.11 | 0.23 | PTA 3170 IBRIANU |  | DEER MN | 3060250504198 | 2025-10-16 | 2026-10-16 | MN473 | 2026-03-16 | 2026-09-12 | 2026-08-13
984 |  | CEF+CEE-POGOANELE | POGOANELE | BZ | mixt | 8 | 8 | 0 | 0 | ST. POGOANELE 110/20 KV |  | DEER MN | 3030250503216 | 2025-10-23 | 2026-10-23 | MN13958 | 2025-12-02 | 2026-12-02 | 2026-10-30
985 |  | CEF-CERNATESTI | CERNATESTI | BZ | solar | 2.75 | 2.75 | 10800 | 0.4 | LEA 20 KV BUZAU NORD 30300301 |  | DEER MN | 3030250504941 | 2025-10-17 | 2026-10-17 |  |  |  | 2026-10-17
986 |  | CEF-SINAIA | SINAIA | PH | solar | 0.0082 | 0.0082 | 200 | 0.4 | JT PT 1001 CIRCUIT 2 GENTIANA C2 |  | DEER MN | 3010250611811 | 2025-10-01 | 2026-10-01 | MN13445 | 2025-10-23 | 2026-04-21 | 2026-03-22
987 |  | CEF-TARGSORU VECHI | TARGSORU VECHI | PH | solar | 0.00615 | 0.00615 | 0 | 0 | PTAB 3404 STREJNIC |  | DEER MN | 3010250712521 | 2025-10-09 | 2026-10-09 |  |  |  | 2026-10-09
988 |  | CEF-POIENARII BURCHII | POIENARII BURCHII | PH | solar | 0.12 | 0.12 | 46 | 0.4 | LEA 20 KV PUTURI 30100203 |  | DEER MN | 3010250712851 | 2025-10-07 | 2026-10-07 |  |  |  | 2026-10-07
989 |  | CEF-BARCANESTI | BARCANESTI | PH | solar | 0.205 | 0.205 | 0 | 0 | PTAB 3426 ROHRER |  | DEER MN | 3010250712873 | 2025-10-15 | 2026-10-15 |  |  |  | 2026-10-15
990 |  | CEF-GORNET-CRICOV | GORNET-CRICOV | PH | solar | 0.00728 | 0.00728 | 17.5 | 0.4 | PTA 2097 ARICESTI |  | DEER MN | 3010250712878 | 2025-10-09 | 2026-10-09 | MN13980 | 2025-12-04 | 2026-06-02 | 2026-05-03
991 |  | CEF-ALBESTI-PALEOLOGU | ALBESTI-PALEOLOGU | PH | solar | 0.008 | 0.008 | 0 | 0 | PTA 2076 VADU PARULUI |  | DEER MN | 3010250713015 | 2025-10-06 | 2026-10-06 |  |  |  | 2026-10-06
992 |  | CEF-CIORANI | CIORANI | PH | solar | 0.02314 | 0.02314 | 0 | 0 | PTA 1043 CIORANII DE SUS |  | DEER MN | 3010250713113 | 2025-10-28 | 2026-10-28 | MN431 | 2026-03-04 | 2026-08-31 | 2026-08-01
993 |  | CEF-SCORTENI | SCORTENI | PH | solar | 0.33 | 0.33 | 0 | 0 | LEA 20 KV MISLEA 30100303 |  | DEER MN | 3010250713394 | 2025-10-15 | 2026-10-15 |  |  |  | 2026-10-15
994 |  | CEF-DRAGANESTI | DRAGANESTI | PH | solar | 0.2 | 0.2 | 0 | 0 | LEA 20 KV DUMBRAVA 30100404 |  | DEER MN | 3010250713457 | 2025-10-10 | 2026-10-10 |  |  |  | 2026-10-10
995 |  | CEF-DRAGANESTI | DRAGANESTI | PH | solar | 0.2 | 0.2 | 0 | 0 | LEA 20 KV DUMBRAVA 30100404 |  | DEER MN | 3010250713458 | 2025-10-10 | 2026-10-10 |  |  |  | 2026-10-10
996 |  | CEF-PLOIESTI | PLOIESTI | PH | solar | 0.027 | 0.027 | 0 | 0 | PTZ 0543 BL.25 M. BRAVU |  | DEER MN | 3010250713613 | 2025-10-20 | 2026-10-20 |  |  |  | 2026-10-20
997 |  | CEF-BRAZI | BRAZI | PH | solar | 1.0078 | 1.0078 | 320 | 0.4 | LEA 20 KV TARGSORUL NOU 30100402 |  | DEER MN | 3010240504499 | 2025-10-22 | 2026-10-22 |  |  |  | 2026-10-22
998 |  | CEF-NEGRILESTI | NEGRILESTI | GL | solar | 1.85 | 1.85 | 0 | 0 | LEA 20 KV TECUCI - GHIDIGENI 30500302 |  | DEER MN | 3050240502902 | 2025-10-01 | 2026-10-01 |  |  |  | 2026-10-01
999 |  | CEF-URLATI | URLATI | PH | solar | 0.1547 | 0.1547 | 0 | 0 | LEA 20 KV SCORUS 30100404 |  | DEER MN | 3010240808122 | 2025-10-23 | 2026-10-23 |  |  |  | 2026-10-23
1000 |  | CEF-COLCEAG | COLCEAG | PH | solar | 0.018 | 0.018 | 0 | 0 | PTA 1148 PAREPA |  | DEER MN | 3010250902187 | 2025-10-13 | 2026-10-13 |  |  |  | 2026-10-13
1001 |  | CEF-BALENI | BALENI | DB | solar | 0.008 | 0.008 | 0 | 0 | PTA 3077 BALENI |  | DEER MN | 3060250901962 | 2025-10-07 | 2026-10-07 | DEER2734 | 2026-01-28 | 2026-07-27 | 2026-06-27
1002 |  | CEF-GALATI | GALATI | GL | solar | 0.017 | 0.017 | 0 | 0 | PTZ 0242 TRC 1 |  | DEER MN | 3050250901476 | 2025-10-06 | 2026-10-06 | DEER9044 | 2025-11-12 | 2026-05-11 | 2026-04-11
1003 |  | CEF-BRAZI | BRAZI | PH | solar | 0.0073 | 0.0073 | 100 | 0.23 | PTA 3207 STEJARU |  | DEER MN | 3010250902231 | 2025-10-02 | 2026-10-02 | DEER4836 | 2025-10-15 | 2026-04-13 | 2026-03-14
1004 |  | CEF-VALCANESTI | VALCANESTI | PH | solar | 0.00656 | 0.00656 | 200 | 0.4 | JT PT 2031 CIRCUIT 3 ILUMINAT PUBLIC |  | DEER MN | 3010250902243 | 2025-10-23 | 2026-10-23 | DEER12709 | 2025-12-04 | 2026-06-02 | 2026-05-03
1005 |  | CEF-BARCANESTI | BARCANESTI | PH | solar | 0.00828 | 0.00828 | 100 | 0.23 | PTA 3125 VANE TATARANI |  | DEER MN | 3010250902245 | 2025-10-02 | 2026-10-02 | DEER5438 | 2025-10-20 | 2026-04-18 | 2026-03-19
1006 |  | CEF-CANDESTI | CANDESTI | DB | solar | 0.02639 | 0.02639 | 0 | 0 | PTA 2209 PRIBOIU |  | DEER MN | 3060250902006 | 2025-10-09 | 2026-10-09 | DEER5974 | 2026-02-17 | 2026-08-16 | 2026-07-17
1007 |  | CEF-TARTASESTI | TARTASESTI | DB | solar | 0.008 | 0.008 | 0 | 0 | PTA 6180 TARTASESTI |  | DEER MN | 3060250902007 | 2025-10-03 | 2026-10-03 | DEER4246 | 2026-02-06 | 2026-08-05 | 2026-07-06
1008 |  | CEF-TARGOVISTE | TARGOVISTE | DB | solar | 0.03552 | 0.03552 | 0 | 0 | PTZ 1108 PLAIULUI |  | DEER MN | 3060251002018 | 2025-10-10 | 2026-10-10 | DEER8245 | 2025-11-07 | 2026-05-06 | 2026-04-06
1009 |  | CEF-GLODEANU SARAT | GLODEANU SARAT | BZ | solar | 0.00712 | 0.00712 | 100 | 0.4 | PTA 00217 CALDARUSANCA |  | DEER MN | 3030251001415 | 2025-10-14 | 2026-10-14 | DEER13326 | 2025-12-09 | 2026-06-07 | 2026-05-08
1010 |  | CEF-HULUBESTI | HULUBESTI | DB | solar | 0.006 | 0.006 | 300 | 0.23 | PTA 5060 MAGURA |  | DEER MN | 3060251002045 | 2025-10-29 | 2026-10-29 | DEER1432 | 2026-01-20 | 2026-09-20 | 2026-08-30
1011 |  | CEF-IEDERA | IEDERA | DB | solar | 0.006 | 0.006 | 280 | 0.23 | PTA 3119 COLIBASI |  | DEER MN | 3060251002046 | 2025-10-07 | 2026-10-07 | DEER11149 | 2025-11-25 | 2026-05-24 | 2026-04-24
1012 |  | CEF-BUZAU | BUZAU | BZ | solar | 0.01472 | 0.01472 | 0 | 0 | PTZ 00014 GARLASI |  | DEER MN | 3030251001432 | 2025-10-28 | 2026-10-28 |  |  |  | 2026-10-28
1013 |  | CEF-LIESTI | LIESTI | GL | solar | 0.3995 | 0.3995 | 157.4 | 0.4 | LEA 20 KV LIESTI - SCHELA 30500401 |  | DEER MN | 3050251001526 | 2025-10-21 | 2026-10-21 |  |  |  | 2026-10-21
1014 |  | CEF-VULCANA PANDELE | VULCANA PANDELE | DB | solar | 0.008 | 0.008 | 11.11 | 0.23 | PTA 4070 FAGETEL - VULCANA PANDELE |  | DEER MN | 3060251002081 | 2025-10-29 | 2026-10-29 | DEER12820 | 2025-12-05 | 2026-06-03 | 2026-05-04
1015 |  | CEF-BILCIURESTI | BILCIURESTI | DB | solar | 0.006 | 0.006 | 200 | 0.23 | PTA 3122 SUSENI SOCETU - BILCIURESTI |  | DEER MN | 3060251002083 | 2025-10-09 | 2026-10-09 | DEER5539 | 2025-10-20 | 2026-04-18 | 2026-03-19
1016 |  | CEF-TARGSORU VECHI | TARGSORU VECHI | PH | solar | 0.008 | 0.008 | 200 | 0.23 | PTA 3286 STREJNIC |  | DEER MN | 3010251002346 | 2025-10-09 | 2026-10-09 | DEER4646 | 2025-10-14 | 2026-04-12 | 2026-03-13
1017 |  | CEF-VULCANA PANDELE | VULCANA PANDELE | DB | solar | 0.008 | 0.008 | 11.11 | 0.23 | PTA 9022 CMD EURO-NASTRI SARGUINTA |  | DEER MN | 3060251002096 | 2025-10-29 | 2026-10-29 | DEER12784 | 2025-12-04 | 2026-06-02 | 2026-05-03
1018 |  | CEF-PATARLAGELE | PATARLAGELE | BZ | solar | 0.0486 | 0.0486 | 0 | 0 | PTAB 00312 PATIRLAGELE BRUTARIE |  | DEER MN | 3030251001467 | 2025-10-28 | 2026-10-28 |  |  |  | 2026-10-28
1019 |  | CEF-PAUNESTI | PAUNESTI | VN | solar | 0.01 | 0.01 | 0 | 0 | PTA 6273 NOVACESTI 1 |  | DEER MN | 3040251001198 | 2025-10-30 | 2026-10-30 | DEER8536 | 2026-03-03 | 2026-08-30 | 2026-07-31
1020 |  | CEF-CIORANI | CIORANI | PH | solar | 0.008 | 0.008 | 200 | 0.23 | JT PT 1042 CIRCUIT 1 MUSAT |  | DEER MN | 3010251002353 | 2025-10-03 | 2026-10-03 | DEER4551 | 2025-10-13 | 2026-04-11 | 2026-03-12
1021 |  | CEF-PLOIESTI | PLOIESTI | PH | solar | 0.025 | 0.025 | 0 | 0 | LES 20 KV PT 414 VEST 2 30100401 |  | DEER MN | 3010251002354 | 2025-10-06 | 2026-10-06 |  |  |  | 2026-10-06
1022 |  | CEF-FILIPESTII DE PADURE | FILIPESTII DE PADURE | PH | solar | 0.00713 | 0.00713 | 200 | 0.23 | PTA 2154 SAT MINIER |  | DEER MN | 3010251002355 | 2025-10-08 | 2026-10-08 | DEER5451 | 2025-10-20 | 2026-04-18 | 2026-03-19
1023 |  | CEF-BABA ANA | BABA ANA | PH | solar | 0.008 | 0.008 | 204 | 0.23 | PTA 1151 BABA ANA |  | DEER MN | 3010251002357 | 2025-10-03 | 2026-10-03 | DEER4699 | 2025-10-14 | 2026-04-12 | 2026-03-13
1024 |  | CEF-LUCIU | LUCIU | BZ | solar | 0.00324 | 0.00324 | 0 | 0 | PTA 00352 CARAGELE |  | DEER MN | 3030251001477 | 2025-10-28 | 2026-10-28 | DEER9497 | 2025-11-14 | 2026-05-13 | 2026-04-13
1025 |  | CEF-IZVOARELE | IZVOARELE | PH | solar | 0.00712 | 0.00712 | 208 | 0.23 | PTA 0016 IZVOARE |  | DEER MN | 3010251002424 | 2025-10-17 | 2026-10-17 | DEER6493 | 2025-10-27 | 2026-04-25 | 2026-03-26
1026 |  | CEF-VARBILAU | VARBILAU | PH | solar | 0.008 | 0.008 | 100 | 0.23 | PTA 2045 VINALCOOL |  | DEER MN | 3010251002427 | 2025-10-14 | 2026-10-14 | DEER782 | 2026-01-14 | 2026-07-13 | 2026-06-13
1027 |  | CEF-POSESTI | POSESTI | PH | solar | 0.01092 | 0.01092 | 0 | 0 | PTA 0056 NUCSOARA DE SUS |  | DEER MN | 3010251002446 | 2025-10-09 | 2026-10-09 |  |  |  | 2026-10-09
1028 |  | CEF-MANECIU | MANECIU | PH | solar | 0.008 | 0.008 | 200 | 0.23 | PTM 0007 MANECIU UNGURENI |  | DEER MN | 3010251002448 | 2025-10-09 | 2026-10-09 | DEER7406 | 2025-10-31 | 2026-04-29 | 2026-03-30
1029 |  | CEF-BUZAU | BUZAU | BZ | solar | 0.05908 | 0.05908 | 0 | 0 | LEA 20 KV TINTESTI 30300204 |  | DEER MN | 3030251001500 | 2025-10-23 | 2026-10-23 | DEER3088 | 2026-01-30 | 2026-07-29 | 2026-06-29
1030 |  | CEF-CORNU | CORNU | PH | solar | 0.025 | 0.025 | 0 | 0 | PTA 0346 FRASINET |  | DEER MN | 3010251002470 | 2025-10-06 | 2026-10-06 | DEER7850 | 2025-11-05 | 2026-05-04 | 2026-04-04
1031 |  | CEF-COMARNIC | COMARNIC | PH | solar | 0.006 | 0.006 | 0 | 0 | PTA 0329 GHIOSESTII DE MIJLOC |  | DEER MN | 3010251002484 | 2025-10-09 | 2026-10-09 | DEER7321 | 2025-10-30 | 2026-04-28 | 2026-03-29
1032 |  | CEF-MORENI | MORENI | DB | solar | 0.008 | 0.008 | 0 | 0 | PTAB 3425 PIETRIS MORENI |  | DEER MN | 3060251002184 | 2025-10-17 | 2026-10-17 |  |  |  | 2026-10-17
1033 |  | CEF-DRAJNA | DRAJNA | PH | solar | 0.00784 | 0.00784 | 100 | 0.23 | PTA 0043 OGRETIN |  | DEER MN | 3010251002501 | 2025-10-09 | 2026-10-09 | DEER8789 | 2025-11-11 | 2026-05-10 | 2026-04-10
1034 |  | CEF-ARICESTII RAHTIVANI | ARICESTII RAHTIVANI | PH | solar | 0.00801 | 0.00801 | 150 | 0.23 | PTA 2005 BUDA |  | DEER MN | 3010251002503 | 2025-10-10 | 2026-10-10 | DEER4859 | 2025-10-15 | 2026-04-13 | 2026-03-14
1035 |  | CEF-BLEJOI | BLEJOI | PH | solar | 0.0117 | 0.0117 | 200 | 0.4 | PTA 3414 PLOIESTIORI CENTURA |  | DEER MN | 3010251002531 | 2025-10-14 | 2026-10-14 | DEER9762 | 2025-11-17 | 2026-05-16 | 2026-04-16
1036 |  | CEF-BUZAU | BUZAU | BZ | solar | 0.01856 | 0.01856 | 0 | 0 | PTAB 0177 BLOC_5 ORIZONTULUI |  | DEER MN | 3030251001544 | 2025-10-08 | 2026-10-08 | DEER8957 | 2025-11-12 | 2026-05-11 | 2026-04-11
1037 |  | CEF-CERNATESTI | CERNATESTI | BZ | solar | 0.05801 | 0.05801 | 0 | 0 | PTA 00379 FULGA |  | DEER MN | 3030251001546 | 2025-10-14 | 2026-10-14 |  |  |  | 2026-10-14
1038 |  | CEF-BAICOI | BAICOI | PH | solar | 0.01372 | 0.01372 | 610 | 0.4 | PA PC 6076 POMPE |  | DEER MN | 3010251002609 | 2025-10-16 | 2026-10-16 | DEER11035 | 2025-11-24 | 2026-05-23 | 2026-04-23
1039 |  | CEF-SCORTARU NOU | SCORTARU NOU | BR | solar | 7.7 | 7.7 | 0 | 0 | ST. ROMANU 110/20 KV |  | DEER MN | 3020251000941 | 2025-10-08 | 2026-10-08 |  |  |  | 2026-10-08
1040 |  | CEF-CAZASU | CAZASU | BR | solar | 0.006 | 0.006 | 200 | 0.23 | PTA 2661 SAT CAZASU 4 |  | DEER MN | 3020251000944 | 2025-10-16 | 2026-10-16 |  |  |  | 2026-10-16
1041 |  | CEF-COBIA | COBIA | DB | solar | 0.008 | 0.008 | 280 | 0.23 | PTA 5011 MANASTIREA |  | DEER MN | 3060251002338 | 2025-10-22 | 2026-10-22 | DEER5265 | 2026-02-12 | 2026-08-11 | 2026-07-12
1042 |  | CEF-MANESTI | MANESTI | PH | solar | 0.01368 | 0.01368 | 100 | 0.4 | PTA 3045 BALTITA |  | DEER MN | 3010251002661 | 2025-10-13 | 2026-10-13 | DEER10598 | 2025-11-21 | 2026-05-20 | 2026-04-20
1043 |  | CEF-BOLDESTI - GRADISTEA | BOLDESTI - GRADISTEA | PH | solar | 0.008 | 0.008 | 280 | 0.23 | PTA 1055 GRADISTEA |  | DEER MN | 3010251002677 | 2025-10-14 | 2026-10-14 | DEER13618 | 2025-12-10 | 2026-06-08 | 2026-05-09
1044 |  | CEF-DOICESTI | DOICESTI | DB | solar | 0.008 | 0.008 | 280 | 0.23 | PTA 4036 LACULETE-GARA |  | DEER MN | 3060251002366 | 2025-10-21 | 2026-10-21 |  |  |  | 2026-10-21
1045 |  | CEF-VALEA LUNGA | VALEA LUNGA | DB | solar | 0.009 | 0.009 | 0 | 0 | PTA 3291 VALEA LUNGA |  | DEER MN | 3060251002393 | 2025-10-13 | 2026-10-13 |  |  |  | 2026-10-13
1046 |  | CEF-BOLDESTI-SCAENI | BOLDESTI-SCAENI | PH | solar | 0.006 | 0.006 | 100 | 0.23 | PTZ 1123 BOLDESTI FARMACIE |  | DEER MN | 3010251002773 | 2025-10-14 | 2026-10-14 | DEER11416 | 2025-11-26 | 2026-05-25 | 2026-04-25
1047 |  | CEF-GALATI | GALATI | GL | solar | 0.00704 | 0.00704 | 280 | 0.23 | PTAB 1080 NICOLAE MANTU |  | DEER MN | 3050251001723 | 2025-10-27 | 2026-10-27 |  |  |  | 2026-10-27
1048 |  | CEF-ALBESTI-PALEOLOGU | ALBESTI-PALEOLOGU | PH | solar | 0.008 | 0.008 | 200 | 0.23 | PTA 2018 VADU PARULUI |  | DEER MN | 3010251002774 | 2025-10-14 | 2026-10-14 | DEER6663 | 2025-10-27 | 2026-04-25 | 2026-03-26
1049 |  | CEF-MANECIU | MANECIU | PH | solar | 0.012 | 0.012 | 280 | 0.4 | PTAB 0101 PECO CHEIA |  | DEER MN | 3010251002832 | 2025-10-17 | 2026-10-17 | DEER6500 | 2025-10-27 | 2026-04-25 | 2026-03-26
1050 |  | CEF-TARGOVISTE | TARGOVISTE | DB | solar | 0.008 | 0.008 | 200 | 0.23 | PTA 1214 CAP SERE ULMI |  | DEER MN | 3060251002479 | 2025-10-21 | 2026-10-21 | DEER5531 | 2026-02-13 | 2026-08-12 | 2026-07-13
1051 |  | CEF-CONTESTI | CONTESTI | DB | solar | 0.006 | 0.006 | 0 | 0 | PTA 6119 CONTESTI |  | DEER MN | 3060251002496 | 2025-10-14 | 2026-10-14 |  |  |  | 2026-10-14
1052 |  | CEF-CAMPINEANCA | CAMPINEANCA | VN | solar | 0.05712 | 0.05712 | 200 | 0.4 | LEA 20 KV CIMPINEANCA 30400201 |  | DEER MN | 3040251001473 | 2025-10-25 | 2026-10-25 | DEER8267 | 2025-11-07 | 2026-05-06 | 2026-04-06
1053 |  | CEF-FRUMUSITA | FRUMUSITA | GL | solar | 0.006 | 0.006 | 280 | 0.23 | PTA 5636 TAMAOANI 1 SAT |  | DEER MN | 3050251001792 | 2025-10-28 | 2026-10-28 | DEER6741 | 2026-02-19 | 2026-08-18 | 2026-07-19
1054 |  | CEF-ALUNIS | ALUNIS | PH | solar | 0.01 | 0.01 | 300 | 0.4 | PTA 2026 ALUNIS VALE |  | DEER MN | 3010251002860 | 2025-10-17 | 2026-10-17 | DEER4863 | 2026-02-11 | 2026-08-10 | 2026-07-11
1055 |  | CEF-BREBU | BREBU | PH | solar | 0.0099 | 0.0099 | 0 | 0 | PTA 0162 BREBU PANA |  | DEER MN | 3010251002883 | 2025-10-15 | 2026-10-15 | DEER13007 | 2025-12-08 | 2026-06-06 | 2026-05-07
1056 |  | CEF-PUFESTI | PUFESTI | VN | solar | 0.008 | 0.008 | 200 | 0.23 | PTA 6248 PUFESTI 1 (INT) |  | DEER MN | 3040251001481 | 2025-10-27 | 2026-10-27 | DEER478 | 2026-01-12 | 2026-07-11 | 2026-06-11
1057 |  | CEF-BANESTI | BANESTI | PH | solar | 0.01568 | 0.01568 | 0 | 0 | PTA 0011 CENTRU BANESTI |  | DEER MN | 3010251002892 | 2025-10-17 | 2026-10-17 |  |  |  | 2026-10-17
1058 |  | CEF-MANECIU | MANECIU | PH | solar | 0.00598 | 0.00598 | 0 | 0 | PTA 0009 MANECIU PAMINTENI |  | DEER MN | 3010251002913 | 2025-10-20 | 2026-10-20 | DEER1766 | 2026-01-22 | 2026-07-21 | 2026-06-21
1059 |  | CEF-URLATI | URLATI | PH | solar | 0.01215 | 0.01215 | 300 | 0.4 | PTZ 2150 BLOCURI |  | DEER MN | 3010251002927 | 2025-10-20 | 2026-10-20 | DEER6491 | 2025-10-27 | 2026-04-25 | 2026-03-26
1060 |  | CEF-BREAZA | BREAZA | PH | solar | 0.0054 | 0.0054 | 280 | 0.23 | PTA 0356 BREAZA |  | DEER MN | 3010251002982 | 2025-10-21 | 2026-10-21 | DEER13671 | 2025-12-10 | 2026-06-08 | 2026-05-09
1061 |  | CEF-STEFESTI | STEFESTI | PH | solar | 0.00715 | 0.00715 | 0 | 0 | PTA 2003 STEFESTI |  | DEER MN | 3010251002986 | 2025-10-21 | 2026-10-21 | DEER6555 | 2025-10-27 | 2026-04-25 | 2026-03-26
1062 |  | CEF-MAGURENI | MAGURENI | PH | solar | 0.0088 | 0.0088 | 200 | 0.23 | PTA 2081 MAGURENI |  | DEER MN | 3010251002988 | 2025-10-21 | 2026-10-21 |  |  |  | 2026-10-21
1063 |  | CEF-RUNCU | RUNCU | DB | solar | 0.016 | 0.016 | 50 | 0.4 | PTA 4095 BREBU - RUNCU |  | DEER MN | 3060251002605 | 2025-10-17 | 2026-10-17 | DEER5618 | 2025-10-21 | 2026-04-19 | 2026-03-20
1064 |  | CEF-PAULESTI | PAULESTI | PH | solar | 0.01 | 0.01 | 200 | 0.23 | PTA 1191 MAGNOLIA |  | DEER MN | 3010251003025 | 2025-10-24 | 2026-10-24 |  |  |  | 2026-10-24
1065 |  | CEF-MOROENI | MOROENI | DB | solar | 0.023 | 0.023 | 0 | 0 | PTA 9017 CMD MOBOS PREST PUCHENI |  | DEER MN | 3060251002651 | 2025-10-27 | 2026-10-27 |  |  |  | 2026-10-27
1066 |  | CEF-ARICESTII RAHTIVANI | ARICESTII RAHTIVANI | PH | solar | 0.00645 | 0.00645 | 50 | 0.23 | PTA 2056 ARICESTI |  | DEER MN | 3010251003035 | 2025-10-24 | 2026-10-24 | DEER7319 | 2025-10-30 | 2026-04-28 | 2026-03-29
1067 |  | CEF-ZAVOAIA | ZAVOAIA | BR | solar | 0.09828 | 0.09828 | 0 | 0 | PTA 1037 MOARA DI ZAVOAIA |  | DEER MN | 3020251001134 | 2025-10-23 | 2026-10-23 | DEER9358 | 2025-11-13 | 2026-05-12 | 2026-04-12
1068 |  | CEF-GURA SUTII | GURA SUTII | DB | solar | 0.00738 | 0.00738 | 0 | 0 | PTA 2183 SPERIETENI |  | DEER MN | 3060251002730 | 2025-10-22 | 2026-10-22 | DEER517 | 2026-01-12 | 2026-07-11 | 2026-06-11
1069 |  | CEF-BREBU | BREBU | PH | solar | 0.024 | 0.024 | 25 | 0.4 | PTA 0154 TANASICA BREBU |  | DEER MN | 3010251003126 | 2025-10-23 | 2026-10-23 |  |  |  | 2026-10-23
1070 |  | CEF-COCORASTII MISLII | COCORASTII MISLII | PH | solar | 0.006 | 0.006 | 200 | 0.4 | PTA 2096 GORUNA |  | DEER MN | 3010251003127 | 2025-10-22 | 2026-10-22 | DEER7396 | 2025-10-31 | 2026-04-29 | 2026-03-30
1071 |  | CEF-CHIOJDEANCA | CHIOJDEANCA | PH | solar | 0.008 | 0.008 | 200 | 0.23 | PTA 2129 TRENU |  | DEER MN | 3010251003198 | 2025-10-23 | 2026-10-23 |  |  |  | 2026-10-23
1072 |  | CEF-BREBU | BREBU | PH | solar | 0.00784 | 0.00784 | 200 | 0.23 | PTA 0154 TANASICA BREBU |  | DEER MN | 3010251003216 | 2025-10-24 | 2026-10-24 | DEER16053 | 2025-12-29 | 2026-06-27 | 2026-05-28
1073 |  | CEF-PLOIESTI | PLOIESTI | PH | solar | 0.01482 | 0.01482 | 200 | 0.4 | PTZ 0170 UJCC |  | DEER MN | 3010251003227 | 2025-10-27 | 2026-10-27 |  |  |  | 2026-10-27
1074 |  | CEF-GORGOTA | GORGOTA | PH | solar | 0.008 | 0.008 | 200 | 0.23 | PTA 3114 CRIVINA |  | DEER MN | 3010251003275 | 2025-10-27 | 2026-10-27 | DEER3045 | 2026-01-30 | 2026-07-29 | 2026-06-29
1075 |  | CEF-CAMPINA | CAMPINA | PH | solar | 0.02 | 0.02 | 300 | 0.4 | PTM 0070 BLOCURI ANL |  | DEER MN | 3010251003332 | 2025-10-29 | 2026-10-29 | DEER16060 | 2025-12-29 | 2026-06-27 | 2026-05-28
1076 |  | CEF-PAULESTI | PAULESTI | PH | solar | 0.008 | 0.008 | 200 | 0.23 | PTA 2093 ARICESTI SAT |  | DEER MN | 3010251003368 | 2025-10-29 | 2026-10-29 | DEER9292 | 2025-11-13 | 2026-05-12 | 2026-04-12
1077 |  | CEF-STARCHIOJD | STARCHIOJD | PH | solar | 0.008 | 0.008 | 200 | 0.23 | PTA 0048 STARCHIOJD |  | DEER MN | 3010251003415 | 2025-10-30 | 2026-10-30 | DEER11418 | 2025-11-26 | 2026-05-25 | 2026-04-25
1078 |  | CEF-BREAZA | BREAZA | PH | solar | 0.0182 | 0.0182 | 628 | 0.4 | PTA 0334 BELIA |  | DEER MN | 3010250800721 | 2025-10-08 | 2026-10-08 | DEER12790 | 2025-12-04 | 2026-06-02 | 2026-05-03
1079 |  | CEF-IZVOARELE | IZVOARELE | PH | solar | 0.0049 | 0.0049 | 0 | 0 | PTA 0105 SCHIULESTI |  | DEER MN | 3010250800832 | 2025-10-01 | 2026-10-01 | DEER16048 | 2025-12-29 | 2026-06-27 | 2026-05-28
1080 |  | CEF-FIENI | FIENI | DB | solar | 0.006 | 0.006 | 0 | 0 | PTZ 4097 FIENI CENTRU |  | DEER MN | 3060250800546 | 2025-09-09 | 2026-09-09 |  |  |  | 2026-09-09
1081 |  | CEF-TARGOVISTE | TARGOVISTE | DB | solar | 0.01 | 0.01 | 0 | 0 | PTZ 1004 STADION |  | DEER MN | 3060250800591 | 2025-09-11 | 2026-09-11 |  |  |  | 2026-09-11
1082 |  | CEF-BABA ANA | BABA ANA | PH | solar | 0.01424 | 0.01424 | 0 | 0 | PTA 1151 BABA ANA |  | DEER MN | 3010250801000 | 2025-09-23 | 2026-09-23 | DEER9865 | 2025-11-17 | 2026-05-16 | 2026-04-16
1083 |  | CEF-BRANISTEA | BRANISTEA | DB | solar | 0.008 | 0.008 | 200 | 0.23 | PTA 6143 BRANISTEA |  | DEER MN | 3060250800779 | 2025-09-15 | 2026-09-15 |  |  |  | 2026-09-15
1084 |  | CEF-BLEJOI | BLEJOI | PH | solar | 0.0114 | 0.0114 | 200 | 0.4 | PTAB 0646 STR. HORTENSIEI |  | DEER MN | 3010250801020 | 2025-10-01 | 2026-10-01 | DEER4552 | 2025-10-13 | 2026-04-11 | 2026-03-12
1085 |  | CEF-URLATI | URLATI | PH | solar | 0.01113 | 0.01113 | 200 | 0.23 | PTA 2005 V. CRINGULUI |  | DEER MN | 3010250801034 | 2025-10-23 | 2026-10-23 | DEER4663 | 2026-02-10 | 2026-08-09 | 2026-07-10
1086 |  | CEF-DOICESTI | DOICESTI | DB | solar | 0.008 | 0.008 | 0 | 0 | PTA 4163 DOICESTI COLONIE |  | DEER MN | 3060250900866 | 2025-09-15 | 2026-09-15 | DEER11807 | 2025-11-28 | 2026-05-27 | 2026-04-27
1087 |  | CEF-BUSTENI | BUSTENI | PH | solar | 0.0249 | 0.0249 | 0 | 0 | PTA 1053 CAPRIOAREI |  | DEER MN | 3010250800075 | 2025-10-01 | 2026-10-01 |  |  |  | 2026-10-01
1088 |  | CEF-BUCOV | BUCOV | PH | solar | 0.006435 | 0.006435 | 0 | 0 | PTA 1002 BUCOV |  | DEER MN | 3010250901086 | 2025-10-14 | 2026-10-14 | DEER7503 | 2025-11-03 | 2026-05-02 | 2026-04-02
1089 |  | CEF-MALU CU FLORI | MALU CU FLORI | DB | solar | 0.006 | 0.006 | 280 | 0.23 | PTA 2147 CAPU COASTEI |  | DEER MN | 3060250900903 | 2025-09-16 | 2026-09-16 | DEER12445 | 2025-12-03 | 2026-06-01 | 2026-05-02
1090 |  | CEF-BALENI | BALENI | DB | solar | 0.008 | 0.008 | 200 | 0.23 | PTA 3270 BALENI SARBI |  | DEER MN | 3060250900908 | 2025-09-17 | 2026-09-17 |  |  |  | 2026-09-17
1091 |  | CEF-VALCANESTI | VALCANESTI | PH | solar | 0.0068 | 0.0068 | 200 | 0.23 | PTA 2006 VALCANESTI |  | DEER MN | 3010250901131 | 2025-09-24 | 2026-09-24 | DEER8628 | 2025-11-10 | 2026-05-09 | 2026-04-09
1092 |  | CEF-SOTANGA | SOTANGA | DB | solar | 0.006 | 0.006 | 280 | 0.23 | PTA 4129 TEIS |  | DEER MN | 3060250900947 | 2025-09-12 | 2026-09-12 |  |  |  | 2026-09-12
1093 |  | CEF-MOGOSANI | MOGOSANI | DB | solar | 0.006 | 0.006 | 11.11 | 0.23 | PTA 5039 CAP MOGOSANI |  | DEER MN | 3060250901023 | 2025-10-03 | 2026-10-03 |  |  |  | 2026-10-03
1094 |  | CEF-CAMPINA | CAMPINA | PH | solar | 0.3 | 0.3 | 0 | 0 | PTZ 0123 PRAM |  | DEER MN | 3010250800092 | 2025-08-28 | 2026-08-28 | DEER16296 | 2025-12-31 | 2026-06-29 | 2026-05-30
1095 |  | CEF-VISINESTI | VISINESTI | DB | solar | 0.006 | 0.006 | 11.11 | 0.23 | PTA 3058 URSEI |  | DEER MN | 3060250901048 | 2025-10-03 | 2026-10-03 |  |  |  | 2026-10-03
1096 |  | CEF-SLANIC | SLANIC | PH | solar | 0.00784 | 0.00784 | 100 | 0.23 | PTZ 2054 SCOALA |  | DEER MN | 3010250901198 | 2025-10-03 | 2026-10-03 | DEER3774 | 2025-10-08 | 2026-04-06 | 2026-03-07
1097 |  | CEF-FOCSANI | FOCSANI | VN | solar | 0.01896 | 0.01896 | 0 | 0 | LES 20 KV VRANCEI 30400202 |  | DEER MN | 3040250900668 | 2025-10-03 | 2026-10-03 |  |  |  | 2026-10-03
1098 |  | CEF-CAZASU | CAZASU | BR | solar | 0.008 | 0.008 | 13.5 | 0.23 | PTA 2664 SAT CAZASU 6 |  | DEER MN | 3020250900487 | 2025-10-10 | 2026-10-10 | DEER7110 | 2026-02-23 | 2026-08-22 | 2026-07-23
1099 |  | CEF-GLODEANU-SILISTEA | GLODEANU-SILISTEA | BZ | solar | 0.4 | 0.4 | 150 | 0.4 | LEA 20 KV LEA 20 KV SCUTELNICI 30300205 |  | DEER MN | 3030250900784 | 2025-10-07 | 2026-10-07 |  |  |  | 2026-10-07
1100 |  | CEF-BRAILA | BRAILA | BR | solar | 0.006 | 0.006 | 280 | 0.23 | PTAB 6236 CHERCEA 11 |  | DEER MN | 3020250900492 | 2025-10-10 | 2026-10-10 | DEER8805 | 2025-11-11 | 2026-05-10 | 2026-04-10
1101 |  | CEF-GLODEANU SILISTEA | GLODEANU SILISTEA | BZ | solar | 0.4 | 0.4 | 0 | 0 | LEA 20 KV LEA 20 KV SCUTELNICI 30300205 |  | DEER MN | 3030250900813 | 2025-10-08 | 2026-10-08 |  |  |  | 2026-10-08
1102 |  | CEF-FOCSANI | FOCSANI | VN | solar | 0.05 | 0.05 | 0 | 0 | LES 20 KV FNC 30400201 |  | DEER MN | 3040250900748 | 2025-10-08 | 2026-10-08 |  |  |  | 2026-10-08
1103 |  | CEF-GALATI | GALATI | GL | solar | 0.19965 | 0.19965 | 0 | 0 | PTZ 0153 ITG B2-T1 |  | DEER MN | 3050250900891 | 2025-10-09 | 2026-10-09 |  |  |  | 2026-10-09
1104 |  | CEF-TARGOVISTE | TARGOVISTE | DB | solar | 0.00786 | 0.00786 | 0 | 0 | PTAB 1139 DISTRIGAZ |  | DEER MN | 3060250901176 | 2025-10-08 | 2026-10-08 |  |  |  | 2026-10-08
1105 |  | CEF-GALATI | GALATI | GL | solar | 0.19965 | 0.19965 | 0 | 0 | PTZ 0154 ITG B2-T2 |  | DEER MN | 3050250900892 | 2025-10-08 | 2026-10-08 |  |  |  | 2026-10-08
1106 |  | CEF-GLODEANU SILISTEA | GLODEANU SILISTEA | BZ | solar | 0.2 | 0.2 | 0 | 0 | LEA 20 KV LEA 20 KV SCUTELNICI 30300205 |  | DEER MN | 3030250900870 | 2025-10-07 | 2026-10-07 | DEER5811 | 2026-02-16 | 2026-08-15 | 2026-07-16
1107 |  | CEF-MOVILA MIRESII | MOVILA MIRESII | BR | solar | 0.33 | 0.33 | 0 | 0 | LEA 20 KV VALEA ENCII 30200303 |  | DEER MN | 3020250900543 | 2025-10-06 | 2026-10-06 | DEER896 | 2026-01-15 | 2027-07-15 | 2027-06-01
1108 |  | CEF-SENDRENI | SENDRENI | GL | solar | 0.005915 | 0.005915 | 100 | 0.23 | PTA 5779 SENDRENI 17 |  | DEER MN | 3050250900909 | 2025-10-16 | 2026-10-16 |  |  |  | 2026-10-16
1109 |  | CEF-CREVEDIA | CREVEDIA | DB | solar | 0.005 | 0.005 | 0 | 0 | PTA 3247 BERCENI |  | DEER MN | 3060250901209 | 2025-10-09 | 2026-10-09 | DEER5505 | 2025-10-20 | 2026-04-18 | 2026-03-19
1110 |  | CEF-GALATI | GALATI | GL | solar | 0.0135 | 0.0135 | 0 | 0 | LES 6 KV GL NORD - PA9 MR39B F1 30500201 |  | DEER MN | 3050250900922 | 2025-10-02 | 2026-10-02 |  |  |  | 2026-10-02
1111 |  | CEF-VANATORI | VANATORI | GL | solar | 0.4 | 0.4 | 0 | 0 | PA 5020 PC DUTCH MARINE TRADING |  | DEER MN | 3050250900944 | 2025-10-09 | 2026-10-09 | DEER10810 | 2026-03-16 | 2027-04-16 | 2027-02-16
1112 |  | CEF-SOVEJA | SOVEJA | VN | solar | 0.008 | 0.008 | 0 | 0 | PTA 5445 DRAGOSLOVENI 6 |  | DEER MN | 3040250900817 | 2025-10-09 | 2026-10-09 | DEER7845 | 2025-11-05 | 2026-05-04 | 2026-04-04
1113 |  | CEF-MAXINENI | MAXINENI | BR | solar | 0.008 | 0.008 | 200 | 0.23 | PTA 2153 SAT MAXINENI 3 |  | DEER MN | 3020250900577 | 2025-10-10 | 2026-10-10 |  |  |  | 2026-10-10
1114 |  | CEF-BUCOV | BUCOV | PH | solar | 0.0198 | 0.0198 | 0 | 0 | PTA 9371 ANA MARIA POP |  | DEER MN | 3010250901526 | 2025-10-08 | 2026-10-08 |  |  |  | 2026-10-08
1115 |  | CEF-TUDOR VLADIMIRESCU | TUDOR VLADIMIRESCU | GL | solar | 0.005 | 0.005 | 0 | 0 | PTA 6013 TUDOR VLADIMIRESCU 9 |  | DEER MN | 3050250901035 | 2025-10-14 | 2026-10-14 | DEER5576 | 2025-10-20 | 2026-04-18 | 2026-03-19
1116 |  | CEF-DOBRA | DOBRA | DB | solar | 0.006 | 0.006 | 11.11 | 0.23 | PTA 3080 MARCESTI |  | DEER MN | 3060250901398 | 2025-10-10 | 2026-10-10 | DEER15092 | 2025-12-18 | 2026-06-16 | 2026-05-17
1117 |  | CEF-VALEA SARII | VALEA SARII | VN | solar | 0.012 | 0.012 | 0 | 0 | PTA 5159 PODURI NR.2 |  | DEER MN | 3040250900903 | 2025-10-14 | 2026-10-14 |  |  |  | 2026-10-14
1118 |  | CEF-MORENI | MORENI | DB | solar | 0.00561 | 0.00561 | 50 | 0.23 | PTA 3051 ROMANA-MORENI |  | DEER MN | 3060250901414 | 2025-10-15 | 2026-10-15 | DEER1900 | 2026-01-22 | 2026-07-21 | 2026-06-21
1119 |  | CEF-BERCENI | BERCENI | PH | solar | 0.01848 | 0.01848 | 100 | 0.4 | PTA 3067 HABUD |  | DEER MN | 3010250901598 | 2025-10-01 | 2026-10-01 | DEER9767 | 2025-11-17 | 2026-05-16 | 2026-04-16
1120 |  | CEF-RACOASA | RACOASA | VN | solar | 0.012 | 0.012 | 0 | 0 | PTA 5245 RACOASA NR.3 |  | DEER MN | 3040250900922 | 2025-10-14 | 2026-10-14 |  |  |  | 2026-10-14
1121 |  | CEF-CUZA VODA | CUZA VODA | GL | solar | 0.008 | 0.008 | 280 | 0.23 | PTA 5112 CUZA VODA 1 INT |  | DEER MN | 3050250901086 | 2025-10-14 | 2026-10-14 | DEER1715 | 2026-01-22 | 2026-07-21 | 2026-06-21
1122 |  | CEF-BISOCA | BISOCA | BZ | solar | 0.03 | 0.03 | 100 | 0.4 | PTA 0374 RECEA |  | DEER MN | 3030250901067 | 2025-10-15 | 2026-10-15 |  |  |  | 2026-10-15
1123 |  | CEF-PLOPENI | PLOPENI | PH | solar | 0.01499 | 0.01499 | 400 | 0.4 | PTZ 2120 PLOPENI |  | DEER MN | 3010250901709 | 2025-10-01 | 2026-10-01 | DEER629 | 2026-01-13 | 2026-07-12 | 2026-06-12
1124 |  | CEF-BUZAU | BUZAU | BZ | solar | 0.39985 | 0.39985 | 0 | 0 | LES 20 KV BERE 2 30300201 |  | DEER MN | 3030250901097 | 2025-10-17 | 2026-10-17 | DEER12742 | 2025-12-04 | 2026-06-02 | 2026-05-03
1125 |  | CEF-GALATI | GALATI | GL | solar | 0.01 | 0.01 | 0 | 0 | PTS 2020 PA 2 MIHAI BRAVU 6/0.4KV |  | DEER MN | 3050250901165 | 2025-10-08 | 2026-10-08 |  |  |  | 2026-10-08
1126 |  | CEF-BLEJOI | BLEJOI | PH | solar | 0.008 | 0.008 | 200 | 0.23 | PTA 3263 TINTARENI |  | DEER MN | 3010250901735 | 2025-10-23 | 2026-10-23 | DEER11422 | 2026-03-19 | 2026-09-15 | 2026-08-16
1127 |  | CEF-CREVEDIA | CREVEDIA | DB | solar | 0.0099 | 0.0099 | 100 | 0.23 | PTA 3309 DARZA |  | DEER MN | 3060250901587 | 2025-10-03 | 2026-10-03 | DEER4320 | 2025-10-10 | 2026-04-08 | 2026-03-09
1128 |  | CEF-SINAIA | SINAIA | PH | solar | 0.3 | 0.3 | 1400 | 0.4 | PTZ 9932 MARA ( COMODAT. FOST 1138 ) |  | DEER MN | 3010250901786 | 2025-10-03 | 2026-10-03 |  |  |  | 2026-10-03
1129 |  | CEF-ANINOASA | ANINOASA | DB | solar | 0.008 | 0.008 | 0 | 0 | PTA 2029 ANINOASA |  | DEER MN | 3060250901632 | 2025-10-03 | 2026-10-03 | DEER4227 | 2025-10-10 | 2026-04-08 | 2026-03-09
1130 |  | CEF-PLOSCUTENI | PLOSCUTENI | VN | solar | 0.008 | 0.008 | 150 | 0.23 | PTA 6205 ICT PLOSCUTENI 4 |  | DEER MN | 3040250900992 | 2025-10-06 | 2026-10-06 | DEER1529 | 2026-01-21 | 2026-07-20 | 2026-06-20
1131 |  | CEF-CREVEDIA | CREVEDIA | DB | solar | 0.012 | 0.012 | 314 | 0.4 | PTA 3298 CREVEDIA |  | DEER MN | 3060250901702 | 2025-10-06 | 2026-10-06 | DEER11276 | 2025-11-25 | 2026-05-24 | 2026-04-24
1132 |  | CEF-SINAIA | SINAIA | PH | solar | 0.0165 | 0.0165 | 0 | 0 | PTZ 1001 GENTIANA |  | DEER MN | 3010250901927 | 2025-10-03 | 2026-10-03 | DEER4701 | 2025-10-14 | 2026-04-12 | 2026-03-13
1133 |  | CEF-GAESTI | GAESTI | DB | solar | 0.008 | 0.008 | 0 | 0 | PTA 5025 TUDOR VLADIMIRESCU GAESTI |  | DEER MN | 3060250901727 | 2025-10-06 | 2026-10-06 |  |  |  | 2026-10-06
1134 |  | CEF-CORNU | CORNU | PH | solar | 0.00792 | 0.00792 | 200 | 0.23 | PTA 0047 BISERICA |  | DEER MN | 3010250901952 | 2025-10-23 | 2026-10-23 | DEER12968 | 2025-12-08 | 2026-06-06 | 2026-05-07
1135 |  | CEF-PREDEAL-SARARI | PREDEAL-SARARI | PH | solar | 0.00324 | 0.00324 | 0 | 0 | PTA 0104 PREDEAL SARARI |  | DEER MN | 3010250901954 | 2025-10-23 | 2026-10-23 | DEER6488 | 2025-10-27 | 2026-04-25 | 2026-03-26
1136 |  | CEF-VADU PASII | VADU PASII | BZ | solar | 0.04374 | 0.04374 | 0 | 0 | PTA 0199 SCURTESTI 3 |  | DEER MN | 3030250901190 | 2025-10-23 | 2026-10-23 |  |  |  | 2026-10-23
1137 |  | CEF-SMEENI | SMEENI | BZ | solar | 0.0207 | 0.0207 | 0 | 0 | PTA 0107 ALBESTI_1 |  | DEER MN | 3030250901191 | 2025-10-07 | 2026-10-07 | DEER4433 | 2025-10-13 | 2026-04-11 | 2026-03-12
1138 |  | CEF-DRAGANESTI | DRAGANESTI | PH | solar | 0.00728 | 0.00728 | 200 | 0.23 | PTA 2114 BELCIUG |  | DEER MN | 3010250901969 | 2025-10-07 | 2026-10-07 | DEER5440 | 2025-10-20 | 2026-04-18 | 2026-03-19
1139 |  | CEF-FULGA | FULGA | PH | solar | 0.012 | 0.012 | 314 | 0.4 | PTA 1137 FULGA BLOCURI |  | DEER MN | 3010250901983 | 2025-10-07 | 2026-10-07 | DEER6155 | 2025-10-23 | 2026-04-21 | 2026-03-22
1140 |  | CEF-BALTESTI | BALTESTI | PH | solar | 0.00793 | 0.00793 | 200 | 0.23 | PTA 1076 PODENII VECHI |  | DEER MN | 3010250901986 | 2025-10-23 | 2026-10-23 | DEER8616 | 2025-11-10 | 2026-05-09 | 2026-04-09
1141 |  | CEF-ANINOASA | ANINOASA | DB | solar | 0.069375 | 0.069375 | 0 | 0 | LEA 20 KV VIFORITA 30600202 |  | DEER MN | 3060250901823 | 2025-10-10 | 2026-10-10 |  |  |  | 2026-10-10
1142 |  | CEF-PROVITA DE JOS | PROVITA DE JOS | PH | solar | 0.03996 | 0.03996 | 0 | 0 | PTA 0019 CENTRU PROVITA DE JOS |  | DEER MN | 3010250901992 | 2025-10-24 | 2026-10-24 | DEER622 | 2026-01-13 | 2026-07-12 | 2026-06-12
1143 |  | CEF-BREAZA | BREAZA | PH | solar | 0.02 | 0.02 | 0 | 0 | PTA 0317 PODUL VADULUI |  | DEER MN | 3010250902015 | 2025-10-02 | 2026-10-02 | DEER14836 | 2025-12-17 | 2026-06-15 | 2026-05-16
1144 |  | CEF-BOLDESTI-SCAENI | BOLDESTI-SCAENI | PH | solar | 0.0246 | 0.0246 | 700 | 0.4 | PTZ 1123 BOLDESTI FARMACIE |  | DEER MN | 3010250902069 | 2025-10-02 | 2026-10-02 | DEER5933 | 2025-10-22 | 2026-04-20 | 2026-03-21
1145 |  | CEF-DRAGOMIRESTI | DRAGOMIRESTI | DB | solar | 0.006 | 0.006 | 0 | 0 | PTA 2157 UNGURENI |  | DEER MN | 3060250901872 | 2025-10-06 | 2026-10-06 |  |  |  | 2026-10-06
1146 |  | CEF-FILIPESTII DE PADURE | FILIPESTII DE PADURE | PH | solar | 0.00774 | 0.00774 | 200 | 0.23 | PTA 2090 FILIPESTII DE PADURE |  | DEER MN | 3010250902084 | 2025-10-23 | 2026-10-23 | DEER7410 | 2025-10-31 | 2026-04-29 | 2026-03-30
1147 |  | CEF-GALATI | GALATI | GL | solar | 0.008 | 0.008 | 0 | 0 | PTZ 1208 AVANTULUI |  | DEER MN | 3050250901412 | 2025-10-14 | 2026-10-14 | DEER1680 | 2026-01-21 | 2026-07-20 | 2026-06-20
1148 |  | CEF-BRAILA | BRAILA | BR | solar | 0.02 | 0.02 | 0 | 0 | PTAB 6277 CHERCEA 16 |  | DEER MN | 3020250900799 | 2025-10-15 | 2026-10-15 |  |  |  | 2026-10-15
1149 |  | CEF-BLEJOI | BLEJOI | PH | solar | 0.02314 | 0.02314 | 200 | 0.4 | PTA 3263 TINTARENI |  | DEER MN | 3010250902128 | 2025-10-01 | 2026-10-01 | DEER9760 | 2025-11-17 | 2026-05-16 | 2026-04-16
1150 |  | CEF-SAHATENI | SAHATENI | BZ | solar | 0.11 | 0.11 | 0 | 0 | LEA 20 KV NAENI 30300204 |  | DEER MN | 3030250901334 | 2025-10-28 | 2026-10-28 |  |  |  | 2026-10-28
1151 |  | CEF-POSTA CALNAU | POSTA CALNAU | BZ | solar | 0.25636 | 0.25636 | 0 | 0 | LEA 20 KV VADU SORESTI 30300301 |  | DEER MN | 3030250901337 | 2025-10-29 | 2026-10-29 |  |  |  | 2026-10-29
1152 |  | CEE-FAUREI | FAUREI | BR | eolian | 48 | 48 | 0 | 0 | LEA 110 KV Faurei-Jirlau |  | DEER MN | 3020241003863 | 2025-11-19 | 2026-11-19 |  |  |  | 2026-11-19
1153 |  | CEF-BRAZI | BRAZI | PH | solar | 0.0621 | 0.0621 | 0 | 0 | LEA 20 KV TINOSU 30100402 |  | DEER MN | 3010250301896 | 2025-11-04 | 2026-11-04 |  |  |  | 2026-11-04
1154 |  | CEF-VIRLEZI | VIRLEZI | GL | solar | 0.99 | 0.99 | 0 | 0 | LEA 20 KV BUJORU - CUDALBI 30500403 |  | DEER MN | 3050250301453 | 2025-11-18 | 2026-11-18 |  |  |  | 2026-11-18
1155 |  | CEF-SCORTOASA | SCORTOASA | BZ | solar | 0.6 | 0.6 | 6000 | 0.4 | LEA 20 KV LEA 20 KV SCORTOASA 30300303 |  | DEER MN | 3030250402360 | 2025-11-17 | 2026-11-17 |  |  |  | 2026-11-17
1156 |  | CEF-MIZIL | MIZIL | PH | solar | 0.3 | 0 | 0 | 0 | LEA 20 KV BABA ANA 30100403 |  | DEER MN | 3010250504900 | 2025-10-30 | 2026-10-30 |  |  |  | 2026-10-30
1157 |  | CEE-ROMANU | ROMANU | BR | eolian | 29.9 | 29.9 | 0 | 0 | ST. ROMANU 110/20 KV |  | DEER MN | 3020250605574 | 2025-11-12 | 2026-11-12 |  |  |  | 2026-11-12
1158 |  | CEF-SCORTENI | SCORTENI | PH | solar | 0.00976 | 0.00976 | 200 | 0.23 | PTA 2009 MISLEA |  | DEER MN | 3010250611879 | 2025-11-17 | 2026-11-17 | MN13971 | 2025-12-04 | 2026-06-02 | 2026-05-03
1159 |  | CEF-VALEA LUNGA | VALEA LUNGA | DB | solar | 0.006 | 0.006 | 200 | 0.23 | PTA 3052 GHEBOASA |  | DEER MN | 3060250609160 | 2025-11-19 | 2026-11-19 | MN13960 | 2025-12-02 | 2026-05-31 | 2026-05-01
1160 |  | CEF-TOPLICENI | TOPLICENI | BZ | solar | 0.01 | 0.01 | 0 | 0 | PTA 0041 BABENI |  | DEER MN | 3030250706017 | 2025-11-04 | 2026-11-04 | MN12 | 2026-01-09 | 2026-07-08 | 2026-06-08
1161 |  | CEF-VADENI | VADENI | BR | solar | 2.9 | 2.9 | 40314.23 | 0.4 | LEA 20 KV SP 2 CENTRAL 30200303 |  | DEER MN | 3020240802798 | 2025-11-13 | 2026-11-13 |  |  |  | 2026-11-13
1162 |  | CEF-VICTORIA | VICTORIA | BR | solar | 0.006 | 0.006 | 50 | 0.23 | PTA 4760 3 VICTORIA |  | DEER MN | 3020251000851 | 2025-10-30 | 2026-10-30 | DEER8727 | 2026-03-04 | 2026-08-31 | 2026-08-01
1163 |  | CEF-IANCA | IANCA | BR | solar | 0.12848 | 0.12848 | 448 | 0.4 | PTA 9838 AERODROM IANCA |  | DEER MN | 3020251000866 | 2025-11-04 | 2026-11-04 |  |  |  | 2026-11-04
1164 |  | CEF-ODOBESTI | ODOBESTI | DB | solar | 0.00583 | 0.00583 | 20 | 0.23 | PTA 06016 CROVU |  | DEER MN | 3060251002120 | 2025-11-01 | 2026-11-01 |  |  |  | 2026-11-01
1165 |  | CEF-MANESTI | MANESTI | DB | solar | 0.0258 | 0.0258 | 0 | 0 | PTA 2093 MANESTI |  | DEER MN | 3060251002136 | 2025-11-04 | 2026-11-04 |  |  |  | 2026-11-04
1166 |  | CEF-MANESTI | MANESTI | DB | solar | 0.0516 | 0.0516 | 0 | 0 | PTA 2094 DRAGAESTI |  | DEER MN | 3060251002138 | 2025-10-24 | 2026-10-24 |  |  |  | 2026-10-24
1167 |  | CEF-FOCSANI | FOCSANI | VN | solar | 0.012 | 0.012 | 200 | 0.4 | PTA 9136 CARTIER LOCUINTE MAGURA |  | DEER MN | 3040251001236 | 2025-11-19 | 2026-11-19 | DEER8513 | 2026-03-03 | 2026-08-30 | 2026-07-31
1168 |  | CEF-GRADISTEA | GRADISTEA | BR | solar | 0.015 | 0.015 | 0 | 0 | PTA 3771 COMUNA 1 GRADISTEA |  | DEER MN | 3020251000891 | 2025-10-31 | 2026-10-31 | DEER11335 | 2025-11-25 | 2026-05-24 | 2026-04-24
1169 |  | CEF-CORNATELU | CORNATELU | DB | solar | 0.07 | 0.07 | 0 | 0 | LEA 20 KV MIRCEA VODA 30600302 |  | DEER MN | 3060251002244 | 2025-11-04 | 2026-11-04 |  |  |  | 2026-11-04
1170 |  | CEF-BLEJOI | BLEJOI | PH | solar | 0.02304 | 0.02304 | 300 | 0.4 | PTAB 0681 CASE DUPLEX MARISTAR |  | DEER MN | 3010251002571 | 2025-10-31 | 2026-10-31 | DEER8384 | 2025-11-10 | 2026-05-09 | 2026-04-09
1171 |  | CEF-TICHILESTI | TICHILESTI | BR | solar | 0.33 | 0.33 | 0 | 0 | PTZ 9028 SPP 2 TICHILESTI |  | DEER MN | 3020251000938 | 2025-11-06 | 2026-11-06 | DEER10570 | 2025-11-20 | 2026-05-19 | 2026-04-19
1172 |  | CEF-TUDOR VLADIMIRESCU | TUDOR VLADIMIRESCU | GL | solar | 0.1 | 0.1 | 35 | 0.4 | LEA 20 KV LIESTI - SCHELA 30500401 |  | DEER MN | 3050251001655 | 2025-11-14 | 2026-11-14 |  |  |  | 2026-11-14
1173 |  | CEF-LIESTI | LIESTI | GL | solar | 0.006 | 0.006 | 200 | 0.23 | PTA 4057 INT LIESTI |  | DEER MN | 3050251001665 | 2025-11-05 | 2026-11-05 |  |  |  | 2026-11-05
1174 |  | CEF-ODOBESTI | ODOBESTI | VN | solar | 0.08 | 0.08 | 437.52 | 0.4 | PTA 3194 SENATOR SRL |  | DEER MN | 3040251001393 | 2025-11-07 | 2026-11-07 |  |  |  | 2026-11-07
1175 |  | CEF-VULCANA PANDELE | VULCANA PANDELE | DB | solar | 0.008 | 0.008 | 11.11 | 0.23 | PTA 4035 VULCANA PANDELE |  | DEER MN | 3060251002402 | 2025-11-01 | 2026-11-01 |  |  |  | 2026-11-01
1176 |  | CEF-MEREI | MEREI | BZ | solar | 0.03135 | 0.03135 | 50 | 0.4 | PTA 0260 OGRAZI |  | DEER MN | 3030251001683 | 2025-11-11 | 2026-11-11 |  |  |  | 2026-11-11
1177 |  | CEF-BARCANESTI | BARCANESTI | PH | solar | 0.03 | 0.03 | 628 | 0.4 | PTA 3093 TATARANI |  | DEER MN | 3010251002789 | 2025-11-03 | 2026-11-03 |  |  |  | 2026-11-03
1178 |  | CEF-GAROAFA | GAROAFA | VN | solar | 0.004 | 0.004 | 0 | 0 | PTA 04185 FAUREI SAT |  | DEER MN | 3040251001444 | 2025-11-12 | 2026-11-12 | DEER3325 | 2026-02-02 | 2026-08-01 | 2026-07-02
1179 |  | CEF-SURDILA - GRECI | SURDILA - GRECI | BR | solar | 0.006 | 0.006 | 0 | 0 | PTA 5333 COMUNA 1 SURDILA GRECI |  | DEER MN | 3020251001012 | 2025-11-17 | 2026-11-17 |  |  |  | 2026-11-17
1180 |  | CEF-MILCOVUL | MILCOVUL | VN | solar | 0.015 | 0.015 | 50 | 0.4 | PTA 04527 LAMOTESTI 3 PECO |  | DEER MN | 3040251001460 | 2025-11-05 | 2026-11-05 | DEER3364 | 2026-02-02 | 2026-08-01 | 2026-07-02
1181 |  | CEF-GOLESTI | GOLESTI | VN | solar | 0.3 | 0.3 | 100 | 0.4 | PTA 9025 GOLESTI CAP (FERMA IEPURI) |  | DEER MN | 3040251001472 | 2025-11-17 | 2026-11-17 |  |  |  | 2026-11-17
1182 |  | CEF-SMARDAN | SMARDAN | GL | solar | 0.02 | 0.02 | 0 | 0 | PTA 5466 SMARDAN COMUNA |  | DEER MN | 3050251001795 | 2025-11-10 | 2026-11-10 | DEER6443 | 2026-02-18 | 2026-08-17 | 2026-07-18
1183 |  | CEF-FAUREI | FAUREI | BR | solar | 0.008 | 0.008 | 280 | 0.23 | PTA 5360 COMUNAL 2 FAUREI |  | DEER MN | 3020251001024 | 2025-10-30 | 2026-10-30 |  |  |  | 2026-10-30
1184 |  | CEF-PODGORIA | PODGORIA | BZ | solar | 0.1798 | 0.1798 | 69 | 0.4 | LEA 20 KV RACOVITENI 30300402 |  | DEER MN | 3030251001743 | 2025-11-13 | 2026-11-13 |  |  |  | 2026-11-13
1185 |  | CEF-PODGORIA | PODGORIA | BZ | solar | 0.07 | 0.07 | 34.5 | 0.4 | PTA 9245 PARADISUL INFLORIT PODGORIA |  | DEER MN | 3030251001747 | 2025-11-13 | 2026-11-13 |  |  |  | 2026-11-13
1186 |  | CEF-TEPU | TEPU | GL | solar | 0.006 | 0.006 | 280 | 0.23 | PTA 4488 BISERICA TEPU |  | DEER MN | 3050251001807 | 2025-11-04 | 2026-11-04 | DEER10142 | 2025-11-19 | 2026-05-18 | 2026-04-18
1187 |  | CEF-TARGOVISTE | TARGOVISTE | DB | solar | 0.075 | 0.075 | 41.66 | 0.4 | PTAB 1286 COMPANIA SORANA |  | DEER MN | 3060251002536 | 2025-11-01 | 2026-11-01 |  |  |  | 2026-11-01
1188 |  | CEF-COSTACHE NEGRI | COSTACHE NEGRI | GL | solar | 0.39884 | 0.39884 | 0 | 0 | LEA 20 KV PECHEA _ CUDALBI 1 30500401 |  | DEER MN | 3050251001839 | 2025-11-10 | 2026-11-10 | DEER10811 | 2025-11-21 | 2026-05-20 | 2026-04-20
1189 |  | CEF-TEPU | TEPU | GL | solar | 0.05 | 0.05 | 148 | 0.4 | LEA 20 KV TECUCI - CIORASTI 30500302 |  | DEER MN | 3050251001847 | 2025-11-10 | 2026-11-10 |  |  |  | 2026-11-10
1190 |  | CEF-IORDACHEANU | IORDACHEANU | PH | solar | 0.015 | 0.015 | 0 | 0 | PTA 2075 VARBILA |  | DEER MN | 3010251002966 | 2025-11-05 | 2026-11-05 |  |  |  | 2026-11-05
1191 |  | CEF-MATCA | MATCA | GL | solar | 0.39928 | 0.39928 | 133.33 | 0.4 | PTAB 9881 FERMA ZOO MATCA |  | DEER MN | 3050251001859 | 2025-11-10 | 2026-11-10 | DEER10327 | 2026-03-12 | 2026-09-08 | 2026-08-09
1192 |  | CEF-GLODEANU SILISTEA | GLODEANU SILISTEA | BZ | solar | 0.0147 | 0.0147 | 416 | 0.4 | PTA 00622 GL SILISTEA |  | DEER MN | 3030251001796 | 2025-11-14 | 2026-11-14 | DEER4087 | 2026-02-05 | 2026-08-04 | 2026-07-05
1193 |  | CEF-BARCEA | BARCEA | GL | solar | 0.39928 | 0.39928 | 133.33 | 0.4 | LEA 20 KV IVESTI - SPP 50 30500302 |  | DEER MN | 3050251001863 | 2025-11-11 | 2026-11-11 | DEER9212 | 2026-03-09 | 2026-09-05 | 2026-08-06
1194 |  | CEF-COSTESTI | COSTESTI | BZ | solar | 0.0297 | 0.0297 | 0 | 0 | PTA 0023 SPATARU |  | DEER MN | 3030251001801 | 2025-11-13 | 2026-11-13 | DEER4170 | 2026-02-05 | 2026-08-04 | 2026-07-05
1195 |  | CEF-RAMNICELU | RAMNICELU | BZ | solar | 0.1992 | 0.1992 | 40 | 0.4 | PTA 9039 IAS FOTIN |  | DEER MN | 3030251001811 | 2025-11-13 | 2026-11-13 |  |  |  | 2026-11-13
1196 |  | CEF-POSTA CALNAU | POSTA CALNAU | BZ | solar | 0.39928 | 0.39928 | 0 | 0 | LEA 20 KV IRIGATII 30300301 |  | DEER MN | 3030251001834 | 2025-11-12 | 2026-11-12 |  |  |  | 2026-11-12
1197 |  | CEF-BUCOV | BUCOV | PH | solar | 0.05 | 0.05 | 37 | 0.4 | PTA 2186 CHITORANI |  | DEER MN | 3010251003024 | 2025-11-14 | 2026-11-14 |  |  |  | 2026-11-14
1198 |  | CEF-BRAILA | BRAILA | BR | solar | 0.006 | 0.006 | 25 | 0.23 | PTM 1373 RADU NEGRU 4 |  | DEER MN | 3020251001115 | 2025-11-25 | 2026-11-25 | DEER3413 | 2026-02-02 | 2026-08-01 | 2026-07-02
1199 |  | CEF-GLODEANU SILISTEA | GLODEANU SILISTEA | BZ | solar | 0.4 | 0.4 | 150 | 0.4 | LEA 20 KV LEA 20 KV SCUTELNICI 30300205 |  | DEER MN | 3030251001907 | 2025-11-20 | 2026-11-20 |  |  |  | 2026-11-20
1200 |  | CEF-NICULESTI | NICULESTI | DB | solar | 0.008 | 0.008 | 200 | 0.23 | PTA 3233 MOVILA |  | DEER MN | 3060251002738 | 2025-11-02 | 2026-11-02 |  |  |  | 2026-11-02
1201 |  | CEF-VANATORI | VANATORI | GL | solar | 0.008 | 0.008 | 100 | 0.4 | PTAB 5476 ELENOR |  | DEER MN | 3050251001978 | 2025-11-10 | 2026-11-10 | DEER9895 | 2025-11-18 | 2026-05-17 | 2026-04-17
1202 |  | CEF-ULMI | ULMI | DB | solar | 0.008 | 0.008 | 314 | 0.23 | PTA 2005 VIISOARA |  | DEER MN | 3060251002746 | 2025-10-21 | 2026-10-21 | DEER9857 | 2025-11-17 | 2026-05-16 | 2026-04-16
1203 |  | CEF-INSURATEI | INSURATEI | BR | solar | 0.3973 | 0.3973 | 152.6 | 0.4 | PTZ 4617 SRPA 06 |  | DEER MN | 3020251001159 | 2025-11-20 | 2026-11-20 |  |  |  | 2026-11-20
1204 |  | CEF-INSURATEI | INSURATEI | BR | solar | 0.3973 | 0.3973 | 152.6 | 0.4 | PTZ 4610 SRPA 05 |  | DEER MN | 3020251001160 | 2025-11-20 | 2026-11-20 |  |  |  | 2026-11-20
1205 |  | CEF-MORENI | MORENI | DB | solar | 0.006 | 0.006 | 280 | 0.23 | PTAB 3425 PIETRIS MORENI |  | DEER MN | 3060251002782 | 2025-11-09 | 2026-11-09 |  |  |  | 2026-11-09
1206 |  | CEF-MATCA | MATCA | GL | solar | 0.006 | 0.006 | 200 | 0.23 | PTA 4208 MATCA 8 |  | DEER MN | 3050251002071 | 2025-11-11 | 2026-11-11 | DEER5159 | 2026-02-12 | 2026-08-11 | 2026-07-12
1207 |  | CEF-PUCIOASA | PUCIOASA | DB | solar | 0.39 | 0.39 | 200 | 0.4 | LEA 20 KV PUCIOASA 30600204 |  | DEER MN | 3060251002850 | 2025-11-21 | 2026-11-21 |  |  |  | 2026-11-21
1208 |  | CEF-ZAVOAIA | ZAVOAIA | BR | solar | 0.08 | 0.08 | 50 | 0.4 | PTA 4326 SPE 4 |  | DEER MN | 3020251001199 | 2025-11-17 | 2026-11-17 |  |  |  | 2026-11-17
1209 |  | CEF-ZAVOAIA | ZAVOAIA | BR | solar | 0.11 | 0.11 | 50 | 0.4 | PTA 4281 3 DUDESCU |  | DEER MN | 3020251001201 | 2025-11-17 | 2026-11-17 |  |  |  | 2026-11-17
1210 |  | CEF-FOCSANI | FOCSANI | VN | solar | 0.008 | 0.008 | 0 | 0 | PTA 2255 SCORPION |  | DEER MN | 3040251001640 | 2025-11-05 | 2026-11-05 |  |  |  | 2026-11-05
1211 |  | CEF-MAICANESTI | MAICANESTI | VN | solar | 0.012 | 0.012 | 600 | 0.4 | PTA 04136 SATU NOU TATARANU (BOLDU) |  | DEER MN | 3040251001641 | 2025-11-07 | 2026-11-07 | DEER2475 | 2026-01-27 | 2026-07-26 | 2026-06-26
1212 |  | CEF-NICORESTI | NICORESTI | GL | solar | 0.006 | 0.006 | 100 | 0.23 | PTA 4318 MOARA NICORESTI |  | DEER MN | 3050251002103 | 2025-11-11 | 2026-11-11 | DEER10429 | 2026-03-13 | 2026-09-09 | 2026-08-10
1213 |  | CEF-NICORESTI | NICORESTI | GL | solar | 0.006 | 0.006 | 100 | 0.23 | PTA 4332 COASTA LUPEI 2 |  | DEER MN | 3050251002108 | 2025-11-11 | 2026-11-11 | DEER3087 | 2026-01-30 | 2026-07-29 | 2026-06-29
1214 |  | CEF-NICORESTI | NICORESTI | GL | solar | 0.008 | 0.008 | 100 | 0.23 | PTA 4332 COASTA LUPEI 2 |  | DEER MN | 3050251002119 | 2025-11-11 | 2026-11-11 | DEER9842 | 2025-11-17 | 2026-05-16 | 2026-04-16
1215 |  | CEF-TINTESTI | TINTESTI | BZ | solar | 0.39894 | 0.39894 | 133.33 | 0.4 | LEA 20 KV FRASINU 30300204 |  | DEER MN | 3030251002004 | 2025-11-26 | 2026-11-26 | DEER1861 | 2026-01-22 | 2026-07-21 | 2026-06-21
1216 |  | CEF-RACARI | RACARI | DB | solar | 0.0153 | 0.0153 | 0 | 0 | PTA 6136 GHERGANI |  | DEER MN | 3060251002905 | 2025-11-25 | 2026-11-25 |  |  |  | 2026-11-25
1217 |  | CEF-MAGURELE | MAGURELE | PH | solar | 0.008 | 0.008 | 200 | 0.23 | PTA 1062 MAGURELE |  | DEER MN | 3010251003313 | 2025-10-30 | 2026-10-30 | DEER9286 | 2025-11-13 | 2026-05-12 | 2026-04-12
1218 |  | CEF-BLEJOI | BLEJOI | PH | solar | 0.008 | 0.008 | 200 | 0.23 | PTA 3263 TINTARENI |  | DEER MN | 3010250800421 | 2025-11-12 | 2026-11-12 | DEER16168 | 2025-12-30 | 2026-06-28 | 2026-05-29
1219 |  | CEF-VALENII DE MUNTE | VALENII DE MUNTE | PH | solar | 0.008 | 0.008 | 100 | 0.23 | PTZ 0035 M. EMINESCU |  | DEER MN | 3010251003315 | 2025-10-31 | 2026-10-31 |  |  |  | 2026-10-31
1220 |  | CEF-MARACINENI | MARACINENI | BZ | solar | 0.02148 | 0.02148 | 0 | 0 | PTA 00173 CAP CAPATINESTI |  | DEER MN | 3030251002026 | 2025-11-26 | 2026-11-26 | DEER11888 | 2025-12-02 | 2026-05-31 | 2026-05-01
1221 |  | CEF-MORENI | MORENI | DB | solar | 0.15 | 0.15 | 0 | 0 | LEA 20 KV TUICANI 30600203 |  | DEER MN | 3060251002972 | 2025-11-26 | 2026-11-26 |  |  |  | 2026-11-26
1222 |  | CEF-PUCHENII MARI | PUCHENII MARI | PH | solar | 0.006 | 0.006 | 200 | 0.23 | PTA 3006 ODAI |  | DEER MN | 3010251003378 | 2025-10-31 | 2026-10-31 | DEER7716 | 2025-11-04 | 2026-05-03 | 2026-04-03
1223 |  | CEF-MATCA | MATCA | GL | solar | 0.2706 | 0.2706 | 0 | 0 | LEA 20 KV TECUCI - POCHIDIA 30500302 |  | DEER MN | 3050251002214 | 2025-10-31 | 2026-10-31 | DEER7866 | 2025-11-05 | 2026-05-04 | 2026-04-04
1224 |  | CEF-INDEPENDENTA | INDEPENDENTA | GL | solar | 0.39928 | 0.39928 | 133.33 | 0.4 | LEA 20 KV SCHELA - PORCINE 30500402 |  | DEER MN | 3050251002236 | 2025-11-14 | 2026-11-14 |  |  |  | 2026-11-14
1225 |  | CEF-PLOIESTI | PLOIESTI | PH | solar | 0.00984 | 0.00984 | 200 | 0.23 | PTM 0153 STR. D. BOLINTINEANU |  | DEER MN | 3010251003422 | 2025-10-30 | 2026-10-30 |  |  |  | 2026-10-30
1226 |  | CEF-PUCHENII MARI | PUCHENII MARI | PH | solar | 0.00984 | 0.00984 | 200 | 0.23 | PTA 3006 ODAI |  | DEER MN | 3010251003423 | 2025-10-30 | 2026-10-30 | DEER12983 | 2025-12-08 | 2026-06-06 | 2026-05-07
1227 |  | CEF-SAHATENI | SAHATENI | BZ | solar | 0.4 | 0.4 | 0 | 0 | LEA 20 KV VINTILEANCA 30300204 |  | DEER MN | 3030251002194 | 2025-11-07 | 2026-11-07 |  |  |  | 2026-11-07
1228 |  | CEF-BAICOI | BAICOI | PH | solar | 0.9 | 0.9 | 0 | 0 | LEA 20 KV AVICOLA 1 BLEJOI 30100402 |  | DEER MN | 3010251003441 | 2025-10-31 | 2026-10-31 |  |  |  | 2026-10-31
1229 |  | CEF-BOLDESTI-SCAENI | BOLDESTI-SCAENI | PH | solar | 0.00819 | 0.00819 | 0 | 0 | PTA 1044 BALACA SCAIENI |  | DEER MN | 3010251003460 | 2025-11-05 | 2026-11-05 | DEER8429 | 2026-03-03 | 2026-08-30 | 2026-07-31
1230 |  | CEF-GALATI | GALATI | GL | solar | 0.03 | 0.03 | 0 | 0 | JT PT 1256 PLECARE 14 FG LABORATOR PISCI |  | DEER MN | 3050251002269 | 2025-11-17 | 2026-11-17 | DEER5201 | 2026-02-12 | 2026-08-11 | 2026-07-12
1231 |  | CEF-GALATI | GALATI | GL | solar | 0.03 | 0.03 | 0 | 0 | PTZ 1175 DAFIN |  | DEER MN | 3050251002271 | 2025-11-17 | 2026-11-17 |  |  |  | 2026-11-17
1232 |  | CEF-CAMPINA | CAMPINA | PH | solar | 0.02 | 0.02 | 0 | 0 | PTZ 0063 MOARA SCANTEIA |  | DEER MN | 3010251003466 | 2025-11-03 | 2026-11-03 |  |  |  | 2026-11-03
1233 |  | CEF-SURAIA | SURAIA | VN | solar | 0.008 | 0.008 | 0 | 0 | PTA 4335 SURAIA 5 LOTURI |  | DEER MN | 3040251001726 | 2025-11-10 | 2026-11-10 |  |  |  | 2026-11-10
1234 |  | CEF-BAICOI | BAICOI | PH | solar | 0.0135 | 0.0135 | 0 | 0 | PTA 2134 BAICOI |  | DEER MN | 3010251003488 | 2025-11-03 | 2026-11-03 | DEER10670 | 2025-11-21 | 2026-05-20 | 2026-04-20
1235 |  | CEF-BAICOI | BAICOI | PH | solar | 0.008 | 0.008 | 400 | 0.23 | PTZ 2071 REPUBLICII |  | DEER MN | 3010251003492 | 2025-11-03 | 2026-11-03 | DEER12991 | 2025-12-08 | 2026-06-06 | 2026-05-07
1236 |  | CEF-TARGSORU VECHI | TARGSORU VECHI | PH | solar | 0.00819 | 0.00819 | 280 | 0.23 | PTA 3440 CARTIER |  | DEER MN | 3010251103505 | 2025-11-05 | 2026-11-05 | DEER2871 | 2026-01-29 | 2026-07-28 | 2026-06-28
1237 |  | CEF-BRANISTEA | BRANISTEA | GL | solar | 0.006 | 0.006 | 100 | 0.23 | PTA 5604 TRAIAN NR 2 |  | DEER MN | 3050251102299 | 2025-11-17 | 2026-11-17 |  |  |  | 2026-11-17
1238 |  | CEF-FILIPESTII DE TARG | FILIPESTII DE TARG | PH | solar | 0.35 | 0.35 | 0 | 0 | LEA 20 KV MORENI 1 30100303 |  | DEER MN | 3010251103521 | 2025-11-18 | 2026-11-18 | DEER11255 | 2025-11-25 | 2026-05-24 | 2026-04-24
1239 |  | CEF-POSTA CALNAU | POSTA CALNAU | BZ | solar | 0.24 | 0.24 | 0 | 0 | LEA 20 KV VADU SORESTI 30300301 |  | DEER MN | 3030251102365 | 2025-11-18 | 2026-11-18 | DEER11666 | 2025-11-27 | 2026-05-26 | 2026-04-26
1240 |  | CEF-BRAZI | BRAZI | PH | solar | 0.008 | 0.008 | 100 | 0.23 | PTA 3184 POPESTI |  | DEER MN | 3010251103541 | 2025-11-05 | 2026-11-05 | DEER11084 | 2025-11-24 | 2026-05-23 | 2026-04-23
1241 |  | CEF-SOTANGA | SOTANGA | DB | solar | 0.006 | 0.006 | 100 | 0.23 | PTA 4129 TEIS |  | DEER MN | 3060251103233 | 2025-11-19 | 2026-11-19 | DEER14984 | 2025-12-18 | 2026-06-16 | 2026-05-17
1242 |  | CEF-BREAZA | BREAZA | PH | solar | 0.01044 | 0.01044 | 200 | 0.4 | PTA 0315 NISTORESTI |  | DEER MN | 3010251103556 | 2025-11-06 | 2026-11-06 | DEER13785 | 2025-12-11 | 2026-06-09 | 2026-05-10
1243 |  | CEF-BUSTENI | BUSTENI | PH | solar | 0.00928 | 0.00928 | 0 | 0 | PTA 1119 PIATRA ARSA |  | DEER MN | 3010251103571 | 2025-11-05 | 2026-11-05 | DEER9289 | 2025-11-13 | 2026-05-12 | 2026-04-12
1244 |  | CEF-VALEA DOFTANEI | VALEA DOFTANEI | PH | solar | 0.00495 | 0.00495 | 0 | 0 | PTA 0216 GHIMPOASA |  | DEER MN | 3010251103576 | 2025-11-21 | 2026-11-21 | DEER11460 | 2025-11-26 | 2026-05-25 | 2026-04-25
1245 |  | CEF-PISCU | PISCU | GL | solar | 0.006 | 0.006 | 200 | 0.23 | PTA 5316 PISCU 1 CAP |  | DEER MN | 3050251102341 | 2025-11-27 | 2026-11-27 |  |  |  | 2026-11-27
1246 |  | CEF-VANATORI | VANATORI | GL | solar | 0.008 | 0.008 | 0 | 0 | PTA 5934 SAT COSTI 5 SUD |  | DEER MN | 3050251102449 | 2025-11-17 | 2026-11-17 | DEER10272 | 2025-11-19 | 2026-05-18 | 2026-04-18
1247 |  | CEF-TARGSORU VECHI | TARGSORU VECHI | PH | solar | 0.15 | 0 | 0 | 0 | LEA 20 KV TARGSORUL NOU 30100402 |  | DEER MN | 3010251103704 | 2025-11-19 | 2026-11-19 |  |  |  | 2026-11-19
1248 |  | CEF-BUCOV | BUCOV | PH | solar | 0.011 | 0.011 | 11.67 | 0.4 | PTA 2014 LUNCA PRAHOVEI |  | DEER MN | 3010251103726 | 2025-11-10 | 2026-11-10 | DEER10008 | 2025-11-18 | 2026-05-17 | 2026-04-17
1249 |  | CEF-PAULESTI | PAULESTI | PH | solar | 0.008 | 0.008 | 50 | 0.4 | JT PT 1153 CIRCUIT 1 CAMIN_TABACI |  | DEER MN | 3010251103742 | 2025-11-10 | 2026-11-10 |  |  |  | 2026-11-10
1250 |  | CEF-CAMPINA | CAMPINA | PH | solar | 0.0066 | 0.0066 | 100 | 0.23 | PTZ 0086 N. BALCESCU |  | DEER MN | 3010251103743 | 2025-11-12 | 2026-11-12 | DEER14303 | 2025-12-15 | 2026-06-13 | 2026-05-14
1251 |  | CEF-HOMOCEA | HOMOCEA | VN | solar | 0.07998 | 0.07998 | 0 | 0 | PTAB 6219 HOMOCEA CONSILIU |  | DEER MN | 3040250800191 | 2025-11-14 | 2026-11-14 |  |  |  | 2026-11-14
1252 |  | CEF-BARCANESTI | BARCANESTI | PH | solar | 0.008 | 0.008 | 200 | 0.23 | PTA 3093 TATARANI |  | DEER MN | 3010251103760 | 2025-11-12 | 2026-11-12 | DEER12796 | 2025-12-04 | 2026-06-02 | 2026-05-03
1253 |  | CEF-VANATORI | VANATORI | VN | solar | 0.39915 | 0.39915 | 1600 | 0.4 | LEA 20 KV PRECISTANU 30400401 |  | DEER MN | 3040251101871 | 2025-11-18 | 2026-11-18 | DEER13195 | 2025-12-08 | 2026-06-06 | 2026-05-07
1254 |  | CEF-URLATI | URLATI | PH | solar | 0.01053 | 0.01053 | 0 | 0 | PTZ 2151 BLOCURI |  | DEER MN | 3010251103853 | 2025-11-13 | 2026-11-13 | DEER13342 | 2025-12-09 | 2026-06-07 | 2026-05-08
1255 |  | CEF-VANATORI | VANATORI | GL | solar | 0.006 | 0.006 | 100 | 0.23 | PTA 5936 SAT COSTI |  | DEER MN | 3050251102513 | 2025-11-26 | 2026-11-26 | DEER960 | 2026-01-16 | 2026-07-15 | 2026-06-15
1256 |  | CEF-VANATORI | VANATORI | GL | solar | 0.006 | 0.006 | 100 | 0.4 | PTA 6036 SAT COSTI 6 |  | DEER MN | 3050251102518 | 2025-11-26 | 2026-11-26 | DEER11103 | 2026-03-17 | 2026-09-13 | 2026-08-14
1257 |  | CEF-GORGOTA | GORGOTA | PH | solar | 0.0144 | 0.0144 | 0 | 0 | PTA 3008 P. APOSTOLI |  | DEER MN | 3010251103918 | 2025-11-12 | 2026-11-12 | DEER16050 | 2025-12-29 | 2026-06-27 | 2026-05-28
1258 |  | CEF-BUZAU | BUZAU | BZ | solar | 0.024975 | 0.024975 | 0 | 0 | LES 20 KV FRE 30300201 |  | DEER MN | 3030251102868 | 2025-11-12 | 2026-11-12 |  |  |  | 2026-11-12
1259 |  | CEF-BUZAU | BUZAU | BZ | solar | 0.024975 | 0.024975 | 0 | 0 | LES 20 KV FRE 30300201 |  | DEER MN | 3030251102872 | 2025-11-12 | 2026-11-12 |  |  |  | 2026-11-12
1260 |  | CEF-SAHATENI | SAHATENI | BZ | solar | 0.28116 | 0.28116 | 50 | 0.4 | PTA 9505 INDAC SAHATENI |  | DEER MN | 3030251102887 | 2025-11-20 | 2026-11-20 |  |  |  | 2026-11-20
1261 |  | CEF-FOCSANI | FOCSANI | VN | solar | 0.01328 | 0.01328 | 0 | 0 | PTZ 2095 BL B10 SUD |  | DEER MN | 3040251101955 | 2025-11-25 | 2026-11-25 | DEER7857 | 2026-02-26 | 2026-08-25 | 2026-07-26
1262 |  | CEF-BABA ANA | BABA ANA | PH | solar | 0.1 | 0 | 0 | 0 | LEA 20 KV CIORANI 30100403 |  | DEER MN | 3010251103972 | 2025-11-18 | 2026-11-18 | DEER10292 | 2025-11-19 | 2026-05-18 | 2026-04-18
1263 |  | CEF-FOCSANI | FOCSANI | VN | solar | 0.00664 | 0.00664 | 0 | 0 | PTZ 2095 BL B10 SUD |  | DEER MN | 3040251101961 | 2025-11-25 | 2026-11-25 | DEER7854 | 2026-02-26 | 2026-08-25 | 2026-07-26
1264 |  | CEF-VINTILEASCA | VINTILEASCA | VN | solar | 0.035 | 0.035 | 0 | 0 | PTA 4603 POMPE APA VINTILEASCA |  | DEER MN | 3040251101963 | 2025-11-25 | 2026-11-25 |  |  |  | 2026-11-25
1265 |  | CEF-SLANIC | SLANIC | PH | solar | 0.012 | 0.012 | 0 | 0 | PTA 2029 GROSANI |  | DEER MN | 3010251104001 | 2025-11-14 | 2026-11-14 |  |  |  | 2026-11-14
1266 |  | CEF-SLANIC | SLANIC | PH | solar | 0.015 | 0.015 | 0 | 0 | PTA 2029 GROSANI |  | DEER MN | 3010251104011 | 2025-11-19 | 2026-11-19 |  |  |  | 2026-11-19
1267 |  | CEF-BRAZI | BRAZI | PH | solar | 0.008 | 0.008 | 200 | 0.23 | PTA 3158 BRAZII DE SUS |  | DEER MN | 3010251104033 | 2025-11-17 | 2026-11-17 | DEER8463 | 2026-03-03 | 2026-08-30 | 2026-07-31
1268 |  | CEF-SLANIC | SLANIC | PH | solar | 0.01147 | 0.01147 | 300 | 0.23 | JT PT 2053 CIRCUIT 3 PRAPORGESCU |  | DEER MN | 3010251104041 | 2025-11-17 | 2026-11-17 | DEER10229 | 2025-11-19 | 2026-05-18 | 2026-04-18
1269 |  | CEF-NICORESTI | NICORESTI | GL | solar | 0.006 | 0.006 | 100 | 0.23 | PTA 4325 COASTA LUPEI 1 |  | DEER MN | 3050251102618 | 2025-11-25 | 2026-11-25 | DEER11346 | 2025-11-25 | 2026-05-24 | 2026-04-24
1270 |  | CEF-PLOPU | PLOPU | PH | solar | 0.008 | 0.008 | 314 | 0.23 | JT PT 1026 CIRCUIT 1 TISEI_DRUM COTA VEC |  | DEER MN | 3010251104064 | 2025-11-26 | 2026-11-26 | DEER16057 | 2025-12-29 | 2026-06-27 | 2026-05-28
1271 |  | CEF-POSESTI | POSESTI | PH | solar | 0.01221 | 0.01221 | 400 | 0.23 | PTA 0053 VALEA STUPINII |  | DEER MN | 3010251104091 | 2025-11-18 | 2026-11-18 | DEER11240 | 2025-11-25 | 2026-05-24 | 2026-04-24
1272 |  | CEE-FOLTESTI | FOLTESTI | GL | eolian | 44.8 | 44.8 | 0 | 0 | ST. FOLTESTI 110/20 KV |  | DEER MN | 3050251102645 | 2025-11-18 | 2026-11-18 |  |  |  | 2026-11-18
1273 |  | CEE-TULUCESTI | TULUCESTI | GL | eolian | 61.6 | 61.6 | 0 | 0 | ST. VANATORI 110/20 KV |  | DEER MN | 3050251102651 | 2025-11-18 | 2026-11-18 |  |  |  | 2026-11-18
1274 |  | CEF-PLOIESTI | PLOIESTI | PH | solar | 0.021 | 0.021 | 0 | 0 | PTZ 0090 IDEAL NORD |  | DEER MN | 3010251104114 | 2025-11-20 | 2026-11-20 |  |  |  | 2026-11-20
1275 |  | CEE-TULUCESTI | TULUCESTI | GL | eolian | 56 | 56 | 0 | 0 | ST. SRP1 VANATORI 110/6 KV |  | DEER MN | 3050251102663 | 2025-11-18 | 2026-11-18 |  |  |  | 2026-11-18
1276 |  | CEF-CAMPINA | CAMPINA | PH | solar | 0.009 | 0.009 | 100 | 0.23 | JT PT 57 CIRCUIT 4 IL.PUBLIC |  | DEER MN | 3010251104149 | 2025-11-19 | 2026-11-19 | DEER440 | 2026-01-12 | 2026-07-11 | 2026-06-11
1277 |  | CEF-FLORESTI | FLORESTI | PH | solar | 0.01958 | 0.01958 | 200 | 0.4 | PTZ 2072 SPITAL |  | DEER MN | 3010251104161 | 2025-11-21 | 2026-11-21 |  |  |  | 2026-11-21
1278 |  | CEF-FRUMUSITA | FRUMUSITA | GL | solar | 0.006 | 0.006 | 280 | 0.23 | PTA 5679 FRUMUSITA 3 INT |  | DEER MN | 3050251102704 | 2025-11-28 | 2026-11-28 | DEER4323 | 2026-02-06 | 2026-08-05 | 2026-07-06
1279 |  | CEF-GORNET CRICOV | GORNET CRICOV | PH | solar | 0.008 | 0.008 | 200 | 0.23 | PTA 2040 COSARELE |  | DEER MN | 3010251104195 | 2025-11-20 | 2026-11-20 | DEER4916 | 2026-02-11 | 2026-08-10 | 2026-07-11
1280 |  | CEF-BUCOV | BUCOV | PH | solar | 0.006 | 0.006 | 20 | 0.23 | PTA 1209 PLEASA |  | DEER MN | 3010251104211 | 2025-11-24 | 2026-11-24 |  |  |  | 2026-11-24
1281 |  | CEF-VANATORI | VANATORI | GL | solar | 0.006 | 0.006 | 200 | 0.23 | PTAB 5018 NR 1 DN 26 VANATORI |  | DEER MN | 3050251102727 | 2025-11-28 | 2026-11-28 | DEER2611 | 2026-01-28 | 2026-07-27 | 2026-06-27
1282 |  | CEF-TARGSORU VECHI | TARGSORU VECHI | PH | solar | 0.01925 | 0.01925 | 300 | 0.4 | JT PT 3229 CIRCUIT 3 CLASIC ILIESTI |  | DEER MN | 3010251104259 | 2025-11-26 | 2026-11-26 | DEER14249 | 2025-12-15 | 2026-06-13 | 2026-05-14
1283 |  | CEF-FLORESTI | FLORESTI | PH | solar | 0.02236 | 0.02236 | 50 | 0.4 | PTA 2025 CALINESTI |  | DEER MN | 3010251104301 | 2025-11-26 | 2026-11-26 | DEER11786 | 2025-11-28 | 2026-05-27 | 2026-04-27
1284 |  | CEF-PLOIESTI | PLOIESTI | PH | solar | 0.008 | 0.008 | 500 | 0.23 | PTAB 0042 STR. LUPENI |  | DEER MN | 3010251104335 | 2025-11-25 | 2026-11-25 |  |  |  | 2026-11-25
1285 |  | CEF-FOCSANI | FOCSANI | VN | solar | 1.4 | 1.4 | 17640 | 0.4 | LES 20 KV APELE ROMANE 30400201 |  | DEER MN | 3040251102214 | 2025-11-26 | 2026-11-26 |  |  |  | 2026-11-26
1286 |  | CEF-GORNET CRICOV | GORNET CRICOV | PH | solar | 0.008 | 0.008 | 200 | 0.23 | PTA 2042 TARCULESTI |  | DEER MN | 3010251104379 | 2025-11-26 | 2026-11-26 | DEER13789 | 2025-12-11 | 2026-06-09 | 2026-05-10
1287 |  | CEF-BABA ANA | BABA ANA | PH | solar | 0.008 | 0.008 | 150 | 0.23 | PTA 1151 BABA ANA |  | DEER MN | 3010251104386 | 2025-11-26 | 2026-11-26 | DEER13612 | 2025-12-10 | 2026-06-08 | 2026-05-09
1288 |  | CEF-NARUJA | NARUJA | VN | solar | 0.085 | 0.085 | 0 | 0 | PTA 9485 POD NARUJA 3 |  | DEER MN | 3040251102229 | 2025-11-28 | 2026-11-28 | DEER14542 | 2025-12-16 | 2026-06-14 | 2026-05-15
1289 |  | CEF-PUCHENII MARI | PUCHENII MARI | PH | solar | 0.008 | 0.008 | 560 | 0.23 | PTA 3007 PIETROSANI |  | DEER MN | 3010251104401 | 2025-11-27 | 2026-11-27 | DEER12987 | 2025-12-08 | 2026-06-06 | 2026-05-07
1290 |  | CEF-GORNET CRICOV | GORNET CRICOV | PH | solar | 0.008 | 0.008 | 200 | 0.23 | PTA 2042 TARCULESTI |  | DEER MN | 3010251104440 | 2025-11-27 | 2026-11-27 | DEER1605 | 2026-01-21 | 2026-07-20 | 2026-06-20
1291 |  | CEF-BRAILA | BRAILA | BR | solar | 0.007395 | 0.007395 | 100 | 0.23 | PTAB 0456 ORIENTALA JUSTITIEI |  | DEER MN | 3020250900490 | 2025-11-26 | 2026-11-26 | DEER1956 | 2026-01-23 | 2026-07-22 | 2026-06-22
1292 |  | CEF-BRAILA | BRAILA | BR | solar | 0.006 | 0.006 | 100 | 0.23 | PTAB 1829 RAHOVA GALATI |  | DEER MN | 3020250900541 | 2025-11-26 | 2026-11-26 | DEER1801 | 2026-01-22 | 2026-07-21 | 2026-06-21
1293 |  | CEF-GUGESTI | GUGESTI | VN | solar | 0.1 | 0.1 | 2400 | 0.4 | PTA 4075 BLOCURI GUGESTI |  | DEER MN | 3040250900942 | 2025-10-20 | 2026-10-20 |  |  |  | 2026-10-20
1294 |  | CEF-GUGESTI | GUGESTI | VN | solar | 0.05 | 0.05 | 1200 | 0.4 | PTA 4075 BLOCURI GUGESTI |  | DEER MN | 3040250900944 | 2025-10-20 | 2026-10-20 |  |  |  | 2026-10-20
1295 |  | CEF-GUGESTI | GUGESTI | VN | solar | 0.07 | 0.07 | 1600 | 0.4 | PTZ 4306 C.T.GUGESTI |  | DEER MN | 3040250900946 | 2025-11-07 | 2026-11-07 | DEER9069 | 2025-11-12 | 2026-05-11 | 2026-04-11
1296 |  | CEF-ARICESTII RAHTIVANI | ARICESTII RAHTIVANI | PH | solar | 0.007 | 0.007 | 200 | 0.23 | PTA 2034 ARICESTI |  | DEER MN | 3010250901854 | 2025-11-03 | 2026-11-03 |  |  |  | 2026-11-03
1297 |  | CEF-BRAILA | BRAILA | BR | solar | 0.006 | 0.006 | 50 | 0.23 | PTAB 1136 RAHOVA VICTORIA |  | DEER MN | 3020250900730 | 2025-11-27 | 2026-11-27 | DEER135 | 2026-01-08 | 2026-07-07 | 2026-06-07
1298 |  | CEF-VACARESTI | VACARESTI | DB | solar | 0.006 | 0.006 | 210 | 0.23 | PTA 2004 VACARESTI |  | DEER MN | 3060250901743 | 2025-11-09 | 2026-11-09 |  |  |  | 2026-11-09
1299 |  | CEF-BALTESTI | BALTESTI | PH | solar | 10.125 | 10.125 | 0 | 0 | ST. BALTESTI 110/20 KV |  | DEER MN | 3010250901967 | 2025-09-26 | 2026-09-26 |  |  |  | 2027-09-08
1300 |  | CEF-CONTESTI | CONTESTI | DB | solar | 0.049 | 0.049 | 0 | 0 | PTA 6119 CONTESTI |  | DEER MN | 3060250901847 | 2025-10-24 | 2026-10-24 | DEER8496 | 2026-03-03 | 2026-08-30 | 2026-07-31
1301 |  | CEF-LIESTI | LIESTI | GL | solar | 51 | 51 | 171360 | 0.4 | LEA 110 KV T VLADIMIRESCU_LIESTI |  | DEER MN | 3050241006456 | 2025-11-27 | 2026-11-27 |  |  |  | 2026-11-27
1302 |  | CEF-GURA OCNITEI | GURA OCNITEI | DB | solar | 49 | 49 | 431760 | 0.4 | LEA 110 KV ROMLUX-GURA OCNITEI 3060 |  | DEER MN | 3060250200997 | 2025-11-26 | 2026-11-26 |  |  |  | 2026-11-26
1303 |  | CEF-SCORTARU NOU | SCORTARU NOU | BR | solar | 50.3 | 50.3 | 125216 | 0.4 | ST. MAXINENI 110/20 KV |  | DEER MN | 3020250401645 | 2025-12-08 | 2026-12-08 |  |  |  | 2026-12-31
1304 |  | CEF-BECENI | BECENI | BZ | solar | 4.5 | 4.5 | 16800 | 0.4 | LEA 20 KV VINTILA VODA 30300301 |  | DEER MN | 3030250605422 | 2025-12-15 | 2026-12-15 |  |  |  | 2026-12-15
1305 |  | CEF-VADENI | VADENI | BR | solar | 15 | 15 | 35273 | 0.4 | ST. PORT BRAILA 110/20 KV |  | DEER MN | 3020250706105 | 2025-12-19 | 2026-12-19 |  |  |  | 2026-12-19
1306 |  | CEF-FLORESTI | FLORESTI | PH | solar | 0.929 | 0.929 | 0 | 0 | PA PC 6125 NEPTUNE DISCOVERER |  | DEER MN | 3010240100656 | 2025-12-17 | 2026-12-17 |  |  |  | 2026-12-17
1307 |  | CEF-ARICESTII RAHTIVANI | ARICESTII RAHTIVANI | PH | solar | 8.4 | 8.4 | 0 | 0 | PA PC 6154 MOVILA VULPII |  | DEER MN | 3010240504656 | 2025-12-23 | 2026-12-23 |  |  |  | 2026-12-23
1308 |  | CEF-MANESTI | MANESTI | DB | solar | 12.8 | 12.8 | 3251.2 | 0.4 | ST. DRAGAESTI 110/20 KV |  | DEER MN | 3060240605198 | 2025-12-08 | 2026-12-08 |  |  |  | 2026-12-08
1309 |  | CEF-ANINOASA | ANINOASA | DB | solar | 0.012 | 0.012 | 100 | 0.4 | PTA 2028 ANINOASA |  | DEER MN | 3060251002076 | 2025-11-20 | 2026-11-20 | DEER12505 | 2026-03-26 | 2026-09-22 | 2026-08-23
1310 |  | CEF-IEDERA | IEDERA | DB | solar | 0.006 | 0.006 | 50 | 0.23 | PTA 3023 POMPE APA IEDERA |  | DEER MN | 3060250800174 | 2025-12-02 | 2026-12-02 |  |  |  | 2026-12-02
1311 |  | CEF-VIZIRU | VIZIRU | BR | solar | 0.203 | 0.203 | 0 | 0 | PTA 4581 AGROMEC VIZIRU |  | DEER MN | 3020251000961 | 2025-10-27 | 2026-10-27 | DEER15867 | 2025-12-23 | 2026-06-21 | 2026-05-22
1312 |  | CEF-INSURATEI | INSURATEI | BR | solar | 0.006 | 0.006 | 0 | 0 | PTA 4958 3 SCINTEIA |  | DEER MN | 3020251000962 | 2025-12-10 | 2026-12-10 | DEER15829 | 2025-12-23 | 2026-06-21 | 2026-05-22
1313 |  | CEF-BILCIURESTI | BILCIURESTI | DB | solar | 0.006 | 0.006 | 200 | 0.23 | PTA 3121 CTA BILCIURESTI |  | DEER MN | 3060251002401 | 2025-12-02 | 2026-12-02 | DEER1463 | 2026-01-20 | 2026-07-19 | 2026-06-19
1314 |  | CEF-JIRLAU | JIRLAU | BR | solar | 0.1 | 0.1 | 0 | 0 | PTA 5105 CAP JIRLAU |  | DEER MN | 3020251000987 | 2025-10-27 | 2026-10-27 | DEER3420 | 2026-02-02 | 2026-08-01 | 2026-07-02
1315 |  | CEF-FUNDENI | FUNDENI | GL | solar | 0.25 | 0.25 | 1104 | 0.4 | LEA 20 KV LIESTI - SCHELA 30500401 |  | DEER MN | 3050251001880 | 2025-11-27 | 2026-11-27 |  |  |  | 2026-11-27
1316 |  | CEF-VULCANA BAI | VULCANA BAI | DB | solar | 0.015 | 0.015 | 0 | 0 | PTA 4111 VULCANA BAI SRP 2 |  | DEER MN | 3060251002667 | 2025-11-18 | 2026-11-18 |  |  |  | 2026-11-18
1317 |  | CEF-RAU ALB | RAU ALB | DB | solar | 0.006 | 0.006 | 280 | 0.23 | PTA 2123 RAU ALB DE SUS |  | DEER MN | 3060251002757 | 2025-11-18 | 2026-11-18 | DEER1643 | 2026-01-21 | 2026-07-20 | 2026-06-20
1318 |  | CEF-GAESTI | GAESTI | DB | solar | 0.035035 | 0.035035 | 800 | 0.4 | PTA 5018 SPITAL |  | DEER MN | 3060251002802 | 2025-11-20 | 2026-11-20 |  |  |  | 2026-11-20
1319 |  | CEF-BRAILA | BRAILA | BR | solar | 0.006 | 0.006 | 0 | 0 | PTAB 6233 CHERCEA 9 |  | DEER MN | 3020251001182 | 2025-11-28 | 2026-11-28 | DEER15823 | 2025-12-23 | 2026-06-21 | 2026-05-22
1320 |  | CEF-GALATI | GALATI | GL | solar | 0.31958 | 0.31958 | 108.33 | 0.4 | LEA 20 KV VANATORI - CML 30500402 |  | DEER MN | 3050251002056 | 2025-12-05 | 2026-12-05 |  |  |  | 2026-12-05
1321 |  | CEF-TARTASESTI | TARTASESTI | DB | solar | 0.004 | 0.004 | 0 | 0 | PTAB 6155 GULIA |  | DEER MN | 3060251002822 | 2025-11-21 | 2026-11-21 | DEER14958 | 2025-12-18 | 2026-06-16 | 2026-05-17
1322 |  | CEF-FRUMUSITA | FRUMUSITA | GL | solar | 0.39928 | 0.39928 | 133.33 | 0.4 | LEA 20 KV FOLTESTI - IRIGATII 30500402 |  | DEER MN | 3050251002141 | 2025-12-05 | 2026-12-05 |  |  |  | 2026-12-05
1323 |  | CEF-CONTESTI | CONTESTI | DB | solar | 0.0315 | 0.0315 | 0 | 0 | PTA 6067 BALTENI |  | DEER MN | 3060251002908 | 2025-11-26 | 2026-11-26 |  |  |  | 2026-11-26
1324 |  | CEF-FOLTESTI | FOLTESTI | GL | solar | 0.39928 | 0.39928 | 133.33 | 0.4 | LEA 20 KV FOLTESTI - IRIGATII 30500402 |  | DEER MN | 3050251002142 | 2025-12-10 | 2026-12-10 |  |  |  | 2026-12-10
1325 |  | CEF-GALATI | GALATI | GL | solar | 0.31958 | 0.31958 | 108.33 | 0.4 | LEA 20 KV SPA DUNARE - GHIMIA 30500402 |  | DEER MN | 3050251002143 | 2025-12-04 | 2026-12-04 |  |  |  | 2026-12-04
1326 |  | CEF-TULUCESTI | TULUCESTI | GL | solar | 0.39928 | 0.39928 | 133.33 | 0.4 | PTZ 5497 SPP 6-2 VANATORI |  | DEER MN | 3050251002148 | 2025-12-04 | 2026-12-04 |  |  |  | 2026-12-04
1327 |  | CEF-TULUCESTI | TULUCESTI | GL | solar | 0.39928 | 0.39928 | 133.33 | 0.4 | PTZ 5058 SPP 6-1 VANATORI |  | DEER MN | 3050251002152 | 2025-12-05 | 2026-12-05 |  |  |  | 2026-12-05
1328 |  | CEF-TULUCESTI | TULUCESTI | GL | solar | 0.39928 | 0.39928 | 133.33 | 0.4 | PTZ 5497 SPP 6-2 VANATORI |  | DEER MN | 3050251002153 | 2025-12-04 | 2026-12-04 |  |  |  | 2026-12-04
1329 |  | CEF-TULUCESTI | TULUCESTI | GL | solar | 0.39928 | 0.39928 | 133.33 | 0.4 | LEA 20 KV VANATORI - SCHELA 30500402 |  | DEER MN | 3050251002154 | 2025-12-04 | 2026-12-04 |  |  |  | 2026-12-04
1330 |  | CEF-FOLTESTI | FOLTESTI | GL | solar | 0.39962 | 0.39962 | 133.33 | 0.4 | PTZ 7064 SPP FOLTESTI |  | DEER MN | 3050251002158 | 2025-12-04 | 2026-12-04 |  |  |  | 2026-12-04
1331 |  | CEF-FOLTESTI | FOLTESTI | GL | solar | 0.19952 | 0.19952 | 66.66 | 0.4 | PTA 7060 POMPE FOLTESTI |  | DEER MN | 3050251002160 | 2025-12-10 | 2026-12-10 |  |  |  | 2026-12-10
1332 |  | CEF-FOCSANI | FOCSANI | VN | solar | 0.39962 | 0.39962 | 133.33 | 0.4 | PTZ 2059 ABATOR FOCSANI |  | DEER MN | 3040251001660 | 2025-11-25 | 2026-11-25 |  |  |  | 2026-11-25
1333 |  | CEF-COSMESTI | COSMESTI | GL | solar | 0.4 | 0.4 | 100 | 0.4 | PTZ 4860 SPP 10 TECUCI |  | DEER MN | 3050251002183 | 2025-12-05 | 2026-12-05 | DEER13572 | 2025-12-10 | 2026-06-08 | 2026-05-09
1334 |  | CEF-FOCSANI | FOCSANI | VN | solar | 0.35 | 0.35 | 280 | 0.4 | PA PC 2908 INDUSTRIAL SUD |  | DEER MN | 3040251001677 | 2025-11-27 | 2026-11-27 |  |  |  | 2026-11-27
1335 |  | CEF-VANATORI | VANATORI | GL | solar | 0.07944 | 0.07944 | 33.33 | 0.4 | PTA 9385 ALCALIN FARM |  | DEER MN | 3050251002222 | 2025-12-04 | 2026-12-04 | DEER11081 | 2026-03-17 | 2026-09-13 | 2026-08-14
1336 |  | CEF-PISCU | PISCU | GL | solar | 0.29928 | 0.29928 | 133.33 | 0.4 | PTZ 6131 SPP 57 |  | DEER MN | 3050251002234 | 2025-12-04 | 2026-12-04 |  |  |  | 2026-12-04
1337 |  | CEF-PISCU | PISCU | GL | solar | 0.39928 | 0.39928 | 133.33 | 0.4 | PTZ 6131 SPP 57 |  | DEER MN | 3050251002237 | 2025-12-04 | 2026-12-04 |  |  |  | 2026-12-04
1338 |  | CEF-BEZDEAD | BEZDEAD | DB | solar | 0.2 | 0.2 | 0 | 0 | LEA 20 KV PUCIOASA 30600204 |  | DEER MN | 3060251003016 | 2025-11-24 | 2026-11-24 |  |  |  | 2026-11-24
1339 |  | CEF-GURA SUTII | GURA SUTII | DB | solar | 0.2 | 0.2 | 0 | 0 | LEA 20 KV SUTA 30600202 |  | DEER MN | 3060251003035 | 2025-11-24 | 2026-11-24 | DEER9565 | 2026-03-09 | 2026-09-05 | 2026-08-06
1340 |  | CEF-BRANISTEA | BRANISTEA | GL | solar | 0.006 | 0.006 | 200 | 0.23 | PTA 5819 BRANISTEA 7 |  | DEER MN | 3050251002258 | 2025-12-22 | 2026-12-22 | DEER349 | 2026-01-09 | 2026-07-08 | 2026-06-08
1341 |  | CEF-VANATORI | VANATORI | GL | solar | 0.19952 | 0.19952 | 40 | 0.4 | JT PT 5042 PLECARE 1 - LES BMPT TUNSU |  | DEER MN | 3050251002261 | 2025-12-04 | 2026-12-04 |  |  |  | 2026-12-04
1342 |  | CEF-TATARANI | TATARANI | DB | solar | 0.2 | 0.2 | 0 | 0 | LEA 20 KV TATARANI 30600202 |  | DEER MN | 3060251003045 | 2025-11-24 | 2026-11-24 |  |  |  | 2026-11-24
1343 |  | CEF-NICULESTI | NICULESTI | DB | solar | 0.2 | 0.2 | 0 | 0 | LEA 20 KV NICULESTI 30600203 |  | DEER MN | 3060251003056 | 2025-11-24 | 2026-11-24 |  |  |  | 2026-11-24
1344 |  | CEF-CHIOJDU | CHIOJDU | BZ | solar | 0.0294 | 0.0294 | 0 | 0 | PTA 00125 CHIOJDU |  | DEER MN | 3030251002256 | 2025-11-28 | 2026-11-28 |  |  |  | 2026-11-28
1345 |  | CEF-PISCU | PISCU | GL | solar | 0.1992 | 0.1992 | 66.66 | 0.4 | LEA 20 KV LIESTI - SPP 43 30500401 |  | DEER MN | 3050251102302 | 2025-12-04 | 2026-12-04 | DEER3345 | 2026-02-02 | 2026-08-01 | 2026-07-02
1346 |  | CEF-TICHILESTI | TICHILESTI | BR | solar | 0.15 | 0.15 | 0 | 0 | PTA 9027 MOBIPAN TICHILESTI |  | DEER MN | 3020251101294 | 2025-11-28 | 2026-11-28 | DEER879 | 2026-01-15 | 2026-07-14 | 2026-06-14
1347 |  | CEF-SELARU | SELARU | DB | solar | 0.008 | 0.008 | 200 | 0.23 | PTA 5055 FIERBINTI |  | DEER MN | 3060251103226 | 2025-11-30 | 2026-11-30 | DEER8294 | 2026-03-02 | 2026-08-29 | 2026-07-30
1348 |  | CEF-RAZVAD | RAZVAD | DB | solar | 0.006 | 0.006 | 200 | 0.4 | PTA 1152 VALEA VOIEVOZILOR MONTEIGN |  | DEER MN | 3060251103232 | 2025-12-01 | 2026-12-01 | DEER15024 | 2025-12-18 | 2026-06-16 | 2026-05-17
1349 |  | CEF-VALEA LUNGA | VALEA LUNGA | DB | solar | 0.2 | 0.2 | 0 | 0 | LEA 20 KV COLIBASI 30600203 |  | DEER MN | 3060251103238 | 2025-11-24 | 2026-11-24 |  |  |  | 2026-11-24
1350 |  | CEF-BILCIURESTI | BILCIURESTI | DB | solar | 0.2 | 0.2 | 0 | 0 | LEA 20 KV ISCIP BILCIURESTI 30600302 |  | DEER MN | 3060251103244 | 2025-11-24 | 2026-11-24 |  |  |  | 2026-11-24
1351 |  | CEF-LUCIENI | LUCIENI | DB | solar | 0.2 | 0.2 | 0 | 0 | LEA 20 KV RANCACIOV 30600202 |  | DEER MN | 3060251103249 | 2025-11-24 | 2026-11-24 |  |  |  | 2026-11-24
1352 |  | CEF-SMARDAN | SMARDAN | GL | solar | 0.21892 | 0.21892 | 133.33 | 0.4 | PTA 6072 SPP 13 A2 |  | DEER MN | 3050251102322 | 2025-12-10 | 2026-12-10 |  |  |  | 2026-12-10
1353 |  | CEF-PERSINARI | PERSINARI | DB | solar | 0.003015 | 0.003015 | 0 | 0 | PTA 2252 PERSINARI |  | DEER MN | 3060251103271 | 2025-12-04 | 2026-12-04 | DEER1991 | 2026-01-23 | 2026-07-22 | 2026-06-22
1354 |  | CEF-BUZAU | BUZAU | BZ | solar | 0.399 | 0.399 | 0 | 0 | LES 6 KV MOARA 11 IUNIE 30300201 |  | DEER MN | 3030251102512 | 2025-12-04 | 2026-12-04 |  |  |  | 2026-12-04
1355 |  | CEF-GALATI | GALATI | GL | solar | 0.31958 | 0.31958 | 108.33 | 0.4 | PTA 6088 SPP 1A SOL |  | DEER MN | 3050251102372 | 2025-12-10 | 2026-12-10 |  |  |  | 2026-12-10
1356 |  | CEF-GALATI | GALATI | GL | solar | 0.39962 | 0.39962 | 133.33 | 0.4 | PTZ 6091 SPP 2 CM |  | DEER MN | 3050251102373 | 2025-12-10 | 2026-12-10 |  |  |  | 2026-12-10
1357 |  | CEF-ANINOASA | ANINOASA | DB | solar | 0.069375 | 0.069375 | 0 | 0 | LEA 20 KV VIFORITA 30600202 |  | DEER MN | 3060251103303 | 2025-11-26 | 2026-11-26 |  |  |  | 2026-11-26
1358 |  | CEF-SMEENI | SMEENI | BZ | solar | 0.00496 | 0.00496 | 200 | 0.4 | PTA 00118 SMEENI |  | DEER MN | 3030251102594 | 2025-12-04 | 2026-12-04 | DEER2348 | 2026-01-27 | 2026-07-26 | 2026-06-26
1359 |  | CEF-PLOIESTI | PLOIESTI | PH | solar | 4.8 | 0 | 6720 | 0.4 | LES 20 KV ST. 110/20 KV VEGA 30100401 |  | DEER MN | 3010251103692 | 2025-11-10 | 2026-11-10 |  |  |  | 2026-11-10
1360 |  | CEF-DRAGOMIRESTI | DRAGOMIRESTI | DB | solar | 0.2 | 0.2 | 0 | 0 | LEA 20 KV RANCACIOV 30600202 |  | DEER MN | 3060251103368 | 2025-11-24 | 2026-11-24 | DEER8557 | 2026-03-03 | 2026-08-30 | 2026-07-31
1361 |  | CEF-CUDALBI | CUDALBI | GL | solar | 0.39928 | 0.39928 | 133.33 | 0.4 | PTZ 4907 SPP 50 GRIVITA |  | DEER MN | 3050251102470 | 2025-12-10 | 2026-12-10 |  |  |  | 2026-12-10
1362 |  | CEF-CHISCANI | CHISCANI | BR | solar | 0.005 | 0.005 | 0 | 0 | PTA 2642 MANASTIRE LACU SARAT |  | DEER MN | 3020251101389 | 2025-11-28 | 2026-11-28 | DEER14570 | 2025-12-16 | 2026-06-14 | 2026-05-15
1363 |  | CEF-MAXINENI | MAXINENI | BR | solar | 0.15 | 0.15 | 200 | 0.4 | PTA 0041 SPP 1 MAXINENI |  | DEER MN | 3020251101405 | 2025-11-26 | 2026-11-26 |  |  |  | 2026-11-26
1364 |  | CEF-PLOIESTI | PLOIESTI | PH | solar | 0.03 | 0.03 | 0 | 0 | PTM 0510 HOTEL CENTRAL |  | DEER MN | 3010251103854 | 2025-12-08 | 2026-12-08 |  |  |  | 2026-12-08
1365 |  | CEF-GHERASENI | GHERASENI | BZ | solar | 0.0081 | 0.0081 | 0 | 0 | PTA 00099 GHERASENI |  | DEER MN | 3030251102925 | 2025-12-12 | 2026-12-12 |  |  |  | 2026-12-12
1366 |  | CEF-BUZAU | BUZAU | BZ | solar | 0.01 | 0.01 | 10.11 | 0.4 | PTZ 00129 1 DEC |  | DEER MN | 3030251103061 | 2025-12-09 | 2026-12-09 | DEER15662 | 2025-12-22 | 2026-06-20 | 2026-05-21
1367 |  | CEF-TULNICI | TULNICI | VN | solar | 0.006 | 0.006 | 0 | 0 | PTA 5219 VIZANTEA MANASTIREASCA NR.1 |  | DEER MN | 3040251102014 | 2025-12-09 | 2026-12-09 | DEER1589 | 2026-01-21 | 2026-07-20 | 2026-06-20
1368 |  | CEF-GLODEANU SARAT | GLODEANU SARAT | BZ | solar | 0.01755 | 0.01755 | 0 | 0 | PTA 00138 GLODEANU SARAT |  | DEER MN | 3030251103107 | 2025-12-15 | 2026-12-15 |  |  |  | 2026-12-15
1369 |  | CEF-PAULESTI | PAULESTI | PH | solar | 0.17763 | 0.17763 | 7.5 | 0.4 | LEA 20 KV PUTURI 30100203 |  | DEER MN | 3010250800007 | 2025-12-10 | 2026-12-10 |  |  |  | 2026-12-10
1370 |  | CEF-PUIESTI | PUIESTI | BZ | solar | 0.01457 | 0.01457 | 600 | 0.4 | PTA 00015 NICOLESTI |  | DEER MN | 3030251103135 | 2025-12-12 | 2026-12-12 |  |  |  | 2026-12-12
1371 |  | CEF-IANCA | IANCA | BR | solar | 0.008 | 0.008 | 314 | 0.23 | PTA 03910 SAT 1 OPRISENESTI |  | DEER MN | 3020251101533 | 2025-12-08 | 2026-12-08 | DEER7112 | 2026-02-23 | 2026-08-22 | 2026-07-23
1372 |  | CEF-MAGURA | MAGURA | BZ | solar | 0.02 | 0.02 | 628 | 0.4 | PTA 00238 CIUTA |  | DEER MN | 3030251103161 | 2025-12-18 | 2026-12-18 | DEER4116 | 2026-02-05 | 2026-08-04 | 2026-07-05
1373 |  | CEF-ARICESTII RAHTIVANI | ARICESTII RAHTIVANI | PH | solar | 0.008 | 0.008 | 200 | 0.23 | PTA 2093 ARICESTI SAT |  | DEER MN | 3010251104152 | 2025-12-09 | 2026-12-09 | DEER15105 | 2025-12-18 | 2026-06-16 | 2026-05-17
1374 |  | CEF-FOCSANI | FOCSANI | VN | solar | 0.005 | 0.005 | 0 | 0 | PTZ 2007 CT AVIATORILOR |  | DEER MN | 3040251102069 | 2025-12-12 | 2026-12-12 | DEER905 | 2026-01-15 | 2026-07-14 | 2026-06-14
1375 |  | CEF-BRAILA | BRAILA | BR | solar | 0.006 | 0.006 | 280 | 0.23 | PTZ 1814 COSCIUSCO |  | DEER MN | 3020251101551 | 2025-11-27 | 2026-11-27 | DEER14618 | 2025-12-16 | 2026-06-14 | 2026-05-15
1376 |  | CEF-NUCET | NUCET | DB | solar | 0.00273 | 0.00273 | 0 | 0 | PTA 2297 CAZACI |  | DEER MN | 3060251103972 | 2025-11-20 | 2026-11-20 |  |  |  | 2026-11-20
1377 |  | CEF-TARGOVISTE | TARGOVISTE | DB | solar | 0.008 | 0.008 | 300 | 0.23 | PTA 2300 PRISEACA |  | DEER MN | 3060251103977 | 2025-12-02 | 2026-12-02 |  |  |  | 2026-12-02
1378 |  | CEF-SIRNA | SIRNA | PH | solar | 0.008 | 0.008 | 0 | 0 | PTA 3038 VARNITA |  | DEER MN | 3010251104201 | 2025-11-28 | 2026-11-28 | DEER13615 | 2025-12-10 | 2026-06-08 | 2026-05-09
1379 |  | CEF-CERNATESTI | CERNATESTI | BZ | solar | 0.004 | 0.004 | 0 | 0 | PTA 0107 CERNATESTI |  | DEER MN | 3030251103294 | 2025-12-11 | 2026-12-11 | DEER3130 | 2026-01-30 | 2026-07-29 | 2026-06-29
1380 |  | CEF-PLOIESTI | PLOIESTI | PH | solar | 0.03818 | 0.03818 | 0 | 0 | JT PT 165 CIRCUIT 5 CARAGIALE VLAD TEPES |  | DEER MN | 3010251104209 | 2025-12-10 | 2026-12-10 |  |  |  | 2026-12-10
1381 |  | CEF-BOLOTESTI | BOLOTESTI | VN | solar | 0.0984 | 0.0984 | 0 | 0 | LEA 20 KV CERAMICA 30400202 |  | DEER MN | 3040251102143 | 2025-12-09 | 2026-12-09 | DEER3913 | 2026-02-04 | 2026-08-03 | 2026-07-04
1382 |  | CEF-BERCENI | BERCENI | PH | solar | 0.02 | 0.02 | 50 | 0.4 | PTA 03247 BERCENI |  | DEER MN | 3010251104248 | 2025-12-05 | 2026-12-05 |  |  |  | 2026-12-05
1383 |  | CEF-VULTURU | VULTURU | VN | solar | 0.008 | 0.008 | 200 | 0.23 | PTA 4363 SPT BOTARLAU |  | DEER MN | 3040251102159 | 2025-12-02 | 2026-12-02 | DEER8031 | 2026-02-27 | 2026-08-26 | 2026-07-27
1384 |  | CEF-BAICOI | BAICOI | PH | solar | 0.3822 | 0.3822 | 0 | 0 | LEA 20 KV MISLEA 30100303 |  | DEER MN | 3010251104254 | 2025-12-03 | 2026-12-03 | DEER13719 | 2025-12-10 | 2026-06-08 | 2026-05-09
1385 |  | CEF-TICHILESTI | TICHILESTI | BR | solar | 0.008 | 0.008 | 280 | 0.23 | PTA 2834 SAT TICHILESTI 1 |  | DEER MN | 3020251101579 | 2025-11-28 | 2026-11-28 |  |  |  | 2026-11-28
1386 |  | CEF-BOLDESTI-SCAENI | BOLDESTI-SCAENI | PH | solar | 0.0091 | 0.0091 | 200 | 0.23 | PTA 1053 BISERICA BOLDESTI |  | DEER MN | 3010251104272 | 2025-11-28 | 2026-11-28 | DEER12673 | 2025-12-04 | 2026-06-02 | 2026-05-03
1387 |  | CEF-VADENI | VADENI | BR | solar | 0.03995 | 0.03995 | 0 | 0 | PTA 9918 BRIOCEREAL |  | DEER MN | 3020251101593 | 2025-12-04 | 2026-12-04 |  |  |  | 2026-12-04
1388 |  | CEF-FOCSANI | FOCSANI | VN | solar | 0.011 | 0.011 | 300 | 0.4 | PTA 02769 VALCELE (VLAD TEPES) |  | DEER MN | 3040251102194 | 2025-12-12 | 2026-12-12 | DEER2143 | 2026-01-26 | 2026-07-25 | 2026-06-25
1389 |  | CEF-BLEJOI | BLEJOI | PH | solar | 0.00946 | 0.00946 | 280 | 0.23 | PTA 1168 BLEJOI SAT |  | DEER MN | 3010251104315 | 2025-11-27 | 2026-11-27 | DEER13343 | 2025-12-09 | 2026-06-07 | 2026-05-08
1390 |  | CEF-BUCOV | BUCOV | PH | solar | 0.02017 | 0.02017 | 200 | 0.4 | JT PT 1138 CIRCUIT 4 POLITIE |  | DEER MN | 3010251104337 | 2025-12-16 | 2026-12-16 | DEER757 | 2026-01-14 | 2026-07-13 | 2026-06-13
1391 |  | CEF-GALATI | GALATI | GL | solar | 0.006 | 0.006 | 100 | 0.23 | PTAB 1010 POLICLINICA |  | DEER MN | 3050251102824 | 2025-12-08 | 2026-12-08 | DEER5106 | 2026-02-12 | 2026-08-11 | 2026-07-12
1392 |  | CEF-BRAILA | BRAILA | BR | solar | 0.006 | 0.006 | 100 | 0.23 | PTZ 0236 COMBUSTIBIL |  | DEER MN | 3020251101617 | 2025-12-16 | 2026-12-16 |  |  |  | 2026-12-16
1393 |  | CEF-MAGURENI | MAGURENI | PH | solar | 0.008 | 0.008 | 200 | 0.23 | PTA 2081 MAGURENI |  | DEER MN | 3010251104378 | 2025-11-26 | 2026-11-26 | DEER13788 | 2025-12-11 | 2026-06-09 | 2026-05-10
1394 |  | CEF-FLORESTI | FLORESTI | PH | solar | 0.01378 | 0.01378 | 100 | 0.4 | PTA 2025 CALINESTI |  | DEER MN | 3010251104398 | 2025-11-26 | 2026-11-26 | DEER2402 | 2026-01-27 | 2026-07-26 | 2026-06-26
1395 |  | CEF-BERCA | BERCA | BZ | solar | 0.01935 | 0.01935 | 628 | 0.4 | PTZ 00305 BLOCURI BERCA |  | DEER MN | 3030251103588 | 2025-12-22 | 2026-12-22 | DEER15880 | 2025-12-23 | 2026-06-21 | 2026-05-22
1396 |  | CEF-COCORASTII COLT | COCORASTII COLT | PH | solar | 0.006 | 0.006 | 10 | 0.23 | PTA 3041 COCORASTII COLT JOS |  | DEER MN | 3010251104441 | 2025-12-03 | 2026-12-03 | DEER8420 | 2026-03-03 | 2026-08-30 | 2026-07-31
1397 |  | CEF-FLORESTI | FLORESTI | PH | solar | 0.04 | 0.04 | 0 | 0 | PTA 2043 CAP ROSU |  | DEER MN | 3010251104444 | 2025-12-18 | 2026-12-18 |  |  |  | 2026-12-18
1398 |  | CEF-SMARDAN | SMARDAN | GL | solar | 0.0059 | 0.0059 | 30 | 0.23 | PTA 5070 SMARDAN INT 5 |  | DEER MN | 3050251102857 | 2025-12-05 | 2026-12-05 | DEER13941 | 2025-12-11 | 2026-06-09 | 2026-05-10
1399 |  | CEF-DRAGOMIRESTI | DRAGOMIRESTI | DB | solar | 0.008 | 0.008 | 200 | 0.23 | PTA 2163 DECINDENI |  | DEER MN | 3060251104305 | 2025-12-17 | 2026-12-17 | DEER2301 | 2026-01-26 | 2026-07-25 | 2026-06-25
1400 |  | CEF-MAXINENI | MAXINENI | BR | solar | 0.01815 | 0.01815 | 0 | 0 | PTA 2151 SAT MAXINENI 1 |  | DEER MN | 3020251101669 | 2025-12-16 | 2026-12-16 |  |  |  | 2026-12-16
1401 |  | CEF-PAUNESTI | PAUNESTI | VN | solar | 0.39943 | 0.39943 | 0 | 0 | LEA 20 KV SOVEJA 30400301 |  | DEER MN | 3040251102316 | 2025-12-11 | 2026-12-11 | DEER8264 | 2026-03-02 | 2026-08-29 | 2026-07-30
1402 |  | CEF-VALENII DE MUNTE | VALENII DE MUNTE | PH | solar | 0.012 | 0.012 | 280 | 0.4 | PTA 0142 VALENI |  | DEER MN | 3010251104530 | 2025-12-03 | 2026-12-03 | DEER4455 | 2026-02-09 | 2026-08-08 | 2026-07-09
1403 |  | CEF-BUCOV | BUCOV | PH | solar | 0.008 | 0.008 | 280 | 0.23 | PTA 9928 PLEASA ( COMODAT.FOST 1144 ) |  | DEER MN | 3010251104532 | 2025-12-02 | 2026-12-02 | DEER13345 | 2025-12-09 | 2026-06-07 | 2026-05-08
1404 |  | CEF-TECUCI | TECUCI | GL | solar | 0.006 | 0.006 | 50 | 0.23 | PTAB 3020 ELICOPTERE |  | DEER MN | 3050251102892 | 2025-12-22 | 2026-12-22 | DEER347 | 2026-01-09 | 2026-07-08 | 2026-06-08
1405 |  | CEF-PUCHENII MARI | PUCHENII MARI | PH | solar | 0.00702 | 0.00702 | 0 | 0 | PTA 3008 P. APOSTOLI |  | DEER MN | 3010251104542 | 2025-12-03 | 2026-12-03 | DEER8884 | 2026-03-05 | 2026-09-01 | 2026-08-02
1406 |  | CEF-BALABANESTI | BALABANESTI | GL | solar | 0.015 | 0.015 | 200 | 0.4 | PTA 7244 LUNGESTI 2 |  | DEER MN | 3050251202893 | 2025-12-19 | 2026-12-19 |  |  |  | 2026-12-19
1407 |  | CEF-CAMPINA | CAMPINA | PH | solar | 0.015 | 0.015 | 600 | 0.4 | PTZ 0121 PILOT BUCEA |  | DEER MN | 3010251204558 | 2025-12-05 | 2026-12-05 | DEER14261 | 2025-12-15 | 2026-06-13 | 2026-05-14
1408 |  | CEF-STALPU | STALPU | BZ | solar | 0.20043 | 0.20043 | 0 | 0 | LEA 20 KV AVICOLA 1 BZ 30300204 |  | DEER MN | 3030251203821 | 2025-12-17 | 2026-12-17 |  |  |  | 2026-12-17
1409 |  | CEF-TG.BUJOR | TG.BUJOR | GL | solar | 0.006 | 0.006 | 300 | 0.23 | PTA 7361 PECO BUJORU |  | DEER MN | 3050251202914 | 2025-12-18 | 2026-12-18 |  |  |  | 2026-12-18
1410 |  | CEF-TICHILESTI | TICHILESTI | BR | solar | 0.006 | 0.006 | 200 | 0.23 | PTA 2835 SAT TICHILESTI 2 |  | DEER MN | 3020251201704 | 2025-12-15 | 2026-12-15 | DEER1613 | 2026-01-21 | 2026-07-20 | 2026-06-20
1411 |  | CEF-AZUGA | AZUGA | PH | solar | 0.0193 | 0.0193 | 840 | 0.4 | LEA 6 KV PT 1078 SAT NOU 30100302 |  | DEER MN | 3010251204594 | 2025-12-11 | 2026-12-11 | DEER472 | 2026-01-12 | 2026-07-11 | 2026-06-11
1412 |  | CEF-VALEA RAMNICULUI | VALEA RAMNICULUI | BZ | solar | 0.0102 | 0.0102 | 200 | 0.4 | PTA 00040 OREAVU |  | DEER MN | 3030251203851 | 2025-12-30 | 2026-12-30 | DEER738 | 2026-01-14 | 2026-07-13 | 2026-06-13
1413 |  | CEF-MIHAILESTI | MIHAILESTI | BZ | solar | 0.00351 | 0.00351 | 0 | 0 | PTA 00210 MIHAILESTI |  | DEER MN | 3030251203854 | 2025-12-22 | 2026-12-22 |  |  |  | 2026-12-22
1414 |  | CEF-MIHAILESTI | MIHAILESTI | BZ | solar | 0.02106 | 0.02106 | 0 | 0 | PTA 00210 MIHAILESTI |  | DEER MN | 3030251203855 | 2025-12-22 | 2026-12-22 |  |  |  | 2026-12-22
1415 |  | CEF-SURAIA | SURAIA | VN | solar | 0.0031 | 0.0031 | 280 | 0.23 | PTA 4399 SURAIA MONUMENT |  | DEER MN | 3040251202411 | 2025-12-14 | 2026-12-14 | DEER16035 | 2025-12-29 | 2026-06-27 | 2026-05-28
1416 |  | CEF-GALATI | GALATI | GL | solar | 0.0288 | 0.0288 | 0 | 0 | LES 20 KV FILESTI - PTAB OTELUL 30500201 |  | DEER MN | 3050251202940 | 2025-12-22 | 2026-12-22 |  |  |  | 2026-12-22
1417 |  | CEF-PAULESTI | PAULESTI | PH | solar | 0.008 | 0.008 | 200 | 0.23 | PTA 1159 SAT COCOSESTI |  | DEER MN | 3010251204616 | 2025-12-08 | 2026-12-08 | DEER8689 | 2026-03-04 | 2026-08-31 | 2026-08-01
1418 |  | CEF-PLOIESTI | PLOIESTI | PH | solar | 0.015 | 0.015 | 628 | 0.4 | PTZ 0166 STR. I.L.CARAGIALE |  | DEER MN | 3010251204617 | 2025-12-05 | 2026-12-05 |  |  |  | 2026-12-05
1419 |  | CEF-CAMPINA | CAMPINA | PH | solar | 0.01 | 0.01 | 200 | 0.4 | PTAB 0194 MIORITEI |  | DEER MN | 3010251204627 | 2025-12-04 | 2026-12-04 | DEER3095 | 2026-01-30 | 2026-07-29 | 2026-06-29
1420 |  | CEF-RAZVAD | RAZVAD | DB | solar | 0.006 | 0.006 | 208 | 0.23 | PTA 01166 VALEA VOIEVOZILOR |  | DEER MN | 3060251204638 | 2025-12-30 | 2026-12-30 | DEER7907 | 2026-02-27 | 2026-08-26 | 2026-07-27
1421 |  | CEF-VALEA CALUGAREASCA | VALEA CALUGAREASCA | PH | solar | 0.006 | 0.006 | 0 | 0 | PTA 2045 VALEA LARGA |  | DEER MN | 3010251204666 | 2025-12-08 | 2026-12-08 | DEER13617 | 2025-12-10 | 2026-06-08 | 2026-05-09
1422 |  | CEF-BUSTENI | BUSTENI | PH | solar | 0.008 | 0.008 | 100 | 0.23 | PTZ 1086 GRUP SCOLAR |  | DEER MN | 3010251204687 | 2025-12-11 | 2026-12-11 | DEER14716 | 2025-12-17 | 2026-06-15 | 2026-05-16
1423 |  | CEF-ARICESTII RAHTIVANI | ARICESTII RAHTIVANI | PH | solar | 0.006 | 0.006 | 150 | 0.23 | PTA 3215 M.A.I. TG. NOU |  | DEER MN | 3010251204691 | 2025-12-11 | 2026-12-11 | DEER1182 | 2026-01-19 | 2026-07-18 | 2026-06-18
1424 |  | CEF-VALEA SALCIEI | VALEA SALCIEI | BZ | solar | 0.01456 | 0.01456 | 0 | 0 | PTA 0148 MODRENI 2 |  | DEER MN | 3030251203978 | 2025-12-30 | 2026-12-30 |  |  |  | 2026-12-30
1425 |  | CEF-VANATORI | VANATORI | GL | solar | 0.005 | 0.005 | 100 | 0.23 | PTA 5514 OD MANOLACHE 1 SAT |  | DEER MN | 3050251202976 | 2025-12-09 | 2026-12-09 |  |  |  | 2026-12-09
1426 |  | CEF-POIANA | POIANA | DB | solar | 0.006 | 0.006 | 200 | 0.23 | PTA 6058 POIANA DE SUS |  | DEER MN | 3060251204732 | 2025-12-30 | 2026-12-30 |  |  |  | 2026-12-30
1427 |  | CEF-BUCIUMENI | BUCIUMENI | GL | solar | 0.006 | 0.006 | 50 | 0.23 | PTA 4347 BUCIUMENI 2 |  | DEER MN | 3050251202981 | 2025-12-16 | 2026-12-16 | DEER5572 | 2026-02-13 | 2026-08-12 | 2026-07-13
1428 |  | CEF-DRAGOMIRESTI | DRAGOMIRESTI | DB | solar | 0.00585 | 0.00585 | 100 | 0.23 | PTA 2155 GEANGOESTI |  | DEER MN | 3060251204739 | 2025-12-30 | 2026-12-30 | DEER1939 | 2026-01-23 | 2026-07-22 | 2026-06-22
1429 |  | CEF-URLATI | URLATI | PH | solar | 0.012 | 0.012 | 400 | 0.4 | PTA 2073 URLATI |  | DEER MN | 3010251204724 | 2025-12-11 | 2026-12-11 |  |  |  | 2026-12-11
1430 |  | CEF-PLOIESTI | PLOIESTI | PH | solar | 0.012 | 0.012 | 400 | 0.4 | PTAB 0167 SALA SPORTURILOR |  | DEER MN | 3010251204725 | 2025-12-11 | 2026-12-11 | DEER473 | 2026-01-12 | 2026-07-11 | 2026-06-11
1431 |  | CEF-FINTA | FINTA | DB | solar | 0.006 | 0.006 | 200 | 0.23 | PTA 03130 BECHINESTI |  | DEER MN | 3060251204819 | 2025-12-30 | 2026-12-30 | DEER3566 | 2026-02-02 | 2026-08-01 | 2026-07-02
1432 |  | CEF-VERNESTI | VERNESTI | BZ | solar | 0.008 | 0.008 | 0 | 0 | PTA 0422 VRABIA VERNESTI |  | DEER MN | 3030251204109 | 2025-12-15 | 2026-12-15 | DEER12979 | 2026-03-31 | 2026-09-27 | 2026-08-28
1433 |  | CEF-TG.BUJOR | TG.BUJOR | GL | solar | 0.006 | 0.006 | 100 | 0.23 | PTA 7368 PUT FORAT 1 BUJORU |  | DEER MN | 3050251203011 | 2025-12-18 | 2026-12-18 | DEER4144 | 2026-02-05 | 2026-08-04 | 2026-07-05
1434 |  | CEF-BAICOI | BAICOI | PH | solar | 0.0178 | 0.0178 | 30 | 0.4 | PTA 02033 BAICOI |  | DEER MN | 3010251204859 | 2025-12-15 | 2026-12-15 |  |  |  | 2026-12-15
1435 |  | CEF-BAICOI | BAICOI | PH | solar | 0.0178 | 0.0178 | 30 | 0.4 | PTA 02137 TINTEA |  | DEER MN | 3010251204860 | 2025-12-15 | 2026-12-15 |  |  |  | 2026-12-15
1436 |  | CEF-VULTURU | VULTURU | VN | solar | 8.96 | 8.96 | 16797 | 0.4 | ST. VULTURU 110/20 KV |  | DEER MN | 3040251202521 | 2025-12-11 | 2026-12-11 |  |  |  | 2026-12-11
1437 |  | CEF-GALATI | GALATI | GL | solar | 0.036 | 0.036 | 0 | 0 | PTS 1258 BALABAN |  | DEER MN | 3050251203048 | 2025-12-22 | 2026-12-22 | DEER4048 | 2026-02-05 | 2026-08-04 | 2026-07-05
1438 |  | CEF-TECUCI | TECUCI | GL | solar | 0.006 | 0.006 | 200 | 0.23 | PTA 3125 NR.26 OBOR TECUCI |  | DEER MN | 3050251203053 | 2025-12-16 | 2026-12-16 | DEER5044 | 2026-02-12 | 2026-08-11 | 2026-07-12
1439 |  | CEF-GOLESTI | GOLESTI | VN | solar | 0.00528 | 0.00528 | 0 | 0 | PTA 2455 MUGUR |  | DEER MN | 3040251202584 | 2025-12-16 | 2026-12-16 | DEER786 | 2026-01-14 | 2026-07-13 | 2026-06-13
1440 |  | CEF-PECHEA | PECHEA | GL | solar | 0.006 | 0.006 | 100 | 0.23 | PTA 5134 PECHEA 9 SPITAL |  | DEER MN | 3050251203106 | 2025-12-22 | 2026-12-22 |  |  |  | 2026-12-22
1441 |  | CEF-BLEJOI | BLEJOI | PH | solar | 0.015 | 0.015 | 560 | 0.4 | PTAB 00646 STR. HORTENSIEI |  | DEER MN | 3010251204961 | 2025-12-19 | 2026-12-19 | DEER2445 | 2026-01-27 | 2026-07-26 | 2026-06-26
1442 |  | CEF-CAMPINA | CAMPINA | PH | solar | 0.008 | 0.008 | 40 | 0.23 | PTA 02092 TINTEA |  | DEER MN | 3010251205028 | 2025-12-24 | 2026-12-24 | DEER758 | 2026-01-14 | 2026-07-13 | 2026-06-13
1443 |  | CEF-BLEJOI | BLEJOI | PH | solar | 1.25 | 1.25 | 0 | 0 | PA PC 6081 NEPI |  | DEER MN | 3010250302142 | 2025-12-10 | 2026-12-10 |  |  |  | 2026-12-10
1444 |  | CEF-CRANGURILE | CRANGURILE | DB | solar | 0.008 | 0.008 | 600 | 0.23 | PTA 5002 CRANGURILE |  | DEER MN | 3060251205177 | 2025-12-30 | 2026-12-30 | DEER2829 | 2026-01-29 | 2026-07-28 | 2026-06-28
1445 |  | CEF-BRANISTEA | BRANISTEA | GL | solar | 0.006 | 0.006 | 0 | 0 | PTA 5812 BRANISTEA PARC |  | DEER MN | 3050251203170 | 2025-12-30 | 2026-12-30 | DEER7281 | 2026-02-24 | 2026-08-23 | 2026-07-24
1446 |  | CEF-GORGOTA | GORGOTA | PH | solar | 0.012 | 0.012 | 280 | 0.4 | PTA 03028 P. APOSTOLI |  | DEER MN | 3010251205079 | 2025-12-23 | 2026-12-23 | DEER1321 | 2026-01-20 | 2026-07-19 | 2026-06-19
1447 |  | CEF-BALENI | BALENI | GL | solar | 0.006 | 0.006 | 280 | 0.23 | PTA 7298 BALENI NR 1 |  | DEER MN | 3050251203178 | 2025-12-19 | 2026-12-19 | DEER4296 | 2026-02-06 | 2026-08-05 | 2026-07-06
1448 |  | CEF-BAICOI | BAICOI | PH | solar | 0.008 | 0.008 | 200 | 0.23 | PTA 02092 TINTEA |  | DEER MN | 3010251205106 | 2025-12-24 | 2026-12-24 | DEER4602 | 2026-02-10 | 2026-08-09 | 2026-07-10
1449 |  | CEF-MEREI | MEREI | BZ | solar | 7.2 | 7.2 | 4200 | 0.4 | ST. BUZAU NORD 110/20/6 KV |  | DEER MN | 3030251204630 | 2025-12-22 | 2026-12-22 |  |  |  | 2026-12-22
1450 |  | CEF-MEREI | MEREI | BZ | solar | 4.8 | 4.8 | 2800 | 0.4 | ST. BUZAU NORD 110/20/6 KV |  | DEER MN | 3030251204634 | 2025-12-22 | 2026-12-22 |  |  |  | 2026-12-22
1451 |  | CEF-MUNTENI | MUNTENI | GL | solar | 0.008 | 0.008 | 314 | 0.23 | PTA 4408 FRUNZEASCA SAT |  | DEER MN | 3050251203195 | 2025-12-22 | 2026-12-22 |  |  |  | 2026-12-22
1452 |  | CEF-IZVOARELE | IZVOARELE | PH | solar | 0.01534 | 0.01534 | 280 | 0.4 | PTA 0001 HOMORICIU |  | DEER MN | 3010251205153 | 2025-12-23 | 2026-12-23 | DEER2369 | 2026-01-27 | 2026-07-26 | 2026-06-26
1453 |  | CEF-JUGURENI | JUGURENI | PH | solar | 0.0082 | 0.0082 | 400 | 0.23 | PTA 1113 JUGURENI |  | DEER MN | 3010251205157 | 2025-12-31 | 2026-12-31 | DEER1756 | 2026-01-22 | 2026-07-21 | 2026-06-21
1454 |  | CEF-VALEA DOFTANEI | VALEA DOFTANEI | PH | solar | 0.008 | 0.008 | 280 | 0.23 | PTA 0141 TESILA BLOCURI |  | DEER MN | 3010251205161 | 2025-12-30 | 2026-12-30 | DEER4321 | 2026-02-06 | 2026-08-05 | 2026-07-06
1455 |  | CEF-INSURATEI | INSURATEI | BR | solar | 0.008 | 0.008 | 300 | 0.23 | PTA 4958 3 SCINTEIA |  | DEER MN | 3020250900444 | 2025-12-10 | 2026-12-10 | DEER657 | 2026-01-13 | 2026-07-12 | 2026-06-12
1456 |  | CEF-GUGESTI | GUGESTI | VN | solar | 0.01246 | 0.01246 | 0 | 0 | PTA 04002 GUGESTI MOARA |  | DEER MN | 3040250900888 | 2025-12-24 | 2026-12-24 | DEER3713 | 2026-02-03 | 2026-08-02 | 2026-07-03
1457 |  | CEF-I.L.CARAGIALE | I.L.CARAGIALE | DB | solar | 0.42 | 0 | 100 | 0.4 | LEA 20 KV CARAGIALE 30600203 |  | DEER MN | 3060250901505 | 2025-12-12 | 2026-12-12 | DEER15074 | 2025-12-18 | 2026-06-16 | 2026-05-17
1458 |  | CEF-TARTASESTI | TARTASESTI | DB | solar | 0.011 | 0.011 | 0 | 0 | PTA 6223 TARTASESTI |  | DEER MN | 3060250901817 | 2025-11-18 | 2026-11-18 | DEER15035 | 2025-12-18 | 2026-06-16 | 2026-05-17
1459 |  | CEF-BAICOI | BAICOI | PH | solar | 0.949 | 0.65 | 6029 | 0.4 | PA PC 6161 ECO NATURA |  | DEER MN | 3010241010201 | 2026-01-15 | 2027-01-15 | DEER8456 | 2026-03-03 | 2027-03-03 | 2027-02-01
1460 |  | CEF-NAMOLOASA | NAMOLOASA | GL | solar | 0.587 | 0.587 | 2500 | 0.4 | PTAB 9705 SPP 3 NAMOLOASA |  | DEER MN | 3050250200700 | 2025-12-15 | 2026-12-15 |  |  |  | 2026-12-15
1461 |  | CEF-NAMOLOASA | NAMOLOASA | GL | solar | 0.587 | 0.587 | 2500 | 0.4 | LEA 20 KV SPE MAXINENI 30200303 |  | DEER MN | 3050250200701 | 2026-01-15 | 2027-01-15 |  |  |  | 2027-01-15
1462 |  | CEF-NAMOLOASA | NAMOLOASA | GL | solar | 0.587 | 0.587 | 2500 | 0.4 | LEA 20 KV SPE MAXINENI 30200303 |  | DEER MN | 3050250200703 | 2026-01-16 | 2027-01-16 |  |  |  | 2027-01-16
1463 |  | CEF-MAXINENI | MAXINENI | BR | solar | 96.9 | 96.9 | 47038.6 | 0.4 | ST. MAXINENI 110/20 KV |  | DEER MN | 3020250200517 | 2026-01-09 | 2027-01-09 |  |  |  | 2027-01-09
1464 |  | CEF-VALENII DE MUNTE | VALENII DE MUNTE | PH | solar | 0.5 | 0.5 | 0 | 0 | ST. OLTENI 110/20 KV |  | DEER MN | 3010250303037 | 2026-01-13 | 2027-01-13 |  |  |  | 2027-01-13
1465 |  | CEF-BUZAU | BUZAU | BZ | solar | 0.009 | 0.009 | 0 | 0 | PTZ 0034 BALCESCU |  | DEER MN | 3030250605166 | 2025-06-26 | 2026-06-26 |  |  |  | 2026-06-26
1466 |  | CEF-VADU PASII | VADU PASII | BZ | solar | 0.33 | 0.33 | 0 | 0 | LEA 20 KV VADU SORESTI 30300301 |  | DEER MN | 3030250605421 | 2025-06-30 | 2026-06-30 |  |  |  | 2026-06-30
1467 |  | CEF-TECUCI | TECUCI | GL | solar | 12.8 | 12.8 | 0 | 0 | LEA 110 KV TECUCI_UHE MOVILENI |  | DEER MN | 3050240603579 | 2025-12-29 | 2026-12-29 |  |  |  | 2026-12-29
1468 |  | CEF-TECUCI | TECUCI | GL | solar | 8.96 | 8.96 | 0 | 0 | LEA 110 KV TECUCI_UHE MOVILENI |  | DEER MN | 3050240603582 | 2025-12-29 | 2026-12-29 |  |  |  | 2026-12-29
1469 |  | CEF-COSMESTI | COSMESTI | GL | solar | 10.56 | 10.56 | 0 | 0 | LEA 110 KV TECUCI_UHE MOVILENI |  | DEER MN | 3050240603583 | 2025-12-29 | 2026-12-29 |  |  |  | 2026-12-29
1470 |  | CEF-POIENARII BURCHII | POIENARII BURCHII | PH | solar | 0.006 | 0.006 | 208 | 0.23 | PTA 03048 TATARAI |  | DEER MN | 3010251002429 | 2026-01-14 | 2027-01-14 | DEER7804 | 2026-02-26 | 2026-08-25 | 2026-07-26
1471 |  | CEF-ROMANU | ROMANU | BR | solar | 0.16959 | 0.16959 | 58.33 | 0.4 | PTA 2473 AGROMIX ROMANU 2 |  | DEER MN | 3020251000926 | 2025-12-22 | 2026-12-22 |  |  |  | 2026-12-31
1472 |  | CEF-FOCSANI | FOCSANI | VN | solar | 0.008 | 0.008 | 200 | 0.23 | PTM 2034 FRIGORIFER |  | DEER MN | 3040251001384 | 2026-01-13 | 2027-01-13 | DEER3579 | 2026-02-03 | 2026-08-02 | 2026-07-03
1473 |  | CEF-DOBRA | DOBRA | DB | solar | 0.006 | 0.006 | 280 | 0.23 | PTA 3318 DOBRA |  | DEER MN | 3060251002561 | 2025-11-14 | 2026-11-14 | DEER2814 | 2026-01-29 | 2026-07-28 | 2026-06-28
1474 |  | CEF-BRAILA | BRAILA | BR | solar | 0.07 | 0.07 | 13.5 | 0.4 | PTZ 1230 CONSTRUCTORUL |  | DEER MN | 3020251001090 | 2026-01-19 | 2027-01-19 |  |  |  | 2027-01-19
1475 |  | CEF-TULUCESTI | TULUCESTI | GL | solar | 0.39928 | 0.39928 | 133.33 | 0.4 | LEA 20 KV VANATORI - FRUMUSITA 30500402 |  | DEER MN | 3050251001906 | 2025-12-22 | 2026-12-22 |  |  |  | 2026-12-22
1476 |  | CEF-PUCIOASA | PUCIOASA | DB | solar | 0.006 | 0.006 | 100 | 0.23 | PTZ 04098 LICEU PUCIOASA |  | DEER MN | 3060251002675 | 2025-11-20 | 2026-11-20 | DEER2392 | 2026-01-27 | 2026-07-26 | 2026-06-26
1477 |  | CEF-SCHELA | SCHELA | GL | solar | 0.39928 | 0.39928 | 133.33 | 0.4 | LEA 20 KV SCHELA - SPP 15 30500402 |  | DEER MN | 3050251001919 | 2025-12-22 | 2026-12-22 |  |  |  | 2026-12-22
1478 |  | CEF-SCHELA | SCHELA | GL | solar | 0.39928 | 0.39928 | 133.33 | 0.4 | LEA 20 KV SCHELA - PORCINE 30500402 |  | DEER MN | 3050251001929 | 2025-12-22 | 2026-12-22 |  |  |  | 2026-12-22
1479 |  | CEF-FOLTESTI | FOLTESTI | GL | solar | 0.3184 | 0.3184 | 133.33 | 0.4 | LEA 20 KV FOLTESTI - OANCEA 30500403 |  | DEER MN | 3050251001944 | 2025-12-22 | 2026-12-22 |  |  |  | 2026-12-22
1480 |  | CEF-FRUMUSITA | FRUMUSITA | GL | solar | 0.39928 | 0.39928 | 133.33 | 0.4 | LEA 20 KV VANATORI - FRUMUSITA 30500402 |  | DEER MN | 3050251001976 | 2025-12-22 | 2026-12-22 |  |  |  | 2026-12-22
1481 |  | CEF-FRUMUSITA | FRUMUSITA | GL | solar | 0.39928 | 0.39928 | 133.33 | 0.4 | LEA 20 KV VANATORI - FRUMUSITA 30500402 |  | DEER MN | 3050251001992 | 2025-12-22 | 2026-12-22 |  |  |  | 2026-12-22
1482 |  | CEF-GALATI | GALATI | GL | solar | 0.39928 | 0.39928 | 133.33 | 0.4 | LEA 20 KV SPA DUNARE - GHIMIA 30500402 |  | DEER MN | 3050251001995 | 2025-12-22 | 2026-12-22 | DEER4463 | 2026-02-09 | 2026-08-08 | 2026-07-09
1483 |  | CEF-COMISANI | COMISANI | DB | solar | 0.006 | 0.006 | 50 | 0.23 | PTA 3115 COMISANI |  | DEER MN | 3060251002755 | 2025-11-20 | 2026-11-20 | DEER1895 | 2026-01-22 | 2026-07-21 | 2026-06-21
1484 |  | CEF-TULUCESTI | TULUCESTI | GL | solar | 0.39928 | 0.39928 | 133.33 | 0.4 | PTZ 5058 SPP 6-1 VANATORI |  | DEER MN | 3050251002145 | 2025-12-04 | 2026-12-04 |  |  |  | 2026-12-04
1485 |  | CEF-TUDOR VLADIMIRESCU | TUDOR VLADIMIRESCU | GL | solar | 0.39928 | 0.39928 | 133.33 | 0.4 | LEA 20 KV SCHELA - SPP 22 30500401 |  | DEER MN | 3050251002149 | 2025-12-05 | 2026-12-05 |  |  |  | 2026-12-05
1486 |  | CEF-MALU CU FLORI | MALU CU FLORI | DB | solar | 0.2 | 0.2 | 0 | 0 | LEA 20 KV TATARANI 30600202 |  | DEER MN | 3060251002993 | 2025-11-27 | 2026-11-27 |  |  |  | 2026-11-27
1487 |  | CEF-BERCENI | BERCENI | PH | solar | 0.0196 | 0.0196 | 500 | 0.4 | PTA 03247 BERCENI |  | DEER MN | 3010251003430 | 2026-01-12 | 2027-01-12 | DEER2685 | 2026-01-28 | 2026-07-27 | 2026-06-27
1488 |  | CEF-CORNATELU | CORNATELU | DB | solar | 0.2 | 0.2 | 0 | 0 | LEA 20 KV CORNATEL 30600203 |  | DEER MN | 3060251003040 | 2025-11-27 | 2026-11-27 |  |  |  | 2026-11-27
1489 |  | CEF-NUCET | NUCET | DB | solar | 0.2 | 0.2 | 0 | 0 | LEA 20 KV MATEI VOIEVOD 30600202 |  | DEER MN | 3060251003051 | 2025-11-24 | 2026-11-24 |  |  |  | 2026-11-24
1490 |  | CEF-POSTA CALNAU | POSTA CALNAU | BZ | solar | 0.017 | 0.017 | 0 | 0 | PTA 0190 POSTA CILNAU |  | DEER MN | 3030251102361 | 2026-01-13 | 2027-01-13 |  |  |  | 2027-01-13
1491 |  | CEF-RACARI | RACARI | DB | solar | 0.3993 | 0.3993 | 0 | 0 | LEA 20 KV ISCIP BILCIURESTI 30600302 |  | DEER MN | 3060251103203 | 2025-11-28 | 2026-11-28 |  |  |  | 2026-11-28
1492 |  | CEF-POTLOGI | POTLOGI | DB | solar | 0.2 | 0.2 | 0 | 0 | LEA 20 KV TITU 30600302 |  | DEER MN | 3060251103223 | 2025-11-28 | 2026-11-28 |  |  |  | 2026-11-28
1493 |  | CEF-BUCIUMENI | BUCIUMENI | DB | solar | 0.121 | 0.121 | 0 | 0 | LEA 20 KV DOBRESTI 30600204 |  | DEER MN | 3060251103281 | 2025-12-03 | 2026-12-03 |  |  |  | 2026-12-03
1494 |  | CEF-SALCIOARA | SALCIOARA | DB | solar | 0.1804 | 0.1804 | 0 | 0 | LEA 20 KV MIRCEA VODA 30600302 |  | DEER MN | 3060251103285 | 2025-11-27 | 2026-11-27 |  |  |  | 2026-11-27
1495 |  | CEF-BARBULETU | BARBULETU | DB | solar | 0.006 | 0.006 | 100 | 0.23 | PTA 2118 BARBULETU |  | DEER MN | 3060251103365 | 2026-01-11 | 2027-01-11 | DEER4016 | 2026-02-04 | 2026-08-03 | 2026-07-04
1496 |  | CEF-PETRESTI | PETRESTI | DB | solar | 0.00774 | 0.00774 | 200 | 0.23 | PTA 5200 GRECI |  | DEER MN | 3060251103421 | 2026-01-11 | 2027-01-11 |  |  |  | 2027-01-11
1497 |  | CEF-SELARU | SELARU | DB | solar | 0.00592 | 0.00592 | 200 | 0.23 | PTA 5052 CAP SELARU |  | DEER MN | 3060251103422 | 2026-01-11 | 2027-01-11 | DEER845 | 2026-01-15 | 2026-07-14 | 2026-06-14
1498 |  | CEF-GAESTI | GAESTI | DB | solar | 0.00774 | 0.00774 | 314 | 0.23 | PTZ 5026 DCA-GAESTI |  | DEER MN | 3060251103424 | 2026-01-12 | 2027-01-12 | DEER843 | 2026-01-15 | 2026-07-14 | 2026-06-14
1499 |  | CEF-UNIREA | UNIREA | BR | solar | 0.39904 | 0.39904 | 280 | 0.4 | PTZ 2882 SRPA 27 UNIREA |  | DEER MN | 3020251101407 | 2025-11-26 | 2026-11-26 |  |  |  | 2026-11-26
1500 |  | CEF-INSURATEI | INSURATEI | BR | solar | 0.39904 | 0.39904 | 280 | 0.4 | PTZ 9124 SRPA 10 |  | DEER MN | 3020251101421 | 2025-12-04 | 2026-12-04 |  |  |  | 2026-12-04
1501 |  | CEF-CHISCANI | CHISCANI | BR | solar | 0.39904 | 0.39904 | 280 | 0.4 | ST. SB ICCA SILISTRARU 20/6 KV |  | DEER MN | 3020251101430 | 2025-12-15 | 2026-12-15 |  |  |  | 2026-12-15
1502 |  | CEF-VADENI | VADENI | BR | solar | 0.4 | 0.4 | 0 | 0 | PTZ 2043 SPP 5 BDS |  | DEER MN | 3020251101438 | 2025-11-25 | 2026-11-25 |  |  |  | 2026-11-25
1503 |  | CEF-PISCU | PISCU | GL | solar | 0.39928 | 0.39928 | 133.33 | 0.4 | LEA 20 KV LIESTI - SPP 43 30500401 |  | DEER MN | 3050251102560 | 2025-12-22 | 2026-12-22 |  |  |  | 2026-12-22
1504 |  | CEF-TUDOR VLADIMIRESCU | TUDOR VLADIMIRESCU | GL | solar | 0.39928 | 0.39928 | 133.33 | 0.4 | LEA 20 KV SCHELA - SPP 22 30500401 |  | DEER MN | 3050251102563 | 2025-12-22 | 2026-12-22 |  |  |  | 2026-12-22
1505 |  | CEF-BALENI | BALENI | DB | solar | 0.006 | 0.006 | 200 | 0.23 | PTA 3279 BACANI |  | DEER MN | 3060251103701 | 2026-01-13 | 2027-01-13 |  |  |  | 2027-01-13
1506 |  | CEF-BARBULETU | BARBULETU | DB | solar | 0.008 | 0.008 | 200 | 0.23 | PTA 2122 BARBULETU |  | DEER MN | 3060251103727 | 2026-01-21 | 2027-01-21 | DEER7598 | 2026-02-25 | 2026-08-24 | 2026-07-25
1507 |  | CEF-SELARU | SELARU | DB | solar | 0.00592 | 0.00592 | 200 | 0.23 | PTA 5097 FIERBINTI |  | DEER MN | 3060251103899 | 2026-01-12 | 2027-01-12 | DEER4837 | 2026-02-11 | 2026-08-10 | 2026-07-11
1508 |  | CEF-I.L.CARAGIALE | I.L.CARAGIALE | DB | solar | 0.006 | 0.006 | 11.11 | 0.23 | PTA 3007 GHIRDOVENI |  | DEER MN | 3060251103925 | 2026-01-28 | 2027-01-28 | DEER4059 | 2026-02-05 | 2026-08-04 | 2026-07-05
1509 |  | CEF-SMEENI | SMEENI | BZ | solar | 0.006 | 0.006 | 0 | 0 | PTA 00107 ALBESTI |  | DEER MN | 3030251103275 | 2025-12-19 | 2026-12-19 |  |  |  | 2026-12-19
1510 |  | CEF-FOLTESTI | FOLTESTI | GL | solar | 0.12948 | 0.12948 | 0 | 0 | LEA 20 KV FOLTESTI - IRIGATII 30500402 |  | DEER MN | 3050251102725 | 2025-12-10 | 2026-12-10 |  |  |  | 2026-12-10
1511 |  | CEF-CAZASU | CAZASU | BR | solar | 0.15 | 0.15 | 840 | 0.4 | PTA 02667 BALACEA |  | DEER MN | 3020251101576 | 2025-12-15 | 2026-12-15 |  |  |  | 2026-12-15
1512 |  | CEF-TRAIAN | TRAIAN | BR | solar | 0.39904 | 0.39904 | 280 | 0.4 | ST. SU 2_3 URLEASCA 20/6 KV |  | DEER MN | 3020251201709 | 2026-01-16 | 2027-01-16 |  |  |  | 2027-01-16
1513 |  | CEF-PROVITA DE JOS | PROVITA DE JOS | PH | solar | 0.00712 | 0.00712 | 100 | 0.4 | PTA 0018 PROVITA DE JOS |  | DEER MN | 3010251204603 | 2025-12-05 | 2026-12-05 |  |  |  | 2026-12-05
1514 |  | CEF-SURDILA - GRECI | SURDILA - GRECI | BR | solar | 0.00782 | 0.00782 | 280 | 0.23 | PTA 5326 SAT FAUREI |  | DEER MN | 3020251201734 | 2026-01-12 | 2027-01-12 |  |  |  | 2027-01-12
1515 |  | CEF-SMARDAN | SMARDAN | GL | solar | 0.39975 | 0.39975 | 133.33 | 0.4 | LEA 20 KV SMARDAN - SCHELA 30500402 |  | DEER MN | 3050251203004 | 2025-12-29 | 2026-12-29 | DEER6933 | 2026-02-20 | 2026-08-19 | 2026-07-20
1516 |  | CEF-PRIPONESTI | PRIPONESTI | GL | solar | 0.04 | 0.04 | 314 | 0.4 | PTA 4457 OTET IACOMI |  | DEER MN | 3050251203046 | 2026-01-14 | 2027-01-14 | DEER7678 | 2026-02-26 | 2026-08-25 | 2026-07-26
1517 |  | CEF-DRAGANESTI | DRAGANESTI | GL | solar | 0.03 | 0.03 | 0 | 0 | LEA 20 KV TECUCI - PETROL 30500302 |  | DEER MN | 3050251203052 | 2025-12-22 | 2026-12-22 |  |  |  | 2026-12-22
1518 |  | CEF-GRIVITA | GRIVITA | GL | solar | 0.39975 | 0.39975 | 0 | 0 | LEA 20 KV IVESTI - SRP 16 30500302 |  | DEER MN | 3050251203049 | 2025-12-22 | 2026-12-22 |  |  |  | 2026-12-22
1519 |  | CEF-BORDEI VERDE | BORDEI VERDE | BR | solar | 0.1 | 0.1 | 0 | 0 | PTA 05408 SMA BORDEI VERDE |  | DEER MN | 3020251201826 | 2025-12-16 | 2026-12-16 |  |  |  | 2026-12-16
1520 |  | CEF-SAHATENI | SAHATENI | BZ | solar | 0.006 | 0.006 | 0 | 0 | PTA 00496 VINTILEANCA |  | DEER MN | 3030251204369 | 2026-01-08 | 2027-01-08 | DEER10004 | 2026-03-11 | 2026-09-07 | 2026-08-08
1521 |  | CEF-GALATI | GALATI | GL | solar | 0.0082 | 0.0082 | 0 | 0 | PTAB 01210 CRICOV |  | DEER MN | 3050251203130 | 2025-12-23 | 2026-12-23 |  |  |  | 2026-12-23
1522 |  | CEF-SAPOCA | SAPOCA | BZ | solar | 0.015 | 0.015 | 0 | 0 | PTA 00162 VALEA PUTULUI |  | DEER MN | 3030251204474 | 2026-01-13 | 2027-01-13 | DEER4082 | 2026-02-05 | 2026-08-04 | 2026-07-05
1523 |  | CEF-MAGURENI | MAGURENI | PH | solar | 0.09936 | 0.09936 | 0 | 0 | PTA 9623 PAINTSTAR |  | DEER MN | 3010251205038 | 2026-01-26 | 2027-01-26 |  |  |  | 2027-01-26
1524 |  | CEF-VERNESTI | VERNESTI | BZ | solar | 0.02568 | 0.02568 | 0 | 0 | PTA 00066 MIEREA |  | DEER MN | 3030251204534 | 2026-01-14 | 2027-01-14 | DEER5695 | 2026-02-16 | 2026-08-15 | 2026-07-16
1525 |  | CEF-MARACINENI | MARACINENI | BZ | solar | 0.01305 | 0.01305 | 500 | 0.4 | PTA 00370 POTOCENI BISERICA |  | DEER MN | 3030251204540 | 2026-01-13 | 2027-01-13 | DEER3031 | 2026-01-30 | 2026-07-29 | 2026-06-29
1526 |  | CEF-CATINA | CATINA | BZ | solar | 0.01218 | 0.01218 | 500 | 0.4 | PTA 00112 SLOBOZIA |  | DEER MN | 3030251204559 | 2026-01-16 | 2027-01-16 | DEER2878 | 2026-01-29 | 2026-07-28 | 2026-06-28
1527 |  | CEF-BRAILA | BRAILA | BR | solar | 0.03 | 0.03 | 0 | 0 | LES 20 KV PT 1 RADU NEGRU 30200201 |  | DEER MN | 3020251201879 | 2025-12-31 | 2026-12-31 |  |  |  | 2026-12-31
1528 |  | CEF-COTESTI | COTESTI | VN | solar | 0.39962 | 0.39962 | 133.33 | 0.4 | LEA 20 KV VEST-GUGESTI 30400401 |  | DEER MN | 3040251202712 | 2026-01-16 | 2027-01-16 |  |  |  | 2027-01-16
1529 |  | CEF-GALATI | GALATI | GL | solar | 0.006 | 0.006 | 280 | 0.23 | PTAB 01210 CRICOV |  | DEER MN | 3050251203206 | 2026-01-13 | 2027-01-13 | DEER893 | 2026-01-15 | 2026-07-14 | 2026-06-14
1530 |  | CEF-POTLOGI | POTLOGI | DB | solar | 0.008 | 0.008 | 300 | 0.23 | PTA 6012 PITARU |  | DEER MN | 3060251205368 | 2026-01-20 | 2027-01-20 |  |  |  | 2027-01-20
1531 |  | CEF-GALATI | GALATI | GL | solar | 0.008 | 0.008 | 280 | 0.23 | PTAB 1223 ANL MICRO 17 |  | DEER MN | 3050251203216 | 2026-01-05 | 2027-01-05 |  |  |  | 2027-01-05
1532 |  | CEF-POIENARII BURCHII | POIENARII BURCHII | PH | solar | 0.0108 | 0.0108 | 200 | 0.23 | PTA 3034 POIENARII BURCHII |  | DEER MN | 3010251205210 | 2026-01-13 | 2027-01-13 |  |  |  | 2027-01-13
1533 |  | CEF-TRAIAN | TRAIAN | BR | solar | 0.01 | 0.01 | 145 | 0.4 | PTA 5540 SAT CALDARUSA |  | DEER MN | 3020251201919 | 2026-01-12 | 2027-01-12 |  |  |  | 2027-01-12
1534 |  | CEF-TARGSORU VECHI | TARGSORU VECHI | PH | solar | 0.01144 | 0.01144 | 314 | 0.4 | PTA 3210 STREJNIC |  | DEER MN | 3010251205222 | 2026-01-08 | 2027-01-08 | DEER661 | 2026-01-13 | 2026-07-12 | 2026-06-12
1535 |  | CEF-BRANISTEA | BRANISTEA | DB | solar | 0.008 | 0.008 | 200 | 0.23 | PTA 06143 BRANISTEA |  | DEER MN | 3060251205483 | 2026-01-20 | 2027-01-20 |  |  |  | 2027-01-20
1536 |  | CEF-VALEA DOFTANEI | VALEA DOFTANEI | PH | solar | 0.01229 | 0.01229 | 200 | 0.4 | PTA 0022 TESILA |  | DEER MN | 3010251205228 | 2026-01-16 | 2027-01-16 |  |  |  | 2027-01-16
1537 |  | CEF-TARTASESTI | TARTASESTI | DB | solar | 0.008 | 0.008 | 200 | 0.23 | PTA 6177 TARTASESTI |  | DEER MN | 3060260100002 | 2026-01-21 | 2027-01-21 | DEER3739 | 2026-02-03 | 2026-08-02 | 2026-07-03
1538 |  | CEF-CHISCANI | CHISCANI | BR | solar | 0.15 | 0.15 | 0 | 0 | LEA 20 KV REDRESOR 30200303 |  | DEER MN | 3020260100014 | 2026-01-09 | 2027-01-09 | DEER2286 | 2026-01-26 | 2026-07-25 | 2026-06-25
1539 |  | CEF-BRAILA | BRAILA | BR | solar | 0.38996 | 0.38996 | 0 | 0 | PTAB 9956 LA MARITEC |  | DEER MN | 3020260100015 | 2026-01-19 | 2027-01-19 |  |  |  | 2027-01-19
1540 |  | CEF-VICTORIA | VICTORIA | BR | solar | 0.008 | 0.008 | 100 | 0.23 | PTA 04761 4 VICTORIA |  | DEER MN | 3020260100021 | 2026-01-19 | 2027-01-19 | DEER10623 | 2026-03-16 | 2026-09-12 | 2026-08-13
1541 |  | CEF-TG.BUJOR | TG.BUJOR | GL | solar | 0.006 | 0.006 | 100 | 0.23 | PTA 07323 UMBRARESTI NR 1 |  | DEER MN | 3050260100021 | 2026-01-19 | 2027-01-19 |  |  |  | 2027-01-19
1542 |  | CEF-TULUCESTI | TULUCESTI | GL | solar | 0.006 | 0.006 | 200 | 0.23 | PTA 5546 TULUCESTI 6 INT |  | DEER MN | 3050260100031 | 2026-01-21 | 2027-01-21 | DEER1953 | 2026-01-23 | 2026-07-22 | 2026-06-22
1543 |  | CEF-FILIPESTII DE PADURE | FILIPESTII DE PADURE | PH | solar | 0.006 | 0.006 | 100 | 0.23 | PTA 02016 VALEA REA |  | DEER MN | 3010260100066 | 2026-01-13 | 2027-01-13 | DEER2404 | 2026-01-27 | 2026-07-26 | 2026-06-26
1544 |  | CEF-BEZDEAD | BEZDEAD | DB | solar | 0.006 | 0.006 | 200 | 0.23 | PTA 04156 BEZDEAD |  | DEER MN | 3060260100098 | 2026-01-20 | 2027-01-20 | DEER2388 | 2026-01-27 | 2026-07-26 | 2026-06-26
1545 |  | CEF-BERESTI | BERESTI | GL | solar | 0.39955 | 0.39955 | 0 | 0 | LEA 20 KV BERESTI - BERESTI 1 30500403 |  | DEER MN | 3050260100052 | 2026-01-15 | 2027-01-15 | DEER1443 | 2026-01-20 | 2026-07-19 | 2026-06-19
1546 |  | CEF-VIDRA | VIDRA | VN | solar | 0.008 | 0.008 | 300 | 0.23 | PTA 5207 VIISOARA 2 |  | DEER MN | 3040260100041 | 2026-01-13 | 2027-01-13 | DEER1050 | 2026-01-16 | 2026-07-15 | 2026-06-15
1547 |  | CEF-ARICESTII RAHTIVANI | ARICESTII RAHTIVANI | PH | solar | 0.009 | 0.009 | 100 | 0.23 | PTA 2093 ARICESTI SAT |  | DEER MN | 3010260100218 | 2026-01-13 | 2027-01-13 | DEER1399 | 2026-01-20 | 2026-07-19 | 2026-06-19
1548 |  | CEF-GALATI | GALATI | GL | solar | 0.006 | 0.006 | 280 | 0.23 | PTZ 1208 AVANTULUI |  | DEER MN | 3050260100099 | 2026-01-20 | 2027-01-20 | DEER2738 | 2026-01-28 | 2026-07-27 | 2026-06-27
1549 |  | CEF-RAZVAD | RAZVAD | DB | solar | 0.008 | 0.008 | 0 | 0 | PTA 2197 RAZVAD |  | DEER MN | 3060260100205 | 2026-01-27 | 2027-01-27 |  |  |  | 2027-01-27
1550 |  | CEF-PUFESTI | PUFESTI | VN | solar | 0.065 | 0.065 | 0 | 0 | LEA 20 KV DOMNESTI 30400303 |  | DEER MN | 3040260100068 | 2026-01-29 | 2027-01-29 |  |  |  | 2027-01-29
1551 |  | CEF-CAZASU | CAZASU | BR | solar | 0.006 | 0.006 | 280 | 0.23 | PTA 02659 SAT CAZASU 1 |  | DEER MN | 3020260100061 | 2026-01-27 | 2027-01-27 | DEER4188 | 2026-02-05 | 2026-08-04 | 2026-07-05
1552 |  | CEF-BRAILA | BRAILA | BR | solar | 0.006 | 0.006 | 100 | 0.23 | PTM 1374 RADU NEGRU 6 |  | DEER MN | 3020260100076 | 2026-01-21 | 2027-01-21 |  |  |  | 2027-01-21
1553 |  | CEF-TULNICI | TULNICI | VN | solar | 0.008 | 0.008 | 200 | 0.4 | PTA 5360 FRENTA |  | DEER MN | 3040260100099 | 2026-01-30 | 2027-01-30 | DEER4222 | 2026-02-05 | 2026-08-04 | 2026-07-05
1554 |  | CEF-URLATI | URLATI | PH | solar | 0.02 | 0.02 | 0 | 0 | PTA 2203 URLATI |  | DEER MN | 3010260100423 | 2026-01-16 | 2027-01-16 | DEER1824 | 2026-01-22 | 2026-07-21 | 2026-06-21
1555 |  | CEF-CAMPINA | CAMPINA | PH | solar | 0.0084 | 0.0084 | 280 | 0.23 | PA 6005 PC 6005 ENERGO |  | DEER MN | 3010260100471 | 2026-01-19 | 2027-01-19 | DEER2368 | 2026-01-27 | 2026-07-26 | 2026-06-26
1556 |  | CEF-PAULESTI | PAULESTI | PH | solar | 0.008 | 0.008 | 0 | 0 | PTA 1190 RANDLE |  | DEER MN | 3010260100477 | 2026-01-19 | 2027-01-19 |  |  |  | 2027-01-19
1557 |  | CEF-SMARDAN | SMARDAN | GL | solar | 0.008 | 0.008 | 200 | 0.23 | PTA 5466 SMARDAN COMUNA |  | DEER MN | 3050260100214 | 2026-01-29 | 2027-01-29 | DEER12464 | 2026-03-26 | 2026-09-22 | 2026-08-23
1558 |  | CEF-IVESTI | IVESTI | GL | solar | 0.006 | 0.006 | 200 | 0.23 | PTA 4314 HATAS LIESTI |  | DEER MN | 3050260100235 | 2026-01-20 | 2027-01-20 | DEER3075 | 2026-01-30 | 2026-07-29 | 2026-06-29
1559 |  | CEF-POIENARII BURCHII | POIENARII BURCHII | PH | solar | 0.006 | 0.006 | 280 | 0.23 | PTA 03142 OLOGENI |  | DEER MN | 3010260100562 | 2026-01-21 | 2027-01-21 | DEER4607 | 2026-02-10 | 2026-08-09 | 2026-07-10
1560 |  | CEF-CAMPINA | CAMPINA | PH | solar | 0.64962 | 0.64962 | 0 | 0 | ST. DOFTANA 110/20/10/6 KV |  | DEER MN | 3010260100569 | 2026-01-20 | 2027-01-20 |  |  |  | 2027-01-20
1561 |  | CEF-CIORANI | CIORANI | PH | solar | 0.008 | 0.008 | 314 | 0.23 | PTA 01103 CIORANII DE SUS |  | DEER MN | 3010260100572 | 2026-01-23 | 2027-01-23 | DRAFT | 2026-02-19 | 2026-08-18 | 2026-07-19
1562 |  | CEF-BUCOV | BUCOV | PH | solar | 0.01066 | 0.01066 | 0 | 0 | PTZ 1014 M.F.A. BUCOV |  | DEER MN | 3010260100588 | 2026-01-26 | 2027-01-26 |  |  |  | 2027-01-26
1563 |  | CEF-CISLAU | CISLAU | BZ | solar | 0.1296 | 0.1296 | 0 | 0 | LEA 20 KV VIPERESTI 30300302 |  | DEER MN | 3030260100310 | 2026-01-28 | 2027-01-28 |  |  |  | 2027-01-28
1564 |  | CEF-CARLIGELE | CARLIGELE | VN | solar | 0.15 | 0.15 | 0 | 0 | LEA 20 KV DOMNESTI 30400303 |  | DEER MN | 3040260100179 | 2026-01-27 | 2027-01-27 |  |  |  | 2027-01-27
1565 |  | CEF-TARGSORU VECHI | TARGSORU VECHI | PH | solar | 0.00792 | 0.00792 | 200 | 0.23 | JT PT 3431 C.5 STR. VENUS_COMETEI |  | DEER MN | 3010260100623 | 2026-01-26 | 2027-01-26 | DEER2866 | 2026-01-29 | 2026-07-28 | 2026-06-28
1566 |  | CEF-LIPANESTI | LIPANESTI | PH | solar | 0.02695 | 0.02695 | 0 | 0 | PTA 1090 LIPANESTI |  | DEER MN | 3010260100630 | 2026-01-26 | 2027-01-26 |  |  |  | 2027-01-26
1567 |  | CEF-DRAJNA | DRAJNA | PH | solar | 0.008 | 0.008 | 280 | 0.23 | PTA 0040 DRAJNA DE JOS |  | DEER MN | 3010260100656 | 2026-01-23 | 2027-01-23 | DEER2370 | 2026-01-27 | 2026-07-26 | 2026-06-26
1568 |  | CEF-CHISCANI | CHISCANI | BR | solar | 0.0075 | 0.0075 | 71.3 | 0.23 | PTA 2634 SAT VARSATURA 1 |  | DEER MN | 3020260100133 | 2026-01-29 | 2027-01-29 | DEER5067 | 2026-02-12 | 2026-08-11 | 2026-07-12
1569 |  | CEF-MORTENI | MORTENI | DB | solar | 0.008 | 0.008 | 200 | 0.23 | PTA 5108 MORTENI |  | DEER MN | 3060260100569 | 2026-01-21 | 2027-01-21 |  |  |  | 2027-01-21
1570 |  | CEF-COTESTI | COTESTI | VN | solar | 0.39962 | 0.39962 | 133.33 | 0.4 | LEA 20 KV VEST-GUGESTI 30400401 |  | DEER MN | 3040260100191 | 2026-01-29 | 2027-01-29 |  |  |  | 2027-01-29
1571 |  | CEF-TULUCESTI | TULUCESTI | GL | solar | 0.006 | 0.006 | 100 | 0.23 | PTA 5534 TATARCA 2 |  | DEER MN | 3050260100304 | 2026-01-27 | 2027-01-27 | DEER5238 | 2026-02-12 | 2026-08-11 | 2026-07-12
1572 |  | CEF-BUCOV | BUCOV | PH | solar | 0.00828 | 0.00828 | 208 | 0.23 | PTA 2178 CHITORANI |  | DEER MN | 3010260100833 | 2026-01-26 | 2027-01-26 | DEER3034 | 2026-01-30 | 2026-07-29 | 2026-06-29
1573 |  | CEF-MAXINENI | MAXINENI | BR | solar | 4.99 | 4.99 | 630 | 0.4 | ST. MAXINENI 110/20 KV |  | DEER MN | 3020260100175 | 2026-01-26 | 2027-01-26 |  |  |  | 2027-01-26
1574 |  | CEF-BRAILA | BRAILA | BR | solar | 0.015 | 0.015 | 314 | 0.4 | PTZ 1651 1 PLANTELOR |  | DEER MN | 3020250900475 | 2025-12-19 | 2026-12-19 |  |  |  | 2026-12-19
1575 |  | CEF-BRAILA | BRAILA | BR | solar | 0.007885 | 0.007885 | 300 | 0.23 | PTZ 5944 MOARA BALCESCU 1 |  | DEER MN | 3020250900659 | 2025-12-19 | 2026-12-19 | DEER10668 | 2026-03-16 | 2026-09-12 | 2026-08-13
1576 |  | CEF-BILCIURESTI | BILCIURESTI | DB | solar | 0.006 | 0.006 | 200 | 0.23 | PTA 3122 SUSENI SOCETU - BILCIURESTI |  | DEER MN | 3060250901485 | 2026-01-11 | 2027-01-11 |  |  |  | 2027-01-11
1577 |  | CEF-VIZIRU | VIZIRU | BR | solar | 0.1992 | 0.1992 | 66.66 | 0.4 | PTA 4501 SPE 4 |  | DEER MN | 3020251001039 | 2026-01-29 | 2027-01-29 |  |  |  | 2027-01-29
1578 |  | CEF-VIZIRU | VIZIRU | BR | solar | 0.39928 | 0.39928 | 133.33 | 0.4 | ST. SRPA 21 VIZIRU 20/6 KV |  | DEER MN | 3020251001043 | 2026-02-06 | 2027-02-06 |  |  |  | 2027-02-06
1579 |  | CEF-ULMU | ULMU | BR | solar | 0.1992 | 0.1992 | 66.66 | 0.4 | PTA 4045 III MOHREANU |  | DEER MN | 3020251001045 | 2026-01-29 | 2027-01-29 |  |  |  | 2027-01-29
1580 |  | CEF-INSURATEI | INSURATEI | BR | solar | 0.39816 | 0.39816 | 133.33 | 0.4 | PTZ 9260 SRPA 07 |  | DEER MN | 3020251001050 | 2025-12-04 | 2026-12-04 |  |  |  | 2026-12-04
1581 |  | CEF-VIZIRU | VIZIRU | BR | solar | 0.39928 | 0.39928 | 133.33 | 0.4 | LEA 20 KV VIZIRU 30200301 |  | DEER MN | 3020251001055 | 2026-02-12 | 2027-02-12 |  |  |  | 2027-02-12
1582 |  | CEF-GROPENI | GROPENI | BR | solar | 0.39928 | 0.39928 | 133.33 | 0.4 | PTA 0029 SPL |  | DEER MN | 3020251001056 | 2026-02-05 | 2027-02-05 |  |  |  | 2027-02-05
1583 |  | CEF-SILISTEA | SILISTEA | BR | solar | 0.39928 | 0.39928 | 133.33 | 0.4 | ST. SV1 SILISTEA 20/6 KV |  | DEER MN | 3020251001062 | 2026-02-05 | 2027-02-05 |  |  |  | 2027-02-05
1584 |  | CEF-SILISTEA | SILISTEA | BR | solar | 0.39928 | 0.39928 | 133.33 | 0.4 | ST. SV1 SILISTEA 20/6 KV |  | DEER MN | 3020251001063 | 2026-02-10 | 2027-02-10 |  |  |  | 2027-02-10
1585 |  | CEF-INSURATEI | INSURATEI | BR | solar | 0.39928 | 0.39928 | 133.33 | 0.4 | PTZ 4627 SRPA 08 |  | DEER MN | 3020251001069 | 2026-02-03 | 2027-02-03 |  |  |  | 2027-02-03
1586 |  | CEF-INSURATEI | INSURATEI | BR | solar | 0.39928 | 0.39928 | 133.33 | 0.4 | PTZ 4624 SRPA 11 |  | DEER MN | 3020251001084 | 2026-02-03 | 2027-02-03 |  |  |  | 2027-02-03
1587 |  | CEF-TICHILESTI | TICHILESTI | BR | solar | 0.39928 | 0.39928 | 133.33 | 0.4 | LEA 20 KV TICHILESTI 30200303 |  | DEER MN | 3020251001086 | 2026-02-12 | 2027-02-12 |  |  |  | 2027-02-12
1588 |  | CEF-FOLTESTI | FOLTESTI | GL | solar | 0.09972 | 0.09972 | 33.33 | 0.4 | LEA 20 KV FOLTESTI - OANCEA 30500403 |  | DEER MN | 3050251001896 | 2026-02-20 | 2027-02-20 |  |  |  | 2027-02-20
1589 |  | CEF-SMARDAN | SMARDAN | GL | solar | 0.39928 | 0.39928 | 133.33 | 0.4 | PTZ 05327 SPP 16 |  | DEER MN | 3050251001951 | 2026-02-09 | 2027-02-09 |  |  |  | 2027-02-09
1590 |  | CEF-SLOBOZIA CONACHI | SLOBOZIA CONACHI | GL | solar | 0.39928 | 0.39928 | 133.33 | 0.4 | LEA 20 KV LIESTI - SPP 43 30500401 |  | DEER MN | 3050251001953 | 2026-02-16 | 2027-02-16 |  |  |  | 2027-02-16
1591 |  | CEF-FRUMUSITA | FRUMUSITA | GL | solar | 0.39928 | 0.39928 | 133.33 | 0.4 | LEA 20 KV FOLTESTI - IRIGATII 30500402 |  | DEER MN | 3050251001994 | 2026-02-19 | 2027-02-19 |  |  |  | 2027-02-19
1592 |  | CEF-BRANISTEA | BRANISTEA | GL | solar | 0.2 | 0.2 | 66.66 | 0.4 | LEA 20 KV ABATOR - SERBESTI 30500402 |  | DEER MN | 3050251001996 | 2026-02-20 | 2027-02-20 |  |  |  | 2027-02-20
1593 |  | CEF-TULUCESTI | TULUCESTI | GL | solar | 0.39928 | 0.39928 | 133.33 | 0.4 | LEA 20 KV VANATORI - SCHELA 30500402 |  | DEER MN | 3050251002155 | 2026-02-23 | 2027-02-23 |  |  |  | 2027-02-23
1594 |  | CEF-RACARI | RACARI | DB | solar | 0.006 | 0.006 | 314 | 0.23 | PTZ 6156 RACARI BLOCURI |  | DEER MN | 3060251103319 | 2026-02-09 | 2027-02-09 | DEER8506 | 2026-03-03 | 2026-08-30 | 2026-07-31
1595 |  | CEF-FARTANESTI | FARTANESTI | GL | solar | 0.39962 | 0.39962 | 133.33 | 0.4 | LEA 20 KV BUJORU - FOLTESTI 30500403 |  | DEER MN | 3050251102460 | 2026-02-23 | 2027-02-23 |  |  |  | 2027-02-23
1596 |  | CEF-ULIESTI | ULIESTI | DB | solar | 0.008 | 0.008 | 200 | 0.23 | PTA 5075 CROITORI |  | DEER MN | 3060251103390 | 2026-02-09 | 2027-02-09 | DEER10146 | 2026-03-12 | 2026-09-08 | 2026-08-09
1597 |  | CEF-BORDEI VERDE | BORDEI VERDE | BR | solar | 0.39928 | 0.39928 | 133.33 | 0.4 | PTZ 5450 SRPA 09 |  | DEER MN | 3020251201702 | 2026-02-05 | 2027-02-05 |  |  |  | 2027-02-05
1598 |  | CEF-MIRCEA VODA | MIRCEA VODA | BR | solar | 0.008 | 0.008 | 0 | 0 | PTA 03845 POMPE MFA DEDULESTI |  | DEER MN | 3020251201805 | 2026-02-02 | 2027-02-02 |  |  |  | 2027-02-02
1599 |  | CEF-VIPERESTI | VIPERESTI | BZ | solar | 0.012 | 0.012 | 500 | 0.4 | PTA 00215 TRONARI |  | DEER MN | 3030251204550 | 2026-01-16 | 2027-01-16 | DEER3632 | 2026-02-03 | 2026-08-02 | 2026-07-03
1600 |  | CEF-INSURATEI | INSURATEI | BR | solar | 0.006 | 0.006 | 30 | 0.23 | PTA 4968 2 GRIVITA |  | DEER MN | 3020251201882 | 2026-02-02 | 2027-02-02 | DEER9390 | 2026-03-09 | 2026-09-05 | 2026-08-06
1601 |  | CEF-CAZASU | CAZASU | BR | solar | 0.1972 | 0.1972 | 200 | 0.4 | PTA 2540 SP 20/10 |  | DEER MN | 3020251201893 | 2026-02-02 | 2027-02-02 |  |  |  | 2027-02-02
1602 |  | CEF-URLATI | URLATI | PH | solar | 0.005 | 0.005 | 0 | 0 | PTA 2005 V. CRINGULUI |  | DEER MN | 3010260100025 | 2026-01-27 | 2027-01-27 | DEER6719 | 2026-02-19 | 2026-08-18 | 2026-07-19
1603 |  | CEF-PANATAU | PANATAU | BZ | solar | 0.01968 | 0.01968 | 0 | 0 | PTA 00404 MAGURICEA |  | DEER MN | 3030260100064 | 2026-02-06 | 2027-02-06 |  |  |  | 2027-02-06
1604 |  | CEF-FINTA | FINTA | DB | solar | 0.006 | 0.006 | 200 | 0.23 | PTA 03130 BECHINESTI |  | DEER MN | 3060260100051 | 2026-02-03 | 2027-02-03 | DEER8516 | 2026-03-03 | 2026-08-30 | 2026-07-31
1605 |  | CEF-ODOBESTI | ODOBESTI | DB | solar | 0.02136 | 0.02136 | 280 | 0.4 | PTA 6106 BRANCOVEANU DEZAFECTAT PROP CAS |  | DEER MN | 3060260100053 | 2026-02-03 | 2027-02-03 |  |  |  | 2027-02-03
1606 |  | CEF-CALVINI | CALVINI | BZ | solar | 0.01245 | 0.01245 | 500 | 0.4 | PTA 00106 OLARI |  | DEER MN | 3030260100075 | 2026-02-05 | 2027-02-05 |  |  |  | 2027-02-05
1607 |  | CEF-TINTESTI | TINTESTI | BZ | solar | 0.0108 | 0.0108 | 280 | 0.4 | PTA 00366 POGONELE |  | DEER MN | 3030260100077 | 2026-02-04 | 2027-02-04 |  |  |  | 2027-02-04
1608 |  | CEF-ZAVOAIA | ZAVOAIA | BR | solar | 0.006 | 0.006 | 30 | 0.23 | PTA 4270 2 ZAVOAIA |  | DEER MN | 3020260100032 | 2026-02-02 | 2027-02-02 | DEER9140 | 2026-03-06 | 2026-09-02 | 2026-08-03
1609 |  | CEF-DRAGODANA | DRAGODANA | DB | solar | 0.0054 | 0.0054 | 100 | 0.23 | PTA 05066 PICIOR DE MUNTE |  | DEER MN | 3060260100104 | 2026-02-23 | 2027-02-23 |  |  |  | 2027-02-23
1610 |  | CEF-SALCIOARA | SALCIOARA | DB | solar | 0.006 | 0.006 | 200 | 0.23 | PTA 6149 BANESTI |  | DEER MN | 3060260100112 | 2026-02-03 | 2027-02-03 |  |  |  | 2027-02-03
1611 |  | CEF-RACIU | RACIU | DB | solar | 0.008 | 0.008 | 280 | 0.23 | PTA 2009 RACIU |  | DEER MN | 3060260100116 | 2026-02-06 | 2027-02-06 | DEER6108 | 2026-02-17 | 2026-08-16 | 2026-07-17
1612 |  | CEF-MOTAIENI | MOTAIENI | DB | solar | 0.01472 | 0.01472 | 0 | 0 | PTA 04105 MOTAIENI |  | DEER MN | 3060260100126 | 2026-02-09 | 2027-02-09 | DEER12399 | 2026-03-25 | 2026-09-21 | 2026-08-22
1613 |  | CEF-VALEA MARE | VALEA MARE | DB | solar | 0.006 | 0.006 | 100 | 0.23 | PTA 5064 VALEA MARE |  | DEER MN | 3060260100131 | 2026-02-06 | 2027-02-06 | DEER5244 | 2026-02-12 | 2026-08-11 | 2026-07-12
1614 |  | CEF-TOPLICENI | TOPLICENI | BZ | solar | 0.1 | 0.1 | 0 | 0 | PTA 0241 APA TOPLICENI |  | DEER MN | 3030260100106 | 2026-02-18 | 2027-02-18 |  |  |  | 2027-02-18
1615 |  | CEF-PUCHENI | PUCHENI | DB | solar | 0.008 | 0.008 | 0 | 0 | PTA 2130 PUCHENI |  | DEER MN | 3060260100133 | 2026-02-03 | 2027-02-03 |  |  |  | 2027-02-03
1616 |  | CEF-GURA SUTII | GURA SUTII | DB | solar | 0.00787 | 0.00787 | 200 | 0.23 | PTA 2065 GURA SUTII |  | DEER MN | 3060260100157 | 2026-02-04 | 2027-02-04 | DEER6638 | 2026-02-19 | 2026-08-18 | 2026-07-19
1617 |  | CEF-TARTASESTI | TARTASESTI | DB | solar | 0.006 | 0.006 | 200 | 0.23 | PTAB 6280 CARTIER RUDEM |  | DEER MN | 3060260100158 | 2026-02-03 | 2027-02-03 | DEER5172 | 2026-02-12 | 2026-08-11 | 2026-07-12
1618 |  | CEF-RAZVAD | RAZVAD | DB | solar | 0.025 | 0.025 | 0 | 0 | PTA 2024 RAZVAD |  | DEER MN | 3060260100201 | 2026-02-06 | 2027-02-06 | DEER11918 | 2026-03-23 | 2026-09-19 | 2026-08-20
1619 |  | CEF-DRAGOMIRESTI | DRAGOMIRESTI | DB | solar | 0.006 | 0.006 | 125 | 0.23 | PTA 02158 UNGURENI |  | DEER MN | 3060260100209 | 2026-02-06 | 2027-02-06 | DEER5772 | 2026-02-16 | 2026-08-15 | 2026-07-16
1620 |  | CEF-CREVEDIA | CREVEDIA | DB | solar | 0.012 | 0.012 | 100 | 0.4 | PTA 3216 BUFET CREVEDIA |  | DEER MN | 3060260100212 | 2026-02-06 | 2027-02-06 | DEER7437 | 2026-02-25 | 2026-08-24 | 2026-07-25
1621 |  | CEF-ALBESTI-PALEOLOGU | ALBESTI-PALEOLOGU | PH | solar | 0.0451 | 0.0451 | 300 | 0.4 | PTA 2033 ALBESTI |  | DEER MN | 3010260100333 | 2026-01-30 | 2027-01-30 |  |  |  | 2027-01-30
1622 |  | CEF-ALBESTI-PALEOLOGU | ALBESTI-PALEOLOGU | PH | solar | 0.132 | 0.132 | 800 | 0.4 | LEA 20 KV VALEA CALUGAREASCA 30100404 |  | DEER MN | 3010260100334 | 2026-02-12 | 2027-02-12 |  |  |  | 2027-02-12
1623 |  | CEF-VALEA MARE | VALEA MARE | DB | solar | 0.00795 | 0.00795 | 314 | 0.23 | PTA 05029 CRANGURILE |  | DEER MN | 3060260100244 | 2026-02-06 | 2027-02-06 | DEER7720 | 2026-02-26 | 2026-08-25 | 2026-07-26
1624 |  | CEF-SAHATENI | SAHATENI | BZ | solar | 4.95 | 4.95 | 1567488 | 0.4 | ST. 110/20 KV SAHATENI |  | DEER MN | 3030260100167 | 2026-01-26 | 2027-01-26 |  |  |  | 2027-01-26
1625 |  | CEF-BRAILA | BRAILA | BR | solar | 0.008 | 0.008 | 280 | 0.23 | PTAB 6232 CHERCEA 4 |  | DEER MN | 3020260100071 | 2026-02-04 | 2027-02-04 | DEER7069 | 2026-02-23 | 2026-08-22 | 2026-07-23
1626 |  | CEF-CIORANI | CIORANI | PH | solar | 0.008 | 0.008 | 280 | 0.23 | JT PT 1103 CIRCUIT 10 IL. PUBLIC CRICOV |  | DEER MN | 3010260100406 | 2026-02-04 | 2027-02-04 | DEER5212 | 2026-02-12 | 2026-08-11 | 2026-07-12
1627 |  | CEF-BRAILA | BRAILA | BR | solar | 0.032 | 0.032 | 400 | 0.4 | PTZ 1545 NAPOLITANE |  | DEER MN | 3020260100082 | 2026-02-05 | 2027-02-05 | DEER11908 | 2026-03-23 | 2026-09-19 | 2026-08-20
1628 |  | CEF-BUZAU | BUZAU | BZ | solar | 0.01854 | 0.01854 | 200 | 0.4 | PTZ 0127 BLOC 1D |  | DEER MN | 3030260100255 | 2026-02-04 | 2027-02-04 | DEER10162 | 2026-03-12 | 2026-09-08 | 2026-08-09
1629 |  | CEF-GALATI | GALATI | GL | solar | 0.00745 | 0.00745 | 53.71 | 0.23 | PTAB 01210 CRICOV |  | DEER MN | 3050260100223 | 2026-02-06 | 2027-02-06 | DEER5712 | 2026-02-16 | 2026-08-15 | 2026-07-16
1630 |  | CEF-BRANESTI | BRANESTI | DB | solar | 0.008 | 0.008 | 280 | 0.23 | PTA 04029 SCARLENTA |  | DEER MN | 3060260100421 | 2026-02-09 | 2027-02-09 | DEER6908 | 2026-02-20 | 2026-08-19 | 2026-07-20
1631 |  | CEF-MILCOVUL | MILCOVUL | VN | solar | 0.0084 | 0.0084 | 200 | 0.23 | PTA 04397 MILCOVUL POD |  | DEER MN | 3040260100176 | 2026-02-02 | 2027-02-02 |  |  |  | 2027-02-02
1632 |  | CEF-VACARESTI | VACARESTI | DB | solar | 0.008 | 0.008 | 0 | 0 | PTA 2004 VACARESTI |  | DEER MN | 3060260100517 | 2026-02-09 | 2027-02-09 | DEER7027 | 2026-02-23 | 2026-08-22 | 2026-07-23
1633 |  | CEF-BUZAU | BUZAU | BZ | solar | 0.026 | 0.026 | 0 | 0 | PTAB 00044 COL BUZOIANU |  | DEER MN | 3030260100327 | 2026-02-05 | 2027-02-05 |  |  |  | 2027-02-05
1634 |  | CEF-MATASARU | MATASARU | DB | solar | 0.008 | 0.008 | 200 | 0.23 | PTA 5133 ODAIA TURCULUI |  | DEER MN | 3060260100535 | 2026-02-09 | 2027-02-09 | DEER4992 | 2026-02-11 | 2026-08-10 | 2026-07-11
1635 |  | CEF-VULCANA PANDELE | VULCANA PANDELE | DB | solar | 0.008 | 0.008 | 50 | 0.23 | PTA 04035 VULCANA PANDELE |  | DEER MN | 3060260100542 | 2026-02-09 | 2027-02-09 | DEER5641 | 2026-02-16 | 2026-08-15 | 2026-07-16
1636 |  | CEF-PLOIESTI | PLOIESTI | PH | solar | 0.02624 | 0.02624 | 0 | 0 | LES 20 KV PT 496 SPITAL CFR 30100401 |  | DEER MN | 3010260100651 | 2026-01-29 | 2027-01-29 |  |  |  | 2027-01-29
1637 |  | CEF-BUZAU | BUZAU | BZ | solar | 0.015 | 0.015 | 0 | 0 | PTAB 00150 ORIZONTULUI |  | DEER MN | 3030260100343 | 2026-02-05 | 2027-02-05 | DEER4855 | 2026-02-11 | 2026-08-10 | 2026-07-11
1638 |  | CEF-COTESTI | COTESTI | VN | solar | 0.99 | 0 | 1526.8 | 0.4 | LEA 20 KV VEST-GUGESTI 30400401 |  | DEER MN | 3040260100184 | 2026-02-20 | 2027-02-20 |  |  |  | 2027-02-20
1639 |  | CEF-TARGOVISTE | TARGOVISTE | DB | solar | 0.008 | 0.008 | 0 | 0 | PTZ 1003 UZINA |  | DEER MN | 3060260100578 | 2026-02-17 | 2027-02-17 |  |  |  | 2027-02-17
1640 |  | CEF-SLOBOZIA MOARA | SLOBOZIA MOARA | DB | solar | 0.06 | 0.06 | 0 | 0 | LEA 20 KV AVICOLA 4 30600302 |  | DEER MN | 3060260100580 | 2026-02-20 | 2027-02-20 |  |  |  | 2027-02-20
1641 |  | CEF-RAZVAD | RAZVAD | DB | solar | 0.00909 | 0.00909 | 0 | 0 | PTA 2294 GORGOTA |  | DEER MN | 3060260100583 | 2026-02-09 | 2027-02-09 | DEER5776 | 2026-02-16 | 2026-08-15 | 2026-07-16
1642 |  | CEF-TARGOVISTE | TARGOVISTE | DB | solar | 0.025 | 0.025 | 375 | 0.4 | PTZ 1008 MITROPOLIE |  | DEER MN | 3060260100584 | 2026-02-17 | 2027-02-17 | DEER8735 | 2026-03-04 | 2026-08-31 | 2026-08-01
1643 |  | CEF-VIRLEZI | VIRLEZI | GL | solar | 0.04039 | 0.04039 | 0 | 0 | LEA 20 KV BUJORU - CUDALBI 30500403 |  | DEER MN | 3050260100288 | 2026-02-06 | 2027-02-06 |  |  |  | 2027-02-06
1644 |  | CEF-BILIESTI | BILIESTI | VN | solar | 0.008 | 0.008 | 200 | 0.23 | PTA 04266 BILIESTI MOARA POTOP |  | DEER MN | 3040260100207 | 2026-02-02 | 2027-02-02 |  |  |  | 2027-02-02
1645 |  | CEF-BRAZI | BRAZI | PH | solar | 0.006 | 0.006 | 0 | 0 | PTA 03270 POPESTI |  | DEER MN | 3010260100757 | 2026-02-02 | 2027-02-02 |  |  |  | 2027-02-02
1646 |  | CEF-TARGOVISTE | TARGOVISTE | DB | solar | 0.0099 | 0.0099 | 0 | 0 | PTZ 1095 MICRO IV |  | DEER MN | 3060260100640 | 2026-02-16 | 2027-02-16 | DEER7432 | 2026-02-25 | 2026-08-24 | 2026-07-25
1647 |  | CEF-MORENI | MORENI | DB | solar | 0.01183 | 0.01183 | 280 | 0.4 | PTZ 3195 SILOZ-MORENI |  | DEER MN | 3060260100727 | 2026-02-11 | 2027-02-11 | DEER6928 | 2026-02-20 | 2026-08-19 | 2026-07-20
1648 |  | CEF-VALEA CALUGAREASCA | VALEA CALUGAREASCA | PH | solar | 0.125 | 0.125 | 600 | 0.4 | PTAB 8139 FAB. PAINE |  | DEER MN | 3010260100830 | 2026-01-29 | 2027-01-29 |  |  |  | 2027-01-29
1649 |  | CEF-VULTURU | VULTURU | VN | solar | 0.008 | 0.008 | 100 | 0.23 | PTA 04400 INT VULTURU |  | DEER MN | 3040260100246 | 2026-02-04 | 2027-02-04 | DEER4566 | 2026-02-09 | 2026-08-08 | 2026-07-09
1650 |  | CEF-OCNITA | OCNITA | DB | solar | 0.00861 | 0.00861 | 280 | 0.23 | PTA 03398 OCNITA |  | DEER MN | 3060260100767 | 2026-02-11 | 2027-02-11 | DEER7424 | 2026-02-25 | 2026-08-24 | 2026-07-25
1651 |  | CEF-VOINESTI | VOINESTI | DB | solar | 0.006 | 0.006 | 200 | 0.23 | PTA 2097 SUDULENI - VOINESTI |  | DEER MN | 3060260100780 | 2026-02-11 | 2027-02-11 |  |  |  | 2027-02-11
1652 |  | CEF-PECHEA | PECHEA | GL | solar | 0.006 | 0.006 | 0 | 0 | PTA 5244 PECHEA 29 |  | DEER MN | 3050260100360 | 2026-02-23 | 2027-02-23 | DEER7590 | 2026-02-25 | 2026-08-24 | 2026-07-25
1653 |  | CEF-PANATAU | PANATAU | BZ | solar | 0.012 | 0.012 | 500 | 0.4 | PTA 00406 TEGA |  | DEER MN | 3030260100506 | 2026-02-23 | 2027-02-23 | DEER8396 | 2026-03-03 | 2026-08-30 | 2026-07-31
1654 |  | CEF-GALATI | GALATI | GL | solar | 0.0025 | 0.0025 | 0 | 0 | PTS 1258 BALABAN |  | DEER MN | 3050260100367 | 2026-02-13 | 2027-02-13 |  |  |  | 2027-02-13
1655 |  | CEF-PECHEA | PECHEA | GL | solar | 0.006 | 0.006 | 0 | 0 | PTA 5246 PECHEA 31 |  | DEER MN | 3050260100368 | 2026-02-23 | 2027-02-23 | DEER7391 | 2026-02-24 | 2026-08-23 | 2026-07-24
1656 |  | CEF-FOLTESTI | FOLTESTI | GL | solar | 0.012 | 0.012 | 500 | 0.4 | PTA 5061 STOICANI 1 SAT |  | DEER MN | 3050260100372 | 2026-02-06 | 2027-02-06 |  |  |  | 2027-02-06
1657 |  | CEF-GROPENI | GROPENI | BR | solar | 0.006 | 0.006 | 100 | 0.23 | PTA 2714 SAT GROPENI 4 |  | DEER MN | 3020260100183 | 2026-02-10 | 2027-02-10 | DEER9631 | 2026-03-10 | 2026-09-06 | 2026-08-07
1658 |  | CEF-NICULESTI | NICULESTI | DB | solar | 0.01 | 0.01 | 0 | 0 | PTAB 03431 NICULESTI |  | DEER MN | 3060260100804 | 2026-02-17 | 2027-02-17 |  |  |  | 2027-02-17
1659 |  | CEF-RACARI | RACARI | DB | solar | 0.0076 | 0.0076 | 0 | 0 | PTA 6157 MAVRODIN |  | DEER MN | 3060260100809 | 2026-02-23 | 2027-02-23 |  |  |  | 2027-02-23
1660 |  | CEF-COSTESTII DIN VALE | COSTESTII DIN VALE | DB | solar | 0.008 | 0.008 | 200 | 0.23 | PTA 6019 POSTA LAZARESCU |  | DEER MN | 3060260100811 | 2026-02-23 | 2027-02-23 |  |  |  | 2027-02-23
1661 |  | CEF-GURA OCNITEI | GURA OCNITEI | DB | solar | 0.008 | 0.008 | 280 | 0.23 | PTA 03073 GURA OCNITEI |  | DEER MN | 3060260100813 | 2026-02-10 | 2027-02-10 | DEER8733 | 2026-03-04 | 2026-08-31 | 2026-08-01
1662 |  | CEF-GALATI | GALATI | GL | solar | 0.00598 | 0.00598 | 100 | 0.23 | PTAB 1078 T1 LIBERTATII |  | DEER MN | 3050260100398 | 2026-02-04 | 2027-02-04 | DEER4734 | 2026-02-10 | 2026-08-09 | 2026-07-10
1663 |  | CEF-TG | TG | GL | solar | 0.339 | 0 | 280 | 0.4 | PTAB 8020 BUJORU SPITAL |  | DEER MN | 3050260100404 | 2026-02-25 | 2027-02-25 |  |  |  | 2027-02-25
1664 |  | CEF-SAHATENI | SAHATENI | BZ | solar | 0.28 | 0.28 | 20.05 | 0.4 | PTA 9505 INDAC SAHATENI |  | DEER MN | 3030260100582 | 2026-02-24 | 2027-02-24 |  |  |  | 2027-02-24
1665 |  | CEF-GALATI | GALATI | GL | solar | 0.05 | 0.05 | 0 | 0 | PTZ 1198 GARII |  | DEER MN | 3050260100414 | 2026-02-25 | 2027-02-25 |  |  |  | 2027-02-25
1666 |  | CEF-GALATI | GALATI | GL | solar | 0.0135 | 0.0135 | 0 | 0 | JT PT 9019 PLECARE 6 FG GRADINITA SI COM |  | DEER MN | 3050260100436 | 2026-02-27 | 2027-02-27 |  |  |  | 2027-02-27
1667 |  | CEF-IVESTI | IVESTI | GL | solar | 0.008 | 0.008 | 0 | 0 | PTA 4049 HALTA BUCESTI |  | DEER MN | 3050260100439 | 2026-02-03 | 2027-02-03 | DEER12469 | 2026-03-26 | 2026-09-22 | 2026-08-23
1668 |  | CEF-BUZAU | BUZAU | BZ | solar | 0.39985 | 0.39985 | 400 | 0.4 | LES 20 KV BERE 2 30300201 |  | DEER MN | 3030260100602 | 2026-02-09 | 2027-02-09 |  |  |  | 2027-02-09
1669 |  | CEF-JITIA | JITIA | VN | solar | 0.012 | 0.012 | 500 | 0.4 | PTA 4219 JITIA DE JOS 1 |  | DEER MN | 3040260100326 | 2026-02-04 | 2027-02-04 |  |  |  | 2027-02-04
1670 |  | CEF-VALEA LUNGA | VALEA LUNGA | DB | solar | 0.025 | 0.025 | 1400 | 0.4 | PTA 3018 VALEA LUNGA |  | DEER MN | 3060260100949 | 2026-02-09 | 2027-02-09 | DEER7058 | 2026-02-23 | 2026-08-22 | 2026-07-23
1671 |  | CEF-CAMPURI | CAMPURI | VN | solar | 0.008 | 0.008 | 0 | 0 | PTA 5238 CAMPURI NR.4 |  | DEER MN | 3040260100334 | 2026-02-16 | 2027-02-16 | DEER6161 | 2026-02-17 | 2026-08-16 | 2026-07-17
1672 |  | CEF-URECHESTI | URECHESTI | VN | solar | 0.02492 | 0.02492 | 240 | 0.4 | PTA 4038 URECHESTI PALANCA |  | DEER MN | 3040260100363 | 2026-02-12 | 2027-02-12 | DEER6655 | 2026-02-19 | 2026-08-18 | 2026-07-19
1673 |  | CEF-BREZOAELE | BREZOAELE | DB | solar | 0.01001 | 0.01001 | 0 | 0 | PTA 6165 BREZOAELE |  | DEER MN | 3060260100997 | 2026-02-16 | 2027-02-16 |  |  |  | 2027-02-16
1674 |  | CEF-VADU PASII | VADU PASII | BZ | solar | 0.00876 | 0.00876 | 0 | 0 | PTA 00090 FOCSANEI |  | DEER MN | 3030260100640 | 2026-02-19 | 2027-02-19 | DEER10943 | 2026-03-17 | 2026-09-13 | 2026-08-14
1675 |  | CEF-GURA OCNITEI | GURA OCNITEI | DB | solar | 0.008 | 0.008 | 200 | 0.23 | PTA 03060 GURA OCNITEI |  | DEER MN | 3060260101043 | 2026-02-20 | 2027-02-20 | DEER8725 | 2026-03-04 | 2026-08-31 | 2026-08-01
1676 |  | CEF-RAZVAD | RAZVAD | DB | solar | 0.008 | 0.008 | 305 | 0.23 | PTA 2076 GORGOTA |  | DEER MN | 3060260101060 | 2026-02-09 | 2027-02-09 | DEER5763 | 2026-02-16 | 2026-08-15 | 2026-07-16
1677 |  | CEF-PLOIESTI | PLOIESTI | PH | solar | 0.0119 | 0.0119 | 54 | 0.23 | PTZ 0599 BL. N7 DEMOCRATIEI |  | DEER MN | 3010260101111 | 2026-02-04 | 2027-02-04 |  |  |  | 2027-02-04
1678 |  | CEF-PLOIESTI | PLOIESTI | PH | solar | 0.0078 | 0.0078 | 54 | 0.4 | PA PC 6037 PIATA SARBEASCA |  | DEER MN | 3010260201116 | 2026-02-16 | 2027-02-16 | DEER12136 | 2026-03-24 | 2026-09-20 | 2026-08-21
1679 |  | CEF-BAICOI | BAICOI | PH | solar | 0.0178 | 0.0178 | 120 | 0.4 | PTA 02033 BAICOI |  | DEER MN | 3010260201140 | 2026-02-03 | 2027-02-03 |  |  |  | 2027-02-03
1680 |  | CEF-CORBII MARI | CORBII MARI | DB | solar | 0.008 | 0.008 | 305 | 0.23 | PTA 6093 CORBII MARI |  | DEER MN | 3060260201119 | 2026-02-09 | 2027-02-09 | DEER7283 | 2026-02-24 | 2026-08-23 | 2026-07-24
1681 |  | CEF-JIRLAU | JIRLAU | BR | solar | 0.015 | 0.015 | 314 | 0.4 | PTA 5111 APA POTABILA JIRLAU |  | DEER MN | 3020260200266 | 2026-02-12 | 2027-02-12 | DEER8721 | 2026-03-04 | 2026-08-31 | 2026-08-01
1682 |  | CEF-NEREJU | NEREJU | VN | solar | 0.012 | 0.012 | 0 | 0 | PTA 5424 NEREJU MARE NR.2 |  | DEER MN | 3040260200412 | 2026-02-20 | 2027-02-20 | DEER8610 | 2026-03-04 | 2026-08-31 | 2026-08-01
1683 |  | CEF-RAZVAD | RAZVAD | DB | solar | 0.005915 | 0.005915 | 200 | 0.23 | PTA 2024 RAZVAD |  | DEER MN | 3060260201135 | 2026-02-23 | 2027-02-23 | DEER12359 | 2026-03-25 | 2026-09-21 | 2026-08-22
1684 |  | CEF-PLOIESTI | PLOIESTI | PH | solar | 0.0153 | 0.0153 | 0 | 0 | PTA 3204 CARTIER |  | DEER MN | 3010260201189 | 2026-02-04 | 2027-02-04 |  |  |  | 2027-02-04
1685 |  | CEF-GALATI | GALATI | GL | solar | 0.006 | 0.006 | 100 | 0.23 | PTS 0045 CENTRU MECANIC |  | DEER MN | 3050260200534 | 2026-02-09 | 2027-02-09 | DEER5279 | 2026-02-12 | 2026-08-11 | 2026-07-12
1686 |  | CEF-ROSIORI | ROSIORI | BR | solar | 0.006 | 0.006 | 100 | 0.4 | PTA 4111 III ROSIORI |  | DEER MN | 3020260200277 | 2026-02-17 | 2027-02-17 | DEER9549 | 2026-03-09 | 2026-09-05 | 2026-08-06
1687 |  | CEF-PUCHENII MARI | PUCHENII MARI | PH | solar | 0.01456 | 0.01456 | 250 | 0.4 | PTA 03005 PUCHENI MOARA |  | DEER MN | 3010260201208 | 2026-02-05 | 2027-02-05 | DRAFT | 2026-03-02 | 2026-08-29 | 2026-07-30
1688 |  | CEF-CHISCANI | CHISCANI | BR | solar | 0.05016 | 0.05016 | 0 | 0 | PTA 02622 CFR LACU SARAT |  | DEER MN | 3020260200291 | 2026-02-09 | 2027-02-09 | DEER12382 | 2026-03-25 | 2026-09-21 | 2026-08-22
1689 |  | CEF-TECUCI | TECUCI | GL | solar | 0.339 | 0 | 280 | 0.4 | LEA 20 KV TECUCI - PETROL 30500302 |  | DEER MN | 3050260200541 | 2026-02-19 | 2027-02-19 |  |  |  | 2027-02-19
1690 |  | CEF-VIZIRU | VIZIRU | BR | solar | 0.015225 | 0.015225 | 0 | 0 | PTA 4576 7 VIZIRU |  | DEER MN | 3020260200295 | 2026-02-10 | 2027-02-10 | DEER9541 | 2026-03-09 | 2026-09-05 | 2026-08-06
1691 |  | CEF-GALATI | GALATI | GL | solar | 0.006 | 0.006 | 300 | 0.23 | PTM 00346 STELEI |  | DEER MN | 3050260200543 | 2026-02-09 | 2027-02-09 |  |  |  | 2027-02-09
1692 |  | CEF-ULMI | ULMI | DB | solar | 0.02 | 0.02 | 0 | 0 | PTA 2002 DUMBRAVA |  | DEER MN | 3060260201178 | 2026-02-09 | 2027-02-09 | DEER8781 | 2026-03-04 | 2026-08-31 | 2026-08-01
1693 |  | CEF-VIPERESTI | VIPERESTI | BZ | solar | 0.01305 | 0.01305 | 500 | 0.4 | PTA 00215 TRONARI |  | DEER MN | 3030260200750 | 2026-02-05 | 2027-02-05 |  |  |  | 2027-02-05
1694 |  | CEF-GALATI | GALATI | GL | solar | 0.006 | 0.006 | 100 | 0.23 | PTM 00346 STELEI |  | DEER MN | 3050260200548 | 2026-02-09 | 2027-02-09 | DEER7950 | 2026-02-27 | 2026-08-26 | 2026-07-27
1695 |  | CEF-FOCSANI | FOCSANI | VN | solar | 0.008 | 0.008 | 50 | 0.4 | PTM 2519 PETRE LICIU |  | DEER MN | 3040260200463 | 2026-02-12 | 2027-02-12 | DEER6290 | 2026-02-18 | 2026-08-17 | 2026-07-18
1696 |  | CEF-BRANISTEA | BRANISTEA | DB | solar | 0.023985 | 0.023985 | 100 | 0.4 | PTA 06239 BRANISTEA |  | DEER MN | 3060260201211 | 2026-02-16 | 2027-02-16 | DEER8511 | 2026-03-03 | 2026-08-30 | 2026-07-31
1697 |  | CEF-VALEA CALUGAREASCA | VALEA CALUGAREASCA | PH | solar | 0.008 | 0.008 | 200 | 0.23 | PTZ 2013 BLOCURI V.CALUG. |  | DEER MN | 3010260201257 | 2026-02-05 | 2027-02-05 | DEER4941 | 2026-02-11 | 2026-08-10 | 2026-07-11
1698 |  | CEF-GALATI | GALATI | GL | solar | 0.006 | 0.006 | 280 | 0.23 | PTAB 1237 EMINESCU |  | DEER MN | 3050260200588 | 2026-02-13 | 2027-02-13 |  |  |  | 2027-02-13
1699 |  | CEF-DRAGOMIRESTI | DRAGOMIRESTI | DB | solar | 0.008 | 0.008 | 200 | 0.23 | PTA 2163 DECINDENI |  | DEER MN | 3060260201260 | 2026-02-18 | 2027-02-18 | DEER8738 | 2026-03-04 | 2026-08-31 | 2026-08-01
1700 |  | CEF-BOLDESTI-SCAENI | BOLDESTI-SCAENI | PH | solar | 0.006 | 0.006 | 0 | 0 | JT PT 1053 CIRCUIT 2 NISIPURI CLASICA |  | DEER MN | 3010260201292 | 2026-02-09 | 2027-02-09 |  |  |  | 2027-02-09
1701 |  | CEF-BOLDESTI-SCAENI | BOLDESTI-SCAENI | PH | solar | 0.008 | 0.008 | 300 | 0.23 | PTA 1096 BOLDESTI |  | DEER MN | 3010260201293 | 2026-02-13 | 2027-02-13 | DRAFT | 2026-03-02 | 2026-08-29 | 2026-07-30
1702 |  | CEF-PAULESTI | PAULESTI | PH | solar | 6.7 | 6.7 | 3252 | 0.4 | PA 6154 MOVILA VULPII |  | DEER MN | 3010260201298 | 2026-02-16 | 2027-02-16 |  |  |  | 2027-02-16
1703 |  | CEF-DARMANESTI | DARMANESTI | DB | solar | 0.008 | 0.008 | 280 | 0.23 | PTA 3155 DARMANESTI |  | DEER MN | 3060260201319 | 2026-02-18 | 2027-02-18 | DEER9873 | 2026-03-11 | 2026-09-07 | 2026-08-08
1704 |  | CEF-RAZVAD | RAZVAD | DB | solar | 0.02 | 0.02 | 0 | 0 | PTA 02050 RAZVAD |  | DEER MN | 3060260201324 | 2026-02-19 | 2027-02-19 | DEER7905 | 2026-02-27 | 2026-08-26 | 2026-07-27
1705 |  | CEF-BORDEI VERDE | BORDEI VERDE | BR | solar | 0.83 | 0 | 408 | 0.4 | LEA 20 KV SRPA 15(BORDEI VERDE) 30200302 |  | DEER MN | 3020260200359 | 2026-02-18 | 2027-02-18 |  |  |  | 2027-02-18
1706 |  | CEF-PAULESTI | PAULESTI | PH | solar | 6.6 | 6.6 | 3252 | 0.4 | ST. MOVILA VULPII 110/20 KV |  | DEER MN | 3010260201334 | 2026-02-16 | 2027-02-16 |  |  |  | 2027-02-16
1707 |  | CEF-GAESTI | GAESTI | DB | solar | 0.006 | 0.006 | 200 | 0.23 | PTA 05237 VIORELE |  | DEER MN | 3060260201362 | 2026-02-16 | 2027-02-16 | DEER7438 | 2026-02-25 | 2026-08-24 | 2026-07-25
1708 |  | CEF-BARCEA | BARCEA | GL | solar | 0.006 | 0.006 | 280 | 0.23 | PTA 4180 DRAGANESTI 6 |  | DEER MN | 3050260200666 | 2026-02-17 | 2027-02-17 | DEER6940 | 2026-02-20 | 2026-08-19 | 2026-07-20
1709 |  | CEF-BUCSANI | BUCSANI | DB | solar | 0.00435 | 0.00435 | 0 | 0 | PTA 3304 BUCSANI |  | DEER MN | 3060260201381 | 2026-02-19 | 2027-02-19 | DEER8271 | 2026-03-02 | 2026-08-29 | 2026-07-30
1710 |  | CEF-NICULESTI | NICULESTI | DB | solar | 0.01 | 0.01 | 0 | 0 | PTAB 03431 NICULESTI |  | DEER MN | 3060260201404 | 2026-02-19 | 2027-02-19 | DEER7951 | 2026-02-27 | 2026-08-26 | 2026-07-27
1711 |  | CEF-PUFESTI | PUFESTI | VN | solar | 0.008 | 0.008 | 200 | 0.23 | PTA 6239 PUFESTI 2 |  | DEER MN | 3040260200593 | 2026-02-17 | 2027-02-17 | DEER8518 | 2026-03-03 | 2026-08-30 | 2026-07-31
1712 |  | CEF-MAICANESTI | MAICANESTI | VN | solar | 0.0806 | 0.0806 | 34.5 | 0.4 | PTZ 04419 SPP 4 MAICANESTI |  | DEER MN | 3040260200591 | 2026-02-23 | 2027-02-23 | DEER12047 | 2026-03-24 | 2026-09-20 | 2026-08-21
1713 |  | CEF-VANATORI | VANATORI | GL | solar | 0.006 | 0.006 | 100 | 0.23 | PTA 5938 AVIASAN |  | DEER MN | 3050260200680 | 2026-02-17 | 2027-02-17 | DEER9136 | 2026-03-06 | 2026-09-02 | 2026-08-03
1714 |  | CEF-MAICANESTI | MAICANESTI | VN | solar | 0.35 | 0.35 | 126.5 | 0.4 | PTZ 04413 SPP 3 MAICANESTI |  | DEER MN | 3040260200596 | 2026-02-23 | 2027-02-23 | DEER12065 | 2026-03-24 | 2026-09-20 | 2026-08-21
1715 |  | CEF-PIETRARI | PIETRARI | DB | solar | 0.008 | 0.008 | 200 | 0.23 | PTA 2166 PIETRARI |  | DEER MN | 3060260201428 | 2026-02-19 | 2027-02-19 |  |  |  | 2027-02-19
1716 |  | CEF-BARCANESTI | BARCANESTI | PH | solar | 0.008 | 0.008 | 200 | 0.23 | PTA 3145 PUSCASI |  | DEER MN | 3010260201431 | 2026-02-11 | 2027-02-11 |  |  |  | 2027-02-11
1717 |  | CEF-VLADESTI | VLADESTI | GL | solar | 0.008 | 0.008 | 100 | 0.23 | PTA 7193 VLADESTI 1 |  | DEER MN | 3050260200688 | 2026-02-25 | 2027-02-25 | DEER11544 | 2026-03-20 | 2026-09-16 | 2026-08-17
1718 |  | CEF-GALATI | GALATI | GL | solar | 0.02475 | 0.02475 | 0 | 0 | PTZ 1190 CUZA VODA |  | DEER MN | 3050260200690 | 2026-02-17 | 2027-02-17 |  |  |  | 2027-02-17
1719 |  | CEF-SCHELA | SCHELA | GL | solar | 0.39928 | 0.39928 | 133.33 | 0.4 | PTZ 5822 SPP LOZOVA |  | DEER MN | 3050260200691 | 2026-02-25 | 2027-02-25 |  |  |  | 2027-02-25
1720 |  | CEF-SCHELA | SCHELA | GL | solar | 0.39962 | 0.39962 | 133.33 | 0.4 | PTZ 5085 SPP 15 |  | DEER MN | 3050260200693 | 2026-02-25 | 2027-02-25 |  |  |  | 2027-02-25
1721 |  | CEF-TUDOR VLADIMIRESCU | TUDOR VLADIMIRESCU | GL | solar | 0.39962 | 0.39962 | 133.33 | 0.4 | PTZ 5079 SPP 58 |  | DEER MN | 3050260200694 | 2026-02-25 | 2027-02-25 |  |  |  | 2027-02-25
1722 |  | CEF-PISCU | PISCU | GL | solar | 0.39962 | 0.39962 | 133.33 | 0.4 | LEA 20 KV LIESTI - SPP 43 30500401 |  | DEER MN | 3050260200699 | 2026-02-25 | 2027-02-25 |  |  |  | 2027-02-25
1723 |  | CEF-PISCU | PISCU | GL | solar | 0.39962 | 0.39962 | 133.33 | 0.4 | PTZ 6131 SPP 57 |  | DEER MN | 3050260200700 | 2026-02-25 | 2027-02-25 |  |  |  | 2027-02-25
1724 |  | CEF-LIESTI | LIESTI | GL | solar | 0.008 | 0.008 | 280 | 0.23 | PTA 4317 SERBANESTI 4 |  | DEER MN | 3050260200707 | 2026-02-17 | 2027-02-17 | DEER6847 | 2026-02-20 | 2026-08-19 | 2026-07-20
1725 |  | CEF-FUNDENI | FUNDENI | GL | solar | 0.38 | 0.38 | 3080 | 0.4 | LEA 20 KV LIESTI - SCHELA 30500401 |  | DEER MN | 3050260200714 | 2026-02-25 | 2027-02-25 |  |  |  | 2027-02-25
1726 |  | CEF-URLATI | URLATI | PH | solar | 1.92 | 1.92 | 4800 | 0.4 | LEA 20 KV SCORUS 30100404 |  | DEER MN | 3010260201473 | 2026-02-12 | 2027-02-12 |  |  |  | 2027-02-12
1727 |  | CEF-MORTENI | MORTENI | DB | solar | 0.009 | 0.009 | 100 | 0.23 | PTA 5108 MORTENI |  | DEER MN | 3060260201464 | 2026-02-24 | 2027-02-24 | DEER9840 | 2026-03-11 | 2026-09-07 | 2026-08-08
1728 |  | CEF-BAICOI | BAICOI | PH | solar | 0.012 | 0.012 | 30 | 0.4 | PTA 02137 TINTEA |  | DEER MN | 3010260201502 | 2026-02-12 | 2027-02-12 |  |  |  | 2027-02-12
1729 |  | CEF-FOCSANI | FOCSANI | VN | solar | 0.02 | 0.02 | 600 | 0.4 | PTZ 02201 SALIGNY |  | DEER MN | 3040260200636 | 2026-02-27 | 2027-02-27 | DEER10387 | 2026-03-13 | 2026-09-09 | 2026-08-10
1730 |  | CEF-SCHELA | SCHELA | GL | solar | 0.3362 | 0.3362 | 0 | 0 | LEA 20 KV SCHELA - SPP 18 30500401 |  | DEER MN | 3050260200737 | 2026-02-26 | 2027-02-26 |  |  |  | 2027-02-26
1731 |  | CEF-ULIESTI | ULIESTI | DB | solar | 0.008 | 0.008 | 314 | 0.23 | PTA 5121 CROITORI |  | DEER MN | 3060260201494 | 2026-02-24 | 2027-02-24 | DEER8543 | 2026-03-03 | 2026-08-30 | 2026-07-31
1732 |  | CEF-PLOIESTI | PLOIESTI | PH | solar | 0.008 | 0.008 | 314 | 0.23 | PTZ 0555 CONSPROIECT |  | DEER MN | 3010260201538 | 2026-02-26 | 2027-02-26 |  |  |  | 2027-02-26
1733 |  | CEF-GALATI | GALATI | GL | solar | 0.006 | 0.006 | 0 | 0 | PTAB 01292 T3 TRAIAN NORD |  | DEER MN | 3050260200746 | 2026-02-17 | 2027-02-17 | DEER6189 | 2026-02-18 | 2026-08-17 | 2026-07-18
1734 |  | CEF-VALEA DOFTANEI | VALEA DOFTANEI | PH | solar | 0.0106 | 0.0106 | 100 | 0.23 | PTA 0139 RUSU |  | DEER MN | 3010260201551 | 2026-02-17 | 2027-02-17 | DEER7459 | 2026-02-25 | 2026-08-24 | 2026-07-25
1735 |  | CEF-TARGOVISTE | TARGOVISTE | DB | solar | 0.008 | 0.008 | 200 | 0.23 | PTZ 1006 ALEXANDRU STANESCU |  | DEER MN | 3060260201506 | 2026-02-24 | 2027-02-24 | DEER8540 | 2026-03-03 | 2026-08-30 | 2026-07-31
1736 |  | CEF-VOINESTI | VOINESTI | DB | solar | 0.006 | 0.006 | 100 | 0.23 | PTA 2079 ONCESTI - GEMENEA |  | DEER MN | 3060260201510 | 2026-02-23 | 2027-02-23 | DEER8779 | 2026-03-04 | 2026-08-31 | 2026-08-01
1737 |  | CEF-CORBII MARI | CORBII MARI | DB | solar | 0.008 | 0.008 | 300 | 0.23 | PTA 6104 FUNDUL PARULUI |  | DEER MN | 3060260201520 | 2026-02-23 | 2027-02-23 | DEER8736 | 2026-03-04 | 2026-08-31 | 2026-08-01
1738 |  | CEF-TECUCI | TECUCI | GL | solar | 0.003 | 0.003 | 0 | 0 | PTZ 3106 CARTIER CERCETASI NR. 6 |  | DEER MN | 3050260200804 | 2026-02-25 | 2027-02-25 |  |  |  | 2027-02-25
1739 |  | CEF-BREAZA | BREAZA | PH | solar | 0.01012 | 0.01012 | 50 | 0.23 | PTZ 00363 SCOALA AJUTATOARE |  | DEER MN | 3010260201602 | 2026-02-17 | 2027-02-17 | DEER13717 | 2026-04-03 | 2026-09-03 | 2026-08-01
1740 |  | CEF-PIETROSITA | PIETROSITA | DB | solar | 0.008 | 0.008 | 100 | 0.23 | PTA 4056 PIETROSITA JOSENI |  | DEER MN | 3060260201610 | 2026-02-24 | 2027-02-24 | DEER8302 | 2026-03-02 | 2026-08-29 | 2026-07-30
1741 |  | CEF-SMARDAN | SMARDAN | GL | solar | 0.005 | 0.005 | 0 | 0 | PTA 5449 CISMELE 2 INT |  | DEER MN | 3050260200830 | 2026-02-17 | 2027-02-17 |  |  |  | 2027-02-17
1742 |  | CEF-RACIU | RACIU | DB | solar | 0.006 | 0.006 | 280 | 0.23 | PTA 2009 RACIU |  | DEER MN | 3060260201642 | 2026-02-24 | 2027-02-24 | DEER8314 | 2026-03-02 | 2026-08-29 | 2026-07-30
1743 |  | CEF-TARGSORU VECHI | TARGSORU VECHI | PH | solar | 0.02 | 0.02 | 0 | 0 | PTAB 8103 ROMBEL (COMODAT) |  | DEER MN | 3010260201673 | 2026-02-18 | 2027-02-18 |  |  |  | 2027-02-18
1744 |  | CEF-BUCSANI | BUCSANI | DB | solar | 0.008 | 0.008 | 400 | 0.23 | PTA 3144 BUCSANI |  | DEER MN | 3060260201670 | 2026-02-24 | 2027-02-24 | DEER8741 | 2026-03-04 | 2026-08-31 | 2026-08-01
1745 |  | CEF-BUCSANI | BUCSANI | DB | solar | 0.00792 | 0.00792 | 280 | 0.23 | PTA 3081 RATOAIA - BUCSANI |  | DEER MN | 3060260201671 | 2026-02-24 | 2027-02-24 | DEER10987 | 2026-03-17 | 2026-09-13 | 2026-08-14
1746 |  | CEF-PRODULESTI | PRODULESTI | DB | solar | 0.008 | 0.008 | 280 | 0.23 | PTA 06107 PRODULESTI |  | DEER MN | 3060260201674 | 2026-02-24 | 2027-02-24 | DEER10049 | 2026-03-11 | 2026-09-07 | 2026-08-08
1747 |  | CEF-TARGOVISTE | TARGOVISTE | DB | solar | 0.01242 | 0.01242 | 280 | 0.4 | PTAB 2228 CERVANTES PRISEACA |  | DEER MN | 3060260201678 | 2026-02-27 | 2027-02-27 | DEER8519 | 2026-03-03 | 2026-08-30 | 2026-07-31
1748 |  | CEF-BORDEI VERDE | BORDEI VERDE | BR | solar | 2.97 | 2.97 | 0 | 0 | LEA 20 KV SPP 1_2 30200301 |  | DEER MN | 3020240802878 | 2026-02-06 | 2027-02-06 |  |  |  | 2027-02-06
1749 |  | CEF-BARCANESTI | BARCANESTI | PH | solar | 1.5 | 1.5 | 0 | 0 | LEA 20 KV TINOSU 30100402 |  | DEER MN | 3010250302389 | 2026-02-03 | 2027-02-03 |  |  |  | 2027-02-03
1750 |  | CEF-CIOCANESTI | CIOCANESTI | DB | solar | 0.008 | 0.008 | 300 | 0.23 | PTA 6188 URZICEANCA |  | DEER MN | 3060260201701 | 2026-02-22 | 2027-02-22 | DEER8774 | 2026-03-04 | 2026-08-31 | 2026-08-01
1751 |  | CEF-VARBILAU | VARBILAU | PH | solar | 0.006 | 0.006 | 200 | 0.23 | PTA 2011 LIVADEA |  | DEER MN | 3010260201703 | 2026-02-20 | 2027-02-20 | DEER8387 | 2026-03-03 | 2026-08-30 | 2026-07-31
1752 |  | CEF-PODENII NOI | PODENII NOI | PH | solar | 0.006 | 0.006 | 200 | 0.23 | PTA 1035 MEHEDINTA |  | DEER MN | 3010260201705 | 2026-02-20 | 2027-02-20 | DEER8261 | 2026-03-02 | 2026-08-29 | 2026-07-30
1753 |  | CEF-DRAGOMIRESTI | DRAGOMIRESTI | DB | solar | 0.00341 | 0.00341 | 0 | 0 | PTA 2203 MOBIFON DRAGOMIRESTI |  | DEER MN | 3060260201703 | 2026-02-20 | 2027-02-20 | DEER10329 | 2026-03-12 | 2026-09-08 | 2026-08-09
1754 |  | CEF-CAMPINA | CAMPINA | PH | solar | 0.00909 | 0.00909 | 314 | 0.23 | PTM 0070 BLOCURI ANL |  | DEER MN | 3010260201725 | 2026-02-23 | 2027-02-23 | DEER8531 | 2026-03-03 | 2026-08-30 | 2026-07-31
1755 |  | CEF-SINAIA | SINAIA | PH | solar | 0.00303 | 0.00303 | 100 | 0.23 | JT PT 1020 CIRCUIT 8 VARFUL CU DOR |  | DEER MN | 3010260201730 | 2026-02-24 | 2027-02-24 |  |  |  | 2027-02-24
1756 |  | CEF-MORENI | MORENI | DB | solar | 0.012 | 0.012 | 200 | 0.4 | PTAB 3297 MORENI |  | DEER MN | 3060260201720 | 2026-02-27 | 2027-02-27 | DEER13040 | 2026-03-31 | 2026-09-27 | 2026-08-28
1757 |  | CEF-PUFESTI | PUFESTI | VN | solar | 0.003 | 0.003 | 0 | 0 | PTA 6239 PUFESTI 2 |  | DEER MN | 3040260200757 | 2026-02-23 | 2027-02-23 | DEER9667 | 2026-03-10 | 2026-09-06 | 2026-08-07
1758 |  | CEF-MUNTENI | MUNTENI | GL | solar | 0.008 | 0.008 | 280 | 0.23 | PTA 4134 UNGURENI 1 |  | DEER MN | 3050260200925 | 2026-02-24 | 2027-02-24 | DEER7435 | 2026-02-25 | 2026-08-24 | 2026-07-25
1759 |  | CEF-FOCSANI | FOCSANI | VN | solar | 0.00792 | 0.00792 | 200 | 0.23 | PTM 2035 CARABUS |  | DEER MN | 3040260200766 | 2026-02-24 | 2027-02-24 | DEER8552 | 2026-03-03 | 2026-08-30 | 2026-07-31
1760 |  | CEF-MANESTI | MANESTI | PH | solar | 0.00816 | 0.00816 | 280 | 0.23 | PTA 3019 ZALHANA |  | DEER MN | 3010260201942 | 2026-02-27 | 2027-02-27 | DEER11916 | 2026-03-23 | 2026-09-19 | 2026-08-20
1761 |  | CEF-BUZAU | BUZAU | BZ | solar | 0.4 | 0.4 | 0 | 0 | LEA 20 KV TOPITORIE 30300204 |  | DEER MN | 3030260201394 | 2026-02-27 | 2027-02-27 |  |  |  | 2027-02-27
1762 |  | CEF-MATASARU | MATASARU | DB | solar | 0.008 | 0.008 | 0 | 0 | PTA 5036 POROINICA |  | DEER MN | 3060250900934 | 2026-02-03 | 2027-02-03 | DEER7310 | 2026-02-24 | 2026-08-23 | 2026-07-24
1763 |  | CEF-VIZANTEA-LIVEZI | VIZANTEA-LIVEZI | VN | solar | 0.007545 | 0.007545 | 100 | 0.23 | PTA 5213 VIZANTEA LIVEZI NR.2 |  | DEER MN | 3040250900997 | 2026-02-04 | 2027-02-04 | DEER12924 | 2026-03-30 | 2026-09-26 | 2026-08-27
1764 |  | CEF-PROVITA DE SUS | PROVITA DE SUS | PH | solar | 0.045 | 0.045 | 0 | 0 | PTA 0027 BUFET PROVITA DE SUS |  | DEER MN | 3010251002929 | 2026-03-05 | 2027-03-05 |  |  |  | 2027-03-05
1765 |  | CEF-INSURATEI | INSURATEI | BR | solar | 0.39928 | 0.39928 | 133.33 | 0.4 | LEA 20 KV SPP 15 (IANCA) 30200302 |  | DEER MN | 3020251001085 | 2026-02-09 | 2027-02-09 |  |  |  | 2027-02-09
1766 |  | CEF-VADENI | VADENI | BR | solar | 71.9776 | 71.9776 | 69120 | 0.4 | LEA 110 KV Brailita-Abator |  | DEER MN | 3020251001204 | 2026-02-24 | 2027-02-24 |  |  |  | 2027-02-24
1767 |  | CEF-BUTIMANU | BUTIMANU | DB | solar | 40.2 | 40.2 | 116785.61 | 0.4 | ST. BUTIMANU 110/20/6 KV |  | DEER MN | 3060251104026 | 2026-03-16 | 2027-03-16 |  |  |  | 2027-03-16
1768 |  | CEF-TECUCI | TECUCI | GL | solar | 0.006 | 0.006 | 100 | 0.23 | PTM 3134 F-CA DE SPIRT NR. 35 |  | DEER MN | 3050251102761 | 2026-03-24 | 2027-03-24 |  |  |  | 2027-03-24
1769 |  | CEF-GOHOR | GOHOR | GL | solar | 0.006 | 0.006 | 50 | 0.23 | PTA 4522 BERHECI 2 |  | DEER MN | 3050251102767 | 2026-03-24 | 2027-03-24 |  |  |  | 2027-03-24
1770 |  | CEF-BORDEI VERDE | BORDEI VERDE | BR | solar | 0.1992 | 0.1992 | 66.66 | 0.4 | LEA 20 KV SPP 5 30200302 |  | DEER MN | 3020251201701 | 2026-02-09 | 2027-02-09 |  |  |  | 2027-02-09
1771 |  | CEF-ARICESTII RAHTIVANI | ARICESTII RAHTIVANI | PH | solar | 1.6598 | 1.6598 | 3767.28 | 0.4 | LEA 20 KV POMPE ST.110 KV CRANG 30100402 |  | DEER MN | 3010251204705 | 2026-03-10 | 2027-03-10 |  |  |  | 2027-03-10
1772 |  | CEF-MAXINENI | MAXINENI | BR | solar | 0.28728 | 0.28728 | 0 | 0 | PTZ 2233 SPP 16-17 MAXINENI |  | DEER MN | 3020251201741 | 2026-03-03 | 2027-03-03 |  |  |  | 2027-03-03
1773 |  | CEF-SCORTARU NOU | SCORTARU NOU | BR | solar | 0.25 | 0.25 | 0 | 0 | PTZ 2381 SPP 14 MAXINENI |  | DEER MN | 3020251201742 | 2026-03-11 | 2027-03-11 |  |  |  | 2027-03-11
1774 |  | CEF-MAXINENI | MAXINENI | BR | solar | 0.2 | 0.2 | 0 | 0 | PTZ 02330 SPP 13 |  | DEER MN | 3020251201744 | 2026-03-11 | 2027-03-11 |  |  |  | 2027-03-11
1775 |  | CEF-PETRESTI | PETRESTI | DB | solar | 0.0074 | 0.0074 | 71.3 | 0.23 | PTA 5091 POTLOGENI |  | DEER MN | 3060251204926 | 2026-03-05 | 2027-03-05 | DEER10072 | 2026-03-11 | 2026-09-07 | 2026-08-08
1776 |  | CEF-CIORASTI | CIORASTI | VN | solar | 0.02 | 0.02 | 0 | 0 | PTA 04152 CIORASTI AGROMEC |  | DEER MN | 3040251202606 | 2026-03-26 | 2027-03-26 |  |  |  | 2027-03-26
1777 |  | CEF-CHISCANI | CHISCANI | BR | solar | 0.00595 | 0.00595 | 200 | 0.23 | PTA 02593 SAT CHISCANI 1 |  | DEER MN | 3020260100017 | 2026-03-24 | 2027-03-24 |  |  |  | 2027-03-24
1778 |  | CEF-SOTANGA | SOTANGA | DB | solar | 0.006 | 0.006 | 50 | 0.23 | PTA 04141 SOTANGA - CANTINA |  | DEER MN | 3060260100761 | 2026-03-13 | 2027-03-13 | DEER11013 | 2026-03-17 | 2026-09-13 | 2026-08-14
1779 |  | CEF-TARGOVISTE | TARGOVISTE | DB | solar | 0.05 | 0.05 | 0 | 0 | PTZ 01031 DEPOZITE |  | DEER MN | 3060260100822 | 2026-02-25 | 2027-02-25 | DEER9026 | 2026-03-05 | 2026-09-01 | 2026-08-02
1780 |  | CEF-SENDRENI | SENDRENI | GL | solar | 0.006 | 0.006 | 50 | 0.23 | PTA 06191 SENDRENI NR 5 |  | DEER MN | 3050260100409 | 2026-03-03 | 2027-03-03 | DEER11518 | 2026-03-20 | 2026-09-16 | 2026-08-17
1781 |  | CEF-BREAZA | BREAZA | BZ | solar | 0.17948 | 0.17948 | 0 | 0 | LEA 20 KV IRIGATII 4 30300204 |  | DEER MN | 3030260200677 | 2026-03-03 | 2027-03-03 |  |  |  | 2027-03-03
1782 |  | CEE-ZAVOAIA | ZAVOAIA | BR | eolian | 57.6006 | 57.6006 | 0 | 0 | ST. INSURATEI 110/20 KV |  | DEER MN | 3020260200252 | 2026-03-10 | 2027-03-10 |  |  |  | 2027-03-10
1783 |  | CEF-MANESTI | MANESTI | DB | solar | 0.006 | 0.006 | 50 | 0.23 | PTA 2093 MANESTI |  | DEER MN | 3060260201120 | 2026-03-02 | 2027-03-02 | DEER10330 | 2026-03-12 | 2026-09-08 | 2026-08-09
1784 |  | CEF-FOCSANI | FOCSANI | VN | solar | 0.05 | 0.05 | 0 | 0 | PTZ 2630 IGO |  | DEER MN | 3040260200426 | 2026-03-02 | 2027-03-02 |  |  |  | 2027-03-02
1785 |  | CEF-URLATI | URLATI | PH | solar | 0.15 | 0.15 | 280 | 0.4 | PTA 9363 V. SEMAN |  | DEER MN | 3010260201264 | 2026-03-06 | 2027-03-06 |  |  |  | 2027-03-06
1786 |  | CEF-COSTACHE NEGRI | COSTACHE NEGRI | GL | solar | 0.39884 | 0.39884 | 0 | 0 | LEA 20 KV PECHEA - CUDALBI 2 30500401 |  | DEER MN | 3050260200578 | 2026-03-02 | 2027-03-02 |  |  |  | 2027-03-02
1787 |  | CEF-BRAILA | BRAILA | BR | solar | 0.03 | 0.03 | 0 | 0 | PTZ 00555 AUTOBAZA 4 |  | DEER MN | 3020260200340 | 2026-03-05 | 2027-03-05 |  |  |  | 2027-03-05
1788 |  | CEF-ZAVOAIA | ZAVOAIA | BR | solar | 0.8 | 0 | 280 | 0.4 | PTZ 4307 SRPA 84 |  | DEER MN | 3020260200370 | 2026-03-04 | 2027-03-04 |  |  |  | 2027-03-04
1789 |  | CEF-FOLTESTI | FOLTESTI | GL | solar | 0.39872 | 0.39872 | 0 | 0 | LEA 20 KV FOLTESTI - OANCEA 30500403 |  | DEER MN | 3050260200660 | 2026-03-02 | 2027-03-02 |  |  |  | 2027-03-02
1790 |  | CEF-BUCOV | BUCOV | PH | solar | 0.025 | 0.025 | 0 | 0 | PTA 1141 BUCOV |  | DEER MN | 3010260201406 | 2026-03-07 | 2027-03-07 |  |  |  | 2027-03-07
1791 |  | CEF-VIZANTEA-LIVEZI | VIZANTEA-LIVEZI | VN | solar | 0.025 | 0.025 | 100 | 0.4 | PTA 5213 VIZANTEA LIVEZI NR.2 |  | DEER MN | 3040260200594 | 2026-03-05 | 2027-03-05 |  |  |  | 2027-03-05
1792 |  | CEF-FOCSANI | FOCSANI | VN | solar | 0.105 | 0.105 | 0 | 0 | PTZ 2700 FNC |  | DEER MN | 3040260200597 | 2026-03-06 | 2027-03-06 | DEER12655 | 2026-03-27 | 2026-09-23 | 2026-08-24
1793 |  | CEF-FOCSANI | FOCSANI | VN | solar | 0.25 | 0.25 | 92 | 0.4 | PTZ 02811 VALCELE |  | DEER MN | 3040260200598 | 2026-03-06 | 2027-03-06 | DEER12654 | 2026-03-27 | 2026-09-23 | 2026-08-24
1794 |  | CEF-SAHATENI | SAHATENI | BZ | solar | 0.395 | 0.395 | 625 | 0.4 | LEA 20 KV NAENI 30300204 |  | DEER MN | 3030260200923 | 2026-03-10 | 2027-03-10 |  |  |  | 2027-03-10
1795 |  | CEF-VANATORI | VANATORI | VN | solar | 0.0112 | 0.0112 | 25.5 | 0.4 | PTA 09757 VANATORI CANAL CRANG |  | DEER MN | 3040260200623 | 2026-03-06 | 2027-03-06 |  |  |  | 2027-03-06
1796 |  | CEF-BAICOI | BAICOI | PH | solar | 0.65 | 0.65 | 0 | 0 | LEA 20 KV AVICOLA GAGENI 30100303 |  | DEER MN | 3010260201512 | 2026-03-03 | 2027-03-03 |  |  |  | 2027-03-03
1797 |  | CEF-BREAZA | BREAZA | BZ | solar | 0.05664 | 0.05664 | 306 | 0.4 | LEA 20 KV NAENI 30300204 |  | DEER MN | 3030260200946 | 2026-03-17 | 2027-03-17 |  |  |  | 2027-03-17
1798 |  | CEF-TG.BUJOR | TG.BUJOR | GL | solar | 0.01195 | 0.01195 | 500 | 0.4 | PTA 7322 UMBRARESTI NR 2 |  | DEER MN | 3050260200743 | 2026-03-05 | 2027-03-05 | DEER10367 | 2026-03-13 | 2026-09-09 | 2026-08-10
1799 |  | CEF-MEREI | MEREI | BZ | solar | 0.01435 | 0.01435 | 0 | 0 | PTA 00252 MONTEORU |  | DEER MN | 3030260200958 | 2026-03-13 | 2027-03-13 |  |  |  | 2027-03-13
1800 |  | CEF-STRAOANE | STRAOANE | VN | solar | 0.2 | 0.2 | 800 | 0.4 | PTA 5124 STRAOANE AGROMEC |  | DEER MN | 3040260200659 | 2026-03-03 | 2027-03-03 |  |  |  | 2027-03-03
1801 |  | CEF-GALATI | GALATI | GL | solar | 0.2 | 0.2 | 180 | 0.4 | PTZ 01122 MOARA GRAU 120T |  | DEER MN | 3050260200777 | 2026-03-05 | 2027-03-05 |  |  |  | 2027-03-05
1802 |  | CEF-MOGOSANI | MOGOSANI | DB | solar | 0.006 | 0.006 | 195 | 0.23 | PTA 5034 CHIRCA |  | DEER MN | 3060260201529 | 2026-03-02 | 2027-03-02 | DEER9882 | 2026-03-11 | 2026-09-07 | 2026-08-08
1803 |  | CEF-VADENI | VADENI | BR | solar | 0.21 | 0.21 | 0 | 0 | LEA 20 KV VADENI 30200303 |  | DEER MN | 3020260200468 | 2026-03-04 | 2027-03-04 |  |  |  | 2027-03-04
1804 |  | CEF-SANGERU | SANGERU | PH | solar | 0.11526 | 0.11526 | 0 | 0 | LEA 20 KV PLAVIA 30100404 |  | DEER MN | 3010260201614 | 2026-03-06 | 2027-03-06 |  |  |  | 2027-03-06
1805 |  | CEF-FOLTESTI | FOLTESTI | GL | solar | 0.39804 | 0.39804 | 280 | 0.4 | LEA 20 KV FOLTESTI - OANCEA 30500403 |  | DEER MN | 3050260200811 | 2026-03-06 | 2027-03-06 |  |  |  | 2027-03-06
1806 |  | CEF-BUZAU | BUZAU | BZ | solar | 0.03024 | 0.03024 | 400 | 0.4 | PTA 00222 22_DECEMBRIE |  | DEER MN | 3030260201082 | 2026-03-17 | 2027-03-17 |  |  |  | 2027-03-17
1807 |  | CEF-FOCSANI | FOCSANI | VN | solar | 0.05 | 0.05 | 0 | 0 | PTAB 2625 TARG |  | DEER MN | 3040260200700 | 2026-03-06 | 2027-03-06 | DEER10493 | 2026-03-13 | 2026-09-09 | 2026-08-10
1808 |  | CEF-MORENI | MORENI | DB | solar | 0.008 | 0.008 | 200 | 0.23 | PTA 3057 HCC MORENI |  | DEER MN | 3060260201677 | 2026-03-05 | 2027-03-05 |  |  |  | 2027-03-05
1809 |  | CEF-TUDOR VLADIMIRESCU | TUDOR VLADIMIRESCU | BR | solar | 0.006 | 0.006 | 314 | 0.23 | PTA 2425 SAT SCORTARU VECHI 3 |  | DEER MN | 3020260200512 | 2026-03-05 | 2027-03-05 |  |  |  | 2027-03-05
1810 |  | CEF-PAULESTI | PAULESTI | PH | solar | 0.012 | 0.012 | 400 | 0.4 | PTA 1162 GAGENI SAT |  | DEER MN | 3010260201702 | 2026-02-23 | 2027-02-23 | DEER8845 | 2026-03-05 | 2026-09-01 | 2026-08-02
1811 |  | CEF-SLOBOZIA MOARA | SLOBOZIA MOARA | DB | solar | 0.04956 | 0.04956 | 0 | 0 | PTA 9049 CMD R558/2016 POMPE APA SLOBOZI |  | DEER MN | 3060260201731 | 2026-03-19 | 2027-03-19 |  |  |  | 2027-03-19
1812 |  | CEF-PUFESTI | PUFESTI | VN | solar | 0.002 | 0.002 | 0 | 0 | PTA 6251 DOMNESTI SAT |  | DEER MN | 3040260200759 | 2026-03-06 | 2027-03-06 | DEER9890 | 2026-03-11 | 2026-09-07 | 2026-08-08
1813 |  | CEF-PUFESTI | PUFESTI | VN | solar | 0.006 | 0.006 | 0 | 0 | PTA 6249 GARA PUFESTI |  | DEER MN | 3040260200760 | 2026-03-09 | 2027-03-09 | DEER9888 | 2026-03-11 | 2026-09-07 | 2026-08-08
1814 |  | CEF-PUFESTI | PUFESTI | VN | solar | 0.013 | 0.013 | 0 | 0 | PTA 6251 DOMNESTI SAT |  | DEER MN | 3040260200761 | 2026-03-09 | 2027-03-09 | DEER9824 | 2026-03-10 | 2026-09-06 | 2026-08-07
1815 |  | CEF-PUFESTI | PUFESTI | VN | solar | 0.01 | 0.01 | 0 | 0 | PTA 6251 DOMNESTI SAT |  | DEER MN | 3040260200767 | 2026-03-09 | 2027-03-09 | DEER9896 | 2026-03-11 | 2026-09-07 | 2026-08-08
1816 |  | CEF-PUFESTI | PUFESTI | VN | solar | 0.002 | 0.002 | 0 | 0 | PTA 6244 CIORANI 2 |  | DEER MN | 3040260200768 | 2026-03-09 | 2027-03-09 | DEER9898 | 2026-03-11 | 2026-09-07 | 2026-08-08
1817 |  | CEF-PUFESTI | PUFESTI | VN | solar | 0.012 | 0.012 | 0 | 0 | PTA 6251 DOMNESTI SAT |  | DEER MN | 3040260200769 | 2026-03-09 | 2027-03-09 | DEER9904 | 2026-03-11 | 2026-09-07 | 2026-08-08
1818 |  | CEF-PUFESTI | PUFESTI | VN | solar | 0.006 | 0.006 | 0 | 0 | PTA 6244 CIORANI 2 |  | DEER MN | 3040260200772 | 2026-03-09 | 2027-03-09 | DEER9678 | 2026-03-10 | 2026-09-06 | 2026-08-07
1819 |  | CEF-PUFESTI | PUFESTI | VN | solar | 0.012 | 0.012 | 0 | 0 | PTA 6244 CIORANI 2 |  | DEER MN | 3040260200774 | 2026-03-09 | 2027-03-09 | DEER9682 | 2026-03-10 | 2026-09-06 | 2026-08-07
1820 |  | CEF-MAXINENI | MAXINENI | BR | solar | 0.006 | 0.006 | 100 | 0.23 | PTA 2261 SAT LATINU 1 |  | DEER MN | 3020260200548 | 2026-03-11 | 2027-03-11 |  |  |  | 2027-03-11
1821 |  | CEF-SMARDAN | SMARDAN | GL | solar | 0.006 | 0.006 | 280 | 0.23 | PTA 5070 SMARDAN INT 5 |  | DEER MN | 3050260200955 | 2026-03-06 | 2027-03-06 | DEER9690 | 2026-03-10 | 2026-09-06 | 2026-08-07
1822 |  | CEF-I.L.CARAGIALE | I.L.CARAGIALE | DB | solar | 0.008 | 0.008 | 0 | 0 | PTA 3180 GHIRDOVENI |  | DEER MN | 3060260201784 | 2026-03-02 | 2027-03-02 | DEER9025 | 2026-03-05 | 2026-09-01 | 2026-08-02
1823 |  | CEF-CEPTURA | CEPTURA | PH | solar | 0.4 | 0.4 | 0 | 0 | PTAB 9341 COILPROFIL |  | DEER MN | 3010260201795 | 2026-03-05 | 2027-03-05 |  |  |  | 2027-03-05
1824 |  | CEF-PLOIESTI | PLOIESTI | PH | solar | 0.01456 | 0.01456 | 300 | 0.4 | PTZ 0470 BL.26N REPUBLICII |  | DEER MN | 3010260201802 | 2026-02-25 | 2027-02-25 | DEER12490 | 2026-03-26 | 2026-09-22 | 2026-08-23
1825 |  | CEF-TECUCI | TECUCI | GL | solar | 0.006 | 0.006 | 280 | 0.23 | PTZ 3152 PIATA NR. 54 |  | DEER MN | 3050260200986 | 2026-03-06 | 2027-03-06 | DEER12334 | 2026-03-25 | 2026-09-21 | 2026-08-22
1826 |  | CEF-UMBRARESTI | UMBRARESTI | GL | solar | 0.006 | 0.006 | 300 | 0.23 | PTA 4033 SALCIA 1 |  | DEER MN | 3050260200988 | 2026-03-10 | 2027-03-10 | DEER12480 | 2026-03-26 | 2026-09-22 | 2026-08-23
1827 |  | CEF-DARMANESTI | DARMANESTI | DB | solar | 0.01177 | 0.01177 | 0 | 0 | PTA 3140 DARMANESTI |  | DEER MN | 3060260201815 | 2026-02-27 | 2027-02-27 | DEER10962 | 2026-03-17 | 2026-09-13 | 2026-08-14
1828 |  | CEF-PECHEA | PECHEA | GL | solar | 0.006 | 0.006 | 280 | 0.23 | PTA 5127 PECHEA 3 |  | DEER MN | 3050260200989 | 2026-03-09 | 2027-03-09 | DEER9787 | 2026-03-10 | 2026-09-06 | 2026-08-07
1829 |  | CEF-GALATI | GALATI | GL | solar | 0.006 | 0.006 | 314 | 0.23 | PTZ 00143 POSTA VECHE |  | DEER MN | 3050260200990 | 2026-03-03 | 2027-03-03 | DEER8654 | 2026-03-04 | 2026-08-31 | 2026-08-01
1830 |  | CEF-BAICOI | BAICOI | PH | solar | 0.009 | 0.009 | 200 | 0.23 | PTA 02137 TINTEA |  | DEER MN | 3010260201808 | 2026-02-26 | 2027-02-26 |  |  |  | 2027-02-26
1831 |  | CEF-PUCHENII MARI | PUCHENII MARI | PH | solar | 0.37 | 0.37 | 0 | 0 | PTA 9804 TOTAL MONTAJ |  | DEER MN | 3010260201826 | 2026-03-15 | 2027-03-15 |  |  |  | 2027-03-15
1832 |  | CEF-POIANA CAMPINA | POIANA CAMPINA | PH | solar | 0.02453 | 0.02453 | 500 | 0.4 | PTA 0001 POIANA CENTRU |  | DEER MN | 3010260201830 | 2026-02-27 | 2027-02-27 |  |  |  | 2027-02-27
1833 |  | CEF-POIANA CAMPINA | POIANA CAMPINA | PH | solar | 0.02453 | 0.02453 | 500 | 0.4 | PTA 0001 POIANA CENTRU |  | DEER MN | 3010260201831 | 2026-03-06 | 2027-03-06 |  |  |  | 2027-03-06
1834 |  | CEF-PAULESTI | PAULESTI | PH | solar | 0.008 | 0.008 | 280 | 0.23 | PTA 1207 CARTIER PAULESTI NOI |  | DEER MN | 3010260201835 | 2026-03-12 | 2027-03-12 |  |  |  | 2027-03-12
1835 |  | CEF-RAMNICU SARAT | RAMNICU SARAT | BZ | solar | 0.425 | 0.425 | 280 | 0.4 | LES 6 KV GARA 30300401 |  | DEER MN | 3030260201311 | 2026-03-10 | 2027-03-10 |  |  |  | 2027-03-10
1836 |  | CEF-BREAZA | BREAZA | PH | solar | 0.01224 | 0.01224 | 400 | 0.23 | JT PT 374 CIRCUIT 1 MUNCII |  | DEER MN | 3010260201849 | 2026-02-26 | 2027-02-26 | DEER10441 | 2026-03-13 | 2026-09-09 | 2026-08-10
1837 |  | CEF-DOBRA | DOBRA | DB | solar | 0.006 | 0.006 | 200 | 0.23 | PTA 3082 DOBRA |  | DEER MN | 3060260201863 | 2026-03-03 | 2027-03-03 | DEER10640 | 2026-03-16 | 2026-09-12 | 2026-08-13
1838 |  | CEF-BRAILA | BRAILA | BR | solar | 0.0299 | 0.0299 | 0 | 0 | PTA 9872 RIOMAR |  | DEER MN | 3020260200593 | 2026-03-05 | 2027-03-05 |  |  |  | 2027-03-05
1839 |  | CEF-SUCEVENI | SUCEVENI | GL | solar | 0.01182 | 0.01182 | 500 | 0.4 | PTA 7237 ROGOJENI 2 |  | DEER MN | 3050260201025 | 2026-03-04 | 2027-03-04 |  |  |  | 2027-03-04
1840 |  | CEF-PODENII NOI | PODENII NOI | PH | solar | 0.015 | 0.015 | 0 | 0 | PTA 1035 MEHEDINTA |  | DEER MN | 3010260201918 | 2026-03-04 | 2027-03-04 |  |  |  | 2027-03-04
1841 |  | CEF-GALATI | GALATI | GL | solar | 0.006 | 0.006 | 280 | 0.23 | PTZ 0281 VULTUR |  | DEER MN | 3050260201047 | 2026-03-04 | 2027-03-04 |  |  |  | 2027-03-04
1842 |  | CEF-TOMSANI | TOMSANI | PH | solar | 0.015 | 0.015 | 0 | 0 | JT PT 2010 CIRCUIT 2 DN LOLOIASCA |  | DEER MN | 3010260201930 | 2026-02-27 | 2027-02-27 |  |  |  | 2027-02-27
1843 |  | CEF-SMARDAN | SMARDAN | GL | solar | 0.006 | 0.006 | 100 | 0.23 | PTA 5070 SMARDAN INT 5 |  | DEER MN | 3050260201049 | 2026-03-09 | 2027-03-09 |  |  |  | 2027-03-09
1844 |  | CEF-CERASU | CERASU | PH | solar | 0.015 | 0.015 | 0 | 0 | PTA 9344 BOVIN SUIN |  | DEER MN | 3010260201931 | 2026-03-04 | 2027-03-04 |  |  |  | 2027-03-04
1845 |  | CEF-SIRNA | SIRNA | PH | solar | 0.015 | 0.015 | 0 | 0 | PTA 3060 TARICENI |  | DEER MN | 3010260201933 | 2026-03-04 | 2027-03-04 |  |  |  | 2027-03-04
1846 |  | CEF-TARTASESTI | TARTASESTI | DB | solar | 0.0099 | 0.0099 | 0 | 0 | PTA 6223 TARTASESTI |  | DEER MN | 3060260201886 | 2026-03-02 | 2027-03-02 | DEER8984 | 2026-03-05 | 2026-09-01 | 2026-08-02
1847 |  | CEF-PECHEA | PECHEA | GL | solar | 0.008 | 0.008 | 280 | 0.23 | PTA 5144 PECHEA 22 MOARA |  | DEER MN | 3050260201093 | 2026-03-12 | 2027-03-12 | DEER12461 | 2026-03-26 | 2026-09-22 | 2026-08-23
1848 |  | CEF-VADENI | VADENI | BR | solar | 0.03995 | 0.03995 | 0 | 0 | PTA 9918 BRIOCEREAL |  | DEER MN | 3020260200619 | 2026-03-11 | 2027-03-11 |  |  |  | 2027-03-11
1849 |  | CEF-RACIU | RACIU | DB | solar | 0.008 | 0.008 | 300 | 0.23 | PTA 2010 SILISTE |  | DEER MN | 3060260201931 | 2026-03-02 | 2027-03-02 | DEER11433 | 2026-03-19 | 2026-09-15 | 2026-08-16
1850 |  | CEF-BALESTI | BALESTI | VN | solar | 0.008 | 0.008 | 108 | 0.23 | PTA 04158 BALESTI 1 MAGAZIN |  | DEER MN | 3040260200882 | 2026-03-16 | 2027-03-16 |  |  |  | 2027-03-16
1851 |  | CEF-BREAZA | BREAZA | PH | solar | 0.01976 | 0.01976 | 0 | 0 | PTZ 00363 SCOALA AJUTATOARE |  | DEER MN | 3010260201999 | 2026-03-16 | 2027-03-16 |  |  |  | 2027-03-16
1852 |  | CEF-SIRNA | SIRNA | PH | solar | 0.00637 | 0.00637 | 200 | 0.23 | PTA 3076 SIRNA |  | DEER MN | 3010260202011 | 2026-03-02 | 2027-03-02 | DEER11004 | 2026-03-17 | 2026-09-13 | 2026-08-14
1853 |  | CEF-BRANISTEA | BRANISTEA | GL | solar | 0.006 | 0.006 | 280 | 0.23 | PTA 5833 VASILE ALECSANDRI SAT |  | DEER MN | 3050260201134 | 2026-03-03 | 2027-03-03 | DEER8882 | 2026-03-05 | 2026-09-01 | 2026-08-02
1854 |  | CEF-GLODEANU SILISTEA | GLODEANU SILISTEA | BZ | solar | 0.4 | 0.4 | 280 | 0.4 | LEA 20 KV LEA 20 KV SCUTELNICI 30300205 |  | DEER MN | 3030260301408 | 2026-03-02 | 2027-03-02 |  |  |  | 2027-03-02
1855 |  | CEF-CHIOJDU | CHIOJDU | BZ | solar | 0.025 | 0.025 | 0 | 0 | PTA 00125 CHIOJDU |  | DEER MN | 3030260301409 | 2026-03-04 | 2027-03-04 |  |  |  | 2027-03-04
1856 |  | CEF-MIZIL | MIZIL | PH | solar | 0.012 | 0.012 | 0 | 0 | JT PT 1062 CIRCUIT 7 13 DECEMBRIE |  | DEER MN | 3010260302037 | 2026-03-04 | 2027-03-04 | DEER9471 | 2026-03-09 | 2026-09-05 | 2026-08-06
1857 |  | CEF-SALCIOARA | SALCIOARA | DB | solar | 0.006 | 0.006 | 50 | 0.23 | PTA 6080 MIRCEA VODA |  | DEER MN | 3060260301969 | 2026-03-10 | 2027-03-10 |  |  |  | 2027-03-10
1858 |  | CEF-SMARDAN | SMARDAN | GL | solar | 0.0185 | 0.0185 | 0 | 0 | PTA 5455 SMARDAN NR 6 |  | DEER MN | 3050260301143 | 2026-03-06 | 2027-03-06 |  |  |  | 2027-03-06
1859 |  | CEF-PLOIESTI | PLOIESTI | PH | solar | 0.02139 | 0.02139 | 0 | 0 | PTA 3217 PL. VEST |  | DEER MN | 3010260302050 | 2026-03-27 | 2027-03-27 |  |  |  | 2027-03-27
1860 |  | CEF-CIOCANESTI | CIOCANESTI | DB | solar | 0.008 | 0.008 | 314 | 0.23 | PTA 6190 CIOCANESTI |  | DEER MN | 3060260301976 | 2026-03-05 | 2027-03-05 | DEER10073 | 2026-03-11 | 2026-09-07 | 2026-08-08
1861 |  | CEF-GOLESTI | GOLESTI | VN | solar | 0.3999 | 0.3999 | 0 | 0 | LEA 20 KV PORCINE REZ 30400201 |  | DEER MN | 3040260300912 | 2026-03-09 | 2027-03-09 |  |  |  | 2027-03-09
1862 |  | CEF-BRANISTEA | BRANISTEA | DB | solar | 0.008 | 0.008 | 200 | 0.23 | PTA 06032 BRANISTEA |  | DEER MN | 3060260301986 | 2026-03-05 | 2027-03-05 | DEER11219 | 2026-03-18 | 2026-09-14 | 2026-08-15
1863 |  | CEF-PECHEA | PECHEA | GL | solar | 0.006 | 0.006 | 100 | 0.23 | PTA 5244 PECHEA 29 |  | DEER MN | 3050260301159 | 2026-03-09 | 2027-03-09 | DEER10452 | 2026-03-13 | 2026-09-09 | 2026-08-10
1864 |  | CEF-BALENI | BALENI | GL | solar | 0.008 | 0.008 | 280 | 0.23 | PTA 7307 BALENI NR 10 |  | DEER MN | 3050260301169 | 2026-03-09 | 2027-03-09 | DEER9982 | 2026-03-11 | 2026-09-07 | 2026-08-08
1865 |  | CEF-BUZAU | BUZAU | BZ | solar | 0.0041 | 0.0041 | 0 | 0 | PTZ 00113 BLOC K16 BUZAU |  | DEER MN | 3030260301459 | 2026-03-23 | 2027-03-23 |  |  |  | 2027-03-23
1866 |  | CEF-MARASESTI | MARASESTI | VN | solar | 0.008 | 0.008 | 200 | 0.23 | PTZ 5256 DEMOCRATIEI MARASESTI 5 |  | DEER MN | 3040260300933 | 2026-03-16 | 2027-03-16 |  |  |  | 2027-03-16
1867 |  | CEF-PISCU | PISCU | GL | solar | 0.006 | 0.006 | 100 | 0.23 | PTA 5320 PISCU 5 |  | DEER MN | 3050260301174 | 2026-03-30 | 2027-03-30 |  |  |  | 2027-03-30
1868 |  | CEF-DUMBRAVA | DUMBRAVA | PH | solar | 0.00915 | 0.00915 | 200 | 0.23 | PTA 02111 CORNU DE SUS |  | DEER MN | 3010260302117 | 2026-03-04 | 2027-03-04 |  |  |  | 2027-03-04
1869 |  | CEF-DUMBRAVA | DUMBRAVA | PH | solar | 0.00915 | 0.00915 | 200 | 0.23 | PTA 02111 CORNU DE SUS |  | DEER MN | 3010260302118 | 2026-03-04 | 2027-03-04 |  |  |  | 2027-03-04
1870 |  | CEF-GURA FOII | GURA FOII | DB | solar | 0.008955 | 0.008955 | 0 | 0 | PTA 05005 GURA FOII |  | DEER MN | 3060260302052 | 2026-03-05 | 2027-03-05 | DEER10113 | 2026-03-12 | 2026-09-08 | 2026-08-09
1871 |  | CEF-SENDRENI | SENDRENI | GL | solar | 0.006 | 0.006 | 280 | 0.23 | PTA 06192 SENDRENI NR 6 |  | DEER MN | 3050260301204 | 2026-03-16 | 2027-03-16 | DEER11379 | 2026-03-19 | 2026-09-15 | 2026-08-16
1872 |  | CEF-MAGURELE | MAGURELE | PH | solar | 0.01836 | 0.01836 | 628 | 0.4 | PTA 1022 MAGURELE |  | DEER MN | 3010260302167 | 2026-03-05 | 2027-03-05 | DEER9902 | 2026-03-11 | 2026-09-07 | 2026-08-08
1873 |  | CEF-GALATI | GALATI | GL | solar | 0.08 | 0.08 | 0 | 0 | LEA 20 KV DUNAREA - ABATOR 30500402 |  | DEER MN | 3050260301221 | 2026-03-16 | 2027-03-16 |  |  |  | 2027-03-16
1874 |  | CEF-LIESTI | LIESTI | GL | solar | 0.006 | 0.006 | 0 | 0 | PTA 4363 TARINA 1 |  | DEER MN | 3050260301233 | 2026-03-10 | 2027-03-10 | DEER11442 | 2026-03-19 | 2026-09-15 | 2026-08-16
1875 |  | CEF-INSURATEI | INSURATEI | BR | solar | 0.003 | 0.003 | 0 | 0 | PTA 4962 MOARA INSURATEI |  | DEER MN | 3020260300701 | 2026-03-24 | 2027-03-24 |  |  |  | 2027-03-24
1876 |  | CEF-GAESTI | GAESTI | DB | solar | 0.02 | 0.02 | 0 | 0 | PTA 5007 ITA |  | DEER MN | 3060260302087 | 2026-03-05 | 2027-03-05 |  |  |  | 2027-03-05
1877 |  | CEF-SENDRENI | SENDRENI | GL | solar | 0.008 | 0.008 | 280 | 0.23 | PTA 06195 SENDRENI NR 10 |  | DEER MN | 3050260301257 | 2026-03-16 | 2027-03-16 | DEER11152 | 2026-03-18 | 2026-09-14 | 2026-08-15
1878 |  | CEF-VALEA LUNGA | VALEA LUNGA | DB | solar | 0.008 | 0.008 | 305 | 0.23 | PTA 3351 VALEA LUNGA FRASIN |  | DEER MN | 3060260302114 | 2026-03-09 | 2027-03-09 | DEER11830 | 2026-03-23 | 2026-09-19 | 2026-08-20
1879 |  | CEF-SLANIC | SLANIC | PH | solar | 0.01 | 0.01 | 200 | 0.23 | JT PT 2009 CIRCUIT 4 VICTORIEI |  | DEER MN | 3010260302267 | 2026-03-09 | 2027-03-09 |  |  |  | 2027-03-09
1880 |  | CEF-COBIA | COBIA | DB | solar | 0.008 | 0.008 | 280 | 0.23 | PTA 5228 COBIA GHERGHITESTI |  | DEER MN | 3060260302141 | 2026-03-10 | 2027-03-10 | DEER10780 | 2026-03-16 | 2026-09-12 | 2026-08-13
1881 |  | CEF-VALEA CALUGAREASCA | VALEA CALUGAREASCA | PH | solar | 0.00648 | 0.00648 | 200 | 0.23 | JT PT 2029 CIRCUIT 2 VALEA POENII |  | DEER MN | 3010260302292 | 2026-03-11 | 2027-03-11 | DEER10996 | 2026-03-17 | 2026-09-13 | 2026-08-14
1882 |  | CEF-CREVEDIA | CREVEDIA | DB | solar | 0.025 | 0.025 | 0 | 0 | PTA 3237 MANASTIREA |  | DEER MN | 3060260302153 | 2026-03-10 | 2027-03-10 | DEER10481 | 2026-03-13 | 2026-09-09 | 2026-08-10
1883 |  | CEF-PIETROSITA | PIETROSITA | DB | solar | 0.008 | 0.008 | 314 | 0.23 | PTA 4006 PIETROSITA IFET |  | DEER MN | 3060260302168 | 2026-03-11 | 2027-03-11 |  |  |  | 2027-03-11
1884 |  | CEF-PLOIESTI | PLOIESTI | PH | solar | 0.0081 | 0.0081 | 0 | 0 | PTZ 00193 DEPOU C.F.R. |  | DEER MN | 3010260302347 | 2026-03-12 | 2027-03-12 |  |  |  | 2027-03-12
1885 |  | CEF-IZVOARELE | IZVOARELE | PH | solar | 0.0091 | 0.0091 | 280 | 0.23 | PTA 0019 IZVOARE |  | DEER MN | 3010260302360 | 2026-03-11 | 2027-03-11 |  |  |  | 2027-03-11
1886 |  | CEF-SENDRENI | SENDRENI | GL | solar | 0.006 | 0.006 | 280 | 0.23 | PTA 06191 SENDRENI NR 5 |  | DEER MN | 3050260301315 | 2026-03-18 | 2027-03-18 |  |  |  | 2027-03-18
1887 |  | CEF-SIHLEA | SIHLEA | VN | solar | 0.008 | 0.008 | 200 | 0.23 | PTA 04588 VOETIN MAGAZIN |  | DEER MN | 3040260301059 | 2026-03-18 | 2027-03-18 |  |  |  | 2027-03-18
1888 |  | CEF-BANESTI | BANESTI | PH | solar | 0.008 | 0.008 | 314 | 0.23 | PTA 0015 URLETA PADURII |  | DEER MN | 3010260302370 | 2026-03-12 | 2027-03-12 |  |  |  | 2027-03-12
1889 |  | CEF-HOMOCEA | HOMOCEA | VN | solar | 0.0198 | 0.0198 | 0 | 0 | PTA 6201 HOMOCEA 1 CARTIER |  | DEER MN | 3040260301067 | 2026-03-13 | 2027-03-13 |  |  |  | 2027-03-13
1890 |  | CEF-VANATORI | VANATORI | GL | solar | 0.005 | 0.005 | 0 | 0 | PTA 5496 SI SPP 6 VANATORI |  | DEER MN | 3050260301328 | 2026-03-24 | 2027-03-24 |  |  |  | 2027-03-24
1891 |  | CEF-TARGOVISTE | TARGOVISTE | DB | solar | 0.03726 | 0.03726 | 0 | 0 | PTAB 01299 ILF |  | DEER MN | 3060260302267 | 2026-03-20 | 2027-03-20 |  |  |  | 2027-03-20
1892 |  | CEF-DRAGOMIRESTI | DRAGOMIRESTI | DB | solar | 0.025 | 0.025 | 0 | 0 | PTA 2022 DRAGOMIRESTI |  | DEER MN | 3060260302292 | 2026-03-26 | 2027-03-26 |  |  |  | 2027-03-26
1893 |  | CEF-SPULBER | SPULBER | VN | solar | 0.008 | 0.008 | 314 | 0.23 | PTA 5423 SPULBER |  | DEER MN | 3040260301096 | 2026-03-25 | 2027-03-25 |  |  |  | 2027-03-25
1894 |  | CEF-TARTASESTI | TARTASESTI | DB | solar | 0.008 | 0.008 | 280 | 0.23 | PTA 6113 GULIA |  | DEER MN | 3060260302302 | 2026-03-15 | 2027-03-15 | DEER12740 | 2026-03-27 | 2026-09-23 | 2026-08-24
1895 |  | CEF-BUZAU | BUZAU | BZ | solar | 19.578 | 19.578 | 35280 | 0.4 | ST. BUZAU EST 110/20/6 KV |  | DEER MN | 3030241005713 | 2026-02-26 | 2027-02-26 |  |  |  | 2027-02-26
1896 |  | CEF-MARASU | MARASU | BR | solar | 2.8 | 2.8 | 56000 | 0.4 | LEA 20 KV PLOT 35 IMB 30200303 |  | DEER MN | 3020250605598 | 2026-03-03 | 2027-03-03 |  |  |  | 2027-03-03
1897 |  | CEF-DOBRA | DOBRA | DB | solar | 0.008 | 0.008 | 200 | 0.23 | PTA 3082 DOBRA |  | DEER MN | 3060260302315 | 2026-03-13 | 2027-03-13 | DEER10948 | 2026-03-17 | 2026-09-13 | 2026-08-14
1898 |  | CEF-CERTESTI | CERTESTI | GL | solar | 0.012 | 0.012 | 76.7 | 0.4 | PTA 4250 CARLOMANESTI |  | DEER MN | 3050260301349 | 2026-03-17 | 2027-03-17 |  |  |  | 2027-03-17
1899 |  | CEF-CERTESTI | CERTESTI | GL | solar | 0.012 | 0.012 | 76.7 | 0.4 | PTA 4250 CARLOMANESTI |  | DEER MN | 3050260301351 | 2026-03-18 | 2027-03-18 |  |  |  | 2027-03-18
1900 |  | CEF-CERTESTI | CERTESTI | GL | solar | 0.015 | 0.015 | 69 | 0.4 | PTA 4111 BISERICA COTOROAIA |  | DEER MN | 3050260301355 | 2026-03-18 | 2027-03-18 |  |  |  | 2027-03-18
1901 |  | CEF-CERTESTI | CERTESTI | GL | solar | 0.03 | 0.03 | 103.5 | 0.4 | PTA 4250 CARLOMANESTI |  | DEER MN | 3050260301357 | 2026-03-23 | 2027-03-23 |  |  |  | 2027-03-23
1902 |  | CEF-CERTESTI | CERTESTI | GL | solar | 0.012 | 0.012 | 76.7 | 0.4 | PTA 4242 CERTESTI 2 |  | DEER MN | 3050260301358 | 2026-03-18 | 2027-03-18 |  |  |  | 2027-03-18
1903 |  | CEF-CERTESTI | CERTESTI | GL | solar | 0.012 | 0.012 | 76.7 | 0.4 | PTA 4250 CARLOMANESTI |  | DEER MN | 3050260301359 | 2026-03-18 | 2027-03-18 |  |  |  | 2027-03-18
1904 |  | CEF-BRAILA | BRAILA | BR | solar | 0.01 | 0.01 | 200 | 0.4 | PTAB 01420 CUZA SCOLILOR |  | DEER MN | 3020260300802 | 2026-03-20 | 2027-03-20 |  |  |  | 2027-03-20
1905 |  | CEF-BEZDEAD | BEZDEAD | DB | solar | 0.008 | 0.008 | 280 | 0.23 | PTA 04156 BEZDEAD |  | DEER MN | 3060260302337 | 2026-03-15 | 2027-03-15 |  |  |  | 2027-03-15
1906 |  | CEF-VULCANA PANDELE | VULCANA PANDELE | DB | solar | 0.008 | 0.008 | 280 | 0.23 | PTA 04035 VULCANA PANDELE |  | DEER MN | 3060260302340 | 2026-03-15 | 2027-03-15 |  |  |  | 2027-03-15
1907 |  | CEF-SIHLEA | SIHLEA | VN | solar | 0.02668 | 0.02668 | 560 | 0.4 | PTA 04590 VOETIN BISERICA |  | DEER MN | 3040260301116 | 2026-03-16 | 2027-03-16 |  |  |  | 2027-03-16
1908 |  | CEF-TECUCI | TECUCI | GL | solar | 0.008 | 0.008 | 314 | 0.23 | PTAB 3020 ELICOPTERE |  | DEER MN | 3050260301370 | 2026-03-24 | 2027-03-24 | DEER12651 | 2026-03-27 | 2026-09-23 | 2026-08-24
1909 |  | CEF-TARGOVISTE | TARGOVISTE | DB | solar | 0.015 | 0.015 | 400 | 0.4 | PTA 04185 TEIS |  | DEER MN | 3060260302361 | 2026-03-17 | 2027-03-17 | DEER12507 | 2026-03-26 | 2026-09-22 | 2026-08-23
1910 |  | CEF-SANGERU | SANGERU | PH | solar | 0.01 | 0.01 | 400 | 0.23 | PTA 2156 SANGERU |  | DEER MN | 3010260302513 | 2026-03-16 | 2027-03-16 |  |  |  | 2027-03-16
1911 |  | CEF-MORENI | MORENI | DB | solar | 0.004 | 0.004 | 0 | 0 | PTAB 3300 MORENI |  | DEER MN | 3060260302364 | 2026-03-17 | 2027-03-17 |  |  |  | 2027-03-17
1912 |  | CEF-MANESTI | MANESTI | DB | solar | 0.008 | 0.008 | 280 | 0.23 | PTA 03106 OCNITA |  | DEER MN | 3060260302375 | 2026-03-17 | 2027-03-17 |  |  |  | 2027-03-17
1913 |  | CEF-DOBRA | DOBRA | DB | solar | 0.006 | 0.006 | 0 | 0 | PTA 03080 MARCESTI |  | DEER MN | 3060260302378 | 2026-03-17 | 2027-03-17 |  |  |  | 2027-03-17
1914 |  | CEF-ADUNATI | ADUNATI | PH | solar | 0.2002 | 0.2002 | 0 | 0 | LEA 10 KV OCINA 30100301 |  | DEER MN | 3010260302534 | 2026-03-27 | 2027-03-27 |  |  |  | 2027-03-27
1915 |  | CEF-IEDERA | IEDERA | DB | solar | 0.008 | 0.008 | 100 | 0.23 | PTA 3009 RUDA |  | DEER MN | 3060260302386 | 2026-03-16 | 2027-03-16 | DEER13037 | 2026-03-31 | 2026-09-27 | 2026-08-28
1916 |  | CEF-OCNITA | OCNITA | DB | solar | 0.006 | 0.006 | 0 | 0 | PTA 03273 OCNITA |  | DEER MN | 3060260302387 | 2026-03-16 | 2027-03-16 | DEER11872 | 2026-03-23 | 2026-09-19 | 2026-08-20
1917 |  | CEF-MORTENI | MORTENI | DB | solar | 0.00598 | 0.00598 | 102 | 0.23 | PTA 5106 NEAJLOVU |  | DEER MN | 3060260302388 | 2026-03-16 | 2027-03-16 | DEER12394 | 2026-03-25 | 2026-09-21 | 2026-08-22
1918 |  | CEF-DRAGANESTI | DRAGANESTI | PH | solar | 0.00868 | 0.00868 | 314 | 0.23 | PTA 03201 HATCARAU |  | DEER MN | 3010260302541 | 2026-03-16 | 2027-03-16 |  |  |  | 2027-03-16
1919 |  | CEF-CREVEDIA | CREVEDIA | DB | solar | 0.008 | 0.008 | 610 | 0.23 | PTA 3248 CREVEDIA |  | DEER MN | 3060260302396 | 2026-03-23 | 2027-03-23 |  |  |  | 2027-03-23
1920 |  | CEF-RAZVAD | RAZVAD | DB | solar | 0.006675 | 0.006675 | 0 | 0 | PTA 02276 LIVADA CU PRUNI |  | DEER MN | 3060260302410 | 2026-03-16 | 2027-03-16 | DEER10936 | 2026-03-17 | 2026-09-13 | 2026-08-14
1921 |  | CEF-BANESTI | BANESTI | PH | solar | 0.01 | 0.01 | 314 | 0.4 | PTA 0012 BANESTI MARACINI |  | DEER MN | 3010260302554 | 2026-03-18 | 2027-03-18 |  |  |  | 2027-03-18
1922 |  | CEF-FILIPESTII DE TARG | FILIPESTII DE TARG | PH | solar | 0.006 | 0.006 | 200 | 0.23 | PTA 2063 MARGINENI |  | DEER MN | 3010260302555 | 2026-03-19 | 2027-03-19 |  |  |  | 2027-03-19
1923 |  | CEF-ULMI | ULMI | DB | solar | 0.014985 | 0.014985 | 0 | 0 | PTA 2108 BALASTIERA VIISOARA |  | DEER MN | 3060260302429 | 2026-03-20 | 2027-03-20 |  |  |  | 2027-03-20
1924 |  | CEF-MUNTENI | MUNTENI | GL | solar | 0.006 | 0.006 | 0 | 0 | PTA 4124 HORA MUNTENI 5 |  | DEER MN | 3050260301430 | 2026-03-24 | 2027-03-24 |  |  |  | 2027-03-24
1925 |  | CEF-PAULESTI | PAULESTI | PH | solar | 0.008 | 0.008 | 400 | 0.23 | PTA 1150 COCOSESTI |  | DEER MN | 3010260302587 | 2026-03-17 | 2027-03-17 |  |  |  | 2027-03-17
1926 |  | CEF-PAULESTI | PAULESTI | PH | solar | 0.023 | 0.023 | 0 | 0 | PTA 1150 COCOSESTI |  | DEER MN | 3010260302592 | 2026-03-18 | 2027-03-18 | DEER12151 | 2026-03-24 | 2026-09-20 | 2026-08-21
1927 |  | CEF-IORDACHEANU | IORDACHEANU | PH | solar | 0.00868 | 0.00868 | 300 | 0.23 | PTA 2043 MOCESTI |  | DEER MN | 3010260302595 | 2026-03-19 | 2027-03-19 |  |  |  | 2027-03-19
1928 |  | CEF-RASTOACA | RASTOACA | VN | solar | 0.008 | 0.008 | 100 | 0.23 | PTA 04113 RASTOACA SAT 2 |  | DEER MN | 3040260301222 | 2026-03-18 | 2027-03-18 |  |  |  | 2027-03-18
1929 |  | CEF-BLEJOI | BLEJOI | PH | solar | 0.008 | 0.008 | 73 | 0.23 | PTAB 00646 STR. HORTENSIEI |  | DEER MN | 3010260302632 | 2026-03-19 | 2027-03-19 | DEER11776 | 2026-03-23 | 2026-09-19 | 2026-08-20
1930 |  | CEF-BOLDESTI-SCAENI | BOLDESTI-SCAENI | PH | solar | 0.008 | 0.008 | 280 | 0.23 | PTZ 01078 DRUMURI SCAENI |  | DEER MN | 3010260302638 | 2026-03-23 | 2027-03-23 |  |  |  | 2027-03-23
1931 |  | CEF-PUCHENII MARI | PUCHENII MARI | PH | solar | 0.00828 | 0.00828 | 200 | 0.23 | PTA 3007 PIETROSANI |  | DEER MN | 3010260302641 | 2026-03-23 | 2027-03-23 |  |  |  | 2027-03-23
1932 |  | CEF-LUNGULETU | LUNGULETU | DB | solar | 0.008 | 0.008 | 320 | 0.23 | PTA 06144 LUNGULETU |  | DEER MN | 3060260302467 | 2026-03-23 | 2027-03-23 |  |  |  | 2027-03-23
1933 |  | CEF-VALEA LUNGA | VALEA LUNGA | DB | solar | 0.00592 | 0.00592 | 280 | 0.23 | PTA 3291 VALEA LUNGA |  | DEER MN | 3060260302468 | 2026-03-23 | 2027-03-23 |  |  |  | 2027-03-23
1934 |  | CEF-CEPTURA | CEPTURA | PH | solar | 0.015 | 0.015 | 400 | 0.4 | PTA 1078 CIMITIR CEPTURA |  | DEER MN | 3010260302660 | 2026-03-19 | 2027-03-19 |  |  |  | 2027-03-19
1935 |  | CEF-CAMPINA | CAMPINA | PH | solar | 0.009 | 0.009 | 0 | 0 | PTZ 00108 IRUE |  | DEER MN | 3010260302667 | 2026-03-20 | 2027-03-20 |  |  |  | 2027-03-20
1936 |  | CEF-ULIESTI | ULIESTI | DB | solar | 0.008 | 0.008 | 200 | 0.23 | PTA 5114 RAGU 3 |  | DEER MN | 3060260302508 | 2026-03-23 | 2027-03-23 |  |  |  | 2027-03-23
1937 |  | CEF-VANATORI | VANATORI | GL | solar | 0.00792 | 0.00792 | 50 | 0.23 | PTA 5938 AVIASAN |  | DEER MN | 3050260301505 | 2026-03-31 | 2027-03-31 | DRAFT | 2026-03-31 | 2026-09-27 | 2026-08-28
1938 |  | CEF-SMEENI | SMEENI | BZ | solar | 0.025 | 0.025 | 0 | 0 | PTA 00107 ALBESTI |  | DEER MN | 3030260301721 | 2026-03-29 | 2027-03-29 |  |  |  | 2027-03-29
1939 |  | CEF-TARGSORU VECHI | TARGSORU VECHI | PH | solar | 0.00779 | 0.00779 | 0 | 0 | PTA 3431 STREJNIC |  | DEER MN | 3010260302717 | 2026-03-25 | 2027-03-25 |  |  |  | 2027-03-25
1940 |  | CEF-TARGOVISTE | TARGOVISTE | DB | solar | 0.006 | 0.006 | 50 | 0.23 | PTZ 01111 MICRO IV |  | DEER MN | 3060260302523 | 2026-03-23 | 2027-03-23 | DEER12395 | 2026-03-25 | 2026-09-21 | 2026-08-22
1941 |  | CEF-GORNET CRICOV | GORNET CRICOV | PH | solar | 0.008 | 0.008 | 300 | 0.23 | PTA 2042 TARCULESTI |  | DEER MN | 3010260302727 | 2026-03-26 | 2027-03-26 |  |  |  | 2027-03-26
1942 |  | CEF-FARTANESTI | FARTANESTI | GL | solar | 0.015 | 0.015 | 500 | 0.4 | PTA 7111 FARTANESTI 9 |  | DEER MN | 3050260301524 | 2026-03-23 | 2027-03-23 |  |  |  | 2027-03-23
1943 |  | CEF-APOSTOLACHE | APOSTOLACHE | PH | solar | 0.008 | 0.008 | 280 | 0.23 | PTA 2081 UDRESTI |  | DEER MN | 3010260302747 | 2026-03-26 | 2027-03-26 |  |  |  | 2027-03-26
1944 |  | CEF-CORNESTI | CORNESTI | DB | solar | 0.0096 | 0.0096 | 280 | 0.23 | PTA 03293 CATUNU |  | DEER MN | 3060260302558 | 2026-03-26 | 2027-03-26 | DEER13104 | 2026-03-31 | 2026-09-27 | 2026-08-28
1945 |  | CEF-SENDRENI | SENDRENI | GL | solar | 0.006 | 0.006 | 280 | 0.23 | PTA 6201 SENDRENI 13 |  | DEER MN | 3050260301559 | 2026-03-30 | 2027-03-30 |  |  |  | 2027-03-30
1946 |  | CEF-FINTA | FINTA | DB | solar | 0.006 | 0.006 | 280 | 0.23 | PTA 03158 GHEBOAIA |  | DEER MN | 3060260302596 | 2026-03-23 | 2027-03-23 |  |  |  | 2027-03-23
1947 |  | CEF-BREBU | BREBU | PH | solar | 0.008 | 0.008 | 314 | 0.23 | PTA 0158 MANASTIRE BREBU |  | DEER MN | 3010260302799 | 2026-03-25 | 2027-03-25 |  |  |  | 2027-03-25
1948 |  | CEF-VALEA LUNGA | VALEA LUNGA | DB | solar | 0.008 | 0.008 | 200 | 0.23 | PTA 3181 VALEA LUNGA OGREA |  | DEER MN | 3060260302598 | 2026-03-23 | 2027-03-23 | DEER12537 | 2026-03-26 | 2026-09-22 | 2026-08-23
1949 |  | CEF-SMARDAN | SMARDAN | GL | solar | 0.006 | 0.006 | 280 | 0.23 | PTA 5455 SMARDAN NR 6 |  | DEER MN | 3050260301613 | 2026-03-30 | 2027-03-30 |  |  |  | 2027-03-30
1950 |  | CEF-I.L.CARAGIALE | I.L.CARAGIALE | DB | solar | 0.007735 | 0.007735 | 200 | 0.23 | PTA 3008 GHIRDOVENI |  | DEER MN | 3060260302646 | 2026-03-25 | 2027-03-25 |  |  |  | 2027-03-25
1951 |  | CEF-FILIPESTII DE PADURE | FILIPESTII DE PADURE | PH | solar | 0.005 | 0.005 | 0 | 0 | PTA 02104 USCATORIE |  | DEER MN | 3010260302921 | 2026-03-25 | 2027-03-25 |  |  |  | 2027-03-25
1952 |  | CEF-COBIA | COBIA | DB | solar | 0.006 | 0.006 | 200 | 0.23 | PTA 5105 BLIDARI |  | DEER MN | 3060260302651 | 2026-03-25 | 2027-03-25 | DEER13015 | 2026-03-31 | 2026-09-27 | 2026-08-28
1953 |  | CEF-BUCOV | BUCOV | PH | solar | 0.01224 | 0.01224 | 0 | 0 | PTA 1082 ZONA NICOARA |  | DEER MN | 3010260302927 | 2026-03-27 | 2027-03-27 |  |  |  | 2027-03-27
1954 |  | CEF-POTLOGI | POTLOGI | DB | solar | 0.008 | 0.008 | 200 | 0.23 | PTA 6105 POTLOGI |  | DEER MN | 3060260302671 | 2026-03-25 | 2027-03-25 |  |  |  | 2027-03-25
1955 |  | CEF-PAULESTI | PAULESTI | PH | solar | 0.01 | 0.01 | 0 | 0 | PTA 1160 PAULESTI |  | DEER MN | 3010260302953 | 2026-03-26 | 2027-03-26 |  |  |  | 2027-03-26
1956 |  | CEF-CREVEDIA | CREVEDIA | DB | solar | 0.008 | 0.008 | 200 | 0.23 | PTA 3248 CREVEDIA |  | DEER MN | 3060260302692 | 2026-03-26 | 2027-03-26 |  |  |  | 2027-03-26
1957 |  | CEF-MIZIL | MIZIL | PH | solar | 0.008 | 0.008 | 314 | 0.23 | JT PT 1068 CIRCUIT 4 FEFELEI |  | DEER MN | 3010260302995 | 2026-03-30 | 2027-03-30 |  |  |  | 2027-03-30
1958 |  | CEF-RAZVAD | RAZVAD | DB | solar | 0.008 | 0.008 | 600 | 0.23 | PTA 01166 VALEA VOIEVOZILOR |  | DEER MN | 3060260302709 | 2026-03-26 | 2027-03-26 |  |  |  | 2027-03-26
1959 |  | CEF-MANESTI | MANESTI | DB | solar | 0.00782 | 0.00782 | 280 | 0.23 | PTA 2093 MANESTI |  | DEER MN | 3060260302721 | 2026-03-27 | 2027-03-27 |  |  |  | 2027-03-27
1960 |  | CEF-GALATI | GALATI | GL | solar | 0.02 | 0.02 | 0 | 0 | LES 20 KV LAMINORU - PT2 PACII 30500201 |  | DEER MN | 3050250709970 | 2026-02-27 | 2027-02-27 |  |  |  | 2027-02-27
1961 |  | CEF-DRAGOMIRESTI | DRAGOMIRESTI | DB | solar | 0.008 | 0.008 | 0 | 0 | PTA 02158 UNGURENI |  | DEER MN | 3060260302722 | 2026-03-27 | 2027-03-27 |  |  |  | 2027-03-27
1962 |  | CEF-BERCENI | BERCENI | PH | solar | 9.765 | 9.765 | 9040 | 0.4 | ST. BERCENI 110/6 KV |  | DEER MN | 3010250612115 | 2026-03-24 | 2027-03-24 |  |  |  | 2027-03-24
1963 |  | CEF-ROMANU | ROMANU | BR | solar | 0.4 | 0.4 | 280 | 0.4 | ST. SL 1 ROMANU 20/6 KV |  | DEER MN | 3020250900531 | 2026-03-04 | 2027-03-04 |  |  |  | 2027-03-04