## sheet1
Anexa 9.1 Ord. 52/2021
Lista cu avizele tehnice de racordare (ATR) si contractele de racordare (CR) emise pentru instalatii de producere a energiei electrice din surse regenerabile
| Operatorul de distributie a energiei electrice: | DISTRIBUȚIE ENERGIE ELECTRICĂ ROMANIA S.A. zona TS
| Anul : | 2026
| Luna : | 6
Nr. crt | Denumirea investitorului | Denumirea centralei electrice | Adresa locului de producere si consum | Judetul | Tipul sursei de energie | Putere instalata (MW) | Putere aprobata (MW) | Capacitatea de stocare (Ah) | Tensiunea nominala la care se racordeaza capacitatea de stocare U (kV) | Statia de racordare | Comentariu | Emitent | Numar ATR | Data emiterii ATR | Data expirarii valabilitatii ATR | Numar CR | Data emiterii CR | Data expirarii valabilitatii CR | Data estimata PIF
0 | 1 | 2 | 3 | 4 | 5 | 6 | 7 | 8 | 9 | 10 | 11 | 12 | 13 | 14 | 15 | 16 | 17 | 18 | 19
1 |  | CEH-PORUMBACU DE SUS | PORUMBACU DE SUS | SB | hidro | 2.98 | 2.98 | 0 | 0 | LEA 20 kV PTA1 Porumbacu, Statia 110 20 kV Cartisoara in schema normala, iar in regim de avarie in Statia 110 20 kV Marsa |  | DEER TS | 70201109935 | 2011-01-13 | 2036-01-13 | C3508 | 2011-04-28 | 2012-04-27 | 2013-04-27
2 |  | CEH-CUGIR | CUGIR | AB | hidro | 1.791 | 1.791 | 0 | 0 | LEA 6 kV derivatia PTA Bucuru, Statia 110 6 kV Cugir |  | DEER TS | 70401327065 | 2013-12-20 | 2038-12-20 | C596 | 2014-01-14 | 2015-01-14 | 2016-01-14
3 |  | CEH-HARSENI | HARSENI | BV | hidro | 1.593 | 1.593 | 0 | 0 | LEA 20 kV Sebes - Statia Fagaras - Sebes |  | DEER TS | 70101114968 | 2011-09-30 | 2036-09-30 | C18452 | 2011-12-20 | 2012-12-19 | 2013-12-19
4 |  | CEH-RAU SADULUI | RAU SADULUI | SB | hidro | 1.898 | 1.898 | 0 | 0 | LEA 20 kV Sadu V - Cisnadie, Statia 110 20 kV Cisnadie |  | DEER TS | 70201119055 | 2012-01-30 | 2037-01-29 | C3169 | 2012-03-05 | 2013-03-05 | 2014-03-05
5 |  | CEH-CHEMP SADU I | CHEMP SADU I | SB | hidro | 1.68 | 1.68 | 0 | 0 | LEA 20 kV Sadu - Rau Sadului |  | DEER TS | 70201115907 | 2012-01-04 | 2037-01-03 | C7393 | 2012-05-28 | 2013-05-28 | 2014-05-28
6 |  | CEH-CHEMP SADU II | CHEMP SADU II | SB | hidro | 1.54 | 1.54 | 0 | 0 | LEA 20 kV Cisnadie - Sadu |  | DEER TS | 70201115906 | 2012-01-04 | 2037-01-03 | C7395 | 2012-05-28 | 2013-05-28 | 2014-05-28
7 |  | CEH-FANCEL | FANCEL | MS | hidro | 1.2 | 1.2 | 0 | 0 | LEA 20 kV REGHIN - LAPUSNA, Derivatia PT 1 FANCEL, stalpul nr. 11 proiectat |  | DEER TS | 70301223661 | 2012-10-01 | 2037-10-01 | C19812R | 2012-12-21 | 2013-12-21 | 2014-12-21
8 |  | CEH-DEJANI | DEJANI | BV | hidro | 2.28 | 2.28 | 0 | 0 | LEA 20 kV Harseni 1 - derivatia PTA 3 Dejani, Statia Fagaras 110 20 kV |  | DEER TS | 70101233841 | 2012-11-06 | 2037-11-06 | C6497 | 2013-05-14 | 2014-05-14 | 2015-05-14
9 |  | CEH-VISTEA DE JOS | VISTEA DE JOS | BV | hidro | 2.4 | 2.4 | 0 | 0 | la conexiunea 6 kV din statia 1106,3 kV Victoria |  | DEER TS | 70101339166 | 2013-04-05 | 2038-04-05 | C7260 | 2013-05-27 | 2014-05-27 | 2015-05-27
10 |  | CEH-MARTINIE - SUGAG | MARTINIE - SUGAG | AB | hidro | 1.125 | 1.125 | 0 | 0 | Distribuitorul 20 kV (LEA 20 kV Petresti - Sugag) |  | DEER TS | 70401219252 | 2013-02-15 | 2038-02-15 | C11756R701 | 2013-08-09 | 2014-08-09 | 2015-08-09
11 |  | CEH-SEBES | SEBES | BV | hidro | 2.611 | 2.611 | 0 | 0 | LEA 20 kV Fagaras-Harseni 2, in zona ultimului stalp al tronsonului comun cu LEA 20 kV Fagaras-Sebes |  | DEER TS | 70101340349 | 2013-07-24 | 2038-02-16 | C15613 | 2013-10-07 | 2014-10-07 | 2015-10-07
12 |  | CEH-SADU | SADU | SB | hidro | 0.18 | 0.18 | 0 | 0 | CD A PTA-5 SADU |  | DEER TS | 70201116360 | 2011-10-03 | 2036-10-03 | C3072 | 2012-03-01 | 2013-03-01 | 2014-03-01
13 |  | CEH-FANTANELE | FANTANELE | MS | hidro | 0.675 | 0.675 | 0 | 0 | stilpul nr. 4 al LEA 20kV Fintinele - Jacod |  | DEER TS | 70301898576 | 2017-04-14 | 2018-04-14 | C4756R | 2018-03-06 | 2019-03-06 | 2020-03-05
14 |  | CEB-SATU MARE | SATU MARE | HR | biomasa | 7.5 | 7.5 | 0 | 0 | Distribuitorul LEA 20 kV Vlahita - Odorhei, Statia 110 20 6 kV Vlahita si |  | DEER TS | 70501318424 | 2013-06-03 | 2038-06-03 | C16302R721 | 2013-10-16 | 2014-10-16 | 2015-10-16
15 |  | CEH-ARPASU DESUS | ARPASU DESUS | SB | hidro | 0.236 | 0.236 | 0 | 0 | LEA 20KV CARTISOARA -ARPASEL(ST. NR.37) |  | DEER TS | 70201112242 | 2011-03-30 | 2036-03-30 | C3461 | 2011-04-18 | 2012-04-17 | 2013-04-17
16 |  | CEB-RECI | RECI | CV | biomasa | 15 | 15 | 0 | 0 | stalpii nr. 51A si nr. 52 proiectati in LEA 110 kV Tg. Secuiesc - Sf. Gheorghe |  | DEER TS | 70401215462 | 2013-03-13 | 2038-03-13 | C5127 | 2013-04-24 | 2014-04-24 | 2015-04-24
17 |  | CEH-TOPLITA | TOPLITA | HR | hidro | 5.166 | 5.166 | 0 | 0 | LEA 20 kV derivatia Bilbor in amonte de recloserul 10 montat pe stalpul nr. 76 |  | DEER TS | 70501320069 | 2013-09-04 | 2038-09-04 | C3376R721 | 2014-02-28 | 2015-02-28 | 2016-02-28
18 |  | CEH-RASTOLITA | RASTOLITA | MS | hidro | 35 | 35 | 0 | 0 | conexiunea 110 kV a Statiei 11020 kV Rastolita |  | DEER TS | 70301002547 | 2014-01-31 | 2039-01-31 | C1247R700 | 2015-01-29 | 2016-01-29 | 2017-01-28
19 |  | CEF-CODLEA | CODLEA | BV | solar | 0.003 | 0.003 | 0 | 0 | LEA j.t. |  | DEER TS | 701019157629 | 2019-12-09 | 2020-12-08 | 3516 | 2021-06-24 | 2022-06-24 | 2020-12-08
20 |  | CEF-VALCELE | VALCELE | CV | solar | 0.007 | 0.007 | 0 | 0 | STALP DIN LEA JT STRADAL ZONA PT-6 VALCELE, CIRCUIT NR 1. |  | DEER TS | 70602096375 | 2020-06-16 | 2021-06-16 | C23667/R | 2020-10-07 | 2021-10-07 | 2022-10-07
21 |  | CEF-SACELE | SACELE | BV | solar | 0.0033 | 0.0033 | 0 | 0 | LEA j.t. |  | DEER TS | 701020213329 | 2020-06-19 | 2021-06-19 | 13096 | 2021-03-30 | 2022-03-30 | 2023-03-30
22 |  | CEF-MOACSA | MOACSA | CV | solar | 0.00495 | 0.00495 | 0 | 0 | STALP LEA JT STRADAL ZONA PT-1 MOACSA, CIRCUIT NR 2. |  | DEER TS | 70602097051 | 2020-09-03 | 2021-09-03 | C24532/R | 2021-08-20 | 2022-08-20 | 2023-08-20
23 |  | CEF-CODLEA | CODLEA | BV | solar | 2 | 2 | 0 | 0 | L 20 kV Statia Codlea - MAI si distribuitorul L 20 kV Statia Codlea - Avicola Codlea 20 kV |  | DEER TS | 701020249308 | 2021-08-04 | 2022-08-04 | TS15569 | 2022-10-11 | 2027-09-15 | 2027-06-30
24 |  | CEF-BRASOV | BRASOV | BV | solar | 0.012 | 0.012 | 0 | 0 | PTA 2 PREJMER |  | DEER TS | 7010210707822 | 2021-08-17 | 2022-08-17 | 7081 | 2021-11-02 | 2026-11-02 | 2027-11-02
25 |  | CEF-BRASOV | BRASOV | BV | solar | 1.152 | 1.152 | 0 | 0 | PTA 2 PREJMER |  | DEER TS | 7010210707829 | 2021-08-17 | 2022-08-17 | 7080 | 2021-11-02 | 2026-11-02 | 2027-11-02
26 |  | CEF-TG. MURES | TG. MURES | MS | solar | 0.008 | 0.008 | 0 | 0 | PTA 376 200,4 KV VOINICENILOR |  | DEER TS | 7030210807108 | 2021-08-25 | 2022-08-25 | 3039 | 2021-12-15 | 2026-12-15 | 2027-12-15
27 |  | CEF-SIBIU | SIBIU | SB | solar | 0.00784 | 0.00784 | 0 | 0 | PTZ 4 200,4 KV TURNISOR |  | DEER TS | 7020210805349 | 2021-08-25 | 2022-08-25 | TS12316 | 2022-08-24 | 2027-08-23 | 2026-12-31
28 |  | CEF-BRASOV | BRASOV | BV | solar | 0.006 | 0.006 | 0 | 0 | PTAB 8010 200,4 KV BRASOV |  | DEER TS | 7010210808795 | 2021-09-07 | 2022-09-07 | 6641 | 2021-10-16 | 2026-10-16 | 2027-10-16
29 |  | CEF-TG. MURES | TG. MURES | MS | solar | 0.12 | 0.12 | 0 | 0 | LES 20 KV LIVEZENI-F2-PA35 7D27O312 |  | DEER TS | 7030210907713 | 2021-10-05 | 2022-10-05 | TS314 | 2022-02-11 | 2027-02-11 | 2026-12-31
30 |  | CEF-SURA MICA | SURA MICA | SB | solar | 2.5 | 2.5 | 0 | 0 | LEA 20 kV Statia 11020 kV ORLAT - PA1 Ocna ; |  | DEER TS | 70201226116 | 2012-10-30 | 2037-10-30 | C3640 | 2012-03-14 | 2013-03-14 | 2014-03-14
31 |  | CEF-HALCHIU | HALCHIU | BV | solar | 2.1 | 2.1 | 0 | 0 | LES 20 kV montat intre stalpii nr. 18 si 23 ai LEA 20 kV Feldioara |  | DEER TS | 70101227349 | 2012-06-08 | 2037-06-08 | C11855 | 2012-08-17 | 2013-08-17 | 2014-08-17
32 |  | CEF-CODLEA | CODLEA | BV | solar | 2.95 | 2.95 | 0 | 0 | Conexiunea 20 kV din statia 11020 kV Codlea |  | DEER TS | 70101339966 | 2013-05-10 | 2038-05-10 | C15218 | 2013-10-16 | 2014-10-16 | 2015-10-16
33 |  | CEF-ICLAND | ICLAND | MS | solar | 0.95 | 0.95 | 0 | 0 | LEA 20 kV LIVEZENI - ICLAND, Derivatia ICLAND, din stalpul nr. 69A proiectat |  | DEER TS | 70301221430 | 2012-09-11 | 2037-09-11 | C15275R | 2012-10-16 | 2013-10-16 | 2014-10-16
34 |  | CEF-TALMACIU | TALMACIU | SB | solar | 2 | 2 | 0 | 0 | LEA 20 kV derivatia PT 26 Talmaciu |  | DEER TS | 70201224624 | 2012-09-21 | 2037-09-21 | C15288 | 2012-10-17 | 2013-10-17 | 2014-10-17
35 |  | CEF-HOSMAN | HOSMAN | SB | solar | 2.999 | 2.999 | 0 | 0 | LEA 20 kV Agnita - Hosman, Statia 110 20 kV Agnita |  | DEER TS | 70201227720 | 2012-12-07 | 2037-12-07 | C16251 | 2012-10-31 | 2013-10-31 | 2014-10-31
36 |  | CEF-GHIMBAV | GHIMBAV | BV | solar | 0.999 | 0.999 | 0 | 0 | distribuitorul LES 20 kV St. Ghimbav – PT 46.20.05 Asiago intre PT Asiago si PTC 46.20.09 Quin |  | DEER TS | 70101231604 | 2012-11-05 | 2037-11-05 | C17287 | 2012-11-16 | 2013-11-16 | 2014-11-16
37 |  | CEF-AVRIG SUD | AVRIG SUD | SB | solar | 7.5 | 7.5 | 0 | 0 | Conexiunea 20 kV din Statia 11020 kV Marsa |  | DEER TS | 70201329209 | 2013-02-13 | 2038-02-13 | C19540 | 2012-12-18 | 2013-12-18 | 2014-12-18
38 |  | CEF-ZARNESTI | ZARNESTI | BV | solar | 4.9968 | 4.9968 | 0 | 0 | Conexiunea 20 kV Statia 110206 kV Tohan |  | DEER TS | 70101452240 | 2014-04-02 | 2039-07-05 | C19877 | 2012-12-28 | 2013-12-28 | 2014-12-28
39 |  | CEF-RACOVITA | RACOVITA | SB | solar | 1 | 1 | 0 | 0 | PT5 Racovita, Statia 110 20 kV Marsa |  | DEER TS | 70201331871 | 2013-05-16 | 2038-05-16 | C19854 | 2013-01-14 | 2014-01-14 | 2015-01-14
40 |  | CEF-FELDIOARA | FELDIOARA | BV | solar | 2.468 | 2.468 | 0 | 0 | La stalpul nr. 63 al LEA 20 kV Stupini - Feldioara |  | DEER TS | 70101223937 | 2012-07-11 | 2037-07-11 | C383 | 2013-01-16 | 2014-01-16 | 2015-01-16
41 |  | CEF-CODLEA | CODLEA | BV | solar | 1.68 | 1.68 | 0 | 0 | La Distribuitorul LEA 20 kV Statia Codlea - Porcine Codlea si la Distribuitorul |  | DEER TS | 70101226200 | 2012-07-12 | 2037-07-12 | C824 | 2013-01-24 | 2014-01-24 | 2015-01-24
42 |  | CEF-MARSA | MARSA | SB | solar | 2.99 | 2.99 | 0 | 0 | la stalpul nr. 10 al LEA 20 kV PT1 Marsa - PT7 Marsa ; |  | DEER TS | 70201224333 | 2012-11-09 | 2037-11-09 | C1297 | 2013-02-01 | 2014-02-01 | 2015-02-01
43 |  | CEF-MITRESTI | MITRESTI | MS | solar | 0.945 | 0.945 | 0 | 0 | LEA 20 kV Sovata - Miercurea Nirajului, derivatia Vadu, stilpul nr.34A proiectat |  | DEER TS | 70301227271 | 2012-11-27 | 2037-11-27 | C1398R | 2013-02-04 | 2014-02-04 | 2015-02-04
44 |  | CEF-PODU OLT | PODU OLT | BV | solar | 2.5 | 2.5 | 0 | 0 | Radial prin LES 20 kV de la stalpul nr. 43 existent, al LEA 20 kV HARMAN - BOD, derivatia Podu Olt. |  | DEER TS | 70101340193 | 2013-05-17 | 2038-05-17 | C2528 | 2013-02-27 | 2014-02-27 | 2015-02-27
45 |  | CEF-AXENTE SEVER | AXENTE SEVER | SB | solar | 2.5 | 2.5 | 0 | 0 | LEA 20 kV Copsa Mica - Blaj |  | DEER TS | 70201329252 | 2013-02-13 | 2038-02-13 | C2568 | 2013-03-01 | 2014-03-01 | 2015-03-01
46 |  | CEF-GHINDARI | GHINDARI | MS | solar | 2.3 | 2.3 | 0 | 0 | LEA 20 kV FANTANELE - SOVATA, derivatia GHINDARI - BIRA, si in LES 20 kV prin sistem intrare-iesire, la stalpii nr. 6A si 6B proiectati |  | DEER TS | 70301329004 | 2013-02-01 | 2038-02-01 | C2861R | 2013-03-06 | 2014-03-06 | 2015-03-06
47 |  | CEF-HALCHIU | HALCHIU | BV | solar | 4.5 | 4.5 | 0 | 0 | LEA 20 kV PT 6 Dumbravita st. 17 |  | DEER TS | 70101347546 | 2013-11-13 | 2038-11-13 | C3910 | 2013-03-22 | 2014-03-22 | 2015-03-22
48 |  | CEF-UCEA DE SUS | UCEA DE SUS | BV | solar | 34.5 | 34.5 | 0 | 0 | Conexiunea 110 kV Statia 11020 kV Ucea |  | DEER TS | 70101345814 | 2013-10-02 | 2038-10-02 | C4708 | 2013-04-08 | 2014-04-08 | 2015-04-08
49 |  | CEF-UCEA DE SUS | UCEA DE SUS | BV | solar | 34.5 | 34.5 | 0 | 0 | Conexiuna 110 kV din Statia 11020 kV Ucea |  | DEER TS | 70101345811 | 2013-10-02 | 2038-10-02 | C4711 | 2013-04-08 | 2014-04-08 | 2015-04-08
50 |  | CEF-VIDRASAU | VIDRASAU | MS | solar | 2.8 | 2.8 | 0 | 0 | conexiunea 20 kV din PA Parc Industrial |  | DEER TS | 70301331541 | 2013-05-02 | 2038-05-02 | C4757R | 2013-04-08 | 2014-04-08 | 2015-04-08
51 |  | CEF-GURGHIU | GURGHIU | MS | solar | 3.6 | 3.6 | 0 | 0 | LEA 20 kV AVICOLA 1 la stalpul nr. 1A pr., respectiv LEA 20 kV AVICOLA 2 la stalpul nr. 1A pr. |  | DEER TS | 70301118699 | 2012-10-01 | 2037-10-01 | C5224R | 2013-04-17 | 2014-04-17 | 2015-04-17
52 |  | CEF-LAZAREA | LAZAREA | HR | solar | 30 | 30 | 0 | 0 | Stalpii nr. 37 si 38 din LEA 110 kV Gheorgheni - Toplita |  | DEER TS | 70501110029 | 2012-05-09 | 2037-05-09 | 46238R700 | 2013-04-23 | 2014-04-23 | 2015-04-23
53 |  | CEF-VINTISOARA | VINTISOARA | AB | solar | 0.998 | 0.998 | 0 | 0 | PC GMC TRASPORTI - Conexiunea 20 kV ; |  | DEER TS | 70401320875 | 2013-04-10 | 2038-04-10 | 5687R701 | 2013-04-24 | 2014-04-24 | 2015-04-24
54 |  | CEF-VINTISOARA | VINTISOARA | AB | solar | 0.998 | 0.998 | 0 | 0 | PC GMC TRASPORTI - Conexiunea 20 kV ; |  | DEER TS | 70401320876 | 2013-04-10 | 2038-04-10 | 5688R701 | 2013-04-24 | 2014-04-24 | 2015-04-24
55 |  | CEF-VINTISOARA | VINTISOARA | AB | solar | 0.998 | 0.998 | 0 | 0 | PC GMC TRASPORTI - Conexiunea 20 kV ; |  | DEER TS | 70401325919 | 2013-10-17 | 2038-10-17 | 5689R701 | 2013-04-24 | 2014-04-24 | 2015-04-24
56 |  | CEF-VINTISOARA | VINTISOARA | AB | solar | 0.5 | 0.5 | 0 | 0 | PC GMC TRASPORTI - Conexiunea 20 kV ; |  | DEER TS | 70401325918 | 2013-10-18 | 2038-10-18 | 5692R701 | 2013-04-24 | 2014-04-24 | 2015-04-24
57 |  | CEF-AVRIG NORD | AVRIG NORD | SB | solar | 5.688 | 5.688 | 0 | 0 | conexiunea 20 kV din Statia 11020 kV Marsa |  | DEER TS | 70201336219 | 2013-10-18 | 2038-10-18 | C5768 | 2013-04-25 | 2014-04-25 | 2015-04-25
58 |  | CEF-SANGEORGIU DE PADURE | SANGEORGIU DE PADURE | MS | solar | 2.85 | 2.85 | 0 | 0 | LEA 20 kV FANTANELE - SOVATA, din stalpul nr. 70 existent ; |  | DEER TS | 70301331277 | 2013-04-17 | 2038-04-17 | C5910R | 2013-04-26 | 2014-04-26 | 2015-04-26
59 |  | CEF-COASTA MARE | COASTA MARE | MS | solar | 2.8 | 2.8 | 0 | 0 | la LEA 20 kV SAULIA stalpul nr. 58. |  | DEER TS | 70301337257 | 2013-11-20 | 2038-11-20 | C6586R | 2013-05-15 | 2014-05-15 | 2015-05-15
60 |  | CEF-SAROS PE TARNAVE | SAROS PE TARNAVE | SB | solar | 0.94 | 0.94 | 0 | 0 | LEA 20 kV Statia Dumbraveni - Aurel Vlaicu |  | DEER TS | 70201334458 | 2013-08-05 | 2038-08-05 | C7153 | 2013-05-24 | 2014-05-24 | 2015-05-24
61 |  | CEF-ALBA IULIA | ALBA IULIA | AB | solar | 0.995 | 0.995 | 0 | 0 | la LEA 20 kV dir. PT 50 derivatia Parc industrial Drambar |  | DEER TS | 70401321219 | 2013-05-13 | 2038-05-13 | 4544R701 | 2015-03-25 | 2016-03-24 | 2017-03-24
62 |  | CEF-IDECIU DE JOS | IDECIU DE JOS | MS | solar | 2.8 | 2.8 | 0 | 0 | la LEA 20kV REGHIN-DEDA-RASTOLITA intre stalpii nr. 92 si nr.93 |  | DEER TS | 70301332124 | 2013-05-21 | 2038-05-21 | C7639R | 2013-06-03 | 2014-06-03 | 2015-06-03
63 |  | CEF-RECI | RECI | CV | solar | 2.05 | 2.05 | 0 | 0 | LEA 20kV Statia 11020KV Campu Frumos-Irigatii, stalpul 61A |  | DEER TS | 70601211829 | 2012-12-06 | 2037-12-06 | C7551R715 | 2013-06-04 | 2014-06-04 | 2015-06-04
64 |  | CEF-MICLOSOARA | MICLOSOARA | CV | solar | 4 | 4 | 0 | 0 | LEA 20 kV Capeni - Augustin, la stalpul nr. 131 A proiectat |  | DEER TS | 70601418097 | 2014-08-04 | 2039-08-04 | C-6036-R-715 | 2013-06-10 | 2014-06-10 | 2015-06-10
65 |  | CEF-CODLEA | CODLEA | BV | solar | 2 | 2 | 0 | 0 | radial pe distribuitorul LEA 20 kV Statia Codlea - MAI |  | DEER TS | 70101232450 | 2012-12-06 | 2037-12-06 | C8357 | 2013-06-13 | 2014-06-13 | 2015-06-13
66 |  | CEF-CIPAU | CIPAU | MS | solar | 7 | 7 | 0 | 0 | la stalpul Nr.189 al LEA 20kV Tarnaveni BB Beef; la stalpul Nr.213 al LEA 20kV Tarnaveni Cipau |  | DEER TS | 70301228067 | 2013-03-15 | 2038-03-15 | C9930R | 2013-07-09 | 2014-07-09 | 2015-07-09
67 |  | CEF-MIERCUREA SIBIULUI | MIERCUREA SIBIULUI | SB | solar | 23.094 | 23.094 | 0 | 0 | LEA 110 kV Orlat-Petresti, între stâlpii nr. 133 si nr. 134 |  | DEER TS | 70201332740 | 2013-06-03 | 2038-06-03 | C10362 | 2013-07-10 | 2014-07-10 | 2015-07-10
68 |  | CEF-SFANTUL GHEORGHE | SFANTUL GHEORGHE | CV | solar | 2.992 | 2.992 | 0 | 0 | la distribuitorul LES 20 kV LEINEVEBER intre Statia Campul Frumos si PTZ 159 |  | DEER TS | 70601211706 | 2013-03-26 | 2038-03-26 | C-8848-R-715 | 2013-07-23 | 2014-07-23 | 2015-07-23
69 |  | CEF-AGRISTEU | AGRISTEU | MS | solar | 0.995 | 0.995 | 0 | 0 | la stalpul nr. 12 existent din LEA 20 kV FANTANELE -SIGHISOARA, derivatia Agristeu - Filitelnic - derivatia PTZ 4 Filitelnic ; |  | DEER TS | 70301329028 | 2013-05-21 | 2038-05-21 | C10710R | 2013-07-24 | 2014-07-24 | 2015-07-24
70 |  | CEF-RASNOV | RASNOV | BV | solar | 2.2 | 2.2 | 0 | 0 | la conexiunea 20 kV din Statia 11020 kV Rasnov |  | DEER TS | 70101343519 | 2013-08-21 | 2038-08-21 | C11378 | 2013-08-02 | 2014-08-02 | 2015-08-02
71 |  | CEF-TARGU MURES | TARGU MURES | MS | solar | 0.98 | 0.98 | 0 | 0 | conexiunea 20 kV din PC208 existent |  | DEER TS | 70301334004 | 2013-07-30 | 2038-07-30 | C11156R | 2013-07-30 | 2014-07-30 | 2015-07-30
72 |  | CEF-ARCUS | ARCUS | CV | solar | 2.998 | 2.998 | 0 | 0 | la LEA 20 kV Valea Crisului - ST 4 L1 la stalpul nr. 62 existent |  | DEER TS | 70601312606 | 2013-06-18 | 2038-06-18 | C10866-R-715 | 2013-08-01 | 2014-08-01 | 2015-08-01
73 |  | CEF-AIUD | AIUD | AB | solar | 3.5 | 3.5 | 0 | 0 | LEA 20 kV Aiud - Ramet, alimentata din Statia 11020 kV Aiud ; |  | DEER TS | 70401219249 | 2013-03-18 | 2038-03-18 | C13965R701 | 2013-09-13 | 2014-09-13 | 2015-09-13
74 |  | CEF-ARCUS | ARCUS | CV | solar | 2.99 | 2.99 | 0 | 0 | stalpul nr. 21 existent al LEA 20 kV, DC ST 4 L1 - Valcele si L2 - Avicola |  | DEER TS | 70601315872 | 2013-12-18 | 2038-12-18 | C7787-R-715 | 2013-09-20 | 2014-09-20 | 2015-09-20
75 |  | CEF-ARCUS | ARCUS | CV | solar | 4.01 | 4.01 | 0 | 0 | la LEA 20 kV, ST 4 L2 - Avicola prin realizarea unui racord in LEA 20 kV, de la stalpul nr. 43 existent al LEA 20 kV, DC ST 4 L1 - Valcele si L2 - Avi |  | DEER TS | 70601315871 | 2013-12-20 | 2038-12-20 | C13937-R-715 | 2013-09-20 | 2014-09-20 | 2015-09-20
76 |  | CEF-SFANTUL GHEORGHE | SFANTUL GHEORGHE | CV | solar | 4.216 | 4.216 | 0 | 0 | la distribuitorul LES 20 kV LEINEVEBER intre Statia Campul Frumos si PTZ 159 |  | DEER TS | 70601211707 | 2013-03-26 | 2038-03-26 | C13936-R-715 | 2013-09-20 | 2014-09-20 | 2015-09-20
77 |  | CEF-FELDIOARA | FELDIOARA | BV | solar | 2 | 2 | 0 | 0 | Radial pe Distribuitorul LEA 20 kV Statia Stupini - Feldioara |  | DEER TS | 70101452403 | 2014-04-03 | 2039-04-03 | 17294 | 2014-10-01 | 2015-10-01 | 2016-09-30
78 |  | CEF-HARMAN | HARMAN | BV | solar | 2.9 | 2.9 | 0 | 0 | Radial pe Distribuitorul LEA 20 kV Statia Harman - PT 26 Harman |  | DEER TS | 70101452406 | 2014-04-15 | 2039-04-15 | 17291 | 2014-10-01 | 2015-10-01 | 2016-09-30
79 |  | CEF-COPSA MICA | COPSA MICA | SB | solar | 2.2 | 2.2 | 0 | 0 | LEA 20 kV Copsa Mica, PT 14 |  | DEER TS | 70201331061 | 2013-04-16 | 2038-04-16 | C15739 | 2013-10-15 | 2014-10-15 | 2015-10-15
80 |  | CEF-SACEL | SACEL | SB | solar | 2 | 2 | 0 | 0 | LEA 20 kV St. Orlat-Saliste, derivatia PT Mag, stalpul nr. 17A proiectat |  | DEER TS | 70201335497 | 2013-09-09 | 2038-09-09 | C16566 | 2013-10-21 | 2014-10-21 | 2015-10-21
81 |  | CEF-CHIURUS | CHIURUS | CV | solar | 2.9 | 2.9 | 0 | 0 | la stalpul nr. 1 proiectat, in apropierea stalpului nr. 51 din axul liniei LEA 20 kV Zagon ; |  | DEER TS | 70601312252 | 2013-04-05 | 2038-04-05 | C15271 | 2013-10-04 | 2014-10-04 | 2015-10-04
82 |  | CEF-PURCARENI | PURCARENI | BV | solar | 7 | 7 | 0 | 0 | LEA 20 kV Statia Sacele - Pompe Apa, LEA 20 kV Statia Sacele - Budila si la celula fosta Budila din Statia Sacele |  | DEER TS | 70101450053 | 2014-01-30 | 2039-01-30 | 3384 | 2014-04-28 | 2015-04-28 | 2016-04-27
83 |  | CEF-AXENTE SEVER | AXENTE SEVER | SB | solar | 0.8 | 0.8 | 0 | 0 | la stalpul nr.7 existent, din axul LEA 20 kV Copsa -Blaj ; |  | DEER TS | 70201332306 | 2013-06-03 | 2038-06-03 | C18682 | 2013-11-20 | 2014-11-20 | 2015-11-20
84 |  | CEF-TEIUS | TEIUS | AB | solar | 3.5 | 3.5 | 0 | 0 | LEA 20 kV Teius - Aiud, alimentata din Statia 11020 kV Teius ; |  | DEER TS | 70401326051 | 2013-10-25 | 2038-10-25 | 17910R701 | 2013-11-08 | 2014-11-08 | 2015-11-08
85 |  | CEF-UCEA DE SUS | UCEA DE SUS | BV | solar | 34.5 | 34.5 | 0 | 0 | conexiunea 110 kV din Statia 11020 kV Ucea |  | DEER TS | 70101337426 | 2013-02-27 | 2038-02-27 | C19029 | 2013-12-18 | 2014-12-18 | 2015-12-18
86 |  | CEF-UCEA DE SUS | UCEA DE SUS | BV | solar | 34.5 | 34.5 | 0 | 0 | conexiunea 110 kV din Statia 11020 kV Ucea |  | DEER TS | 70101337427 | 2013-02-27 | 2038-02-27 | C19034 | 2013-12-18 | 2014-12-18 | 2015-12-18
87 |  | CEF-ZARNESTI | ZARNESTI | BV | solar | 4.95 | 4.95 | 0 | 0 | la conexiunea 20 kV a statiei 110206 kV Tohan |  | DEER TS | 70101348344 | 2013-11-25 | 2038-11-25 | C19454 | 2013-11-29 | 2014-11-29 | 2015-11-29
88 |  | CEF-SEBES | SEBES | AB | solar | 0.99 | 0.99 | 0 | 0 | LEA 20 kV Sebes 1 in dreptul stalpului nr. 32 |  | DEER TS | 70401323947 | 2013-07-18 | 2038-07-18 | C12513R701 | 2013-09-09 | 2014-09-09 | 2015-09-09
89 |  | CEF-REMETEA | REMETEA | HR | solar | 1.1 | 1.1 | 0 | 0 | sistem intrare-iesire la distribuitorul LEA 20 kV Remetea, intre stilpii nr. 77 si 78 ; |  | DEER TS | 70501317559 | 2013-07-26 | 2038-07-26 | C19777R721 | 2013-12-05 | 2014-12-05 | 2015-12-05
90 |  | CEF-REMETEA | REMETEA | HR | solar | 1.1 | 1.1 | 0 | 0 | sistem intrare-iesire la distribuitorul LEA 20 kV Remetea, intre stilpii nr. 77 si 78 ; |  | DEER TS | 70501317561 | 2013-07-26 | 2038-07-26 | C19779R721 | 2013-12-05 | 2014-12-05 | 2015-12-05
91 |  | CEF-MARSA | MARSA | SB | solar | 6 | 6 | 0 | 0 | conexiunea 20 kV a Statiei 11020 kV Marsa (celulele nr. 10 si nr. 11) |  | DEER TS | 70201438854 | 2014-01-21 | 2039-01-21 | C12649 | 2014-07-21 | 2015-07-21 | 2016-07-20
92 |  | CEF-SACEL | SACEL | SB | solar | 1 | 1 | 0 | 0 | LEA 20 kV Orlat - Saliste (derivatia 20 kV, PT 3 Sacel - PT 2 Sacel - PT MAG); |  | DEER TS | 70201439031 | 2014-01-23 | 2039-01-23 | C12180 | 2014-07-15 | 2015-07-15 | 2016-07-14
93 |  | CEF-CODLEA | CODLEA | BV | solar | 0.412 | 0.412 | 0 | 0 | PRODUCATORUL DE E.E. SE VA RACORDA IN TDRI AFERENT PT NR. 2 PROPUS SPRE EXECUTIE |  | DEER TS | 70101338944 | 2012-07-22 | 2037-07-22 | C15667 | 2013-10-07 | 2014-10-07 | 2015-10-07
94 |  | CEF-TARLUNGENI | TARLUNGENI | BV | solar | 0.015 | 0.015 | 0 | 0 | IN LEA JT |  | DEER TS | 70101338143 | 2013-03-22 | 2038-03-22 | C4346 | 2013-04-01 | 2014-04-01 | 2015-04-01
95 |  | CEF-FAGARAS | FAGARAS | BV | solar | 0.18 | 0.18 | 0 | 0 | IN TDRI AFERENT PT 47 FAGARAS |  | DEER TS | 70101339488 | 2013-07-15 | 2038-07-15 | C12055 | 2013-08-14 | 2014-08-14 | 2015-08-14
96 |  | CEF-AVRIG | AVRIG | SB | solar | 0.003 | 0.003 | 0 | 0 | DIN BMPT EXISTENT |  | DEER TS | 70201110584 | 2011-02-15 | 2036-02-15 | C3105 | 2011-03-03 | 2012-03-02 | 2013-03-02
97 |  | CEF-SURA MICA | SURA MICA | SB | solar | 0.1 | 0.1 | 0 | 0 | TDJT al PTM 4 SURA MICA |  | DEER TS | 70201116171 | 2011-09-28 | 2036-09-27 | C3931 | 2012-03-23 | 2013-03-23 | 2014-03-23
98 |  | CEF-AVRIG | AVRIG | SB | solar | 0.01 | 0.01 | 0 | 0 | FD EXISTENTA (CORP C) |  | DEER TS | 70201221972 | 2012-04-19 | 2037-04-19 | C6845 | 2011-05-21 | 2012-05-20 | 2013-05-20
99 |  | CEF-SIBIU | SIBIU | SB | solar | 0.1 | 0.1 | 0 | 0 | TD al PT 174 |  | DEER TS | 70201228142 | 2012-12-18 | 2037-12-18 | C8389 | 2013-06-17 | 2014-06-17 | 2015-06-17
100 |  | CEF-SELIMBAR | SELIMBAR | SB | solar | 0.077 | 0.077 | 0 | 0 | PT 10 Selimbar |  | DEER TS | 70201331872 | 2013-05-17 | 2038-05-17 | C13006 | 2013-09-09 | 2014-09-09 | 2015-09-09
101 |  | CEF-SURA MARE | SURA MARE | SB | solar | 0.25 | 0.25 | 0 | 0 | TDJT AL PT 1 SURA MARE |  | DEER TS | 70201333251 | 2013-06-18 | 2038-06-18 | C8930 | 2013-06-25 | 2014-06-25 | 2015-06-25
102 |  | CEF-MIERCUREA SIBIULUI | MIERCUREA SIBIULUI | SB | solar | 0.3 | 0.3 | 0 | 0 | CD A PT 2 MIERCUREA SIBIULUI |  | DEER TS | 70201335256 | 2013-11-07 | 2038-11-07 | C20142 | 2013-12-11 | 2014-12-11 | 2015-12-11
103 |  | CEF-MEDIAS | MEDIAS | SB | solar | 0.0085 | 0.0085 | 0 | 0 | DIN LEA EXISTENTA |  | DEER TS | 70201337664 | 2013-12-13 | 2038-12-13 | C2379 | 2014-02-12 | 2015-02-12 | 2016-02-12
104 |  | CEF-BAZNA | BAZNA | SB | solar | 0.0028 | 0.0028 | 0 | 0 | DIN LEA EXISTENTA |  | DEER TS | 70201338508 | 2013-12-18 | 2038-12-18 | C560 | 2014-01-14 | 2015-01-14 | 2016-01-14
105 |  | CEF-CRISTIAN | CRISTIAN | SB | solar | 0.0018 | 0.0018 | 0 | 0 | DIN LEA EXISTENTA |  | DEER TS | 70201438920 | 2014-02-12 | 2039-02-12 | C5320 | 2014-03-31 | 2015-03-31 | 2016-03-30
106 |  | CEF-SIGHISOARA | SIGHISOARA | MS | solar | 0.0052 | 0.0052 | 0 | 0 | LEA JT EXISTENTA ALIMENTATA DIN PTZ 62 SIGHISOARA |  | DEER TS | 70301002514 | 2010-05-19 | 2035-05-19 | C11646R | 2010-09-01 | 2011-09-01 | 2015-08-31
107 |  | CEF-MIERCUREA NIRAJULUI | MIERCUREA NIRAJULUI | MS | solar | 0.009 | 0.009 | 0 | 0 | LEA JT EXISTENTA, ALIMENTATA DIN PT 6 MIERCUREA NIRAJULUI |  | DEER TS | 70301220983 | 2012-04-18 | 2037-04-18 | C7179R | 2012-05-23 | 2013-05-23 | 2014-05-23
108 |  | CEF-SANGEORGIU DE MURES | SANGEORGIU DE MURES | MS | solar | 0.0027 | 0.0027 | 0 | 0 | LEA JT EXISTENTA, ALIMENTATA DIN PTA 353 |  | DEER TS | 703019105003 | 2019-05-24 | 2020-05-23 | C-11874R73 | 2019-06-12 | 2020-06-11 | 2021-06-11
109 |  | CEF-ALBA IULIA | ALBA IULIA | AB | solar | 0.112 | 0.112 | 0 | 0 | un circuit liber al tabloului TDRI PT 65 Alba 200.4kV - 400kVA |  | DEER TS | 70401107737 | 2011-05-25 | 2036-05-24 | C9493R701 | 2011-07-13 | 2012-07-12 | 2013-07-12
110 |  | CEF-ALBA IULIA | ALBA IULIA | AB | solar | 0.0654 | 0.0654 | 0 | 0 | LES MT |  | DEER TS | 70401107738 | 2011-06-10 | 2036-06-09 | C9493R701 | 2011-07-13 | 2012-07-12 | 2013-07-12
111 |  | CEF-ALBA IULIA | ALBA IULIA | AB | solar | 0.0264 | 0.0264 | 0 | 0 | Firida SDEE Alba |  | DEER TS | 70401107739 | 2011-06-10 | 2036-06-09 | C9493R701 | 2011-07-13 | 2012-07-12 | 2013-07-12
112 |  | CEF-ALBA IULIA | ALBA IULIA | AB | solar | 0.0067 | 0.0067 | 0 | 0 | LEA jt |  | DEER TS | 70401107741 | 2011-06-10 | 2036-06-09 | C9493R701 | 2011-07-13 | 2012-07-12 | 2013-07-12
113 |  | CEF-ALBA IULIA | ALBA IULIA | AB | solar | 0.0056 | 0.0056 | 0 | 0 | PT 3 Alba |  | DEER TS | 70401112012 | 2011-11-18 | 2036-11-17 | C9493R701 | 2011-07-13 | 2012-07-12 | 2013-07-12
114 |  | CEF-SEBES | SEBES | AB | solar | 0.45 | 0.45 | 0 | 0 | LES 20kV Grande alimentat din Statia 11020kV Sebes |  | DEER TS | 70401112870 | 2012-01-20 | 2037-01-19 | C3759R701 | 2012-03-16 | 2013-03-16 | 2014-03-16
115 |  | CEF-GARBOVA | GARBOVA | AB | solar | 0.1 | 0.1 | 0 | 0 | la barele 0.4kV pe un circuit liber al TDRI |  | DEER TS | 70401217005 | 2012-08-14 | 2037-08-14 | C13164R701 | 2012-09-12 | 2013-09-12 | 2014-09-12
116 |  | CEF-SUSENI | SUSENI | HR | solar | 0.0048 | 0.0048 | 0 | 0 | STALP SE 4 AL CIRC.3 DIN PTA 3 |  | DEER TS | 70501108207 | 2011-08-17 | 2036-08-16 | C13161 | 2011-09-23 | 2012-09-22 | 2013-09-22
117 |  | CEF-REMETEA | REMETEA | HR | solar | 0.0088 | 0.0088 | 0 | 0 | LEA JT, CIRC.1 DIN PTA 18 |  | DEER TS | 70501212181 | 2012-04-19 | 2037-04-19 | C9949 | 2012-07-13 | 2013-07-13 | 2014-07-13
118 |  | CEF-BRADESTI | BRADESTI | HR | solar | 0.015 | 0.015 | 0 | 0 | CIRC.3 DIN PTA 6 |  | DEER TS | 70501215842 | 2013-01-22 | 2038-01-22 | C2701R721 | 2013-03-04 | 2014-03-04 | 2015-03-04
119 |  | CEF-GHEORGHENI | GHEORGHENI | HR | solar | 0.03 | 0.03 | 0 | 0 | STALP NR.5 AL CIRC.2 DIN PTZ 24 |  | DEER TS | 70501316327 | 2013-02-14 | 2038-02-14 | C4680R721 | 2013-04-05 | 2014-04-05 | 2015-04-05
120 |  | CEF-CODLEA | CODLEA | BV | solar | 19.9 | 19.9 | 0 | 0 | conexiunea 110 kV a Statiei 11020 kV Codlea |  | DEER TS | 701018120577 | 2019-08-13 | 2020-08-12 | 19237 | 2020-08-19 | 2021-08-19 | 2022-08-19
121 |  | CEF-MEDIAS | MEDIAS | MS | solar | 0.0067 | 0.0067 | 0 | 0 | BORNELE DE IESIRE DIN BMPT |  | DEER TS | 70301334227 | 2014-01-28 | 2039-01-28 | C13525R | 2014-08-01 | 2015-08-01 | 2016-07-31
122 |  | CEF-SAMBATA DE SUS | SAMBATA DE SUS | BV | solar | 0.01 | 0.01 | 0 | 0 | IN LEA J.T. |  | DEER TS | 70101348760 | 2014-03-12 | 2039-03-12 | C10473 | 2014-06-18 | 2015-06-18 | 2016-06-17
123 |  | CEF-SACELE | SACELE | BV | solar | 0.03 | 0.03 | 0 | 0 | LEA JT 0,4 kV |  | DEER TS | 70101462325 | 2015-02-27 | 2016-02-27 | 1526 | 2016-02-02 | 2017-02-01 | 2018-02-01
124 |  | CEF-VULCAN | VULCAN | BV | solar | 0.475 | 0.475 | 0 | 0 | LEA 20kV St. Codlea-Vulcan-St. Tohan |  | DEER TS | 70101564022 | 2015-03-27 | 2016-03-26 | C7489 | 2016-05-24 | 2017-05-24 | 2018-05-24
125 |  | CEF-VULCAN | VULCAN | BV | solar | 0.475 | 0.475 | 0 | 0 | LEA 20kV St. Codlea-Vulcan-St. Tohan |  | DEER TS | 70101564024 | 2015-03-27 | 2016-03-26 | C7497 | 2016-05-24 | 2017-05-24 | 2018-05-24
126 |  | CEF-VULCAN | VULCAN | BV | solar | 0.475 | 0.475 | 0 | 0 | LEA 20kV St. Codlea-Vulcan-St. Tohan |  | DEER TS | 70101564026 | 2015-03-26 | 2016-03-25 | C7494 | 2016-05-24 | 2017-05-24 | 2018-05-24
127 |  | CEF-TG. MURES | TG. MURES | MS | solar | 0.00476 | 0.00476 | 0 | 0 | LEA JT CIRCUIT DIN PT 537 TARGU MURES |  | DEER TS | 703019108850 | 2019-09-26 | 2020-09-25 | C-21979R73 | 2019-10-28 | 2020-10-27 | 2021-10-27
128 |  | CEF-BERIVOI | BERIVOI | BV | solar | 0.015 | 0.015 | 0 | 0 | LEA 0,4kV |  | DEER TS | 701020168318 | 2020-03-06 | 2021-03-06 | 7570 | 2020-04-10 | 2021-04-10 | 2022-04-10
129 |  | CEF-SICULENI | SICULENI | HR | solar | 0.005 | 0.005 | 0 | 0 | STALP SE4 NR 52, CIRCUIT 1, AL PTA 4 SICULENI |  | DEER TS | 705020127699 | 2020-05-14 | 2021-05-14 | 15199 | 2020-07-09 | 2021-07-09 | 2022-07-09
130 |  | CEF-MIHAILENI | MIHAILENI | SB | solar | 0.0033 | 0.0033 | 0 | 0 | LEA 0,4 kV (PT 1 Mihaileni) |  | DEER TS | 702020170363 | 2020-06-15 | 2021-06-15 | 18179 | 2020-08-07 | 2021-08-07 | 2022-08-07
131 |  | CEF-APOLDUL DE JOS | APOLDUL DE JOS | SB | solar | 0.0033 | 0.0033 | 0 | 0 | LEA 0,4 kV (PT 1 Apoldu de Jos) |  | DEER TS | 702020170368 | 2020-06-16 | 2021-06-16 | 18183 | 2020-08-07 | 2021-08-07 | 2022-08-07
132 |  | CEF-MADARAS | MADARAS | HR | solar | 0.003 | 0.003 | 0 | 0 | STALP SE10 NR 7, CIRCUIT 3, AL PTA 4 MADARAS |  | DEER TS | 705020121254 | 2020-04-27 | 2021-04-27 | 18337R7500 | 2020-08-11 | 2021-08-11 | 2022-08-11
133 |  | CEF-IBANESTI | IBANESTI | MS | solar | 0.00342 | 0.00342 | 0 | 0 | LEA JT ALIMENTATA DIN PT 2 ISTICEU |  | DEER TS | 703020207694 | 2020-08-21 | 2021-08-21 | C-22316R73 | 2020-09-22 | 2021-09-22 | 2022-09-22
134 |  | CEF-CARTA | CARTA | HR | solar | 0.003 | 0.003 | 0 | 0 | STALP SE 4 NR.2, CIRCUIT 2, AL PTA 2 CARTA |  | DEER TS | 705020127711 | 2020-05-20 | 2021-05-20 | 23955R7500 | 2020-10-09 | 2021-10-09 | 2022-10-09
135 |  | CEF-MIERCUREA-CIUC | MIERCUREA-CIUC | HR | solar | 0.027 | 0.027 | 0 | 0 | FIRIDA FDCP, CIRCUIT 1 DIN PTZ 34 |  | DEER TS | 705020143209 | 2020-07-16 | 2021-07-16 | 24451R7500 | 2020-10-14 | 2021-10-14 | 2022-10-14
136 |  | CEF-PAULENI-CIUC | PAULENI-CIUC | HR | solar | 0.003 | 0.003 | 0 | 0 | STALP SE 10 NR.3, CIRCUIT 2, AL PTAB 4 PAULENI CIUC |  | DEER TS | 705020143165 | 2020-06-24 | 2021-06-24 | 25238R7500 | 2020-10-21 | 2021-10-21 | 2022-10-21
137 |  | CEF-DITRAU | DITRAU | HR | solar | 0.11 | 0.11 | 0 | 0 | STALPUL 12 DIN LEA 20KV LAZAREA RACORD PT3 DITRAU |  | DEER TS | 70501960491 | 2020-03-27 | 2021-03-27 | 29729R7500 | 2020-11-27 | 2021-11-27 | 2022-11-27
138 |  | CEF-SACELE | SACELE | BV | solar | 0.003 | 0.003 | 0 | 0 | BMPm existent |  | DEER TS | 701019162229 | 2020-01-28 | 2021-01-27 | 1972 | 2021-01-19 | 2022-01-19 | 2023-01-19
139 |  | CEF-SFANTUL GHEORGHE | SFANTUL GHEORGHE | CV | solar | 0.003 | 0.003 | 0 | 0 | SIGURANTELE DIN CD STRADAL ZONA PT-66 SF. GHEORGHE, CIRCUIT NR 1 |  | DEER TS | 70602096904 | 2020-09-03 | 2021-09-03 | C-2355R | 2021-01-21 | 2022-01-21 | 2023-01-21
140 |  | CEF-TILISCA | TILISCA | SB | solar | 0.0035 | 0.0035 | 0 | 0 | LEA 0,4 kV (PT 3 Tilisca) |  | DEER TS | 702020181776 | 2020-07-14 | 2021-07-14 | 11219 | 2021-03-16 | 2022-03-16 | 2023-03-16
141 |  | CEF-SIBIU | SIBIU | SB | solar | 0.0035 | 0.0035 | 0 | 0 | LEA 0,4 kV (PT 28 SIBIU) |  | DEER TS | 702020177554 | 2020-07-10 | 2021-07-10 | 11435 | 2021-03-16 | 2022-03-16 | 2023-03-16
142 |  | CEF-SIBIU | SIBIU | SB | solar | 0.0035 | 0.0035 | 0 | 0 | LEA 0,4 kV (PT 162 SIBIU) |  | DEER TS | 702020180742 | 2020-07-22 | 2021-07-22 | 11373 | 2021-03-16 | 2022-03-16 | 2023-03-16
143 |  | CEF-SELIMBAR | SELIMBAR | SB | solar | 0.0035 | 0.0035 | 0 | 0 | FDCP-4T |  | DEER TS | 702020181785 | 2020-07-22 | 2021-07-22 | 11409 | 2021-01-27 | 2022-01-27 | 2023-01-27
144 |  | CEF-APATA | APATA | BV | solar | 0.003 | 0.003 | 0 | 0 | LEA j.t. |  | DEER TS | 701020233425 | 2020-08-12 | 2021-08-12 | 15449 | 2021-04-22 | 2022-04-22 | 2023-04-22
145 |  | CEF-MIERCUREA-CIUC | MIERCUREA-CIUC | HR | solar | 0.003 | 0.003 | 0 | 0 | STALP SC 10001 NR.60, CIRCUIT 2, AL PTA 128 MIERCUREA CIUC |  | DEER TS | 705020143767 | 2020-08-13 | 2021-08-13 | 16243 | 2021-05-20 | 2022-05-20 | 2023-05-20
146 |  | CEF-HAMBA | HAMBA | SB | solar | 0.0037 | 0.0037 | 0 | 0 | LEA (PT 2 HAMBA) |  | DEER TS | 702020193567 | 2020-09-02 | 2021-09-02 | 16758 | 2021-05-20 | 2022-05-20 | 2023-05-20
147 |  | CEF-MAGHERANI | MAGHERANI | MS | solar | 0.0031 | 0.0031 | 0 | 0 | RETEAUA O,4 KV A OPERATORULUI DE DISTRIBUTIE |  | DEER TS | 703020207985 | 2020-08-28 | 2021-08-28 | C-16652730 | 2021-05-24 | 2022-05-24 | 2023-05-24
148 |  | CEF-NAZNA | NAZNA | MS | solar | 0.004 | 0.004 | 0 | 0 | RETEAUA O,4 KV A OPERATORULUI DE DISTRIBUTIE |  | DEER TS | 703020208252 | 2020-08-28 | 2021-08-28 | C-16660730 | 2021-06-29 | 2022-06-29 | 2023-06-29
149 |  | CEF-SACELE | SACELE | BV | solar | 0.0033 | 0.0033 | 0 | 0 | LEA j.t. |  | DEER TS | 701020233904 | 2020-08-06 | 2021-08-06 | 17093 | 2021-05-11 | 2022-05-11 | 2023-05-11
150 |  | CEF-GHEORGHENI | GHEORGHENI | HR | solar | 0.0031 | 0.0031 | 0 | 0 | STALP SE1 NR. 17, CIRC.NR.4, AL PTA 52 GHEORGHENI |  | DEER TS | 705020143177 | 2020-06-19 | 2021-06-19 | 18027 | 2021-05-20 | 2022-05-20 | 2023-05-20
151 |  | CEF-GHEORGHENI | GHEORGHENI | HR | solar | 0.0033 | 0.0033 | 0 | 0 | STALP SE1 NR 14, CIRCUIT 4, AL PTZ 2 |  | DEER TS | 705020143187 | 2020-06-19 | 2021-06-19 | 18038 | 2021-05-20 | 2022-05-20 | 2023-05-20
152 |  | CEF-GHEORGHENI | GHEORGHENI | HR | solar | 0.0033 | 0.0033 | 0 | 0 | STALPUL SE4 NR.10, CIRC.NR.5, AL PTZ 21 GHEORGHENI |  | DEER TS | 705020143192 | 2020-06-19 | 2021-06-19 | 18022 | 2021-05-20 | 2022-05-20 | 2023-05-20
153 |  | CEF-BLAJ | BLAJ | AB | solar | 0.00512 | 0.00512 | 0 | 0 | LEA JT |  | DEER TS | 704020146114 | 2020-05-29 | 2021-05-29 | 20077 | 2021-06-11 | 2022-06-11 | 2023-06-11
154 |  | CEF-BRASOV | BRASOV | BV | solar | 0.0063 | 0.0063 | 0 | 0 | BMPm |  | DEER TS | 701020215879 | 2020-07-06 | 2021-07-06 | 21468 | 2021-06-29 | 2022-06-29 | 2023-06-29
155 |  | CEF-SICULENI | SICULENI | HR | solar | 0.003 | 0.003 | 0 | 0 | STALP SC 10005 NR.11, CIRCUIT 1, AL PTA 2 SICULENI |  | DEER TS | 705020143608 | 2020-08-06 | 2021-08-06 | 23280 | 2021-07-15 | 2022-07-15 | 2023-07-15
156 |  | CEF-MANDRA | MANDRA | SB | solar | 0.0033 | 0.0033 | 0 | 0 | LEA 0,4 kV (PT 1 Mandra) |  | DEER TS | 702020174011 | 2020-06-18 | 2021-06-18 | 23477 | 2021-07-22 | 2022-07-22 | 2023-07-22
157 |  | CEF-GHEORGHENI | GHEORGHENI | HR | solar | 0.003 | 0.003 | 0 | 0 | FDC 1, CIRC. NR.1, AL PTZ 82 GHEORGHENI |  | DEER TS | 705020143983 | 2020-09-16 | 2021-09-16 | 24404 | 2021-08-17 | 2022-08-17 | 2023-08-17
158 |  | CEF-APOLDUL DE JOS | APOLDUL DE JOS | SB | solar | 0.003 | 0.003 | 0 | 0 | LEA 0,4 kV (PT 1 Apoldu de Jos) |  | DEER TS | 702020182332 | 2020-07-16 | 2021-07-16 | 24462 | 2021-08-18 | 2022-08-18 | 2023-08-18
159 |  | CEF-VALE | VALE | SB | solar | 0.0032 | 0.0032 | 0 | 0 | LEA 0,4 kV (PT 1 Vale) |  | DEER TS | 702020195425 | 2020-09-09 | 2021-09-09 | 25972 | 2021-09-22 | 2022-09-22 | 2023-09-22
160 |  | CEF-SOVATA | SOVATA | MS | solar | 0.03 | 0.03 | 0 | 0 | LEA 20 kV Sovata-Juhod., LEA 20 KV SOVATAIUHOD |  | DEER TS | 7030220312838 | 2022-04-12 | 2023-04-12 | TS4655 | 2023-03-30 | 2026-06-28 | 2026-03-27
161 |  | CEF-REGHIN | REGHIN | MS | solar | 0.0576 | 0.0576 | 0 | 0 | PTZ 112 20/0,4 KV REGHIN (ELPROD) |  | DEER TS | 7030220514139 | 2022-05-25 | 2023-05-25 | TS6426 | 2022-05-27 | 2023-05-27 | 2024-05-26
162 |  | CEF-SUPLAC | SUPLAC | MS | solar | 1.26 | 1.26 | 0 | 0 | LEA 20 kV Fantanele-Tarnaveni, din Statia 110/20 kV Fantanele |  | DEER TS | 7030220211666 | 2022-07-04 | 2023-07-04 | TS7150 | 2023-05-18 | 2027-02-18 | 2026-12-31
163 |  | CEF-AGNITA | AGNITA | SB | solar | 0.0375 | 0.0375 | 0 | 0 | PTZ 18 20/0.4 KV AGNITA |  | DEER TS | 7020220713667 | 2022-08-08 | 2023-08-08 | TS3217 | 2023-03-07 | 2028-03-07 | 2027-12-31
164 |  | CEF-JIDVEI. | JIDVEI. | AB | solar | 0.401 | 0.401 | 0 | 0 | PTA 2 20/0.4 KV BALCACIU CRAMA |  | DEER TS | 7040220811890 | 2022-08-17 | 2023-08-17 | TS11220 | 2023-07-19 | 2023-10-17 | 2023-08-17
165 |  | CEF-ARIESENI | ARIESENI | AB | solar | 0.07 | 0.07 | 0 | 0 | PTA 1 20/0.4 KV ARIESENI CENTRU |  | DEER TS | 7040220912196 | 2022-09-15 | 2023-09-15 | TS7741 | 2023-05-25 | 2023-08-23 | 2024-08-22
166 |  | CEF-BRASOV | BRASOV | BV | solar | 0.006 | 0.006 | 0 | 0 | PTAB 8010 20/0.4 KV BRASOV |  | DEER TS | 7010220619764 | 2022-07-14 | 2023-07-14 | TS13998 | 2022-09-21 | 2023-09-21 | 2024-09-20
167 |  | CEF-CRISTIAN | CRISTIAN | BV | solar | 0.00825 | 0.00825 | 0 | 0 | PTAB 16 CRISTIAN |  | DEER TS | 7010220822067 | 2022-08-24 | 2023-08-24 | TS13248 | 2022-09-13 | 2023-09-13 | 2024-09-12
168 |  | CEF-BRASOV | BRASOV | BV | solar | 0.02 | 0.02 | 0 | 0 | PTAB 8019 20/0.4 KV BRASOV |  | DEER TS | 7010220822210 | 2022-09-09 | 2023-09-09 | TS14053 | 2022-09-21 | 2023-09-21 | 2024-09-20
169 |  | CEF-BERGHIN. | BERGHIN. | AB | solar | 0.01178 | 0.01178 | 0 | 0 | PTA 1 20/0.4 KV GHIRBOM |  | DEER TS | 7040220912681 | 2022-10-13 | 2023-10-13 | TS138 | 2023-01-06 | 2024-01-06 | 2025-01-05
170 |  | CEF-UNGHENI | UNGHENI | MS | solar | 0.06 | 0.06 | 0 | 0 | PTA 21 20/0.4 KV UNGHENI |  | DEER TS | 7030221017363 | 2022-10-25 | 2023-10-25 | TS1975 | 2023-02-10 | 2024-02-10 | 2024-02-01
171 |  | CEF-PIANU DE JOS | PIANU DE JOS | AB | solar | 0.005 | 0.005 | 0 | 0 | PTA 1 20/0.4 KV PIANU DE SUS |  | DEER TS | 7040221013212 | 2022-10-24 | 2023-10-24 | TS17411 | 2022-11-02 | 2023-12-31 | 2023-12-31
172 |  | CEF-AIUD | AIUD | AB | solar | 0.376 | 0.376 | 0 | 0 | PTz 61 Aiud |  | DEER TS | 7040220912516 | 2022-09-20 | 2023-09-20 | TS16550 | 2022-10-21 | 2023-10-21 | 2024-10-20
173 |  | CEF-VOIEVODENI | VOIEVODENI | MS | solar | 49.996 | 49.996 | 0 | 0 | LEA 110 KV UNGHENI-REGHIN1 |  | DEER TS | 7030220110994 | 2022-11-07 | 2023-11-07 | TS17169 | 2023-11-06 | 2026-11-24 | 2026-10-30
174 |  | CEF-SANPAUL | SANPAUL | MS | solar | 9.97 | 9.97 | 2880 | 0.4 | STATIA SANPAUL 110/20 KV |  | DEER TS | 7030221118371 | 2022-11-08 | 2023-11-08 | TS15943 | 2023-10-17 | 2026-10-01 | 2026-08-30
175 |  | CEF- LIVEZENI | LIVEZENI | MS | solar | 0.075 | 0.075 | 0 | 0 | PTA 8 20/0.4 KV LIVEZENI |  | DEER TS | 7030221219043 | 2022-12-15 | 2023-12-15 | TS2971 | 2023-03-01 | 2023-05-30 | 2024-05-29
176 |  | CEF-MARPOD | MARPOD | SB | solar | 2.5 | 2.5 | 0 | 0 | LEA 20 KV AGNITA-HOSMAN |  | DEER TS | 7020220511474 | 2023-01-11 | 2024-01-11 | TS3216 | 2023-03-07 | 2027-03-07 | 2026-12-31
177 |  | CEF-BRUIU | BRUIU | SB | solar | 1.3 | 1.3 | 0 | 0 | LEA 20 KV AGNITA-BRUIU |  | DEER TS | 7020220511712 | 2023-01-05 | 2024-01-05 | TS20460 | 2023-12-22 | 2027-06-04 | 2027-03-31
178 |  | CEF-DAISOARA | DAISOARA | BV | solar | 0.666 | 0.666 | 0 | 0 | LEA 20 KV SERCAIA |  | DEER TS | 7010220822574 | 2023-01-04 | 2024-01-04 | TS333 | 2024-01-12 | 2026-01-11 | 2024-12-31
179 |  | CEF-SANGEORGIU DE MURES | SANGEORGIU DE MURES | MS | solar | 0.00762 | 0.00762 | 0 | 0 | PTA 399,20/04KV |  | DEER TS | 7030220917214 | 2022-10-03 | 2023-10-03 | TS835 | 2023-01-25 | 2024-01-25 | 2025-01-24
180 |  | CEF-BRASOV | BRASOV | BV | solar | 0.02457 | 0.02457 | 0 | 0 | PTZ 501602 6/0,4 KV BRASOV, 6/0.4 kV, 400 kVA |  | DEER TS | 7010221025095 | 2023-02-07 | 2024-02-07 | TS4830 | 2023-04-03 | 2023-07-02 | 2024-07-01
181 |  | CEF- CUCERDEA | CUCERDEA | MS | solar | 5 | 5 | 0 | 0 | LEA 20 KV TARNAVENI-BABY-BEEF 7D27O315 |  | DEER TS | 7030220514216 | 2023-02-16 | 2024-02-16 | TS794 | 2024-01-26 | 2026-08-27 | 2026-08-01
182 |  | CEF- RASNOV | RASNOV | BV | solar | 7.4 | 7.4 | 0 | 0 | STATIA TOHAN 110/20/6 KV |  | DEER TS | 7010220924429 | 2023-02-22 | 2024-02-22 | TS1066 | 2024-02-02 | 2028-12-31 | 2028-08-31
183 |  | CEF- SANGER | SANGER | MS | solar | 0.9 | 0.9 | 2000 | 0.4 | LEA 20 KV LUDUS-VALEA FRATII 7D27O315 |  | DEER TS | 7030221219567 | 2023-02-16 | 2024-02-16 | DRAFT | 2023-10-20 | 2026-01-31 | 2026-01-31
184 |  | CEF- GHEORGHE DOJA | GHEORGHE DOJA | MS | solar | 0.008 | 0.008 | 0 | 0 | PTA 1 20/0.4 KV TIRIMIA |  | DEER TS | 7030230220506 | 2023-02-15 | 2024-02-15 | TS2925 | 2023-02-28 | 2024-02-28 | 2025-02-27
185 |  | CEF-COPSA MICA | COPSA MICA | SB | solar | 2.2 | 2.2 | 0 | 0 | STATIA COPSA MICA 110/20 KV |  | DEER TS | 7020230319261 | 2023-03-24 | 2024-03-24 | TS3087 | 2024-03-08 | 2027-02-08 | 2026-12-31
186 |  | CEF-BRASOV | BRASOV | BV | solar | 0.01 | 0.01 | 0 | 0 | RETELE JT BV MUN GENERAL |  | DEER TS | 7010221126536 | 2022-12-08 | 2023-12-08 | TS4473 | 2023-03-29 | 2023-06-27 | 2024-06-26
187 |  | CEF-ALBA IULIA | ALBA IULIA | AB | solar | 0.03 | 0.03 | 0 | 0 | PTZ 117 20/0.4 KV ALBA IULIA |  | DEER TS | 7040230215650 | 2023-04-27 | 2024-04-26 | TS7075 | 2023-05-17 | 2024-05-17 | 2024-04-01
188 |  | CEF-MICA | MICA | MS | solar | 1.4 | 1.4 | 0 | 0 | distribuitorul LEA 20 kV Târnăveni – Fântânele, din Stația 110 / 20 kV Târnăveni |  | DEER TS | 7030230119954 | 2023-04-27 | 2024-04-27 | TS4840 | 2024-04-04 | 2026-11-03 | 2026-10-03
189 |  | CEF-OCNA SIBIULUI | OCNA SIBIULUI | SB | solar | 0.98 | 0.98 | 0 | 0 | PA 2 20 KV OCNA SIBIULUI |  | DEER TS | 7020230218446 | 2023-04-11 | 2024-04-10 | TS4562 | 2024-03-29 | 2025-10-29 | 2025-10-01
190 |  | CEF-APOLDUL DE JOS | APOLDUL DE JOS | SB | solar | 0.00525 | 0.00525 | 0 | 0 | PTAB 1 20/0.4 KV APOLDU DE JOS |  | DEER TS | 7020230420026 | 2023-04-20 | 2024-04-19 | TS6866 | 2023-05-15 | 2026-05-15 | 2026-05-01
191 |  | CEF-IACOBENI | IACOBENI | SB | solar | 4.95 | 4.95 | 0 | 0 | LEA 20 KV AGNITA-CINCU 7D33O314 |  | DEER TS | 7020220813952 | 2023-05-15 | 2024-05-15 | TS6294 | 2024-04-26 | 2025-02-20 | 2025-02-10
192 |  | CEF-MANDRA | MANDRA | BV | solar | 40.075 | 40.075 | 0 | 0 | STATIA FAGARAS 110/20/6 KV |  | DEER TS | 7010220923079 | 2023-05-11 | 2024-05-11 | TS6379 | 2024-04-29 | 2027-03-30 | 2027-01-30
193 |  | CEF-FAGARAS | FAGARAS | BV | solar | 3.7 | 3.7 | 0 | 0 | STATIA FAGARAS 110/20/6 KV |  | DEER TS | 7010221026057 | 2023-05-16 | 2024-05-16 | TS17775 | 2023-11-16 | 2026-11-15 | 2026-10-30
194 |  | CEF-ZABALA | ZABALA | CV | solar | 49.8 | 49.8 | 0 | 0 | LEA 110 KV TG.SECUIESC-COVASNA |  | DEER TS | 7060221206671 | 2023-05-09 | 2024-05-09 | TS7993 | 2024-05-29 | 2026-05-29 | 2026-05-14
195 |  | CEF-SIBIU | SIBIU | SB | solar | 0.0299 | 0.0299 | 0 | 0 | PTZ 15 20/0.4 KV TURNISOR |  | DEER TS | 7020230420028 | 2023-05-02 | 2024-05-02 | TS18253 | 2023-11-22 | 2028-11-22 | 2027-12-31
196 |  | CEF-ZARNESTI | ZARNESTI | BV | solar | 0.009 | 0.009 | 0 | 0 | PTAB 20 ZARNESTI |  | DEER TS | 7010220923491 | 2022-09-30 | 2023-09-30 | TS8202 | 2023-06-06 | 2023-09-04 | 2024-09-03
197 |  | CEF-PREJMER | PREJMER | BV | solar | 0.006 | 0.006 | 0 | 0 | PTAB 3 PODU OLT |  | DEER TS | 7010221126350 | 2022-12-30 | 2023-12-30 | TS7344 | 2023-05-19 | 2023-08-17 | 2024-08-16
198 |  | CEF-SUSENI | SUSENI | MS | solar | 4.6 | 4.6 | 0 | 0 | LEA 20 KV REGHIN-UILA 7D27O313 |  | DEER TS | 7030220816289 | 2023-06-19 | 2024-06-19 | TS6838 | 2024-05-10 | 2026-03-01 | 2026-03-01
199 |  | CEF-JIBERT | JIBERT | BV | solar | 1.8 | 1.8 | 0 | 0 | LEA 20 KV ST HOGHIZ-IF HOMOROD 7D08O314 |  | DEER TS | 7010221025449 | 2023-06-07 | 2024-06-07 | TS7674 | 2024-05-22 | 2029-04-26 | 2029-01-31
200 |  | CEF-SOLOVASTRU | SOLOVASTRU | MS | solar | 4.9 | 4.9 | 0 | 0 | LEA 20 kV (REGHIN) - AVICOLA 1, Statia 110 / 20 kV Reghin |  | DEER TS | 7030220413178 | 2023-06-30 | 2024-06-29 | TS9232 | 2024-06-19 | 2026-11-19 | 2026-11-01
201 |  | CEF-GURA RAULUI | GURA RAULUI | SB | solar | 10.85 | 10.85 | 0 | 0 | bara de 20 kV din Stația 110/20 kV Orlat |  | DEER TS | 7020220713708 | 2023-06-22 | 2024-06-21 | TS7838 | 2024-05-24 | 2027-05-09 | 2026-12-31
202 |  | CEF-MADARAS | MADARAS | MS | solar | 40.75 | 40.75 | 0 | 0 | LEA 110 KV UNGHENI-RACIU |  | DEER TS | 7030220413485 | 2023-07-11 | 2024-07-11 | TS10226 | 2024-07-08 | 2027-07-08 | 2027-05-30
203 |  | CEF- COPSA MICA | COPSA MICA | SB | solar | 18 | 18 | 0 | 0 | STATIA COPSA MICA 110/20 KV |  | DEER TS | 7020220612358 | 2023-07-07 | 2024-07-07 | TS10185 | 2024-07-05 | 2026-06-25 | 2026-02-20
204 |  | CEF-PANET | PANET | MS | solar | 4.9 | 4.9 | 0 | 0 | LEA 20 KV UNGHENI-BAND 7D27O312 |  | DEER TS | 7030230724990 | 2023-07-17 | 2024-07-17 | TS17609 | 2023-11-14 | 2025-11-14 | 2025-11-01
205 |  | CEF-SELIMBAR | SELIMBAR | SB | solar | 0.1 | 0.1 | 0 | 0 | PTAB 17 20/0.4 KV SELIMBAR |  | DEER TS | 7020230420159 | 2023-05-02 | 2024-05-01 | TS11334 | 2023-07-24 | 2023-10-22 | 2023-10-22
206 |  | CEF-CRIZBAV | CRIZBAV | BV | solar | 49.8 | 49.8 | 0 | 0 | STATIA UZINA R 110/20/6 KV |  | DEER TS | 7010230128962 | 2023-08-21 | 2024-08-21 | TS5025 | 2024-04-08 | 2028-01-08 | 2027-12-31
207 |  | CEF-SONA | SONA | AB | solar | 0.395 | 0.395 | 10 | 0.4 | PTA 3 20/0.4 KV SANMICLAUS ZOOT |  | DEER TS | 7040230718622 | 2023-08-01 | 2024-08-01 | TS10881 | 2024-07-23 | 2025-01-19 | 2025-01-04
208 |  | CEF-BRASOV | BRASOV | BV | solar | 0.006 | 0.006 | 0 | 0 | PTZ 591004 20/0.4 KV BRASOV |  | DEER TS | 7010230737463 | 2023-08-11 | 2024-08-11 | TS16575 | 2023-10-26 | 2024-05-31 | 2024-05-01
209 |  | CEF-SACELE | SACELE | BV | solar | 4.8 | 4.8 | 0 | 0 | LES 20 KV ST ZIZIN - PCT 533707 L1 7D08 |  | DEER TS | 7010230635435 | 2023-08-31 | 2024-08-31 | TS4656 | 2024-04-01 | 2027-02-15 | 2026-12-31
210 |  | CEF-SELIMBAR | SELIMBAR | SB | solar | 0.006 | 0.006 | 0 | 0 | PTAB 27 20/0.4 KV SELIMBAR |  | DEER TS | 7020230823106 | 2023-08-21 | 2024-08-21 | TS16979 | 2023-11-02 | 2023-12-31 | 2023-12-31
211 |  | CEF-BLAJ | BLAJ | AB | solar | 3.3 | 3.3 | 0 | 0 | LEA 20 KV BLAJ 7D01O313 |  | DEER TS | 7040220610508 | 2023-04-19 | 2024-04-19 | TS12906 | 2023-08-25 | 2026-08-24 | 2026-08-01
212 |  | CEF-TARGU MURES | TARGU MURES | MS | solar | 0.22999 | 0.22999 | 20 | 0.4 | PTAB 139 20/0.4 KV COOP. CONSTRUCTORUL |  | DEER TS | 7030230423031 | 2023-05-09 | 2024-05-09 | TS12453 | 2023-08-17 | 2023-11-15 | 2023-05-12
213 |  | CEF-TARGU MURES | TARGU MURES | MS | solar | 0.015 | 0.015 | 0 | 0 | PTAB 537 20/0.4 KV RASARITULUI |  | DEER TS | 7030230523145 | 2023-05-30 | 2024-05-30 | TS13023 | 2023-08-30 | 2023-11-28 | 2023-05-19
214 |  | CEF-RASINARI | RASINARI | SB | solar | 0.0198 | 0.0198 | 0 | 0 | PTZ 4 20/0.4 KV RASINARI |  | DEER TS | 7020230622073 | 2023-07-05 | 2024-07-05 | TS13104 | 2023-08-31 | 2023-11-29 | 2023-07-27
215 |  | CEF-AVRIG | AVRIG | SB | solar | 0.2 | 0.2 | 0 | 0 | PTA 40 20/0.4 KV AVRIG |  | DEER TS | 7020230722278 | 2023-07-19 | 2024-07-19 | TS12501 | 2023-08-18 | 2024-08-18 | 2024-08-01
216 |  | CEF-ZABALA | ZABALA | CV | solar | 20 | 20 | 0 | 0 | LEA 110 KV TG.SECUIESC-COVASNA |  | DEER TS | 7060230407932 | 2023-09-25 | 2024-09-25 | TS13561 | 2024-09-11 | 2026-09-11 | 2026-08-31
217 |  | CEF-UNGHENI | UNGHENI | MS | solar | 0.9999 | 0.9999 | 0 | 0 | LEA 20 KV UNGHENI-M NIRAJ 7D27O312 |  | DEER TS | 7030230422950 | 2023-09-11 | 2024-09-11 | TS13181 | 2024-09-03 | 2026-09-03 | 2026-08-01
218 |  | CEF-CIURULEASA | CIURULEASA | AB | solar | 0.15 | 0.15 | 0 | 0 | PTA 1 20/0.4 KV CIURULEASA |  | DEER TS | 7040230919631 | 2023-09-12 | 2024-09-12 | TS13585 | 2024-09-11 | 2026-09-10 | 2026-08-10
219 |  | CEF-SIBIU | SIBIU | SB | solar | 0.627 | 0.627 | 0 | 0 | PTAB 32 20/0.4 KV TURNISOR |  | DEER TS | 7020230924008 | 2023-09-22 | 2024-09-22 | TS5968 | 2024-04-22 | 2029-04-27 | 2028-12-31
220 |  | CEF-DANES | DANES | MS | solar | 1.526 | 1.526 | 2880 | 0.4 | LEA 20 KV SIGHISOARA-DUMBRAVENI 7D27O31 |  | DEER TS | 7030220211459 | 2022-09-30 | 2023-09-30 | TS14233 | 2023-09-20 | 2026-12-20 | 2026-11-30
221 |  | CEF-SANPETRU | SANPETRU | BV | solar | 0.02 | 0.02 | 0 | 0 | PTA 2 20/0.4 KV SANPETRU |  | DEER TS | 7010230128768 | 2023-03-07 | 2024-03-06 | TS15040 | 2023-09-29 | 2023-12-28 | 2023-12-28
222 |  | CEF-TARGU MURES | TARGU MURES | MS | solar | 0.4 | 0.4 | 20 | 0.4 | PTZ 113 20/0.4 KV CONSERVE |  | DEER TS | 7030230523811 | 2023-06-20 | 2024-06-19 | TS13424 | 2023-09-07 | 2023-12-06 | 2022-10-01
223 |  | CEF-CISNADIE | CISNADIE | SB | solar | 0.01 | 0.01 | 0 | 0 | PTA 26 20/0.4 KV CISNADIE |  | DEER TS | 7020230621915 | 2023-07-05 | 2024-07-04 | TS13128 | 2023-09-01 | 2023-11-30 | 2023-07-22
224 |  | CEF-ADAMUS | ADAMUS | MS | solar | 49.996 | 49.996 | 0 | 0 | STATIA TARNAVENI 110/20 KV |  | DEER TS | 7030220211249 | 2023-09-12 | 2024-09-12 | TS13171 | 2024-09-03 | 2027-02-20 | 2026-12-31
225 |  | CEF-BRASOV | BRASOV | BV | solar | 18 | 18 | 0 | 0 | STATIA STUPINI 110/20 KV |  | DEER TS | 7010230229775 | 2023-09-28 | 2024-09-28 | TS14873 | 2024-09-26 | 2026-09-26 | 2026-08-31
226 |  | CEF-TARLUNGENI | TARLUNGENI | BV | solar | 4.73 | 4.73 | 0 | 0 | PTAB 2 20/0.4 KV STUPINII HARMANULUI |  | DEER TS | 7010230128796 | 2023-10-16 | 2024-10-16 | TS16729 | 2024-10-24 | 2029-10-24 | 2028-12-31
227 |  | CEF-SIBIU | SIBIU | SB | solar | 0.6 | 0.6 | 0 | 0 | PTZ 38 20/0.4 KV TURNISOR |  | DEER TS | 7020230622010 | 2023-10-06 | 2024-10-06 | TS16852 | 2023-10-31 | 2024-07-27 | 2024-06-30
228 |  | CEF-TARGU MURES | TARGU MURES | MS | solar | 0.01 | 0.01 | 0 | 0 | PTZ 264 20/0.4 KV GLORIEI NR. 12 |  | DEER TS | 7030230926527 | 2023-10-10 | 2024-10-10 | TS1605 | 2024-02-15 | 2024-08-13 | 2024-08-08
229 |  | CEF-TARGU MURES | TARGU MURES | MS | solar | 0.03 | 0.03 | 0 | 0 | PTZ 264 20/0.4 KV GLORIEI NR. 12 |  | DEER TS | 7030230926528 | 2023-10-10 | 2024-10-10 | TS1607 | 2024-02-15 | 2024-08-13 | 2024-08-08
230 |  | CEF-MIERCUREA NIRAJULUI | MIERCUREA NIRAJULUI | MS | solar | 0.996 | 0.996 | 0 | 0 | LEA 20 KV LIVEZENI-ICLAND 7D27O312 |  | DEER TS | 7030231027126 | 2023-10-03 | 2024-10-03 | TS15177 | 2023-10-04 | 2024-01-02 | 2023-12-31
231 |  | CEF-RICIU | RICIU | MS | solar | 0.012 | 0.012 | 0 | 0 | PTA 1 20/0.4 KV SANMARTIN |  | DEER TS | 7030231027389 | 2023-10-23 | 2024-10-23 | TS18341 | 2023-11-23 | 2023-12-31 | 2023-12-31
232 |  | CEF-AXENTE SEVER | AXENTE SEVER | SB | solar | 2.97 | 2.97 | 0 | 0 | LEA 20 KV COPSA-BLAJ 7D33O313 |  | DEER TS | 7020231024872 | 2023-10-19 | 2024-10-19 | TS7429 | 2024-05-17 | 2025-05-12 | 2025-05-02
233 |  | CEF-BRATEIU | BRATEIU | SB | solar | 0.949 | 0.949 | 480 | 0.4 | LEA 20 KV DUMBRAVENI-AUREL VLAICU 7D33O |  | DEER TS | 7020231024887 | 2023-10-20 | 2024-10-20 | TS14764 | 2024-09-25 | 2025-03-24 | 2025-02-22
234 |  | CEF-SACELE | SACELE | BV | solar | 0.005 | 0.005 | 0 | 0 | PTZ 7 SACELE |  | DEER TS | 7010231040642 | 2023-10-25 | 2024-10-25 | TS1123 | 2024-02-06 | 2024-05-06 | 2024-05-01
235 |  | CEF-TARGU MURES | TARGU MURES | MS | solar | 0.21 | 0.21 | 0 | 0 | PA 15 6 KV IMATEX |  | DEER TS | 7030231027731 | 2023-10-31 | 2024-10-31 | TS16344 | 2024-10-21 | 2025-04-19 | 2025-03-20
236 |  | CEF-LUPSA | LUPSA | AB | solar | 0.1 | 0.1 | 0 | 0 | PTA 1 20/0.4 KV SUT MUSCA |  | DEER TS | 7040231020640 | 2023-10-23 | 2024-10-23 | TS10873 | 2024-07-23 | 2025-01-19 | 2025-01-04
237 |  | CEF-ARCUS | ARCUS | CV | solar | 20.21 | 20.21 | 0 | 0 | STATIA VALEA CRISULUI 110/20 KV |  | DEER TS | 7060220905964 | 2023-11-14 | 2024-11-14 | TS18210 | 2024-11-13 | 2026-11-13 | 2026-09-30
238 |  | CEF-AIUD | AIUD | AB | solar | 2.0004 | 2.0004 | 0 | 0 | LEA 20 KV AIUD TEIUS 7D01O313 |  | DEER TS | 7040220711374 | 2023-11-15 | 2024-11-15 | TS16530 | 2024-10-22 | 2026-10-22 | 2026-10-01
239 |  | CEF-TARNAVENI | TARNAVENI | MS | solar | 31 | 31 | 0 | 0 | STATIA TARNAVENI 110/20 KV |  | DEER TS | 7030220916582 | 2023-11-16 | 2024-11-16 | TS17811 | 2024-11-08 | 2027-11-08 | 2027-06-30
240 |  | CEF-TARNAVENI | TARNAVENI | MS | solar | 18 | 18 | 0 | 0 | STATIA TARNAVENI 110/20 KV |  | DEER TS | 7030220916585 | 2023-11-16 | 2024-11-16 | TS17812 | 2024-11-08 | 2027-11-08 | 2027-06-30
241 |  | CEF-BRASOV | BRASOV | BV | solar | 0.013 | 0.013 | 0 | 0 | PTZ 20 6/0.4 KV BRASOV |  | DEER TS | 7010230939635 | 2023-11-08 | 2024-11-08 | TS18412 | 2023-11-23 | 2023-12-31 | 2023-12-31
242 |  | CEF-VALEA LUNGA | VALEA LUNGA | AB | solar | 4.968 | 4.968 | 0 | 0 | LEA 20 KV BLAJ 7D01O312 |  | DEER TS | 7040221214233 | 2023-11-02 | 2024-11-02 | TS17227 | 2024-11-01 | 2026-11-01 | 2026-09-30
243 |  | CEF-BLAJ | BLAJ | AB | solar | 8.4737 | 8.4737 | 0 | 0 | LEA 20 KV JIDVEI 7D01O312 |  | DEER TS | 7040230114916 | 2023-11-23 | 2024-11-23 | TS12753 | 2024-08-27 | 2026-08-17 | 2026-03-17
244 |  | CEF-BRASOV | BRASOV | BV | solar | 0.006 | 0.006 | 0 | 0 | RETELE JT BV MUN GENERAL |  | DEER TS | 7010230838197 | 2023-08-31 | 2024-08-31 | TS16925 | 2023-11-01 | 2024-01-30 | 2024-01-30
245 |  | CEF-SOHODOL | SOHODOL | AB | solar | 0.01968 | 0.01968 | 0 | 0 | PTA 1 20/0.4 KV GURA SOHODOL |  | DEER TS | 7040230919946 | 2023-11-07 | 2024-11-07 | TS19952 | 2023-12-18 | 2024-03-17 | 2024-03-10
246 |  | CEF-BRASOV | BRASOV | BV | solar | 0.009 | 0.009 | 0 | 0 | RETELE JT PTZ 590209 6/0.4 KV BRASOV |  | DEER TS | 7010230534573 | 2023-11-13 | 2024-11-13 | TS2695 | 2024-03-01 | 2024-08-28 | 2024-11-13
247 |  | CEF-HARMAN | HARMAN | BV | solar | 0.00495 | 0.00495 | 0 | 0 | PTAB 15 HARMAN |  | DEER TS | 7010231141279 | 2023-11-14 | 2024-11-14 | TS20597 | 2023-12-28 | 2024-10-30 | 2024-11-14
248 |  | CEF-TARGU MURES | TARGU MURES | MS | solar | 0.006 | 0.006 | 0 | 0 | PTZ 423 20/0.4 KV TRANSILVANIEI NR.42 |  | DEER TS | 7030231128014 | 2023-11-20 | 2024-11-20 | TS800 | 2024-01-26 | 2024-11-30 | 2024-11-20
249 |  | CEF-UNGHENI | UNGHENI | MS | solar | 0.015 | 0.015 | 0 | 0 | PTA 9 20/0.4 KV UNGHENI |  | DEER TS | 7030231128017 | 2023-11-13 | 2024-11-13 | TS20621 | 2023-12-29 | 2024-10-30 | 2024-11-13
250 |  | CEF-SPRING | SPRING | AB | solar | 47.425 | 47.425 | 99000 | 0.4 | STATIA PETRESTI 110/6 KV |  | DEER TS | 7040220912442 | 2023-12-04 | 2024-12-04 | TS19935 | 2024-12-06 | 2027-12-06 | 2027-10-01
251 |  | CEF-SPRING | SPRING | AB | solar | 0.01485 | 0.01485 | 0 | 0 | PTA 1 20/0.4 KV DRASOV |  | DEER TS | 7040231120889 | 2023-11-28 | 2024-11-28 | TS1117 | 2024-02-06 | 2024-08-04 | 2024-05-03
252 |  | CEF-BOD | BOD | BV | solar | 0.4 | 0.4 | 0 | 0 | LEA MT-20 KV TBARSEI GENERAL |  | DEER TS | 7010231141367 | 2023-12-04 | 2024-12-04 | TS19701 | 2024-12-04 | 2029-11-08 | 2029-08-01
253 |  | CEF-BRASOV | BRASOV | BV | solar | 0.02 | 0.02 | 0 | 0 | RETELE JT PTZ 186 6/0.4 KV BRASOV |  | DEER TS | 7010231141893 | 2023-11-27 | 2024-11-27 | TS9498 | 2024-06-26 | 2024-12-23 | 2024-12-08
254 |  | CEF-RIMETEA | RIMETEA | AB | solar | 0.04 | 0.04 | 0 | 0 | PTA 1 20/0.4 KV BINAL MOB |  | DEER TS | 7040231121348 | 2023-12-13 | 2024-12-13 | TS5608 | 2024-04-16 | 2024-10-13 | 2024-05-23
255 |  | CEF-ACILIU | ACILIU | SB | solar | 30.275 | 30.275 | 0 | 0 | LEA 110 KV ORLAT-MIERCUREA |  | DEER TS | 7020231226251 | 2023-12-06 | 2024-12-06 | TS20495 | 2023-12-22 | 2026-06-09 | 2026-05-30
256 |  | CEF-PACLISA | PACLISA | AB | solar | 4.9 | 2.7 | 0 | 0 | LEA 20 KV PT 207 ALBA 7D01O312 |  | DEER TS | 7040230215520 | 2023-12-05 | 2024-12-05 | TS19883 | 2024-12-05 | 2027-11-20 | 2027-10-21
257 |  | CEF-MIHALT | MIHALT | AB | solar | 2 | 2 | 480 | 0.4 | LEA 20 KV BLAJ 7D01O312 |  | DEER TS | 7040230517718 | 2024-01-15 | 2025-01-15 | TS886 | 2025-01-22 | 2027-01-22 | 2026-12-31
258 |  | CEF-MIERCUREA-CIUC | MIERCUREA-CIUC | HR | solar | 3 | 3 | 0 | 0 | LES 20 KV UZINA DE APA 7D21O312 |  | DEER TS | 7050230712608 | 2024-01-15 | 2025-01-15 | TS9369 | 2024-06-24 | 2026-06-14 | 2026-03-31
259 |  | CEF-SINCAI | SINCAI | MS | solar | 0.945 | 0.945 | 0 | 0 | LEA 20 KV LIVEZENI-RACIU 7D27O312 |  | DEER TS | 7030230926529 | 2024-01-19 | 2025-01-19 | TS219 | 2025-01-13 | 2026-03-14 | 2026-02-12
260 |  | CEF-BRASOV | BRASOV | BV | solar | 0.006 | 0.006 | 0 | 0 | PTZ 18A 6/0.4 KV BRASOV |  | DEER TS | 7010231242680 | 2023-12-18 | 2024-12-18 | TS1391 | 2024-02-09 | 2024-08-07 | 2024-08-02
261 |  | CEF-UCEA | UCEA | BV | solar | 0.005 | 0.005 | 0 | 0 | PTA 1 UCEA DE JOS |  | DEER TS | 7010231243025 | 2024-01-04 | 2025-01-04 | TS7467 | 2024-05-20 | 2024-11-16 | 2025-01-04
262 |  | CEF-RECI | RECI | CV | solar | 100 | 100 | 0 | 0 | LEA 110 KV SF.GHEORGHE-TUSNAD |  | DEER TS | 7060231210243 | 2024-01-25 | 2025-01-25 | TS327 | 2025-01-14 | 2026-06-14 | 2026-06-01
263 |  | CEF-SANCEL | SANCEL | AB | solar | 36 | 36 | 0 | 0 | LEA 110 KV BLAJ-BARABANT |  | DEER TS | 7040230316030 | 2024-02-06 | 2025-02-06 | TS883 | 2025-01-22 | 2028-01-22 | 2027-12-22
264 |  | CEF-HOMOROD | HOMOROD | BV | solar | 48.118 | 48.118 | 0 | 0 | LEA 110 kV Hoghiz - Fagaras |  | DEER TS | 7010230432590 | 2024-02-08 | 2025-02-08 | TS2052 | 2025-02-10 | 2026-08-10 | 2026-07-01
265 |  | CEF-COVASNA | COVASNA | CV | solar | 0.0087 | 0.0087 | 0 | 0 | PTZ 5 20/0.4 KV FILATURA |  | DEER TS | 7060231210180 | 2024-02-06 | 2025-02-06 | TS2177 | 2025-02-11 | 2025-08-10 | 2025-07-11
266 |  | CEF-SIGHISOARA | SIGHISOARA | MS | solar | 0.12 | 0.12 | 0 | 0 | PTAB 106 20/0.4 KV SIGHISOARA |  | DEER TS | 7030240200678 | 2024-02-09 | 2025-02-09 | TS3223 | 2024-03-12 | 2024-09-08 | 2025-02-09
267 |  | CEF-FELDIOARA | FELDIOARA | BV | solar | 6.4 | 6.4 | 0 | 0 | PTAB 32 20/0.4 KV FELDIOARA |  | DEER TS | 7010230331876 | 2024-03-06 | 2025-03-06 | TS18732 | 2024-11-20 | 2029-11-20 | 2029-06-30
268 |  | CEF-TOPLITA | TOPLITA | HR | solar | 0.08528 | 0.08528 | 0 | 0 | PTA 15 TOPLITA, |  | DEER TS | 7050240300870 | 2024-03-08 | 2025-04-08 | TS3092 | 2024-03-08 | 2024-06-06 | 2024-06-06
269 |  | CEF-SFANTUL GHEORGHE | SFANTUL GHEORGHE | CV | solar | 0.02 | 0.02 | 0 | 0 | PTM 161 20/0.4 KV SF.GHEORGHE |  | DEER TS | 7060240100148 | 2024-02-12 | 2025-02-12 | TS3948 | 2025-03-11 | 2025-09-07 | 2025-08-08
270 |  | CEF-PALTINIS | PALTINIS | SB | solar | 0.02 | 0.02 | 0 | 0 | PTA 14 20/0.4 KV PALTINIS |  | DEER TS | 7020240100380 | 2024-02-14 | 2025-02-14 | TS6042 | 2024-04-23 | 2024-10-20 | 2025-02-14
271 |  | CEF-BECLEAN | BECLEAN | BV | solar | 0.03844 | 0.03844 | 0 | 0 | PTA 4 20/0.4 KV BECLEAN |  | DEER TS | 7010240200862 | 2024-03-06 | 2025-03-06 | TS366 | 2025-01-15 | 2025-07-14 | 2025-06-14
272 |  | CEF-ALBA IULIA | ALBA IULIA | AB | solar | 0.02736 | 0.02736 | 10 | 0.4 | PTZ 140 20/0.4 KV RAIFFEISEN BANK |  | DEER TS | 7040240200738 | 2024-03-07 | 2025-03-07 | TS11689 | 2024-08-05 | 2025-02-01 | 2025-01-17
273 |  | CEF-ALBA IULIA | ALBA IULIA | AB | solar | 0.01025 | 0.01025 | 0 | 0 | PTA 1 20/0.4 KV BARABANT |  | DEER TS | 7040240200775 | 2024-03-05 | 2025-03-05 | TS4883 | 2024-04-04 | 2024-10-01 | 2025-03-05
274 |  | CEF-ALBESTI | ALBESTI | MS | solar | 0.01 | 0.01 | 0 | 0 | PTZ 64 20/0.4 KV SIGHISOARA |  | DEER TS | 7030240201401 | 2024-03-11 | 2025-03-11 | TS13704 | 2024-09-13 | 2025-03-12 | 2025-02-10
275 |  | CEF-UNIREA | UNIREA | AB | solar | 0.1118 | 0.1118 | 0 | 0 | PTA 1 20/0.4 KV UNIREA II |  | DEER TS | 7040240301190 | 2024-03-26 | 2025-03-26 | TS5760 | 2024-04-17 | 2024-10-14 | 2025-03-26
276 |  | CEF-SIBOT | SIBOT | AB | solar | 0.9 | 0.9 | 0 | 0 | LEA 20 KV CUGIR-SEBES 7D01O312 |  | DEER TS | 7040230215121 | 2024-04-12 | 2025-04-12 | TS3550 | 2025-03-05 | 2025-09-01 | 2025-08-02
277 |  | CEF-PREJMER | PREJMER | BV | solar | 42.9 | 42.9 | 0 | 0 | LEA 110 kV Brasov - Sf.Gheorghe prt. Bv |  | DEER TS | 7010230635626 | 2024-04-03 | 2025-04-03 | TS5430 | 2025-04-02 | 2027-04-02 | 2027-02-01
278 |  | CEF-BERGHIN | BERGHIN | AB | solar | 0.044 | 0.044 | 0 | 0 | PTA 2 20/0.4 KV BERGHIN CAP |  | DEER TS | 7040240301333 | 2024-04-10 | 2025-04-10 | TS5753 | 2025-04-08 | 2025-10-05 | 2025-09-05
279 |  | CEF-LISA | LISA | BV | solar | 0.00594 | 0.00594 | 0 | 0 | PTAB 6 20/0.4 KV LISA |  | DEER TS | 7010240303620 | 2024-04-02 | 2025-04-02 | TS8510 | 2024-06-06 | 2024-12-03 | 2024-11-18
280 |  | CEF-SELIMBAR | SELIMBAR | SB | solar | 0.0099 | 0.0099 | 0 | 0 | PTAB 2 20/0.4 KV SELIMBAR |  | DEER TS | 7020240302283 | 2024-04-10 | 2025-04-10 | TS5721 | 2024-04-17 | 2024-10-14 | 2024-09-30
281 |  | CEF-DUMBRAVITA | DUMBRAVITA | BV | solar | 0.00455 | 0.00455 | 0 | 0 | PTA 1 DUMBRAVITA |  | DEER TS | 7010240303715 | 2024-04-09 | 2025-04-09 | TS7776 | 2024-05-24 | 2024-11-20 | 2025-04-09
282 |  | CEF-SEBES | SEBES | AB | solar | 0.008 | 0.008 | 0 | 0 | PTZ 14 20/0.4 KV SEBES |  | DEER TS | 7040240401901 | 2024-04-15 | 2025-04-15 | TS5716 | 2024-04-17 | 2024-10-14 | 2025-03-01
283 |  | CEF-BRASOV | BRASOV | BV | solar | 0.02988 | 0.02988 | 0 | 0 | PTM BV MUN GENERAL |  | DEER TS | 7010240404661 | 2024-04-23 | 2025-04-23 | TS17977 | 2024-11-11 | 2025-05-10 | 2025-04-10
284 |  | CEF-SELIMBAR | SELIMBAR | SB | solar | 1 | 0 | 0 | 0 | PA 1 20/0.4 KV VESTEM |  | DEER TS | 7020240403399 | 2024-05-16 | 2025-05-16 | TS14075 | 2024-09-18 | 2025-03-17 | 2025-02-15
285 |  | CEF-BALA | BALA | MS | solar | 0.15 | 0.15 | 0 | 0 | PTA 2 20/0.4 KV BALA |  | DEER TS | 7030240504152 | 2024-05-21 | 2025-05-21 | TS8230 | 2025-05-20 | 2025-11-16 | 2025-10-17
286 |  | CEF-RECEA | RECEA | BV | solar | 0.003 | 0.003 | 0 | 0 | PTAB 6 RECEA |  | DEER TS | 7010240505643 | 2024-05-28 | 2025-05-28 | TS8489 | 2024-06-06 | 2024-12-03 | 2024-11-18
287 |  | CEF-BRASOV | BRASOV | BV | solar | 0.01188 | 0.01188 | 0 | 0 | PTZ 592305 20/0.4 KV BRASOV |  | DEER TS | 7010230636105 | 2023-07-06 | 2024-07-06 | TS15495 | 2023-10-10 | 2024-10-04 | 2024-09-19
288 |  | CEF-UCEA | UCEA | BV | solar | 0.6 | 0.6 | 0 | 0 | LEA 20 KV VISTEA ST UCEA 7D08O314 |  | DEER TS | 7010230736703 | 2024-05-20 | 2025-05-20 | TS1001 | 2025-01-23 | 2027-01-23 | 2026-12-31
289 |  | CEE-PONOR | PONOR | AB | eolian | 40 | 40 | 0 | 0 | LEA 110 KV LUPSA-BAIA 2 |  | DEER TS | 7040230819063 | 2024-05-24 | 2025-05-24 | TS6809 | 2025-04-28 | 2028-04-28 | 2027-12-31
290 |  | CEF-TURIA | TURIA | CV | solar | 0.007 | 0.007 | 0 | 0 | PTA 3 20/0.4 KV TURIA |  | DEER TS | 7060240400745 | 2024-04-23 | 2025-04-23 | TS9125 | 2024-06-18 | 2024-12-15 | 2024-11-30
291 |  | CEF-ZLATNA | ZLATNA | AB | solar | 0.006 | 0.006 | 0 | 0 | PTA 1 20/0.4 KV PATRANJENI |  | DEER TS | 7040240402112 | 2024-05-09 | 2025-05-09 | TS8607 | 2024-06-07 | 2024-12-04 | 2024-11-19
292 |  | CEF-UCEA | UCEA | BV | solar | 0.005 | 0.005 | 0 | 0 | PTA 8 20/0.4 KV UCEA DE SUS |  | DEER TS | 7010240404596 | 2024-05-21 | 2025-05-21 | TS8946 | 2024-06-14 | 2024-12-11 | 2024-11-26
293 |  | CEF-TEIUS | TEIUS | AB | solar | 15.63 | 15.63 | 0 | 0 | LEA 110 KV TEIUS-AIUD |  | DEER TS | 7040230315816 | 2024-05-23 | 2025-05-23 | TS6834 | 2025-04-29 | 2029-04-29 | 2028-12-31
294 |  | CEF-TEIUS | TEIUS | AB | solar | 23.445 | 23.445 | 0 | 0 | LEA 110 KV TEIUS-AIUD |  | DEER TS | 7040230315817 | 2024-05-23 | 2025-05-23 | TS6835 | 2025-04-29 | 2029-04-29 | 2028-12-31
295 |  | CEF-ROSIA | ROSIA | SB | solar | 0.0009 | 0.0009 | 0 | 0 | LEA 20 KV SIBIU SUD-PT344 SIBIU 7D33O31 |  | DEER TS | 7020230923991 | 2024-06-03 | 2025-06-03 | TS7024 | 2025-05-02 | 2025-10-29 | 2025-09-29
296 |  | CEF-RUPEA | RUPEA | BV | solar | 48 | 48 | 0 | 0 | STATIA HOGHIZ 110/20 KV |  | DEER TS | 7010240100348 | 2024-06-06 | 2025-06-06 | TS8863 | 2025-05-30 | 2026-08-30 | 2026-07-30
297 |  | CEF-RUPEA | RUPEA | BV | solar | 40.2 | 40.2 | 0 | 0 | STATIA HOGHIZ 110/20 KV |  | DEER TS | 7010240100350 | 2024-06-06 | 2025-06-06 | TS8881 | 2025-05-30 | 2026-08-30 | 2026-07-30
298 |  | CEF-SIBOT | SIBOT | AB | solar | 1.38 | 1.38 | 360 | 0.4 | LEA 20 KV CUGIR-SEBES 7D01O312 |  | DEER TS | 7040240603527 | 2024-06-10 | 2025-06-10 | TS2751 | 2025-02-19 | 2027-02-19 | 2026-12-31
299 |  | CEF-TOMESTI | TOMESTI | HR | solar | 3 | 3 | 0 | 0 | LEA 20 KV MOZAIC 7D21O312 |  | DEER TS | 7050230913249 | 2024-06-12 | 2025-06-12 | TS12673 | 2024-08-27 | 2026-08-17 | 2026-03-17
300 |  | CEF-SEBES | SEBES | AB | solar | 0.005 | 0.005 | 0 | 0 | "PTZ 18 20/0.4 KV SEBES" |  | DEER TS | 7040240503163 | 2024-06-13 | 2025-06-13 | TS4356 | 2025-03-18 | 2025-09-14 | 2025-08-15
301 |  | CEF-PETELEA | PETELEA | MS | solar | 4.925 | 4.925 | 2880 | 0.4 | LEA 20 KV REGHIN-TG MURES 7D27O313 |  | DEER TS | 7030240403840 | 2024-07-11 | 2025-07-11 | TS9363 | 2025-06-10 | 2026-06-10 | 2026-05-30
302 |  | CEF-PETELEA | PETELEA | MS | solar | 4.09 | 4.09 | 2880 | 0.4 | LEA 20 KV REGHIN-PADURENI 7D27O313 |  | DEER TS | 7030240403841 | 2024-07-11 | 2025-07-11 | TS9305 | 2025-06-06 | 2026-06-06 | 2026-05-01
303 |  | CEF-BRASOV | BRASOV | BV | solar | 0.00364 | 0.00364 | 0 | 0 | PTAB 8019 20/0.4 KV BRASOV |  | DEER TS | 7010240506259 | 2024-07-02 | 2025-07-02 | TS12978 | 2024-08-29 | 2025-02-25 | 2025-02-10
304 |  | CEF-SANPETRU | SANPETRU | BV | solar | 0.00756 | 0.00756 | 0 | 0 | PTZ BV MUN GENERAL |  | DEER TS | 7010240606692 | 2024-07-08 | 2025-07-08 | TS8478 | 2025-05-26 | 2025-11-22 | 2025-10-23
305 |  | CEF-ALBA IULIA | ALBA IULIA | AB | solar | 0.15618 | 0.15618 | 0 | 0 | "PTZ 62 20/0.4 KV ALBA IULIA" |  | DEER TS | 7040240603495 | 2024-07-10 | 2025-07-10 | TS11497 | 2024-08-01 | 2025-01-28 | 2025-01-13
306 |  | CEF-LIVEZENI | LIVEZENI | MS | solar | 0.008645 | 0.008645 | 0 | 0 | PTA 2 20/0.4 KV LIVEZENI |  | DEER TS | 7030240605593 | 2024-07-17 | 2025-07-17 | TS10757 | 2024-07-22 | 2025-01-18 | 2025-01-03
307 |  | CEF-SURA MICA | SURA MICA | SB | solar | 0.02 | 0.02 | 0 | 0 | PTZ 1 20/0.4 KV SURA MICA |  | DEER TS | 7020240705153 | 2024-07-16 | 2025-07-16 | TS8726 | 2025-05-28 | 2025-11-24 | 2025-10-25
308 |  | CEF-SIBIU | SIBIU | SB | solar | 0.0264 | 0.0264 | 0 | 0 | PTZ 62 20/0.4 KV SIBIU |  | DEER TS | 7020240705264 | 2024-07-09 | 2025-07-09 | TS6260 | 2025-04-15 | 2025-10-12 | 2025-09-12
309 |  | CEF-TOPLITA | TOPLITA | HR | solar | 0.9 | 0.9 | 0 | 0 | LEA 20 KV ZENCANI II 7D21O313 |  | DEER TS | 7050240703854 | 2024-07-29 | 2025-07-29 | TS15745 | 2024-10-10 | 2025-10-10 | 2025-09-30
310 |  | CEF-GHIDFALAU | GHIDFALAU | CV | solar | 3 | 3 | 4750 | 0.4 | LEA 20 KV IRIGATII 7D15O312 |  | DEER TS | 7060240400878 | 2024-07-08 | 2025-07-08 | TS10692 | 2025-07-03 | 2027-07-03 | 2027-06-30
311 |  | CEF-BRASOV | BRASOV | BV | solar | 0.006 | 0.006 | 0 | 0 | PTAB 480604 20/0.4 KV BRASOV |  | DEER TS | 7010240708555 | 2024-08-08 | 2025-08-08 | TS13853 | 2024-09-16 | 2025-03-15 | 2025-02-13
312 |  | CEF-MIERCUREA SIBIULUI | MIERCUREA SIBIULUI | SB | solar | 0.316 | 0.316 | 0 | 0 | PTA 12 20/0.4 KV MIERCUREA SIBIULUI |  | DEER TS | 7020240705866 | 2024-08-08 | 2025-08-08 | TS10934 | 2025-07-09 | 2028-09-06 | 2027-12-31
313 |  | CEF-ALBA IULIA | ALBA IULIA | AB | solar | 0.0525 | 0.0525 | 0 | 0 | PTA 2 20/0.4 KV OARDA DE JOS |  | DEER TS | 7040240704676 | 2024-08-14 | 2025-08-14 | TS13133 | 2024-09-02 | 2025-03-01 | 2025-01-31
314 |  | CEF-TARGU MURES | TARGU MURES | MS | solar | 0.03984 | 0.03984 | 0 | 0 | PTZ 246 20/0.4 KV SIRGUINTEI NR.24 |  | DEER TS | 7030240706735 | 2024-08-21 | 2025-08-21 | TS17833 | 2024-11-11 | 2025-05-10 | 2025-04-10
315 |  | CEF-REGHIN | REGHIN | MS | solar | 0.3 | 0.3 | 0 | 0 | PTA 91 20/0.4 KV REGHIN |  | DEER TS | 7030240806819 | 2024-08-08 | 2025-08-08 | TS13489 | 2024-09-10 | 2025-03-09 | 2025-02-07
316 |  | CEF-ACATARI | ACATARI | MS | solar | 4.9 | 4.9 | 0 | 0 | LEA 20 KV LIVEZENI-FANTANELE 7D27O312 |  | DEER TS | 7030240403014 | 2024-07-31 | 2025-07-31 | TS10810 | 2025-07-07 | 2026-12-07 | 2026-11-30
317 |  | CEF-MIERCUREA SIBIULUI | MIERCUREA SIBIULUI | SB | solar | 2.1571 | 2.1571 | 0 | 0 | PTAB 22 20/0.4 KV MIERCUREA SIBIULUI |  | DEER TS | 7020240402758 | 2024-08-27 | 2025-08-27 | TS11580 | 2025-07-22 | 2026-09-22 | 2026-08-01
318 |  | CEF-BRUIU | BRUIU | SB | solar | 1.3 | 1.3 | 0 | 0 | LEA 20 KV AGNITA-BRUIU 7D33O314 |  | DEER TS | 7020240402852 | 2024-08-14 | 2025-08-14 | TS20460 | 2023-12-22 | 2027-06-04 | 2027-03-31
319 |  | CEF-SEBES | SEBES | AB | solar | 41.125 | 41.125 | 602880 | 0.4 | STATIA SEBES 110/20 KV |  | DEER TS | 7040240502725 | 2024-09-24 | 2025-09-24 | TS18562 | 2024-11-18 | 2027-11-18 | 2027-07-30
320 |  | CEF-BILBOR | BILBOR | HR | solar | 0.2 | 0.2 | 0 | 0 | LEA 20 KV GALAUTAS 7D21O313 |  | DEER TS | 7050240703542 | 2024-09-09 | 2025-09-09 | TS13204 | 2025-09-05 | 2026-03-04 | 2026-02-02
321 |  | CEF-PREJMER | PREJMER | BV | solar | 0.006 | 0.006 | 0 | 0 | PTA 5 LUNCA CALNICULUI |  | DEER TS | 7010240911290 | 2024-09-24 | 2025-09-24 | TS14924 | 2024-09-26 | 2025-03-26 | 2025-02-25
322 |  | CEF-BRASOV | BRASOV | BV | solar | 0.006 | 0.006 | 0 | 0 | PTZ 5539 6/0.4 KV BRASOV |  | DEER TS | 7010240911782 | 2024-09-19 | 2025-09-19 | TS17830 | 2024-11-11 | 2025-05-10 | 2025-04-10
323 |  | CEF-ALBA IULIA | ALBA IULIA | AB | solar | 28 | 28 | 0 | 0 | LEA 110 KV BLAJ-BARABANT |  | DEER TS | 7040230316200 | 2024-09-03 | 2025-09-03 | TS11065 | 2025-07-10 | 2029-07-09 | 2029-03-01
324 |  | CEF-FELDIOARA | FELDIOARA | BV | solar | 0.6 | 0.6 | 0 | 0 | LEA 20 KV ST STUPINI - ST FELDIOARA 7D0 |  | DEER TS | 7010230939027 | 2024-09-27 | 2025-09-27 | TS16739 | 2024-10-24 | 2025-04-22 | 2025-03-23
325 |  | CEF-CALNIC | CALNIC | AB | solar | 0.1529 | 0.1529 | 0 | 0 | LEA 20 KV APOLD 7D01O312 |  | DEER TS | 7040240402457 | 2024-10-04 | 2025-10-04 | TS12896 | 2025-08-22 | 2026-02-18 | 2026-01-19
326 |  | CEF-ZARNESTI | ZARNESTI | BV | solar | 0.009 | 0.009 | 0 | 0 | PTZ 10 ZARNESTI |  | DEER TS | 7010240809936 | 2024-10-18 | 2025-10-18 | TS20077 | 2024-12-31 | 2025-06-29 | 2025-05-30
327 |  | CEF-RASNOV | RASNOV | BV | solar | 0.025 | 0.025 | 0 | 0 | PTA 64 RASNOV |  | DEER TS | 7010240810792 | 2024-10-17 | 2025-10-17 | TS5614 | 2025-04-04 | 2025-10-01 | 2025-09-01
328 |  | CEF-TARGU MURES | TARGU MURES | MS | solar | 0.00322 | 0.00322 | 0 | 0 | PTAB 26 20/0.4 KV CIMPULUI |  | DEER TS | 7030240907751 | 2024-10-01 | 2025-10-01 | TS4378 | 2025-03-19 | 2025-09-15 | 2025-08-16
329 |  | CEF-PIANU | PIANU | AB | solar | 0.2542 | 0.2542 | 0 | 0 | LEA 20 KV SEBES-PIAN 7D01O312 |  | DEER TS | 7040240905776 | 2024-10-16 | 2025-10-16 | TS12717 | 2025-08-20 | 2026-02-16 | 2026-01-17
330 |  | CEF-BATOS | BATOS | MS | solar | 0.03772 | 0.03772 | 0 | 0 | PTA 2 20/0.4 KV BATOS |  | DEER TS | 7030241008315 | 2024-10-09 | 2025-10-09 | TS16736 | 2024-10-24 | 2025-04-22 | 2025-03-23
331 |  | CEF-SASCHIZ | SASCHIZ | MS | solar | 0.006 | 0.006 | 0 | 0 | PTA 2 20/0.4 KV SASCHIZ |  | DEER TS | 7030241008757 | 2024-10-18 | 2025-10-18 | TS18424 | 2024-11-15 | 2025-05-14 | 2025-04-14
332 |  | CEF-TOPLITA | TOPLITA | HR | solar | 4.8 | 4.8 | 0 | 0 | LEA 20 KV ZENCANI II 7D21O313 |  | DEER TS | 7050230712345 | 2024-10-15 | 2025-10-15 | TS14969 | 2025-10-30 | 2027-10-30 | 2027-09-30
333 |  | CEF-INTORSURA BUZAULUI | INTORSURA BUZAULUI | CV | solar | 1 | 1 | 0 | 0 | LEA 20 KV MOBILA-IBUZAULUI 7D15O312 |  | DEER TS | 7060231009618 | 2024-10-14 | 2025-10-14 | TS14347 | 2025-10-03 | 2027-04-03 | 2027-03-30
334 |  | CEF-VALEA MARE | VALEA MARE | CV | solar | 36.2 | 36.2 | 0 | 0 | LEA 110 KV COVASNA-I.BUZAULUI |  | DEER TS | 7060231109984 | 2024-10-23 | 2025-10-23 | TS14763 | 2025-10-22 | 2026-10-22 | 2026-10-01
335 |  | CEF-DAIA ROMANA | DAIA ROMANA | AB | solar | 0.39985 | 0.39985 | 0 | 0 | LEA 20 KV APOLD 7D01O312 |  | DEER TS | 7040240301052 | 2024-10-15 | 2025-10-15 | TS14426 | 2025-10-06 | 2026-10-06 | 2026-09-01
336 |  | CEF-BARCANI | BARCANI | CV | solar | 0.123 | 0.123 | 0 | 0 | PTA 1 20/0.4 KV SARAMAS |  | DEER TS | 7060240300429 | 2024-10-23 | 2025-10-23 | TS14745 | 2025-10-22 | 2026-04-20 | 2026-03-21
337 |  | CEF-SANPAUL | SANPAUL | MS | solar | 48 | 48 | 12600 | 0.4 | STATIA SANPAUL 110/20 KV |  | DEER TS | 7030240302460 | 2024-10-21 | 2025-10-21 | TS13914 | 2025-09-22 | 2027-05-22 | 2027-04-30
338 |  | CEF-SANPAUL | SANPAUL | MS | solar | 40 | 40 | 10920 | 0.4 | STATIA SANPAUL 110/20 KV |  | DEER TS | 7030240302461 | 2024-10-21 | 2025-10-21 | TS13913 | 2025-09-22 | 2027-05-22 | 2027-04-30
339 |  | CEF-ALBA IULIA | ALBA IULIA | AB | solar | 0.77797 | 0.77797 | 0 | 0 | LES 20 KV PT 50 ALBA 7D01O312 |  | DEER TS | 7040240301646 | 2024-10-01 | 2025-10-01 | TS2694 | 2025-02-18 | 2027-02-18 | 2026-12-31
340 |  | CEF-SASCIORI | SASCIORI | AB | solar | 0.3526 | 0.3526 | 0 | 0 | LEA 20 KV PETRESTI 7D01O312 |  | DEER TS | 7040240402487 | 2024-11-05 | 2025-11-05 | TS12000 | 2025-08-04 | 2026-08-04 | 2026-07-04
341 |  | CEF-ODORHEIU SECUIESC | ODORHEIU SECUIESC | HR | solar | 0.0297 | 0.0297 | 0 | 0 | PTZ 4 20/0.4 KV ODORHEI |  | DEER TS | 7050240703656 | 2024-11-05 | 2025-11-05 | TS3328 | 2025-02-28 | 2025-08-27 | 2025-07-28
342 |  | CEF-UNIREA | UNIREA | AB | solar | 0.342 | 0.342 | 0 | 0 | LEA 20 KV AIUD OCNA MURES 7D01O313 |  | DEER TS | 7040240805025 | 2024-11-06 | 2025-11-06 | TS14370 | 2025-10-04 | 2026-04-02 | 2026-03-03
343 |  | CEF-SACELE | SACELE | BV | solar | 0.02475 | 0.02475 | 0 | 0 | PTA 6 SACELE |  | DEER TS | 7010240911622 | 2024-11-27 | 2025-11-27 | TS531 | 2025-01-17 | 2025-07-16 | 2025-06-16
344 |  | CEF-BRATES | BRATES | CV | solar | 0.025 | 0.025 | 0 | 0 | PTA 1 20/0.4 KV TELECHIA |  | DEER TS | 7060240902573 | 2024-11-22 | 2025-11-22 | TS1257 | 2025-01-29 | 2025-07-28 | 2025-06-28
345 |  | CEF-SACELE | SACELE | BV | solar | 0.00405 | 0.00405 | 0 | 0 | PTA 1 SACELE |  | DEER TS | 7010241013193 | 2024-11-15 | 2025-11-15 | TS992 | 2025-01-23 | 2025-07-22 | 2025-06-22
346 |  | CEF-MERGHINDEAL | MERGHINDEAL | SB | solar | 0.02 | 0.02 | 0 | 0 | "PTAB 1 20/0.4 KV MERGHINDEAL NOU" |  | DEER TS | 7020241007952 | 2024-11-21 | 2025-11-21 | TS5505 | 2025-04-03 | 2025-09-30 | 2025-08-31
347 |  | CEF-BEICA DE JOS | BEICA DE JOS | MS | solar | 0.02 | 0.02 | 0 | 0 | PTA 1 20/0.4 KV BEICA DE JOS |  | DEER TS | 7030241009041 | 2024-11-19 | 2025-11-19 | DRAFT | 2025-06-24 | 2025-12-21 | 2025-11-21
348 |  | CEF-ALBA IULIA | ALBA IULIA | AB | solar | 0.306 | 0.306 | 0 | 0 | PTA 1 20/0.4 KV AEG PARTENER |  | DEER TS | 7040241006700 | 2024-11-28 | 2025-11-28 | TS5119 | 2025-03-27 | 2025-09-23 | 2025-08-24
349 |  | CEF-ALBA IULIA | ALBA IULIA | AB | solar | 0.003 | 0.003 | 0 | 0 | PTAB 79 20/0.4 KV ALBA IULIA |  | DEER TS | 7040241006715 | 2024-11-28 | 2025-11-28 | TS2760 | 2025-02-19 | 2025-08-18 | 2025-07-19
350 |  | CEF-BRASOV | BRASOV | BV | solar | 0.013 | 0.013 | 0 | 0 | "PTZ 5532 6/0.4 KV BRASOV" |  | DEER TS | 7010241114206 | 2024-11-13 | 2025-11-13 | TS10761 | 2025-07-04 | 2025-12-31 | 2025-12-01
351 |  | CEF-BUNGARD | BUNGARD | SB | solar | 0.925 | 0.925 | 564.5 | 0.4 | LES 20 KV SIBIU SUD-PT87 SIBIU 7D33O312 |  | DEER TS | 7020241108456 | 2024-11-12 | 2025-11-12 | TS8375 | 2025-05-22 | 2027-06-22 | 2027-05-01
352 |  | CEF-SADU | SADU | SB | solar | 0.01 | 0.01 | 0 | 0 | PTA 3 20/0.4 KV TOCILE |  | DEER TS | 7020241108705 | 2024-11-29 | 2025-11-29 | TS19827 | 2024-12-05 | 2025-06-03 | 2025-05-04
353 |  | CEF-SIBIU | SIBIU | SB | solar | 49.8 | 49.8 | 0 | 0 | STATIA SIBIU NORD 110/20 KV |  | DEER TS | 7020240301561 | 2024-11-15 | 2025-11-15 | TS14501 | 2025-10-10 | 2026-12-10 | 2026-11-01
354 |  | CEF-REGHIN | REGHIN | MS | solar | 4 | 4 | 0 | 0 | LEA 20 KV REGHIN-ORAS 7D27O312 |  | DEER TS | 7030231228873 | 2024-11-26 | 2025-11-26 | TS14483 | 2025-10-09 | 2027-10-08 | 2027-08-30
355 |  | CEF-MEDIAS | MEDIAS | SB | solar | 0.3996 | 0.3996 | 0 | 0 | PTZ 57 20/0.4 KV MEDIAS |  | DEER TS | 7020241108821 | 2024-11-29 | 2025-11-29 | TS14809 | 2025-10-24 | 2030-10-23 | 2030-08-31
356 |  | CEF-BUDILA | BUDILA | BV | solar | 1.5 | 1.5 | 0 | 0 | PTA 128 20/0.4 KV BUDILA |  | DEER TS | 7010240708734 | 2024-12-04 | 2025-12-04 | TS13271 | 2025-09-08 | 2027-09-08 | 2027-07-30
357 |  | CEF-CORUND | CORUND | HR | solar | 0.11 | 0.11 | 0.1 | 0.4 | PTZ 2 20/0.4 KV CORUND |  | DEER TS | 7050240904519 | 2024-12-03 | 2025-12-03 | TS15664 | 2025-12-31 | 2026-06-29 | 2026-05-30
358 |  | CEF-TARGU MURES | TARGU MURES | MS | solar | 0.016 | 0.016 | 0 | 0 | PTZ 88 20/0.4 KV SEDIU ELECTRICA |  | DEER TS | 7030241109318 | 2024-12-03 | 2025-12-03 |  |  |  | 2025-12-03
359 |  | CEF-TEIUS | TEIUS | AB | solar | 60.2 | 60.2 | 95183 | 0.4 | LEA 110 KV ALBA-AIUD |  | DEER TS | 7040241107093 | 2024-12-10 | 2025-12-10 | TS3389 | 2025-02-28 | 2027-02-28 | 2026-12-10
360 |  | CEF-COPSA MICA | COPSA MICA | SB | solar | 0.324 | 0.324 | 0 | 0 | LEA 20 KV COPSA 7D01O313 |  | DEER TS | 7020241108806 | 2024-12-05 | 2025-12-05 | TS15113 | 2025-11-05 | 2026-05-04 | 2026-04-04
361 |  | CEF-HOPARTA | HOPARTA | AB | solar | 0.12045 | 0.12045 | 0 | 0 | PTA 1 20/0.4 KV HOPIRTA |  | DEER TS | 7040240402467 | 2025-01-20 | 2026-01-20 |  |  |  | 2026-01-20
362 |  | CEF-VOILA | VOILA | BV | solar | 0.005 | 0.005 | 0 | 0 | PTA 2 20/0.4 KV DRIDIF |  | DEER TS | 7010240405186 | 2025-01-20 | 2026-01-20 |  |  |  | 2026-01-20
363 |  | CEF-BECLEAN | BECLEAN | BV | solar | 3.85 | 3.85 | 1256 | 0.4 | LEA 20 KV CINCU ST FAGARAS 7D08O312 |  | DEER TS | 7010240708689 | 2025-01-20 | 2026-01-20 | TS188 | 2026-01-29 | 2028-01-29 | 2027-12-31
364 |  | CEF-ALBA IULIA | ALBA IULIA | AB | solar | 3 | 3 | 0 | 0 | "PTA 1 20/0.4 KV OARDA DE SUS TV" |  | DEER TS | 7040240804854 | 2025-01-23 | 2026-01-23 | TS73 | 2026-01-21 | 2030-01-21 | 2029-12-01
365 |  | CEF-MIERCUREA-CIUC | MIERCUREA-CIUC | HR | solar | 0.9 | 0.9 | 0 | 0 | PTZ 97 20 / 04 KV M-CIUC |  | DEER TS | 7050240904590 | 2025-01-21 | 2026-01-21 | TS15550 | 2025-12-11 | 2026-06-09 | 2026-05-10
366 |  | CEF-VALEA VIILOR | VALEA VIILOR | SB | solar | 0.13 | 0.13 | 0 | 0 | PTA 1 20/0.4 KV VALEA VIILOR |  | DEER TS | 7020241007344 | 2025-01-17 | 2026-01-17 |  |  |  | 2026-01-17
367 |  | CEF-MOIECIU | MOIECIU | BV | solar | 0.008 | 0.008 | 0 | 0 | PTA 3 MOIECIU DE JOS |  | DEER TS | 7010241013699 | 2025-01-13 | 2026-01-13 |  |  |  | 2026-01-13
368 |  | CEF-PIANU | PIANU | AB | solar | 0.006 | 0.006 | 0 | 0 | PTA 2 20/0.4 KV PIANU DE SUS |  | DEER TS | 7040241107145 | 2025-01-23 | 2026-01-23 |  |  |  | 2026-01-23
369 |  | CEF-SOVATA | SOVATA | MS | solar | 0.4 | 0.4 | 0 | 0 | LEA 20 KV SOVATA-ORAS2 7D27O314 |  | DEER TS | 7030241109727 | 2025-01-27 | 2026-01-27 |  |  |  | 2026-01-27
370 |  | CEF-SANTANA DE MURES | SANTANA DE MURES | MS | solar | 0.00582 | 0.00582 | 0 | 0 | PTA 319 20/0.4 KV SANTANA DE MS HORGOSA |  | DEER TS | 7030241109808 | 2025-01-03 | 2026-01-03 | TS2280 | 2025-02-12 | 2025-08-11 | 2025-07-12
371 |  | CEF-BARAOLT | BARAOLT | CV | solar | 0.159 | 0.159 | 0 | 0 | LEA 20 KV BATANI 7D15O312 |  | DEER TS | 7060241203362 | 2025-01-21 | 2026-01-21 |  |  |  | 2026-01-21
372 |  | CEF-CORUNCA | CORUNCA | MS | solar | 0.00892 | 0.00892 | 0 | 0 | PTA 12 20/0.4 KV CORUNCA |  | DEER TS | 7030241210020 | 2025-01-21 | 2026-01-21 | TS1994 | 2025-02-07 | 2025-08-06 | 2025-07-07
373 |  | CEF-CRISTIAN | CRISTIAN | BV | solar | 0.008 | 0.008 | 0 | 0 | PTZ 4 CRISTIAN |  | DEER TS | 7010241215420 | 2025-01-22 | 2026-01-22 | TS4294 | 2025-03-18 | 2025-09-14 | 2025-08-15
374 |  | CEF-LIVEZENI | LIVEZENI | MS | solar | 0.005 | 0.005 | 0 | 0 | PTA 9 20/0.4 KV LIVEZENI |  | DEER TS | 7030241210133 | 2025-01-22 | 2026-01-22 |  |  |  | 2026-01-22
375 |  | CEF-DOSTAT | DOSTAT | AB | solar | 0.22021 | 0.22021 | 0 | 0 | "PTA 1 20/0.4 KV BOZ BIOTERA" |  | DEER TS | 7040241207621 | 2025-01-20 | 2026-01-20 |  |  |  | 2026-01-20
376 |  | CEF-ALBA IULIA | ALBA IULIA | AB | solar | 0.15006 | 0.15006 | 0 | 0 | PTA 1 20/0.4 KV PAN VLAD |  | DEER TS | 7040241207626 | 2025-01-23 | 2026-01-23 | TS5880 | 2025-04-09 | 2025-10-06 | 2025-09-06
377 |  | CEF-HOMOROD | HOMOROD | BV | solar | 0.22 | 0.22 | 0 | 0 | PTA 2 20/0.4 KV HOMOROD ICIL |  | DEER TS | 7010250100068 | 2025-01-27 | 2026-01-27 |  |  |  | 2026-01-27
378 |  | CEF-GHIMBAV | GHIMBAV | BV | solar | 0.005 | 0.005 | 0 | 0 | PTZ 4 GHIMBAV |  | DEER TS | 7010250100074 | 2025-01-22 | 2026-01-22 | TS10381 | 2025-06-26 | 2025-12-23 | 2025-11-23
379 |  | CEF-BICHIS | BICHIS | MS | solar | 0.04469 | 0.04469 | 0 | 0 | PTA 1 20/0.4 KV OZD |  | DEER TS | 7030250100159 | 2025-01-30 | 2026-01-30 |  |  |  | 2026-01-30
380 |  | CEF-ZARNESTI | ZARNESTI | BV | solar | 0.4 | 0.4 | 0 | 0 | LES 20 KV ST TOHAN-PT 25 ZARNESTI 7D08O |  | DEER TS | 7010250100365 | 2025-01-28 | 2026-01-28 |  |  |  | 2026-01-28
381 |  | CEF-SADU | SADU | SB | solar | 0.20052 | 0.20052 | 0 | 0 | LEA 20 KV SADU - TALMACIU 7D33O314 |  | DEER TS | 7020250100162 | 2025-01-17 | 2026-01-17 |  |  |  | 2026-01-17
382 |  | CEF-SELIMBAR | SELIMBAR | SB | solar | 0.01 | 0.01 | 0 | 0 | PTA 7 20/0.4 KV SELIMBAR |  | DEER TS | 7020250100208 | 2025-01-29 | 2026-01-29 |  |  |  | 2026-01-29
383 |  | CEF-SANCRAIU DE MURES | SANCRAIU DE MURES | MS | solar | 0.099875 | 0.099875 | 33.33 | 0.4 | PTA 81 6/0.4 KV SANCRAI |  | DEER TS | 7030250100478 | 2025-01-28 | 2026-01-28 |  |  |  | 2026-01-28
384 |  | CEF-PAUCA | PAUCA | SB | solar | 0.1 | 0.1 | 0 | 0 | LEA 20 KV SIBIU NORD-OCNA 7D33O312 |  | DEER TS | 7020250100432 | 2025-01-27 | 2026-01-27 |  |  |  | 2026-01-27
385 |  | CEF-ALAMOR | ALAMOR | SB | solar | 0.2 | 0.2 | 0 | 0 | LEA 20 KV SIBIU NORD-OCNA 7D33O312 |  | DEER TS | 7020250100433 | 2025-01-27 | 2026-01-27 |  |  |  | 2026-01-27
386 |  | CEF-SIGHISOARA | SIGHISOARA | MS | solar | 0.01 | 0.01 | 57.73 | 0.4 | PTA 97 20/0.4 KV SIGHISOARA |  | DEER TS | 7030250100536 | 2025-01-29 | 2026-01-29 |  |  |  | 2026-01-29
387 |  | CEF-DOBIRCA | DOBIRCA | SB | solar | 6.05 | 6.05 | 0 | 0 | LEA 110 KV ORLAT-MIERCUREA |  | DEER TS | 7020220914913 | 2025-01-10 | 2026-01-10 | TS15416 | 2025-11-24 | 2027-12-24 | 2027-11-01
388 |  | CEF-BOROSNEU MARE | BOROSNEU MARE | CV | solar | 21 | 21 | 0 | 0 | LEA 110 KV TG.SECUIESC-COVASNA |  | DEER TS | 7060230407982 | 2025-01-13 | 2026-01-13 | TS15467 | 2025-11-28 | 2027-11-28 | 2027-10-30
389 |  | CEF-GALAUTAS | GALAUTAS | HR | solar | 0.26 | 0.26 | 0 | 0 | LEA 20 KV GALAUTAS 7D21O313 |  | DEER TS | 7050240100124 | 2025-01-10 | 2026-01-10 |  |  |  | 2026-01-10
390 |  | CEF-MIRASLAU | MIRASLAU | AB | solar | 0.14575 | 0.14575 | 0 | 0 | PTA 1 20/0.4 KV MIRASLAU POMPE |  | DEER TS | 7040240402337 | 2025-01-15 | 2026-01-15 |  |  |  | 2026-01-15
391 |  | CEF-CETATEA DE BALTA | CETATEA DE BALTA | AB | solar | 0.09955 | 0.09955 | 0 | 0 | PTAB 3 20/0.4 KV CETATE CASTEL |  | DEER TS | 7040240402346 | 2025-01-17 | 2026-01-17 |  |  |  | 2026-01-17
392 |  | CEF-CATALINA | CATALINA | CV | solar | 4.2 | 4.2 | 0 | 0 | LEA 20 KV PETROL 2 7D15O313 |  | DEER TS | 7060240401012 | 2025-02-05 | 2026-02-05 | TS14775 | 2025-10-23 | 2026-10-23 | 2026-10-01
393 |  | CEF-BUCERDEA GRANOASA | BUCERDEA GRANOASA | AB | solar | 0.1925 | 0.1925 | 0 | 0 | LEA 20 KV CRACIUNEL 7D01O312 |  | DEER TS | 7040240402453 | 2025-02-19 | 2026-02-19 |  |  |  | 2026-02-19
394 |  | CEF-TARGU SECUIESC | TARGU SECUIESC | CV | solar | 0.0075 | 0.0075 | 0 | 0 | PTA 2 20/0.4 KV LUNGA |  | DEER TS | 7060240601416 | 2025-02-27 | 2026-02-27 | TS6250 | 2025-04-15 | 2025-10-12 | 2025-09-12
395 |  | CEF-BLAJ | BLAJ | AB | solar | 0.9922 | 0.9922 | 0 | 0 | LEA 20 KV BLAJ 7D01O312 |  | DEER TS | 7040240804792 | 2025-01-28 | 2026-01-28 | TS88 | 2026-01-22 | 2030-01-22 | 2029-12-01
396 |  | CEF-ODORHEIU SECUIESC | ODORHEIU SECUIESC | HR | solar | 0.18 | 0.18 | 0 | 0 | PTZ 81 20/0.4 KV ODORHEI |  | DEER TS | 7050240804173 | 2025-02-20 | 2026-02-20 |  |  |  | 2026-02-20
397 |  | CEF-CODLEA | CODLEA | BV | solar | 0.06 | 0.06 | 0 | 0 | PTA 77 CODLEA |  | DEER TS | 7010240911390 | 2025-02-06 | 2026-02-06 |  |  |  | 2026-02-06
398 |  | CEF-BRASOV | BRASOV | BV | solar | 0.06 | 0.06 | 0 | 0 | PTAB 8023 20/0.4 KV PCT LIVEZILOR |  | DEER TS | 7010240912280 | 2025-02-03 | 2026-02-03 |  |  |  | 2026-02-03
399 |  | CEF-HALCHIU | HALCHIU | BV | solar | 0.14 | 0.14 | 0 | 0 | PTA 15 HALCHIU |  | DEER TS | 7010240912515 | 2025-02-06 | 2026-02-06 |  |  |  | 2026-02-06
400 |  | CEF-ODORHEIU SECUIESC | ODORHEIU SECUIESC | HR | solar | 0.01 | 0.01 | 0 | 0 | PTAB 121 20/0.4 KV ODORHEI |  | DEER TS | 7050241004885 | 2025-02-05 | 2026-02-05 | TS13216 | 2025-09-05 | 2026-03-04 | 2026-02-02
401 |  | CEF-LIVEZENI | LIVEZENI | MS | solar | 0.1 | 0.1 | 0 | 0 | LEA 20 KV LIVEZENI-ICLAND 7D27O312 |  | DEER TS | 7030241008783 | 2025-01-23 | 2026-01-23 |  |  |  | 2026-01-23
402 |  | CEF-OLTET | OLTET | BV | solar | 0.054 | 0.054 | 0 | 0 | PTA 2 20/0.4 KV OLTET - COLAS |  | DEER TS | 7010241013522 | 2025-02-21 | 2026-02-21 |  |  |  | 2026-02-21
403 |  | CEF-MOACSA | MOACSA | CV | solar | 0.006 | 0.006 | 0 | 0 | PTA 1 20/0.4 KV PADURENI |  | DEER TS | 7060241002979 | 2025-02-27 | 2026-02-27 | TS3428 | 2025-03-03 | 2025-08-30 | 2025-07-31
404 |  | CEF-COLONIA 1 MAI | COLONIA 1 MAI | BV | solar | 0.6 | 0.6 | 0 | 0 | PTAB 10 VULCAN |  | DEER TS | 7010241114792 | 2025-02-24 | 2026-02-24 |  |  |  | 2026-02-24
405 |  | CEF-BRAN | BRAN | BV | solar | 0.0145 | 0.0145 | 0 | 0 | PTA 3 SIMON |  | DEER TS | 7010241114825 | 2025-01-31 | 2026-01-31 |  |  |  | 2026-01-31
406 |  | CEF-BRADESTI | BRADESTI | HR | solar | 0.01 | 0.01 | 0 | 0 | PTA 6 20/0.4 KV BRADESTI |  | DEER TS | 7050241105565 | 2025-02-13 | 2026-02-13 | TS3071 | 2025-02-25 | 2025-08-24 | 2025-07-25
407 |  | CEF-MEDIAS | MEDIAS | SB | solar | 0.9 | 0.9 | 0 | 0 | LEA 20 KV MEDIAS-BAZNA 7D33O312 |  | DEER TS | 7020241108791 | 2025-02-14 | 2026-02-14 | TS42 | 2026-01-15 | 2028-02-15 | 2028-01-15
408 |  | CEF-HOPARTA | HOPARTA | AB | solar | 0.006 | 0.006 | 0 | 0 | "PTA 2 20/0.4 KV HOPIRTA" |  | DEER TS | 7040241107176 | 2025-02-17 | 2026-02-17 | TS8235 | 2025-05-20 | 2025-11-16 | 2025-10-17
409 |  | CEF-ALBA IULIA | ALBA IULIA | AB | solar | 0.0175 | 0.0175 | 0 | 0 | PTZ 84 20/0.4 KV ALBA IULIA |  | DEER TS | 7040241107238 | 2025-01-29 | 2026-01-29 |  |  |  | 2026-01-29
410 |  | CEF-PREDEAL | PREDEAL | BV | solar | 0.004392 | 0.004392 | 0 | 0 | PTA 21 TIMISUL DE SUS |  | DEER TS | 7010241115007 | 2025-02-06 | 2026-02-06 | TS8758 | 2025-05-29 | 2025-11-25 | 2025-10-26
411 |  | CEF-ERNEI | ERNEI | MS | solar | 0.015 | 0.015 | 8.16 | 0.4 | PTA 5 20/0.4 KV ERNEI |  | DEER TS | 7030241210103 | 2025-01-08 | 2026-01-08 |  |  |  | 2026-01-08
412 |  | CEF-SICULENI | SICULENI | HR | solar | 0.03 | 0.03 | 34.9 | 0.4 | PTA 1 20/0.4 KV SICULENI |  | DEER TS | 7050241205818 | 2025-02-20 | 2026-02-20 |  |  |  | 2026-02-20
413 |  | CEF-BRASOV | BRASOV | BV | solar | 0.04 | 0.04 | 0 | 0 | "PTAB 2612 20/0.4 KV BRASOV" |  | DEER TS | 7010241215560 | 2025-02-07 | 2026-02-07 |  |  |  | 2026-02-07
414 |  | CEF-BRASOV | BRASOV | BV | solar | 0.08 | 0.08 | 0 | 0 | PTAB 502806 20/0.4 KV BRASOV |  | DEER TS | 7010241215561 | 2025-02-20 | 2026-02-20 |  |  |  | 2026-02-20
415 |  | CEF-BRASOV | BRASOV | BV | solar | 0.033 | 0.033 | 0 | 0 | "RETELE JT PTZ 161 6/0.4 KV BRASOV" |  | DEER TS | 7010241215562 | 2025-02-04 | 2026-02-04 |  |  |  | 2026-02-04
416 |  | CEF-BRASOV | BRASOV | BV | solar | 0.075 | 0.075 | 0 | 0 | PTZ 111 6/0.4 KV BRASOV - LIC.TRACTORUL |  | DEER TS | 7010241215563 | 2025-02-04 | 2026-02-04 |  |  |  | 2026-02-04
417 |  | CEF-BRASOV | BRASOV | BV | solar | 0.09 | 0.09 | 0 | 0 | PTZ 2516 6/0.4 KV BRASOV |  | DEER TS | 7010241215564 | 2025-02-04 | 2026-02-04 |  |  |  | 2026-02-04
418 |  | CEF-BRASOV | BRASOV | BV | solar | 0.16 | 0.16 | 0 | 0 | LES MT-20 KV BV MUN GENERAL |  | DEER TS | 7010241215565 | 2025-02-07 | 2026-02-07 |  |  |  | 2026-02-07
419 |  | CEF-BRASOV | BRASOV | BV | solar | 0.06 | 0.06 | 0 | 0 | PTAB 632523 20/0.4 KV RAT RULMENTUL |  | DEER TS | 7010241215566 | 2025-02-04 | 2026-02-04 |  |  |  | 2026-02-04
420 |  | CEF-BRASOV | BRASOV | BV | solar | 0.03 | 0.03 | 0 | 0 | PTS 213 20/0.4 KV BRASOV |  | DEER TS | 7010241215567 | 2025-02-04 | 2026-02-04 |  |  |  | 2026-02-04
421 |  | CEF-BRASOV | BRASOV | BV | solar | 0.03 | 0.03 | 0 | 0 | PTZ 722 20/0.4 KV BRASOV |  | DEER TS | 7010241215568 | 2025-02-04 | 2026-02-04 |  |  |  | 2026-02-04
422 |  | CEF-BRASOV | BRASOV | BV | solar | 0.03 | 0.03 | 0 | 0 | PTS 561 20/0.4 KV BRASOV |  | DEER TS | 7010241215569 | 2025-02-04 | 2026-02-04 |  |  |  | 2026-02-04
423 |  | CEF-TEIUS | TEIUS | AB | solar | 0.1 | 0.1 | 0 | 0 | PTA 1 20/0.4 KV DRAGON |  | DEER TS | 7040241207627 | 2025-01-28 | 2026-01-28 | TS12044 | 2025-08-04 | 2026-01-31 | 2026-01-01
424 |  | CEF-BUDILA | BUDILA | BV | solar | 0.00984 | 0.00984 | 0 | 0 | PTAB 137 BUDILA |  | DEER TS | 7010250100080 | 2025-01-31 | 2026-01-31 |  |  |  | 2026-01-31
425 |  | CEF-ALBA IULIA | ALBA IULIA | AB | solar | 0.003 | 0.003 | 0 | 0 | "PTA 5 20/0.4 KV MICESTI" |  | DEER TS | 7040250100058 | 2025-02-06 | 2026-02-06 | TS4584 | 2025-03-20 | 2025-09-16 | 2025-08-17
426 |  | CEF-HARMAN | HARMAN | BV | solar | 0.00455 | 0.00455 | 0 | 0 | "PTAB 650604 20/0.4 KV MAGNETIC PARK" |  | DEER TS | 7010250100120 | 2025-01-28 | 2026-01-28 |  |  |  | 2026-01-28
427 |  | CEF-VOIVODENI | VOIVODENI | MS | solar | 0.036 | 0.036 | 0 | 0 | PTA 11 20/0.4 KV IAS FERMA11 VOIVODENI |  | DEER TS | 7030250100161 | 2025-02-14 | 2026-02-14 |  |  |  | 2026-02-14
428 |  | CEF-REGHIN | REGHIN | MS | solar | 0.036 | 0.036 | 0 | 0 | PTA 134 20/0.4 KV REGHIN |  | DEER TS | 7030250100162 | 2025-02-14 | 2026-02-14 |  |  |  | 2026-02-14
429 |  | CEF-MEDIAS | MEDIAS | SB | solar | 0.26 | 0.26 | 0 | 0 | LES 20 KV AUREL VLAICU-PT12 7D33O313 |  | DEER TS | 7020250100114 | 2025-02-03 | 2026-02-03 |  |  |  | 2026-02-03
430 |  | CEF-VALEA SEACA | VALEA SEACA | CV | solar | 0.23 | 0.23 | 45 | 0.4 | LEA 20 KV VENETIA 7D15O313 |  | DEER TS | 7060250100062 | 2025-02-03 | 2026-02-03 |  |  |  | 2026-02-03
431 |  | CEF-BRASOV | BRASOV | BV | solar | 0.32 | 0.32 | 0 | 0 | PTZ 78 6/0.4 KV BRASOV |  | DEER TS | 7010250100597 | 2025-02-03 | 2026-02-03 |  |  |  | 2026-02-03
432 |  | CEF-RICIU | RICIU | MS | solar | 0.03 | 0.03 | 0 | 0 | PTA 1 20/0.4 KV RACIU |  | DEER TS | 7030250100378 | 2025-02-04 | 2026-02-04 |  |  |  | 2026-02-04
433 |  | CEF-BREAZA | BREAZA | MS | solar | 0.40248 | 0.40248 | 129.9 | 0.4 | LEA 20 KV REGHIN-RACIU 7D27O313 |  | DEER TS | 7030250100481 | 2025-02-06 | 2026-02-06 |  |  |  | 2026-02-06
434 |  | CEF-GURGHIU | GURGHIU | MS | solar | 0.1 | 0.1 | 138.56 | 0.4 | PTZ 10 20/0.4 KV FERMA10 (BRAYLER) |  | DEER TS | 7030250100484 | 2025-02-05 | 2026-02-05 |  |  |  | 2026-02-05
435 |  | CEF-GURGHIU | GURGHIU | MS | solar | 0.1 | 0.1 | 138.56 | 0.4 | PTZ 9 20/0.4 KV FERMA9 (BRAYLER) |  | DEER TS | 7030250100485 | 2025-02-05 | 2026-02-05 |  |  |  | 2026-02-05
436 |  | CEF-SEBES | SEBES | AB | solar | 0.1001 | 0.1001 | 0 | 0 | PTAB 73 20/0.4 KV SEBES |  | DEER TS | 7040250100452 | 2025-02-21 | 2026-02-21 | TS12217 | 2025-08-07 | 2026-02-03 | 2026-01-04
437 |  | CEF-CORUNCA | CORUNCA | MS | solar | 0.01 | 0.01 | 0 | 0 | PTA 22 20/0.4 KV CORUNCA |  | DEER TS | 7030250100600 | 2025-01-30 | 2026-01-30 | TS2381 | 2025-02-13 | 2025-08-12 | 2025-07-13
438 |  | CEF-FELDIOARA | FELDIOARA | BV | solar | 0.009 | 0.009 | 0 | 0 | PTZ 1 FELDIOARA |  | DEER TS | 7010250101058 | 2025-02-20 | 2026-02-20 | TS6824 | 2025-04-28 | 2025-10-25 | 2025-09-25
439 |  | CEF-SANGEORGIU DE MURES | SANGEORGIU DE MURES | MS | solar | 0.18 | 0.18 | 0 | 0 | LEA 20 KV LIVEZENI-RACIU 7D27O312 |  | DEER TS | 7030250200744 | 2025-02-14 | 2026-02-14 |  |  |  | 2026-02-14
440 |  | CEF-STANCENI | STANCENI | MS | solar | 0.01 | 0.01 | 0 | 0 | PTA 1 20/0.4 KV CARIERA STANCENI |  | DEER TS | 7030250200749 | 2025-02-21 | 2026-02-21 |  |  |  | 2026-02-21
441 |  | CEF-DALNIC | DALNIC | CV | solar | 0.463 | 0.463 | 0 | 0 | LEA 20 KV AVICOLA TG SECUIESC 7D15O313 |  | DEER TS | 7060250200235 | 2025-02-14 | 2026-02-14 | TS14413 | 2025-10-06 | 2026-04-04 | 2026-03-05
442 |  | CEF-ALBA IULIA | ALBA IULIA | AB | solar | 0.22704 | 0.22704 | 0 | 0 | PTAB 197 20/0.4 KV ALBA |  | DEER TS | 7040250200658 | 2025-02-18 | 2026-02-18 |  |  |  | 2026-02-18
443 |  | CEF-ALBESTI | ALBESTI | MS | solar | 0.06 | 0.06 | 0 | 0 | PTZ 16 20/0.4 KV SIGHISOARA |  | DEER TS | 7030250200833 | 2025-02-17 | 2026-02-17 |  |  |  | 2026-02-17
444 |  | CEF-PORUMBENII MARI | PORUMBENII MARI | HR | solar | 0.015 | 0.015 | 0 | 0 | PTA 1 20/0.4 KV PORUMBENII MARI |  | DEER TS | 7050250200358 | 2025-02-25 | 2026-02-25 |  |  |  | 2026-02-25
445 |  | CEF-PORUMBENII MARI | PORUMBENII MARI | HR | solar | 0.01 | 0.01 | 0 | 0 | PTA 2 20/0.4 KV PORUMBENII MARI |  | DEER TS | 7050250200359 | 2025-02-24 | 2026-02-24 |  |  |  | 2026-02-24
446 |  | CEF-PORUMBENII MARI | PORUMBENII MARI | HR | solar | 0.02 | 0.02 | 0 | 0 | PTA 1 20/0.4 KV PORUMBENII MARI |  | DEER TS | 7050250200366 | 2025-02-25 | 2026-02-25 |  |  |  | 2026-02-25
447 |  | CEF-PORUMBENII MARI | PORUMBENII MARI | HR | solar | 0.01 | 0.01 | 0 | 0 | PTA 1 20/0.4 KV PORUMBENII MARI |  | DEER TS | 7050250200404 | 2025-02-24 | 2026-02-24 |  |  |  | 2026-02-24
448 |  | CEF-LUDOS | LUDOS | SB | solar | 0.007 | 0.007 | 0 | 0 | PTA 1 20/0.4 KV LUDOS |  | DEER TS | 7020250200814 | 2025-02-11 | 2026-02-11 | TS2936 | 2025-02-24 | 2025-08-23 | 2025-07-24
449 |  | CEF-TARLUNGENI | TARLUNGENI | BV | solar | 0.02488 | 0.02488 | 0 | 0 | PTAB 76 STUPINII HARMANULUI |  | DEER TS | 7010250201449 | 2025-02-25 | 2026-02-25 |  |  |  | 2026-02-25
450 |  | CEF-ARPASUL DE JOS | ARPASUL DE JOS | SB | solar | 0.3034 | 0.3034 | 0 | 0 | LEA 20 KV CARTISOARA-CARTISOARA1 7D33O3 |  | DEER TS | 7020250200878 | 2025-02-12 | 2026-02-12 |  |  |  | 2026-02-12
451 |  | CEF-BRAN | BRAN | BV | solar | 0.25029 | 0.25029 | 0 | 0 | LEA 20 KV ST TOHAN - PT 7 TOHANU NOU 7D |  | DEER TS | 7010250201612 | 2025-02-20 | 2026-02-20 |  |  |  | 2026-02-20
452 |  | CEF-VISTEA | VISTEA | BV | solar | 0.2 | 0.2 | 0 | 0 | PTA 3 20/0.4 KV RUCAR |  | DEER TS | 7010250201629 | 2025-02-19 | 2026-02-19 |  |  |  | 2026-02-19
453 |  | CEF-SUSENI | SUSENI | MS | solar | 4.6 | 4.6 | 0 | 0 | LEA 20 KV REGHIN-UILA 7D27O312 |  | DEER TS | 7030250201150 | 2025-02-18 | 2026-02-18 |  |  |  | 2026-02-18
454 |  | CEF-BREAZA | BREAZA | MS | solar | 0.08 | 0.08 | 129.9 | 0.4 | LEA 20 KV REGHIN-RACIU 7D27O313 |  | DEER TS | 7030250201322 | 2025-02-21 | 2026-02-21 |  |  |  | 2026-02-21
455 |  | CEF-REGHIN | REGHIN | MS | solar | 0.1 | 0.1 | 0 | 0 | PTZ 24 20/0.4 KV REGHIN |  | DEER TS | 7030250201324 | 2025-02-21 | 2026-02-21 |  |  |  | 2026-02-21
456 |  | CEF-GHEORGHE DOJA | GHEORGHE DOJA | MS | solar | 0.25 | 0.25 | 0 | 0 | LEA 20 KV UNGHENI-M NIRAJ 7D27O312 |  | DEER TS | 7030250201649 | 2025-02-27 | 2026-02-27 |  |  |  | 2026-02-27
457 |  | CEF-VOSLABENI | VOSLABENI | HR | solar | 0.83 | 0.83 | 280 | 0.4 | LEA 20 KV IZVORUL MURES 7D21O313 |  | DEER TS | 7050231214526 | 2025-01-21 | 2026-01-21 |  |  |  | 2026-01-21
458 |  | CEF-CRICAU | CRICAU | AB | solar | 0.143 | 0.143 | 0 | 0 | LEA 20 KV DREN 7D01O312 |  | DEER TS | 7040240402342 | 2025-01-23 | 2026-01-23 | TS15534 | 2025-12-09 | 2026-06-07 | 2026-05-08
459 |  | CEF-CRIZBAV | CRIZBAV | BV | solar | 0.21835 | 0.21835 | 0 | 0 | LEA 20 KV ST BOD - PT 6 DUMBRAVITA 7D08 |  | DEER TS | 7010240404794 | 2025-02-25 | 2026-02-25 |  |  |  | 2026-02-25
460 |  | CEF-BLANDIANA | BLANDIANA | AB | solar | 0.143 | 0.143 | 0 | 0 | PTA 1 20/0.4 KV BLANDIANA CED |  | DEER TS | 7040240402356 | 2025-02-05 | 2026-02-05 | TS293 | 2026-02-05 | 2026-08-04 | 2026-07-05
461 |  | CEF-SFANTUL GHEORGHE | SFANTUL GHEORGHE | CV | solar | 0.0342 | 0.0342 | 0 | 0 | PTZ 139 20/0.4 KV SF.GHEORGHE |  | DEER TS | 7060240601418 | 2025-01-24 | 2026-01-24 |  |  |  | 2026-01-24
462 |  | CEF-SFANTUL GHEORGHE | SFANTUL GHEORGHE | CV | solar | 0.0087 | 0.0087 | 0 | 0 | PTZ 139 20/0.4 KV SF.GHEORGHE |  | DEER TS | 7060240601425 | 2025-01-24 | 2026-01-24 |  |  |  | 2026-01-24
463 |  | CEF-SFANTUL GHEORGHE | SFANTUL GHEORGHE | CV | solar | 0.015 | 0.015 | 0 | 0 | PTZ 62 20/0.4 KV SF.GHEORGHE |  | DEER TS | 7060240601429 | 2025-01-24 | 2026-01-24 |  |  |  | 2026-01-24
464 |  | CEF-SFANTUL GHEORGHE | SFANTUL GHEORGHE | CV | solar | 0.03868 | 0.03868 | 0 | 0 | PTZ 148 20/0.4 KV SF.GHEORGHE |  | DEER TS | 7060240601431 | 2025-01-24 | 2026-01-24 |  |  |  | 2026-01-24
465 |  | CEF-SFANTUL GHEORGHE | SFANTUL GHEORGHE | CV | solar | 0.01365 | 0.01365 | 0 | 0 | PTZ 152 20/0.4 KV SF.GHEORGHE |  | DEER TS | 7060240601433 | 2025-01-24 | 2026-01-24 |  |  |  | 2026-01-24
466 |  | CEF-SFANTUL GHEORGHE | SFANTUL GHEORGHE | CV | solar | 0.06967 | 0.06967 | 0 | 0 | PTZ 61 20/0.4 KV SF.GHEORGHE |  | DEER TS | 7060240601434 | 2025-03-11 | 2026-03-11 |  |  |  | 2026-03-11
467 |  | CEF-CISNADIE | CISNADIE | SB | solar | 4.9 | 4.9 | 2520 | 0.4 | STATIA CISNADIE 110/20 KV |  | DEER TS | 7020240604644 | 2025-03-07 | 2026-03-07 | TS385 | 2026-02-12 | 2028-03-12 | 2027-12-31
468 |  | CEF-INTORSURA BUZAULUI | INTORSURA BUZAULUI | CV | solar | 0.395 | 0.395 | 0 | 0 | LEA 20 KV MOBILA-IBUZAULUI 7D15O312 |  | DEER TS | 7060241002781 | 2025-02-24 | 2026-02-24 |  |  |  | 2026-02-24
469 |  | CEF-CUGIR | CUGIR | AB | solar | 0.89 | 0.89 | 0 | 0 | LEA 20 KV CUGIR-SEBES 7D01O312 |  | DEER TS | 7040241006691 | 2025-03-03 | 2026-03-03 | TS186 | 2026-01-29 | 2028-01-29 | 2027-12-31
470 |  | CEF-MOIECIU | MOIECIU | BV | solar | 0.027 | 0.027 | 0 | 0 | PTA 6 MAGURA |  | DEER TS | 7010241114284 | 2025-03-11 | 2026-03-11 |  |  |  | 2026-03-11
471 |  | CEF-ALBA IULIA | ALBA IULIA | AB | solar | 0.01 | 0.01 | 0 | 0 | PTA 2 20/0.4 KV BARABANT |  | DEER TS | 7040241107001 | 2025-03-05 | 2026-03-05 |  |  |  | 2026-03-05
472 |  | CEF-BRETCU | BRETCU | CV | solar | 0.02 | 0.02 | 0 | 0 | PTA 1 20/0.4 KV BRETCU |  | DEER TS | 7060241103306 | 2025-02-26 | 2026-02-26 | TS6259 | 2025-04-15 | 2025-10-12 | 2025-09-12
473 |  | CEF-MADARAS | MADARAS | HR | solar | 0.2 | 0.2 | 0 | 0 | PTAB 9 20/0.4 KV MADARAS |  | DEER TS | 7050241105705 | 2025-03-07 | 2026-03-07 |  |  |  | 2026-03-07
474 |  | CEF-ZARNESTI | ZARNESTI | BV | solar | 0.0399 | 0.0399 | 25 | 0.4 | PTA 7 TOHANU VECHI |  | DEER TS | 7010241215443 | 2025-03-13 | 2026-03-13 |  |  |  | 2026-03-13
475 |  | CEF-ZLATNA | ZLATNA | AB | solar | 0.6732 | 0.6732 | 0 | 0 | LEA 20 KV PRESACA 7D01O312 |  | DEER TS | 7040250100073 | 2025-03-13 | 2026-03-13 | TS133 | 2026-01-26 | 2030-12-31 | 2030-12-01
476 |  | CEF-MAIERUS | MAIERUS | BV | solar | 0.0299 | 0.0299 | 0 | 0 | PTA 9 MAIERUS |  | DEER TS | 7010250100239 | 2025-03-04 | 2026-03-04 |  |  |  | 2026-03-04
477 |  | CEF-SANTIMBRU | SANTIMBRU | HR | solar | 0.03 | 0.03 | 0 | 0 | PTA 4 20/0.4 KV SANTIMBRU |  | DEER TS | 7050250100096 | 2025-03-26 | 2026-03-26 |  |  |  | 2026-03-26
478 |  | CEF-BUNESTI | BUNESTI | BV | solar | 0.0299 | 0.0299 | 0 | 0 | PTA 1 20/0.4 KV VISCRI |  | DEER TS | 7010250100594 | 2025-03-03 | 2026-03-03 |  |  |  | 2026-03-03
479 |  | CEF-ARCUS | ARCUS | CV | solar | 0.01505 | 0.01505 | 0 | 0 | PTA 1 20/0.4 KV ARCUS |  | DEER TS | 7060250100111 | 2025-02-04 | 2026-02-04 | TS4415 | 2025-03-19 | 2025-09-15 | 2025-08-16
480 |  | CEF-SANZIENI | SANZIENI | CV | solar | 0.0075 | 0.0075 | 0 | 0 | LEA 20 KV VENETIA 7D15O313 |  | DEER TS | 7060250100137 | 2025-02-07 | 2026-02-07 |  |  |  | 2026-02-07
481 |  | CEF-REGHIN | REGHIN | MS | solar | 0.016 | 0.016 | 0 | 0 | PTA 109 20/0.4 KV REGHIN |  | DEER TS | 7030250200827 | 2025-03-03 | 2026-03-03 | TS12137 | 2025-08-06 | 2026-02-02 | 2026-01-03
482 |  | CEF-PORUMBENII MARI | PORUMBENII MARI | HR | solar | 0.01 | 0.01 | 0 | 0 | PTA 2 20/0.4 KV PORUMBENII MARI |  | DEER TS | 7050250200357 | 2025-03-11 | 2026-03-11 |  |  |  | 2026-03-11
483 |  | CEF-PORUMBENII MARI | PORUMBENII MARI | HR | solar | 0.02 | 0.02 | 0 | 0 | PTA 1 20/0.4 KV PORUMBENII MARI |  | DEER TS | 7050250200361 | 2025-03-11 | 2026-03-11 |  |  |  | 2026-03-11
484 |  | CEF-PORUMBENII MARI | PORUMBENII MARI | HR | solar | 0.02 | 0.02 | 0 | 0 | PTA 1 20/0.4 KV PORUMBENII MICI |  | DEER TS | 7050250200364 | 2025-03-11 | 2026-03-11 |  |  |  | 2026-03-11
485 |  | CEF-PORUMBENII MARI | PORUMBENII MARI | HR | solar | 0.015 | 0.015 | 0 | 0 | PTA 1 20/0.4 KV PORUMBENII MICI |  | DEER TS | 7050250200365 | 2025-03-11 | 2026-03-11 |  |  |  | 2026-03-11
486 |  | CEF-PORUMBENII MARI | PORUMBENII MARI | HR | solar | 0.015 | 0.015 | 0 | 0 | PTA 1 20/0.4 KV PORUMBENII MARI |  | DEER TS | 7050250200369 | 2025-03-11 | 2026-03-11 |  |  |  | 2026-03-11
487 |  | CEF-REGHIN | REGHIN | MS | solar | 0.0175 | 0.0175 | 0 | 0 | PTA 114 20/0.4 KV REGHIN |  | DEER TS | 7030250200855 | 2025-03-04 | 2026-03-04 |  |  |  | 2026-03-04
488 |  | CEF-TARLUNGENI | TARLUNGENI | BV | solar | 0.006 | 0.006 | 0 | 0 | PTA 35 CARPINIS |  | DEER TS | 7010250201411 | 2025-03-06 | 2026-03-06 | TS4102 | 2025-03-13 | 2025-09-09 | 2025-08-10
489 |  | CEF-ABRUD | ABRUD | AB | solar | 0.09515 | 0.09515 | 0 | 0 | "PTZ 10 20/0.4 KV ABRUD" |  | DEER TS | 7040250200763 | 2025-03-06 | 2026-03-06 | TS132 | 2026-01-26 | 2026-07-25 | 2026-06-25
490 |  | CEF-SFANTUL GHEORGHE | SFANTUL GHEORGHE | CV | solar | 0.015 | 0.015 | 0 | 0 | PTZ 24 20/0.4 KV SF.GHEORGHE |  | DEER TS | 7060250200337 | 2025-03-05 | 2026-03-05 |  |  |  | 2026-03-05
491 |  | CEF-SFANTUL GHEORGHE | SFANTUL GHEORGHE | CV | solar | 0.01 | 0.01 | 0 | 0 | PTM 160 20/0.4 KV SF.GHEORGHE |  | DEER TS | 7060250200339 | 2025-02-22 | 2026-02-22 |  |  |  | 2026-02-22
492 |  | CEF-SAMBATA DE SUS | SAMBATA DE SUS | BV | solar | 0.165 | 0.165 | 0 | 0 | PTA 4 20/0.4 KV SAMBATA DE JOS |  | DEER TS | 7010250201648 | 2025-03-13 | 2026-03-13 |  |  |  | 2026-03-13
493 |  | CEF-ALBA IULIA | ALBA IULIA | AB | solar | 0.112 | 0.112 | 0 | 0 | LES 20 KV PT 190 ALBA 7D01O312 |  | DEER TS | 7040250200967 | 2025-03-13 | 2026-03-13 |  |  |  | 2026-03-13
494 |  | CEF-VANATORI | VANATORI | MS | solar | 0.38976 | 0.38976 | 0 | 0 | LEA 20 KV TURZUN 7D27O312 |  | DEER TS | 7030250201202 | 2025-02-28 | 2026-02-28 |  |  |  | 2026-02-28
495 |  | CEF-SEBES | SEBES | AB | solar | 0.006 | 0.006 | 0 | 0 | PTZ 1 20/0.4 KV LANCRAM |  | DEER TS | 7040250201038 | 2025-03-12 | 2026-03-12 |  |  |  | 2026-03-12
496 |  | CEF-BLAJEL | BLAJEL | SB | solar | 0.30969 | 0.30969 | 0 | 0 | LEA 20 kV MEDIAS |  | DEER TS | 7020250201036 | 2025-02-19 | 2026-02-19 |  |  |  | 2026-02-19
497 |  | CEF-CORUNCA | CORUNCA | MS | solar | 0.01 | 0.01 | 0 | 0 | PTZ 1 20/0.4 KV CORUNCA |  | DEER TS | 7030250201343 | 2025-03-13 | 2026-03-13 |  |  |  | 2026-03-13
498 |  | CEF-FELDIOARA (UCEA) | FELDIOARA (UCEA) | BV | solar | 0.0344 | 0.0344 | 0 | 0 | PTA 1 FELDIOARA UCEA |  | DEER TS | 7010250201863 | 2025-03-21 | 2026-03-21 |  |  |  | 2026-03-21
499 |  | CEF-TARGU MURES | TARGU MURES | MS | solar | 0.303 | 0.303 | 204 | 0.4 | PTZ 205 20/0.4 KV SOCOT LIBERTATII |  | DEER TS | 7030250201512 | 2025-03-10 | 2026-03-10 | TS6658 | 2025-04-24 | 2025-10-21 | 2025-09-21
500 |  | CEF-LUDUS | LUDUS | MS | solar | 0.2 | 0.2 | 0 | 0 | LEA 20 KV LUDUS-ORAS2 7D27O315 |  | DEER TS | 7030250201530 | 2025-03-10 | 2026-03-10 |  |  |  | 2026-03-10
501 |  | CEF-SURA MICA | SURA MICA | SB | solar | 0.15 | 0.15 | 0 | 0 | LEA 20 KV ORLAT-PT9 ORLAT 7D33O312 |  | DEER TS | 7020250201300 | 2025-03-06 | 2026-03-06 | TS341 | 2026-02-06 | 2026-08-05 | 2026-07-06
502 |  | CEF-CISNADIE | CISNADIE | SB | solar | 0.008 | 0.008 | 0 | 0 | PTAB 343 20/0.4 KV SIBIU |  | DEER TS | 7020250201342 | 2025-03-11 | 2026-03-11 |  |  |  | 2026-03-11
503 |  | CEF-SOVATA | SOVATA | MS | solar | 0.022 | 0.022 | 0 | 0 | LEA 20 KV SOVATA-ORAS2 7D27O314 |  | DEER TS | 7030250201585 | 2025-03-10 | 2026-03-10 |  |  |  | 2026-03-10
504 |  | CEF-SANPAUL | SANPAUL | MS | solar | 0.336 | 0.336 | 0 | 0 | LEA 20 KV DEPOZIT ZONAL 7D27O312 |  | DEER TS | 7030250201607 | 2025-03-18 | 2026-03-18 |  |  |  | 2026-03-18
505 |  | CEF-CUCERDEA | CUCERDEA | MS | solar | 0.15 | 0.15 | 0 | 0 | LEA 20 KV TARNAVENI-CIPAU 7D27O315 |  | DEER TS | 7030250201617 | 2025-03-13 | 2026-03-13 |  |  |  | 2026-03-13
506 |  | CEF-CISNADIE | CISNADIE | SB | solar | 0.015 | 0.015 | 0 | 0 | PTZ 12 20/0.4 KV CISNADIE |  | DEER TS | 7020250201459 | 2025-03-11 | 2026-03-11 |  |  |  | 2026-03-11
507 |  | CEF-VAMA BUZAULUI | VAMA BUZAULUI | BV | solar | 0.2624 | 0.2624 | 0 | 0 | LES MT-20 KV TBARSEI GENERAL |  | DEER TS | 7010250302381 | 2025-03-11 | 2026-03-11 | TS4786 | 2025-03-24 | 2025-09-20 | 2025-08-21
508 |  | CEF-ACATARI | ACATARI | MS | solar | 0.15 | 0.15 | 0 | 0 | LEA 20 KV LIVEZENI-FANTANELE 7D27O312 |  | DEER TS | 7030250301815 | 2025-03-27 | 2026-03-27 |  |  |  | 2026-03-27
509 |  | CEF-ZAU DE CAMPIE | ZAU DE CAMPIE | MS | solar | 0.15 | 0.15 | 0 | 0 | LEA 20 KV LUDUS-SARMAS 7D27O315 |  | DEER TS | 7030250301817 | 2025-03-27 | 2026-03-27 |  |  |  | 2026-03-27
510 |  | CEF-FANTANELE | FANTANELE | MS | solar | 0.25 | 0.25 | 0 | 0 | LEA 20 KV FANTANELE-JACOD 7D27O314 |  | DEER TS | 7030250301822 | 2025-03-26 | 2026-03-26 |  |  |  | 2026-03-26
511 |  | CEF-ERNEI | ERNEI | MS | solar | 0.125 | 0.125 | 0 | 0 | LEA 20 KV RACIU-REGHIN 7D27O312 |  | DEER TS | 7030250301823 | 2025-03-26 | 2026-03-26 |  |  |  | 2026-03-26
512 |  | CEF-EREMITU | EREMITU | MS | solar | 0.2 | 0.2 | 0 | 0 | LEA 20 KV SOVATA-MIERCUREA.NIRAJ 7D27O3 |  | DEER TS | 7030250301830 | 2025-03-26 | 2026-03-26 |  |  |  | 2026-03-26
513 |  | CEF-CRACIUNESTI | CRACIUNESTI | MS | solar | 0.125 | 0.125 | 0 | 0 | LEA 20 KV UNGHENI-M NIRAJ 7D27O312 |  | DEER TS | 7030250301831 | 2025-03-26 | 2026-03-26 |  |  |  | 2026-03-26
514 |  | CEF-BERENI | BERENI | MS | solar | 0.2 | 0.2 | 0 | 0 | LEA 20 KV SOVATA-FANTANELE 7D27O314 |  | DEER TS | 7030250301835 | 2025-03-26 | 2026-03-26 | TS15610 | 2025-12-17 | 2026-06-15 | 2026-05-16
515 |  | CEF-OCLAND | OCLAND | HR | solar | 0.01 | 0.01 | 0 | 0 | PTAB 3 20/0.4 KV OCLAND |  | DEER TS | 7050250300886 | 2025-03-10 | 2026-03-10 | TS172 | 2026-01-27 | 2026-07-26 | 2026-06-26
516 |  | CEF-ABRUD | ABRUD | AB | solar | 0.19955 | 0.19955 | 0 | 0 | "PTZ 10 20/0.4 KV ABRUD" |  | DEER TS | 7040250301561 | 2025-03-10 | 2026-03-10 | TS130 | 2026-01-26 | 2026-07-25 | 2026-06-25
517 |  | CEF-ABRUD | ABRUD | AB | solar | 0.1474 | 0.1474 | 0 | 0 | "PTZ 10 20/0.4 KV ABRUD" |  | DEER TS | 7040250301563 | 2025-03-10 | 2026-03-10 | TS125 | 2026-01-26 | 2026-07-25 | 2026-06-25
518 |  | CEF-OCLAND | OCLAND | HR | solar | 0.01 | 0.01 | 0 | 0 | PTA 2 20/0.4 KV CRACIUNEL ODORHEI |  | DEER TS | 7050250300893 | 2025-03-20 | 2026-03-20 | TS171 | 2026-01-27 | 2026-07-26 | 2026-06-26
519 |  | CEF-STREMT | STREMT | AB | solar | 0.014 | 0.014 | 0 | 0 | PTA 1 20/0.4 KV STREMT |  | DEER TS | 7040250301567 | 2025-03-24 | 2026-03-24 | TS497 | 2026-03-10 | 2026-09-06 | 2026-08-07
520 |  | CEF-OCLAND | OCLAND | HR | solar | 0.001 | 0.001 | 0 | 0 | PTA 1 20/0.4 KV SATU NOU |  | DEER TS | 7050250300901 | 2025-03-13 | 2026-03-13 |  |  |  | 2026-03-13
521 |  | CEF-STREMT | STREMT | AB | solar | 0.015 | 0.015 | 0 | 0 | PTA 1 20/0.4 KV STREMT |  | DEER TS | 7040250301569 | 2025-03-24 | 2026-03-24 | TS496 | 2026-03-10 | 2026-09-06 | 2026-08-07
522 |  | CEF-STREMT | STREMT | AB | solar | 0.021 | 0.021 | 0 | 0 | "PTA 1 20/0.4 KV GEOMAL" |  | DEER TS | 7040250301572 | 2025-03-24 | 2026-03-24 | TS495 | 2026-03-10 | 2026-09-06 | 2026-08-07
523 |  | CEF-STREMT | STREMT | AB | solar | 0.026 | 0.026 | 0 | 0 | PTA 1 20/0.4 KV GEOAGIU DE SUS |  | DEER TS | 7040250301574 | 2025-03-24 | 2026-03-24 | TS494 | 2026-03-10 | 2026-09-06 | 2026-08-07
524 |  | CEF-OCLAND | OCLAND | HR | solar | 0.005 | 0.005 | 0 | 0 | PTA 1 20/0.4 KV SATU NOU |  | DEER TS | 7050250300902 | 2025-03-13 | 2026-03-13 |  |  |  | 2026-03-13
525 |  | CEF-STREMT | STREMT | AB | solar | 0.021 | 0.021 | 0 | 0 | "PTA 1 20/0.4 KV GEOMAL" |  | DEER TS | 7040250301575 | 2025-03-24 | 2026-03-24 | TS493 | 2026-03-10 | 2026-09-06 | 2026-08-07
526 |  | CEF-STREMT | STREMT | AB | solar | 0.02 | 0.02 | 0 | 0 | PTA 1 20/0.4 KV STREMT |  | DEER TS | 7040250301576 | 2025-03-24 | 2026-03-24 |  |  |  | 2026-03-24
527 |  | CEF-SIBIEL | SIBIEL | SB | solar | 0.25351 | 0.25351 | 0 | 0 | LEA 20 KV ORLAT-SALISTE 7D33O314 |  | DEER TS | 7020250301635 | 2025-03-28 | 2026-03-28 |  |  |  | 2026-03-28
528 |  | CEF-OCLAND | OCLAND | HR | solar | 0.015 | 0.015 | 0 | 0 | PTA 1 20/0.4 KV CRACIUNEL ODORHEI |  | DEER TS | 7050250300908 | 2025-03-11 | 2026-03-11 | TS178 | 2026-01-28 | 2026-07-27 | 2026-06-27
529 |  | CEF-BRADU | BRADU | SB | solar | 0.1 | 0.1 | 0 | 0 | PTA 7 20/0.4 KV BRADU |  | DEER TS | 7020250301644 | 2025-03-28 | 2026-03-28 |  |  |  | 2026-03-28
530 |  | CEF-OCLAND | OCLAND | HR | solar | 0.001 | 0.001 | 0 | 0 | PTA 1 20/0.4 KV SATU NOU |  | DEER TS | 7050250300925 | 2025-03-20 | 2026-03-20 |  |  |  | 2026-03-20
531 |  | CEF-OCLAND | OCLAND | HR | solar | 0.015 | 0.015 | 0 | 0 | PTA 1 20/0.4 KV CRACIUNEL ODORHEI |  | DEER TS | 7050250300927 | 2025-03-13 | 2026-03-13 | TS169 | 2026-01-27 | 2026-07-26 | 2026-06-26
532 |  | CEF-STREMT | STREMT | AB | solar | 0.018 | 0.018 | 0 | 0 | PTA 1 20/0.4 KV GEOAGIU DE SUS |  | DEER TS | 7040250301613 | 2025-03-24 | 2026-03-24 | TS492 | 2026-03-10 | 2026-09-06 | 2026-08-07
533 |  | CEF-OCLAND | OCLAND | HR | solar | 0.001 | 0.001 | 0 | 0 | PTA 2 20/0.4 KV CRACIUNEL ODORHEI |  | DEER TS | 7050250300934 | 2025-03-13 | 2026-03-13 | TS170 | 2026-01-27 | 2026-07-26 | 2026-06-26
534 |  | CEF-OCLAND | OCLAND | HR | solar | 0.015 | 0.015 | 0 | 0 | PTAB 3 20/0.4 KV OCLAND |  | DEER TS | 7050250300935 | 2025-03-13 | 2026-03-13 | TS168 | 2026-01-27 | 2026-07-26 | 2026-06-26
535 |  | CEF-OCLAND | OCLAND | HR | solar | 0.001 | 0.001 | 0 | 0 | PTAB 3 20/0.4 KV OCLAND |  | DEER TS | 7050250300936 | 2025-03-13 | 2026-03-13 |  |  |  | 2026-03-13
536 |  | CEF-OCLAND | OCLAND | HR | solar | 0.005 | 0.005 | 0 | 0 | PTA 1 20/0.4 KV SATU NOU |  | DEER TS | 7050250300937 | 2025-03-20 | 2026-03-20 |  |  |  | 2026-03-20
537 |  | CEF-SALCIUA DE JOS | SALCIUA DE JOS | AB | solar | 0.07 | 0.07 | 0 | 0 | PTA 1 20/0.4 KV SALCIUA DE JOS |  | DEER TS | 7040250301651 | 2025-03-20 | 2026-03-20 | TS433 | 2026-02-23 | 2026-08-22 | 2026-07-23
538 |  | CEF-SALCIUA DE JOS | SALCIUA DE JOS | AB | solar | 0.044 | 0.044 | 0 | 0 | PTA 1 20/0.4 KV SALCIUA DE JOS |  | DEER TS | 7040250301653 | 2025-03-20 | 2026-03-20 | TS519 | 2026-03-13 | 2026-09-09 | 2026-08-10
539 |  | CEF-SALCIUA DE JOS | SALCIUA DE JOS | AB | solar | 0.02915 | 0.02915 | 0 | 0 | PTA 1 20/0.4 KV SALCIUA ASFALT |  | DEER TS | 7040250301655 | 2025-03-20 | 2026-03-20 | TS14341 | 2025-10-03 | 2026-04-01 | 2026-03-02
540 |  | CEF-SALCIUA DE JOS | SALCIUA DE JOS | AB | solar | 0.04 | 0.04 | 0 | 0 | LEA 20 KV BAIA VIDOLM 7D01O312 |  | DEER TS | 7040250301656 | 2025-03-20 | 2026-03-20 | TS14340 | 2025-10-03 | 2026-04-01 | 2026-03-02
541 |  | CEF-GALDA DE JOS | GALDA DE JOS | AB | solar | 0.36575 | 0.36575 | 0 | 0 | LEA 20 KV GALDA 7D01O312 |  | DEER TS | 7040250301689 | 2025-03-13 | 2026-03-13 | TS134 | 2026-01-26 | 2030-12-31 | 2030-12-01
542 |  | CEF-CISNADIE | CISNADIE | SB | solar | 4.9 | 4.9 | 2520 | 0.4 | STATIA CISNADIE 110/20 KV |  | DEER TS | 7020240604643 | 2025-03-19 | 2026-03-19 | TS384 | 2026-02-12 | 2028-03-12 | 2027-12-31
543 |  | CEF-TARGU MURES | TARGU MURES | MS | solar | 1.9 | 1.9 | 0 | 0 | PTAB 553 20/0.4 KV SUNNY PLAST |  | DEER TS | 7030240806955 | 2025-03-26 | 2026-03-26 | TS349 | 2026-02-09 | 2026-08-08 | 2026-07-09
544 |  | CEF-FANTANELE | FANTANELE | MS | solar | 4.9 | 4.9 | 0 | 0 | LEA 20 KV FANTANELE-BLOCURI 7D27O312 |  | DEER TS | 7030240807129 | 2025-04-02 | 2026-04-02 | TS112 | 2026-01-23 | 2027-01-22 | 2026-12-31
545 |  | CEF-MOIECIU | MOIECIU | BV | solar | 0.0504 | 0.0504 | 0 | 0 | PTA 21 MOIECIU DE JOS |  | DEER TS | 7010241115184 | 2025-04-07 | 2026-04-07 |  |  |  | 2026-04-07
546 |  | CEF-SFANTUL GHEORGHE | SFANTUL GHEORGHE | CV | solar | 0.05 | 0.05 | 0 | 0 | STATIA CAMPUL FRUMOS 110/20 KV |  | DEER TS | 7060250100020 | 2025-03-18 | 2026-03-18 | TS192 | 2026-01-30 | 2026-07-29 | 2026-06-29
547 |  | CEF-VALEA CRISULUI | VALEA CRISULUI | CV | solar | 0.05 | 0.05 | 0 | 0 | STATIA VALEA CRISULUI 110/20 KV |  | DEER TS | 7060250100021 | 2025-03-19 | 2026-03-19 |  |  |  | 2026-03-19
548 |  | CEF-MUGENI | MUGENI | HR | solar | 0.15 | 0.15 | 0 | 0 | LEA 20 KV CRISTUR 7D21O314 |  | DEER TS | 7050250100207 | 2025-04-02 | 2026-04-02 |  |  |  | 2026-04-02
549 |  | CEF-PREJMER | PREJMER | BV | solar | 0.3942 | 0.3942 | 0 | 0 | LEA 20 KV ST PREJMER-ST ZIZIN 7D08O313 |  | DEER TS | 7010250201125 | 2025-03-27 | 2026-03-27 | TS9022 | 2025-06-03 | 2027-06-03 | 2027-04-01
550 |  | CEF-IGHIU | IGHIU | AB | solar | 0.425 | 0.425 | 0 | 0 | LEA 20 KV DREN 7D01O312 |  | DEER TS | 7040250200641 | 2025-04-28 | 2026-04-28 |  |  |  | 2026-04-28
551 |  | CEF-BRASOV | BRASOV | BV | solar | 0.009 | 0.009 | 0 | 0 | PTZ 532305 20/0.4 KV BRASOV |  | DEER TS | 7010250201241 | 2025-04-07 | 2026-04-07 |  |  |  | 2026-04-07
552 |  | CEF-OCOLIS | OCOLIS | AB | solar | 0.03 | 0.03 | 0 | 0 | PTA 1 20/0.4 KV OCOLIS |  | DEER TS | 7040250200835 | 2025-04-11 | 2026-04-11 |  |  |  | 2026-04-11
553 |  | CEF-OCOLIS | OCOLIS | AB | solar | 0.1001 | 0.1001 | 0 | 0 | PTA 1 20/0.4 KV OCOLIS |  | DEER TS | 7040250200836 | 2025-04-11 | 2026-04-11 |  |  |  | 2026-04-11
554 |  | CEF-OCOLIS | OCOLIS | AB | solar | 0.02035 | 0.02035 | 0 | 0 | "PTA 2 20/0.4 KV OCOLIS" |  | DEER TS | 7040250200838 | 2025-04-14 | 2026-04-14 |  |  |  | 2026-04-14
555 |  | CEF-OCOLIS | OCOLIS | AB | solar | 0.05005 | 0.05005 | 0 | 0 | PTA 1 20/0.4 KV OCOLIS |  | DEER TS | 7040250200839 | 2025-04-11 | 2026-04-11 |  |  |  | 2026-04-11
556 |  | CEF-OCOLIS | OCOLIS | AB | solar | 0.05005 | 0.05005 | 0 | 0 | PTA 1 20/0.4 KV OCOLIS |  | DEER TS | 7040250200841 | 2025-04-11 | 2026-04-11 |  |  |  | 2026-04-11
557 |  | CEF-OCOLIS | OCOLIS | AB | solar | 0.0704 | 0.0704 | 0 | 0 | PTA 1 20/0.4 KV OCOLIS |  | DEER TS | 7040250200843 | 2025-04-11 | 2026-04-11 |  |  |  | 2026-04-11
558 |  | CEF-SIBIU | SIBIU | SB | solar | 0.00384 | 0.00384 | 0 | 0 | PTZ 66 20/0.4 KV SIBIU |  | DEER TS | 7020250200927 | 2025-02-28 | 2026-02-28 | TS6235 | 2025-04-15 | 2025-10-12 | 2025-09-12
559 |  | CEF-UCEA DE JOS | UCEA DE JOS | BV | solar | 0.04687 | 0.04687 | 0 | 0 | PTZ 3 20/0.4 KV UCEA DE JOS-DGRS |  | DEER TS | 7010250201878 | 2025-02-27 | 2026-02-27 |  |  |  | 2026-02-27
560 |  | CEF-RASNOV | RASNOV | BV | solar | 0.008 | 0.008 | 0 | 0 | PTA 6 RASNOV |  | DEER TS | 7010250202253 | 2025-04-02 | 2026-04-02 |  |  |  | 2026-04-02
561 |  | CEF-SANTANA DE MURES | SANTANA DE MURES | MS | solar | 0.3 | 0.3 | 0 | 0 | LEA 20 KV LIVEZENI-RACIU 7D27O312 |  | DEER TS | 7030250301820 | 2025-03-26 | 2026-03-26 |  |  |  | 2026-03-26
562 |  | CEF-MANDRA | MANDRA | BV | solar | 0.176 | 0.176 | 0 | 0 | PTAB 10 MANDRA SAT |  | DEER TS | 7010250302436 | 2025-04-25 | 2026-04-25 | TS15360 | 2025-11-20 | 2026-05-19 | 2026-04-19
563 |  | CEF-MANDRA | MANDRA | BV | solar | 0.0649 | 0.0649 | 0 | 0 | PTAB 10 MANDRA SAT |  | DEER TS | 7010250302439 | 2025-04-25 | 2026-04-25 | TS15359 | 2025-11-20 | 2026-05-19 | 2026-04-19
564 |  | CEF-SEBES | SEBES | AB | solar | 0.01 | 0.01 | 0 | 0 | PTA 3 20/0.4 KV PETRESTI |  | DEER TS | 7040250301669 | 2025-04-10 | 2026-04-10 |  |  |  | 2026-04-10
565 |  | CEF-UNIREA | UNIREA | AB | solar | 0.24843 | 0.24843 | 0 | 0 | PTA 4 20/0.4 KV DUMBRAVA MANASTIRE |  | DEER TS | 7040250301673 | 2025-04-10 | 2026-04-10 |  |  |  | 2026-04-10
566 |  | CEF-SARMASEL | SARMASEL | MS | solar | 0.125 | 0.125 | 0 | 0 | PTA 1 20/0.4 KV SARMASEL GARA |  | DEER TS | 7030250302105 | 2025-04-04 | 2026-04-04 |  |  |  | 2026-04-04
567 |  | CEF-TARGU MURES | TARGU MURES | MS | solar | 0.01682 | 0.01682 | 22.22 | 0.4 | PTZ 48 20/0.4 KV GHE DOJA NR.199 |  | DEER TS | 7030250302214 | 2025-04-09 | 2026-04-09 | TS13416 | 2025-09-10 | 2026-03-09 | 2026-02-07
568 |  | CEF-SANGEORGIU DE MURES | SANGEORGIU DE MURES | MS | solar | 0.009 | 0.009 | 0 | 0 | PTA 310 20/0.4 KV SG. DE MURES |  | DEER TS | 7030250302218 | 2025-04-01 | 2026-04-01 |  |  |  | 2026-04-01
569 |  | CEF-SFANTUL GHEORGHE | SFANTUL GHEORGHE | CV | solar | 0.45 | 0.45 | 0 | 0 | PTM 156 20/0.4 KV SF.GHEORGHE |  | DEER TS | 7060250300729 | 2025-04-01 | 2026-04-01 | TS501 | 2026-03-11 | 2026-09-07 | 2026-08-08
570 |  | CEF-ZARNESTI | ZARNESTI | BV | solar | 0.4 | 0.4 | 0 | 0 | PTZ 25 20/0.4 KV ZARNESTI |  | DEER TS | 7010250303229 | 2025-04-23 | 2026-04-23 | TS7821 | 2025-05-13 | 2027-05-13 | 2027-04-01
571 |  | CEF-IGHIU | IGHIU | AB | solar | 0.01 | 0.01 | 0 | 0 | PTA 1 20/0.4 KV BUCERDEA |  | DEER TS | 7040250302069 | 2025-04-24 | 2026-04-24 |  |  |  | 2026-04-24
572 |  | CEF-SUSENI | SUSENI | HR | solar | 0.018705 | 0.018705 | 0 | 0 | PTA 1 20/0.4 KV SUSENI |  | DEER TS | 7050250301437 | 2025-04-02 | 2026-04-02 |  |  |  | 2026-04-02
573 |  | CEF-SIBIU | SIBIU | SB | solar | 0.3796 | 0.3796 | 0 | 0 | PTAB 494 20/0.4 KV SIBIU |  | DEER TS | 7020250402324 | 2025-04-08 | 2026-04-08 |  |  |  | 2026-04-08
574 |  | CEF-SIBIU | SIBIU | SB | solar | 0.006 | 0.006 | 0 | 0 | "PTZ 47 20/0.4 KV SIBIU" |  | DEER TS | 7020250402408 | 2025-04-23 | 2026-04-23 |  |  |  | 2026-04-23
575 |  | CEF-SIBIU | SIBIU | SB | solar | 0.00784 | 0.00784 | 0 | 0 | "PTZ 49 20/0.4 KV SIBIU" |  | DEER TS | 7020250402418 | 2025-04-24 | 2026-04-24 |  |  |  | 2026-04-24
576 |  | CEF-SIBIU | SIBIU | SB | solar | 0.08456 | 0.08456 | 0 | 0 | PTZ 12 20/0.4 KV SIBIU |  | DEER TS | 7020250402424 | 2025-04-08 | 2026-04-08 |  |  |  | 2026-04-08
577 |  | CEF-SIBIU | SIBIU | SB | solar | 0.06216 | 0.06216 | 0 | 0 | PTS 128 20/0.4 KV SIBIU |  | DEER TS | 7020250402430 | 2025-04-08 | 2026-04-08 |  |  |  | 2026-04-08
578 |  | CEF-SIBIU | SIBIU | SB | solar | 0.10808 | 0.10808 | 0 | 0 | "PTZ 135 20/0.4 KV SIBIU" |  | DEER TS | 7020250402436 | 2025-04-24 | 2026-04-24 |  |  |  | 2026-04-24
579 |  | CEF-SANGEORGIU DE MURES | SANGEORGIU DE MURES | MS | solar | 4.9 | 4.9 | 0 | 0 | LEA 20 KV COMPRIMARE ERNEI 7D27O312 |  | DEER TS | 7030250403043 | 2025-04-14 | 2026-04-14 | TS8910 | 2025-05-30 | 2026-09-30 | 2026-08-30
580 |  | CEF-SIBIU | SIBIU | SB | solar | 0.11984 | 0.11984 | 0 | 0 | PTAB 506 20/0.4 KV SIBIU |  | DEER TS | 7020250402489 | 2025-04-24 | 2026-04-24 |  |  |  | 2026-04-24
581 |  | CEF-SIBIU | SIBIU | SB | solar | 0.0108 | 0.0108 | 0 | 0 | PTZ 123 20/0.4 KV SIBIU |  | DEER TS | 7020250402491 | 2025-04-30 | 2026-04-30 |  |  |  | 2026-04-30
582 |  | CEF-PREJMER | PREJMER | BV | solar | 0.01196 | 0.01196 | 0 | 0 | PTZ 4 LUNCA CALNICULUI |  | DEER TS | 7010250404303 | 2025-04-14 | 2026-04-14 |  |  |  | 2026-04-14
583 |  | CEF-RUSII-MUNTI | RUSII-MUNTI | MS | solar | 0.1558 | 0.1558 | 0 | 0 | PTA 7 20/0.4 KV RUSII MUNTI |  | DEER TS | 7030250403087 | 2025-04-24 | 2026-04-24 | TS514 | 2026-03-13 | 2026-09-09 | 2026-08-10
584 |  | CEF-SIBIU | SIBIU | SB | solar | 0.4 | 0.4 | 0 | 0 | PTAB 510 20/20 KV SIBIU |  | DEER TS | 7020250402543 | 2025-04-11 | 2026-04-11 |  |  |  | 2026-04-11
585 |  | CEF-ACATARI | ACATARI | MS | solar | 0.018 | 0.018 | 0 | 0 | PTA 4 20/0.4 KV ACATARI |  | DEER TS | 7030250403238 | 2025-04-28 | 2026-04-28 | TS9800 | 2025-06-18 | 2025-12-15 | 2025-11-15
586 |  | CEF-BERGHIN | BERGHIN | AB | solar | 0.132 | 0.132 | 0 | 0 | "PTA 2 20/0.4 KV BERGHIN CAP" |  | DEER TS | 7040250402688 | 2025-04-24 | 2026-04-24 |  |  |  | 2026-04-24
587 |  | CEF-ATEL | ATEL | SB | solar | 2 | 2 | 0 | 0 | LEA 20 KV AUREL VLAICU-DIRLOS 7D33O313 |  | DEER TS | 7020250402760 | 2025-04-28 | 2026-04-28 | TS609 | 2026-03-20 | 2028-04-20 | 2028-03-01
588 |  | CEF-TURNU ROSU | TURNU ROSU | SB | solar | 0.05 | 0.05 | 0 | 0 | "PTA 1 20/0.4 KV TURNU ROSU" |  | DEER TS | 7020250402767 | 2025-04-23 | 2026-04-23 |  |  |  | 2026-04-23
589 |  | CEF-SIBIU | SIBIU | SB | solar | 0.04 | 0.04 | 0 | 0 | "PTZ 9 20/0.4 KV SIBIU" |  | DEER TS | 7020250402768 | 2025-04-23 | 2026-04-23 |  |  |  | 2026-04-23
590 |  | CEF-SIBIU | SIBIU | SB | solar | 0.024 | 0.024 | 0 | 0 | PTZ 253 20/0.4 KV SIBIU |  | DEER TS | 7020250402769 | 2025-04-23 | 2026-04-23 |  |  |  | 2026-04-23
591 |  | CEF-AGNITA | AGNITA | SB | solar | 0.008 | 0.008 | 0 | 0 | PTZ 4 20/0.4 KV AGNITA |  | DEER TS | 7020250402770 | 2025-04-23 | 2026-04-23 |  |  |  | 2026-04-23
592 |  | CEF-DUMBRAVENI | DUMBRAVENI | SB | solar | 0.1 | 0.1 | 0 | 0 | "PTA 5 20/0.4 KV DUMBRAVENI" |  | DEER TS | 7020250402772 | 2025-04-23 | 2026-04-23 |  |  |  | 2026-04-23
593 |  | CEF-CISNADIE | CISNADIE | SB | solar | 0.03825 | 0.03825 | 0 | 0 | PTA 59 20/0.4 KV CISNADIE |  | DEER TS | 7020250402773 | 2025-04-23 | 2026-04-23 |  |  |  | 2026-04-23
594 |  | CEF-AGIRBICIU | AGIRBICIU | SB | solar | 0.02385 | 0.02385 | 0 | 0 | PTA 1 20/0.4 KV AGIRBICIU |  | DEER TS | 7020250402774 | 2025-04-23 | 2026-04-23 |  |  |  | 2026-04-23
595 |  | CEF-TURNU ROSU | TURNU ROSU | SB | solar | 0.02655 | 0.02655 | 0 | 0 | "PTA 1 20/0.4 KV TURNU ROSU" |  | DEER TS | 7020250402775 | 2025-04-23 | 2026-04-23 |  |  |  | 2026-04-23
596 |  | CEF-SALISTE | SALISTE | SB | solar | 0.1422 | 0.1422 | 0 | 0 | PTA 16 20/0.4 KV SALISTE |  | DEER TS | 7020250402777 | 2025-04-23 | 2026-04-23 |  |  |  | 2026-04-23
597 |  | CEF-BIERTAN | BIERTAN | SB | solar | 0.07515 | 0.07515 | 0 | 0 | PTA 3 20/0.4 KV BIERTAN |  | DEER TS | 7020250402778 | 2025-04-23 | 2026-04-23 |  |  |  | 2026-04-23
598 |  | CEF-SIBIU | SIBIU | SB | solar | 0.033044 | 0.033044 | 0 | 0 | PTZ 53 20/0.4 KV SIBIU |  | DEER TS | 7020250402951 | 2025-04-29 | 2026-04-29 |  |  |  | 2026-04-29
599 |  | CEF-SIBIU | SIBIU | SB | solar | 0.03024 | 0.03024 | 0 | 0 | PTZ 241 20/0.4 KV SIBIU |  | DEER TS | 7020250402954 | 2025-04-29 | 2026-04-29 |  |  |  | 2026-04-29
600 |  | CEF-SIBIU | SIBIU | SB | solar | 0.0168 | 0.0168 | 0 | 0 | PTAB 63 20/0.4 KV SIBIU |  | DEER TS | 7020250402957 | 2025-04-29 | 2026-04-29 |  |  |  | 2026-04-29
601 |  | CEF-CISNADIE | CISNADIE | SB | solar | 0.0924 | 0.0924 | 0 | 0 | PTAB 416 20/0.4 KV SIBIU |  | DEER TS | 7020250402958 | 2025-04-28 | 2026-04-28 |  |  |  | 2026-04-28
602 |  | CEF-PROD | PROD | SB | solar | 2.8 | 2.8 | 1680 | 0.4 | LEA 20 KV DUMBRAVENI-SIGHISOARA 7D33O31 |  | DEER TS | 7020240301387 | 2025-04-15 | 2026-04-15 | TS15270 | 2025-11-13 | 2027-11-13 | 2027-09-01
603 |  | CEF-SERCAIA | SERCAIA | BV | solar | 0.4 | 0.4 | 0 | 0 | LEA 20 KV SERCAIA ST FAGARAS 7D08O314 |  | DEER TS | 7010240709041 | 2025-05-06 | 2026-05-06 |  |  |  | 2026-05-06
604 |  | CEF-SERCAIA | SERCAIA | BV | solar | 0.4 | 0.4 | 0 | 0 | LEA 20 KV SERCAIA ST FAGARAS 7D08O314 |  | DEER TS | 7010240709042 | 2025-05-06 | 2026-05-06 |  |  |  | 2026-05-06
605 |  | CEF-SIBIU | SIBIU | SB | solar | 0.5 | 0.5 | 0 | 0 | PTZ 78 20/0.4 KV SIBIU |  | DEER TS | 7020240907120 | 2025-05-12 | 2026-05-12 | TS15628 | 2025-12-19 | 2026-06-17 | 2026-05-18
606 |  | CEF-UCEA DE SUS | UCEA DE SUS | BV | solar | 0.005 | 0.005 | 0 | 0 | PTAB 5 UCEA DE SUS |  | DEER TS | 7010250100549 | 2025-05-06 | 2026-05-06 | TS11035 | 2025-07-10 | 2026-01-06 | 2025-12-07
607 |  | CEF-HARSENI | HARSENI | BV | solar | 0.25 | 0.25 | 0 | 0 | PTA 12 20/0.4 KV SEBES - S.C ELCATA |  | DEER TS | 7010250100946 | 2025-05-28 | 2026-05-28 |  |  |  | 2026-05-28
608 |  | CEF-CRISTIAN | CRISTIAN | BV | solar | 0.0301 | 0.0301 | 0 | 0 | PTA 14 CRISTIAN |  | DEER TS | 7010250201691 | 2025-04-24 | 2026-04-24 |  |  |  | 2026-04-24
609 |  | CEF-VISTEA DE JOS | VISTEA DE JOS | BV | solar | 0.01 | 0.01 | 0 | 0 | PTA FAG-RUPEA GENERAL |  | DEER TS | 7010250302474 | 2025-04-01 | 2026-04-01 |  |  |  | 2026-04-01
610 |  | CEF-CRISTIAN | CRISTIAN | BV | solar | 0.418 | 0.418 | 0 | 0 | LES MT-20 KV TBARSEI GENERAL |  | DEER TS | 7010250302659 | 2025-05-05 | 2026-05-05 |  |  |  | 2026-05-05
611 |  | CEF-BRASOV | BRASOV | BV | solar | 0.015 | 0.015 | 0 | 0 | PTAB 8004 20/0.4 KV BRASOV |  | DEER TS | 7010250302732 | 2025-04-14 | 2026-04-14 |  |  |  | 2026-04-14
612 |  | CEF-AGNITA | AGNITA | SB | solar | 2.3 | 2.3 | 0 | 0 | LES 20 KV AGNITA-PT1 7D33O314 |  | DEER TS | 7020250301859 | 2025-05-27 | 2026-05-27 | TS528 | 2026-03-16 | 2028-04-16 | 2028-03-01
613 |  | CEF-RASNOV | RASNOV | BV | solar | 0.025 | 0.025 | 0 | 0 | PTA 36 20/0.4 KV RASNOV |  | DEER TS | 7010250302946 | 2025-05-22 | 2026-05-22 |  |  |  | 2026-05-22
614 |  | CEF-SIBIU | SIBIU | SB | solar | 0.01455 | 0.01455 | 0 | 0 | PTZ 170 20/0.4 KV SIBIU |  | DEER TS | 7020250301939 | 2025-04-08 | 2026-04-08 |  |  |  | 2026-04-08
615 |  | CEF-FAGARAS | FAGARAS | BV | solar | 0.006 | 0.006 | 0 | 0 | "LES JT PTZ 24 20/0.4 KV FAGARAS C 4 - C |  | DEER TS | 7010250303328 | 2025-04-08 | 2026-04-08 | TS11983 | 2025-08-01 | 2026-01-28 | 2025-12-29
616 |  | CEF-BRASOV | BRASOV | BV | solar | 0.006 | 0.006 | 0 | 0 | PTAB 632514 20/0.4 KV L. REBREANU |  | DEER TS | 7010250303735 | 2025-04-14 | 2026-04-14 | TS9741 | 2025-06-17 | 2025-12-14 | 2025-11-14
617 |  | CEF-brasov | brasov | BV | solar | 0.0054 | 0.0054 | 0 | 0 | "PTAB 533505 20/0.4 KV BRASOV" |  | DEER TS | 7010250403901 | 2025-05-07 | 2026-05-07 | TS8700 | 2025-05-28 | 2025-11-24 | 2025-10-25
618 |  | CEF-MANDRA | MANDRA | BV | solar | 0.0099 | 0.0099 | 0 | 0 | PTAB 6 20/0.4 KV ILENI |  | DEER TS | 7010250403924 | 2025-05-21 | 2026-05-21 |  |  |  | 2026-05-21
619 |  | CEF-BERGHIN | BERGHIN | AB | solar | 0.05985 | 0.05985 | 0 | 0 | PTA 1 20/0.4 KV STRAJA COSMOTE |  | DEER TS | 7040250402256 | 2025-04-30 | 2026-04-30 | TS14366 | 2025-10-04 | 2026-04-02 | 2026-03-03
620 |  | CEF-BRASOV | BRASOV | BV | solar | 0.012 | 0.012 | 16.66 | 0.4 | PTAB 8037 20/0.4 KV BRASOV |  | DEER TS | 7010250403963 | 2025-05-16 | 2026-05-16 |  |  |  | 2026-05-16
621 |  | CEF-BRASOV | BRASOV | BV | solar | 0.01313 | 0.01313 | 0 | 0 | "PTAB 533505 20/0.4 KV BRASOV" |  | DEER TS | 7010250403995 | 2025-04-23 | 2026-04-23 | TS8699 | 2025-05-28 | 2025-11-24 | 2025-10-25
622 |  | CEF-PASARENI | PASARENI | MS | solar | 0.02937 | 0.02937 | 0 | 0 | PTA 1 20/0.4 KV PASARENI |  | DEER TS | 7030250402876 | 2025-04-25 | 2026-04-25 |  |  |  | 2026-04-25
623 |  | CEF-CIUGUD | CIUGUD | AB | solar | 0.0093 | 0.0093 | 0 | 0 | "PTA 2 20/0.4 KV HAPRIA" |  | DEER TS | 7040250402402 | 2025-05-06 | 2026-05-06 | TS10199 | 2025-06-24 | 2025-12-21 | 2025-11-21
624 |  | CEF-HALCHIU | HALCHIU | BV | solar | 0.28263 | 0.28263 | 0 | 0 | LES MT-20 KV TBARSEI GENERAL |  | DEER TS | 7010250404406 | 2025-05-22 | 2026-05-22 |  |  |  | 2026-05-22
625 |  | CEF-TARGU MURES | TARGU MURES | MS | solar | 0.008 | 0.008 | 0 | 0 | PTZ 280 20/0.4 KV RAMURELE NR.11 |  | DEER TS | 7030250403137 | 2025-05-09 | 2026-05-09 | TS7899 | 2025-05-15 | 2025-11-11 | 2025-10-12
626 |  | CEF-MIERCUREA CIUC | MIERCUREA CIUC | HR | solar | 0.006 | 0.006 | 0 | 0 | PTA 142 20/0.4 KV M-CIUC |  | DEER TS | 7050250401773 | 2025-05-15 | 2026-05-15 |  |  |  | 2026-05-15
627 |  | CEF-TARGU MURES | TARGU MURES | MS | solar | 0.02 | 0.02 | 0 | 0 | PTAB 168 20/0.4 KV PIATA GARII |  | DEER TS | 7030250403282 | 2025-04-30 | 2026-04-30 |  |  |  | 2026-04-30
628 |  | CEF-BRASOV | BRASOV | BV | solar | 0.3 | 0.3 | 0 | 0 | PTAB 8023 20/0.4 KV PCT LIVEZILOR |  | DEER TS | 7010250404666 | 2025-05-15 | 2026-05-15 | TS27 | 2026-01-13 | 2026-07-12 | 2026-06-12
629 |  | CEF-TUSNAD | TUSNAD | HR | solar | 0.005 | 0.005 | 0 | 0 | PTA 1 20/0.4 KV TUSNAD NOU |  | DEER TS | 7050250401828 | 2025-05-21 | 2026-05-21 |  |  |  | 2026-05-21
630 |  | CEF-GALESTI | GALESTI | MS | solar | 0.11466 | 0.11466 | 0 | 0 | LEA 20 KV UNGHENI-M NIRAJ 7D27O312 |  | DEER TS | 7030250403317 | 2025-05-13 | 2026-05-13 |  |  |  | 2026-05-13
631 |  | CEF-CISNADIE | CISNADIE | SB | solar | 0.01044 | 0.01044 | 0 | 0 | "PTAB 65 20/0.4 KV CISNADIE" |  | DEER TS | 7020250402738 | 2025-05-05 | 2026-05-05 |  |  |  | 2026-05-05
632 |  | CEF-RADESTI | RADESTI | AB | solar | 0.132 | 0.132 | 0 | 0 | PTA 1 20/0.4 KV RADESTI |  | DEER TS | 7040250402713 | 2025-05-13 | 2026-05-13 |  |  |  | 2026-05-13
633 |  | CEF-DUMBRAVITA | DUMBRAVITA | BV | solar | 0.08 | 0.08 | 0 | 0 | PTZ 25 CODLEA |  | DEER TS | 7010250404965 | 2025-05-12 | 2026-05-12 |  |  |  | 2026-05-12
634 |  | CEF-SEBES | SEBES | AB | solar | 0.008 | 0.008 | 0 | 0 | PTAB 50 20/0.4 KV SEBES |  | DEER TS | 7040250402865 | 2025-05-23 | 2026-05-23 |  |  |  | 2026-05-23
635 |  | CEF-CAPALNITA | CAPALNITA | HR | solar | 0.15 | 0.15 | 0 | 0 | LEA 20 KV ODORHEI 7D21O314 |  | DEER TS | 7050250402033 | 2025-05-29 | 2026-05-29 | TS649 | 2026-03-31 | 2026-09-27 | 2026-08-28
636 |  | CEF-ALBAC | ALBAC | AB | solar | 0.003 | 0.003 | 0 | 0 | PTA 1 20/0.4 KV ALBAC |  | DEER TS | 7040250402927 | 2025-05-28 | 2026-05-28 | TS767 | 2026-05-07 | 2026-11-03 | 2026-10-04
637 |  | CEF-ALBAC | ALBAC | AB | solar | 0.002 | 0.002 | 0 | 0 | PTA 1 20/0.4 KV ALBAC |  | DEER TS | 7040250402929 | 2025-05-29 | 2026-05-29 | TS534 | 2026-03-18 | 2026-09-14 | 2026-08-15
638 |  | CEF-ALBAC | ALBAC | AB | solar | 0.007 | 0.007 | 0 | 0 | PTA 1 20/0.4 KV ALBAC |  | DEER TS | 7040250402931 | 2025-05-28 | 2026-05-28 | TS768 | 2026-05-07 | 2026-11-03 | 2026-10-04
639 |  | CEF-SOHODOL | SOHODOL | AB | solar | 0.006 | 0.006 | 0 | 0 | PTA 1 20/0.4 KV DEVE ALBAC |  | DEER TS | 7040250402934 | 2025-05-29 | 2026-05-29 | TS532 | 2026-03-18 | 2026-09-14 | 2026-08-15
640 |  | CEF-SANPETRU | SANPETRU | BV | solar | 0.00704 | 0.00704 | 0 | 0 | PTAB 902003 20/0.4 KV BRASOV |  | DEER TS | 7010250405170 | 2025-05-19 | 2026-05-19 |  |  |  | 2026-05-19
641 |  | CEF-BRASOV | BRASOV | BV | solar | 0.00783 | 0.00783 | 0 | 0 | "PTZ 672711 20/0.4 KV BRASOV" |  | DEER TS | 7010250405229 | 2025-05-23 | 2026-05-23 | TS9055 | 2025-06-03 | 2025-11-30 | 2025-10-31
642 |  | CEF-UCEA | UCEA | BV | solar | 0.006 | 0.006 | 0 | 0 | PTA 1 FELDIOARA UCEA |  | DEER TS | 7010250505361 | 2025-05-22 | 2026-05-22 |  |  |  | 2026-05-22
643 |  | CEF-FAGARAS | FAGARAS | BV | solar | 0.006 | 0.006 | 0 | 0 | PTZ 24 FAGARAS |  | DEER TS | 7010250505391 | 2025-05-22 | 2026-05-22 |  |  |  | 2026-05-22
644 |  | CEF-SEBES | SEBES | AB | solar | 0.00644 | 0.00644 | 0 | 0 | "PTA 12 20/0.4 KV PETRESTI" |  | DEER TS | 7040250503073 | 2025-05-30 | 2026-05-30 | TS11902 | 2025-07-30 | 2026-01-26 | 2025-12-27
645 |  | CEF-RECEA | RECEA | BV | solar | 0.008 | 0.008 | 0 | 0 | PTA 4 SASCIORI |  | DEER TS | 7010250505421 | 2025-05-22 | 2026-05-22 | TS8786 | 2025-05-29 | 2025-11-25 | 2025-10-26
646 |  | CEF-SANPETRU | SANPETRU | BV | solar | 0.04988 | 0.04988 | 0 | 0 | PTAB 40 20/0.4 KV PASUNII |  | DEER TS | 7010250505447 | 2025-05-29 | 2026-05-29 |  |  |  | 2026-05-29
647 |  | CEF-CISNADIE | CISNADIE | SB | solar | 0.0122 | 0.0122 | 0 | 0 | PTA 57 20/0.4 KV CISNADIE |  | DEER TS | 7020250503238 | 2025-05-28 | 2026-05-28 |  |  |  | 2026-05-28
648 |  | CET+CEF-TARGU MURES | TARGU MURES | MS | mixt | 25.5 | 0 | 0 | 0 | STATIA CIC 110/6 KV |  | DEER TS | 7030250503923 | 2025-05-19 | 2026-05-19 |  |  |  | 2026-05-19
649 |  | CEF-SELIMBAR | SELIMBAR | SB | solar | 0.0099 | 0.0099 | 0 | 0 | PTAB 42 20/0.4 KV SELIMBAR |  | DEER TS | 7020250503317 | 2025-05-23 | 2026-05-23 |  |  |  | 2026-05-23
650 |  | CEF-SIBIU | SIBIU | SB | solar | 0.0099 | 0.0099 | 0 | 0 | "PTAB 503 20/0.4 KV SIBIU" |  | DEER TS | 7020250503323 | 2025-05-23 | 2026-05-23 |  |  |  | 2026-05-23
651 |  | CEF-ROSIA | ROSIA | SB | solar | 0.008 | 0.008 | 0 | 0 | "PTA 10 20/0.4 KV DAIA" |  | DEER TS | 7020250503365 | 2025-05-23 | 2026-05-23 |  |  |  | 2026-05-23
652 |  | CEF-FUNDATA | FUNDATA | BV | solar | 0.006 | 0.006 | 0 | 0 | PTA 2 FUNDATA |  | DEER TS | 7010250506063 | 2025-05-28 | 2026-05-28 |  |  |  | 2026-05-28
653 |  | CEF-BRASOV | BRASOV | BV | solar | 0.4 | 0.4 | 0 | 0 | PTZ BV MUN GENERAL |  | DEER TS | 7010250506178 | 2025-05-26 | 2026-05-26 |  |  |  | 2026-05-26
654 |  | CEF-CIUGUD | CIUGUD | AB | solar | 3.9992 | 3.9992 | 345.8 | 0.4 | LEA 20 KV SEBES 3 7D01O312 |  | DEER TS | 7040231221605 | 2025-05-15 | 2026-05-15 | TS652 | 2026-04-01 | 2031-04-01 | 2030-12-31
655 |  | CEF-BRASOV | BRASOV | BV | solar | 30.8 | 30.8 | 17886 | 0.4 | LEA 110 KV STUPINI-CRISTIAN |  | DEER TS | 7010240202008 | 2025-05-05 | 2026-05-05 | TS756 | 2026-04-30 | 2028-04-30 | 2028-03-01
656 |  | CEF-PONOR | PONOR | AB | solar | 49.7297 | 49.7297 | 11200 | 0.4 | LEA 110 KV LUPSA-BAIA 1 |  | DEER TS | 7040240301124 | 2025-04-29 | 2026-04-29 | TS680 | 2026-04-20 | 2030-04-20 | 2029-12-31
657 |  | CEF-CERNAT | CERNAT | CV | solar | 0.02 | 0.02 | 0 | 0 | PTA 2 20/0.4 KV CERNATU DE JOS |  | DEER TS | 7060240501299 | 2025-05-29 | 2026-05-29 | TS9658 | 2025-06-16 | 2025-12-13 | 2025-11-13
658 |  | CEF-COVASNA | COVASNA | CV | solar | 1.7 | 1.7 | 0 | 0 | LEA 20 KV ZAGON 7D15O313 |  | DEER TS | 7060240601657 | 2025-06-04 | 2026-06-04 |  |  |  | 2026-06-04
659 |  | CEF-IGHIU | IGHIU | AB | solar | 0.1 | 0.1 | 0 | 0 | PTA 3 20/0.4 KV SARD |  | DEER TS | 7040250201256 | 2025-06-23 | 2026-06-23 |  |  |  | 2026-06-23
660 |  | CEF-CODLEA | CODLEA | BV | solar | 0.4 | 0.4 | 0 | 0 | PTAB 11 20/0.4 KV VULCAN LEON BLUM |  | DEER TS | 7010250202063 | 2025-06-25 | 2026-06-25 |  |  |  | 2026-06-25
661 |  | CEF-ARCUS | ARCUS | CV | solar | 0.006 | 0.006 | 0 | 0 | PTA 1 20/0.4 KV ARCUS |  | DEER TS | 7060250200482 | 2025-05-28 | 2026-05-28 | TS11692 | 2025-07-24 | 2026-01-20 | 2025-12-21
662 |  | CEF-MANDRA | MANDRA | BV | solar | 0.07645 | 0.07645 | 0 | 0 | PTAB 3 20/0.4 KV RAUSOR |  | DEER TS | 7010250302438 | 2025-06-02 | 2026-06-02 | TS15411 | 2025-11-24 | 2026-05-23 | 2026-04-23
663 |  | CEF-TARGU MURES | TARGU MURES | MS | solar | 0.01 | 0.01 | 0 | 0 | PTZ 264 20/0.4 KV GLORIEI NR. 12 |  | DEER TS | 7030250402857 | 2025-06-03 | 2026-06-03 |  |  |  | 2026-06-03
664 |  | CEF-FANTANELE | FANTANELE | MS | solar | 0.028 | 0.028 | 0 | 0 | PTA 5 20/0.4 KV FANTANELE |  | DEER TS | 7030250403053 | 2025-06-05 | 2026-06-05 | TS12624 | 2025-08-18 | 2026-02-14 | 2026-01-15
665 |  | CEF-DRAGUS | DRAGUS | BV | solar | 0.4 | 0.4 | 0 | 0 | PTA TBARSEI GENERAL |  | DEER TS | 7010250405115 | 2025-06-23 | 2026-06-23 |  |  |  | 2026-06-23
666 |  | CEF-ALBAC | ALBAC | AB | solar | 0.02 | 0.02 | 0 | 0 | PTA 1 20/0.4 KV ALBAC |  | DEER TS | 7040250402930 | 2025-05-29 | 2026-05-29 | TS533 | 2026-03-18 | 2026-09-14 | 2026-08-15
667 |  | CEF-ALBAC | ALBAC | AB | solar | 0.045 | 0.045 | 0 | 0 | PTA 1 20/0.4 KV ALBAC EPURARE |  | DEER TS | 7040250402935 | 2025-05-30 | 2026-05-30 | TS531 | 2026-03-18 | 2026-09-14 | 2026-08-15
668 |  | CEF-REMETEA | REMETEA | HR | solar | 0.1 | 0.1 | 75 | 0.4 | LEA 20 KV REMETEA 7D21O313 |  | DEER TS | 7050250402095 | 2025-06-05 | 2026-06-05 |  |  |  | 2026-06-05
669 |  | CEF-REMETEA | REMETEA | HR | solar | 0.124 | 0.124 | 112.5 | 0.4 | LEA 20 KV REMETEA 7D21O313 |  | DEER TS | 7050250402098 | 2025-06-17 | 2026-06-17 |  |  |  | 2026-06-17
670 |  | CEF-DAIA ROMANA | DAIA ROMANA | AB | solar | 0.02 | 0.02 | 0 | 0 | "PTA 2 20/0.4 KV DAIA ROMANA" |  | DEER TS | 7040250403011 | 2025-05-29 | 2026-05-29 | TS13356 | 2025-09-09 | 2026-03-08 | 2026-02-06
671 |  | CEF-SIBIU | SIBIU | SB | solar | 1.005 | 0 | 0 | 0 | PA SNR 20/20 KV SIBIU |  | DEER TS | 7020250503097 | 2025-06-03 | 2026-06-03 |  |  |  | 2026-06-03
672 |  | CEF-RIMETEA | RIMETEA | AB | solar | 0.16 | 0.16 | 0 | 0 | PTA 1 20/0.4 KV BINAL MOB |  | DEER TS | 7040250503130 | 2025-05-30 | 2026-05-30 |  |  |  | 2026-05-30
673 |  | CEF-IBANESTI | IBANESTI | MS | solar | 0.2296 | 0.2296 | 0 | 0 | LEA 20 KV REGHIN-LAPUSNA 7D27O312 |  | DEER TS | 7030250503905 | 2025-05-28 | 2026-05-28 | TS667 | 2026-04-08 | 2026-10-05 | 2026-09-05
674 |  | CEF-CRISTIAN | CRISTIAN | BV | solar | 0.01 | 0.01 | 0 | 0 | PTA 22 CRISTIAN |  | DEER TS | 7010250505752 | 2025-06-20 | 2026-06-20 | TS13671 | 2025-09-15 | 2026-03-14 | 2026-02-12
675 |  | CEF-HARMAN | HARMAN | BV | solar | 0.006 | 0.006 | 0 | 0 | PTAB 650603 20/0.4 KV MAGNETIC PARK-2 |  | DEER TS | 7010250505806 | 2025-06-06 | 2026-06-06 |  |  |  | 2026-06-06
676 |  | CEF-BECLEAN | BECLEAN | BV | solar | 0.04 | 0.04 | 0 | 0 | PTA 2 20/0.4 KV BECLEAN |  | DEER TS | 7010250506088 | 2025-05-23 | 2026-05-23 |  |  |  | 2026-05-23
677 |  | CEF-LIVEZENI | LIVEZENI | MS | solar | 0.1 | 0.1 | 0 | 0 | LEA 20 KV LIVEZENI-ICLAND 7D27O312 |  | DEER TS | 7030250504224 | 2025-05-30 | 2026-05-30 |  |  |  | 2026-05-30
678 |  | CEF-BECLEAN | BECLEAN | BV | solar | 0.06 | 0.06 | 0 | 0 | PTA 2 20/0.4 KV BECLEAN |  | DEER TS | 7010250506119 | 2025-05-23 | 2026-05-23 |  |  |  | 2026-05-23
679 |  | CEF-FELDIOARA | FELDIOARA | BV | solar | 0.02178 | 0.02178 | 0 | 0 | PTA 1 ROTBAV |  | DEER TS | 7010250506597 | 2025-06-13 | 2026-06-13 | TS9877 | 2025-06-19 | 2025-12-16 | 2025-11-16
680 |  | CEF-IERNUT | IERNUT | MS | solar | 0.233 | 0.233 | 0 | 0 | LEA 20 KV LUDUS-CIPAU 7D27O315 |  | DEER TS | 7030250504533 | 2025-06-05 | 2026-06-05 |  |  |  | 2026-06-05
681 |  | CEF-SIBIU | SIBIU | SB | solar | 0.013 | 0.013 | 0 | 0 | PTZ 30 20/0.4 KV SIBIU |  | DEER TS | 7020250504105 | 2025-06-16 | 2026-06-16 | TS10656 | 2025-07-02 | 2025-12-29 | 2025-11-29
682 |  | CEF-VULCAN | VULCAN | BV | solar | 0.0087 | 0.0087 | 0 | 0 | PTA 2 MINA 1 MAI |  | DEER TS | 7010250506745 | 2025-06-11 | 2026-06-11 | TS10103 | 2025-06-23 | 2025-12-20 | 2025-11-20
683 |  | CEF-TARGU MURES | TARGU MURES | MS | solar | 0.25 | 0.25 | 0 | 0 | LES 20 KV BARAJ-SONDA 7D27O312 |  | DEER TS | 7030250504604 | 2025-06-13 | 2026-06-13 |  |  |  | 2026-06-13
684 |  | CEF-BOD | BOD | BV | solar | 0.00833 | 0.00833 | 0 | 0 | PTA 26 BOD |  | DEER TS | 7010250506753 | 2025-06-11 | 2026-06-11 |  |  |  | 2026-06-11
685 |  | CEF-PACLISA | PACLISA | AB | solar | 4.5 | 2.7 | 0 | 0 | LEA 20 KV PT 207 ALBA 7D01O312 |  | DEER TS | 7040250603853 | 2025-06-18 | 2026-06-18 |  |  |  | 2026-06-18
686 |  | CEF-SUSENI | SUSENI | HR | solar | 0.005 | 0.005 | 0 | 0 | PTA 1 20/0.4 KV SUSENI |  | DEER TS | 7050250602787 | 2025-06-16 | 2026-06-16 | TS11412 | 2025-07-18 | 2026-01-14 | 2025-12-15
687 |  | CEF-FAGARAS | FAGARAS | BV | solar | 0.1 | 0.1 | 0 | 0 | LES MT-20 KV FAG-RUPEA GENERAL |  | DEER TS | 7010250607574 | 2025-06-12 | 2026-06-12 |  |  |  | 2026-06-12
688 |  | CEF-ALBESTI | ALBESTI | MS | solar | 0.77 | 0.77 | 0 | 0 | LEA 20 KV SIGHISOARA-CRISTUR 7D27O314 |  | DEER TS | 7030250604767 | 2025-06-12 | 2026-06-12 | TS10012 | 2025-06-20 | 2025-12-17 | 2025-11-17
689 |  | CEF-TARGU MURES | TARGU MURES | MS | solar | 0.3827 | 0.3827 | 0 | 0 | PTZ 65 20/0.4 KV TG. MURES INSTITUTUL D |  | DEER TS | 7030250604780 | 2025-06-24 | 2026-06-24 |  |  |  | 2026-06-24
690 |  | CEF-LIVEZENI | LIVEZENI | MS | solar | 0.0169 | 0.0169 | 0 | 0 | PTAB 6 20/0.4 KV LIVEZENI |  | DEER TS | 7030250604851 | 2025-06-24 | 2026-06-24 |  |  |  | 2026-06-24
691 |  | CEF-IERNUT | IERNUT | MS | solar | 0.25623 | 0.25623 | 0 | 0 | LEA 20 KV LUDUS-CIPAU 7D27O315 |  | DEER TS | 7030250604883 | 2025-06-10 | 2026-06-10 |  |  |  | 2026-06-10
692 |  | CEF-CRISTESTI | CRISTESTI | MS | solar | 0.02 | 0.02 | 0 | 0 | PTAB 560 20/0.4 KV CRISTESTI MORII |  | DEER TS | 7030250604921 | 2025-06-27 | 2026-06-27 | TS382 | 2026-02-12 | 2026-08-11 | 2026-07-12
693 |  | CEF-VICTORIA | VICTORIA | BV | solar | 0.06 | 0.06 | 0 | 0 | PTA 16 20/0.4 KV VICTORIA - WIND SPEED |  | DEER TS | 7010250607925 | 2025-06-12 | 2026-06-12 |  |  |  | 2026-06-12
694 |  | CEF-SUGAG | SUGAG | AB | solar | 0.08424 | 0.08424 | 0 | 0 | PTA 1 20/0.4 KV FETITA |  | DEER TS | 7040250604185 | 2025-06-20 | 2026-06-20 |  |  |  | 2026-06-20
695 |  | CEF-SIBIU | SIBIU | SB | solar | 0.025 | 0.025 | 0 | 0 | PTS 19 20/0.4 KV SIBIU |  | DEER TS | 7020250604577 | 2025-06-16 | 2026-06-16 | TS15039 | 2025-10-31 | 2026-04-29 | 2026-03-30
696 |  | CEF-CRISTIAN | CRISTIAN | BV | solar | 0.44 | 0.44 | 0 | 0 | LES MT-20 KV TBARSEI GENERAL |  | DEER TS | 7010250608024 | 2025-06-17 | 2026-06-17 |  |  |  | 2026-06-17
697 |  | CEF-TARGU MURES | TARGU MURES | MS | solar | 0.39904 | 0.39904 | 0 | 0 | "PTAB 515 20/0.4 KV MEDICINA DENTARA" |  | DEER TS | 7030250605428 | 2025-06-25 | 2026-06-25 |  |  |  | 2026-06-25
698 |  | CEF-TARGU MURES | TARGU MURES | MS | solar | 0.27434 | 0.27434 | 0 | 0 | PTZ 65 20/0.4 KV TG. MURES INSTITUTUL D |  | DEER TS | 7030250605430 | 2025-06-25 | 2026-06-25 |  |  |  | 2026-06-25
699 |  | CEF-TARGU MURES | TARGU MURES | MS | solar | 0.02 | 0.02 | 0 | 0 | PTAB 168 20/0.4 KV TG. MURES PIATA GARI |  | DEER TS | 7030250605445 | 2025-06-27 | 2026-06-27 | TS11601 | 2025-07-23 | 2026-01-19 | 2025-12-20
700 |  | CEF-NADES | NADES | MS | solar | 2 | 2 | 5040 | 0.4 | PTA 6 20/0.4 KV TIGMANDRU |  | DEER TS | 7030231128331 | 2025-05-28 | 2026-05-28 | TS668 | 2026-04-08 | 2026-10-05 | 2026-09-05
701 |  | CEF-BALAUSERI | BALAUSERI | MS | solar | 49.99 | 49.99 | 0 | 0 | LEA 110 KV FANTANELE-TARNAVENI2 |  | DEER TS | 7030240201207 | 2025-06-23 | 2026-06-23 | TS773 | 2026-05-12 | 2029-05-12 | 2029-03-01
702 |  | CEF-AIUD | AIUD | AB | solar | 4.5816 | 4.5816 | 9520 | 0.4 | STATIA AIUD 110/20 KV |  | DEER TS | 7040240804735 | 2025-07-08 | 2026-07-08 | TS801 | 2026-05-22 | 2030-05-22 | 2030-03-01
703 |  | CEF-AIUD | AIUD | AB | solar | 4.8053 | 4.8053 | 10080 | 0.4 | STATIA AIUD 110/20 KV |  | DEER TS | 7040240804747 | 2025-07-08 | 2026-07-08 | TS800 | 2026-05-22 | 2030-05-22 | 2030-03-01
704 |  | CEF-GALDA DE JOS | GALDA DE JOS | AB | solar | 2 | 0 | 0 | 0 | PTZ 1 20/0.4 KV ALBALACT OIEJDEA |  | DEER TS | 7040241107296 | 2025-06-30 | 2026-06-30 |  |  |  | 2026-06-30
705 |  | CEF-SANMARTIN | SANMARTIN | HR | solar | 0.075 | 0.075 | 0 | 0 | LEA 20 KV SANSIMION II 7D21O312 |  | DEER TS | 7050250100016 | 2025-06-30 | 2026-06-30 |  |  |  | 2026-06-30
706 |  | CEF-GURA RAULUI | GURA RAULUI | SB | solar | 0.025 | 0.025 | 0 | 0 | PTA 6 20/0.4 KV GURA RIULUI |  | DEER TS | 7020250200796 | 2025-02-17 | 2026-02-17 | TS11895 | 2025-07-30 | 2026-01-26 | 2025-12-27
707 |  | CEF-FAGARAS | FAGARAS | BV | solar | 0.4 | 0.4 | 0 | 0 | PTZ 35 20/0.4 KV FAGARAS |  | DEER TS | 7010250201606 | 2025-07-24 | 2026-07-24 |  |  |  | 2026-07-24
708 |  | CEF-STUPINI | STUPINI | BV | solar | 0.008 | 0.008 | 0 | 0 | "PTAB 8010 20/0.4 KV BRASOV" |  | DEER TS | 7010250302612 | 2025-06-26 | 2026-06-26 | TS10825 | 2025-07-07 | 2026-01-03 | 2025-12-04
709 |  | CEF-ZETEA | ZETEA | HR | solar | 0.02 | 0.02 | 0 | 0 | PTA 1 20/0.4 KV DESAG |  | DEER TS | 7050250301054 | 2025-07-02 | 2026-07-02 |  |  |  | 2026-07-02
710 |  | CEF-PORUMBENI | PORUMBENI | HR | solar | 0.2 | 0.2 | 0 | 0 | PTA 2 20/0.4 KV PORUMBENII MARI |  | DEER TS | 7050250402118 | 2025-07-03 | 2026-07-03 |  |  |  | 2026-07-03
711 |  | CEF-BRADUT | BRADUT | CV | solar | 0.075 | 0.075 | 0 | 0 | PTA 1 20/0.4 KV EPURARE DOBOSENI (BRADU |  | DEER TS | 7060250501108 | 2025-06-04 | 2026-06-04 | TS819 | 2026-06-02 | 2026-11-29 | 2026-10-30
712 |  | CEF-BRADUT | BRADUT | CV | solar | 0.048 | 0.048 | 0 | 0 | PTA 1 20/0.4 KV POMPE APA FILIA |  | DEER TS | 7060250501110 | 2025-06-04 | 2026-06-04 | TS817 | 2026-06-02 | 2026-11-29 | 2026-10-30
713 |  | CEF-BRADUT | BRADUT | CV | solar | 0.018 | 0.018 | 0 | 0 | LEA JT PTA 1 20/0.4 KV BRADUT CIRC.1 - S |  | DEER TS | 7060250501113 | 2025-06-04 | 2026-06-04 | TS818 | 2026-06-02 | 2026-11-29 | 2026-10-30
714 |  | CEF-JOSENI | JOSENI | HR | solar | 0.06 | 0.06 | 0 | 0 | LEA 20 KV SUSENI 7D21O313 |  | DEER TS | 7050250502376 | 2025-07-03 | 2026-07-03 |  |  |  | 2026-07-03
715 |  | CEF-HARMAN | HARMAN | BV | solar | 0.006 | 0.006 | 0 | 0 | PTAB 650603 20/0.4 KV MAGNETIC PARK-2 |  | DEER TS | 7010250506115 | 2025-06-06 | 2026-06-06 | TS10801 | 2025-07-07 | 2026-01-03 | 2025-12-04
716 |  | CEF-BRASOV | BRASOV | BV | solar | 0.1849 | 0.1849 | 0 | 0 | LES 20 KV ICA GHIMBAV - 598001 L1 7D08O |  | DEER TS | 7010250506323 | 2025-07-01 | 2026-07-01 |  |  |  | 2026-07-01
717 |  | CEF-BRASOV | BRASOV | BV | solar | 0.024 | 0.024 | 0 | 0 | PTZ 712 20/0.4 KV BRASOV |  | DEER TS | 7010250506395 | 2025-07-09 | 2026-07-09 |  |  |  | 2026-07-09
718 |  | CEF-BRASOV | BRASOV | BV | solar | 0.009 | 0.009 | 0 | 0 | PTZ 502307 20/0.4 KV BRASOV |  | DEER TS | 7010250506789 | 2025-06-24 | 2026-06-24 | TS11243 | 2025-07-15 | 2026-01-11 | 2025-12-12
719 |  | CEF-BOD | BOD | BV | solar | 0.34048 | 0.34048 | 187.5 | 0.4 | LES 20 KV ST BOD - PT 14 BOD COLONIE 7D |  | DEER TS | 7010250606825 | 2025-07-02 | 2026-07-02 |  |  |  | 2026-07-02
720 |  | CEF-VOILA | VOILA | BV | solar | 0.008 | 0.008 | 0 | 0 | PTZ 1 VOILA |  | DEER TS | 7010250606857 | 2025-07-01 | 2026-07-01 | TS14657 | 2025-10-16 | 2026-04-14 | 2026-03-15
721 |  | CEF-AIUD | AIUD | AB | solar | 0.4 | 0.4 | 3848 | 0.4 | "PTZ 10 20/0.4 KV AIUD" |  | DEER TS | 7040250604072 | 2025-07-01 | 2026-07-01 |  |  |  | 2026-07-01
722 |  | CEF-BLAJ | BLAJ | AB | solar | 0.06675 | 0.06675 | 0 | 0 | PTAB 3 20/0.4 KV BLAJ |  | DEER TS | 7040250604135 | 2025-07-02 | 2026-07-02 |  |  |  | 2026-07-02
723 |  | CEF-DAIA ROMANA | DAIA ROMANA | AB | solar | 0.005 | 0.005 | 0 | 0 | PTA 4 20/0.4 KV DAIA ROMANA |  | DEER TS | 7040250604159 | 2025-07-10 | 2026-07-10 | TS638 | 2026-03-26 | 2026-09-22 | 2026-08-23
724 |  | CEF-SINCA | SINCA | BV | solar | 0.005 | 0.005 | 0 | 0 | PTA 1 20/0.4 KV MARGINENI |  | DEER TS | 7010250607940 | 2025-06-30 | 2026-06-30 |  |  |  | 2026-06-30
725 |  | CEF-ALBA IULIA | ALBA IULIA | AB | solar | 0.008 | 0.008 | 0 | 0 | PTAB 189 20/0.4 KV ALBA |  | DEER TS | 7040250604238 | 2025-07-17 | 2026-07-17 | TS12401 | 2025-08-11 | 2026-02-07 | 2026-01-08
726 |  | CEF-LOPADEA NOUA | LOPADEA NOUA | AB | solar | 0.00616 | 0.00616 | 0 | 0 | PTA 3 20/0.4 KV LOPADEA NOUA |  | DEER TS | 7040250604261 | 2025-07-11 | 2026-07-11 |  |  |  | 2026-07-11
727 |  | CEF-BORSEC | BORSEC | HR | solar | 0.006 | 0.006 | 50 | 0.23 | PTA 4 20/0.4 KV BORSEC |  | DEER TS | 7050250603197 | 2025-07-14 | 2026-07-14 | DEER25107 | 2026-06-16 | 2026-12-13 | 2026-11-13
728 |  | CEF-DOSTAT | DOSTAT | AB | solar | 0.0913 | 0.0913 | 0 | 0 | "PTA 2 20/0.4 KV DOSTAT" |  | DEER TS | 7040250604270 | 2025-07-02 | 2026-07-02 |  |  |  | 2026-07-02
729 |  | CEF-RADESTI | RADESTI | AB | solar | 0.08 | 0.08 | 0 | 0 | PTA 1 20/0.4 KV MESCREAC |  | DEER TS | 7040250604286 | 2025-07-03 | 2026-07-03 | DEER16973 | 2026-04-28 | 2026-10-25 | 2026-09-25
730 |  | CEF-ALBA IULIA | ALBA IULIA | AB | solar | 0.008 | 0.008 | 0 | 0 | PTZ 19 20/0.4 KV ALBA IULIA |  | DEER TS | 7040250604354 | 2025-07-17 | 2026-07-17 | TS13529 | 2025-09-11 | 2026-03-10 | 2026-02-08
731 |  | CEF-SACELE | SACELE | BV | solar | 0.01978 | 0.01978 | 0 | 0 | PTA 15 SACELE |  | DEER TS | 7010250608272 | 2025-07-07 | 2026-07-07 |  |  |  | 2026-07-07
732 |  | CEF-GALDA DE JOS | GALDA DE JOS | AB | solar | 0.008 | 0.008 | 0 | 0 | PTA 2 20/0.4 KV GALDA DE JOS |  | DEER TS | 7040250604418 | 2025-07-24 | 2026-07-24 |  |  |  | 2026-07-24
733 |  | CEF-BRASOV | BRASOV | BV | solar | 0.28 | 0.28 | 0 | 0 | PTAB 8014 20/0.4 KV PCT BELLMAN |  | DEER TS | 7010250608321 | 2025-07-14 | 2026-07-14 |  |  |  | 2026-07-14
734 |  | CEF-BRASOV | BRASOV | BV | solar | 0.008 | 0.008 | 0 | 0 | PTZ 107 6/0.4 KV BRASOV |  | DEER TS | 7010250608320 | 2025-07-21 | 2026-07-21 |  |  |  | 2026-07-21
735 |  | CEF-BRATEIU | BRATEIU | SB | solar | 0.1 | 0.1 | 0 | 0 | LEA 20 KV DUMBRAVENI-AUREL VLAICU 7D33O |  | DEER TS | 7020250604847 | 2025-07-09 | 2026-07-09 |  |  |  | 2026-07-09
736 |  | CEF-SIBIU | SIBIU | SB | solar | 0.008 | 0.008 | 0 | 0 | PTZ 123 20/0.4 KV SIBIU |  | DEER TS | 7020250604866 | 2025-07-02 | 2026-07-02 |  |  |  | 2026-07-02
737 |  | CEF-FAGARAS | FAGARAS | BV | solar | 0.2 | 0.2 | 0 | 0 | PTZ 35 20/0.4 KV FAGARAS |  | DEER TS | 7010250608411 | 2025-07-23 | 2026-07-23 |  |  |  | 2026-07-23
738 |  | CEF-FAGARAS | FAGARAS | BV | solar | 0.2 | 0.2 | 0 | 0 | PTZ 35 20/0.4 KV FAGARAS |  | DEER TS | 7010250608412 | 2025-07-23 | 2026-07-23 |  |  |  | 2026-07-23
739 |  | CEF-CARTISOARA | CARTISOARA | SB | solar | 0.4 | 0.4 | 0 | 0 | PTAB 10 20/0.4 KV CARTISOARA |  | DEER TS | 7020250604897 | 2025-06-30 | 2026-06-30 |  |  |  | 2026-06-30
740 |  | CEF-ALBA IULIA | ALBA IULIA | AB | solar | 0.015 | 0.015 | 0 | 0 | "PTZ 74 20/0.4 KV ALBA IULIA" |  | DEER TS | 7040250604537 | 2025-07-30 | 2026-07-30 | TS15315 | 2025-11-17 | 2026-05-16 | 2026-04-16
741 |  | CEF-SANGEORGIU DE PADURE | SANGEORGIU DE PADURE | MS | solar | 0.3 | 0.3 | 0 | 0 | LEA 20 KV FANTANELE-SOVATA 7D27O314 |  | DEER TS | 7030250605630 | 2025-06-30 | 2026-06-30 | TS791 | 2026-05-18 | 2026-11-14 | 2026-10-15
742 |  | CEF-BRASOV | BRASOV | BV | solar | 0.015 | 0.015 | 0 | 0 | PTA 2 20/0.4 KV SANPETRU |  | DEER TS | 7010250608539 | 2025-07-09 | 2026-07-09 | TS388 | 2026-02-13 | 2026-08-12 | 2026-07-13
743 |  | CEF-SANTANA DE MURES | SANTANA DE MURES | MS | solar | 0.2 | 0.2 | 0 | 0 | PTAB 493 20/0.4 KV TG. MURES SANLACTA |  | DEER TS | 7030250705682 | 2025-07-21 | 2026-07-21 | TS14279 | 2025-10-02 | 2026-03-31 | 2026-03-01
744 |  | CEF-CORUNCA | CORUNCA | MS | solar | 0.005 | 0.005 | 0 | 0 | PTAB 18 20/0.4 KV CORUNCA |  | DEER TS | 7030250705701 | 2025-07-03 | 2026-07-03 | TS603 | 2026-03-20 | 2026-09-16 | 2026-08-17
745 |  | CEF-BAIA DE ARIES | BAIA DE ARIES | AB | solar | 0.006 | 0.006 | 0 | 0 | PTA 1 20/0.4 KV BRAZESTI |  | DEER TS | 7040250704600 | 2025-07-02 | 2026-07-02 |  |  |  | 2026-07-02
746 |  | CEF-BRASOV | BRASOV | BV | solar | 0.006 | 0.006 | 0 | 0 | PTAB 501604 6/0.4 KV DISTRIGAZ |  | DEER TS | 7010250708645 | 2025-07-17 | 2026-07-17 | TS14258 | 2025-10-01 | 2026-03-30 | 2026-02-28
747 |  | CEF-TURNU ROSU | TURNU ROSU | SB | solar | 0.028 | 0.028 | 400 | 0.4 | "PTA 2 20/0.4 KV TURNU ROSU" |  | DEER TS | 7020250705156 | 2025-07-21 | 2026-07-21 | TS13128 | 2025-09-02 | 2026-03-01 | 2026-01-30
748 |  | CEF-GORNESTI | GORNESTI | MS | solar | 0.036 | 0.036 | 0 | 0 | PTA 6 20/0.4 KV GORNESTI (BALASTIERA) |  | DEER TS | 7030250705776 | 2025-07-21 | 2026-07-21 |  |  |  | 2026-07-21
749 |  | CEF-BRASOV | BRASOV | BV | solar | 0.00546 | 0.00546 | 0 | 0 | PA 17 6/0.4 KV BRASOV |  | DEER TS | 7010250708744 | 2025-07-22 | 2026-07-22 |  |  |  | 2026-07-22
750 |  | CEF-DUMBRAVITA | DUMBRAVITA | BV | solar | 0.0143 | 0.0143 | 314 | 0.4 | PTZ 1 DUMBRAVITA |  | DEER TS | 7010250708747 | 2025-07-29 | 2026-07-29 | TS38 | 2026-01-14 | 2026-07-13 | 2026-06-13
751 |  | CEF-SANPETRU | SANPETRU | BV | solar | 0.01 | 0.01 | 0 | 0 | PTAB 4 20/0.4 KV SANPETRU |  | DEER TS | 7010250708804 | 2025-07-14 | 2026-07-14 | TS11903 | 2025-07-30 | 2026-01-26 | 2025-12-27
752 |  | CEF-BRASOV | BRASOV | BV | solar | 0.01196 | 0.01196 | 0 | 0 | PA 15 20/0.4 KV BRASOV - ABATOR |  | DEER TS | 7010250708824 | 2025-07-10 | 2026-07-10 | TS14033 | 2025-09-25 | 2026-03-24 | 2026-02-22
753 |  | CEF-BREAZA | BREAZA | MS | solar | 0.08 | 0.08 | 0 | 0 | LEA 20 KV REGHIN-RACIU 7D27O313 |  | DEER TS | 7030250705993 | 2025-07-29 | 2026-07-29 |  |  |  | 2026-07-29
754 |  | CEF-GHETARI | GHETARI | AB | solar | 0.00324 | 0.00324 | 0 | 0 | PTA 1 20/0.4 KV GHETARI |  | DEER TS | 7040250705018 | 2025-07-22 | 2026-07-22 |  |  |  | 2026-07-22
755 |  | CEF-SFANTUL GHEORGHE | SFANTUL GHEORGHE | CV | solar | 0.5 | 0 | 0 | 0 | PTZ 40 20/0.4 KV SF.GHEORGHE |  | DEER TS | 7060250702007 | 2025-07-28 | 2026-07-28 |  |  |  | 2026-07-28
756 |  | CEF-SEICA MARE | SEICA MARE | SB | solar | 48 | 48 | 146951.61 | 0.4 | LEA 110 kV SIBIU NORD - COPSA |  | DEER TS | 7020240705752 | 2025-08-05 | 2026-08-05 |  |  |  | 2026-08-05
757 |  | CEF-ODORHEIU SECUIESC | ODORHEIU SECUIESC | HR | solar | 0.37 | 0.37 | 0 | 0 | STATIA ODORHEI 110/20 KV |  | DEER TS | 7050240804119 | 2025-08-14 | 2026-08-14 |  |  |  | 2026-08-14
758 |  | CEF-SIBOT | SIBOT | AB | solar | 0.395 | 0.395 | 0 | 0 | LEA 20 KV SEBES 7D01O312 |  | DEER TS | 7040240905647 | 2025-08-20 | 2026-08-20 | TS789 | 2026-05-16 | 2026-11-12 | 2026-10-13
759 |  | CEF-RADESTI | RADESTI | AB | solar | 0.15006 | 0.15006 | 0 | 0 | PTZ 1 20/0.4 KV HAMEI |  | DEER TS | 7040250100366 | 2025-08-13 | 2026-08-13 |  |  |  | 2026-08-13
760 |  | CEF-GARBOVA | GARBOVA | AB | solar | 0.77 | 0.77 | 280 | 0.4 | PTAB 1 20/0.4 KV AGRAR APOLD |  | DEER TS | 7040250200628 | 2025-08-19 | 2026-08-19 | TS15459 | 2025-11-27 | 2028-11-27 | 2028-08-01
761 |  | CEF-CALNIC | CALNIC | AB | solar | 0.56815 | 0.56815 | 280 | 0.4 | LEA 20 KV APOLD 7D01O312 |  | DEER TS | 7040250200629 | 2025-08-19 | 2026-08-19 |  |  |  | 2026-08-19
762 |  | CEF-GLODENI | GLODENI | MS | solar | 49.395 | 49.395 | 305280 | 0.4 | LEA 110 KV UNGHENI-REGHIN2 |  | DEER TS | 7030250201673 | 2025-08-27 | 2026-08-27 | TS855 | 2026-06-22 | 2027-06-22 | 2027-05-30
763 |  | CEF-GHIDFALAU | GHIDFALAU | CV | solar | 2 | 2 | 0 | 0 | LEA 20 KV SEMOPAC MALNAS 7D15O312 |  | DEER TS | 7060250300560 | 2025-08-22 | 2026-08-22 |  |  |  | 2026-08-22
764 |  | CEF-HARMAN | HARMAN | BV | solar | 2.5 | 2.5 | 4396 | 0.4 | STATIA HARMAN 110/20 KV |  | DEER TS | 7010250302510 | 2025-08-26 | 2026-08-26 |  |  |  | 2026-08-26
765 |  | CEF-SFANTUL GHEORGHE | SFANTUL GHEORGHE | CV | solar | 0.005 | 0.005 | 0 | 0 | PTZ 1 20/0.4 KV SUGAS BAI |  | DEER TS | 7060250300727 | 2025-08-11 | 2026-08-11 |  |  |  | 2026-08-11
766 |  | CEF-PREJMER | PREJMER | BV | solar | 0.99 | 0.99 | 2800 | 0.4 | LEA 20 KV ST PREJMER-ST ZIZIN 7D08O313 |  | DEER TS | 7010250404342 | 2025-08-20 | 2026-08-20 |  |  |  | 2026-08-20
767 |  | CEF-HARMAN | HARMAN | BV | solar | 2.5 | 2.5 | 4396 | 0.4 | STATIA HARMAN 110/20 KV |  | DEER TS | 7010250404492 | 2025-08-26 | 2026-08-26 |  |  |  | 2026-08-26
768 |  | CEF-VOIVODENI | VOIVODENI | MS | solar | 49.996 | 49.996 | 36960 | 0.4 | LEA 110 KV UNGHENI-REGHIN1 |  | DEER TS | 7030250403246 | 2025-07-18 | 2026-07-18 |  |  |  | 2026-07-18
769 |  | CEF-FANTANELE | FANTANELE | MS | solar | 0.0099 | 0.0099 | 0 | 0 | PTA 1 20/0.4 KV FANTANELE |  | DEER TS | 7030250604961 | 2025-08-01 | 2026-08-01 |  |  |  | 2026-08-01
770 |  | CEF-SASCIORI | SASCIORI | AB | solar | 0.80042 | 0.80042 | 0 | 0 | LEA 20 KV PETRESTI 7D01O312 |  | DEER TS | 7040250604230 | 2025-08-13 | 2026-08-13 |  |  |  | 2026-08-13
771 |  | CEF-SEBES | SEBES | AB | solar | 0.021375 | 0.021375 | 100 | 0.4 | PTAB 48 20/0.4 KV SEBES |  | DEER TS | 7040250704563 | 2025-07-31 | 2026-07-31 |  |  |  | 2026-07-31
772 |  | CEF-MIERCUREA CIUC | MIERCUREA CIUC | HR | solar | 0.05 | 0.05 | 0 | 0 | PTA 6 20/0.4 KV M-CIUC |  | DEER TS | 7050250703551 | 2025-08-01 | 2026-08-01 | TS13147 | 2025-09-03 | 2026-03-02 | 2026-01-31
773 |  | CEF-SEBES | SEBES | AB | solar | 0.006 | 0.006 | 0 | 0 | "PTA 12 20/0.4 KV SEBES" |  | DEER TS | 7040250704704 | 2025-08-07 | 2026-08-07 | TS14237 | 2025-10-01 | 2026-03-30 | 2026-02-28
774 |  | CEF-SANCRAIU DE MURES | SANCRAIU DE MURES | MS | solar | 0.0182 | 0.0182 | 0 | 0 | PTA 84 20/0.4 KV BENTA NAZNA |  | DEER TS | 7030250705865 | 2025-08-04 | 2026-08-04 |  |  |  | 2026-08-04
775 |  | CEF-LUDUS | LUDUS | MS | solar | 0.00784 | 0.00784 | 0 | 0 | PTA 2 20/0.4 KV GHEJA |  | DEER TS | 7030250705953 | 2025-08-11 | 2026-08-11 | TS13504 | 2025-09-11 | 2026-03-10 | 2026-02-08
776 |  | CEF-CRACIUNESTI | CRACIUNESTI | MS | solar | 0.125 | 0.125 | 0 | 0 | LEA 20 KV UNGHENI-M NIRAJ 7D27O312 |  | DEER TS | 7030250705967 | 2025-07-31 | 2026-07-31 | TS844 | 2026-06-16 | 2026-12-13 | 2026-11-13
777 |  | CEF-HARMAN | HARMAN | BV | solar | 0.006 | 0.006 | 0 | 0 | PTAB 650603 20/0.4 KV MAGNETIC PARK-2 |  | DEER TS | 7010250709008 | 2025-08-14 | 2026-08-14 |  |  |  | 2026-08-14
778 |  | CEF-TARLUNGENI | TARLUNGENI | BV | solar | 0.00792 | 0.00792 | 0 | 0 | PTAB 2 STUPINII HARMANULUI |  | DEER TS | 7010250709077 | 2025-08-05 | 2026-08-05 | TS12795 | 2025-08-21 | 2026-02-17 | 2026-01-18
779 |  | CEF-GHEORGHENI | GHEORGHENI | HR | solar | 0.03375 | 0.03375 | 0 | 0 | PTA 30 20/0.4 KV GHEORGHENI |  | DEER TS | 7050250703872 | 2025-08-11 | 2026-08-11 | TS15468 | 2025-11-28 | 2026-05-27 | 2026-04-27
780 |  | CEF-ALBA IULIA | ALBA IULIA | AB | solar | 0.005 | 0.005 | 0 | 0 | "PTA 5 20/0.4 KV MICESTI" |  | DEER TS | 7040250704924 | 2025-08-26 | 2026-08-26 | TS14221 | 2025-09-30 | 2026-03-29 | 2026-02-27
781 |  | CEF-ALBA IULIA | ALBA IULIA | AB | solar | 0.006 | 0.006 | 0 | 0 | "PTZ 162 20/0.4 KV ALBA IULIA" |  | DEER TS | 7040250704964 | 2025-08-14 | 2026-08-14 | TS13358 | 2025-09-09 | 2026-03-08 | 2026-02-06
782 |  | CEF-TARLUNGENI | TARLUNGENI | BV | solar | 0.006 | 0.006 | 20 | 0.4 | PTAB 2 STUPINII HARMANULUI |  | DEER TS | 7010250709257 | 2025-08-11 | 2026-08-11 |  |  |  | 2026-08-11
783 |  | CEF-BRAN | BRAN | BV | solar | 0.015 | 0.015 | 0 | 0 | PTA 4 SOHODOL |  | DEER TS | 7010250709271 | 2025-08-11 | 2026-08-11 |  |  |  | 2026-08-11
784 |  | CEF-ZARNESTI | ZARNESTI | BV | solar | 0.006 | 0.006 | 0 | 0 | PTZ 3 ZARNESTI |  | DEER TS | 7010250709337 | 2025-08-07 | 2026-08-07 | TS13065 | 2025-08-29 | 2026-02-25 | 2026-01-26
785 |  | CEF-RUPEA GARA | RUPEA GARA | BV | solar | 3.87 | 3.87 | 15072 | 0.4 | LEA 20 KV ST HOGHIZ-IF HOMOROD 7D08O312 |  | DEER TS | 7010250709347 | 2025-07-24 | 2026-07-24 | TS751 | 2026-04-30 | 2026-10-27 | 2026-09-27
786 |  | CEF-REGHIN | REGHIN | MS | solar | 0.077 | 0.077 | 0 | 0 | PTZ 47 20/0.4 KV REGHIN |  | DEER TS | 7030250706248 | 2025-08-06 | 2026-08-06 |  |  |  | 2026-08-06
787 |  | CEF-ALBA IULIA | ALBA IULIA | AB | solar | 0.01 | 0.01 | 0 | 0 | PTAB 132 20/0.4 KV ALBA IULIA |  | DEER TS | 7040250705086 | 2025-08-22 | 2026-08-22 |  |  |  | 2026-08-22
788 |  | CEF-PORUMBACUL DE SUS | PORUMBACUL DE SUS | SB | solar | 0.068 | 0.068 | 0 | 0 | PTAB 11 20/0.4 KV PORUMBACU DE SUS |  | DEER TS | 7020250705896 | 2025-07-28 | 2026-07-28 |  |  |  | 2026-07-28
789 |  | CEF-TARGU MURES | TARGU MURES | MS | solar | 0.005 | 0.005 | 0 | 0 | PTAB 26 20/0.4 KV TG. MURES CAMPULUI |  | DEER TS | 7030250706381 | 2025-08-11 | 2026-08-11 | TS12480 | 2025-08-13 | 2026-02-09 | 2026-01-10
790 |  | CEF-REGHIN | REGHIN | MS | solar | 0.05 | 0.05 | 660 | 0.4 | PTAB 163 20/0.4 KV PC REGHIN |  | DEER TS | 7030250706392 | 2025-08-01 | 2026-08-01 |  |  |  | 2026-08-01
791 |  | CEF-SOVATA | SOVATA | MS | solar | 0.006 | 0.006 | 0 | 0 | PTA 47 20/0.4 KV SOVATA |  | DEER TS | 7030250706436 | 2025-07-31 | 2026-07-31 | TS469 | 2026-03-05 | 2026-09-01 | 2026-08-02
792 |  | CEF-DUMBRAVENI | DUMBRAVENI | SB | solar | 0.0112 | 0.0112 | 0 | 0 | PTZ 1 20/0.4 KV DUMBRAVENI |  | DEER TS | 7020250705982 | 2025-07-30 | 2026-07-30 |  |  |  | 2026-07-30
793 |  | CEF-MEDIAS | MEDIAS | SB | solar | 0.00579 | 0.00579 | 0 | 0 | PTZ 23 20/0.4 KV MEDIAS |  | DEER TS | 7020250705986 | 2025-08-05 | 2026-08-05 |  |  |  | 2026-08-05
794 |  | CEF-PAUCEA | PAUCEA | SB | solar | 0.005 | 0.005 | 0 | 0 | PTA 1 20/0.4 KV PAUCEA |  | DEER TS | 7020250705987 | 2025-08-05 | 2026-08-05 |  |  |  | 2026-08-05
795 |  | CEF-SIBIU | SIBIU | SB | solar | 0.00585 | 0.00585 | 0 | 0 | "PTZ 163 20/0.4 KV SIBIU" |  | DEER TS | 7020250705990 | 2025-08-05 | 2026-08-05 |  |  |  | 2026-08-05
796 |  | CEF-CISNADIE | CISNADIE | SB | solar | 0.4335 | 0.4335 | 0 | 0 | LEA 20 KV PA9-CISNADIE 7D33O312 |  | DEER TS | 7020231024790 | 2025-08-19 | 2026-08-19 |  |  |  | 2026-08-19
797 |  | CEF-CHILIENI | CHILIENI | CV | solar | 0.006 | 0.006 | 50 | 0.23 | PTM 9 20/0,4 KV CHILIENI |  | DEER TS | 7060250800006 | 2025-08-19 | 2026-08-19 | DEER1550 | 2025-09-16 | 2026-03-15 | 2026-02-13
798 |  | CEF-OZUN | OZUN | CV | solar | 0.006 | 0.006 | 50 | 0.23 | PTA 1 20/0,4 KV LISNAU |  | DEER TS | 7060250800003 | 2025-08-18 | 2026-08-18 | DEER1548 | 2025-09-16 | 2026-03-15 | 2026-02-13
799 |  | CEF-PANET | PANET | MS | solar | 0.18 | 0 | 139.8 | 0.4 | LEA 20 KV UNGHENI-BAND 7D27O312 |  | DEER TS | 7030250800025 | 2025-08-22 | 2026-08-22 |  |  |  | 2026-08-22
800 |  | CEF-ORMENIS | ORMENIS | BV | solar | 0.00793 | 0.00793 | 300 | 0.4 | PTA 1 20/0,4 KV ORMENIS |  | DEER TS | 7010250800146 | 2025-08-19 | 2026-08-19 |  |  |  | 2026-08-19
801 |  | CEF-CRISTIAN | CRISTIAN | BV | solar | 0.0045 | 0.0045 | 0 | 0 | PTA 23 20/0,4 KV CRISTIAN |  | DEER TS | 7010250800269 | 2025-08-19 | 2026-08-19 | DEER1490 | 2025-09-16 | 2026-03-15 | 2026-02-13
802 |  | CEF-SANPAUL | SANPAUL | MS | solar | 0.336 | 0.336 | 0 | 0 | LEA 20 KV SANPAUL CIPAU 7D27O312 |  | DEER TS | 7030250800541 | 2025-08-21 | 2026-08-21 | DEER17139 | 2026-04-29 | 2026-10-26 | 2026-09-26
803 |  | CEF-LUDUS | LUDUS | MS | solar | 2.7 | 2.7 | 0 | 0 | STATIA LUDUS 110/20 KV |  | DEER TS | 7030250800638 | 2025-08-26 | 2026-08-26 | DEER15161 | 2026-04-16 | 2026-10-13 | 2026-09-13
804 |  | CEF-COVES | COVES | SB | solar | 0.18 | 0.18 | 0 | 0 | PTA 4 20/0,4 KV COVES |  | DEER TS | 7020250800703 | 2025-08-29 | 2026-08-29 |  |  |  | 2026-08-29
805 |  | CEF-CRISTESTI | CRISTESTI | MS | solar | 3 | 3 | 0 | 0 | LEA 20 KV PARC INDUSTRIAL 7D27O312 |  | DEER TS | 7030250800142 | 2025-08-22 | 2026-08-22 | DEER821 | 2025-09-03 | 2026-09-03 | 2026-08-01
806 |  | CEF-DUMBRAVENI | DUMBRAVENI | SB | solar | 4.9 | 4.9 | 1316 | 0.4 | STATIA DUMBRAVENI 110/20 KV |  | DEER TS | 7020240906831 | 2025-09-18 | 2026-09-18 |  |  |  | 2026-09-18
807 |  | MHC-BISTRA | BISTRA | AB | hidro | 7.72 | 7.72 | 0 | 0 | STATIA LUPSA 110/20 KV |  | DEER TS | 7040240905924 | 2025-09-16 | 2026-09-16 |  |  |  | 2026-09-16
808 |  | CEF-SLIMNIC | SLIMNIC | SB | solar | 0.95 | 0.95 | 280 | 0.4 | PTA 5 20/0.4 KV SLIMNIC |  | DEER TS | 7020250604534 | 2025-09-10 | 2026-09-10 |  |  |  | 2026-09-10
809 |  | CEF-SANGEORGIU DE MURES | SANGEORGIU DE MURES | MS | solar | 0.005 | 0.005 | 0 | 0 | PTZ 305 20/0.4 KV SUB DEAL |  | DEER TS | 7030250800380 | 2025-09-16 | 2026-09-16 | DEER21399 | 2026-05-25 | 2026-11-21 | 2026-10-22
810 |  | CEF-MICASASA | MICASASA | SB | solar | 86 | 86 | 264320 | 0.4 | LEA 110 kV MICASASA - TAUNI |  | DEER TS | 7020250800236 | 2025-08-29 | 2026-08-29 |  |  |  | 2026-08-29
811 |  | CEF-BRASOV | BRASOV | BV | solar | 0.028 | 0.028 | 0 | 0 | PTAB 8035 20/0.4 KV PCT PLOUQUET |  | DEER TS | 7010250800456 | 2025-09-09 | 2026-09-09 |  |  |  | 2026-09-09
812 |  | CEF-TARGU MURES | TARGU MURES | MS | solar | 0.16 | 0.16 | 0 | 0 | LEA 20 KV MURESENI-F-PA10 7D27O312 |  | DEER TS | 7030250800486 | 2025-09-02 | 2026-09-02 |  |  |  | 2026-09-02
813 |  | CEF-PREJMER | PREJMER | BV | solar | 0.012 | 0.012 | 100 | 0.4 | PTZ 14 20/0.4 KV PREJMER |  | DEER TS | 7010250800566 | 2025-09-08 | 2026-09-08 | DEER5038 | 2026-02-12 | 2026-08-11 | 2026-07-12
814 |  | CEF-TARLUNGENI | TARLUNGENI | BV | solar | 0.006 | 0.006 | 100 | 0.4 | PTZ 32 20/0.4 KV TARLUNGENI |  | DEER TS | 7010250800565 | 2025-09-01 | 2026-09-01 |  |  |  | 2026-09-01
815 |  | CEF-TARGU MURES | TARGU MURES | MS | solar | 0.13376 | 0.13376 | 0 | 0 | LES 20 KV MURESENI-SPGN 7D27O312 |  | DEER TS | 7030250800499 | 2025-09-02 | 2026-09-02 |  |  |  | 2026-09-02
816 |  | CEF-BAND | BAND | MS | solar | 0.198 | 0.198 | 0 | 0 | PTA 4 20/0.4 KV BAND |  | DEER TS | 7030250800513 | 2025-09-04 | 2026-09-04 |  |  |  | 2026-09-04
817 |  | CEF-OCNA MURES | OCNA MURES | AB | solar | 0.1 | 0.1 | 0 | 0 | PTZ 14 20/0.4 KV OCNA MURES |  | DEER TS | 7040250801049 | 2025-09-22 | 2026-09-22 | DEER12558 | 2026-03-26 | 2026-09-22 | 2026-08-23
818 |  | CEF-CRISTESTI | CRISTESTI | MS | solar | 0.006175 | 0.006175 | 0 | 0 | PTA 473 20/0.4 KV TG. MURES CRISTESTI V |  | DEER TS | 7030250800695 | 2025-09-23 | 2026-09-23 | DEER6812 | 2025-10-28 | 2026-04-26 | 2026-03-27
819 |  | CEF-UNIREA | UNIREA | AB | solar | 0.05 | 0.05 | 0 | 0 | LEA 20 KV TURDA 7D01O313 |  | DEER TS | 7040250801163 | 2025-09-04 | 2026-09-04 |  |  |  | 2026-09-04
820 |  | CEF-FELDIOARA | FELDIOARA | BV | solar | 0.0486 | 0.0486 | 0 | 0 | PTA 7 20/0.4 KV ROTBAV |  | DEER TS | 7010250800837 | 2025-09-12 | 2026-09-12 |  |  |  | 2026-09-12
821 |  | CEF-ACATARI | ACATARI | MS | solar | 0.02 | 0.02 | 0 | 0 | PTA 5 20/0.4 KV ACATARI |  | DEER TS | 7030250800765 | 2025-09-12 | 2026-09-12 | DEER21079 | 2026-05-22 | 2026-11-18 | 2026-10-19
822 |  | CEF-BRASOV | BRASOV | BV | solar | 0.00964 | 0.00964 | 3.33 | 0.4 | PTAB 8044 20/0.4 KV BRASOV |  | DEER TS | 7010250800872 | 2025-09-09 | 2026-09-09 |  |  |  | 2026-09-09
823 |  | CEF-HALCHIU | HALCHIU | BV | solar | 0.005 | 0.005 | 0 | 0 | PTZ 6 20/0.4 KV HALCHIU |  | DEER TS | 7010250800878 | 2025-09-12 | 2026-09-12 | DEER2135 | 2025-09-24 | 2026-03-23 | 2026-02-21
824 |  | CEF-SANCRAIU DE MURES | SANCRAIU DE MURES | MS | solar | 0.02 | 0.02 | 0 | 0 | PTAB 583 20/0.4 KV SANCRAI DE MURES |  | DEER TS | 7030250800779 | 2025-09-24 | 2026-09-24 | DEER23735 | 2026-06-08 | 2026-12-05 | 2026-11-05
825 |  | CEF-SANCRAIU DE MURES | SANCRAIU DE MURES | MS | solar | 0.08 | 0.08 | 0 | 0 | PTA 380 20/0.4 KV BRUTARIE NAZNA |  | DEER TS | 7030250800783 | 2025-09-11 | 2026-09-11 | DEER23669 | 2026-06-08 | 2026-12-05 | 2026-11-05
826 |  | CEF-SANCRAIU DE MURES | SANCRAIU DE MURES | MS | solar | 0.0981 | 0.0981 | 0 | 0 | PTAB 583 20/0.4 KV SANCRAI DE MURES |  | DEER TS | 7030250800785 | 2025-09-11 | 2026-09-11 | DEER23667 | 2026-06-08 | 2026-12-05 | 2026-11-05
827 |  | CEF-CRISTESTI | CRISTESTI | MS | solar | 0.05 | 0.05 | 0 | 0 | PTAB 560 20/0.4 KV CRISTESTI MORII |  | DEER TS | 7030250900839 | 2025-09-16 | 2026-09-16 | DEER21067 | 2026-05-22 | 2026-11-18 | 2026-10-19
828 |  | CEF-CRISTESTI | CRISTESTI | MS | solar | 0.06696 | 0.06696 | 0 | 0 | PTA 322 20/0.4 KV VALURENI |  | DEER TS | 7030250900840 | 2025-09-16 | 2026-09-16 | DEER21069 | 2026-05-22 | 2026-11-18 | 2026-10-19
829 |  | CEF-CRISTESTI | CRISTESTI | MS | solar | 0.09 | 0.09 | 0 | 0 | PTA 327 20/0.4 KV CRISTESTI COOPERATIVE |  | DEER TS | 7030250900842 | 2025-09-16 | 2026-09-16 | DEER21075 | 2026-05-22 | 2026-11-18 | 2026-10-19
830 |  | CEF-AXENTE SEVER | AXENTE SEVER | SB | solar | 0.015 | 0.015 | 0 | 0 | PTA 1 20/0.4 KV AXENTE SEVER |  | DEER TS | 7020250900751 | 2025-09-01 | 2026-09-01 |  |  |  | 2026-09-01
831 |  | CEF-SFANTU GHEORGHE | SFANTU GHEORGHE | CV | solar | 0.006 | 0.006 | 0 | 0 | PTZ 15 20/0.4 KV SF.GHEORGHE |  | DEER TS | 7060250900229 | 2025-09-29 | 2026-09-29 | DEER7515 | 2025-11-03 | 2026-05-02 | 2026-04-02
832 |  | CEF-ILIENI | ILIENI | CV | solar | 0.006 | 0.006 | 0 | 0 | PTM 1 20/0.4 KV SZALOMER |  | DEER TS | 7060250900232 | 2025-09-29 | 2026-09-29 | DEER7516 | 2025-11-03 | 2026-05-02 | 2026-04-02
833 |  | CEF-CRIZBAV | CRIZBAV | BV | solar | 0.008 | 0.008 | 200 | 0.4 | PTA 2 20/0.4 KV CRIZBAV |  | DEER TS | 7010250901031 | 2025-09-30 | 2026-09-30 | DEER11256 | 2025-11-25 | 2026-05-24 | 2026-04-24
834 |  | CEF-COPSA MICA | COPSA MICA | SB | solar | 0.00486 | 0.00486 | 0 | 0 | PTA 8 20/0.4 KV COPSA MICA |  | DEER TS | 7020250900894 | 2025-09-09 | 2026-09-09 |  |  |  | 2026-09-09
835 |  | CEF-PANET | PANET | MS | solar | 3.1 | 3.1 | 1567488 | 0.4 | LEA 20 KV UNGHENI-BAND 7D27O312 |  | DEER TS | 7030250900991 | 2025-09-10 | 2026-09-10 |  |  |  | 2026-09-10
836 |  | CEF-TARGU MURES | TARGU MURES | MS | solar | 0.015 | 0.015 | 0 | 0 | PTAB 449 20/0.4 KV TG. MURES PECO MARAS |  | DEER TS | 7030250900996 | 2025-09-30 | 2026-09-30 | DEER20089 | 2026-05-19 | 2026-11-15 | 2026-10-16
837 |  | CEF-GHEORGHENI | GHEORGHENI | HR | solar | 0.9999 | 0.9999 | 0 | 0 | LEA 20 KV ORAS II GHEORGHENI 7D21O313 |  | DEER TS | 7050250900416 | 2025-09-08 | 2026-09-08 | DEER1106 | 2025-09-10 | 2026-03-09 | 2026-02-07
838 |  | CEF-TARLUNGENI | TARLUNGENI | BV | solar | 0.0082 | 0.0082 | 0 | 0 | PTAB 67 20/0.4 KV PURCARENI |  | DEER TS | 7010250901203 | 2025-09-30 | 2026-09-30 | DEER4940 | 2025-10-16 | 2026-04-14 | 2026-03-15
839 |  | CEF-CRIZBAV | CRIZBAV | BV | solar | 0.01 | 0.01 | 24 | 0.4 | PTZ 1 20/0.4 KV CRIZBAV |  | DEER TS | 7010250800142 | 2025-09-01 | 2026-09-01 | DEER1907 | 2026-01-23 | 2026-07-22 | 2026-06-22
840 |  | CEF-ACATARI | ACATARI | MS | solar | 0.15 | 0.15 | 0 | 0 | LEA 20 KV UNGHENI-M NIRAJ 7D27O312 |  | DEER TS | 7030250901129 | 2025-09-16 | 2026-09-16 | DEER25885 | 2026-06-22 | 2026-12-19 | 2026-11-19
841 |  | CEF-GHEORGHE DOJA | GHEORGHE DOJA | MS | solar | 0.03 | 0.03 | 0 | 0 | PTA 1 20/0.4 KV LEORDENI |  | DEER TS | 7030250901172 | 2025-09-10 | 2026-09-10 | DEER1682 | 2025-09-18 | 2026-03-17 | 2026-02-15
842 |  | CEF-UCEA | UCEA | BV | solar | 0.02322 | 0.02322 | 0 | 0 | PTA 1 20/0.4 KV UCEA DE SUS |  | DEER TS | 7010250901334 | 2025-09-29 | 2026-09-29 |  |  |  | 2026-09-29
843 |  | CEF-ADAMUS | ADAMUS | MS | solar | 0.3996 | 0.3996 | 0 | 0 | LEA 20 KV TARNAVENI-LUDUS 7D27O315 |  | DEER TS | 7030250901187 | 2025-09-24 | 2026-09-24 |  |  |  | 2026-09-24
844 |  | CEF-LUDUS | LUDUS | MS | solar | 3.5 | 3.5 | 0 | 0 | LEA 20 KV LUDUS-GURA ARIES 7D27O315 |  | DEER TS | 7030250800129 | 2025-09-02 | 2026-09-02 | DEER17624 | 2026-05-05 | 2026-11-01 | 2026-10-02
845 |  | CEF-SANPETRU | SANPETRU | BV | solar | 0.00782 | 0.00782 | 0 | 0 | PTA 11 20/0.4 KV SANPETRU |  | DEER TS | 7010250901434 | 2025-09-22 | 2026-09-22 |  |  |  | 2026-09-22
846 |  | CEF-BARAOLT | BARAOLT | CV | solar | 0.3 | 0.3 | 0 | 0 | LEA 20 KV BATANI 7D15O312 |  | DEER TS | 7060250800068 | 2025-09-17 | 2026-09-17 |  |  |  | 2026-09-17
847 |  | MHC-FRUMOASA | FRUMOASA | HR | hidro | 0.06 | 0.06 | 0 | 0 | PTAB 10 20/0.4 KV FRUMOASA |  | DEER TS | 7050250900687 | 2025-09-17 | 2026-09-17 |  |  |  | 2026-09-17
848 |  | CEF-BAHNEA | BAHNEA | MS | solar | 0.01 | 0.01 | 0 | 0 | PTA 1 20/0.4 KV BERNADEA |  | DEER TS | 7030250901326 | 2025-09-26 | 2026-09-26 | DEER14951 | 2025-12-18 | 2026-06-16 | 2026-05-17
849 |  | CEF-BREAZA | BREAZA | MS | solar | 0.08 | 0.08 | 0 | 0 | PTA 1 20/0.4 KV BREAZA |  | DEER TS | 7030250901414 | 2025-09-19 | 2026-09-19 |  |  |  | 2026-09-19
850 |  | CEF-BRASOV | BRASOV | BV | solar | 0.00546 | 0.00546 | 0 | 0 | PTZ 5428 6/0.4 KV BRASOV |  | DEER TS | 7010250800251 | 2025-09-04 | 2026-09-04 | DEER4918 | 2026-02-11 | 2026-08-10 | 2026-07-11
851 |  | CEF-BRASOV | BRASOV | BV | solar | 0.05 | 0.05 | 0 | 0 | PTM 2500 6/0.4 KV BRASOV |  | DEER TS | 7010240911960 | 2025-10-22 | 2026-10-22 |  |  |  | 2026-10-22
852 |  | CEF-SEBES | SEBES | AB | solar | 3.3 | 3.3 | 840 | 0.4 | LES 20 KV STAR TRS 2 7D01O312 |  | DEER TS | 7040250100072 | 2025-10-27 | 2026-10-27 |  |  |  | 2026-10-27
853 |  | CEF-MANDRA | MANDRA | BV | solar | 4.9 | 4.9 | 6775 | 0.4 | STATIA FAGARAS 110/20/6 KV |  | DEER TS | 7010250505394 | 2025-10-27 | 2026-10-27 | TS15454 | 2025-11-27 | 2028-11-27 | 2028-08-01
854 |  | CEF-SEBES | SEBES | AB | solar | 41.125 | 41.125 | 602880 | 0.4 | STATIA SEBES 110/20 KV |  | DEER TS | 7040250604299 | 2025-10-28 | 2026-10-28 |  |  |  | 2026-10-28
855 |  | CEF-GHIMBAV | GHIMBAV | BV | solar | 0.5 | 0.5 | 0 | 0 | "PTAB 462007 20/0.4 KV BRASOV" |  | DEER TS | 7010250608415 | 2025-10-22 | 2026-10-22 |  |  |  | 2026-10-22
856 |  | CEF-BOD | BOD | BV | solar | 0.012 | 0.012 | 0 | 0 | PTAB 24 BOD |  | DEER TS | 7010250709194 | 2025-10-13 | 2026-10-13 | TS14890 | 2025-10-28 | 2026-04-26 | 2026-03-27
857 |  | CEF-CRISTIAN | CRISTIAN | BV | solar | 0.006 | 0.006 | 0 | 0 | PTA 11 20/0.4 KV CRISTIAN |  | DEER TS | 7010250902349 | 2025-10-16 | 2026-10-16 |  |  |  | 2026-10-16
858 |  | CEF-DUMBRAVITA | DUMBRAVITA | BV | solar | 0.0141 | 0.0141 | 0 | 0 | PTA 3 20/0.4 KV DUMBRAVITA |  | DEER TS | 7010250902421 | 2025-10-21 | 2026-10-21 | DEER8337 | 2025-11-10 | 2026-05-10 | 2026-05-10
859 |  | CEF-TARLUNGENI | TARLUNGENI | BV | solar | 0.006 | 0.006 | 33.33 | 0.4 | PTAB 76 20/0.4 KV STUPINII HARMANULUI |  | DEER TS | 7010251002442 | 2025-10-06 | 2026-10-06 |  |  |  | 2026-10-06
860 |  | CEF-BRASOV | BRASOV | BV | solar | 0.05 | 0.05 | 0 | 0 | PTAB 8060 20/0.4 KV IVECO |  | DEER TS | 7010251002455 | 2025-10-22 | 2026-10-22 |  |  |  | 2026-10-22
861 |  | CEF-BRASOV | BRASOV | BV | solar | 0.02929 | 0.02929 | 0 | 0 | "PTZ 167 6/0.4 KV BRASOV" |  | DEER TS | 7010251002495 | 2025-10-21 | 2026-10-21 |  |  |  | 2026-10-21
862 |  | CEF-PANET | PANET | MS | solar | 0.01 | 0.01 | 300 | 0.4 | PTA 4 20/0.4 KV BERGHIA |  | DEER TS | 7030251001814 | 2025-10-28 | 2026-10-28 | DEER11809 | 2025-11-28 | 2026-05-27 | 2026-04-27
863 |  | CEF-SACELE | SACELE | BV | solar | 0.007 | 0.007 | 0 | 0 | PTZ 2 20/0.4 KV SACELE |  | DEER TS | 7010251002561 | 2025-10-22 | 2026-10-22 | DEER17135 | 2026-04-29 | 2026-10-26 | 2026-09-26
864 |  | CEF-CODLEA | CODLEA | BV | solar | 0.15006 | 0.15006 | 0 | 0 | PTA 77 20/0.4 KV CODLEA |  | DEER TS | 7010251002574 | 2025-10-30 | 2026-10-30 |  |  |  | 2026-10-30
865 |  | CEF-DUMBRAVITA | DUMBRAVITA | BV | solar | 0.008 | 0.008 | 200 | 0.4 | PTZ 1 20/0.4 KV DUMBRAVITA |  | DEER TS | 7010251002580 | 2025-10-16 | 2026-10-16 |  |  |  | 2026-10-16
866 |  | CEF-BRASOV | BRASOV | BV | solar | 0.012 | 0.012 | 300 | 0.4 | PTZ 593002 20/0.4 KV BRASOV-TUB.NIVEA |  | DEER TS | 7010251002615 | 2025-10-29 | 2026-10-29 |  |  |  | 2026-10-29
867 |  | CEF-BRASOV | BRASOV | BV | solar | 0.008 | 0.008 | 0 | 0 | PTAB 672704 20/0.4 KV BRASOV |  | DEER TS | 7010251002627 | 2025-10-29 | 2026-10-29 | DEER27065 | 2026-06-25 | 2026-12-22 | 2026-11-22
868 |  | CEF-SELIMBAR | SELIMBAR | SB | solar | 0.006 | 0.006 | 300 | 0.4 | PTAB 2 20/0.4 KV SELIMBAR |  | DEER TS | 7020251001988 | 2025-10-14 | 2026-10-14 |  |  |  | 2026-10-14
869 |  | CEF-SIBIU | SIBIU | SB | solar | 0.005 | 0.005 | 0 | 0 | PTA 10 20/0.4 KV SIBIU |  | DEER TS | 7020251002039 | 2025-10-15 | 2026-10-15 |  |  |  | 2026-10-15
870 |  | CEF-RECEA | RECEA | BV | solar | 0.006 | 0.006 | 0 | 0 | PTA FAG-RUPEA GENERAL |  | DEER TS | 7010251002776 | 2025-10-16 | 2026-10-16 |  |  |  | 2026-10-16
871 |  | CEF-MEDIAS | MEDIAS | SB | solar | 0.04 | 0.04 | 0 | 0 | PTZ 19 20/0.4 KV MEDIAS |  | DEER TS | 7020251002454 | 2025-10-27 | 2026-10-27 |  |  |  | 2026-10-27
872 |  | CEF-MEDIAS | MEDIAS | SB | solar | 0.2 | 0.2 | 0 | 0 | PTZ 00108 MEDIAS |  | DEER TS | 7020251002672 | 2025-10-29 | 2026-10-29 |  |  |  | 2026-10-29
873 |  | CEF-TARGU MURES | TARGU MURES | MS | solar | 0.03496 | 0.03496 | 17.06 | 0.4 | PTZ 85 20/0.4 KV TG. MURES AQUASERV |  | DEER TS | 7030250800753 | 2025-10-03 | 2026-10-03 |  |  |  | 2026-10-03
874 |  | CEF-CRISTIAN | CRISTIAN | BV | solar | 0.008 | 0.008 | 10 | 0.4 | PTA 1 20/0.4 KV TODERITA |  | DEER TS | 7010250800095 | 2025-10-29 | 2026-10-29 | DEER7425 | 2025-10-31 | 2026-04-29 | 2026-03-30
875 |  | CEF-SANTANA DE MURES | SANTANA DE MURES | MS | solar | 0.05 | 0.05 | 0 | 0 | LEA 20 KV LIVEZENI-RACIU 7D27O312 |  | DEER TS | 7030250900985 | 2025-10-03 | 2026-10-03 | DEER4857 | 2026-02-11 | 2026-08-10 | 2026-07-11
876 |  | CEF-UCEA | UCEA | BV | solar | 0.02623 | 0.02623 | 0 | 0 | PTA 2 20/0.4 KV UCEA DE JOS |  | DEER TS | 7010250901331 | 2025-09-30 | 2026-09-30 |  |  |  | 2026-09-30
877 |  | CEF-UCEA | UCEA | BV | solar | 0.01075 | 0.01075 | 0 | 0 | PTA 1 20/0.4 KV UCEA DE SUS |  | DEER TS | 7010250901345 | 2025-10-08 | 2026-10-08 |  |  |  | 2026-10-08
878 |  | CEF-JIDVEI | JIDVEI | AB | solar | 0.02 | 0.02 | 0 | 0 | PTA 2 20/0.4 KV CAPILNA |  | DEER TS | 7040250902461 | 2025-10-09 | 2026-10-09 |  |  |  | 2026-10-09
879 |  | CEF-ALBESTI | ALBESTI | MS | solar | 0.025 | 0.025 | 0 | 0 | PTA 2 20/0.4 KV ALBESTI |  | DEER TS | 7030250901227 | 2025-10-03 | 2026-10-03 |  |  |  | 2026-10-03
880 |  | CEF-SIBIU | SIBIU | SB | solar | 0.003 | 0.003 | 0 | 0 | PTZ 47 20/0.4 KV SIBIU |  | DEER TS | 7020250901120 | 2025-10-07 | 2026-10-07 |  |  |  | 2026-10-07
881 |  | CEF-CRISTIAN | CRISTIAN | BV | solar | 0.02 | 0.02 | 0 | 0 | "PTA 14 20/0.4 KV CRISTIAN" |  | DEER TS | 7010250901473 | 2025-10-09 | 2026-10-09 |  |  |  | 2026-10-09
882 |  | CEF-SOARS | SOARS | BV | solar | 0.25 | 0.25 | 0 | 0 | LEA 20 KV CINCU ST FAGARAS 70100401 |  | DEER TS | 7010250901599 | 2025-10-30 | 2026-10-30 |  |  |  | 2026-10-30
883 |  | CEF-SEBES | SEBES | AB | solar | 0.025 | 0.025 | 0 | 0 | PTZ 16 20/0.4 KV SEBES |  | DEER TS | 7040250902765 | 2025-10-14 | 2026-10-14 | DEER14860 | 2025-12-17 | 2026-06-15 | 2026-05-16
884 |  | CEF-VICTORIA | VICTORIA | BV | solar | 0.12 | 0.12 | 0 | 0 | PTZ 3 6/0.4 KV VICTORIA - CASA CULTURA |  | DEER TS | 7010250901766 | 2025-10-15 | 2026-10-15 |  |  |  | 2026-10-15
885 |  | CEF-BRASOV | BRASOV | BV | solar | 0.02 | 0.02 | 0 | 0 | PTZ 181 6/0.4 KV BRASOV |  | DEER TS | 7010250901772 | 2025-10-14 | 2026-10-14 |  |  |  | 2026-10-14
886 |  | CEF-AGNITA | AGNITA | SB | solar | 0.008 | 0.008 | 230 | 0.4 | PTZ 4 20/0.4 KV AGNITA |  | DEER TS | 7020250901253 | 2025-10-07 | 2026-10-07 |  |  |  | 2026-10-07
887 |  | CEF-MAIERUS | MAIERUS | BV | solar | 0.29 | 0.29 | 0 | 0 | PTA 9 20/0.4 KV MAIERUS |  | DEER TS | 7010250901797 | 2025-10-15 | 2026-10-15 |  |  |  | 2026-10-15
888 |  | CEF-BRASOV | BRASOV | BV | solar | 0.006 | 0.006 | 0 | 0 | PTZ 590502 6/0.4 KV BRASOV |  | DEER TS | 7010250901808 | 2025-10-01 | 2026-10-01 | DEER2757 | 2026-01-28 | 2026-07-27 | 2026-06-27
889 |  | CEF-BRAN | BRAN | BV | solar | 0.0135 | 0.0135 | 0 | 0 | PTAB 9 20/0.4 KV SOHODOL |  | DEER TS | 7010250901834 | 2025-10-16 | 2026-10-16 | DEER5933 | 2026-02-17 | 2026-08-16 | 2026-07-17
890 |  | CEF-SFANTUL GHEORGHE | SFANTUL GHEORGHE | CV | solar | 0.006 | 0.006 | 0 | 0 | PTZ 141 20/0.4 KV SF.GHEORGHE |  | DEER TS | 7060250900491 | 2025-10-16 | 2026-10-16 | DEER5532 | 2025-10-20 | 2026-04-18 | 2026-03-19
891 |  | CEF-LIVEZENI | LIVEZENI | MS | solar | 0.075255 | 0.075255 | 0 | 0 | PTA 8 20/0.4 KV LIVEZENI |  | DEER TS | 7030250901409 | 2025-10-03 | 2026-10-03 | DEER9118 | 2025-11-13 | 2026-05-12 | 2026-04-12
892 |  | CEF-ILIENI | ILIENI | CV | solar | 0.006 | 0.006 | 0 | 0 | PTA 1 20/0.4 KV DOBOLI DE JOS |  | DEER TS | 7060250900498 | 2025-10-16 | 2026-10-16 |  |  |  | 2026-10-16
893 |  | CEF-OZUN | OZUN | CV | solar | 0.006 | 0.006 | 0 | 0 | PTA 4 20/0.4 KV SANTIONLUNCA |  | DEER TS | 7060250900501 | 2025-10-19 | 2026-10-19 |  |  |  | 2026-10-19
894 |  | CEF-TARGU MURES | TARGU MURES | MS | solar | 0.05 | 0.05 | 0 | 0 | PTZ 6 20/0.4 KV TG. MURES SPITAL REVOLU |  | DEER TS | 7030250901415 | 2025-10-06 | 2026-10-06 | DEER9111 | 2025-11-13 | 2026-05-12 | 2026-04-12
895 |  | CEF-OZUN | OZUN | CV | solar | 0.006 | 0.006 | 0 | 0 | PTM 14 20/0.4 KV OZUN |  | DEER TS | 7060250900510 | 2025-10-16 | 2026-10-16 | DEER5541 | 2025-10-20 | 2026-04-18 | 2026-03-19
896 |  | CEF-OZUN | OZUN | CV | solar | 0.006 | 0.006 | 0 | 0 | PTA 1 20/0.4 KV LISNAU |  | DEER TS | 7060250900513 | 2025-10-16 | 2026-10-16 |  |  |  | 2026-10-16
897 |  | CEF-BRASOV | BRASOV | BV | solar | 0.01196 | 0.01196 | 100 | 0.4 | PTAB 502615 20/0.4 KV BRASOV |  | DEER TS | 7010250901963 | 2025-10-14 | 2026-10-14 |  |  |  | 2026-10-14
898 |  | CEF-SOROSTIN | SOROSTIN | SB | solar | 0.4 | 0.4 | 0 | 0 | LEA 20 KV COPSA-BLAJ 7D33O312 |  | DEER TS | 7020250901421 | 2025-09-25 | 2026-09-25 |  |  |  | 2026-09-25
899 |  | CEF-SIBIU | SIBIU | SB | solar | 0.00672 | 0.00672 | 0 | 0 | PTAB 119 20/0.4kV SIBIU |  | DEER TS | 7020250901429 | 2025-10-07 | 2026-10-07 |  |  |  | 2026-10-07
900 |  | CEF-SIBIU | SIBIU | SB | solar | 0.012 | 0.012 | 0 | 0 | PTZ 79 20/0.4 KV SIBIU |  | DEER TS | 7020250901481 | 2025-10-07 | 2026-10-07 | DEER12874 | 2026-03-30 | 2026-09-26 | 2026-08-27
901 |  | CEF-BRASOV | BRASOV | BV | solar | 0.006 | 0.006 | 0 | 0 | PTZ BV MUN GENERAL |  | DEER TS | 7010250902227 | 2025-10-03 | 2026-10-03 |  |  |  | 2026-10-03
902 |  | CEF-AIUD | AIUD | AB | solar | 0.025 | 0.025 | 0 | 0 | PTZ 8 20/0.4 KV AIUD |  | DEER TS | 7040250903762 | 2025-10-07 | 2026-10-07 | DEER3469 | 2026-02-02 | 2026-08-01 | 2026-07-02
903 |  | CEF-MIRASLAU | MIRASLAU | AB | solar | 0.006 | 0.006 | 200 | 0.23 | PTA 2 20/0.4 KV MIRASLAU |  | DEER TS | 7040250903777 | 2025-10-24 | 2026-10-24 | DEER7578 | 2025-11-03 | 2026-05-02 | 2026-04-02
904 |  | CEF-SANCRAIU DE MURES | SANCRAIU DE MURES | MS | solar | 0.008 | 0.008 | 0 | 0 | PTA 452 20/0.4 KV CARTIER RASARITUL |  | DEER TS | 7030250901631 | 2025-10-22 | 2026-10-22 |  |  |  | 2026-10-22
905 |  | CEF-GHIMBAV | GHIMBAV | BV | solar | 0.37425 | 0.37425 | 0 | 0 | PTAB 461001 20/0.4 KV BALLROM |  | DEER TS | 7010250100096 | 2025-11-06 | 2026-11-06 |  |  |  | 2026-11-06
906 |  | CEF-PIANU | PIANU | AB | solar | 2.1 | 2.1 | 3769 | 0.4 | LES 20 KV PC SAPI 7D01O312 |  | DEER TS | 7040250200673 | 2025-10-31 | 2026-10-31 | TS15283 | 2025-11-17 | 2028-11-17 | 2028-07-01
907 |  | CEF-PIANU | PIANU | AB | solar | 5.04 | 5.04 | 15076 | 0.4 | LES 20 KV PC SAPI 7D01O312 |  | DEER TS | 7040250200677 | 2025-10-31 | 2026-10-31 | TS15287 | 2025-11-17 | 2028-11-17 | 2028-07-01
908 |  | CEF-OCNA MURES | OCNA MURES | AB | solar | 0.88 | 0.88 | 3948 | 0.4 | LEA 20 KV RAZBOIENI 7D01O313 |  | DEER TS | 7040250200922 | 2025-11-21 | 2026-11-21 |  |  |  | 2026-11-21
909 |  | CEF-SIBIU | SIBIU | SB | solar | 0.006 | 0.006 | 0 | 0 | "PTZ 254 20/0.4 KV SIBIU" |  | DEER TS | 7020250301794 | 2025-04-08 | 2026-04-08 |  |  |  | 2026-04-08
910 |  | CEF-OCNA MURES | OCNA MURES | AB | solar | 0.88 | 0.88 | 3948 | 0.4 | LEA 20 KV RAZBOIENI 7D01O313 |  | DEER TS | 7040250302117 | 2025-11-21 | 2026-11-21 |  |  |  | 2026-11-21
911 |  | CEF-OCNA MURES | OCNA MURES | AB | solar | 0.88 | 0.88 | 3948 | 0.4 | LEA 20 KV RAZBOIENI 7D01O313 |  | DEER TS | 7040250302126 | 2025-11-21 | 2026-11-21 |  |  |  | 2026-11-21
912 |  | CEF-UNIREA | UNIREA | AB | solar | 1.9 | 1.9 | 8000 | 0.4 | PTA 1 20/0.4 KV CARIERA CARAMIDA |  | DEER TS | 7040250402634 | 2025-11-14 | 2026-11-14 | TS852 | 2025-01-21 | 2027-01-21 | 2026-11-14
913 |  | CEF-CORUND | CORUND | HR | solar | 49.95 | 49.95 | 66378.67 | 0.4 | LEA 110 KV SOVATA-ODORHEI |  | DEER TS | 7050250401814 | 2025-11-11 | 2026-11-11 |  |  |  | 2026-11-11
914 |  | CEF-CORUND | CORUND | HR | solar | 49.95 | 49.95 | 66378.67 | 0.4 | LEA 110 KV SOVATA-ODORHEI |  | DEER TS | 7050250401816 | 2025-11-11 | 2026-11-11 |  |  |  | 2026-11-11
915 |  | CEF-TARGU MURES | TARGU MURES | MS | solar | 0.75 | 0.75 | 0 | 0 | PTAB 16 20/20 KV PC UNGH-PRODCOMPLEX |  | DEER TS | 7030250605216 | 2025-11-20 | 2026-11-20 | TS678 | 2026-04-17 | 2026-11-17 | 2026-10-17
916 |  | CEF-ZARNESTI | ZARNESTI | BV | solar | 4.5 | 4.5 | 53760 | 0.4 | STATIA TOHAN 110/20/6 KV |  | DEER TS | 7010250608312 | 2025-11-10 | 2026-11-10 | TS869 | 2026-06-29 | 2026-12-26 | 2026-11-26
917 |  | CEF-ZARNESTI | ZARNESTI | BV | solar | 4.5 | 4.5 | 53760 | 0.4 | STATIA TOHAN 110/20/6 KV |  | DEER TS | 7010250608313 | 2025-11-10 | 2026-11-10 | TS870 | 2026-06-29 | 2026-12-26 | 2026-11-26
918 |  | CEF-ORLAT | ORLAT | SB | solar | 0.22 | 0.22 | 1000 | 0.4 | LEA 20 KV SIBIU NORD-ORLAT 7D33O312 |  | DEER TS | 7020250705871 | 2025-10-30 | 2026-10-30 |  |  |  | 2026-10-30
919 |  | CEF-CRISTIAN | CRISTIAN | SB | solar | 0.066 | 0.066 | 500 | 0.4 | PTA 24 20/0.4 KV CRISTIAN SIBIU |  | DEER TS | 7020250901746 | 2025-11-03 | 2026-11-03 |  |  |  | 2026-11-03
920 |  | CEF-SURA MARE | SURA MARE | SB | solar | 0.0225 | 0.0225 | 0 | 0 | PTZ 1 20/0.4 KV SURA MARE |  | DEER TS | 7020251001807 | 2025-10-27 | 2026-10-27 |  |  |  | 2026-10-27
921 |  | CEF-ALBA IULIA | ALBA IULIA | AB | solar | 0.006 | 0.006 | 11 | 0.23 | PTAB 17 20/0.4 KV ALBA |  | DEER TS | 7040251004353 | 2025-10-31 | 2026-10-31 |  |  |  | 2026-10-31
922 |  | CEF-ZARNESTI | ZARNESTI | BV | solar | 0.09711 | 0.09711 | 0 | 0 | PTZ 2 20/0.4 KV ZARNESTI |  | DEER TS | 7010251002619 | 2025-11-05 | 2026-11-05 |  |  |  | 2026-11-05
923 |  | CEF-LUPENI | LUPENI | HR | solar | 0.015 | 0.015 | 0 | 0 | PTA 1 20/0.4 KV BULGARENI |  | DEER TS | 7050251001108 | 2025-11-21 | 2026-11-21 |  |  |  | 2026-11-21
924 |  | CEF-LUPENI | LUPENI | HR | solar | 0.02 | 0.02 | 0 | 0 | PTA 1 20/0.4 KV LUPENI |  | DEER TS | 7050251001110 | 2025-11-21 | 2026-11-21 |  |  |  | 2026-11-21
925 |  | CEF-LUPENI | LUPENI | HR | solar | 0.005 | 0.005 | 0 | 0 | PTA 1 20/0.4 KV PAULENI CRISTUR |  | DEER TS | 7050251001111 | 2025-11-21 | 2026-11-21 |  |  |  | 2026-11-21
926 |  | CEF-LUPENI | LUPENI | HR | solar | 0.008 | 0.008 | 0 | 0 | PTA 1 20/0.4 KV FIRTUSU |  | DEER TS | 7050251001112 | 2025-11-21 | 2026-11-21 |  |  |  | 2026-11-21
927 |  | CEF-LUPENI | LUPENI | HR | solar | 0.025 | 0.025 | 0 | 0 | PTA 2 20/0.4 KV LUPENI |  | DEER TS | 7050251001113 | 2025-11-21 | 2026-11-21 |  |  |  | 2026-11-21
928 |  | CEF-LUPENI | LUPENI | HR | solar | 0.072 | 0.072 | 0 | 0 | PTA 3 20/0.4 KV LUPENI |  | DEER TS | 7050251001117 | 2025-11-21 | 2026-11-21 |  |  |  | 2026-11-21
929 |  | CEF-LUPENI | LUPENI | HR | solar | 0.13 | 0.13 | 0 | 0 | LEA 20 KV TIBOD 70500401 |  | DEER TS | 7050251001118 | 2025-11-21 | 2026-11-21 |  |  |  | 2026-11-21
930 |  | CEF-LUPENI | LUPENI | HR | solar | 0.03 | 0.03 | 0 | 0 | PTA 2 20/0.4 KV LUPENI |  | DEER TS | 7050251001130 | 2025-11-21 | 2026-11-21 |  |  |  | 2026-11-21
931 |  | CEF-LUPENI | LUPENI | HR | solar | 0.015 | 0.015 | 0 | 0 | PTA 2 20/0.4 KV BISERICANI |  | DEER TS | 7050251001132 | 2025-11-21 | 2026-11-21 |  |  |  | 2026-11-21
932 |  | CEF-LUPENI | LUPENI | HR | solar | 0.005 | 0.005 | 0 | 0 | PTA 1 20/0.4 KV BULGARENI |  | DEER TS | 7050251001133 | 2025-11-21 | 2026-11-21 |  |  |  | 2026-11-21
933 |  | CEF-LUPENI | LUPENI | HR | solar | 0.017 | 0.017 | 0 | 0 | PTA 1 20/0.4 KV PALTINIS CRISTUR |  | DEER TS | 7050251001134 | 2025-11-21 | 2026-11-21 |  |  |  | 2026-11-21
934 |  | CEF-LUPENI | LUPENI | HR | solar | 0.008 | 0.008 | 0 | 0 | PTA 1 20/0.4 KV PAULENI CRISTUR |  | DEER TS | 7050251001135 | 2025-11-21 | 2026-11-21 |  |  |  | 2026-11-21
935 |  | CEF-ODORHEIU SECUIESC | ODORHEIU SECUIESC | HR | solar | 0.025 | 0.025 | 0 | 0 | PTZ 15 20/0.4 KV ODORHEI |  | DEER TS | 7050251001170 | 2025-11-11 | 2026-11-11 | DEER11683 | 2026-03-20 | 2026-09-16 | 2026-08-17
936 |  | CEF-BRASOV | BRASOV | BV | solar | 0.00605 | 0.00605 | 100 | 0.4 | "PTAB 8037 20/0.4 KV BRASOV" |  | DEER TS | 7010251002736 | 2025-10-30 | 2026-10-30 |  |  |  | 2026-10-30
937 |  | CEF-BRAN | BRAN | BV | solar | 0.01 | 0.01 | 0 | 0 | PTZ 7 20/0.4 KV BRAN |  | DEER TS | 7010251002740 | 2025-11-05 | 2026-11-05 |  |  |  | 2026-11-05
938 |  | CEF-SINCA NOUA | SINCA NOUA | BV | solar | 0.2 | 0.2 | 148 | 0.4 | PTA 13 20/0.4 KV SINCA VECHE |  | DEER TS | 7010251002925 | 2025-11-12 | 2026-11-12 |  |  |  | 2026-11-12
939 |  | CEF-PETELEA | PETELEA | MS | solar | 0.022 | 0.022 | 0 | 0 | PTA 9 20/0.4 KV PETELEA |  | DEER TS | 7030251002279 | 2025-11-19 | 2026-11-19 | DEER15539 | 2026-04-20 | 2026-10-17 | 2026-09-17
940 |  | CEF-SEBES | SEBES | AB | solar | 0.008 | 0.008 | 0 | 0 | PTAB 63 20/0.4 KV SEBES |  | DEER TS | 7040251005343 | 2025-11-14 | 2026-11-14 |  |  |  | 2026-11-14
941 |  | CEF-FAGARAS | FAGARAS | BV | solar | 2 | 2 | 0 | 0 | LES 20 KV FAGARAS 5 ST FAGARAS 7D08O31 |  | DEER TS | 7010251003131 | 2025-10-30 | 2026-10-30 |  |  |  | 2026-10-30
942 |  | CEF-SIBIU | SIBIU | SB | solar | 0.25 | 0.25 | 416 | 0.4 | LES 20 KV PA6-PT230 SIBIU 7D33O312 |  | DEER TS | 7020251002403 | 2025-10-17 | 2026-10-17 | DEER14392 | 2025-12-15 | 2026-06-13 | 2026-05-14
943 |  | CEF-BICHIS | BICHIS | MS | solar | 0.02 | 0.02 | 122.22 | 0.4 | PTA 1 20/0.4 KV OZD |  | DEER TS | 7030251002372 | 2025-10-31 | 2026-10-31 |  |  |  | 2026-10-31
944 |  | CEF-BRASOV | BRASOV | BV | solar | 0.321 | 0.321 | 100 | 0.4 | PTAB 612303 20/0.4 KV DACIA PLANT |  | DEER TS | 7010251003282 | 2025-11-17 | 2026-11-17 |  |  |  | 2026-11-17
945 |  | CEF-ODORHEIU SECUIESC | ODORHEIU SECUIESC | HR | solar | 0.17 | 0.17 | 300 | 0.4 | PTZ 45 20/0.4 KV ODORHEI |  | DEER TS | 7050251001494 | 2025-11-21 | 2026-11-21 |  |  |  | 2026-11-21
946 |  | CEF-OCLAND | OCLAND | HR | solar | 0.025 | 0.025 | 0 | 0 | PTAB 3 20/0.4 KV OCLAND |  | DEER TS | 7050251001496 | 2025-11-13 | 2026-11-13 | DEER25561 | 2026-06-18 | 2026-12-15 | 2026-11-15
947 |  | CEF-OCLAND | OCLAND | HR | solar | 0.01 | 0.01 | 0 | 0 | PTAB 3 20/0.4 KV OCLAND |  | DEER TS | 7050251001497 | 2025-11-13 | 2026-11-13 |  |  |  | 2026-11-13
948 |  | CEF-SANGEORGIU DE MURES | SANGEORGIU DE MURES | MS | solar | 3.2 | 3.2 | 0 | 0 | LEA 20 KV LIVEZENI-SG DE MURES 7D27O31 |  | DEER TS | 7030251002521 | 2025-11-06 | 2026-11-06 | DEER14408 | 2025-12-16 | 2026-06-14 | 2026-05-15
949 |  | CEF-SIBIU | SIBIU | SB | solar | 0.00644 | 0.00644 | 0 | 0 | PTM 261 20/0.4 KV SIBIU |  | DEER TS | 7020251002560 | 2025-11-03 | 2026-11-03 |  |  |  | 2026-11-03
950 |  | CEF-TARLUNGENI | TARLUNGENI | BV | solar | 0.008 | 0.008 | 314 | 0.4 | PTA 27 20/0.4 KV STUPINII HARMANULUI |  | DEER TS | 7010251003455 | 2025-11-07 | 2026-11-07 | DEER722 | 2026-01-14 | 2026-07-13 | 2026-06-13
951 |  | CEF-CODLEA | CODLEA | BV | solar | 0.00783 | 0.00783 | 100 | 0.4 | PTZ 159 20/0.4 KV CODLEA |  | DEER TS | 7010251003460 | 2025-11-03 | 2026-11-03 |  |  |  | 2026-11-03
952 |  | CEF-ORMENIS | ORMENIS | BV | solar | 0.006 | 0.006 | 0 | 0 | "PTA 1 20/0.4 KV ORMENIS" |  | DEER TS | 7010251003491 | 2025-11-12 | 2026-11-12 | DEER7365 | 2026-02-24 | 2026-08-23 | 2026-07-24
953 |  | CEF-SIBIU | SIBIU | SB | solar | 0.2 | 0.2 | 93.2 | 0.4 | PTZ 170 20/0.4 KV SIBIU |  | DEER TS | 7020251002611 | 2025-10-31 | 2026-10-31 |  |  |  | 2026-10-31
954 |  | CEF-PIANU | PIANU | AB | solar | 0.006 | 0.006 | 11 | 0.23 | PTA 4 20/0.4 KV PIANU DE SUS |  | DEER TS | 7040251006151 | 2025-11-25 | 2026-11-25 |  |  |  | 2026-11-25
955 |  | CEF-ALBA IULIA | ALBA IULIA | AB | solar | 0.008 | 0.008 | 0 | 0 | PTZ 178 20/0.4 KV ALBA IULIA |  | DEER TS | 7040251006162 | 2025-11-25 | 2026-11-25 | DEER554 | 2026-01-13 | 2026-07-12 | 2026-06-12
956 |  | CEF-BRASOV | BRASOV | BV | solar | 0.003 | 0.003 | 0 | 0 | PTZ 532305 20/0.4 KV BRASOV |  | DEER TS | 7010251003650 | 2025-11-17 | 2026-11-17 |  |  |  | 2026-11-17
957 |  | CEF-PIANU | PIANU | AB | solar | 0.008 | 0.008 | 200 | 0.23 | PTA 3 20/0.4 KV PIANU DE JOS |  | DEER TS | 7040251006347 | 2025-11-27 | 2026-11-27 |  |  |  | 2026-11-27
958 |  | CEF-BATOS | BATOS | MS | solar | 0.05 | 0.05 | 100 | 0.4 | PTA 2 20/0.4 KV DEDRAD |  | DEER TS | 7030251002695 | 2025-10-31 | 2026-10-31 |  |  |  | 2026-10-31
959 |  | CEF-MIERCUREA CIUC | MIERCUREA CIUC | HR | solar | 0.055 | 0.055 | 0 | 0 | LEA 20 KV HARGHITA II 7D21O312 |  | DEER TS | 7050251001651 | 2025-11-03 | 2026-11-03 |  |  |  | 2026-11-03
960 |  | CEF-SIBIU | SIBIU | SB | solar | 0.008 | 0.008 | 200 | 0.4 | PTZ 37 20/0.4 KV SIBIU |  | DEER TS | 7020251002738 | 2025-11-28 | 2026-11-28 |  |  |  | 2026-11-28
961 |  | CEF-UCEA | UCEA | BV | solar | 0.01075 | 0.01075 | 0 | 0 | PTA 4 20/0.4 KV RASNOV |  | DEER TS | 7010251003882 | 2025-11-13 | 2026-11-13 |  |  |  | 2026-11-13
962 |  | CEF-REGHIN | REGHIN | MS | solar | 1.2 | 0 | 1585 | 0.4 | PTZ 44 20/0.4 KV REGHIN |  | DEER TS | 7030251102788 | 2025-11-19 | 2026-11-19 | DEER18846 | 2026-05-12 | 2026-11-08 | 2026-10-09
963 |  | CEF-MEDIAS | MEDIAS | SB | solar | 0.15 | 0.15 | 0 | 0 | PTZ 55 20/0.4 KV MEDIAS |  | DEER TS | 7020251102785 | 2025-11-07 | 2026-11-07 |  |  |  | 2026-11-07
964 |  | CEF-MEDIAS | MEDIAS | SB | solar | 0.1368 | 0.1368 | 0 | 0 | PTZ 00086 MEDIAS |  | DEER TS | 7020251102787 | 2025-11-07 | 2026-11-07 |  |  |  | 2026-11-07
965 |  | CEF-VLAHITA | VLAHITA | HR | solar | 0.35 | 0.35 | 0 | 0 | LEA 20 KV ORAS VLAHITA 7D21O314 |  | DEER TS | 7050251101713 | 2025-11-24 | 2026-11-24 |  |  |  | 2026-11-24
966 |  | CEF-CUCERDEA | CUCERDEA | MS | solar | 2.8 | 2.8 | 0 | 0 | LEA 20 KV TARNAVENI-BABY-BEEF 7D27O315 |  | DEER TS | 7030251102941 | 2025-11-07 | 2026-11-07 | DEER9496 | 2025-11-14 | 2026-11-14 | 2026-10-01
967 |  | CEF-EREMITU | EREMITU | MS | solar | 0.15 | 0.15 | 600 | 0.4 | PTA 6 20/0.4 KV EREMITU |  | DEER TS | 7030251102947 | 2025-11-19 | 2026-11-19 | DEER26931 | 2026-06-25 | 2026-12-22 | 2026-11-22
968 |  | CEF-ZETEA | ZETEA | HR | solar | 0.3 | 0.3 | 0 | 0 | LEA 20 KV CORUND NOU 7D21O314 |  | DEER TS | 7050251101743 | 2025-11-27 | 2026-11-27 |  |  |  | 2026-11-27
969 |  | CEF-BOD | BOD | BV | solar | 0.0054 | 0.0054 | 100 | 0.4 | PTZ 2 20/0.4 KV BOD COLONIE |  | DEER TS | 7010251104111 | 2025-11-18 | 2026-11-18 |  |  |  | 2026-11-18
970 |  | CEF-SIBIU | SIBIU | SB | solar | 0.05184 | 0.05184 | 0 | 0 | PTA 00101 SIBIU |  | DEER TS | 7020251102863 | 2025-11-07 | 2026-11-07 |  |  |  | 2026-11-07
971 |  | CEF-CRISTIAN | CRISTIAN | SB | solar | 0.4 | 0.4 | 280 | 0.4 | PTAB 00076 TURNISOR |  | DEER TS | 7020251102868 | 2025-11-17 | 2026-11-17 |  |  |  | 2026-11-17
972 |  | CEF-SANGEORGIU DE MURES | SANGEORGIU DE MURES | MS | solar | 0.004 | 0.004 | 0 | 0 | PTA 373 20/0.4 KV TG. MURES SANGEORGIIU |  | DEER TS | 7030251103040 | 2025-11-18 | 2026-11-18 |  |  |  | 2026-11-18
973 |  | CEF-SANGEORGIU DE MURES | SANGEORGIU DE MURES | MS | solar | 0.005 | 0.005 | 0 | 0 | PTA 373 20/0.4 KV TG. MURES SANGEORGIIU |  | DEER TS | 7030251103043 | 2025-11-18 | 2026-11-18 |  |  |  | 2026-11-18
974 |  | CEF-CODLEA | CODLEA | BV | solar | 0.00747 | 0.00747 | 200 | 0.4 | PTA 79 20/0.4 KV CODLEA |  | DEER TS | 7010251104178 | 2025-11-17 | 2026-11-17 |  |  |  | 2026-11-17
975 |  | CEF-SEICA MARE | SEICA MARE | SB | solar | 0.15 | 0.15 | 0 | 0 | "PTA 7 20/0.4 KV SEICA MARE" |  | DEER TS | 7020251102960 | 2025-11-17 | 2026-11-17 |  |  |  | 2026-11-17
976 |  | CEF-LECHINTA | LECHINTA | MS | solar | 0.0999 | 0.0999 | 34.5 | 0.4 | "PTA 3 20/0.4 KV LECHINTA" |  | DEER TS | 7030251103163 | 2025-11-17 | 2026-11-17 |  |  |  | 2026-11-17
977 |  | CEF-SANGEORGIU DE MURES | SANGEORGIU DE MURES | MS | solar | 0.38 | 0.38 | 314 | 0.4 | LEA 20 KV LIVEZENI-SG DE MURES 7D27O31 |  | DEER TS | 7030251103182 | 2025-11-24 | 2026-11-24 |  |  |  | 2026-11-24
978 |  | CEF-SELIMBAR | SELIMBAR | SB | solar | 0.00675 | 0.00675 | 100 | 0.4 | "PTAB 23 20/0.4 KV SELIMBAR" |  | DEER TS | 7020251103048 | 2025-11-26 | 2026-11-26 |  |  |  | 2026-11-26
979 |  | CEF-PALTINIS | PALTINIS | SB | solar | 0.15 | 0.15 | 72 | 0.4 | PTZ 8 20/0.4 KV PALTINIS |  | DEER TS | 7020251103166 | 2025-11-21 | 2026-11-21 |  |  |  | 2026-11-21
980 |  | CEF-CHIBED | CHIBED | MS | solar | 0.025 | 0.025 | 0 | 0 | PTA 1 20/0.4 KV CHIBED |  | DEER TS | 7030251103383 | 2025-11-25 | 2026-11-25 |  |  |  | 2026-11-25
981 |  | CEF-CISNADIE | CISNADIE | SB | solar | 0.006 | 0.006 | 0 | 0 | PTAB 426 20/0.4 KV SIBIU |  | DEER TS | 7020251103250 | 2025-11-26 | 2026-11-26 |  |  |  | 2026-11-26
982 |  | CEF-SIBIU | SIBIU | SB | solar | 0.00495 | 0.00495 | 0 | 0 | PTA 1 20/0.4 KV GUSTERITA |  | DEER TS | 7020251103266 | 2025-11-27 | 2026-11-27 | DEER17328 | 2026-04-30 | 2026-10-27 | 2026-09-27
983 |  | CEF-LIVEZENI | LIVEZENI | MS | solar | 0.00948 | 0.00948 | 0 | 0 | PTAB 6 20/0.4 KV LIVEZENI |  | DEER TS | 7030251103446 | 2025-11-20 | 2026-11-20 | DEER12090 | 2025-12-02 | 2026-05-31 | 2026-05-01
984 |  | CEF-LUDUS | LUDUS | MS | solar | 0.005 | 0.005 | 0 | 0 | PTA 1 20/0.4 KV GHEJA |  | DEER TS | 7030251103452 | 2025-11-25 | 2026-11-25 | DEER14240 | 2025-12-15 | 2026-06-13 | 2026-05-14
985 |  | CEF-SANGEORGIU DE MURES | SANGEORGIU DE MURES | MS | solar | 0.38 | 0.38 | 314 | 0.4 | LEA 20 KV LIVEZENI-SG DE MURES 7D27O31 |  | DEER TS | 7030251103947 | 2025-11-26 | 2026-11-26 |  |  |  | 2026-11-26
986 |  | CEF-BALAN | BALAN | HR | solar | 0.093525 | 0.093525 | 0 | 0 | PTZ 2 20/0.4 KV BALAN |  | DEER TS | 7050250800122 | 2025-10-17 | 2026-10-17 |  |  |  | 2026-10-17
987 |  | CEF-INTORSURA BUZAULUI | INTORSURA BUZAULUI | CV | solar | 0.02 | 0.02 | 0 | 0 | LEA JT PTA 1 20/0.4 KV BRADET CIRC.2 - |  | DEER TS | 7060250900262 | 2025-10-31 | 2026-10-31 | DEER3869 | 2026-02-04 | 2026-08-03 | 2026-07-04
988 |  | CEF-CODLEA | CODLEA | BV | solar | 1.6 | 1.6 | 0 | 0 | LEA 20 KV ST CODLEA - MAI CODLEA 7D08O3 |  | DEER TS | 7010240809772 | 2025-12-11 | 2026-12-11 |  |  |  | 2026-12-11
989 |  | CEF-SEBES | SEBES | AB | solar | 3.225 | 3.225 | 0 | 0 | PTA 1 20/0.4 KV STAR RELEU SEBES |  | DEER TS | 7040241006037 | 2025-12-02 | 2026-12-02 |  |  |  | 2026-12-02
990 |  | CEF-SIBIU | SIBIU | SB | solar | 0.03505 | 0.03505 | 400 | 0.4 | PTAB 99 20/0.4 KV SIBIU |  | DEER TS | 7020251002405 | 2025-12-03 | 2026-12-03 | DEER12867 | 2026-03-30 | 2026-09-26 | 2026-08-27
991 |  | CEF-BOGATU ROMAN | BOGATU ROMAN | SB | solar | 0.01 | 0.01 | 200 | 0.4 | PTA 00002 BOGATU ROMAN |  | DEER TS | 7020251002457 | 2025-12-02 | 2026-12-02 | DEER18314 | 2026-05-07 | 2026-11-03 | 2026-10-04
992 |  | CEF-BATOS | BATOS | MS | solar | 0.33 | 0.33 | 0 | 0 | LEA 20 KV REGHIN-UILA 7D27O312 |  | DEER TS | 7030251002440 | 2025-12-24 | 2026-12-24 |  |  |  | 2026-12-24
993 |  | CEF-SINCA NOUA | SINCA NOUA | BV | solar | 0.12194 | 0.12194 | 0 | 0 | PTZ 00006 SINCA VECHE |  | DEER TS | 7010251003452 | 2025-11-24 | 2026-11-24 |  |  |  | 2026-11-24
994 |  | CEF-VINTU DE JOS | VINTU DE JOS | AB | solar | 0.4 | 0.4 | 76.3 | 0.4 | PTZ 1 20/0.4 KV BLANDIANA FERMA |  | DEER TS | 7040251005996 | 2025-12-11 | 2026-12-11 |  |  |  | 2026-12-11
995 |  | CEF-BRASOV | BRASOV | BV | solar | 0.0054 | 0.0054 | 0 | 0 | PTZ 5531 6/0.4 KV BRASOV |  | DEER TS | 7010251003645 | 2025-11-26 | 2026-11-26 | DEER8722 | 2026-03-04 | 2026-08-31 | 2026-08-01
996 |  | CEF-BATANII MICI | BATANII MICI | CV | solar | 0.01 | 0.01 | 0 | 0 | LEA JT PTA 2 20/0.4 KV BATANII MICI CIRC |  | DEER TS | 7060251000977 | 2025-11-14 | 2026-11-14 | DEER13860 | 2025-12-11 | 2026-06-09 | 2026-05-10
997 |  | CEF-SANGEORGIU DE MURES | SANGEORGIU DE MURES | MS | solar | 0.00345 | 0.00345 | 0 | 0 | PTA 373 20/0.4 KV TG. MURES SANGEORGIIU |  | DEER TS | 7030251102794 | 2025-12-02 | 2026-12-02 | DEER14183 | 2025-12-15 | 2026-06-13 | 2026-05-14
998 |  | CEF-BRASOV | BRASOV | BV | solar | 0.075 | 0.075 | 0 | 0 | LES 20 KV ST BV CEN - PT 502601 7D08O31 |  | DEER TS | 7010251103973 | 2025-11-28 | 2026-11-28 |  |  |  | 2026-11-28
999 |  | CEF-ALBA IULIA | ALBA IULIA | AB | solar | 0.052 | 0.052 | 0 | 0 | PTAB 210 20/0.4 KV ALBA IULIA |  | DEER TS | 7040251107002 | 2025-12-16 | 2026-12-16 |  |  |  | 2026-12-16
1000 |  | CEF-VALEA LUNGA | VALEA LUNGA | AB | solar | 0.006 | 0.006 | 100 | 0.23 | PTA 1 20/0.4 KV VALEA LUNGA |  | DEER TS | 7040251107071 | 2025-12-08 | 2026-12-08 | DEER10402 | 2026-03-13 | 2026-09-09 | 2026-08-10
1001 |  | CEF-SANSIMION | SANSIMION | HR | solar | 0.025 | 0.025 | 200 | 0.4 | PTA 11 20/0.4 KV SANSIMION |  | DEER TS | 7050251101917 | 2025-12-09 | 2026-12-09 | DEER7939 | 2026-02-27 | 2026-08-26 | 2026-07-27
1002 |  | CEF-SEBES | SEBES | AB | solar | 0.006 | 0.006 | 50 | 0.23 | PTZ 3 20/0.4 KV SEBES |  | DEER TS | 7040251107316 | 2025-12-10 | 2026-12-10 |  |  |  | 2026-12-10
1003 |  | CEF-APATA | APATA | BV | solar | 0.03 | 0.03 | 560 | 0.4 | "PTA 4 20/0.4 KV APATA" |  | DEER TS | 7010251104486 | 2025-12-08 | 2026-12-08 | DEER9284 | 2026-03-09 | 2026-09-05 | 2026-08-06
1004 |  | CEF-VINTU DE JOS | VINTU DE JOS | AB | solar | 0.34 | 0.34 | 0 | 0 | PTZ 1 20/0.4 KV IEPURI SIBISENI |  | DEER TS | 7040251107388 | 2025-12-11 | 2026-12-11 | DEER2091 | 2026-01-26 | 2027-01-25 | 2026-12-31
1005 |  | CEF-SEBES | SEBES | AB | solar | 4.8 | 0 | 0 | 0 | STATIA SEBES ZONA INDUSTRIALA 110/20 KV |  | DEER TS | 7040251107398 | 2025-12-05 | 2026-12-05 |  |  |  | 2026-12-05
1006 |  | CEF-BRASOV | BRASOV | BV | solar | 0.00605 | 0.00605 | 100 | 0.4 | PTZ BV MUN GENERAL |  | DEER TS | 7010251104521 | 2025-11-21 | 2026-11-21 |  |  |  | 2026-11-21
1007 |  | CEF-AIUD | AIUD | AB | solar | 0.005 | 0.005 | 100 | 0.23 | "PTZ 2 20/0.4 KV AIUD" |  | DEER TS | 7040251107579 | 2025-12-16 | 2026-12-16 |  |  |  | 2026-12-16
1008 |  | CEF-FAGARAS | FAGARAS | BV | solar | 0.03 | 0.03 | 0 | 0 | PTAB 102 20/0.4 KV FAGARAS |  | DEER TS | 7010251104641 | 2025-12-17 | 2026-12-17 |  |  |  | 2026-12-17
1009 |  | CEF-GURA RAULUI | GURA RAULUI | SB | solar | 0.005555 | 0.005555 | 0 | 0 | PTA 2 20/0.4 KV GURA RIULUI |  | DEER TS | 7020251103290 | 2025-12-02 | 2026-12-02 |  |  |  | 2026-12-02
1010 |  | CEF-SIBIU | SIBIU | SB | solar | 0.00492 | 0.00492 | 0 | 0 | PTZ 9 20/0.4 KV TURNISOR |  | DEER TS | 7020251103306 | 2025-12-03 | 2026-12-03 | DEER3721 | 2026-02-03 | 2026-08-02 | 2026-07-03
1011 |  | CEF-CHIBED | CHIBED | MS | solar | 0.055 | 0.055 | 0 | 0 | PTA 1 20/0.4 KV CHIBED |  | DEER TS | 7030251103523 | 2025-12-02 | 2026-12-02 |  |  |  | 2026-12-02
1012 |  | CEF-AVRIG | AVRIG | SB | solar | 0.005 | 0.005 | 0 | 0 | PTZ 00010 AVRIG |  | DEER TS | 7020251103329 | 2025-12-03 | 2026-12-03 | DEER19076 | 2026-05-12 | 2026-11-08 | 2026-10-09
1013 |  | CEF-AVRIG | AVRIG | SB | solar | 0.00828 | 0.00828 | 200 | 0.4 | "PTA 1 20/0.4 KV SAT VACANTA" |  | DEER TS | 7020251103331 | 2025-12-17 | 2026-12-17 | DEER613 | 2026-01-13 | 2026-07-12 | 2026-06-12
1014 |  | CEF-SIBIU | SIBIU | SB | solar | 0.014375 | 0.014375 | 200 | 0.4 | PTZ 90 20/0.4 KV SIBIU |  | DEER TS | 7020251103336 | 2025-12-17 | 2026-12-17 | DEER611 | 2026-01-13 | 2026-07-12 | 2026-06-12
1015 |  | CEF-ATINTIS | ATINTIS | MS | solar | 0.2 | 0.2 | 0 | 0 | LEA 20 KV LUDUS-TARNAVENI 7D27O315 |  | DEER TS | 7030251103599 | 2025-12-18 | 2026-12-18 |  |  |  | 2026-12-18
1016 |  | CEF-REGHIN | REGHIN | MS | solar | 0.006 | 0.006 | 0 | 0 | "PTZ 4 20/0.4 KV REGHIN" |  | DEER TS | 7030251103603 | 2025-12-15 | 2026-12-15 |  |  |  | 2026-12-15
1017 |  | CEF-JIDVEI | JIDVEI | AB | solar | 0.1 | 0.1 | 0 | 0 | PTZ 1 20/0.4 KV CRAMA JIDVEI |  | DEER TS | 7040251108160 | 2025-12-04 | 2026-12-04 |  |  |  | 2026-12-04
1018 |  | CEF-NOSLAC | NOSLAC | AB | solar | 0.2981 | 0.2981 | 0 | 0 | LEA 20 KV GABUD 70400302 |  | DEER TS | 7040251108417 | 2025-12-15 | 2026-12-15 |  |  |  | 2026-12-15
1019 |  | CEF-CORUNCA | CORUNCA | MS | solar | 0.04 | 0.04 | 0 | 0 | "PTA 22 20/0.4 KV CORUNCA" |  | DEER TS | 7030251103979 | 2025-11-26 | 2026-11-26 |  |  |  | 2026-11-26
1020 |  | CEF-SOLOVASTRU | SOLOVASTRU | MS | solar | 0.05 | 0.05 | 0 | 0 | PTA 8 20/0.4 KV SOLOVASTRU |  | DEER TS | 7030251104024 | 2025-12-17 | 2026-12-17 |  |  |  | 2026-12-17
1021 |  | CEF-COZMA | COZMA | MS | solar | 0.05 | 0.05 | 0 | 0 | PTA 1 20/0.4 KV SOCOL |  | DEER TS | 7030251104034 | 2025-12-05 | 2026-12-05 |  |  |  | 2026-12-05
1022 |  | CEF-BRASOV | BRASOV | BV | solar | 0.006 | 0.006 | 0 | 0 | PTZ BV MUN GENERAL |  | DEER TS | 7010251105038 | 2025-12-15 | 2026-12-15 |  |  |  | 2026-12-15
1023 |  | CEF-ALBA IULIA | ALBA IULIA | AB | solar | 0.024 | 0.024 | 0 | 0 | "PTZ 160 20/0.4 KV ALBA IULIA" |  | DEER TS | 7040251108571 | 2025-12-22 | 2026-12-22 | DEER5606 | 2026-02-14 | 2026-08-13 | 2026-07-14
1024 |  | CEF-TARGU MURES | TARGU MURES | MS | solar | 0.05 | 0.05 | 0 | 0 | PTAB 419 20/0.4 KV TG. MURES IJPP BARAJ |  | DEER TS | 7030251104116 | 2025-12-18 | 2026-12-18 |  |  |  | 2026-12-18
1025 |  | CEF-ALBA IULIA | ALBA IULIA | AB | solar | 0.665 | 0 | 0 | 0 | PTAB 169 20/0.4 KV ALBA IULIA |  | DEER TS | 7040251108653 | 2025-12-04 | 2026-12-04 |  |  |  | 2026-12-04
1026 |  | CEF-SARMASEL | SARMASEL | MS | solar | 0.125 | 0.125 | 1200 | 0.4 | PTA 1 20/0.4 KV SARMASEL GARA |  | DEER TS | 7030251204180 | 2025-12-03 | 2026-12-03 |  |  |  | 2026-12-03
1027 |  | CEF-BRASOV | BRASOV | BV | solar | 0.012 | 0.012 | 314 | 0.4 | PTZ 1701 6/0.4 KV BRASOV |  | DEER TS | 7010251205139 | 2025-12-05 | 2026-12-05 | DEER14173 | 2026-04-06 | 2026-10-03 | 2026-09-03
1028 |  | CEF-NOCRICH | NOCRICH | SB | solar | 0.00264 | 0.00264 | 0 | 0 | "PTA 1 20/0.4 KV NOCRICH" |  | DEER TS | 7020251203631 | 2025-12-04 | 2026-12-04 |  |  |  | 2026-12-04
1029 |  | CEF-NOCRICH | NOCRICH | SB | solar | 0.00792 | 0.00792 | 0 | 0 | "PTZ 2 20/0.4 KV NOCRICH" |  | DEER TS | 7020251203636 | 2025-12-04 | 2026-12-04 |  |  |  | 2026-12-04
1030 |  | CEF-NOCRICH | NOCRICH | SB | solar | 0.003 | 0.003 | 0 | 0 | "PTA 1 20/0.4 KV FOFELDEA" |  | DEER TS | 7020251203650 | 2025-12-04 | 2026-12-04 |  |  |  | 2026-12-04
1031 |  | CEF-NOCRICH | NOCRICH | SB | solar | 0.003 | 0.003 | 0 | 0 | "PTA 1 20/0.4 KV NOCRICH" |  | DEER TS | 7020251203655 | 2025-12-04 | 2026-12-04 |  |  |  | 2026-12-04
1032 |  | CEF-NOCRICH | NOCRICH | SB | solar | 0.01716 | 0.01716 | 0 | 0 | "PTA 1 20/0.4 KV HOSMAN" |  | DEER TS | 7020251203660 | 2025-12-04 | 2026-12-04 |  |  |  | 2026-12-04
1033 |  | CEF-NOCRICH | NOCRICH | SB | solar | 0.00528 | 0.00528 | 0 | 0 | "PTA 1 20/0.4 KV HOSMAN" |  | DEER TS | 7020251203662 | 2025-12-04 | 2026-12-04 |  |  |  | 2026-12-04
1034 |  | CEF-SANPETRU | SANPETRU | BV | solar | 0.0096 | 0.0096 | 0 | 0 | PTA 28 20/0.4 KV SANPETRU |  | DEER TS | 7010251205207 | 2025-12-10 | 2026-12-10 | DEER4043 | 2026-02-05 | 2026-08-04 | 2026-07-05
1035 |  | CEF-BRASOV | BRASOV | BV | solar | 0.006 | 0.006 | 0 | 0 | PTAB 902003 20/0.4 KV BRASOV |  | DEER TS | 7010251205212 | 2025-12-08 | 2026-12-08 |  |  |  | 2026-12-08
1036 |  | CEF-REGHIN | REGHIN | MS | solar | 0.71 | 0.71 | 2820 | 0.4 | LES 20 KV REGHIN-FIDER PA3 7D27O313 |  | DEER TS | 7030251204276 | 2025-12-16 | 2026-12-16 |  |  |  | 2026-12-16
1037 |  | CEF-BLAJEL | BLAJEL | SB | solar | 0.30969 | 0.30969 | 0 | 0 | "PTA 2 20/0.4 KV BLAJEL" |  | DEER TS | 7020251203710 | 2025-12-05 | 2026-12-05 |  |  |  | 2026-12-05
1038 |  | CEF-SIBIU | SIBIU | SB | solar | 0.05 | 0.05 | 0 | 0 | "PTZ 4 20/0.4 KV GUSTERITA" |  | DEER TS | 7020251203751 | 2025-12-19 | 2026-12-19 |  |  |  | 2026-12-19
1039 |  | CEF-HARMAN | HARMAN | BV | solar | 0.006 | 0.006 | 0 | 0 | PTAB 49 20/0.4 KV HARMAN |  | DEER TS | 7010251205346 | 2025-12-15 | 2026-12-15 | DEER24680 | 2026-06-12 | 2026-12-09 | 2026-11-09
1040 |  | CEF-ALBA IULIA | ALBA IULIA | AB | solar | 0.30525 | 0.30525 | 62 | 0.4 | "PTZ 53 20/0.4 KV ALBA IULIA" |  | DEER TS | 7040251209173 | 2025-12-09 | 2026-12-09 |  |  |  | 2026-12-09
1041 |  | CEF-VADU MOTILOR | VADU MOTILOR | AB | solar | 0.099 | 0.099 | 0 | 0 | PTA 1 20/0.4 KV VADU MOTILOR |  | DEER TS | 7040251209223 | 2025-12-22 | 2026-12-22 |  |  |  | 2026-12-22
1042 |  | CEF-TARNAVENI | TARNAVENI | MS | solar | 0.1 | 0.1 | 0 | 0 | PTA 3 20/0.4 KV BOBOHALMA |  | DEER TS | 7030251204493 | 2025-12-10 | 2026-12-10 |  |  |  | 2026-12-10
1043 |  | CEF-VICTORIA | VICTORIA | BV | solar | 0.00552 | 0.00552 | 280 | 0.4 | RETELE JT PTZ 8 6/0.4 KV VICTORIA |  | DEER TS | 7010251205450 | 2025-12-18 | 2026-12-18 |  |  |  | 2026-12-18
1044 |  | CEF-SIMONESTI | SIMONESTI | HR | solar | 0.2 | 0.2 | 0 | 0 | LEA 20 KV NYIKO 7D21O314 |  | DEER TS | 7050251202571 | 2025-12-31 | 2026-12-31 |  |  |  | 2026-12-31
1045 |  | CEF-ALBA IULIA | ALBA IULIA | AB | solar | 0.0204 | 0.0204 | 0 | 0 | "PTZ 11 20/0.4 KV OARDA DE JOS" |  | DEER TS | 7040251209548 | 2025-12-23 | 2026-12-23 | DEER14472 | 2026-04-08 | 2026-10-05 | 2026-09-05
1046 |  | CEF-SEBES | SEBES | AB | solar | 0.281 | 0 | 57 | 0.4 | PTA 1 20/0.4 KV DINAMIC MEDIA |  | DEER TS | 7040251209556 | 2025-12-11 | 2026-12-11 |  |  |  | 2026-12-11
1047 |  | CEF-ALBA IULIA | ALBA IULIA | AB | solar | 0.112 | 0.112 | 0 | 0 | LES 20 KV PT 190 ALBA 70400201 |  | DEER TS | 7040251209831 | 2025-12-16 | 2026-12-16 | DEER16022 | 2026-04-22 | 2026-10-19 | 2026-09-19
1048 |  | CEF-BIERTAN | BIERTAN | SB | solar | 0.00328 | 0.00328 | 0 | 0 | PTA 3 20/0.4 KV BIERTAN |  | DEER TS | 7020251204132 | 2025-12-17 | 2026-12-17 | DEER10308 | 2026-03-12 | 2026-09-08 | 2026-08-09
1049 |  | CEF-CISNADIE | CISNADIE | SB | solar | 0.004 | 0.004 | 0 | 0 | PTAB 00403 SIBIU |  | DEER TS | 7020251204253 | 2025-12-22 | 2026-12-22 |  |  |  | 2026-12-22
1050 |  | CEF-SERCAIA | SERCAIA | BV | solar | 0.4 | 0.4 | 0 | 0 | PTZ 18 20/0.4 KV SERCAIA-EUROPIG |  | DEER TS | 7010250901310 | 2025-11-20 | 2026-11-20 | DEER11974 | 2026-03-23 | 2026-09-19 | 2026-08-20
1051 |  | CEF-VALEA CRISULUI | VALEA CRISULUI | CV | solar | 0.225 | 0.225 | 0 | 0 | LEA 20 KV ST 4 L2 - ST.V CRISULUI 7D15O |  | DEER TS | 7060250900394 | 2025-12-04 | 2026-12-04 | DEER19407 | 2026-05-14 | 2026-11-10 | 2026-10-11
1052 |  | CEF-TARNAVENI | TARNAVENI | MS | solar | 0.1 | 0.1 | 0 | 0 | PTA 3 20/0.4 KV BOBOHALMA |  | DEER TS | 7030250901417 | 2025-12-05 | 2026-12-05 |  |  |  | 2026-12-05
1053 |  | CEF-PIANU | PIANU | AB | solar | 4.1 | 4.1 | 345.8 | 0.4 | STATIA SEBES 110/20 KV |  | DEER TS | 7040250903890 | 2025-12-10 | 2026-12-10 |  |  |  | 2026-12-10
1054 |  | CEF-BUIA | BUIA | SB | solar | 0.012 | 0.012 | 300 | 0.4 | PTA 1 20/0.4 KV BUIA |  | DEER TS | 7020250901756 | 2026-01-15 | 2027-01-15 | DEER12492 | 2026-03-26 | 2026-09-22 | 2026-08-23
1055 |  | CEF-RUPEA | RUPEA | BV | solar | 40.2 | 40.2 | 2554 | 0.4 | STATIA HOGHIZ 110/20 KV |  | DEER TS | 7010251002460 | 2026-01-21 | 2027-01-21 |  |  |  | 2027-01-21
1056 |  | CEF-RUPEA | RUPEA | BV | solar | 40.2 | 40.2 | 2554 | 0.4 | STATIA HOGHIZ 110/20 KV |  | DEER TS | 7010251002463 | 2026-01-21 | 2027-01-21 |  |  |  | 2027-01-21
1057 |  | CEF-PAULENI-CIUC | PAULENI-CIUC | HR | solar | 0.06 | 0.06 | 0 | 0 | PTA 1 20/0.4 KV DELNITA |  | DEER TS | 7050251001057 | 2026-01-05 | 2027-01-05 |  |  |  | 2027-01-05
1058 |  | CEF-SANSIMION | SANSIMION | HR | solar | 0.0696 | 0.0696 | 300 | 0.4 | PTA 2 20/0.4 KV CETATUIA |  | DEER TS | 7050251001586 | 2026-01-13 | 2027-01-13 |  |  |  | 2027-01-13
1059 |  | CEF-BRAN | BRAN | BV | solar | 0.008 | 0.008 | 560 | 0.4 | PTAB 00002 BRAN |  | DEER TS | 7010251104094 | 2026-01-09 | 2027-01-09 | DEER1324 | 2026-01-20 | 2026-07-19 | 2026-06-19
1060 |  | CEF-VOILA | VOILA | BV | solar | 0.1 | 0.1 | 0 | 0 | LEA 20 KV CINCU ST FAGARAS 70100401 |  | DEER TS | 7010251104831 | 2026-01-22 | 2027-01-22 |  |  |  | 2027-01-22
1061 |  | CEF-ALBA IULIA | ALBA IULIA | AB | solar | 0.395 | 0.395 | 0 | 0 | PTA 1 20/0.4 KV ALBATROS GOLD |  | DEER TS | 7040251108581 | 2026-01-19 | 2027-01-19 |  |  |  | 2027-01-19
1062 |  | CEF-BRASOV | BRASOV | BV | solar | 0.013 | 0.013 | 0 | 0 | PTZ 590502 6/0.4 KV BRASOV |  | DEER TS | 7010251205236 | 2025-12-31 | 2026-12-31 |  |  |  | 2026-12-31
1063 |  | CEF-BRASOV | BRASOV | BV | solar | 0.01802 | 0.01802 | 0 | 0 | PTZ 463 6/0.4 KV BRASOV |  | DEER TS | 7010251205316 | 2026-01-23 | 2027-01-23 |  |  |  | 2027-01-23
1064 |  | CEF-SADU | SADU | SB | solar | 0.25 | 0.25 | 280 | 0.4 | "PTA 5 20/0.4 KV TOCILE" |  | DEER TS | 7020251203914 | 2025-12-29 | 2026-12-29 |  |  |  | 2026-12-29
1065 |  | CEF-TARGU MURES | TARGU MURES | MS | solar | 0.01 | 0.01 | 200 | 0.4 | PTA 558 20/0.4 KV TG. MURES UNOMAJ |  | DEER TS | 7030251204576 | 2026-01-21 | 2027-01-21 | DEER3680 | 2026-02-03 | 2026-08-02 | 2026-07-03
1066 |  | CEF-ZARNESTI | ZARNESTI | BV | solar | 0.02 | 0.02 | 0 | 0 | PTZ 6 20/0.4 KV COLONIE ZARNESTI |  | DEER TS | 7010251205564 | 2026-01-09 | 2027-01-09 |  |  |  | 2027-01-09
1067 |  | CEF-TARLUNGENI | TARLUNGENI | BV | solar | 0.006 | 0.006 | 0 | 0 | PTA 35 20/0.4 KV CARPINIS |  | DEER TS | 7010251205585 | 2026-01-19 | 2027-01-19 | DEER4247 | 2026-02-06 | 2026-08-05 | 2026-07-06
1068 |  | CEF-CIUCSANGEORGIU | CIUCSANGEORGIU | HR | solar | 0.006 | 0.006 | 0 | 0 | PTA 1 20/0.4 KV POTIOND |  | DEER TS | 7050251202671 | 2026-01-23 | 2027-01-23 | DEER3275 | 2026-02-02 | 2026-08-01 | 2026-07-02
1069 |  | CEF-AIUD | AIUD | AB | solar | 0.008 | 0.008 | 280 | 0.23 | PTZ 2 20/0.4 KV AIUD |  | DEER TS | 7040251209921 | 2026-01-16 | 2027-01-16 | DEER23395 | 2026-06-04 | 2026-12-01 | 2026-11-01
1070 |  | CEF-NEAUA | NEAUA | MS | solar | 0.1305 | 0.1305 | 0 | 0 | LEA 20 KV FANTANELE-RIGMANI 7D27O312 |  | DEER TS | 7030251204789 | 2026-01-16 | 2027-01-16 |  |  |  | 2027-01-16
1071 |  | CEF-SACELE | SACELE | BV | solar | 0.01046 | 0.01046 | 300 | 0.4 | PTM 00114 SACELE |  | DEER TS | 7010251205761 | 2026-01-20 | 2027-01-20 | DEER13157 | 2026-03-31 | 2026-09-27 | 2026-08-28
1072 |  | CEF-CETATEA DE BALTA | CETATEA DE BALTA | AB | solar | 0.12 | 0.12 | 0 | 0 | PTAB 3 20/0.4 KV CETATE CASTEL |  | DEER TS | 7040251210419 | 2026-01-08 | 2027-01-08 |  |  |  | 2027-01-08
1073 |  | CEF-SIBIU | SIBIU | SB | solar | 0.02 | 0.02 | 0 | 0 | PTZ 61 20/0.4 KV SIBIU |  | DEER TS | 7020251204283 | 2026-01-21 | 2027-01-21 |  |  |  | 2027-01-21
1074 |  | CEF-SLIMNIC | SLIMNIC | SB | solar | 0.00315 | 0.00315 | 0 | 0 | PTA 3 20/0.4 KV SLIMNIC |  | DEER TS | 7020251204285 | 2026-01-19 | 2027-01-19 |  |  |  | 2027-01-19
1075 |  | CEF-ARPASUL DE SUS | ARPASUL DE SUS | SB | solar | 0.015 | 0.015 | 400 | 0.4 | PTA 00001 ARPASUL DE SUS |  | DEER TS | 7020251204286 | 2026-01-09 | 2027-01-09 |  |  |  | 2027-01-09
1076 |  | CEF-VULCAN | VULCAN | BV | solar | 0.008 | 0.008 | 0 | 0 | PTA 2 20/0.4 KV VULCAN |  | DEER TS | 7010251205880 | 2026-01-21 | 2027-01-21 |  |  |  | 2027-01-21
1077 |  | CEF-BRASOV | BRASOV | BV | solar | 0.005 | 0.005 | 0 | 0 | PA 80 20/0.4 KV BRASOV |  | DEER TS | 7010251205881 | 2026-01-20 | 2027-01-20 | DEER9334 | 2026-03-09 | 2026-09-05 | 2026-08-06
1078 |  | CEF-LIVEZENI | LIVEZENI | MS | solar | 0.09999 | 0.09999 | 0 | 0 | LES 20 KV LIVEZENI-F2-PA35 7D27O312 |  | DEER TS | 7030260100067 | 2026-01-23 | 2027-01-23 |  |  |  | 2027-01-23
1079 |  | CEF-ZARNESTI | ZARNESTI | BV | solar | 0.02 | 0.02 | 0 | 0 | PTAB 23 20/0.4 KV ZARNESTI |  | DEER TS | 7010260100051 | 2026-01-26 | 2027-01-26 |  |  |  | 2027-01-26
1080 |  | CEF-SELIMBAR | SELIMBAR | SB | solar | 0.007 | 0.007 | 800 | 0.4 | PTAB 27 20/0.4 KV SELIMBAR |  | DEER TS | 7020260100025 | 2026-01-16 | 2027-01-16 | DEER15844 | 2026-04-22 | 2026-10-19 | 2026-09-19
1081 |  | CEF-VLAHITA | VLAHITA | HR | solar | 0.30102 | 0.30102 | 0 | 0 | PTAB 24 20/0.4 KV VLAHITA |  | DEER TS | 7050240804170 | 2026-01-13 | 2027-01-13 |  |  |  | 2027-01-13
1082 |  | CEF-SAMBATA DE SUS | SAMBATA DE SUS | BV | solar | 0.00984 | 0.00984 | 0 | 0 | PTA 00005 SAMBATA DE SUS |  | DEER TS | 7010260100178 | 2026-01-16 | 2027-01-16 | DEER11971 | 2026-03-23 | 2026-09-19 | 2026-08-20
1083 |  | CEF-ORLAT | ORLAT | SB | solar | 0.005 | 0.005 | 0 | 0 | PTZ 5 20/0.4 KV ORLAT |  | DEER TS | 7020260100156 | 2026-01-19 | 2027-01-19 | DEER11845 | 2026-03-23 | 2026-09-19 | 2026-08-20
1084 |  | CEF-CUGIR | CUGIR | AB | solar | 0.008 | 0.008 | 0 | 0 | PTAB 8 6/0.4 KV CUGIR |  | DEER TS | 7040260100647 | 2026-01-26 | 2027-01-26 | DEER11277 | 2026-03-18 | 2026-09-14 | 2026-08-15
1085 |  | CEF-SADU | SADU | SB | solar | 0.20051 | 0.20051 | 0 | 0 | LEA 20 KV SADU - TALMACIU 7D33O312 |  | DEER TS | 7020260100204 | 2026-01-29 | 2027-01-29 | DEER17890 | 2026-05-05 | 2026-11-01 | 2026-10-02
1086 |  | CEF-LUDOS | LUDOS | SB | solar | 0.003 | 0.003 | 0 | 0 | PTA 1 20/0.4 KV LUDOS |  | DEER TS | 7020260100279 | 2026-01-26 | 2027-01-26 |  |  |  | 2027-01-26
1087 |  | CEF-CUGIR | CUGIR | AB | solar | 0.4 | 0.4 | 560 | 0.4 | STATIA CUGIR 110/20/6 KV |  | DEER TS | 7040260101024 | 2026-01-28 | 2027-01-28 |  |  |  | 2027-01-28
1088 |  | CEF-SATU MARE | SATU MARE | HR | solar | 3.02 | 3.02 | 3360 | 0.4 | LEA 20 KV VLAHITA 7D21O314 |  | DEER TS | 7050250300782 | 2026-01-15 | 2027-01-15 | DEER7293 | 2026-02-24 | 2027-02-24 | 2027-01-01
1089 |  | CEF-DUMBRAVENI | DUMBRAVENI | SB | solar | 0.005 | 0.005 | 0 | 0 | PTAB 8 20/0.4 KV DUMBRAVENI |  | DEER TS | 7020260100363 | 2026-01-28 | 2027-01-28 | DEER11998 | 2026-03-24 | 2026-09-20 | 2026-08-21
1090 |  | CEF-SACELE | SACELE | BV | solar | 0.0347 | 0.0347 | 0 | 0 | LES MT-20 KV BV MUN GENERAL |  | DEER TS | 7010240505620 | 2026-02-05 | 2027-02-05 |  |  |  | 2027-02-05
1091 |  | CEF-JOSENI | JOSENI | HR | solar | 0.22 | 0.22 | 0 | 0 | LEA 20 KV SUSENI 7D21O313 |  | DEER TS | 7050251001102 | 2025-11-11 | 2026-11-11 |  |  |  | 2026-11-11
1092 |  | CEF-PREJMER | PREJMER | BV | solar | 0.99 | 0.99 | 2520 | 0.4 | LEA 20 KV ST PREJMER - INTORSURA 701003 |  | DEER TS | 7010251003402 | 2026-02-19 | 2027-02-19 |  |  |  | 2027-02-19
1093 |  | CEF-PREJMER | PREJMER | BV | solar | 0.99 | 0.99 | 2520 | 0.4 | LEA 20 KV ST PREJMER - INTORSURA 701003 |  | DEER TS | 7010251003403 | 2026-02-19 | 2027-02-19 |  |  |  | 2027-02-19
1094 |  | CEF-COVASNA | COVASNA | CV | solar | 0.1 | 0.1 | 0 | 0 | PTZ 27 20/0.4 KV COVASNA |  | DEER TS | 7060251000924 | 2026-02-05 | 2027-02-05 | DEER11633 | 2026-03-20 | 2026-09-16 | 2026-08-17
1095 |  | CEF-FARAU | FARAU | AB | solar | 0.05 | 0.05 | 0 | 0 | PTA 1 20/0.4 KV FARAU |  | DEER TS | 7040251006104 | 2026-02-02 | 2027-02-02 | DEER19811 | 2026-05-16 | 2026-11-12 | 2026-10-13
1096 |  | CEF-FELDIOARA | FELDIOARA | BV | solar | 0.75 | 0 | 0 | 0 | PTAB 13 20/0.4 KV FELDIOARA |  | DEER TS | 7010251104125 | 2026-02-04 | 2027-02-04 |  |  |  | 2027-02-04
1097 |  | CEF-SIMONESTI | SIMONESTI | HR | solar | 0.02 | 0.02 | 37.5 | 0.4 | PTA 1 20/0.4 KV MIHAILENI CRISTUR |  | DEER TS | 7050251102028 | 2026-02-11 | 2027-02-11 |  |  |  | 2027-02-11
1098 |  | CEF-SIMONESTI | SIMONESTI | HR | solar | 0.017 | 0.017 | 37.5 | 0.4 | PTA 1 20/0.4 KV COBATESTI |  | DEER TS | 7050251102029 | 2026-02-11 | 2027-02-11 |  |  |  | 2027-02-11
1099 |  | CEF-SANZIENI | SANZIENI | CV | solar | 0.15015 | 0.15015 | 0 | 0 | PTA 5 20/0.4 KV SINZIENI |  | DEER TS | 7060251201421 | 2026-02-03 | 2027-02-03 |  |  |  | 2027-02-03
1100 |  | CEF-BOD | BOD | BV | solar | 0.006 | 0.006 | 100 | 0.4 | PTZ 00001 BOD COLONIE |  | DEER TS | 7010251205903 | 2026-02-05 | 2027-02-05 | DEER20987 | 2026-05-21 | 2026-11-17 | 2026-10-18
1101 |  | CEF-BRASOV | BRASOV | BV | solar | 0.32 | 0.32 | 0 | 0 | PTZ 78 6/0.4 KV BRASOV |  | DEER TS | 7010251205923 | 2026-02-12 | 2027-02-12 |  |  |  | 2027-02-12
1102 |  | CEF-SPRING | SPRING | AB | solar | 0.2 | 0.2 | 0 | 0 | PTA 1 20/0.4 KV GA CUNTA DRASOV |  | DEER TS | 7040260100150 | 2026-02-13 | 2027-02-13 |  |  |  | 2027-02-13
1103 |  | CEF-SIBIU | SIBIU | SB | solar | 0.04698 | 0.04698 | 0 | 0 | PTZ 272 20/0.4 KV SIBIU |  | DEER TS | 7020260100038 | 2026-02-17 | 2027-02-17 |  |  |  | 2027-02-17
1104 |  | CEF-FARAU | FARAU | AB | solar | 0.1 | 0.1 | 100 | 0.4 | PTA 1 20/0.4 KV ECOPLANT |  | DEER TS | 7040260100387 | 2026-02-05 | 2027-02-05 |  |  |  | 2027-02-05
1105 |  | CEF-LUDUS | LUDUS | MS | solar | 0.2 | 0.2 | 0 | 0 | LEA 20 KV LUDUS-ORAS2 7D27O315 |  | DEER TS | 7030260100441 | 2026-02-09 | 2027-02-09 | DEER13691 | 2026-04-03 | 2026-09-30 | 2026-08-31
1106 |  | CEF-FAGARAS | FAGARAS | BV | solar | 0.0171 | 0.0171 | 0 | 0 | RETELE JT PTA 8 20/0.4 KV FAGARAS |  | DEER TS | 7010260100314 | 2026-01-29 | 2027-01-29 | DEER11912 | 2026-03-23 | 2026-09-19 | 2026-08-20
1107 |  | CEF-MAIERUS | MAIERUS | BV | solar | 0.07098 | 0.07098 | 300 | 0.4 | PT 4 20/0.4 KV MAIERUS |  | DEER TS | 7010260100363 | 2026-02-09 | 2027-02-09 |  |  |  | 2027-02-09
1108 |  | CEF-SANTIMBRU | SANTIMBRU | AB | solar | 0.37 | 0.37 | 0 | 0 | PTAB 1 20/0.4 KV FERMA 21 |  | DEER TS | 7040260100632 | 2026-02-17 | 2027-02-17 | DEER19147 | 2026-05-13 | 2026-11-09 | 2026-10-10
1109 |  | CEF-SANTIMBRU | SANTIMBRU | AB | solar | 0.37 | 0.37 | 0 | 0 | PTAB 1 20/0.4 KV FERMA 21 |  | DEER TS | 7040260100634 | 2026-02-17 | 2027-02-17 |  |  |  | 2027-02-17
1110 |  | CEF-HARMAN | HARMAN | BV | solar | 0.01 | 0.01 | 22.6 | 0.4 | PTA 00018 HARMAN |  | DEER TS | 7010260100381 | 2026-02-02 | 2027-02-02 | DEER4897 | 2026-02-11 | 2026-08-10 | 2026-07-11
1111 |  | CEF-BATANII MARI | BATANII MARI | CV | solar | 0.01 | 0.01 | 0 | 0 | LEA JT PTA 2 20/0.4 KV BATANII MARI CIRC |  | DEER TS | 7060260100138 | 2026-02-01 | 2027-02-01 | DEER16937 | 2026-04-28 | 2026-10-25 | 2026-09-25
1112 |  | CEF-BRASOV | BRASOV | BV | solar | 0.01196 | 0.01196 | 0 | 0 | PTA 1 20/0.4 KV TODERITA |  | DEER TS | 7010260100398 | 2026-01-29 | 2027-01-29 |  |  |  | 2027-01-29
1113 |  | CEF-BRASOV | BRASOV | BV | solar | 0.006 | 0.006 | 0 | 0 | RETELE JT PTZ 513 20/0.4 KV BRASOV |  | DEER TS | 7010260100490 | 2026-01-29 | 2027-01-29 |  |  |  | 2027-01-29
1114 |  | CEF-BRASOV | BRASOV | BV | solar | 0.02002 | 0.02002 | 200 | 0.4 | PTAB 8006 20/0.4 KV IZVORULUI |  | DEER TS | 7010260100559 | 2026-01-30 | 2027-01-30 |  |  |  | 2027-01-30
1115 |  | CEF-FANTANELE | FANTANELE | MS | solar | 0.00384 | 0.00384 | 0 | 0 | PTA 1 20/0.4 KV FANTANELE |  | DEER TS | 7030260100658 | 2026-02-09 | 2027-02-09 | DEER8015 | 2026-02-27 | 2026-08-26 | 2026-07-27
1116 |  | CEF-SADU | SADU | SB | solar | 0.25 | 0.25 | 280 | 0.4 | PTA 5 20/0.4 KV TOCILE |  | DEER TS | 7020260100358 | 2026-02-17 | 2027-02-17 |  |  |  | 2027-02-17
1117 |  | CEF-BRASOV | BRASOV | BV | solar | 0.006 | 0.006 | 0 | 0 | PTZ 533307 20/0.4 KV BRASOV |  | DEER TS | 7010260100651 | 2026-01-30 | 2027-01-30 | DEER4948 | 2026-02-11 | 2026-08-10 | 2026-07-11
1118 |  | CEF-VANATORI | VANATORI | MS | solar | 0.15 | 0.15 | 0 | 0 | PTA 00003 MURENI |  | DEER TS | 7030260100710 | 2026-02-13 | 2027-02-13 |  |  |  | 2027-02-13
1119 |  | CEF-SIBIU | SIBIU | SB | solar | 0.006975 | 0.006975 | 314 | 0.4 | PTZ 16 20/0.4 KV TURNISOR |  | DEER TS | 7020260100392 | 2026-02-17 | 2027-02-17 | DEER8470 | 2026-03-03 | 2026-08-30 | 2026-07-31
1120 |  | CEF-CISNADIE | CISNADIE | SB | solar | 0.02 | 0.02 | 500 | 0.4 | PTAB 00407 SIBIU |  | DEER TS | 7020260100394 | 2026-02-03 | 2027-02-03 |  |  |  | 2027-02-03
1121 |  | CEF-CODLEA | CODLEA | BV | solar | 0.288 | 0.288 | 0 | 0 | PTZ 30 20/0.4 KV CODLEA |  | DEER TS | 7010260100734 | 2026-02-17 | 2027-02-17 | DEER11972 | 2026-03-23 | 2026-09-19 | 2026-08-20
1122 |  | CEF-UNIREA | UNIREA | AB | solar | 0.05 | 0.05 | 0 | 0 | LEA 20 KV TURDA 7D01O313 |  | DEER TS | 7040260101509 | 2026-02-17 | 2027-02-17 | DEER14526 | 2026-04-08 | 2026-10-05 | 2026-09-05
1123 |  | CEF-BRASOV | BRASOV | BV | solar | 0.00605 | 0.00605 | 100 | 0.4 | PTZ BV MUN GENERAL |  | DEER TS | 7010260100756 | 2026-02-09 | 2027-02-09 |  |  |  | 2027-02-09
1124 |  | CEF-COVASNA | COVASNA | CV | solar | 0.05 | 0.05 | 0 | 0 | LEA 20 KV VOINESTI 70600302 |  | DEER TS | 7060260100281 | 2026-02-20 | 2027-02-20 |  |  |  | 2027-02-20
1125 |  | CEF-AVRIG | AVRIG | SB | solar | 0.95 | 0 | 0 | 0 | LEA 20 KV MARSA-AVRIG2 70200402 |  | DEER TS | 7020260100488 | 2026-02-06 | 2027-02-06 |  |  |  | 2027-02-06
1126 |  | CEF-TARLUNGENI | TARLUNGENI | BV | solar | 1.2 | 1.2 | 0 | 0 | LEA 20 KV ST PREJMER-ST ZIZIN 70100306 |  | DEER TS | 7010260100778 | 2026-02-04 | 2027-02-04 |  |  |  | 2027-02-04
1127 |  | CEF-ALBA IULIA | ALBA IULIA | AB | solar | 0.005 | 0.005 | 0 | 0 | PTZ 7 20/0.4 KV MICESTI |  | DEER TS | 7040260101631 | 2026-02-25 | 2027-02-25 | DEER8786 | 2026-03-04 | 2026-08-31 | 2026-08-01
1128 |  | CEF-SANPETRU | SANPETRU | BV | solar | 0.012 | 0.012 | 41.4 | 0.4 | PTA 19 20/0.4 KV SANPETRU |  | DEER TS | 7010260100825 | 2026-02-11 | 2027-02-11 | DRAFT | 2026-03-27 | 2026-09-23 | 2026-08-24
1129 |  | CEF-BRASOV | BRASOV | BV | solar | 0.008 | 0.008 | 314 | 0.4 | PTAB 8039 20/0.4 KV BRASOV |  | DEER TS | 7010260200890 | 2026-02-12 | 2027-02-12 | DEER8720 | 2026-03-04 | 2026-08-31 | 2026-08-01
1130 |  | CEF-CRISTIAN | CRISTIAN | BV | solar | 0.006 | 0.006 | 0 | 0 | PTAB 16 20/0.4 KV CRISTIAN |  | DEER TS | 7010260200891 | 2026-02-17 | 2027-02-17 |  |  |  | 2027-02-17
1131 |  | CEF-SANPETRU DE CAMPIE | SANPETRU DE CAMPIE | MS | solar | 0.04 | 0.04 | 0 | 0 | PTA 1 20/0.4 KV SANPETRU |  | DEER TS | 7030260200934 | 2026-02-25 | 2027-02-25 |  |  |  | 2027-02-25
1132 |  | CEF-SANPETRU DE CAMPIE | SANPETRU DE CAMPIE | MS | solar | 0.01 | 0.01 | 0 | 0 | PTA 1 20/0.4 KV SANPETRU |  | DEER TS | 7030260200937 | 2026-02-23 | 2027-02-23 |  |  |  | 2027-02-23
1133 |  | CEF-SANPETRU DE CAMPIE | SANPETRU DE CAMPIE | MS | solar | 0.01386 | 0.01386 | 0 | 0 | PTA 1 20/0.4 KV TUSIN |  | DEER TS | 7030260200940 | 2026-02-23 | 2027-02-23 |  |  |  | 2027-02-23
1134 |  | CEF-SANPETRU DE CAMPIE | SANPETRU DE CAMPIE | MS | solar | 0.02 | 0.02 | 0 | 0 | PTA 1 20/0.4 KV SANPETRU |  | DEER TS | 7030260200944 | 2026-02-23 | 2027-02-23 |  |  |  | 2027-02-23
1135 |  | CEF-SANPETRU DE CAMPIE | SANPETRU DE CAMPIE | MS | solar | 0.05 | 0.05 | 280 | 0.4 | PTA 1 20/0.4 KV DAMBU |  | DEER TS | 7030260200945 | 2026-02-25 | 2027-02-25 |  |  |  | 2027-02-25
1136 |  | CEF-VALEA LARGA | VALEA LARGA | MS | solar | 0.08 | 0.08 | 0 | 0 | PTA 3 20/0.4 KV VALEA LARGA |  | DEER TS | 7030260200979 | 2026-02-26 | 2027-02-26 |  |  |  | 2027-02-26
1137 |  | CEF-BALAUSERI | BALAUSERI | MS | solar | 0.004565 | 0.004565 | 0 | 0 | PTA 2 20/0.4 KV CHENDU |  | DEER TS | 7030260200990 | 2026-02-10 | 2027-02-10 | DEER7642 | 2026-02-26 | 2026-08-25 | 2026-07-26
1138 |  | CEF-SIBIU | SIBIU | SB | solar | 0.008 | 0.008 | 0 | 0 | PTA 13 20/0.4 KV TURNISOR |  | DEER TS | 7020260200644 | 2026-02-17 | 2027-02-17 | DEER9796 | 2026-03-10 | 2026-09-06 | 2026-08-07
1139 |  | CEF-GORNESTI | GORNESTI | MS | solar | 0.036 | 0.036 | 0 | 0 | LEA 20 KV REGHIN-GORNESTI 7D27O312 |  | DEER TS | 7030260201061 | 2026-02-23 | 2027-02-23 |  |  |  | 2027-02-23
1140 |  | CEF-VIISOARA | VIISOARA | MS | solar | 0.07 | 0 | 0 | 0 | PTA 2 20/0.4 KV ORMENIS |  | DEER TS | 7030260201078 | 2026-02-13 | 2027-02-13 |  |  |  | 2027-02-13
1141 |  | CEF-GREBENISU DE CAMPIE | GREBENISU DE CAMPIE | MS | solar | 0.07 | 0.07 | 0 | 0 | PTA 3 20/0.4 KV VALEA SAMPETRULUI |  | DEER TS | 7030260201080 | 2026-02-11 | 2027-02-11 |  |  |  | 2027-02-11
1142 |  | CEF-BRASOV | BRASOV | BV | solar | 0.02 | 0.02 | 0 | 0 | LES MT-20 KV BV MUN GENERAL |  | DEER TS | 7010240405147 | 2026-02-05 | 2027-02-05 |  |  |  | 2027-02-05
1143 |  | CEF-CEUASU DE CAMPIE | CEUASU DE CAMPIE | MS | solar | 0.006 | 0.006 | 100 | 0.4 | PTA 3 20/0.4 KV VOINICENI |  | DEER TS | 7030260201126 | 2026-02-10 | 2027-02-10 |  |  |  | 2027-02-10
1144 |  | CEF-VANATORI | VANATORI | MS | solar | 0.38976 | 0.38976 | 0 | 0 | LEA 20 KV TURZUN 70300401 |  | DEER TS | 7030260201225 | 2026-02-25 | 2027-02-25 | DEER14936 | 2026-04-15 | 2026-10-12 | 2026-09-12
1145 |  | CEF-TARLUNGENI | TARLUNGENI | BV | solar | 0.00672 | 0.00672 | 37 | 0.4 | PTA 00079 TARLUNGENI |  | DEER TS | 7010260201274 | 2026-02-27 | 2027-02-27 | DEER11246 | 2026-03-18 | 2026-09-14 | 2026-08-15
1146 |  | CEF-TARLUNGENI | TARLUNGENI | BV | solar | 0.006 | 0.006 | 30 | 0.4 | PTAB 00002 STUPINII HARMANULUI |  | DEER TS | 7010260201349 | 2026-02-27 | 2027-02-27 | DEER9164 | 2026-03-06 | 2026-09-02 | 2026-08-03
1147 |  | CEF-TARLUNGENI | TARLUNGENI | BV | solar | 0.006 | 0.006 | 314 | 0.4 | PTAB 00003 STUPINII HARMANULUI |  | DEER TS | 7010260201376 | 2026-02-27 | 2027-02-27 |  |  |  | 2027-02-27
1148 |  | CEF-LUDUS | LUDUS | MS | solar | 1 | 1 | 3768 | 0.4 | LEA 20 KV LUDUS-ORAS2 7D27O315 |  | DEER TS | 7030250403457 | 2026-01-29 | 2027-01-29 |  |  |  | 2027-01-29
1149 |  | CEF-LUDUS | LUDUS | MS | solar | 1 | 1 | 3768 | 0.4 | LEA 20 KV LUDUS-ORAS1 7D27O315 |  | DEER TS | 7030250403170 | 2026-01-29 | 2027-01-29 |  |  |  | 2027-01-29
1150 |  | CEF-SEBES | SEBES | AB | solar | 0.07 | 0.07 | 0 | 0 | PTZ 34 20/0.4 KV SEBES |  | DEER TS | 7040260203179 | 2026-02-19 | 2027-02-19 |  |  |  | 2027-02-19
1151 |  | CEF-HETIUR | HETIUR | MS | solar | 4.48 | 4.48 | 826 | 0.4 | LEA 20 KV FANTANELE-SIGHISOARA 7D27O316 |  | DEER TS | 7030241109828 | 2026-02-17 | 2027-02-17 |  |  |  | 2027-02-17
1152 |  | CEF-FAGARAS | FAGARAS | BV | solar | 0.4 | 0.4 | 0 | 0 | PTZ 35 20/0.4 KV FAGARAS |  | DEER TS | 7010260201682 | 2026-02-23 | 2027-02-23 |  |  |  | 2027-02-23
1153 |  | CEF-ALBESTI | ALBESTI | MS | solar | 0.77 | 0.77 | 6500 | 0.4 | LEA 20 KV SIGHISOARA-CRISTUR 70300401 |  | DEER TS | 7030260201563 | 2026-02-25 | 2027-02-25 |  |  |  | 2027-12-31
1154 |  | CEF-GALAUTAS | GALAUTAS | HR | solar | 0.04 | 0.04 | 0 | 0 | PTA 2 20/0.4 KV GALAUTAS |  | DEER TS | 7050250900853 | 2026-02-04 | 2027-02-04 | DEER10463 | 2026-03-13 | 2026-09-09 | 2026-08-10
1155 |  | CEF-MIERCUREA SIBIULUI | MIERCUREA SIBIULUI | SB | solar | 23.0948 | 23.0948 | 1041667 | 0.4 | LEA 110 kV ORLAT - PETRESTI |  | DEER TS | 7020250402599 | 2026-03-11 | 2027-03-11 |  |  |  | 2027-03-11
1156 |  | CEF-PREJMER | PREJMER | BV | solar | 4.9 | 4.9 | 13550 | 0.4 | STATIA PREJMER 110/20 KV |  | DEER TS | 7010250902437 | 2026-03-03 | 2027-03-03 |  |  |  | 2027-03-03
1157 |  | CEF-LUDUS | LUDUS | MS | solar | 0.9 | 0.9 | 2600 | 0.4 | LEA 20 KV LUDUS-ORAS1 7D27O315 |  | DEER TS | 7030251002074 | 2026-03-25 | 2027-03-25 |  |  |  | 2027-03-25
1158 |  | CEF-AIUD | AIUD | AB | solar | 2 | 2 | 6009.62 | 0.4 | LEA 20 KV AIUD TEIUS 7D01O313 |  | DEER TS | 7040250800462 | 2026-02-24 | 2027-02-24 |  |  |  | 2027-02-24
1159 |  | CEF-GHEORGHENI | GHEORGHENI | HR | solar | 0.95 | 0 | 280 | 0.4 | LEA 20 KV REMETEA 7D21O313 |  | DEER TS | 7050251001623 | 2026-03-17 | 2027-03-17 |  |  |  | 2027-03-17
1160 |  | CEF-GARBOVA | GARBOVA | AB | solar | 0.008 | 0.008 | 200 | 0.23 | PTA 1 20/0.4 KV GARBOVA |  | DEER TS | 7040251106885 | 2026-03-16 | 2027-03-16 | DEER11461 | 2026-03-19 | 2026-09-15 | 2026-08-16
1161 |  | CEF-INTORSURA BUZAULUI | INTORSURA BUZAULUI | CV | solar | 0.025 | 0.025 | 0 | 0 | PTA 6 20/0.4 KV I.BUZAULUI |  | DEER TS | 7060251101080 | 2026-02-05 | 2027-02-05 |  |  |  | 2027-02-05
1162 |  | CEF-SEBES | SEBES | AB | solar | 0.00275 | 0.00275 | 0 | 0 | LEA JT PTA 20 20/0.4 KV SEBES UM 01760 |  | DEER TS | 7040251107436 | 2026-03-23 | 2027-03-23 | DEER13142 | 2026-03-31 | 2026-09-27 | 2026-08-28
1163 |  | CEF-CRISTURU SECUIESC | CRISTURU SECUIESC | HR | solar | 0.2 | 0.2 | 0 | 0 | PTZ 2 20/0.4 KV CRISTUR |  | DEER TS | 7050251102270 | 2026-03-09 | 2027-03-09 |  |  |  | 2027-03-09
1164 |  | CEF-SIBIU | SIBIU | SB | solar | 0.015 | 0.015 | 0 | 0 | PTZ 48 20/0.4 KV SIBIU |  | DEER TS | 7020251203690 | 2026-02-27 | 2027-02-27 | DEER10307 | 2026-03-12 | 2026-09-08 | 2026-08-09
1165 |  | CEF-BRASOV | BRASOV | BV | solar | 0.012 | 0.012 | 560 | 0.4 | PTZ 1701 6/0.4 KV BRASOV |  | DEER TS | 7010251205649 | 2026-03-12 | 2027-03-12 | DEER22394 | 2026-05-28 | 2026-11-24 | 2026-10-25
1166 |  | CEF-SANCEL | SANCEL | AB | solar | 0.008 | 0.008 | 280 | 0.23 | PTA 2 20/0.4 KV SANCEL |  | DEER TS | 7040251210501 | 2026-03-16 | 2027-03-16 | DEER11283 | 2026-03-18 | 2026-09-14 | 2026-08-15
1167 |  | CEF-SEBES | SEBES | AB | solar | 0.02 | 0.02 | 0 | 0 | PTA 56 20/0.4 KV SEBES |  | DEER TS | 7040260100169 | 2026-03-16 | 2027-03-16 | DEER22566 | 2026-05-29 | 2026-11-25 | 2026-10-26
1168 |  | CEF-LUNCA MURESULUI | LUNCA MURESULUI | AB | solar | 0.004895 | 0.004895 | 0 | 0 | PTA 00001 LUNCA MURES |  | DEER TS | 7040260101116 | 2026-03-16 | 2027-03-16 | DEER16043 | 2026-04-22 | 2026-10-19 | 2026-09-19
1169 |  | CEF-CHIHERU DE JOS | CHIHERU DE JOS | MS | solar | 0.2 | 0.2 | 1120 | 0.4 | LEA 20 KV REGHIN-PADURENI 7D27O313 |  | DEER TS | 7030260100714 | 2026-03-06 | 2027-03-06 |  |  |  | 2027-03-06
1170 |  | CEF-SASCHIZ | SASCHIZ | MS | solar | 0.25 | 0.25 | 0 | 0 | LEA 20 KV SIGHISOARA-CRISTUR 70300401 |  | DEER TS | 7030260100795 | 2026-02-27 | 2027-02-27 |  |  |  | 2027-02-27
1171 |  | CEF-UNGRA | UNGRA | BV | solar | 0.2006 | 0.2006 | 0 | 0 | LEA 20 KV ST HOGHIZ-IF HOMOROD 70100403 |  | DEER TS | 7010260100797 | 2026-02-27 | 2027-02-27 |  |  |  | 2027-02-27
1172 |  | CEF-CATA | CATA | BV | solar | 0.2006 | 0.2006 | 0 | 0 | LEA 20 KV TURZUN 70100403 |  | DEER TS | 7010260100799 | 2026-02-27 | 2027-02-27 |  |  |  | 2027-02-27
1173 |  | CEF-RUPEA | RUPEA | BV | solar | 0.2006 | 0.2006 | 0 | 0 | LEA 20 KV ST HOGHIZ-IF HOMOROD 70100403 |  | DEER TS | 7010260100800 | 2026-02-27 | 2027-02-27 |  |  |  | 2027-02-27
1174 |  | CEF-PIANU | PIANU | AB | solar | 0.391 | 0.391 | 0 | 0 | PTA 3 20/0.4 KV PIANU DE SUS |  | DEER TS | 7040260201758 | 2026-03-04 | 2027-03-04 | DEER22979 | 2026-06-03 | 2026-11-30 | 2026-10-31
1175 |  | CEF-VISTEA | VISTEA | BV | solar | 0.20052 | 0.20052 | 0 | 0 | PTA 3 20/0.4 KV RUCAR |  | DEER TS | 7010260200915 | 2026-03-03 | 2027-03-03 |  |  |  | 2027-03-03
1176 |  | CEF-POGACEAUA | POGACEAUA | MS | solar | 0.2 | 0.2 | 280 | 0.4 | LEA 20 KV RACIU-SAULIA 7D27O312 |  | DEER TS | 7030260200922 | 2026-03-05 | 2027-03-05 |  |  |  | 2027-03-05
1177 |  | CEF-SANCRAIENI | SANCRAIENI | HR | solar | 0.8 | 0 | 0 | 0 | LEA 20 KV AMILEMN 70500201 |  | DEER TS | 7050260200422 | 2026-03-19 | 2027-03-19 |  |  |  | 2027-03-19
1178 |  | CEF-METES | METES | AB | solar | 0.006 | 0.006 | 0 | 0 | PTA 2 20/0.4 KV AMPOITA |  | DEER TS | 7040260202160 | 2026-03-03 | 2027-03-03 |  |  |  | 2027-03-03
1179 |  | CEF-SINCAI | SINCAI | MS | solar | 0.205 | 0.205 | 280 | 0.4 | LEA 20 KV RACIU-MIHES 7D27O315 |  | DEER TS | 7030260201019 | 2026-03-06 | 2027-03-06 |  |  |  | 2027-03-06
1180 |  | CEF-GHIMBAV | GHIMBAV | BV | solar | 0.0072 | 0.0072 | 280 | 0.4 | PTZ 4 20/0.4 KV GHIMBAV |  | DEER TS | 7010260201041 | 2026-03-25 | 2027-03-25 |  |  |  | 2027-03-25
1181 |  | CEF-CETATEA DE BALTA | CETATEA DE BALTA | AB | solar | 0.4 | 0.4 | 280 | 0.4 | PTAB 3 20/0.4 KV CETATE CASTEL |  | DEER TS | 7040260202358 | 2026-03-04 | 2027-03-04 |  |  |  | 2027-03-04
1182 |  | CEF-BLAJ | BLAJ | AB | solar | 0.4 | 0.4 | 280 | 0.4 | STATIA BLAJ 110/20/6 KV |  | DEER TS | 7040260202366 | 2026-02-23 | 2027-02-23 |  |  |  | 2027-02-23
1183 |  | CEF-VOILA | VOILA | BV | solar | 0.3 | 0.3 | 0 | 0 | PTA 4 20/0.4 KV CINCSOR - WIWPROD |  | DEER TS | 7010260201112 | 2026-03-16 | 2027-03-16 |  |  |  | 2027-03-16
1184 |  | CEF-BECLEAN | BECLEAN | BV | solar | 0.006 | 0.006 | 280 | 0.4 | PTA 00001 CALBOR |  | DEER TS | 7010260201124 | 2026-03-02 | 2027-03-02 | DEER14406 | 2026-04-07 | 2026-10-04 | 2026-09-04
1185 |  | CEF-TARGU MURES | TARGU MURES | MS | solar | 0.07503 | 0.07503 | 0 | 0 | PTZ 201 20/0.4 KV LICEUL SANITAR |  | DEER TS | 7030260201134 | 2026-03-02 | 2027-03-02 |  |  |  | 2027-03-02
1186 |  | CEF-CALNIC | CALNIC | AB | solar | 0.399 | 0.399 | 280 | 0.4 | PTAB 1 20/0.4 KV DN AGRAR SERVICE |  | DEER TS | 7040260202491 | 2026-02-23 | 2027-02-23 |  |  |  | 2027-02-23
1187 |  | CEF-CAMPENI | CAMPENI | AB | solar | 0.0132 | 0.0132 | 0 | 0 | PTA 3 20/0.4 KV CIMPENI |  | DEER TS | 7040260202612 | 2026-03-04 | 2027-03-04 |  |  |  | 2027-03-04
1188 |  | CEF-FAGARAS | FAGARAS | BV | solar | 0.1 | 0.1 | 0 | 0 | LEA 20 KV CIP SERCAIA ST FAGARAS 701004 |  | DEER TS | 7010260201262 | 2026-03-10 | 2027-03-10 |  |  |  | 2027-03-10
1189 |  | CEF-CRISTESTI | CRISTESTI | MS | solar | 0.027 | 0.027 | 0 | 0 | PTA 326 20/0.4 KV TG. MURES CRISTESTI M |  | DEER TS | 7030260201275 | 2026-03-12 | 2027-03-12 | DEER24563 | 2026-06-12 | 2026-12-09 | 2026-11-09
1190 |  | CEF-TARGU SECUIESC | TARGU SECUIESC | CV | solar | 0.175 | 0.175 | 0 | 0 | PTZ 40 20/0.4 KV TG.SECUIESC |  | DEER TS | 7060260200450 | 2026-03-09 | 2027-03-09 |  |  |  | 2027-03-09
1191 |  | CEF-BRASOV | BRASOV | BV | solar | 0.018 | 0.018 | 0 | 0 | RETELE JT PTZ 598005 20/0.4 KV BRASOV |  | DEER TS | 7010260201347 | 2026-03-16 | 2027-03-16 | DEER23077 | 2026-06-03 | 2026-11-30 | 2026-10-31
1192 |  | CEF-BRASOV | BRASOV | BV | solar | 0.018 | 0.018 | 0 | 0 | LES MT-20 KV BV MUN GENERAL |  | DEER TS | 7010260201352 | 2026-03-16 | 2027-03-16 | DEER23390 | 2026-06-04 | 2026-12-01 | 2026-11-01
1193 |  | CEF-ACATARI | ACATARI | MS | solar | 0.03 | 0.03 | 0 | 0 | PTA 00005 ACATARI |  | DEER TS | 7030260201292 | 2026-03-06 | 2027-03-06 | DEER13760 | 2026-04-03 | 2026-09-30 | 2026-08-31
1194 |  | CEF-CISNADIE | CISNADIE | SB | solar | 0.00598 | 0.00598 | 27.78 | 0.4 | PTAB 00426 SIBIU |  | DEER TS | 7020260201014 | 2026-03-02 | 2027-03-02 | DEER10094 | 2026-03-11 | 2026-09-07 | 2026-08-08
1195 |  | CEF-DARLOS | DARLOS | SB | solar | 0.2 | 0.2 | 0 | 0 | LEA 20 KV AUREL VLAICU-DIRLOS 7D33O312 |  | DEER TS | 7020260201022 | 2026-03-02 | 2027-03-02 |  |  |  | 2027-03-02
1196 |  | CEF-ODORHEIU SECUIESC | ODORHEIU SECUIESC | HR | solar | 0.01755 | 0.01755 | 100 | 0.4 | PTAB 113 20/0.4 KV ODORHEI |  | DEER TS | 7050260200740 | 2026-03-25 | 2027-03-25 | DEER13047 | 2026-03-31 | 2026-09-27 | 2026-08-28
1197 |  | CEF-SANPETRU | SANPETRU | BV | solar | 0.015 | 0.015 | 0 | 0 | RETELE JT BV MUN GENERAL |  | DEER TS | 7010260201547 | 2026-03-12 | 2027-03-12 |  |  |  | 2027-03-12
1198 |  | CEF-DUMBRAVENI | DUMBRAVENI | SB | solar | 0.3 | 0.3 | 0 | 0 | LEA 20 KV DUMBRAVENI - PT 19 DUMBRAVENI |  | DEER TS | 7020260201131 | 2026-03-02 | 2027-03-02 |  |  |  | 2027-03-02
1199 |  | CEF-MIRASLAU | MIRASLAU | AB | solar | 0.14575 | 0.14575 | 0 | 0 | PTA 1 20/0.4 KV MIRASLAU POMPE |  | DEER TS | 7040260203076 | 2026-03-09 | 2027-03-09 | DEER23558 | 2026-06-05 | 2026-12-02 | 2026-11-02
1200 |  | CEF-ODORHEIU SECUIESC | ODORHEIU SECUIESC | HR | solar | 0.18 | 0.18 | 0 | 0 | PTZ 81 20/0.4 KV ODORHEI |  | DEER TS | 7050260200788 | 2026-03-05 | 2027-03-05 |  |  |  | 2027-03-05
1201 |  | CEF-SEBES | SEBES | AB | solar | 0.16 | 0.16 | 400 | 0.4 | PTZ 2 20/0.4 KV SEBES |  | DEER TS | 7040260203132 | 2026-03-13 | 2027-03-13 |  |  |  | 2027-03-13
1202 |  | CEF-DITRAU | DITRAU | HR | solar | 0.455 | 0.455 | 0 | 0 | LEA 20 KV LAZAREA 70500301 |  | DEER TS | 7050260200811 | 2026-03-10 | 2027-03-10 |  |  |  | 2027-03-10
1203 |  | CEF-TARGU MURES | TARGU MURES | MS | solar | 0.0054 | 0.0054 | 0 | 0 | PTZ 90 20/0.4 KV TG. MURES TAM BUDIULUI |  | DEER TS | 7030260201458 | 2026-02-24 | 2027-02-24 | DEER21853 | 2026-05-27 | 2026-11-23 | 2026-10-24
1204 |  | CEF-TARGU MURES | TARGU MURES | MS | solar | 0.00527 | 0.00527 | 0 | 0 | PTA 320 20/0.4 KV TG. MURES BESA |  | DEER TS | 7030260201465 | 2026-03-16 | 2027-03-16 |  |  |  | 2027-03-16
1205 |  | CEF-VICTORIA | VICTORIA | BV | solar | 0.006 | 0.006 | 280 | 0.4 | PTZ 6 6/0.4 KV VICTORIA |  | DEER TS | 7010260201651 | 2026-03-24 | 2027-03-24 | DEER12760 | 2026-03-27 | 2026-09-23 | 2026-08-24
1206 |  | CEF-VULCAN | VULCAN | BV | solar | 0.006 | 0.006 | 280 | 0.4 | PTA 4 20/0.4 KV VULCAN |  | DEER TS | 7010260201668 | 2026-03-13 | 2027-03-13 | DEER12443 | 2026-03-25 | 2026-09-21 | 2026-08-22
1207 |  | CEF-ARPASUL DE JOS | ARPASUL DE JOS | SB | solar | 0.303 | 0.303 | 0 | 0 | LEA 20 KV CARTISOARA-CARTISOARA1 7020040 |  | DEER TS | 7020260201241 | 2026-03-10 | 2027-03-10 |  |  |  | 2027-03-10
1208 |  | CEF-PETELEA | PETELEA | MS | solar | 0.01 | 0.01 | 200 | 0.4 | PTA 9 20/0.4 KV PETELEA |  | DEER TS | 7030260201514 | 2026-03-17 | 2027-03-17 | DEER15512 | 2026-04-20 | 2026-10-17 | 2026-09-17
1209 |  | CEF-RACOS | RACOS | BV | solar | 0.4 | 0.4 | 0 | 0 | LEA 20 KV ST HOGHIZ - BOGATA 70100403 |  | DEER TS | 7010260201708 | 2026-03-05 | 2027-03-05 |  |  |  | 2027-03-05
1210 |  | CEF-LUDUS | LUDUS | MS | solar | 0.006 | 0.006 | 0 | 0 | PTA 13 20/0.4 KV LUDUS |  | DEER TS | 7030260201569 | 2026-03-03 | 2027-03-03 | DEER23687 | 2026-06-08 | 2026-12-05 | 2026-11-05
1211 |  | CEF-SANPAUL | SANPAUL | MS | solar | 4.95 | 4.95 | 25000 | 0.4 | LEA 20 KV SANPAUL CIPAU 7D27O312 |  | DEER TS | 7030250800799 | 2026-03-17 | 2027-03-17 | DEER17777 | 2026-05-05 | 2026-11-01 | 2026-10-02
1212 |  | CEF-SANPAUL | SANPAUL | MS | solar | 3.2 | 3.2 | 32000 | 0.4 | LEA 20 KV PARC INDUSTRIAL 7D27O312 |  | DEER TS | 7030250503938 | 2026-03-17 | 2027-03-17 | DEER17778 | 2026-05-05 | 2026-11-01 | 2026-10-02
1213 |  | CEF-ALBA IULIA | ALBA IULIA | AB | solar | 0.006 | 0.006 | 11.11 | 0.23 | PTA 2 20/0.4 KV MICESTI |  | DEER TS | 7040260203648 | 2026-03-05 | 2027-03-05 | DEER13354 | 2026-04-01 | 2026-09-28 | 2026-08-29
1214 |  | CEF-ODORHEIU SECUIESC | ODORHEIU SECUIESC | HR | solar | 0.07 | 0.07 | 0 | 0 | LES 20 KV TRATARE 7D21O314 |  | DEER TS | 7050260200984 | 2026-03-24 | 2027-03-24 | DEER13511 | 2026-04-02 | 2026-09-29 | 2026-08-30
1215 |  | CEF-BRASOV | BRASOV | BV | solar | 0.012 | 0.012 | 0 | 0 | PTAB 370 20/0.4 KV BRASOV |  | DEER TS | 7010260201839 | 2026-03-17 | 2027-03-17 |  |  |  | 2027-03-17
1216 |  | CEF-TARNAVENI | TARNAVENI | MS | solar | 0.027 | 0.027 | 200 | 0.4 | PTZ 5 20/0.4 KV TARNAVENI |  | DEER TS | 7030260201634 | 2026-03-30 | 2027-03-30 |  |  |  | 2027-03-30
1217 |  | CEF-EREMITU | EREMITU | MS | solar | 0.4 | 0.4 | 280 | 0.4 | LEA 20 KV SOVATA-MIERCUREA.NIRAJ 7D27O3 |  | DEER TS | 7030260201689 | 2026-03-06 | 2027-03-06 |  |  |  | 2027-03-06
1218 |  | CEF-MIERCUREA NIRAJULUI | MIERCUREA NIRAJULUI | MS | solar | 0.996 | 0.996 | 314 | 0.4 | LEA 20 KV LIVEZENI-ICLAND 70300202 |  | DEER TS | 7030260201694 | 2026-03-09 | 2027-03-09 |  |  |  | 2027-03-09
1219 |  | CEF-SANCRAIU DE MURES | SANCRAIU DE MURES | MS | solar | 0.00375 | 0.00375 | 0 | 0 | PTA 395 20/0.4 KV SANCRAI PARAULUI |  | DEER TS | 7030260201710 | 2026-03-02 | 2027-03-02 | DEER16871 | 2026-04-28 | 2026-10-25 | 2026-09-25
1220 |  | CEF-ODORHEIU SECUIESC | ODORHEIU SECUIESC | HR | solar | 0.0036 | 0.0036 | 0 | 0 | PTZ 2 20/0.4 KV ODORHEI |  | DEER TS | 7050260301051 | 2026-03-09 | 2027-03-09 |  |  |  | 2027-03-09
1221 |  | CEF-GHEORGHE DOJA | GHEORGHE DOJA | MS | solar | 0.25 | 0.25 | 0 | 0 | LEA 20 KV UNGHENI-M NIRAJ 7D27O312 |  | DEER TS | 7030260301776 | 2026-03-20 | 2027-03-20 |  |  |  | 2027-03-20
1222 |  | CEF-SIBIU | SIBIU | SB | solar | 0.1 | 0.1 | 0 | 0 | PTZ 163 20/0.4 KV SIBIU |  | DEER TS | 7020260301591 | 2026-03-11 | 2027-03-11 |  |  |  | 2027-03-11
1223 |  | CEF-BUCERDEA GRANOASA | BUCERDEA GRANOASA | AB | solar | 0.1925 | 0.1925 | 0 | 0 | PTA 1 20/0.4 KV BUCERDEA GR |  | DEER TS | 7040260304305 | 2026-03-23 | 2027-03-23 |  |  |  | 2027-03-23
1224 |  | CEF-SURA MARE | SURA MARE | SB | solar | 0.01 | 0.01 | 200 | 0.4 | PTA 10 20/0.4 KV SURA MARE |  | DEER TS | 7020260301599 | 2026-03-09 | 2027-03-09 | DEER13878 | 2026-04-06 | 2026-10-03 | 2026-09-03
1225 |  | CEF-CEUASU DE CAMPIE | CEUASU DE CAMPIE | MS | solar | 0.00375 | 0.00375 | 0 | 0 | PTA 4 20/0.4 KV HERGHELIA |  | DEER TS | 7030260301854 | 2026-03-09 | 2027-03-09 |  |  |  | 2027-03-09
1226 |  | CEF-RUPEA GARA | RUPEA GARA | BV | solar | 0.015 | 0.015 | 0 | 0 | PTAB 00011 PETROM GARA RUPEA |  | DEER TS | 7010250800953 | 2026-03-06 | 2027-03-06 | DEER24032 | 2026-06-09 | 2026-12-06 | 2026-11-06
1227 |  | CEF-HARMAN | HARMAN | BV | solar | 0.006 | 0.006 | 100 | 0.4 | PTA 2 20/0.4 KV PODU OLT |  | DEER TS | 7010260302121 | 2026-03-17 | 2027-03-17 |  |  |  | 2027-03-17
1228 |  | CEF-CHETANI | CHETANI | MS | solar | 0.01 | 0.01 | 500 | 0.4 | PTA 7 20/0.4 KV CHETANI |  | DEER TS | 7030260301866 | 2026-03-09 | 2027-03-09 |  |  |  | 2027-03-09
1229 |  | CEF-CHETANI | CHETANI | MS | solar | 0.09 | 0.09 | 1400 | 0.4 | PTA 4 20/0.4 KV CHETANI |  | DEER TS | 7030260301867 | 2026-03-09 | 2027-03-09 |  |  |  | 2027-03-09
1230 |  | CEF-CAMPENI | CAMPENI | AB | solar | 0.01068 | 0.01068 | 0 | 0 | PTZ 7 20/0.4 KV PTTR |  | DEER TS | 7040260304475 | 2026-03-23 | 2027-03-23 |  |  |  | 2027-03-23
1231 |  | CEF-CETATEA DE BALTA | CETATEA DE BALTA | AB | solar | 0.09955 | 0.09955 | 0 | 0 | PTAB 3 20/0.4 KV CETATE CASTEL |  | DEER TS | 7040260304512 | 2026-03-23 | 2027-03-23 | DEER26467 | 2026-06-23 | 2026-12-20 | 2026-11-20
1232 |  | CEF-TARLUNGENI | TARLUNGENI | BV | solar | 0.006 | 0.006 | 64 | 0.4 | PTAB 00003 STUPINII HARMANULUI |  | DEER TS | 7010260302246 | 2026-03-17 | 2027-03-17 | DEER13470 | 2026-04-02 | 2026-09-29 | 2026-08-30
1233 |  | CEF-CUT | CUT | AB | solar | 0.36 | 0.36 | 0 | 0 | PTA 1 20/0.4 KV CUT CAP |  | DEER TS | 7040260304675 | 2026-03-27 | 2027-03-27 |  |  |  | 2027-03-27
1234 |  | CEF-SANPETRU | SANPETRU | BV | solar | 0.008 | 0.008 | 13.38 | 0.4 | PTAB 40 20/0.4 KV PASUNII |  | DEER TS | 7010260302349 | 2026-03-18 | 2027-03-18 | DEER14757 | 2026-04-09 | 2026-10-06 | 2026-09-06
1235 |  | CEF-BRASOV | BRASOV | BV | solar | 0.004 | 0.004 | 0 | 0 | PTZ 632517 20/0.4 KV BRASOV |  | DEER TS | 7010260302377 | 2026-03-16 | 2027-03-16 | DEER14590 | 2026-04-08 | 2026-10-05 | 2026-09-05
1236 |  | CEF-COPSA MICA | COPSA MICA | SB | solar | 0.015 | 0.015 | 0 | 0 | PTZ 14 20/0.4 KV COPSA MICA |  | DEER TS | 7020260301717 | 2026-03-23 | 2027-03-23 |  |  |  | 2027-03-23
1237 |  | CEF-COPSA MICA | COPSA MICA | SB | solar | 0.02 | 0.02 | 0 | 0 | PTZ 18 20/0.4 KV COPSA MICA |  | DEER TS | 7020260301718 | 2026-03-23 | 2027-03-23 |  |  |  | 2027-03-23
1238 |  | CEF-COPSA MICA | COPSA MICA | SB | solar | 0.02 | 0.02 | 0 | 0 | PTZ 18 20/0.4 KV COPSA MICA |  | DEER TS | 7020260301719 | 2026-03-23 | 2027-03-23 |  |  |  | 2027-03-23
1239 |  | CEF-RASNOV | RASNOV | BV | solar | 0.006 | 0.006 | 100 | 0.4 | PTA 18 20/0.4 KV CRISTIAN |  | DEER TS | 7010260302449 | 2026-03-23 | 2027-03-23 | DEER22650 | 2026-05-29 | 2026-11-25 | 2026-10-26
1240 |  | CEF-RAU SADULUI | RAU SADULUI | SB | solar | 0.01 | 0.01 | 0 | 0 | PTA 1 20/0.4 KV CIUPARI |  | DEER TS | 7020260301747 | 2026-03-17 | 2027-03-17 | DEER15586 | 2026-04-20 | 2026-10-17 | 2026-09-17
1241 |  | CEF-BALAUSERI | BALAUSERI | MS | solar | 0.033 | 0.033 | 0 | 0 | PTA 4 20/0.4 KV BALAUSERI |  | DEER TS | 7030260302281 | 2026-03-23 | 2027-03-23 |  |  |  | 2027-03-23
1242 |  | CEF-SIBIU | SIBIU | SB | solar | 0.01183 | 0.01183 | 0 | 0 | PTZ 00197 SIBIU |  | DEER TS | 7020260301840 | 2026-03-17 | 2027-03-17 |  |  |  | 2027-03-17
1243 |  | CEF-CODLEA | CODLEA | BV | solar | 0.006 | 0.006 | 200 | 0.4 | PTZ 6 20/0.4 KV CODLEA |  | DEER TS | 7010260302614 | 2026-03-23 | 2027-03-23 | DEER13358 | 2026-04-01 | 2026-09-28 | 2026-08-29
1244 |  | CEF-SARMASU | SARMASU | MS | solar | 0.0189 | 0.0189 | 100 | 0.4 | PTA 10 20/0.4 KV SARMAS |  | DEER TS | 7030260302327 | 2026-03-17 | 2027-03-17 |  |  |  | 2027-03-17
1245 |  | CEF-SANPETRU | SANPETRU | BV | solar | 0.015 | 0.015 | 0 | 0 | PTAB 4 20/0.4 KV SANPETRU |  | DEER TS | 7010250607780 | 2026-03-10 | 2027-03-10 |  |  |  | 2027-03-10
1246 |  | CEF-MICA | MICA | MS | solar | 0.025 | 0.025 | 0 | 0 | PTA 1 20/0.4 KV DEAJ |  | DEER TS | 7030260302400 | 2026-03-19 | 2027-03-19 | DEER15452 | 2026-04-20 | 2026-10-17 | 2026-09-17
1247 |  | CEF-SURA MICA | SURA MICA | SB | solar | 0.008 | 0.008 | 280 | 0.4 | PTAB 00013 SURA MICA |  | DEER TS | 7020260302021 | 2026-03-20 | 2027-03-20 |  |  |  | 2027-03-20
1248 |  | CEF-VIDRA | VIDRA | AB | solar | 0.015 | 0.015 | 0 | 0 | PTA 1 20/0.4 KV VIDRA |  | DEER TS | 7040260305533 | 2026-03-17 | 2027-03-17 |  |  |  | 2027-03-17
1249 |  | CEF-LIVEZENI | LIVEZENI | MS | solar | 0.075255 | 0.075255 | 300 | 0.4 | PTA 8 20/0.4 KV LIVEZENI |  | DEER TS | 7030260302518 | 2026-03-27 | 2027-03-27 |  |  |  | 2027-03-27
1250 |  | CEF-CATALINA | CATALINA | CV | solar | 0.006 | 0.006 | 0 | 0 | LEA JT PTA 1 20/0.4 KV CATALINA CIRC.1 |  | DEER TS | 7060260300822 | 2026-03-20 | 2027-03-20 |  |  |  | 2027-03-20
1251 |  | CEF-SANPAUL | SANPAUL | MS | solar | 0.015 | 0.015 | 560 | 0.4 | PTA 5 20/0.4 KV VALEA IZVOARELOR |  | DEER TS | 7030260302756 | 2026-03-30 | 2027-03-30 | DEER13171 | 2026-04-01 | 2026-09-28 | 2026-08-29
1252 |  | CEF-DANES | DANES | MS | solar | 0.027 | 0.027 | 150 | 0.4 | PTA 1 20/0.4 KV DANES |  | DEER TS | 7030260302816 | 2026-03-25 | 2027-03-25 |  |  |  | 2027-03-25
1253 |  | CEF-ALBA IULIA | ALBA IULIA | AB | solar | 0.7 | 0.7 | 0 | 0 | STATIA BARABANT 110/20 KV |  | DEER TS | 7040250705185 | 2026-03-23 | 2027-03-23 |  |  |  | 2027-03-23
1254 |  | CEF-TARNAVENI | TARNAVENI | MS | solar | 0.95 | 0.95 | 2740 | 0.4 | LEA 20 KV TARNAVENI-ORAS3 7D27O315 |  | DEER TS | 7030250901550 | 2026-03-25 | 2027-03-25 |  |  |  | 2027-03-25
1255 |  | CEF-OCNA SIBIULUI | OCNA SIBIULUI | SB | solar | 3.64 | 3.64 | 0 | 0 | LEA 20 KV PA1 OCNA SIBIULUI - HASAG 7D3 |  | DEER TS | 7020240907210 | 2026-03-24 | 2027-03-24 |  |  |  | 2027-03-24
1256 |  | CEF-UCEA | UCEA | BV | solar | 4.95 | 4.95 | 9420 | 0.4 | STATIA UCEA 110/20 KV |  | DEER TS | 7010250302419 | 2026-03-31 | 2027-03-31 | DEER25683 | 2026-06-19 | 2026-12-16 | 2026-11-16
1257 |  | CEF-SANGEORGIU DE PADURE | SANGEORGIU DE PADURE | MS | solar | 2.85 | 2.85 | 28500 | 0.4 | LEA 20 KV FANTANELE-SOVATA 7D27O314 |  | DEER TS | 7030250504029 | 2026-03-17 | 2027-03-17 | DEER17746 | 2026-05-05 | 2026-11-01 | 2026-10-02
1258 |  | CEF-PARAU | PARAU | BV | solar | 70.35 | 70.35 | 121200 | 0.4 | LEA 110 kV Hoghiz - Fagaras |  | DEER TS | 7010250608189 | 2026-04-07 | 2027-04-07 |  |  |  | 2027-04-07
1259 |  | MHC-BOITA | BOITA | SB | hidro | 0.89 | 0.89 | 12537.5 | 0.4 | LEA 20 KV TALMACIU - RAUL VADULUI 7D33O |  | DEER TS | 7020250705396 | 2026-04-22 | 2027-04-22 | DEER27536 | 2026-06-29 | 2027-06-29 | 2027-05-30
1260 |  | CEF-TARGU SECUIESC | TARGU SECUIESC | CV | solar | 0.202 | 0.202 | 0 | 0 | LEA 20 KV LUNGA 7D15O312 |  | DEER TS | 7060251101077 | 2026-02-05 | 2027-02-05 |  |  |  | 2027-02-05
1261 |  | CEF-DITRAU | DITRAU | HR | solar | 0.0365 | 0.0365 | 0 | 0 | PTA 26 20/0.4 KV DITRAU |  | DEER TS | 7050260100036 | 2026-04-10 | 2027-04-10 |  |  |  | 2027-04-10
1262 |  | CEF-BRASOV | BRASOV | BV | solar | 0.006 | 0.006 | 0 | 0 | PTZ 590706 20/0.4 KV BRASOV |  | DEER TS | 7010260100296 | 2026-04-07 | 2027-04-07 |  |  |  | 2027-04-07
1263 |  | CEF-BAIA DE ARIES | BAIA DE ARIES | AB | solar | 0.002 | 0.002 | 0 | 0 | PTZ 1 20/0.4 KV PTTR BAIA |  | DEER TS | 7040260101372 | 2026-04-29 | 2027-04-29 | DEER23966 | 2026-06-09 | 2026-12-06 | 2026-11-06
1264 |  | CEF-CARTISOARA | CARTISOARA | SB | solar | 0.1 | 0.1 | 0 | 0 | LEA 20 KV CARTISOARA-ARPASEL 70200402 |  | DEER TS | 7020260201324 | 2026-03-30 | 2027-03-30 |  |  |  | 2027-03-30
1265 |  | CEF-SALISTE | SALISTE | SB | solar | 0.0202 | 0.0202 | 200 | 0.4 | PTA 1 20/0.4 KV SIBIEL |  | DEER TS | 7020260301565 | 2026-03-30 | 2027-03-30 |  |  |  | 2027-03-30
1266 |  | CEF-LIVEZILE | LIVEZILE | AB | solar | 0.007 | 0.007 | 200 | 0.23 | PTA 2 20/0.4 KV LIVEZILE |  | DEER TS | 7040260304605 | 2026-04-08 | 2027-04-08 | DEER16367 | 2026-04-24 | 2026-10-21 | 2026-09-21
1267 |  | CEF-RUPEA | RUPEA | BV | solar | 0.008 | 0.008 | 300 | 0.4 | PTA 2 20/0.4 KV RUPEA |  | DEER TS | 7010260302511 | 2026-04-15 | 2027-04-15 | DEER22652 | 2026-05-29 | 2026-11-25 | 2026-10-26
1268 |  | CEF-NADES | NADES | MS | solar | 0.02 | 0.02 | 280 | 0.4 | PTA 2 20/0.4 KV TIGMANDRU |  | DEER TS | 7030260302239 | 2026-03-31 | 2027-03-31 | DEER25057 | 2026-06-16 | 2026-12-13 | 2026-11-13
1269 |  | CEF-CALNIC | CALNIC | AB | solar | 0.1529 | 0.1529 | 0 | 0 | PTA 1 20/0.4 KV DEAL |  | DEER TS | 7040260305203 | 2026-03-31 | 2027-03-31 |  |  |  | 2027-03-31
1270 |  | CEF-SANTIMBRU | SANTIMBRU | AB | solar | 0.004 | 0.004 | 200 | 0.23 | PTA 1 20/0.4 KV SANTIMBRU ALBA |  | DEER TS | 7040260305267 | 2026-04-29 | 2027-04-29 |  |  |  | 2027-04-29
1271 |  | CEF-HOGHIZ | HOGHIZ | BV | solar | 0.006 | 0.006 | 100 | 0.4 | PTA 3 20/0.4 KV CUCIULATA |  | DEER TS | 7010260302657 | 2026-04-15 | 2027-04-15 |  |  |  | 2027-04-15
1272 |  | CEF-MOHU | MOHU | SB | solar | 0.02 | 0.02 | 314 | 0.4 | PTA 1 20/0.4 KV MOHU |  | DEER TS | 7020260301943 | 2026-04-06 | 2027-04-06 |  |  |  | 2027-04-06
1273 |  | CEF-MEDIAS | MEDIAS | SB | solar | 0.01 | 0.01 | 50 | 0.4 | PTZ 34 20/0.4 KV MEDIAS |  | DEER TS | 7020260301953 | 2026-03-30 | 2027-03-30 |  |  |  | 2027-03-30
1274 |  | CEF-ALMA | ALMA | SB | solar | 0.2 | 0.2 | 0 | 0 | PTA 1 20/0.4 KV SMIG |  | DEER TS | 7020260301978 | 2026-03-30 | 2027-03-30 |  |  |  | 2027-03-30
1275 |  | CEF-CUGIR | CUGIR | AB | solar | 0.012 | 0.012 | 280 | 0.4 | PTZ 10 6/0.4 KV CUGIR |  | DEER TS | 7040260305458 | 2026-03-30 | 2027-03-30 |  |  |  | 2027-03-30
1276 |  | CEF-CISNADIE | CISNADIE | SB | solar | 0.01 | 0.01 | 50 | 0.4 | PTAB 00392 SIBIU |  | DEER TS | 7020260302017 | 2026-03-30 | 2027-03-30 | DEER23151 | 2026-06-03 | 2026-11-30 | 2026-10-31
1277 |  | CEF-BRASOV | BRASOV | BV | solar | 0.012 | 0.012 | 0 | 0 | PTZ 1331 6/0.4 KV PCT BRASOV |  | DEER TS | 7010260302776 | 2026-03-25 | 2027-03-25 |  |  |  | 2027-03-25
1278 |  | CEF-BRASOV | BRASOV | BV | solar | 0.012 | 0.012 | 628 | 0.4 | PTZ 532305 20/0.4 KV BRASOV |  | DEER TS | 7010260302820 | 2026-03-24 | 2027-03-24 | DEER18326 | 2026-05-07 | 2026-11-03 | 2026-10-04
1279 |  | CEF-SAMBATA DE SUS | SAMBATA DE SUS | BV | solar | 0.16412 | 0.16412 | 0 | 0 | LEA 20 KV SUMERNA ST UCEA 70100402 |  | DEER TS | 7010260302855 | 2026-04-17 | 2027-04-17 |  |  |  | 2027-04-17
1280 |  | CEF-UCEA | UCEA | BV | solar | 0.015 | 0.015 | 0 | 0 | PTA 2 20/0.4 KV UCEA DE SUS |  | DEER TS | 7010260302856 | 2026-04-15 | 2027-04-15 | DEER24918 | 2026-06-15 | 2026-12-12 | 2026-11-12
1281 |  | CEF-PAUCA | PAUCA | SB | solar | 0.1 | 0.1 | 0 | 0 | LEA 20 KV SIBIU NORD-OCNA 7D33O312 |  | DEER TS | 7020260302118 | 2026-03-30 | 2027-03-30 |  |  |  | 2027-03-30
1282 |  | CEF-HARMAN | HARMAN | BV | solar | 0.006 | 0.006 | 200 | 0.4 | PTAB 650603 20/0.4 KV MAGNETIC PARK-2 |  | DEER TS | 7010260302909 | 2026-04-15 | 2027-04-15 | DEER20209 | 2026-05-19 | 2026-11-15 | 2026-10-16
1283 |  | CEF-PERSANI | PERSANI | BV | solar | 0.03 | 0.03 | 0 | 0 | PTA 00005 PERSANI - ANTENA RDS |  | DEER TS | 7010260302918 | 2026-04-01 | 2027-04-01 | DEER20988 | 2026-05-21 | 2026-11-17 | 2026-10-18
1284 |  | CEF-SALISTE | SALISTE | SB | solar | 0.2 | 0.2 | 280 | 0.4 | LEA 20 KV PA1 SALISTE-APOLD 70200403 |  | DEER TS | 7020260302152 | 2026-04-03 | 2027-04-03 |  |  |  | 2027-04-03
1285 |  | CEF-BRASOV | BRASOV | BV | solar | 0.01134 | 0.01134 | 100 | 0.4 | PTZ 513 20/0.4 KV BRASOV |  | DEER TS | 7010260302976 | 2026-04-07 | 2027-04-07 | DEER24264 | 2026-06-10 | 2026-12-07 | 2026-11-07
1286 |  | CEF-FARAGAU | FARAGAU | MS | solar | 0.15 | 0.15 | 0 | 0 | LEA 20 KV REGHIN-RACIU 7D27O313 |  | DEER TS | 7030260302711 | 2026-04-01 | 2027-04-01 |  |  |  | 2027-04-01
1287 |  | CEF-SANPETRU | SANPETRU | BV | solar | 0.1968 | 0.1968 | 0 | 0 | LES MT-20 KV BV MUN GENERAL |  | DEER TS | 7010260303032 | 2026-04-08 | 2027-04-08 |  |  |  | 2027-04-08
1288 |  | CEF-RASNOV | RASNOV | BV | solar | 0.03 | 0.03 | 100 | 0.4 | PTA 88 20/0.4 KV RASNOV |  | DEER TS | 7010260303042 | 2026-04-21 | 2027-04-21 |  |  |  | 2027-04-21
1289 |  | CEF-SEBES | SEBES | AB | solar | 0.01 | 0.01 | 0 | 0 | PTA 1 20/0.4 KV VINTISOARA |  | DEER TS | 7040260306094 | 2026-04-06 | 2027-04-06 |  |  |  | 2027-04-06
1290 |  | CEF-VISTEA | VISTEA | BV | solar | 0.006 | 0.006 | 280 | 0.4 | PTA 2 20/0.4 KV VISTEA DE SUS |  | DEER TS | 7010260303060 | 2026-04-07 | 2027-04-07 | DEER20980 | 2026-05-21 | 2026-11-17 | 2026-10-18
1291 |  | CEF-BRASOV | BRASOV | BV | solar | 0.01 | 0.01 | 0 | 0 | PTZ 590502 6/0.4 KV BRASOV |  | DEER TS | 7010260303068 | 2026-04-15 | 2027-04-15 |  |  |  | 2027-04-15
1292 |  | CEF-SUSENI | SUSENI | MS | solar | 0.02 | 0.02 | 840 | 0.4 | PTA 3 20/0.4 KV SUSENI |  | DEER TS | 7030260302811 | 2026-04-21 | 2027-04-21 | DEER17016 | 2026-04-29 | 2026-10-26 | 2026-09-26
1293 |  | CEF-BRASOV | BRASOV | BV | solar | 0.04 | 0.04 | 0 | 0 | PTAB 535003 20/0.4 KV PCT NAX CAR |  | DEER TS | 7010260303126 | 2026-04-08 | 2027-04-08 |  |  |  | 2027-04-08
1294 |  | CEF-VURPAR | VURPAR | SB | solar | 0.006 | 0.006 | 30 | 0.4 | PTA 3 20/0.4 KV VURPAR |  | DEER TS | 7020260302260 | 2026-04-06 | 2027-04-06 |  |  |  | 2027-04-06
1295 |  | CEF-SALISTE | SALISTE | SB | solar | 0.253 | 0.253 | 0 | 0 | LEA 20 KV ORLAT-SALISTE 70200403 |  | DEER TS | 7020260302261 | 2026-04-06 | 2027-04-06 | DEER25144 | 2026-06-16 | 2026-12-13 | 2026-11-13
1296 |  | CEF-VARGATA | VARGATA | MS | solar | 0.003 | 0.003 | 204 | 0.23 | PTA 1 20/0.4 KV VADU |  | DEER TS | 7030260302870 | 2026-03-31 | 2027-03-31 |  |  |  | 2027-03-31
1297 |  | CEF-VAMA BUZAULUI | VAMA BUZAULUI | BV | solar | 0.3 | 0.3 | 0 | 0 | LEA 20 KV ST PREJMER - INTORSURA 701003 |  | DEER TS | 7010260303212 | 2026-04-27 | 2027-04-27 |  |  |  | 2027-04-27
1298 |  | CEF-CUGIR | CUGIR | AB | solar | 0.012 | 0.012 | 280 | 0.4 | PTZ 6 6/0.4 KV CUGIR |  | DEER TS | 7040260306532 | 2026-04-08 | 2027-04-08 | DEER23854 | 2026-06-09 | 2026-12-06 | 2026-11-06
1299 |  | CEF-SEBES | SEBES | AB | solar | 0.006 | 0.006 | 50 | 0.23 | PTZ 19 20/0.4 KV SEBES |  | DEER TS | 7040260306567 | 2026-04-08 | 2027-04-08 |  |  |  | 2027-04-08
1300 |  | CEF-SANCRAIU DE MURES | SANCRAIU DE MURES | MS | solar | 0.033 | 0.033 | 0 | 0 | PTAB 583 20/0.4 KV SANCRAI DE MURES |  | DEER TS | 7030260302978 | 2026-04-06 | 2027-04-06 | DEER20337 | 2026-05-20 | 2026-11-16 | 2026-10-17
1301 |  | CEF-SANCRAIU DE MURES | SANCRAIU DE MURES | MS | solar | 0.063 | 0.063 | 0 | 0 | PTAB 620 20/0.4 KV TG MURES NAZNA VIILO |  | DEER TS | 7030260302980 | 2026-04-06 | 2027-04-06 | DEER22382 | 2026-05-28 | 2026-11-24 | 2026-10-25
1302 |  | CEF-AXENTE SEVER | AXENTE SEVER | SB | solar | 0.01472 | 0.01472 | 100 | 0.4 | PTZ 16 20/0.4 KV COPSA MICA |  | DEER TS | 7020260302336 | 2026-04-06 | 2027-04-06 | DEER15289 | 2026-04-17 | 2026-10-14 | 2026-09-14
1303 |  | CEF-BRAN | BRAN | BV | solar | 0.027 | 0.027 | 100 | 0.4 | PTA 4 20/0.4 KV PREDELUT |  | DEER TS | 7010260303358 | 2026-04-22 | 2027-04-22 |  |  |  | 2027-04-22
1304 |  | CEF-MOIECIU | MOIECIU | BV | solar | 0.01806 | 0.01806 | 0 | 0 | PTA 18 20/0.4 KV MOIECIU DE JOS |  | DEER TS | 7010260303369 | 2026-04-16 | 2027-04-16 |  |  |  | 2027-04-16
1305 |  | CEF-TARGU MURES | TARGU MURES | MS | solar | 0.02 | 0.02 | 0 | 0 | PTAB 548 20/0.4 KV TG. MURES WEEKEND |  | DEER TS | 7030260303128 | 2026-04-09 | 2027-04-09 | DEER25719 | 2026-06-19 | 2026-12-16 | 2026-11-16
1306 |  | CEF-CEUASU DE CAMPIE | CEUASU DE CAMPIE | MS | solar | 0.006 | 0.006 | 0 | 0 | PTA 4 20/0.4 KV HERGHELIA |  | DEER TS | 7030260303137 | 2026-04-03 | 2027-04-03 |  |  |  | 2027-04-03
1307 |  | CEF-SIBIU | SIBIU | SB | solar | 0.006 | 0.006 | 100 | 0.4 | PTZ 106 20/0.4 KV SIBIU |  | DEER TS | 7020260302498 | 2026-04-06 | 2027-04-06 |  |  |  | 2027-04-06
1308 |  | CEF-ALBA IULIA | ALBA IULIA | AB | solar | 0.04 | 0.04 | 0 | 0 | PTA 1 20/0.4 KV MOARA BARABANT |  | DEER TS | 7040260307106 | 2026-04-22 | 2027-04-22 |  |  |  | 2027-04-22
1309 |  | CEF-LUETA | LUETA | HR | solar | 0.0279 | 0.0279 | 300 | 0.4 | PTA 5 20/0.4 KV BAILE SELTERS |  | DEER TS | 7050260302310 | 2026-04-21 | 2027-04-21 |  |  |  | 2027-04-21
1310 |  | CEF-BRASOV | BRASOV | BV | solar | 0.009 | 0.009 | 0 | 0 | PTZ 2621 20/0.4 KV BRASOV |  | DEER TS | 7010260303491 | 2026-04-20 | 2027-04-20 |  |  |  | 2027-04-20
1311 |  | CEF-CAMPENI | CAMPENI | AB | solar | 0.25 | 0.25 | 8400 | 0.4 | PTZ 1 20/0.4 KV SIA |  | DEER TS | 7040260407226 | 2026-04-22 | 2027-04-22 |  |  |  | 2027-04-22
1312 |  | CEF-GHEORGHE DOJA | GHEORGHE DOJA | MS | solar | 0.25 | 0.25 | 0 | 0 | LEA 20 KV UNGHENI-M NIRAJ 70300202 |  | DEER TS | 7030260403241 | 2026-04-07 | 2027-04-07 |  |  |  | 2027-04-07
1313 |  | CEF-JIBERT | JIBERT | BV | solar | 0.2006 | 0.2006 | 280 | 0.4 | LEA 20 KV ST HOGHIZ-IF HOMOROD 70100403 |  | DEER TS | 7010260403659 | 2026-04-27 | 2027-04-27 |  |  |  | 2027-04-27
1314 |  | CEF-SANTIMBRU | SANTIMBRU | AB | solar | 0.008875 | 0.008875 | 200 | 0.23 | PTA 2 20/0.4 KV TOTOI |  | DEER TS | 7040260407479 | 2026-04-24 | 2027-04-24 |  |  |  | 2027-04-24
1315 |  | CEF-TARGU SECUIESC | TARGU SECUIESC | CV | solar | 0.1 | 0.1 | 0 | 0 | PTA 5 20/0.4 KV RUSENI |  | DEER TS | 7060260401116 | 2026-04-09 | 2027-04-09 | DEER24460 | 2026-06-11 | 2026-12-08 | 2026-11-08
1316 |  | CEF-ALBA IULIA | ALBA IULIA | AB | solar | 0.00408 | 0.00408 | 280 | 0.23 | PTZ 187 20/0.4 KV ALBA |  | DEER TS | 7040260407797 | 2026-04-24 | 2027-04-24 |  |  |  | 2027-04-24
1317 |  | CEF-SANCRAIU DE MURES | SANCRAIU DE MURES | MS | solar | 0.006 | 0.006 | 0 | 0 | PTA 81 6/0.4 KV TG. MURES SANCRAI |  | DEER TS | 7030260403417 | 2026-04-21 | 2027-04-21 |  |  |  | 2027-04-21
1318 |  | CEF-CRIZBAV | CRIZBAV | BV | solar | 0.21835 | 0.21835 | 0 | 0 | LEA 20 KV ST BOD - PT 6 DUMBRAVITA 70100 |  | DEER TS | 7010260403842 | 2026-04-27 | 2027-04-27 |  |  |  | 2027-04-27
1319 |  | CEF-TARLUNGENI | TARLUNGENI | BV | solar | 0.008 | 0.008 | 0 | 0 | PTAB 00001 STUPINII HARMANULUI |  | DEER TS | 7010260403989 | 2026-04-29 | 2027-04-29 |  |  |  | 2027-04-29
1320 |  | CEF-SELIMBAR | SELIMBAR | SB | solar | 0.01395 | 0.01395 | 50 | 0.4 | PTAB 22 20/0.4 KV SELIMBAR |  | DEER TS | 7020260402840 | 2026-04-27 | 2027-04-27 | DEER17215 | 2026-04-30 | 2026-10-27 | 2026-09-27
1321 |  | CEF-CISNADIE | CISNADIE | SB | solar | 0.005 | 0.005 | 0 | 0 | PTAB 00403 SIBIU |  | DEER TS | 7020260402854 | 2026-04-20 | 2027-04-20 | DEER26822 | 2026-06-25 | 2026-12-22 | 2026-11-22
1322 |  | CEF-SIBIU | SIBIU | SB | solar | 0.03936 | 0.03936 | 0 | 0 | PTZ 12 20/0.4 KV SIBIU |  | DEER TS | 7020260402903 | 2026-04-22 | 2027-04-22 |  |  |  | 2027-04-22
1323 |  | CEF-SIBIU | SIBIU | SB | solar | 0.015 | 0.015 | 0 | 0 | PTZ 123 20/0.4 KV SIBIU |  | DEER TS | 7020260402904 | 2026-04-22 | 2027-04-22 |  |  |  | 2027-04-22
1324 |  | CEF-SIBIU | SIBIU | SB | solar | 0.027675 | 0.027675 | 0 | 0 | PTZ 00049 SIBIU |  | DEER TS | 7020260402906 | 2026-04-22 | 2027-04-22 |  |  |  | 2027-04-22
1325 |  | CEF-SIBIU | SIBIU | SB | solar | 0.039975 | 0.039975 | 0 | 0 | PTZ 53 20/0.4 KV SIBIU |  | DEER TS | 7020260402908 | 2026-04-22 | 2027-04-22 |  |  |  | 2027-04-22
1326 |  | CEF-SIBIU | SIBIU | SB | solar | 0.03567 | 0.03567 | 0 | 0 | PTZ 241 20/0.4 KV SIBIU |  | DEER TS | 7020260402909 | 2026-04-22 | 2027-04-22 |  |  |  | 2027-04-22
1327 |  | CEF-SIBIU | SIBIU | SB | solar | 0.0246 | 0.0246 | 0 | 0 | PTAB 63 20/0.4 KV SIBIU |  | DEER TS | 7020260402910 | 2026-04-22 | 2027-04-22 |  |  |  | 2027-04-22
1328 |  | CEF-MERGHINDEAL | MERGHINDEAL | SB | solar | 0.0046 | 0.0046 | 100 | 0.4 | PTAB 3 20/0.4 KV MERGHINDEAL |  | DEER TS | 7020260402911 | 2026-04-27 | 2027-04-27 | DEER20557 | 2026-05-20 | 2026-11-16 | 2026-10-17
1329 |  | CEF-VALEA CRISULUI | VALEA CRISULUI | CV | solar | 74.1 | 74.1 | 112560 | 0.4 | STATIA VALEA CRISULUI 110/20 KV |  | DEER TS | 7060260401320 | 2026-04-22 | 2027-04-22 |  |  |  | 2027-04-22
1330 |  | CEF-COVASNA | COVASNA | CV | solar | 0.02 | 0.02 | 0 | 0 | RETELE JT PTZ 5 20/0.4 KV FILATURA |  | DEER TS | 7060250900560 | 2025-10-26 | 2026-10-26 | DEER16843 | 2026-04-28 | 2026-10-25 | 2026-09-25
1331 |  | CEF-AIUD | AIUD | AB | solar | 0.125 | 0.125 | 500 | 0.4 | PTA 1 20/0,4 KV IAS AIUD |  | DEER TS | 7040251006487 | 2026-05-13 | 2027-05-13 |  |  |  | 2027-05-13
1332 |  | CEF-POIANA MARULUI | POIANA MARULUI | BV | solar | 0.008 | 0.008 | 280 | 0.4 | PTA 4 20/0,4 KV POIANA MARULUI |  | DEER TS | 7010251104093 | 2026-05-15 | 2027-05-15 |  |  |  | 2027-05-15
1333 |  | CEF-GHEORGHENI | GHEORGHENI | HR | solar | 0.99918 | 0.99918 | 314 | 0.4 | LEA 20 KV ORAS II GHEORGHENI 70500301 |  | DEER TS | 7050251101934 | 2026-05-04 | 2027-05-04 |  |  |  | 2027-05-04
1334 |  | CEF-HARMAN | HARMAN | BV | solar | 0.006 | 0.006 | 280 | 0.4 | PTAB 650603 20/0,4 KV MAGNETIC PARK-2 |  | DEER TS | 7010260100325 | 2026-05-22 | 2027-05-22 |  |  |  | 2027-05-22
1335 |  | CEF-CUGIR | CUGIR | AB | solar | 0.025 | 0.025 | 0 | 0 | PTZ 12 6/0,4 KV CUGIR |  | DEER TS | 7040260202735 | 2026-04-29 | 2027-04-29 | DEER22563 | 2026-05-29 | 2026-11-25 | 2026-10-26
1336 |  | CEF-BOD | BOD | BV | solar | 0.005 | 0.005 | 0 | 0 | PTZ 00002 BOD COLONIE |  | DEER TS | 7010260302960 | 2026-05-12 | 2027-05-12 | DEER24471 | 2026-06-11 | 2026-12-08 | 2026-11-08
1337 |  | CEF-RECEA | RECEA | BV | solar | 0.008 | 0.008 | 300 | 0.4 | PTA 00004 IASI |  | DEER TS | 7010260303130 | 2026-05-19 | 2027-05-19 | DEER20996 | 2026-05-21 | 2026-11-17 | 2026-10-18
1338 |  | CEF-ZARNESTI | ZARNESTI | BV | solar | 0.008 | 0.008 | 0 | 0 | PTZ 00011 ZARNESTI |  | DEER TS | 7010260303253 | 2026-05-15 | 2027-05-15 |  |  |  | 2027-05-15
1339 |  | CEF-OJDULA | OJDULA | CV | solar | 0.01555 | 0.01555 | 0 | 0 | RETELE JT PTA 3 20/0,4 KV OJDULA |  | DEER TS | 7060260300970 | 2026-04-28 | 2027-04-28 | DEER18250 | 2026-05-07 | 2026-11-03 | 2026-10-04
1340 |  | CEF-INTORSURA BUZAULUI | INTORSURA BUZAULUI | CV | solar | 0.396 | 0.396 | 0 | 0 | LEA 20 KV MOBILA-IBUZAULUI 70600303 |  | DEER TS | 7060260401045 | 2026-05-06 | 2027-05-06 |  |  |  | 2027-05-06
1341 |  | CEF-ALBA IULIA | ALBA IULIA | AB | solar | 0.015 | 0.015 | 0 | 0 | PTZ 161 20/0,4 KV ALBA IULIA |  | DEER TS | 7040260407185 | 2026-04-22 | 2027-04-22 | DEER19714 | 2026-05-15 | 2026-11-11 | 2026-10-12
1342 |  | CEF-BUNGARD | BUNGARD | SB | solar | 0.02 | 0.02 | 560 | 0.4 | PTAB 28 20/0,4 KV GUSTERITA |  | DEER TS | 7020260402595 | 2026-05-04 | 2027-05-04 | DEER21307 | 2026-05-25 | 2026-11-21 | 2026-10-22
1343 |  | CEF-EREMITU | EREMITU | MS | solar | 0.2 | 0.2 | 0 | 0 | LEA 20 KV SOVATA-MIERCUREA.NIRAJ 7D27O3 |  | DEER TS | 7030260403447 | 2026-05-04 | 2027-05-04 |  |  |  | 2027-05-04
1344 |  | CEF-SANTANA DE MURES | SANTANA DE MURES | MS | solar | 0.3 | 0.3 | 0 | 0 | LEA 20 KV LIVEZENI-RACIU 7D27O312 |  | DEER TS | 7030260403450 | 2026-05-04 | 2027-05-04 |  |  |  | 2027-05-04
1345 |  | CEF-BAND | BAND | MS | solar | 0.015 | 0.015 | 0 | 0 | PTZ 10 20/0,4 KV BAND |  | DEER TS | 7030260403459 | 2026-05-07 | 2027-05-07 | DEER22155 | 2026-05-28 | 2026-11-24 | 2026-10-25
1346 |  | CEF-BRASOV | BRASOV | BV | solar | 0.01 | 0.01 | 0 | 0 | PTZ 5532 6/0,4 KV BRASOV |  | DEER TS | 7010260403893 | 2026-04-28 | 2027-04-28 |  |  |  | 2027-04-28
1347 |  | CEF-BAND | BAND | MS | solar | 0.00704 | 0.00704 | 0 | 0 | PTA 1 20/0,4 KV PETEA |  | DEER TS | 7030260403461 | 2026-05-07 | 2027-05-07 | DEER22149 | 2026-05-28 | 2026-11-24 | 2026-10-25
1348 |  | CEF-BOGATU ROMAN | BOGATU ROMAN | SB | solar | 0.0384 | 0.0384 | 0 | 0 | PTA 00001 BOGATU ROMAN |  | DEER TS | 7020260402768 | 2026-04-29 | 2027-04-29 | DEER19670 | 2026-05-15 | 2026-11-11 | 2026-10-12
1349 |  | CEF-STUPINI | STUPINI | BV | solar | 0.006 | 0.006 | 200 | 0.4 | PTAB 08055 NICOVALEI |  | DEER TS | 7010260403988 | 2026-05-19 | 2027-05-19 |  |  |  | 2027-05-19
1350 |  | CEF-CISNADIOARA | CISNADIOARA | SB | solar | 0.0174 | 0.0174 | 0 | 0 | PTA 00003 CISNADIOARA |  | DEER TS | 7020260402817 | 2026-05-15 | 2027-05-15 | DEER25278 | 2026-06-17 | 2026-12-14 | 2026-11-14
1351 |  | CEF-TAURENI | TAURENI | MS | solar | 0.00375 | 0.00375 | 200 | 0.4 | PTA 5 20/0,4 KV TAURENI |  | DEER TS | 7030260403567 | 2026-05-08 | 2027-05-08 |  |  |  | 2027-05-08
1352 |  | CEF-SANCRAIU DE MURES | SANCRAIU DE MURES | MS | solar | 0.11 | 0.11 | 0 | 0 | PTZ 425 20/0,4 KV TG. MURES AQUASERV ST |  | DEER TS | 7030260403788 | 2026-05-04 | 2027-05-04 |  |  |  | 2027-05-04
1353 |  | CEF-MOIECIU | MOIECIU | BV | solar | 0.008 | 0.008 | 200 | 0.4 | PTAB 00004 PESTERA |  | DEER TS | 7010260404259 | 2026-05-15 | 2027-05-15 | DEER22181 | 2026-05-28 | 2026-11-24 | 2026-10-25
1354 |  | CEF-MIHALT | MIHALT | AB | solar | 0.03115 | 0.03115 | 0 | 0 | PTA 1 20/0,4 KV MIHALT |  | DEER TS | 7040260408745 | 2026-05-11 | 2027-05-11 | DEER25301 | 2026-06-17 | 2026-12-14 | 2026-11-14
1355 |  | CEF-CRISTIAN | CRISTIAN | BV | solar | 0.006 | 0.006 | 314 | 0.4 | PTA 14 20/0,4 KV CRISTIAN |  | DEER TS | 7010260404276 | 2026-05-06 | 2027-05-06 | DEER21047 | 2026-05-22 | 2026-11-18 | 2026-10-19
1356 |  | CEF-BARAOLT | BARAOLT | CV | solar | 0.3102 | 0.3102 | 0 | 0 | LEA 20 KV BATANI 70600202 |  | DEER TS | 7060260401291 | 2026-04-30 | 2027-04-30 |  |  |  | 2027-04-30
1357 |  | CEF-RUJA | RUJA | SB | solar | 0.1 | 0.1 | 0 | 0 | PTA 5 20/0,4 KV RUJA |  | DEER TS | 7020260403023 | 2026-05-11 | 2027-05-11 |  |  |  | 2027-05-11
1358 |  | CEF-ZAU DE CAMPIE | ZAU DE CAMPIE | MS | solar | 0.15 | 0.15 | 0 | 0 | LEA 20 KV LUDUS-SARMAS 7D27O315 |  | DEER TS | 7030260403857 | 2026-05-18 | 2027-05-18 |  |  |  | 2027-05-18
1359 |  | CEF-BRASOV | BRASOV | BV | solar | 0.0749 | 0.0749 | 0 | 0 | PTAB 480604 20/0,4 KV BRASOV |  | DEER TS | 7010260404342 | 2026-05-11 | 2027-05-11 |  |  |  | 2027-05-11
1360 |  | CEF-BRASOV | BRASOV | BV | solar | 0.018 | 0.018 | 0 | 0 | LES JT PTAB 672704 20/0,4 KV BRASOV C2 C |  | DEER TS | 7010260404379 | 2026-04-27 | 2027-04-27 |  |  |  | 2027-04-27
1361 |  | CEF-JIDVEI | JIDVEI | AB | solar | 0.01 | 0.01 | 0 | 0 | PTA 2 20/0,4 KV VESEUS |  | DEER TS | 7040260409098 | 2026-05-14 | 2027-05-14 | DEER22963 | 2026-06-03 | 2026-11-30 | 2026-10-31
1362 |  | CEF-JIDVEI | JIDVEI | AB | solar | 0.01 | 0.01 | 0 | 0 | PTA 2 20/0,4 KV CAPILNA DE JOS |  | DEER TS | 7040260409101 | 2026-05-14 | 2027-05-14 | DEER22964 | 2026-06-03 | 2026-11-30 | 2026-10-31
1363 |  | CEF-JIDVEI | JIDVEI | AB | solar | 0.01 | 0.01 | 0 | 0 | PTA 1 20/0,4 KV BALCACIU |  | DEER TS | 7040260409106 | 2026-05-14 | 2027-05-14 | DEER22965 | 2026-06-03 | 2026-11-30 | 2026-10-31
1364 |  | CEF-JIDVEI | JIDVEI | AB | solar | 0.01 | 0.01 | 0 | 0 | PTA 2 20/0,4 KV JIDVEI |  | DEER TS | 7040260409108 | 2026-05-14 | 2027-05-14 | DEER23380 | 2026-06-04 | 2026-12-01 | 2026-11-01
1365 |  | CEF-TARGU SECUIESC | TARGU SECUIESC | CV | solar | 0.195 | 0.195 | 0 | 0 | PTZ 8 20/0,4 KV TG.SECUIESC |  | DEER TS | 7060260401336 | 2026-05-13 | 2027-05-13 | DEER22816 | 2026-06-02 | 2026-11-29 | 2026-10-30
1366 |  | CEF-SIBIU | SIBIU | SB | solar | 0.062115 | 0.062115 | 0 | 0 | PTS 128 20/0,4 KV SIBIU |  | DEER TS | 7020260403092 | 2026-04-29 | 2027-04-29 |  |  |  | 2027-04-29
1367 |  | CEF-SIBIU | SIBIU | SB | solar | 0.10824 | 0.10824 | 0 | 0 | PTZ 135 20/0,4 KV SIBIU |  | DEER TS | 7020260403096 | 2026-04-29 | 2027-04-29 |  |  |  | 2027-04-29
1368 |  | CEF-SIBIU | SIBIU | SB | solar | 0.11993 | 0.11993 | 0 | 0 | PTAB 506 20/0,4 KV SIBIU |  | DEER TS | 7020260403097 | 2026-04-29 | 2027-04-29 |  |  |  | 2027-04-29
1369 |  | CEF-SIBIU | SIBIU | SB | solar | 0.09225 | 0.09225 | 0 | 0 | PTAB 00416 SIBIU |  | DEER TS | 7020260403105 | 2026-04-29 | 2027-04-29 |  |  |  | 2027-04-29
1370 |  | CEF-CRISTIAN | CRISTIAN | SB | solar | 0.006 | 0.006 | 0 | 0 | PTA 30 20/0,4 KV CRISTIAN SIBIU |  | DEER TS | 7020260403116 | 2026-05-04 | 2027-05-04 |  |  |  | 2027-05-04
1371 |  | CEF-SACELE | SACELE | BV | solar | 0.0046 | 0.0046 | 0 | 0 | PTZ 00046 SACELE |  | DEER TS | 7010260404504 | 2026-05-08 | 2027-05-08 | DEER20991 | 2026-05-21 | 2026-11-17 | 2026-10-18
1372 |  | CEF-ALBA IULIA | ALBA IULIA | AB | solar | 0.01782 | 0.01782 | 0 | 0 | PTAB 132 20/0,4 KV ALBA IULIA |  | DEER TS | 7040260409279 | 2026-05-14 | 2027-05-14 | DEER23517 | 2026-06-05 | 2026-12-02 | 2026-11-02
1373 |  | CEF-HALCHIU | HALCHIU | BV | solar | 0.015 | 0.015 | 314 | 0.4 | PTZ 00002 HALCHIU |  | DEER TS | 7010260404534 | 2026-05-12 | 2027-05-12 | DEER22372 | 2026-05-28 | 2026-11-24 | 2026-10-25
1374 |  | CEF-ALBA IULIA | ALBA IULIA | AB | solar | 0.0295 | 0.0295 | 200 | 0.4 | PTA 1 20/0,4 KV MICESTI |  | DEER TS | 7040260409418 | 2026-05-22 | 2027-05-22 |  |  |  | 2027-05-22
1375 |  | CEF-RICIU | RICIU | MS | solar | 0.2 | 0.2 | 279 | 0.4 | LEA 20 KV RACIU-SAULIA 7D27O312 |  | DEER TS | 7030260404064 | 2026-05-08 | 2027-05-08 |  |  |  | 2027-05-08
1376 |  | CEF-CERGAU | CERGAU | AB | solar | 0.02 | 0.02 | 200 | 0.4 | PTA 00001 CERGAU MARE |  | DEER TS | 7040260409571 | 2026-05-25 | 2027-05-25 |  |  |  | 2027-05-25
1377 |  | CEF-SIBIU | SIBIU | SB | solar | 0.005 | 0.005 | 0 | 0 | PTZ 1 20/0,4 KV SIBIU |  | DEER TS | 7020260403238 | 2026-05-04 | 2027-05-04 | DEER18659 | 2026-05-11 | 2026-11-07 | 2026-10-08
1378 |  | CEF-SACELE | SACELE | BV | solar | 0.35 | 0.35 | 0 | 0 | PTAB 00140 SACELE |  | DEER TS | 7010260404743 | 2026-05-27 | 2027-05-27 |  |  |  | 2027-05-27
1379 |  | CEF-FUNDATA | FUNDATA | BV | solar | 0.008 | 0.008 | 314 | 0.4 | PTA 3 20/0,4 KV SIRNEA |  | DEER TS | 7010260404825 | 2026-05-15 | 2027-05-15 | DEER22389 | 2026-05-28 | 2026-11-24 | 2026-10-25
1380 |  | CEF-ZARNESTI | ZARNESTI | BV | solar | 0.008 | 0.008 | 230 | 0.4 | PTA 2 20/0,4 KV TOHANUL VECHI |  | DEER TS | 7010260404845 | 2026-05-15 | 2027-05-15 | DEER24213 | 2026-06-10 | 2026-12-07 | 2026-11-07
1381 |  | CEF-AIUD | AIUD | AB | solar | 0.025 | 0.025 | 0 | 0 | PTZ 8 20/0,4 KV AIUD |  | DEER TS | 7040260409951 | 2026-05-14 | 2027-05-14 |  |  |  | 2027-05-14
1382 |  | CEF-BRASOV | BRASOV | BV | solar | 0.008 | 0.008 | 314 | 0.4 | DEPOZIT TRAFO CE MT/JT BV |  | DEER TS | 7010260404854 | 2026-05-12 | 2027-05-12 | DEER24035 | 2026-06-09 | 2026-12-06 | 2026-11-06
1383 |  | CEF-REGHIN | REGHIN | MS | solar | 0.003 | 0.003 | 300 | 0.4 | PTZ 120 20/0,4 KV REGHIN |  | DEER TS | 7030260504277 | 2026-05-04 | 2027-05-04 | DEER21451 | 2026-05-25 | 2026-11-21 | 2026-10-22
1384 |  | CEF-SADU | SADU | SB | solar | 0.2 | 0.2 | 280 | 0.4 | PTA 5 20/0,4 KV TOCILE |  | DEER TS | 7020260503441 | 2026-05-11 | 2027-05-11 |  |  |  | 2027-05-11
1385 |  | CEF-STEJARISU | STEJARISU | SB | solar | 0.008 | 0.008 | 0 | 0 | PTA 1 20/0,4 KV STEJARISU |  | DEER TS | 7020260503471 | 2026-05-11 | 2027-05-11 |  |  |  | 2027-05-11
1386 |  | CEF-BOD | BOD | BV | solar | 0.0088 | 0.0088 | 0 | 0 | PTAB 00033 BOD |  | DEER TS | 7010260505102 | 2026-05-25 | 2027-05-25 |  |  |  | 2027-05-25
1387 |  | CEF-ALTINA | ALTINA | SB | solar | 0.015 | 0.015 | 314 | 0.4 | PTA 00001 ALTINA |  | DEER TS | 7020260503538 | 2026-05-13 | 2027-05-13 |  |  |  | 2027-05-13
1388 |  | CEF-GARDA DE SUS | GARDA DE SUS | AB | solar | 0.004 | 0.004 | 0 | 0 | PTA 1 20/0,4 KV GHETARI |  | DEER TS | 7040260510344 | 2026-05-07 | 2027-05-07 |  |  |  | 2027-05-07
1389 |  | CEF-GALDA DE JOS | GALDA DE JOS | AB | solar | 0.39999 | 0.39999 | 3768 | 0.4 | PTAB 1 20/20 KV PC CONSERVE OIEJDEA |  | DEER TS | 7040260510385 | 2026-05-29 | 2027-05-29 | DEER24239 | 2026-06-10 | 2026-12-07 | 2026-11-07
1390 |  | CEF-CUGIR | CUGIR | AB | solar | 0.02196 | 0.02196 | 1400 | 0.4 | PTZ 25 6/0,4 KV CUGIR |  | DEER TS | 7040260510436 | 2026-05-28 | 2027-05-28 |  |  |  | 2027-05-28
1391 |  | CEF-IACOBENI | IACOBENI | SB | solar | 0.0046 | 0.0046 | 100 | 0.4 | PTA 1 20/0,4 KV IACOBENI |  | DEER TS | 7020260503665 | 2026-05-13 | 2027-05-13 | DEER20644 | 2026-05-20 | 2026-11-16 | 2026-10-17
1392 |  | CEF-UCEA | UCEA | BV | solar | 0.0602 | 0.0602 | 0 | 0 | PTA 00001 UCEA DE SUS |  | DEER TS | 7010260505225 | 2026-05-27 | 2027-05-27 |  |  |  | 2027-05-27
1393 |  | CEF-ZARNESTI | ZARNESTI | BV | solar | 0.008 | 0.008 | 280 | 0.4 | PTZ 00010 ZARNESTI |  | DEER TS | 7010260505254 | 2026-05-21 | 2027-05-21 |  |  |  | 2027-05-21
1394 |  | CEF-OGRA | OGRA | MS | solar | 0.04095 | 0.04095 | 0 | 0 | PTA 1 20/0,4 KV OGRA |  | DEER TS | 7030260504548 | 2026-05-19 | 2027-05-19 |  |  |  | 2027-05-19
1395 |  | CEF-SOROSTIN | SOROSTIN | SB | solar | 0.04 | 0 | 200 | 0.4 | PTA 1 20/0,4 KV SOROSTIN |  | DEER TS | 7020260503759 | 2026-05-13 | 2027-05-13 |  |  |  | 2027-05-13
1396 |  | CEF-IACOBENI | IACOBENI | SB | solar | 0.004 | 0.004 | 100 | 0.4 | PTA 1 20/0,4 KV IACOBENI |  | DEER TS | 7020260503802 | 2026-05-20 | 2027-05-20 | DEER20721 | 2026-05-21 | 2026-11-17 | 2026-10-18
1397 |  | CEF-CISNADIE | CISNADIE | SB | solar | 0.012285 | 0.012285 | 314 | 0.4 | PTA 51 20/0,4 KV CISNADIE |  | DEER TS | 7020260503859 | 2026-05-25 | 2027-05-25 |  |  |  | 2027-05-25
1398 |  | CEF-SACELE | SACELE | BV | solar | 0.005915 | 0.005915 | 0 | 0 | PTZ 00018 SACELE |  | DEER TS | 7010260505580 | 2026-05-26 | 2027-05-26 |  |  |  | 2027-05-26
1399 |  | CEF-DUMBRAVITA | DUMBRAVITA | BV | solar | 0.07917 | 0.07917 | 0 | 0 | PTZ 25 20/0,4 KV CODLEA |  | DEER TS | 7010260505723 | 2026-05-25 | 2027-05-25 | DEER24189 | 2026-06-10 | 2026-12-07 | 2026-11-07
1400 |  | CEF-CARTA | CARTA | HR | solar | 0.03 | 0.03 | 0 | 0 | PTA 1 20/0,4 KV CARTA |  | DEER TS | 7050260503486 | 2026-05-26 | 2027-05-26 | DEER24817 | 2026-06-15 | 2026-12-12 | 2026-11-12
1401 |  | CEF-CISNADIE | CISNADIE | SB | solar | 0.009 | 0.009 | 0 | 0 | PTAB 00392 SIBIU |  | DEER TS | 7020260504069 | 2026-05-25 | 2027-05-25 |  |  |  | 2027-05-25
1402 |  | CEF-DUMBRAVENI | DUMBRAVENI | SB | solar | 0.02 | 0.02 | 628 | 0.4 | PTZ 6 20/0,4 KV DUMBRAVENI |  | DEER TS | 7020260504071 | 2026-05-25 | 2027-05-25 |  |  |  | 2027-05-25
1403 |  | CEF-VULCAN | VULCAN | BV | solar | 0.015 | 0.015 | 0 | 0 | PTA 1 20/0,4 KV MINA 1 MAI |  | DEER TS | 7010260505805 | 2026-05-28 | 2027-05-28 |  |  |  | 2027-05-28
1404 |  | CEF-MIHAILENI | MIHAILENI | HR | solar | 0.0036 | 0.0036 | 300 | 0.4 | PTA 3 20/0,4 KV VACARESTI |  | DEER TS | 7050260503530 | 2026-05-26 | 2027-05-26 |  |  |  | 2027-05-26
1405 |  | CEF-ZABALA | ZABALA | CV | solar | 0.09968 | 0.09968 | 0 | 0 | LEA JT PTA 1 20/0,4 KV ZABALA CIRC.2 - |  | DEER TS | 7060260501879 | 2026-05-28 | 2027-05-28 | DEER25222 | 2026-06-17 | 2026-12-14 | 2026-11-14
1406 |  | CEF-CISNADIE | CISNADIE | SB | solar | 0.008 | 0.008 | 314 | 0.4 | PTAB 00426 SIBIU |  | DEER TS | 7020260504247 | 2026-05-25 | 2027-05-25 | DEER23227 | 2026-06-04 | 2026-12-01 | 2026-11-01
1407 |  | CEF-SELIMBAR | SELIMBAR | SB | solar | 0.008 | 0.008 | 314 | 0.4 | PTAB 00032 SELIMBAR |  | DEER TS | 7020260504282 | 2026-05-27 | 2027-05-27 | DEER23021 | 2026-06-03 | 2026-11-30 | 2026-10-31
1408 |  | CEF-GALAUTAS | GALAUTAS | HR | solar | 0.006 | 0.006 | 0 | 0 | PTA 00002 GALAUTAS |  | DEER TS | 7050260503596 | 2026-05-26 | 2027-05-26 | DEER26026 | 2026-06-22 | 2026-12-19 | 2026-11-19
1409 |  | CEF-TEIUS | TEIUS | AB | solar | 0.35 | 0.35 | 182.5 | 0.4 | LEA 20 KV STREMT 70400301 |  | DEER TS | 7040260512562 | 2026-05-29 | 2027-05-29 |  |  |  | 2027-05-29
1410 |  | CEF-SERCAIA | SERCAIA | BV | solar | 21 | 21 | 0 | 0 | LEA 110 kV Hoghiz - Fagaras |  | DEER TS | 7010250303298 | 2026-06-09 | 2027-06-09 |  |  |  | 2027-06-09
1411 |  | CEF-BRASOV | BRASOV | BV | solar | 18.9 | 18.9 | 0 | 0 | STATIA STUPINI 110/20 KV |  | DEER TS | 7010251103992 | 2026-05-27 | 2027-05-27 |  |  |  | 2027-05-27
1412 |  | CEF-CARTA | CARTA | HR | solar | 0.1 | 0.1 | 0 | 0 | PTA 3 20/0,4 KV INEU |  | DEER TS | 7050251101728 | 2026-06-09 | 2027-06-09 |  |  |  | 2027-06-09
1413 |  | CEF-JIDVEI | JIDVEI | AB | solar | 0.01 | 0.01 | 0 | 0 | PTA 2 20/0,4 KV FEISA |  | DEER TS | 7040260408806 | 2026-06-02 | 2027-06-02 | DEER25807 | 2026-06-20 | 2026-12-17 | 2026-11-17
1414 |  | CEF-MAGHERANI | MAGHERANI | MS | solar | 0.3 | 0.3 | 0 | 0 | LEA 20 KV SOVATA-FANTANELE 7D27O314 |  | DEER TS | 7030260403924 | 2026-05-19 | 2027-05-19 |  |  |  | 2027-05-19
1415 |  | CEF-BRASOV | BRASOV | BV | solar | 0.04 | 0.04 | 0 | 0 | PTAB 535003 20/0,4 KV PCT NAX CAR |  | DEER TS | 7010260404855 | 2026-05-27 | 2027-05-27 |  |  |  | 2027-05-27
1416 |  | CEF-BRASOV | BRASOV | BV | solar | 0.025 | 0.025 | 0 | 0 | PTZ 22 6/0,4 KV BRASOV |  | DEER TS | 7010260505000 | 2026-05-22 | 2027-05-22 |  |  |  | 2027-05-22
1417 |  | CEF-BRASOV | BRASOV | BV | solar | 0.025 | 0.025 | 0 | 0 | PTZ 22 6/0,4 KV BRASOV |  | DEER TS | 7010260505002 | 2026-05-22 | 2027-05-22 |  |  |  | 2027-05-22
1418 |  | CEF-MUGENI | MUGENI | HR | solar | 0.14976 | 0.14976 | 600 | 0.4 | LEA 20 KV CRISTUR 7D21O314 |  | DEER TS | 7050260503089 | 2026-06-09 | 2027-06-09 | DEER25884 | 2026-06-22 | 2026-12-19 | 2026-11-19
1419 |  | CEF-SANPETRU | SANPETRU | BV | solar | 0.015 | 0.015 | 100 | 0.4 | PTAB 5 20/0,4 KV SANPETRU |  | DEER TS | 7010260505046 | 2026-05-19 | 2027-05-19 |  |  |  | 2027-05-19
1420 |  | CEF-HARMAN | HARMAN | BV | solar | 0.006 | 0.006 | 50 | 0.4 | PTAB 650603 20/0,4 KV MAGNETIC PARK-2 |  | DEER TS | 7010260505055 | 2026-05-22 | 2027-05-22 |  |  |  | 2027-05-22
1421 |  | CEF-BRASOV | BRASOV | BV | solar | 0.00768 | 0.00768 | 0 | 0 | PTAB 8033 20/0,4 KV ALF |  | DEER TS | 7010260505133 | 2026-05-27 | 2027-05-27 |  |  |  | 2027-05-27
1422 |  | CEF-BUNESTI | BUNESTI | BV | solar | 0.3 | 0.3 | 0 | 0 | PTA 2 20/0,4 KV CRIT IAS |  | DEER TS | 7010260505220 | 2026-05-26 | 2027-05-26 |  |  |  | 2027-05-26
1423 |  | CEF-CRISTIAN | CRISTIAN | BV | solar | 0.012 | 0.012 | 15 | 0.4 | PTZ 2 20/0,4 KV CRISTIAN |  | DEER TS | 7010260505266 | 2026-06-09 | 2027-06-09 | DEER26425 | 2026-06-23 | 2026-12-20 | 2026-11-20
1424 |  | CEF-VALEA LUNGA | VALEA LUNGA | SB | solar | 0.05 | 0.05 | 0 | 0 | PTA 1 20/0,4 KV VALEA LUNGA |  | DEER TS | 7020260503841 | 2026-05-27 | 2027-05-27 |  |  |  | 2027-05-27
1425 |  | CEF-TARGU SECUIESC | TARGU SECUIESC | CV | solar | 0.02 | 0.02 | 0 | 0 | PTZ 17 20/0,4 KV TG.SECUIESC |  | DEER TS | 7060260501724 | 2026-06-12 | 2027-06-12 |  |  |  | 2027-06-12
1426 |  | CEF-RAU SADULUI | RAU SADULUI | SB | solar | 0.018 | 0.018 | 400 | 0.4 | PTA 2 20/0,4 KV BEBERANI |  | DEER TS | 7020260503930 | 2026-05-27 | 2027-05-27 |  |  |  | 2027-05-27
1427 |  | CEF-BRASOV | BRASOV | BV | solar | 0.025 | 0.025 | 0 | 0 | PTZ 572207 20/0,4 KV BRASOV |  | DEER TS | 7010260505627 | 2026-05-25 | 2027-05-25 |  |  |  | 2027-05-25
1428 |  | CEF-ODORHEIU SECUIESC | ODORHEIU SECUIESC | HR | solar | 0.005 | 0.005 | 0 | 0 | PTZ 38 20/0,4 KV ODORHEI |  | DEER TS | 7050260503435 | 2026-06-25 | 2027-06-25 |  |  |  | 2027-06-25
1429 |  | CEF-VANATORI | VANATORI | MS | solar | 0.006 | 0.006 | 0 | 0 | PTA 1 20/0,4 KV ARCHITA |  | DEER TS | 7030260505058 | 2026-06-02 | 2027-06-02 |  |  |  | 2027-06-02
1430 |  | CEF-SIMONESTI | SIMONESTI | HR | solar | 0.1 | 0.1 | 0 | 0 | PTA 1 20/0,4 KV TARCESTI |  | DEER TS | 7050260503539 | 2026-06-22 | 2027-06-22 |  |  |  | 2027-06-22
1431 |  | CEF-TARGU MURES | TARGU MURES | MS | solar | 0.006 | 0.006 | 0 | 0 | PTZ 58 20/0,4 KV TG. MURES KOROSI CSOMA |  | DEER TS | 7030260505193 | 2026-06-17 | 2027-06-17 |  |  |  | 2027-06-17
1432 |  | CEF-MEDIAS | MEDIAS | SB | solar | 0.00606 | 0.00606 | 100 | 0.4 | PTAB 136 20/0,4 KV MEDIAS |  | DEER TS | 7020260504235 | 2026-05-27 | 2027-05-27 |  |  |  | 2027-05-27
1433 |  | CEF-SIGHISOARA | SIGHISOARA | MS | solar | 0.005 | 0.005 | 100 | 0.4 | PTZ 26 20/0,4 KV SIGHISOARA |  | DEER TS | 7030260505228 | 2026-06-10 | 2027-06-10 |  |  |  | 2027-06-10
1434 |  | CEF-ZARNESTI | ZARNESTI | BV | solar | 0.0064 | 0.0064 | 0 | 0 | PTZ 00002 ZARNESTI |  | DEER TS | 7010260505969 | 2026-06-16 | 2027-06-16 |  |  |  | 2027-06-16
1435 |  | CEF-BRASOV | BRASOV | BV | solar | 0.06 | 0.06 | 0 | 0 | PTAB 480604 20/0,4 KV BRASOV |  | DEER TS | 7010260506088 | 2026-06-08 | 2027-06-08 |  |  |  | 2027-06-08
1436 |  | CEF-PETELEA | PETELEA | MS | solar | 0.0138 | 0.0138 | 0 | 0 | PTA 2 20/0,4 KV PETELEA |  | DEER TS | 7030260505320 | 2026-06-17 | 2027-06-17 |  |  |  | 2027-06-17
1437 |  | CEF-OCOLIS | OCOLIS | AB | solar | 0.02 | 0.02 | 0 | 0 | PTA 2 20/0,4 KV OCOLIS |  | DEER TS | 7040260512634 | 2026-06-11 | 2027-06-11 |  |  |  | 2027-06-11
1438 |  | CEF-OCOLIS | OCOLIS | AB | solar | 0.03 | 0.03 | 0 | 0 | PTA 1 20/0,4 KV OCOLIS |  | DEER TS | 7040260512638 | 2026-06-11 | 2027-06-11 |  |  |  | 2027-06-11
1439 |  | CEF-OCOLIS | OCOLIS | AB | solar | 0.05 | 0.05 | 0 | 0 | PTA 1 20/0,4 KV OCOLIS |  | DEER TS | 7040260512653 | 2026-06-11 | 2027-06-11 |  |  |  | 2027-06-11
1440 |  | CEF-OCOLIS | OCOLIS | AB | solar | 0.1 | 0.1 | 0 | 0 | PTA 1 20/0,4 KV OCOLIS |  | DEER TS | 7040260512658 | 2026-06-11 | 2027-06-11 |  |  |  | 2027-06-11
1441 |  | CEF-TARLUNGENI | TARLUNGENI | BV | solar | 0.006 | 0.006 | 280 | 0.4 | PTA 00027 STUPINII HARMANULUI |  | DEER TS | 7010260506179 | 2026-06-19 | 2027-06-19 |  |  |  | 2027-06-19
1442 |  | CEF-SIBIU | SIBIU | SB | solar | 0.0459 | 0.0459 | 100 | 0.4 | PTAB 313 20/0,4 KV SIBIU |  | DEER TS | 7020260504377 | 2026-06-03 | 2027-06-03 |  |  |  | 2027-06-03
1443 |  | CEF-CARTA | CARTA | HR | solar | 0.02 | 0.02 | 0 | 0 | PTA 2 20/0,4 KV INEU |  | DEER TS | 7050260503661 | 2026-06-17 | 2027-06-17 |  |  |  | 2027-06-17
1444 |  | CEF-ORLAT | ORLAT | SB | solar | 0.025 | 0.025 | 500 | 0.4 | PTA 22 20/0,4 KV ORLAT |  | DEER TS | 7020260504392 | 2026-06-10 | 2027-06-10 | DEER27599 | 2026-06-29 | 2026-12-26 | 2026-11-26
1445 |  | CEF-POPLACA | POPLACA | SB | solar | 0.0245 | 0.0245 | 1500 | 0.4 | PTA 3 20/0,4 KV POPLACA |  | DEER TS | 7020260504424 | 2026-06-02 | 2027-06-02 |  |  |  | 2027-06-02
1446 |  | CEF-BRASOV | BRASOV | BV | solar | 0.01 | 0.01 | 0 | 0 | PTAB 5534 6/0,4 KV PEPINIERA |  | DEER TS | 7010260506297 | 2026-06-08 | 2027-06-08 |  |  |  | 2027-06-08
1447 |  | CEF-RASNOV | RASNOV | BV | solar | 0.2 | 0.2 | 0 | 0 | PTA 10 20/0,4 KV RASNOV |  | DEER TS | 7010260506354 | 2026-06-15 | 2027-06-15 |  |  |  | 2027-06-15
1448 |  | CEF-BLAJ | BLAJ | AB | solar | 1.9 | 0 | 0 | 0 | PA 1 20 KV PUNCT ALIMENTARE 20 KV BOSCH |  | DEER TS | 7040260513123 | 2026-06-18 | 2027-06-18 |  |  |  | 2028-12-15
1449 |  | CEF-LUDUS | LUDUS | MS | solar | 0.006 | 0.006 | 0 | 0 | PTA 15 20/0,4 KV LUDUS |  | DEER TS | 7030260505488 | 2026-06-02 | 2027-06-02 |  |  |  | 2027-06-02
1450 |  | CEF-CRISTIAN | CRISTIAN | BV | solar | 0.011 | 0.011 | 280 | 0.4 | PTA 23 20/0,4 KV CRISTIAN |  | DEER TS | 7010260506398 | 2026-06-09 | 2027-06-09 |  |  |  | 2027-06-09
1451 |  | CEF-DRAGUS | DRAGUS | BV | solar | 0.00408 | 0.00408 | 100 | 0.4 | PTA 1 20/0,4 KV DRAGUS |  | DEER TS | 7010260506506 | 2026-06-23 | 2027-06-23 |  |  |  | 2027-06-23
1452 |  | CEF-DRAGUS | DRAGUS | BV | solar | 0.00408 | 0.00408 | 100 | 0.4 | PTA 3 20/0,4 KV DRAGUS - GUSUTRI |  | DEER TS | 7010260506507 | 2026-06-19 | 2027-06-19 |  |  |  | 2027-06-19
1453 |  | CEF-VISTEA | VISTEA | BV | solar | 0.00999 | 0.00999 | 0 | 0 | PTA 00001 VISTEA DE JOS |  | DEER TS | 7010260606532 | 2026-06-25 | 2027-06-25 |  |  |  | 2027-06-25
1454 |  | CEF-RECEA | RECEA | BV | solar | 0.006 | 0.006 | 50 | 0.4 | PTA 5 20/0,4 KV RECEA |  | DEER TS | 7010260606554 | 2026-06-09 | 2027-06-09 |  |  |  | 2027-06-09
1455 |  | CEF-SURA MARE | SURA MARE | SB | solar | 0.015 | 0.015 | 0 | 0 | PTA 00004 SURA MARE |  | DEER TS | 7020260604649 | 2026-06-09 | 2027-06-09 |  |  |  | 2027-06-09
1456 |  | CEF-SOHODOL | SOHODOL | AB | solar | 0.0703 | 0.0703 | 0 | 0 | PTA 1 20/0,4 KV LAZURI |  | DEER TS | 7040260613749 | 2026-06-24 | 2027-06-24 |  |  |  | 2027-06-24
1457 |  | CEF-UNGHENI | UNGHENI | MS | solar | 2.1 | 2.1 | 2240 | 0.4 | STATIA SANPAUL 110/20 KV |  | DEER TS | 7030260605607 | 2026-06-16 | 2027-06-16 |  |  |  | 2027-06-16
1458 |  | CEF-SIBIU | SIBIU | SB | solar | 0.006 | 0.006 | 11.66 | 0.4 | PTZ 186 20/0,4 KV SIBIU |  | DEER TS | 7020260604677 | 2026-06-08 | 2027-06-08 | DEER24190 | 2026-06-10 | 2026-12-07 | 2026-11-07
1459 |  | CEF-ZARNESTI | ZARNESTI | BV | solar | 0.01968 | 0.01968 | 200 | 0.4 | PTZ 00007 ZARNESTI |  | DEER TS | 7010260606657 | 2026-06-16 | 2027-06-16 |  |  |  | 2027-06-16
1460 |  | CEF-SELIMBAR | SELIMBAR | SB | solar | 0.01656 | 0.01656 | 460 | 0.4 | PTAB 2 20/0,4 KV SELIMBAR |  | DEER TS | 7020260604708 | 2026-06-09 | 2027-06-09 | DEER25283 | 2026-06-17 | 2026-12-14 | 2026-11-14
1461 |  | CEF-SUSENI | SUSENI | MS | solar | 0.2 | 0.2 | 560 | 0.4 | LEA 20 KV REGHIN-UILA 70300302 |  | DEER TS | 7030260605641 | 2026-06-22 | 2027-06-22 |  |  |  | 2027-06-22
1462 |  | CEF-BAIA DE ARIES | BAIA DE ARIES | AB | solar | 0.006 | 0.006 | 0 | 0 | PTA 1 20/0,4 KV SPITAL |  | DEER TS | 7040260613939 | 2026-06-19 | 2027-06-19 |  |  |  | 2027-06-19
1463 |  | CEF-CODLEA | CODLEA | BV | solar | 0.006 | 0.006 | 314 | 0.4 | PTZ 3 20/0,4 KV CODLEA |  | DEER TS | 7010260606679 | 2026-06-19 | 2027-06-19 |  |  |  | 2027-06-19
1464 |  | CEF-BAIA DE ARIES | BAIA DE ARIES | AB | solar | 0.004 | 0.004 | 0 | 0 | PTA 1 20/0,4 KV SPITAL |  | DEER TS | 7040260613944 | 2026-06-19 | 2027-06-19 |  |  |  | 2027-06-19
1465 |  | CEF-CRISTIAN | CRISTIAN | SB | solar | 0.006 | 0.006 | 0 | 0 | PTA 00003 CRISTIAN SIBIU |  | DEER TS | 7020260604719 | 2026-06-15 | 2027-06-15 |  |  |  | 2027-06-15
1466 |  | CEF-VINTU DE JOS | VINTU DE JOS | AB | solar | 0.008 | 0.008 | 314 | 0.23 | PTA 2 20/0,4 KV VINTU DE JOS |  | DEER TS | 7040260613965 | 2026-06-24 | 2027-06-24 |  |  |  | 2027-06-24
1467 |  | CEF-REGHIN | REGHIN | MS | solar | 0.03 | 0.03 | 0 | 0 | PTZ 87 20/0,4 KV REGHIN |  | DEER TS | 7030260605662 | 2026-06-22 | 2027-06-22 |  |  |  | 2027-06-22
1468 |  | CEF-SELIMBAR | SELIMBAR | SB | solar | 0.00819 | 0.00819 | 200 | 0.4 | PTAB 2 20/0,4 KV SELIMBAR |  | DEER TS | 7020260604736 | 2026-06-10 | 2027-06-10 |  |  |  | 2027-06-10
1469 |  | CEF-POPLACA | POPLACA | SB | solar | 0.012 | 0.012 | 314 | 0.4 | PTA 2 20/0,4 KV POPLACA |  | DEER TS | 7020260604742 | 2026-06-15 | 2027-06-15 |  |  |  | 2027-06-15
1470 |  | CEF-SOLOVASTRU | SOLOVASTRU | MS | solar | 0.05 | 0.05 | 0 | 0 | PTA 10 20/0,4 KV SOLOVASTRU |  | DEER TS | 7030260605708 | 2026-06-27 | 2027-06-27 |  |  |  | 2027-06-27
1471 |  | CEF-MARPOD | MARPOD | SB | solar | 0.02 | 0.02 | 314 | 0.4 | PTA 1 20/0,4 KV MARPOD |  | DEER TS | 7020260604778 | 2026-06-10 | 2027-06-10 |  |  |  | 2027-06-10
1472 |  | CEF-JINA | JINA | SB | solar | 0.0183 | 0.0183 | 314 | 0.4 | PTA 8 20/0,4 KV JINA |  | DEER TS | 7020260604782 | 2026-06-10 | 2027-06-10 | DEER25768 | 2026-06-19 | 2026-12-16 | 2026-11-16
1473 |  | CEF-GHIMBAV | GHIMBAV | BV | solar | 0.2 | 0.2 | 0 | 0 | PTZ 00008 GHIMBAV |  | DEER TS | 7010260606816 | 2026-06-23 | 2027-06-23 |  |  |  | 2027-06-23
1474 |  | CEF-GURGHIU | GURGHIU | MS | solar | 0.0046 | 0.0046 | 100 | 0.4 | PTA 2 20/0,4 KV ORSOVA SAT |  | DEER TS | 7030260605734 | 2026-06-09 | 2027-06-09 | DEER26012 | 2026-06-22 | 2026-12-19 | 2026-11-19
1475 |  | CEF-APOLDUL DE JOS | APOLDUL DE JOS | SB | solar | 0.14575 | 0.14575 | 0 | 0 | PTA 00003 APOLDUL DE JOS |  | DEER TS | 7020260604812 | 2026-06-16 | 2027-06-16 |  |  |  | 2027-06-16
1476 |  | CEF-TOPLITA | TOPLITA | HR | solar | 0.02 | 0.02 | 1000 | 0.4 | PTA 17 20/0,4 KV TOPLITA |  | DEER TS | 7050260603812 | 2026-06-24 | 2027-06-24 |  |  |  | 2027-06-24
1477 |  | CEF-GHEORGHE DOJA | GHEORGHE DOJA | MS | solar | 0.02 | 0.02 | 0 | 0 | PTA 00001 GHEORGHE DOJA |  | DEER TS | 7030260605775 | 2026-06-19 | 2027-06-19 |  |  |  | 2027-06-19
1478 |  | CEF-SANPETRU | SANPETRU | BV | solar | 0.04988 | 0.04988 | 100 | 0.4 | PTAB 40 20/0,4 KV PASUNII |  | DEER TS | 7010260606879 | 2026-06-23 | 2027-06-23 |  |  |  | 2027-06-23
1479 |  | CEF-RAU SADULUI | RAU SADULUI | SB | solar | 0.01 | 0.01 | 0 | 0 | PTA 1 20/0,4 KV FUNDUL RIULUI |  | DEER TS | 7020260604858 | 2026-06-15 | 2027-06-15 |  |  |  | 2027-06-15
1480 |  | CEF-SANDOMINIC | SANDOMINIC | HR | solar | 0.01 | 0.01 | 0 | 0 | PTA 9 20/0,4 KV SANDOMINIC |  | DEER TS | 7050260603836 | 2026-06-30 | 2027-06-30 |  |  |  | 2027-06-30
1481 |  | CEF-UCEA | UCEA | BV | solar | 0.006 | 0.006 | 320 | 0.4 | PTA 23 20/0,4 KV SUMERNA - VICTORIA |  | DEER TS | 7010260606923 | 2026-06-25 | 2027-06-25 |  |  |  | 2027-06-25
1482 |  | CEF-LUPENI | LUPENI | HR | solar | 0.803 | 0 | 280 | 0.4 | LEA 20 KV TIBOD 70500401 |  | DEER TS | 7050260603846 | 2026-06-15 | 2027-06-15 |  |  |  | 2027-06-15
1483 |  | CEF-PRAID | PRAID | HR | solar | 0.027 | 0.027 | 200 | 0.4 | PTA 16 20/0,4 KV PRAID |  | DEER TS | 7050260603856 | 2026-06-18 | 2027-06-18 |  |  |  | 2027-06-18
1484 |  | CEF-SIBIU | SIBIU | SB | solar | 0.005 | 0.005 | 0 | 0 | PTAB 00392 SIBIU |  | DEER TS | 7020260604904 | 2026-06-15 | 2027-06-15 | DEER26034 | 2026-06-22 | 2026-12-19 | 2026-11-19
1485 |  | CEF-GHIMBAV | GHIMBAV | BV | solar | 3 | 0 | 4616 | 0.4 | PTAB 432101 20/0,4 KV PCT AEROPORT |  | DEER TS | 7010260607033 | 2026-06-22 | 2027-06-22 |  |  |  | 2027-06-22
1486 |  | CEF-FANTANELE | FANTANELE | MS | solar | 0.25 | 0.25 | 0 | 0 | LEA 20 KV FANTANELE-JACOD 7D27O314 |  | DEER TS | 7030260605984 | 2026-06-24 | 2027-06-24 |  |  |  | 2027-06-24
1487 |  | CEF-TARGU MURES | TARGU MURES | MS | solar | 0.009 | 0.009 | 300 | 0.4 | PTZ 75 20/0,4 KV TG. MURES SC MURICOM |  | DEER TS | 7030260606050 | 2026-06-30 | 2027-06-30 |  |  |  | 2027-06-30
1488 |  | CEF-ALBA IULIA | ALBA IULIA | AB | solar | 0.03 | 0.03 | 0 | 0 | PTAB 218 20/0,4 KV PC ALBA IULIA |  | DEER TS | 7040260614855 | 2026-06-26 | 2027-06-26 |  |  |  | 2027-06-26
1489 |  | CEF-MEDIAS | MEDIAS | SB | solar | 0.00336 | 0.00336 | 0 | 0 | PTZ 00039 MEDIAS |  | DEER TS | 7020260605008 | 2026-06-23 | 2027-06-23 |  |  |  | 2027-06-23
1490 |  | CEF-TARLUNGENI | TARLUNGENI | BV | solar | 0.008 | 0.008 | 314 | 0.4 | PTAB 00002 STUPINII HARMANULUI |  | DEER TS | 7010260607146 | 2026-06-29 | 2027-06-29 |  |  |  | 2027-06-29
1491 |  | CEF-BOD | BOD | BV | solar | 42 | 42 | 114896 | 0.4 | LEA 110 kV Brasov - Hoghiz |  | DEER TS | 7010250302423 | 2026-06-12 | 2027-06-12 |  |  |  | 2027-06-12
1492 |  | CEF-CRISTESTI | CRISTESTI | MS | solar | 2 | 2 | 23125 | 0.4 | LEA 20 KV PARC INDUSTRIAL 7D27O312 |  | DEER TS | 7030250706090 | 2026-06-18 | 2027-06-18 |  |  |  | 2027-06-18
1493 |  | CEF-HARMAN | HARMAN | BV | solar | 49.8 | 49.8 | 197200 | 0.4 | LEA 110 kV Brasov - Prejmer |  | DEER TS | 7010241114918 | 2026-06-19 | 2027-06-19 |  |  |  | 2027-12-31
1494 |  | CEF-EREMITU | EREMITU | MS | solar | 0.2 | 0.2 | 0 | 0 | LEA 20 KV SOVATA-MIERCUREA.NIRAJ 7030040 |  | DEER TS | 7030260606432 | 2026-06-30 | 2027-06-30 |  |  |  | 2027-06-30
1495 |  | CEF-CRIZBAV | CRIZBAV | BV | solar | 49.8 | 49.8 | 161280 | 0.4 | STATIA UZINA R 110/20/6 KV |  | DEER TS | 7010250902173 | 2026-05-13 | 2027-05-13 |  |  |  | 2027-12-31
1496 |  | CEF-DOBARLAU | DOBARLAU | CV | solar | 0.015 | 0.015 | 0 | 0 | PTA 1 20/0,4 KV LUNCA MARCUSULUI |  | DEER TS | 7060250900591 | 2026-06-10 | 2027-06-10 |  |  |  | 2027-06-10