## sheet1
Anexa 9.2 Ord. 52/2021
Lista cu certificatele de racordare (CfR) emise pentru instalatii de producere a energiei electrice din surse regenerabile
| Operatorul de distributie a energiei electrice: | DISTRIBUȚIE ENERGIE ELECTRICĂ ROMANIA S.A. zona TS
| Anul : | 2026
| Luna : | 6
Nr. crt | Denumirea producătorului | Denumirea centralei electrice | Adresa locului de producere si consum | Judeţul | Tipul sursei de energie | Puterea instalată (MW) | Puterea aprobata (MW) | Capacitatea de stocare (Ah) | Tensiunea nominala la care se racordeaza capacitatea de stocare U (kV) | Utilizare ESRE |  | Emitentul | Număr ATR | Data emiterii ATR | Numărul Certificatului de Racordare | Data emiterii certificatului de racordare | Data PIF
[10 empty] | Consum final propriu | Furnizată consumatorilor racordaţi prin linii directe de centrala electrică
0 | 1 | 2 | 3 | 4 | 5 | 6 | 7 | 8 | 9 | 10 | 11 | 12 | 13 | 14 | 15 | 16 | 17
1 |  | CEH-CODLEA | CODLEA | BV | hidro | 0.19 | 0.19 | 0 | 0 | CFP | N/A | DEER TS | 70101231187 | 2013-08-01 | 70101231187 | 2014-10-01 | 2014
2 |  | CEH-UCEA DE SUS | UCEA DE SUS | BV | hidro | 1.817 | 1.817 | 0 | 0 | CFP | N/A | DEER TS | 70101122976 | 2011-12-23 | 70101710298 | 2017-07-18 | 2017
3 |  | CEH-CUGIR | CUGIR | AB | hidro | 1.65 | 1.65 | 0 | 0 | CFP | N/A | DEER TS | 70401433364 | 2014-11-11 | 70401433364 | 2014-12-05 | 2014
4 |  | CEH-CUGIR | CUGIR | AB | hidro | 2.31 | 2.31 | 0 | 0 | CFP | N/A | DEER TS | 70401433363 | 2014-11-11 | 70401433363 | 2014-12-05 | 2014
5 |  | CEH-FANCEL | FANCEL | MS | hidro | 1.2 | 1.2 | 0 | 0 | CFP | N/A | DEER TS | 70301223661 | 2012-10-01 | 70301223661 | 2014-11-11 | 2014
6 |  | CEH-DEJANI | DEJANI | BV | hidro | 2.28 | 2.28 | 0 | 0 | CFP | N/A | DEER TS | 70101233841 | 2012-11-16 | 70101233841 | 2014-11-04 | 2014
7 |  | CEH-VISTEA DE JOS | VISTEA DE JOS | BV | hidro | 1.188 | 1.188 | 0 | 0 | CFP | N/A | DEER TS | 70101462702 | 2015-01-19 | 70101462702 | 2016-08-31 | 2016
8 |  | CEH-MARTINIE | MARTINIE | AB | hidro | 1.17 | 1.17 | 0 | 0 | CFP | N/A | DEER TS | 70401219252 | 2013-02-15 | 70401219252 | 2014-02-26 | 2014
9 |  | CEH-LAZURI | LAZURI | AB | hidro | 2.8 | 2.8 | 0 | 0 | CFP | N/A | DEER TS | 70501528908 | 2015-05-11 | 70501528908 | 2016-02-24 | 2016
10 |  | CEH-CRISTIAN | CRISTIAN | SB | hidro | 2.97 | 2.97 | 0 | 0 | CFP | N/A | DEER TS | 70201332200 | 2013-06-04 | 70201332200 | 2014-09-08 | 2014
11 |  | CEH-RACOVITA | RACOVITA | SB | hidro | 36.72 | 36.72 | 0 | 0 | CFP | N/A | DEER TS | 70201995070 | 2019-02-08 | 70201995070 | 2019-03-28 | 2019
12 |  | CEH-LAPUSNA | LAPUSNA | MS | hidro | 0.85 | 0.85 | 0 | 0 | CFP | N/A | DEER TS | 70301328477 | 2013-08-06 | 70301328477 | 2016-11-11 | 2016
13 |  | CEH-ARIESENI | ARIESENI | AB | hidro | 0.993 | 0.993 | 0 | 0 | CFP | N/A | DEER TS | 70401326691 | 2013-12-18 | 70401540693 | 2015-12-16 | 2015
14 |  | CEH-NIRAJUL MARE | NIRAJUL MARE | MS | hidro | 1.748 | 1.748 | 0 | 0 | CFP | N/A | DEER TS | 70301446911 | 2014-10-31 | 70301446911 | 2015-12-03 | 2015
15 |  | CEH-FANTANELE | FANTANELE | MS | hidro | 0.675 | 0.675 | 0 | 0 | CFP | N/A | DEER TS | 70301898576 | 2018-12-12 | 70301898576 | 2018-12-14 | 2018
16 |  | CEH-VICTORIA | VICTORIA | BV | hidro | 0.395 | 0.395 | 0 | 0 | CFP | N/A | DEER TS | 70101348710 | 2013-12-02 | 70101348710 | 2014-12-23 | 2014
17 |  | CEH-MARTINIE | MARTINIE | AB | hidro | 1.125 | 1.125 | 0 | 0 | CFP | N/A | DEER TS | 70401642916 | 2016-04-05 | 70401642916 | 2016-04-05 | 2016
18 |  | CEH-CUGIR | CUGIR | AB | hidro | 0.108 | 0.108 | 0 | 0 | CFP | N/A | DEER TS | 70401864503 | 2018-07-13 | 70401864503 | 2018-07-13 | 2018
19 |  | CEH-SASCIORI | SASCIORI | AB | hidro | 0.14 | 0.14 | 0 | 0 | CFP | N/A | DEER TS | 70401864502 | 2018-07-13 | 70401864502 | 2018-07-13 | 2018
20 |  | CEH-FENES | FENES | AB | hidro | 0.52 | 0.52 | 0 | 0 | CFP | N/A | DEER TS | 70401865331 | 2018-08-30 | 70401865331 | 2018-09-03 | 2018
21 |  | CEH-CRISTESTI | CRISTESTI | MS | hidro | 0.513 | 0.513 | 0 | 0 | CFP | N/A | DEER TS | 70301777643 | 2018-01-25 | 70301777643 | 2019-10-17 | 2019
22 |  | CEH-FANTANELE | FANTANELE | MS | hidro | 0.495 | 0.495 | 0 | 0 | CFP | N/A | DEER TS | 703020221348 | 2020-11-06 | 703020221348 | 2020-12-07 | 2020
23 |  | CEH-CAMPENI | CAMPENI | AB | hidro | 0.9 | 0.9 | 0 | 0 | CFP | N/A | DEER TS | 70401864704 | 2018-07-24 | 70401864704 | 2018-07-25 | 2013
24 |  | CEB-RECI | RECI | CV | biomasa | 15 | 15 | 0 | 0 | CFP | N/A | DEER TS | 70601522460 | 2015-08-24 | 70601522460 | 2016-03-17 | 2016
25 |  | CEB-GHELINTA | GHELINTA | CV | biomasa | 2.26 | 2.26 | 0 | 0 | CFP | N/A | DEER TS | 70601627564 | 2012-11-09 | 70601627564 | 2017-03-21 | 2017
26 |  | CEB-FAGARAS | FAGARAS | BV | biomasa | 21.9 | 21.9 | 0 | 0 | CFP | N/A | DEER TS | 70101459349 | 2015-01-08 | 70101459349 | 2016-01-28 | 2016
27 |  | CEB-CODLEA | CODLEA | BV | biomasa | 0.08 | 0.08 | 0 | 0 | CFP | N/A | DEER TS | 70101348011 | 2014-10-30 | 70101348011 | 2016-12-14 | 2016
28 |  | CEB-LUDUS | LUDUS | MS | biomasa | 6 | 6 | 0 | 0 | CFP | N/A | DEER TS | 70301446597 | 2016-04-13 | 70301446597 | 2018-01-31 | 2018
29 |  | CEF-OCNA SIBIULUI | OCNA SIBIULUI | SB | solar | 3.8 | 3.8 | 0 | 0 | CFP | N/A | DEER TS | 70201668303 | 2016-09-07 | 70201668303 | 2016-09-26 | 2016
30 |  | CEF-UCEA DE SUS | UCEA DE SUS | BV | solar | 9.3 | 9.3 | 0 | 0 | CFP | N/A | DEER TS | 70101229909 | 2013-05-30 | 70101460289 | 2014-10-24 | 2014
31 |  | CEF-HALCHIU | HALCHIU | BV | solar | 1.8 | 1.8 | 0 | 0 | CFP | N/A | DEER TS | 70101347416 | 2014-09-17 | 70101347416 | 2014-10-08 | 2014
32 |  | CEF-CRISTURU SECUIESC | CRISTURU SECUIESC | HR | solar | 4.33 | 4.33 | 0 | 0 | CFP | NU | DEER TS | 70501427140 | 2015-01-16 | 705020111054 | 2020-03-02 | 2020
33 |  | CEF-CRISTURU SECUIESC | CRISTURU SECUIESC | HR | solar | 4.06 | 4.06 | 0 | 0 | CFP | NU | DEER TS | 70501427142 | 2015-01-16 | 705020111053 | 2020-03-02 | 2020
34 |  | CEF-HARMAN - 2 | HARMAN - 2 | BV | solar | 1.2 | 1.2 | 0 | 0 | CFP | N/A | DEER TS | 701019130300 | 2019-06-12 | 701019130300 | 2019-07-17 | 2019
35 |  | CEF-HARMAN - 3 | HARMAN - 3 | BV | solar | 1.36 | 1.36 | 0 | 0 | CFP | N/A | DEER TS | 701019130301 | 2019-06-12 | 701019130301 | 2019-07-17 | 2019
36 |  | CEF-HARMAN - 4 | HARMAN - 4 | BV | solar | 2.96 | 2.96 | 0 | 0 | CFP | N/A | DEER TS | 701019130302 | 2019-06-12 | 701019130302 | 2019-07-17 | 2019
37 |  | CEF-CUCI | CUCI | MS | solar | 1.9 | 1.9 | 0 | 0 | CFP | N/A | DEER TS | 70301999585 | 2019-02-05 | 70301999585 | 2019-02-13 | 2019
38 |  | CEF-REGHIN | REGHIN | MS | solar | 1.265 | 1.265 | 0 | 0 | CFP | N/A | DEER TS | 703020154016 | 2020-03-11 | 703020154016 | 2020-03-11 | 2020
39 |  | CEF-NAZNA | NAZNA | MS | solar | 2.2 | 2.2 | 0 | 0 | CFP | N/A | DEER TS | 703019107956 | 2019-08-02 | 703019107956 | 2019-08-02 | 2019
40 |  | CEF-SEBES | SEBES | AB | solar | 0.99 | 0.99 | 0 | 0 | CFP | N/A | DEER TS | 70401323948 | 2013-07-18 | 70401642043 | 2016-02-23 | 2016
41 |  | CEF-HOGHIZ | HOGHIZ | BV | solar | 14.55 | 14.55 | 0 | 0 | CFP | N/A | DEER TS | 70101347548 | 2014-04-30 | 70101347548 | 2015-04-09 | 2015
42 |  | CEF-DUMBRAVENI | DUMBRAVENI | SB | solar | 2.5 | 2.5 | 0 | 0 | CFP | N/A | DEER TS | 70201118848 | 2011-12-12 | 70201332985 | 2015-09-21 | 2015
43 |  | CEF-SIGHISOARA | SIGHISOARA | MS | solar | 0.94 | 0.94 | 0 | 0 | CFP | N/A | DEER TS | 70301441590 | 2014-04-15 | 70301441590 | 2014-09-04 | 2014
44 |  | CEF-FELDIOARA | FELDIOARA | BV | solar | 4 | 4 | 0 | 0 | CFP | N/A | DEER TS | 70101569574 | 2015-06-03 | 70101578151 | 2016-07-21 | 2016
45 |  | CEF-SIGHISOARA | SIGHISOARA | MS | solar | 0.7 | 0.7 | 0 | 0 | CFP | N/A | DEER TS | 70301442077 | 2014-08-22 | 70301442077 | 2014-12-04 | 2014
46 |  | CEF-SURA MICA | SURA MICA | SB | solar | 0.2 | 0.2 | 0 | 0 | CFP | N/A | DEER TS | 70201773362 | 2017-04-11 | 70201667656 | 2016-09-07 | 2016
47 |  | CEF-MEDIAS | MEDIAS | SB | solar | 0.003 | 0.003 | 0 | 0 | CFP | N/A | DEER TS | 70201994107 | 2019-01-04 | 70201994107 | 2019-01-04 | 2019
48 |  | CEF-CRISTESTI | CRISTESTI | MS | solar | 0.08 | 0.08 | 0 | 0 | CFP | N/A | DEER TS | 70301668384 | 2016-12-08 | 70301668384 | 2016-12-23 | 2016
49 |  | CEF-MIERCUREA-CIUC | MIERCUREA-CIUC | HR | solar | 0.03 | 0.03 | 0 | 0 | CFP | N/A | DEER TS | 70501317997 | 2013-06-21 | 70501531207 | 2016-01-13 | 2016
50 |  | CEF-OZUN | OZUN | CV | solar | 0.005 | 0.005 | 0 | 0 | CFP | N/A | DEER TS | 70601936991 | 2019-06-05 | 70601936991 | 2019-06-05 | 2019
51 |  | CEF-SF.GHEORGHE | SF.GHEORGHE | CV | solar | 2.2 | 2.2 | 0 | 0 | CFP | N/A | DEER TS | 70601419931 | 2015-03-20 | 70601419931 | 2016-09-29 | 2016
52 |  | CEF-ALBESTI | ALBESTI | MS | solar | 0.0067 | 0.0067 | 0 | 0 | CFP | N/A | DEER TS | 70301439056 | 2014-01-22 | 703019104257 | 2019-05-07 | 2019
53 |  | CEF-FUNDATICA | FUNDATICA | BV | solar | 0.049 | 0.049 | 0 | 0 | CFP | N/A | DEER TS | 70101346551 | 2013-10-04 | 70101346551 | 2015-03-30 | 2015
54 |  | CEF-ZARNESTI | ZARNESTI | BV | solar | 0.025 | 0.025 | 0 | 0 | CFP | N/A | DEER TS | 70101348510 | 2014-01-13 | 70101455350 | 2015-07-02 | 2015
55 |  | CEF-FAGARAS | FAGARAS | BV | solar | 0.0048 | 0.0048 | 0 | 0 | CFP | N/A | DEER TS | 70101459195 | 2014-12-10 | 701019127468 | 2019-03-14 | 2019
56 |  | CEF-BRASOV | BRASOV | BV | solar | 0.003 | 0.003 | 0 | 0 | CFP | N/A | DEER TS | 70101462535 | 2015-07-10 | 701020168287 | 2020-01-29 | 2020
57 |  | CEF-SANPETRU | SANPETRU | BV | solar | 0.0048 | 0.0048 | 0 | 0 | CFP | N/A | DEER TS | 70101564219 | 2015-08-11 | 70101564219 | 2015-11-04 | 2015
58 |  | CEF-TIRGU SECUIESC | TIRGU SECUIESC | CV | solar | 0.0048 | 0.0048 | 0 | 0 | CFP | N/A | DEER TS | 70601419467 | 2014-12-23 | 70601964760 | 2020-01-17 | 2020
59 |  | CEF-RICHIS | RICHIS | SB | solar | 0.033 | 0.033 | 0 | 0 | CFP | N/A | DEER TS | 70201443612 | 2014-11-19 | 70201443612 | 2015-05-13 | 2015
60 |  | CEF-BRASOV | BRASOV | BV | solar | 0.029 | 0.029 | 0 | 0 | CFP | N/A | DEER TS | 701019129502 | 2019-05-21 | 701019129502 | 2020-03-11 | 2020
61 |  | CEF-CORUNCA | CORUNCA | MS | solar | 0.14 | 0.14 | 0 | 0 | CFP | N/A | DEER TS | 70301550362 | 2015-07-30 | 70301550362 | 2016-04-13 | 2016
62 |  | CEF-GHIMBAV | GHIMBAV | BV | solar | 0.0043 | 0.0043 | 0 | 0 | CFP | N/A | DEER TS | 70101577141 | 2016-02-08 | 70101577141 | 2019-10-22 | 2019
63 |  | CEF-SACELE | SACELE | BV | solar | 0.01 | 0.01 | 0 | 0 | CFP | N/A | DEER TS | 70101564988 | 2015-08-11 | 70101564988 | 2016-06-27 | 2016
64 |  | CEF-BRASOV | BRASOV | BV | solar | 0.0875 | 0.0875 | 0 | 0 | CFP | N/A | DEER TS | 70101459701 | 2016-06-07 | 70101459701 | 2017-10-02 | 2017
65 |  | CEF-SIBIU | SIBIU | SB | solar | 0.0049 | 0.0049 | 0 | 0 | CFP | N/A | DEER TS | 70201995209 | 2019-02-15 | 70201995209 | 2019-02-15 | 2019
66 |  | CEF-MIERCUREA-CIUC | MIERCUREA-CIUC | HR | solar | 0.023 | 0.023 | 0 | 0 | CFP | N/A | DEER TS | 70501425006 | 2016-05-04 | 70501425006 | 2016-12-06 | 2016
67 |  | CEF-SANGEORGIU DE MURES | SANGEORGIU DE MURES | MS | solar | 0.1 | 0.1 | 0 | 0 | CFP | N/A | DEER TS | 70301662439 | 2016-06-09 | 70301662439 | 2016-12-23 | 2016
68 |  | CEF-SEBES | SEBES | AB | solar | 0.451 | 0.451 | 0 | 0 | CFP | N/A | DEER TS | 70401647136 | 2016-11-04 | 70401647136 | 2016-11-16 | 2016
69 |  | CEF-FELDIOARA | FELDIOARA | BV | solar | 0.0048 | 0.0048 | 0 | 0 | CFP | N/A | DEER TS | 70101686524 | 2016-11-08 | 70101686524 | 2017-08-01 | 2017
70 |  | CEF-BRASOV | BRASOV | BV | solar | 0.004 | 0.004 | 0 | 0 | CFP | N/A | DEER TS | 701019128721 | 2016-06-24 | 701019128721 | 2019-04-05 | 2019
71 |  | CEF-SAROS PE TARNAVE | SAROS PE TARNAVE | SB | solar | 0.94 | 0.94 | 0 | 0 | CFP | N/A | DEER TS | 70201778312 | 2017-08-02 | 70201778312 | 2016-11-03 | 2016
72 |  | CEF-LELICENI | LELICENI | HR | solar | 0.0028 | 0.0028 | 0 | 0 | CFP | N/A | DEER TS | 70501744526 | 2017-08-14 | 70501744526 | 2017-12-15 | 2017
73 |  | CEF-ALBA IULIA | ALBA IULIA | AB | solar | 0.005 | 0.005 | 0 | 0 | CFP | N/A | DEER TS | 70401758769 | 2017-11-02 | 70401969947 | 2019-04-16 | 2019
74 |  | CEF-SICULENI | SICULENI | HR | solar | 0.009 | 0.009 | 0 | 0 | CFP | N/A | DEER TS | 70501750011 | 2018-01-05 | 70501958441 | 2019-03-20 | 2019
75 |  | CEF-MIERCUREA-CIUC | MIERCUREA-CIUC | HR | solar | 0.005 | 0.005 | 0 | 0 | CFP | N/A | DEER TS | 70501745745 | 2017-09-21 | 70501745745 | 2018-04-26 | 2018
76 |  | CEF-DEALU | DEALU | HR | solar | 0.0054 | 0.0054 | 0 | 0 | CFP | N/A | DEER TS | 70501856340 | 2018-11-27 | 70501856340 | 2019-02-28 | 2019
77 |  | CEF-BRASOV | BRASOV | BV | solar | 0.004 | 0.004 | 0 | 0 | CFP | N/A | DEER TS | 70101679781 | 2016-06-24 | 70101679781 | 2018-03-12 | 2018
78 |  | CEF-SICULENI | SICULENI | HR | solar | 0.009 | 0.009 | 0 | 0 | CFP | N/A | DEER TS | 70501748516 | 2017-11-21 | 70501958278 | 2019-03-12 | 2019
79 |  | CEF-MIERCUREA-CIUC | MIERCUREA-CIUC | HR | solar | 0.00485 | 0.00485 | 0 | 0 | CFP | N/A | DEER TS | 70501748518 | 2017-11-21 | 70501958272 | 2019-03-12 | 2019
80 |  | CEF-SICULENI | SICULENI | HR | solar | 0.009 | 0.009 | 0 | 0 | CFP | N/A | DEER TS | 70501748616 | 2017-11-21 | 70501748616 | 2019-03-12 | 2019
81 |  | CEF-SICULENI | SICULENI | HR | solar | 0.009 | 0.009 | 0 | 0 | CFP | N/A | DEER TS | 70501748617 | 2017-11-22 | 70501958279 | 2019-03-12 | 2019
82 |  | CEF-SICULENI | SICULENI | HR | solar | 0.009 | 0.009 | 0 | 0 | CFP | N/A | DEER TS | 70501748618 | 2017-11-22 | 70501958274 | 2019-03-12 | 2019
83 |  | CEF-MIERCUREA-CIUC | MIERCUREA-CIUC | HR | solar | 0.009 | 0.009 | 0 | 0 | CFP | N/A | DEER TS | 70501748872 | 2017-11-23 | 70501958273 | 2019-03-12 | 2019
84 |  | CEF-SURA MARE | SURA MARE | SB | solar | 0.006 | 0.006 | 0 | 0 | CFP | N/A | DEER TS | 70201995427 | 2019-02-20 | 70201995427 | 2019-02-20 | 2019
85 |  | CEF-MIERCUREA-CIUC | MIERCUREA-CIUC | HR | solar | 0.01 | 0.01 | 0 | 0 | CFP | N/A | DEER TS | 70501750253 | 2018-01-17 | 70501750253 | 2019-03-04 | 2019
86 |  | CEF-MIERCUREA-CIUC | MIERCUREA-CIUC | HR | solar | 0.01 | 0.01 | 0 | 0 | CFP | N/A | DEER TS | 70501958507 | 2019-04-01 | 70501958507 | 2019-04-12 | 2019
87 |  | CEF-TARGU MURES | TARGU MURES | MS | solar | 0.018 | 0.018 | 0 | 0 | CFP | N/A | DEER TS | 703019105532 | 2019-06-26 | 703019105532 | 2019-11-25 | 2019
88 |  | CEF-SICULENI | SICULENI | HR | solar | 0.0098 | 0.0098 | 0 | 0 | CFP | N/A | DEER TS | 70501855353 | 2018-10-05 | 70501958277 | 2019-03-12 | 2019
89 |  | CEF-GHEORGHENI | GHEORGHENI | HR | solar | 0.0096 | 0.0096 | 0 | 0 | CFP | N/A | DEER TS | 70501958256 | 2019-03-12 | 70501958256 | 2019-03-12 | 2019
90 |  | CEF-GHEORGHENI | GHEORGHENI | HR | solar | 0.0096 | 0.0096 | 0 | 0 | CFP | N/A | DEER TS | 70501958257 | 2019-03-12 | 70501958257 | 2019-03-12 | 2019
91 |  | CEF-MIERCUREA-CIUC | MIERCUREA-CIUC | HR | solar | 0.002 | 0.002 | 0 | 0 | CFP | N/A | DEER TS | 70501856708 | 2018-11-26 | 70501856708 | 2019-03-04 | 2019
92 |  | CEF-MIHAILENI | MIHAILENI | HR | solar | 0.0096 | 0.0096 | 0 | 0 | CFP | N/A | DEER TS | 70501856821 | 2018-12-05 | 70501958276 | 2019-03-12 | 2019
93 |  | CEF-GARCIU | GARCIU | HR | solar | 0.048 | 0.048 | 0 | 0 | CFP | N/A | DEER TS | 70501747074 | 2017-10-14 | 70501747074 | 2018-04-12 | 2018
94 |  | CEF-TARGU MURES | TARGU MURES | MS | solar | 0.0024 | 0.0024 | 0 | 0 | CFP | N/A | DEER TS | 70301897948 | 2018-12-19 | 70301897948 | 2018-12-19 | 2018
95 |  | CEF-TARGU MURES | TARGU MURES | MS | solar | 0.0117 | 0.0117 | 0 | 0 | CFP | N/A | DEER TS | 703019122903 | 2019-11-05 | 703019122903 | 2020-01-31 | 2020
96 |  | CEF-ALBA IULIA | ALBA IULIA | AB | solar | 0.005 | 0.005 | 0 | 0 | CFP | N/A | DEER TS | 70401865215 | 2018-08-27 | 70401969949 | 2019-04-16 | 2019
97 |  | CEF-ODORHEIU SECUIESC | ODORHEIU SECUIESC | HR | solar | 0.035 | 0.035 | 0 | 0 | CFP | N/A | DEER TS | 70501636752 | 2017-07-14 | 70501636752 | 2019-03-15 | 2019
98 |  | CEF-SIBIU | SIBIU | SB | solar | 0.009 | 0.009 | 0 | 0 | CFP | N/A | DEER TS | 70201994759 | 2019-02-11 | 70201994759 | 2019-02-15 | 2019
99 |  | CEF-MIERCUREA-CIUC | MIERCUREA-CIUC | HR | solar | 0.008 | 0.008 | 0 | 0 | CFP | N/A | DEER TS | 70501957697 | 2019-02-20 | 70501957697 | 2019-03-11 | 2019
100 |  | CEF-SANSIMION | SANSIMION | HR | solar | 0.0064 | 0.0064 | 0 | 0 | CFP | N/A | DEER TS | 70501853125 | 2018-06-06 | 70501853125 | 2019-03-11 | 2019
101 |  | CEF-TARGU MURES | TARGU MURES | MS | solar | 0.007 | 0.007 | 0 | 0 | CFP | N/A | DEER TS | 70301897616 | 2018-12-04 | 70301897616 | 2019-08-02 | 2019
102 |  | CEF-TIRGU SECUIESC | TIRGU SECUIESC | CV | solar | 0.027 | 0.027 | 0 | 0 | CFP | N/A | DEER TS | 70601836599 | 2018-11-28 | 70601836599 | 2019-05-21 | 2019
103 |  | CEF-SIBIU | SIBIU | SB | solar | 0.003 | 0.003 | 0 | 0 | CFP | N/A | DEER TS | 70201995868 | 2019-03-12 | 70201995868 | 2019-03-12 | 2019
104 |  | CEF-BRADESTI | BRADESTI | HR | solar | 0.0193 | 0.0193 | 0 | 0 | CFP | N/A | DEER TS | 70501856972 | 2018-12-07 | 70501856972 | 2019-06-11 | 2019
105 |  | CEF-ALBA IULIA | ALBA IULIA | AB | solar | 0.00624 | 0.00624 | 0 | 0 | CFP | N/A | DEER TS | 70401969974 | 2019-04-18 | 70401969974 | 2019-04-19 | 2019
106 |  | CEF-MIERCUREA-CIUC | MIERCUREA-CIUC | HR | solar | 0.006 | 0.006 | 0 | 0 | CFP | N/A | DEER TS | 70501958707 | 2019-04-19 | 70501958707 | 2019-06-07 | 2019
107 |  | CEF-SANDOMINIC | SANDOMINIC | HR | solar | 0.0044 | 0.0044 | 0 | 0 | CFP | N/A | DEER TS | 70501958807 | 2019-04-17 | 70501958807 | 2019-05-28 | 2019
108 |  | CEF-ORLAT | ORLAT | SB | solar | 0.015 | 0.015 | 0 | 0 | CFP | N/A | DEER TS | 70201996577 | 2019-04-08 | 70201996577 | 2019-04-08 | 2019
109 |  | CEF-ORLAT | ORLAT | SB | solar | 0.01 | 0.01 | 0 | 0 | CFP | N/A | DEER TS | 70201996849 | 2019-04-10 | 70201996849 | 2019-04-11 | 2019
110 |  | CEF-DEALU | DEALU | HR | solar | 0.003 | 0.003 | 0 | 0 | CFP | N/A | DEER TS | 70501958642 | 2019-05-20 | 70501958642 | 2019-06-12 | 2019
111 |  | CEF-HARGHITA | HARGHITA | HR | solar | 0.008 | 0.008 | 0 | 0 | CFP | N/A | DEER TS | 70501959287 | 2019-06-21 | 70501959287 | 2019-07-31 | 2019
112 |  | CEF-VICTORIA | VICTORIA | BV | solar | 0.015 | 0.015 | 0 | 0 | CFP | N/A | DEER TS | 701019128008 | 2019-05-17 | 701019128008 | 2019-10-14 | 2019
113 |  | CEF-HARGHITA | HARGHITA | HR | solar | 0.008 | 0.008 | 0 | 0 | CFP | N/A | DEER TS | 70501959700 | 2019-06-27 | 70501959700 | 2019-08-22 | 2019
114 |  | CEF-SIBIU | SIBIU | SB | solar | 0.005 | 0.005 | 0 | 0 | CFP | N/A | DEER TS | 70201998507 | 2019-07-05 | 70201998507 | 2019-07-12 | 2019
115 |  | CEF-HARGHITA | HARGHITA | HR | solar | 0.00648 | 0.00648 | 0 | 0 | CFP | N/A | DEER TS | 70501959923 | 2019-07-08 | 70501959923 | 2019-08-21 | 2019
116 |  | CEF-HARGHITA | HARGHITA | HR | solar | 0.00392 | 0.00392 | 0 | 0 | CFP | N/A | DEER TS | 70501959147 | 2019-06-12 | 70501959147 | 2019-08-14 | 2019
117 |  | CEF-HARGHITA | HARGHITA | HR | solar | 0.0054 | 0.0054 | 0 | 0 | CFP | N/A | DEER TS | 70501960840 | 2019-08-22 | 70501960840 | 2019-09-20 | 2019
118 |  | CEF-IHOD | IHOD | MS | solar | 0.0098 | 0.0098 | 0 | 0 | CFP | N/A | DEER TS | 70301895531 | 2018-10-10 | 70301895531 | 2021-01-25 | 2021
119 |  | CEF-TIRGU SECUIESC | TIRGU SECUIESC | CV | solar | 0.025 | 0.025 | 0 | 0 | CFP | N/A | DEER TS | 70601836600 | 2018-11-28 | 70601836600 | 2019-09-16 | 2019
120 |  | CEF-SIBIU | SIBIU | SB | solar | 0.0032 | 0.0032 | 0 | 0 | CFP | N/A | DEER TS | 70201999198 | 2019-08-14 | 70201999198 | 2019-11-22 | 2019
121 |  | CEF-GHEORGHENI | GHEORGHENI | HR | solar | 0.005 | 0.005 | 0 | 0 | CFP | N/A | DEER TS | 70501960283 | 2019-08-20 | 70501960283 | 2019-10-16 | 2019
122 |  | CEF-IGHIU | IGHIU | HR | solar | 0.00297 | 0.00297 | 0 | 0 | CFP | N/A | DEER TS | 70501959389 | 2019-08-22 | 70501959389 | 2019-10-29 | 2019
123 |  | CEF-OJDULA | OJDULA | CV | solar | 0.007 | 0.007 | 0 | 0 | CFP | N/A | DEER TS | 70601937458 | 2019-04-11 | 70601937458 | 2019-11-01 | 2019
124 |  | CEF-BRASOV | BRASOV | BV | solar | 0.0067 | 0.0067 | 0 | 0 | CFP | N/A | DEER TS | 701019130881 | 2019-07-29 | 701019130881 | 2020-09-14 | 2020
125 |  | CEF-ALBA IULIA | ALBA IULIA | AB | solar | 0.0048 | 0.0048 | 0 | 0 | CFP | N/A | DEER TS | 70401972860 | 2019-09-18 | 70401972860 | 2019-11-18 | 2019
126 |  | CEF-IZVORU MURESULUI | IZVORU MURESULUI | HR | solar | 0.00672 | 0.00672 | 0 | 0 | CFP | N/A | DEER TS | 70501959858 | 2019-10-04 | 70501959858 | 2019-12-03 | 2019
127 |  | CEF-VALE | VALE | SB | solar | 0.009 | 0.009 | 0 | 0 | CFP | N/A | DEER TS | 702019105769 | 2019-10-09 | 702019105769 | 2020-04-30 | 2020
128 |  | CEF-BANCU | BANCU | HR | solar | 0.01792 | 0.01792 | 0 | 0 | CFP | N/A | DEER TS | 70501966064 | 2019-10-10 | 70501966064 | 2019-11-22 | 2019
129 |  | CEF-COVASNA | COVASNA | CV | solar | 0.0054 | 0.0054 | 0 | 0 | CFP | N/A | DEER TS | 70601956671 | 2019-11-10 | 70602099084 | 2021-02-04 | 2021
130 |  | CEF-CODLEA | CODLEA | BV | solar | 0.015 | 0.015 | 0 | 0 | CFP | N/A | DEER TS | 701019127454 | 2020-10-29 | 701019127454 | 2020-08-13 | 2020
131 |  | CEF-CIUGUD | CIUGUD | AB | solar | 0.00588 | 0.00588 | 0 | 0 | CFP | N/A | DEER TS | 70401993265 | 2019-11-14 | 70401993265 | 2019-12-10 | 2019
132 |  | CEF-HARGHITA-BAI | HARGHITA-BAI | HR | solar | 0.00432 | 0.00432 | 0 | 0 | CFP | N/A | DEER TS | 70501976900 | 2019-11-14 | 70501976900 | 2019-12-19 | 2019
133 |  | CEF-SOVATA | SOVATA | MS | solar | 0.025 | 0.025 | 0 | 0 | CFP | N/A | DEER TS | 703019119258 | 2019-11-15 | 703019119258 | 2019-12-30 | 2019
134 |  | CEF-HALCHIU | HALCHIU | BV | solar | 0.0108 | 0.0108 | 0 | 0 | CFP | N/A | DEER TS | 701020169954 | 2020-03-09 | 701020169954 | 2020-11-02 | 2020
135 |  | CEF-AITA MARE | AITA MARE | CV | solar | 0.0046 | 0.0046 | 0 | 0 | CFP | N/A | DEER TS | 70601937315 | 2019-03-25 | 70601937315 | 2019-12-19 | 2019
136 |  | CEF-GHEORGHENI | GHEORGHENI | HR | solar | 0.01562 | 0.01562 | 0 | 0 | CFP | N/A | DEER TS | 70501959852 | 2019-09-06 | 70501959852 | 2020-06-04 | 2020
137 |  | CEF-ALBA IULIA | ALBA IULIA | AB | solar | 0.01288 | 0.01288 | 0 | 0 | CFP | N/A | DEER TS | 70401990618 | 2019-11-06 | 70401990618 | 2020-01-16 | 2020
138 |  | CEF-SIBIU | SIBIU | SB | solar | 0.0018 | 0.0018 | 0 | 0 | CFP | N/A | DEER TS | 702019127709 | 2019-12-20 | 702019127709 | 2019-12-23 | 2019
139 |  | CEF-SANGEORGIU DE MURES | SANGEORGIU DE MURES | MS | solar | 0.004 | 0.004 | 0 | 0 | CFP | N/A | DEER TS | 703019136382 | 2019-12-13 | 703019136382 | 2020-01-14 | 2020
140 |  | CEF-BANCU | BANCU | HR | solar | 0.0055 | 0.0055 | 0 | 0 | CFP | N/A | DEER TS | 70501994151 | 2020-01-08 | 70501994151 | 2020-03-13 | 2020
141 |  | CEF-SIBIU | SIBIU | SB | solar | 0.0028 | 0.0028 | 0 | 0 | CFP | N/A | DEER TS | 70201999200 | 2019-09-02 | 70201999200 | 2020-02-11 | 2020
142 |  | CEF-MURES | MURES | MS | solar | 0.01485 | 0.01485 | 0 | 0 | CFP | N/A | DEER TS | 70301999910 | 2019-05-30 | 70301999910 | 2021-01-05 | 2021
143 |  | CEF-HARHITA | HARHITA | HR | solar | 0.0098 | 0.0098 | 0 | 0 | CFP | N/A | DEER TS | 705020111457 | 2021-03-05 | 705020111457 | 2020-03-19 | 2020
144 |  | CEF-FAGARAS | FAGARAS | BV | solar | 0.02592 | 0.02592 | 0 | 0 | CFP | N/A | DEER TS | 701019130455 | 2020-03-17 | 701019130455 | 2020-03-19 | 2020
145 |  | CEF-MIERCUREA-CIUC | MIERCUREA-CIUC | HR | solar | 0.027 | 0.027 | 0 | 0 | CFP | N/A | DEER TS | 70501973978 | 2020-02-14 | 70501973978 | 2020-03-13 | 2020
146 |  | CEF-BARCANI | BARCANI | CV | solar | 0.005 | 0.005 | 0 | 0 | CFP | N/A | DEER TS | 70601964648 | 2019-12-10 | 70601964648 | 2019-12-18 | 2019
147 |  | CEF-CRIZBAV | CRIZBAV | BV | solar | 0.06 | 0.06 | 0 | 0 | CFP | N/A | DEER TS | 701019130920 | 2019-07-24 | 701019130920 | 2021-06-03 | 2021
148 |  | CEF-REMETEA | REMETEA | HR | solar | 0.005 | 0.005 | 0 | 0 | CFP | N/A | DEER TS | 70501960410 | 2019-08-23 | 70501960410 | 2020-03-31 | 2020
149 |  | CEF-MIERCUREA-CIUC | MIERCUREA-CIUC | HR | solar | 0.005 | 0.005 | 0 | 0 | CFP | N/A | DEER TS | 705020107887 | 2020-03-17 | 705020107887 | 2020-04-15 | 2020
150 |  | CEF-PALTINIS | PALTINIS | SB | solar | 0.0108 | 0.0108 | 0 | 0 | CFP | N/A | DEER TS | 702019125526 | 2019-12-16 | 702019125526 | 2020-06-02 | 2020
151 |  | CEF-TARGU MURES | TARGU MURES | MS | solar | 0.01 | 0.01 | 0 | 0 | CFP | N/A | DEER TS | 703020150712 | 2020-03-16 | 703020150712 | 2020-07-15 | 2020
152 |  | CEF-MIERCUREA-CIUC | MIERCUREA-CIUC | HR | solar | 0.003 | 0.003 | 0 | 0 | CFP | N/A | DEER TS | 705020112506 | 2020-03-27 | 705020112506 | 2020-12-30 | 2020
153 |  | CEF-BORZONT | BORZONT | HR | solar | 0.005 | 0.005 | 0 | 0 | CFP | N/A | DEER TS | 705020111444 | 2020-04-01 | 705020111444 | 2020-06-03 | 2020
154 |  | CEF-VALEA SESI | VALEA SESI | AB | solar | 0.005 | 0.005 | 0 | 0 | CFP | N/A | DEER TS | 704020137529 | 2020-04-30 | 704020137529 | 2021-05-25 | 2021
155 |  | CEF-LUNCA ARIESULUI | LUNCA ARIESULUI | AB | solar | 0.005 | 0.005 | 0 | 0 | CFP | N/A | DEER TS | 704020137530 | 2020-04-30 | 704020137530 | 2021-06-09 | 2021
156 |  | CEF-BUCIUM | BUCIUM | AB | solar | 0.005 | 0.005 | 0 | 0 | CFP | N/A | DEER TS | 704020137531 | 2020-04-30 | 704020137531 | 2021-05-25 | 2021
157 |  | CEF-ODORHEIU SECUIESC | ODORHEIU SECUIESC | HR | solar | 0.01 | 0.01 | 0 | 0 | CFP | N/A | DEER TS | 705020107144 | 2020-03-16 | 705020107144 | 2020-06-22 | 2020
158 |  | CEF-SANCRAIENI | SANCRAIENI | HR | solar | 0.01 | 0.01 | 0 | 0 | CFP | N/A | DEER TS | 705020113576 | 2020-04-07 | 705020113576 | 2020-07-02 | 2020
159 |  | CEF-SICULENI | SICULENI | HR | solar | 0.003 | 0.003 | 0 | 0 | CFP | N/A | DEER TS | 705020119863 | 2020-04-21 | 705020119863 | 2021-06-23 | 2021
160 |  | CEF-comuna : BRAN | comuna : BRAN | BV | solar | 0.005 | 0.005 | 0 | 0 | CFP | N/A | DEER TS | 701019145530 | 2019-11-08 | 701019145530 | 2021-02-05 | 2021
161 |  | CEF-OZUN | OZUN | CV | solar | 0.011 | 0.011 | 0 | 0 | CFP | N/A | DEER TS | 70601946469 | 2020-01-21 | 70601946469 | 2020-06-12 | 2020
162 |  | CEF-BRASOV | BRASOV | BV | solar | 0.081 | 0.081 | 0 | 0 | CFP | N/A | DEER TS | 701019131388 | 2020-03-12 | 701019131388 | 2021-03-12 | 2021
163 |  | CEF-COVASNA | COVASNA | CV | solar | 0.015 | 0.015 | 0 | 0 | CFP | N/A | DEER TS | 70602072950 | 2020-03-20 | 70602072950 | 2020-06-10 | 2020
164 |  | CEF-COVASNA | COVASNA | CV | solar | 0.005 | 0.005 | 0 | 0 | CFP | N/A | DEER TS | 70602075090 | 2020-03-26 | 70602075090 | 2020-06-10 | 2020
165 |  | CEF-GHEORGHENI | GHEORGHENI | HR | solar | 0.003 | 0.003 | 0 | 0 | CFP | N/A | DEER TS | 70501960289 | 2020-04-28 | 70501960289 | 2020-06-04 | 2020
166 |  | CEF-BRASOV | BRASOV | BV | solar | 0.027 | 0.027 | 0 | 0 | CFP | N/A | DEER TS | 701020170944 | 2020-05-11 | 701020170944 | 2021-01-21 | 2021
167 |  | CEF-SIBIU | SIBIU | SB | solar | 0.00135 | 0.00135 | 0 | 0 | CFP | N/A | DEER TS | 702020170095 | 2020-05-28 | 702020170095 | 2020-05-28 | 2020
168 |  | CEF-ALBA IULIA | ALBA IULIA | AB | solar | 0.0027 | 0.0027 | 0 | 0 | CFP | N/A | DEER TS | 70401978432 | 2019-10-15 | 70401978432 | 2020-08-06 | 2020
169 |  | CEF-VLAHITA | VLAHITA | HR | solar | 0.003 | 0.003 | 0 | 0 | CFP | N/A | DEER TS | 705020128953 | 2020-05-15 | 705020128953 | 2021-01-19 | 2021
170 |  | CEF-BRASOV | BRASOV | BV | solar | 0.027 | 0.027 | 0 | 0 | CFP | N/A | DEER TS | 701019129939 | 2019-06-19 | 701019129939 | 2019-06-19 | 2019
171 |  | CEF-DANESTI | DANESTI | HR | solar | 0.003 | 0.003 | 0 | 0 | CFP | N/A | DEER TS | 705020104758 | 2020-03-06 | 705020104758 | 2020-09-24 | 2020
172 |  | CEF-DELNITA | DELNITA | HR | solar | 0.015 | 0.015 | 0 | 0 | CFP | N/A | DEER TS | 705020131831 | 2020-06-03 | 705020131831 | 2020-08-27 | 2020
173 |  | CEF-LIVEZENI | LIVEZENI | MS | solar | 0.0032 | 0.0032 | 0 | 0 | CFP | N/A | DEER TS | 703020188703 | 2020-06-26 | 703020188703 | 2020-06-29 | 2020
174 |  | CEF-MEDIAS | MEDIAS | SB | solar | 0.0085 | 0.0085 | 0 | 0 | CFP | N/A | DEER TS | 702020181787 | 2020-07-08 | 702020181787 | 2020-07-08 | 2020
175 |  | CEF-TALMACIU | TALMACIU | SB | solar | 0.00156 | 0.00156 | 0 | 0 | CFP | N/A | DEER TS | 702020168510 | 2020-06-16 | 702020168510 | 2021-04-22 | 2021
176 |  | CEF-SIBIU | SIBIU | SB | solar | 0.003 | 0.003 | 0 | 0 | CFP | N/A | DEER TS | 702020170101 | 2020-06-17 | 702020170101 | 2021-07-28 | 2021
177 |  | CEF-STATIUNEA CLIMATERICA SAMBATA | STATIUNEA CLIMATERICA SAMBATA | BV | solar | 0.003 | 0.003 | 0 | 0 | CFP | N/A | DEER TS | 701020226099 | 2020-07-13 | 701020226099 | 2021-04-13 | 2021
178 |  | CEF-BARDESTI | BARDESTI | MS | solar | 0.015 | 0.015 | 0 | 0 | CFP | N/A | DEER TS | 703020175889 | 2020-05-28 | 703020175889 | 2020-11-02 | 2020
179 |  | CEF-MARPOD | MARPOD | SB | solar | 0.022 | 0.022 | 0 | 0 | CFP | N/A | DEER TS | 702020174317 | 2020-07-02 | 702020174317 | 2020-11-13 | 2020
180 |  | CEF-DAIA ROMANA | DAIA ROMANA | AB | solar | 0.0032 | 0.0032 | 0 | 0 | CFP | N/A | DEER TS | 704020153009 | 2020-06-19 | 704020153009 | 2020-10-23 | 2020
181 |  | CEF-LELICENI | LELICENI | HR | solar | 0.003 | 0.003 | 0 | 0 | CFP | N/A | DEER TS | 705020103188 | 2020-02-27 | 705020103188 | 2020-11-25 | 2020
182 |  | CEF-LELICENI | LELICENI | HR | solar | 0.003 | 0.003 | 0 | 0 | CFP | N/A | DEER TS | 705020103192 | 2020-02-27 | 705020103192 | 2020-09-25 | 2020
183 |  | CEF-MISENTEA | MISENTEA | HR | solar | 0.003 | 0.003 | 0 | 0 | CFP | N/A | DEER TS | 705020103194 | 2020-02-27 | 705020103194 | 2020-09-25 | 2020
184 |  | CEF-MIERCUREA-CIUC | MIERCUREA-CIUC | HR | solar | 0.003 | 0.003 | 0 | 0 | CFP | N/A | DEER TS | 705020103195 | 2020-02-27 | 705020103195 | 2020-09-25 | 2020
185 |  | CEF-SANTIMBRU | SANTIMBRU | HR | solar | 0.003 | 0.003 | 0 | 0 | CFP | N/A | DEER TS | 705020103196 | 2020-02-27 | 705020103196 | 2020-09-25 | 2020
186 |  | CEF-MIERCUREA-CIUC | MIERCUREA-CIUC | HR | solar | 0.003 | 0.003 | 0 | 0 | CFP | N/A | DEER TS | 705020103263 | 2020-02-28 | 705020103263 | 2020-09-25 | 2020
187 |  | CEF-VACARESTI | VACARESTI | HR | solar | 0.003 | 0.003 | 0 | 0 | CFP | N/A | DEER TS | 705020104746 | 2020-03-05 | 705020104746 | 2020-09-25 | 2020
188 |  | CEF-MIERCUREA-CIUC | MIERCUREA-CIUC | HR | solar | 0.003 | 0.003 | 0 | 0 | CFP | N/A | DEER TS | 705020104748 | 2020-03-05 | 705020104748 | 2020-09-25 | 2020
189 |  | CEF-DANESTI | DANESTI | HR | solar | 0.003 | 0.003 | 0 | 0 | CFP | N/A | DEER TS | 705020104757 | 2020-03-05 | 705020104757 | 2020-09-25 | 2020
190 |  | CEF-DANESTI | DANESTI | HR | solar | 0.003 | 0.003 | 0 | 0 | CFP | N/A | DEER TS | 705020105173 | 2020-03-10 | 705020105173 | 2020-12-17 | 2020
191 |  | CEF-DANESTI | DANESTI | HR | solar | 0.003 | 0.003 | 0 | 0 | CFP | N/A | DEER TS | 705020106185 | 2020-03-11 | 705020106185 | 2020-01-08 | 2020
192 |  | CEF-DANESTI | DANESTI | HR | solar | 0.003 | 0.003 | 0 | 0 | CFP | N/A | DEER TS | 705020107148 | 2020-03-16 | 705020107148 | 2020-01-08 | 2020
193 |  | CEF-MADARAS | MADARAS | HR | solar | 0.005 | 0.005 | 0 | 0 | CFP | N/A | DEER TS | 705020111440 | 2020-04-01 | 705020111440 | 2020-09-28 | 2020
194 |  | CEF-MADARAS | MADARAS | HR | solar | 0.003 | 0.003 | 0 | 0 | CFP | N/A | DEER TS | 705020111445 | 2020-04-01 | 705020111445 | 2020-09-28 | 2020
195 |  | CEF-MIERCUREA-CIUC | MIERCUREA-CIUC | HR | solar | 0.003 | 0.003 | 0 | 0 | CFP | N/A | DEER TS | 705020117080 | 2020-04-16 | 705020117080 | 2020-11-25 | 2020
196 |  | CEF-MIERCUREA-CIUC | MIERCUREA-CIUC | HR | solar | 0.003 | 0.003 | 0 | 0 | CFP | N/A | DEER TS | 705020117083 | 2020-04-16 | 705020117083 | 2020-11-25 | 2020
197 |  | CEF-SANCRAIENI | SANCRAIENI | HR | solar | 0.003 | 0.003 | 0 | 0 | CFP | N/A | DEER TS | 705020117085 | 2020-04-16 | 705020117085 | 2020-11-25 | 2020
198 |  | CEF-MADARAS | MADARAS | HR | solar | 0.003 | 0.003 | 0 | 0 | CFP | N/A | DEER TS | 705020121255 | 2020-04-27 | 705020121255 | 2020-11-25 | 2020
199 |  | CEF-MIERCUREA-CIUC | MIERCUREA-CIUC | HR | solar | 0.003 | 0.003 | 0 | 0 | CFP | N/A | DEER TS | 705020134150 | 2020-05-26 | 705020134150 | 2020-11-25 | 2020
200 |  | CEF-SANTIMBRU | SANTIMBRU | HR | solar | 0.003 | 0.003 | 0 | 0 | CFP | N/A | DEER TS | 705020134167 | 2020-06-05 | 705020134167 | 2020-12-30 | 2020
201 |  | CEF-SEUSA | SEUSA | AB | solar | 0.0032 | 0.0032 | 0 | 0 | CFP | N/A | DEER TS | 704020163270 | 2020-07-27 | 704020163270 | 2020-08-27 | 2020
202 |  | CEF-SIBIU | SIBIU | SB | solar | 0.0033 | 0.0033 | 0 | 0 | CFP | N/A | DEER TS | 702020170104 | 2020-06-15 | 702020170104 | 2021-01-25 | 2021
203 |  | CEF-SIBIU | SIBIU | SB | solar | 0.0033 | 0.0033 | 0 | 0 | CFP | N/A | DEER TS | 702020170108 | 2020-06-15 | 702020170108 | 2021-01-25 | 2021
204 |  | CEF-RASINARI | RASINARI | SB | solar | 0.0033 | 0.0033 | 0 | 0 | CFP | N/A | DEER TS | 702020170110 | 2020-06-16 | 702020170110 | 2021-01-25 | 2021
205 |  | CEF-SIBIU | SIBIU | SB | solar | 0.0033 | 0.0033 | 0 | 0 | CFP | N/A | DEER TS | 702020170111 | 2020-06-19 | 702020170111 | 2021-07-07 | 2021
206 |  | CEF-SIBIU | SIBIU | SB | solar | 0.01045 | 0.01045 | 0 | 0 | CFP | N/A | DEER TS | 702020170358 | 2020-06-10 | 702020170358 | 2021-07-28 | 2021
207 |  | CEF-SIBIU | SIBIU | SB | solar | 0.01584 | 0.01584 | 0 | 0 | CFP | N/A | DEER TS | 7020210100090 |  | 7020210100090 | 2021-01-13 | 2021
208 |  | CEF-GALES | GALES | SB | solar | 0.0033 | 0.0033 | 0 | 0 | CFP | N/A | DEER TS | 702020170369 | 2020-06-16 | 702020170369 | 2021-06-24 | 2021
209 |  | CEF-CRISTIAN | CRISTIAN | SB | solar | 0.0033 | 0.0033 | 0 | 0 | CFP | N/A | DEER TS | 702020170370 | 2020-06-15 | 702020170370 | 2021-06-24 | 2021
210 |  | CEF-SALISTE | SALISTE | SB | solar | 0.0033 | 0.0033 | 0 | 0 | CFP | N/A | DEER TS | 702020170371 | 2020-06-16 | 702020170371 | 2021-06-24 | 2021
211 |  | CEF-GALES | GALES | SB | solar | 0.0063 | 0.0063 | 0 | 0 | CFP | N/A | DEER TS | 702020170372 | 2020-06-23 | 702020170372 | 2021-06-24 | 2021
212 |  | CEF-CRISTIAN | CRISTIAN | SB | solar | 0.0033 | 0.0033 | 0 | 0 | CFP | N/A | DEER TS | 702020170377 | 2020-06-11 | 702020170377 | 2021-07-07 | 2021
213 |  | CEF-SIBIU | SIBIU | SB | solar | 0.0033 | 0.0033 | 0 | 0 | CFP | N/A | DEER TS | 702020175380 | 2020-06-19 | 702020175380 | 2021-04-15 | 2021
214 |  | CEF-TALMACIU | TALMACIU | SB | solar | 0.0033 | 0.0033 | 0 | 0 | CFP | N/A | DEER TS | 702020175383 | 2020-06-24 | 702020175383 | 2021-07-07 | 2021
215 |  | CEF-SOIMENI | SOIMENI | HR | solar | 0.003 | 0.003 | 0 | 0 | CFP | N/A | DEER TS | 705020103181 | 2020-02-26 | 705020103181 | 2020-12-30 | 2020
216 |  | CEF-CICEU | CICEU | HR | solar | 0.003 | 0.003 | 0 | 0 | CFP | N/A | DEER TS | 705020103185 | 2020-02-27 | 705020103185 | 2020-09-25 | 2020
217 |  | CEF-CICEU | CICEU | HR | solar | 0.003 | 0.003 | 0 | 0 | CFP | N/A | DEER TS | 705020103190 | 2020-02-28 | 705020103190 | 2020-11-25 | 2020
218 |  | CEF-LELICENI | LELICENI | HR | solar | 0.01 | 0.01 | 0 | 0 | CFP | N/A | DEER TS | 705020103267 | 2020-03-02 | 705020103267 | 2020-11-25 | 2020
219 |  | CEF-RACU | RACU | HR | solar | 0.003 | 0.003 | 0 | 0 | CFP | N/A | DEER TS | 705020103335 | 2020-03-03 | 705020103335 | 2020-09-25 | 2020
220 |  | CEF-SANSIMION | SANSIMION | HR | solar | 0.005 | 0.005 | 0 | 0 | CFP | N/A | DEER TS | 705020103348 | 2020-03-05 | 705020103348 | 2020-09-25 | 2020
221 |  | CEF-MIERCUREA-CIUC | MIERCUREA-CIUC | HR | solar | 0.005 | 0.005 | 0 | 0 | CFP | N/A | DEER TS | 705020103349 | 2020-03-06 | 705020103349 | 2020-09-25 | 2020
222 |  | CEF-COZMENI | COZMENI | HR | solar | 0.003 | 0.003 | 0 | 0 | CFP | N/A | DEER TS | 705020104747 | 2020-03-05 | 705020104747 | 2020-11-25 | 2020
223 |  | CEF-SOIMENI | SOIMENI | HR | solar | 0.003 | 0.003 | 0 | 0 | CFP | N/A | DEER TS | 705020104749 | 2020-03-05 | 705020104749 | 2020-12-30 | 2020
224 |  | CEF-ODORHEIU SECUIESC | ODORHEIU SECUIESC | HR | solar | 0.01 | 0.01 | 0 | 0 | CFP | N/A | DEER TS | 705020106163 | 2020-03-10 | 705020106163 | 2020-09-24 | 2020
225 |  | CEF-MIERCUREA-CIUC | MIERCUREA-CIUC | HR | solar | 0.006 | 0.006 | 0 | 0 | CFP | N/A | DEER TS | 705020106175 | 2020-03-13 | 705020106175 | 2020-11-25 | 2020
226 |  | CEF-CARTA | CARTA | HR | solar | 0.003 | 0.003 | 0 | 0 | CFP | N/A | DEER TS | 705020106186 | 2020-03-11 | 705020106186 | 2020-09-25 | 2020
227 |  | CEF-MISENTEA | MISENTEA | HR | solar | 0.003 | 0.003 | 0 | 0 | CFP | N/A | DEER TS | 705020106769 | 2020-03-16 | 705020106769 | 2020-09-28 | 2020
228 |  | CEF-SANTIMBRU | SANTIMBRU | HR | solar | 0.003 | 0.003 | 0 | 0 | CFP | N/A | DEER TS | 705020106770 | 2020-03-16 | 705020106770 | 2020-12-30 | 2020
229 |  | CEF-BARZAVA | BARZAVA | HR | solar | 0.003 | 0.003 | 0 | 0 | CFP | N/A | DEER TS | 705020107146 | 2020-03-18 | 705020107146 | 2020-09-28 | 2020
230 |  | CEF-DANESTI | DANESTI | HR | solar | 0.008 | 0.008 | 0 | 0 | CFP | N/A | DEER TS | 705020109592 | 2020-03-20 | 705020109592 | 2020-11-25 | 2020
231 |  | CEF-SANCRAIENI | SANCRAIENI | HR | solar | 0.005 | 0.005 | 0 | 0 | CFP | N/A | DEER TS | 705020110258 | 2020-03-26 | 705020110258 | 2020-09-28 | 2020
232 |  | CEF-SANCRAIENI | SANCRAIENI | HR | solar | 0.004 | 0.004 | 0 | 0 | CFP | N/A | DEER TS | 705020110259 | 2020-03-26 | 705020110259 | 2020-09-28 | 2020
233 |  | CEF-MIERCUREA-CIUC | MIERCUREA-CIUC | HR | solar | 0.003 | 0.003 | 0 | 0 | CFP | N/A | DEER TS | 705020113570 | 2020-04-07 | 705020113570 | 2021-02-05 | 2021
234 |  | CEF-FRUMOASA | FRUMOASA | HR | solar | 0.005 | 0.005 | 0 | 0 | CFP | N/A | DEER TS | 705020115573 | 2020-04-09 | 705020115573 | 2020-09-28 | 2020
235 |  | CEF-MIHAILENI | MIHAILENI | HR | solar | 0.003 | 0.003 | 0 | 0 | CFP | N/A | DEER TS | 705020119860 | 2020-04-21 | 705020119860 | 2021-07-28 | 2021
236 |  | CEF-VLAHITA | VLAHITA | HR | solar | 0.005 | 0.005 | 0 | 0 | CFP | N/A | DEER TS | 705020120222 | 2020-04-22 | 705020120222 | 2020-10-07 | 2020
237 |  | CEF-IZVOARE | IZVOARE | HR | solar | 0.01 | 0.01 | 0 | 0 | CFP | N/A | DEER TS | 705020127006 | 2020-05-14 | 705020127006 | 2021-01-26 | 2021
238 |  | CEF-SANMARTIN | SANMARTIN | HR | solar | 0.003 | 0.003 | 0 | 0 | CFP | N/A | DEER TS | 705020134168 | 2020-06-05 | 705020134168 | 2020-11-25 | 2020
239 |  | CEF-LELICENI | LELICENI | HR | solar | 0.003 | 0.003 | 0 | 0 | CFP | N/A | DEER TS | 705020141085 | 2020-06-17 | 705020141085 | 2020-09-28 | 2020
240 |  | CEF-FITOD | FITOD | HR | solar | 0.003 | 0.003 | 0 | 0 | CFP | N/A | DEER TS | 705020141086 | 2020-06-16 | 705020141086 | 2020-11-25 | 2020
241 |  | CEF-LUPU | LUPU | AB | solar | 0.003 | 0.003 | 0 | 0 | CFP | N/A | DEER TS | 704020152802 | 2020-06-19 | 704020152802 | 2021-02-26 | 2021
242 |  | CEF-DANESTI | DANESTI | HR | solar | 0.003 | 0.003 | 0 | 0 | CFP | N/A | DEER TS | 705020104752 | 2020-03-05 | 705020104752 | 2020-11-25 | 2020
243 |  | CEF-DANESTI | DANESTI | HR | solar | 0.003 | 0.003 | 0 | 0 | CFP | N/A | DEER TS | 705020103345 | 2020-03-03 | 705020103345 | 2020-09-28 | 2020
244 |  | CEF-DANESTI | DANESTI | HR | solar | 0.003 | 0.003 | 0 | 0 | CFP | N/A | DEER TS | 705020104753 | 2020-03-05 | 705020104753 | 2020-09-25 | 2020
245 |  | CEF-DANESTI | DANESTI | HR | solar | 0.003 | 0.003 | 0 | 0 | CFP | N/A | DEER TS | 705020104756 | 2020-03-05 | 705020104756 | 2020-09-28 | 2020
246 |  | CEF-DANESTI | DANESTI | HR | solar | 0.005 | 0.005 | 0 | 0 | CFP | N/A | DEER TS | 705020104759 | 2020-03-06 | 705020104759 | 2020-11-09 | 2020
247 |  | CEF-MADARAS | MADARAS | HR | solar | 0.003 | 0.003 | 0 | 0 | CFP | N/A | DEER TS | 705020104760 | 2020-03-06 | 705020104760 | 2020-09-25 | 2020
248 |  | CEF-MADARAS | MADARAS | HR | solar | 0.003 | 0.003 | 0 | 0 | CFP | N/A | DEER TS | 705020104761 | 2020-03-06 | 705020104761 | 2020-09-25 | 2020
249 |  | CEF-DANESTI | DANESTI | HR | solar | 0.003 | 0.003 | 0 | 0 | CFP | N/A | DEER TS | 705020105148 | 2020-03-10 | 705020105148 | 2020-09-25 | 2020
250 |  | CEF-MADARAS | MADARAS | HR | solar | 0.005 | 0.005 | 0 | 0 | CFP | N/A | DEER TS | 705020105149 | 2020-03-10 | 705020105149 | 2020-09-25 | 2020
251 |  | CEF-MADARAS | MADARAS | HR | solar | 0.003 | 0.003 | 0 | 0 | CFP | N/A | DEER TS | 705020105150 | 2020-03-10 | 705020105150 | 2020-11-25 | 2020
252 |  | CEF-DANESTI | DANESTI | HR | solar | 0.003 | 0.003 | 0 | 0 | CFP | N/A | DEER TS | 705020105172 | 2020-03-10 | 705020105172 | 2020-09-25 | 2020
253 |  | CEF-MADARAS | MADARAS | HR | solar | 0.003 | 0.003 | 0 | 0 | CFP | N/A | DEER TS | 705020106182 | 2020-03-11 | 705020106182 | 2020-09-28 | 2020
254 |  | CEF-DANESTI | DANESTI | HR | solar | 0.003 | 0.003 | 0 | 0 | CFP | N/A | DEER TS | 705020106772 | 2020-03-16 | 705020106772 | 2020-12-30 | 2020
255 |  | CEF-DANESTI | DANESTI | HR | solar | 0.003 | 0.003 | 0 | 0 | CFP | N/A | DEER TS | 705020106773 | 2020-03-16 | 705020106773 | 2020-09-28 | 2020
256 |  | CEF-DANESTI | DANESTI | HR | solar | 0.003 | 0.003 | 0 | 0 | CFP | N/A | DEER TS | 705020109590 | 2020-03-20 | 705020109590 | 2020-09-28 | 2020
257 |  | CEF-DANESTI | DANESTI | HR | solar | 0.003 | 0.003 | 0 | 0 | CFP | N/A | DEER TS | 705020109591 | 2020-03-20 | 705020109591 | 2020-09-28 | 2020
258 |  | CEF-DANESTI | DANESTI | HR | solar | 0.003 | 0.003 | 0 | 0 | CFP | N/A | DEER TS | 705020110622 | 2020-03-26 | 705020110622 | 2021-07-07 | 2021
259 |  | CEF-MADARAS | MADARAS | HR | solar | 0.003 | 0.003 | 0 | 0 | CFP | N/A | DEER TS | 705020111442 | 2020-03-31 | 705020111442 | 2021-05-27 | 2021
260 |  | CEF-MADARAS | MADARAS | HR | solar | 0.005 | 0.005 | 0 | 0 | CFP | N/A | DEER TS | 705020111799 | 2020-04-01 | 705020111799 | 2020-09-28 | 2020
261 |  | CEF-SEUSA | SEUSA | AB | solar | 0.0032 | 0.0032 | 0 | 0 | CFP | N/A | DEER TS | 704020163269 | 2020-07-27 | 704020163269 | 2020-08-27 | 2020
262 |  | CEF-SEBES | SEBES | AB | solar | 0.01008 | 0.01008 | 0 | 0 | CFP | N/A | DEER TS | 704020164506 | 2020-07-28 | 704020164506 | 2020-09-02 | 2020
263 |  | CEF-MIERCUREA-CIUC | MIERCUREA-CIUC | HR | solar | 0.005 | 0.005 | 0 | 0 | CFP | N/A | DEER TS | 705020126991 | 2020-04-22 | 705020126991 | 2020-12-30 | 2020
264 |  | CEF-ALBA IULIA | ALBA IULIA | AB | solar | 0.0032 | 0.0032 | 0 | 0 | CFP | N/A | DEER TS | 704020159111 | 2020-07-13 | 704020159111 | 2020-10-14 | 2020
265 |  | CEF-MIERCUREA-CIUC | MIERCUREA-CIUC | HR | solar | 0.003 | 0.003 | 0 | 0 | CFP | N/A | DEER TS | 705020103257 | 2020-02-28 | 705020103257 | 2020-09-25 | 2020
266 |  | CEF-BAILE TUSNAD | BAILE TUSNAD | HR | solar | 0.003 | 0.003 | 0 | 0 | CFP | N/A | DEER TS | 705020103265 | 2020-02-28 | 705020103265 | 2020-12-17 | 2020
267 |  | CEF-MADARAS | MADARAS | HR | solar | 0.003 | 0.003 | 0 | 0 | CFP | N/A | DEER TS | 705020103334 | 2020-03-06 | 705020103334 | 2020-01-08 | 2020
268 |  | CEF-MIERCUREA-CIUC | MIERCUREA-CIUC | HR | solar | 0.005 | 0.005 | 0 | 0 | CFP | N/A | DEER TS | 705020103347 | 2020-03-03 | 705020103347 | 2020-09-25 | 2020
269 |  | CEF-MADARAS | MADARAS | HR | solar | 0.003 | 0.003 | 0 | 0 | CFP | N/A | DEER TS | 705020104763 | 2020-03-10 | 705020104763 | 2020-11-25 | 2020
270 |  | CEF-MADARAS | MADARAS | HR | solar | 0.003 | 0.003 | 0 | 0 | CFP | N/A | DEER TS | 705020104765 | 2020-03-06 | 705020104765 | 2020-11-25 | 2020
271 |  | CEF-MADARAS | MADARAS | HR | solar | 0.003 | 0.003 | 0 | 0 | CFP | N/A | DEER TS | 705020104767 | 2020-03-10 | 705020104767 | 2020-09-25 | 2020
272 |  | CEF-MADARAS | MADARAS | HR | solar | 0.003 | 0.003 | 0 | 0 | CFP | N/A | DEER TS | 705020105151 | 2020-03-10 | 705020105151 | 2020-09-25 | 2020
273 |  | CEF-FITOD | FITOD | HR | solar | 0.003 | 0.003 | 0 | 0 | CFP | N/A | DEER TS | 705020106180 | 2020-03-13 | 705020106180 | 2020-09-25 | 2020
274 |  | CEF-MADARAS | MADARAS | HR | solar | 0.003 | 0.003 | 0 | 0 | CFP | N/A | DEER TS | 705020106187 | 2020-03-11 | 705020106187 | 2020-09-25 | 2020
275 |  | CEF-MADARAS | MADARAS | HR | solar | 0.003 | 0.003 | 0 | 0 | CFP | N/A | DEER TS | 705020107152 | 2020-03-17 | 705020107152 | 2020-12-30 | 2020
276 |  | CEF-MADARAS | MADARAS | HR | solar | 0.003 | 0.003 | 0 | 0 | CFP | N/A | DEER TS | 705020115572 | 2020-04-09 | 705020115572 | 2020-09-28 | 2020
277 |  | CEF-BLAJ | BLAJ | AB | solar | 0.003 | 0.003 | 0 | 0 | CFP | N/A | DEER TS | 704020152796 | 2020-06-19 | 704020152796 | 2021-04-08 | 2021
278 |  | CEF-SASCIORI | SASCIORI | AB | solar | 0.00336 | 0.00336 | 0 | 0 | CFP | N/A | DEER TS | 704020152186 | 2020-06-17 | 704020152186 | 2021-04-09 | 2021
279 |  | CEF-BISTRA | BISTRA | AB | solar | 0.00336 | 0.00336 | 0 | 0 | CFP | N/A | DEER TS | 704020156688 | 2020-07-10 | 704020156688 | 2021-08-30 | 2021
280 |  | CEF-DELNITA | DELNITA | HR | solar | 0.003 | 0.003 | 0 | 0 | CFP | N/A | DEER TS | 705020103262 | 2020-02-28 | 705020103262 | 2020-11-09 | 2020
281 |  | CEF-MADARAS | MADARAS | HR | solar | 0.003 | 0.003 | 0 | 0 | CFP | N/A | DEER TS | 705020103344 | 2020-03-05 | 705020103344 | 2020-11-25 | 2020
282 |  | CEF-MADARAS | MADARAS | HR | solar | 0.003 | 0.003 | 0 | 0 | CFP | N/A | DEER TS | 705020105152 | 2020-03-10 | 705020105152 | 2021-01-22 | 2021
283 |  | CEF-MADARAS | MADARAS | HR | solar | 0.003 | 0.003 | 0 | 0 | CFP | N/A | DEER TS | 705020106181 | 2020-03-11 | 705020106181 | 2020-12-30 | 2020
284 |  | CEF-MADARAS | MADARAS | HR | solar | 0.003 | 0.003 | 0 | 0 | CFP | N/A | DEER TS | 705020107156 | 2020-03-17 | 705020107156 | 2020-11-25 | 2020
285 |  | CEF-CIUCSANGEORGIU | CIUCSANGEORGIU | HR | solar | 0.003 | 0.003 | 0 | 0 | CFP | N/A | DEER TS | 705020109589 | 2020-03-20 | 705020109589 | 2020-11-25 | 2020
286 |  | CEF-BANCU | BANCU | HR | solar | 0.003 | 0.003 | 0 | 0 | CFP | N/A | DEER TS | 705020109601 | 2020-03-23 | 705020109601 | 2020-11-25 | 2020
287 |  | CEF-MADARAS | MADARAS | HR | solar | 0.003 | 0.003 | 0 | 0 | CFP | N/A | DEER TS | 705020117071 | 2020-04-15 | 705020117071 | 2020-09-28 | 2020
288 |  | CEF-MADARAS | MADARAS | HR | solar | 0.003 | 0.003 | 0 | 0 | CFP | N/A | DEER TS | 705020104769 | 2020-03-10 | 705020104769 | 2020-11-25 | 2020
289 |  | CEF-ALBA IULIA | ALBA IULIA | AB | solar | 0.0032 | 0.0032 | 0 | 0 | CFP | N/A | DEER TS | 704020154686 | 2020-06-26 | 704020154686 | 2020-10-14 | 2020
290 |  | CEF-BISTRA | BISTRA | AB | solar | 0.00336 | 0.00336 | 0 | 0 | CFP | N/A | DEER TS | 704020156686 | 2020-07-09 | 704020156686 | 2021-06-08 | 2021
291 |  | CEF-TIUR | TIUR | AB | solar | 0.008 | 0.008 | 0 | 0 | CFP | N/A | DEER TS | 704020158568 | 2020-07-09 | 704020158568 | 2021-01-28 | 2021
292 |  | CEF-MIERCUREA-CIUC | MIERCUREA-CIUC | HR | solar | 0.01 | 0.01 | 0 | 0 | CFP | N/A | DEER TS | 705020103270 | 2020-03-02 | 705020103270 | 2020-12-17 | 2020
293 |  | CEF-SEBES | SEBES | AB | solar | 0.01008 | 0.01008 | 0 | 0 | CFP | N/A | DEER TS | 704020168299 | 2020-08-18 | 704020168299 | 2020-10-23 | 2020
294 |  | CEF-MIERCUREA-CIUC | MIERCUREA-CIUC | HR | solar | 0.0264 | 0.0264 | 0 | 0 | CFP | N/A | DEER TS | 705020143459 | 2020-08-04 | 705020143459 | 2020-09-07 | 2020
295 |  | CEF-MIERCUREA-CIUC | MIERCUREA-CIUC | HR | solar | 0.0264 | 0.0264 | 0 | 0 | CFP | N/A | DEER TS | 705020143460 | 2020-08-04 | 705020143460 | 2020-09-07 | 2020
296 |  | CEF-MADARAS | MADARAS | HR | solar | 0.003 | 0.003 | 0 | 0 | CFP | N/A | DEER TS | 705020105147 | 2020-03-10 | 705020105147 | 2020-12-17 | 2020
297 |  | CEF-MIERCUREA-CIUC | MIERCUREA-CIUC | HR | solar | 0.003 | 0.003 | 0 | 0 | CFP | N/A | DEER TS | 705020103189 | 2020-02-27 | 705020103189 | 2020-11-20 | 2020
298 |  | CEF-VACARESTI | VACARESTI | HR | solar | 0.003 | 0.003 | 0 | 0 | CFP | N/A | DEER TS | 705020103258 | 2020-02-28 | 705020103258 | 2020-12-30 | 2020
299 |  | CEF-MIERCUREA-CIUC | MIERCUREA-CIUC | HR | solar | 0.003 | 0.003 | 0 | 0 | CFP | N/A | DEER TS | 705020103266 | 2020-02-28 | 705020103266 | 2020-11-25 | 2020
300 |  | CEF-MADARAS | MADARAS | HR | solar | 0.003 | 0.003 | 0 | 0 | CFP | N/A | DEER TS | 705020104766 | 2020-03-06 | 705020104766 | 2020-09-25 | 2020
301 |  | CEF-MADARAS | MADARAS | HR | solar | 0.003 | 0.003 | 0 | 0 | CFP | N/A | DEER TS | 705020104768 | 2020-03-06 | 705020104768 | 2020-09-25 | 2020
302 |  | CEF-MADARAS | MADARAS | HR | solar | 0.003 | 0.003 | 0 | 0 | CFP | N/A | DEER TS | 705020106184 | 2020-03-11 | 705020106184 | 2020-11-25 | 2020
303 |  | CEF-MADARAS | MADARAS | HR | solar | 0.005 | 0.005 | 0 | 0 | CFP | N/A | DEER TS | 705020106774 | 2020-03-16 | 705020106774 | 2020-09-28 | 2020
304 |  | CEF-MADARAS | MADARAS | HR | solar | 0.003 | 0.003 | 0 | 0 | CFP | N/A | DEER TS | 705020107155 | 2020-03-17 | 705020107155 | 2020-09-28 | 2020
305 |  | CEF-MADARAS | MADARAS | HR | solar | 0.003 | 0.003 | 0 | 0 | CFP | N/A | DEER TS | 705020111443 | 2020-03-31 | 705020111443 | 2020-09-28 | 2020
306 |  | CEF-MADARAS | MADARAS | HR | solar | 0.005 | 0.005 | 0 | 0 | CFP | N/A | DEER TS | 705020111446 | 2020-04-01 | 705020111446 | 2020-11-25 | 2020
307 |  | CEF-MADARAS | MADARAS | HR | solar | 0.003 | 0.003 | 0 | 0 | CFP | N/A | DEER TS | 705020117070 | 2020-04-15 | 705020117070 | 2021-08-09 | 2021
308 |  | CEF-MADARAS | MADARAS | HR | solar | 0.003 | 0.003 | 0 | 0 | CFP | N/A | DEER TS | 705020117076 | 2020-04-15 | 705020117076 | 2020-11-25 | 2020
309 |  | CEF-MADARAS | MADARAS | HR | solar | 0.003 | 0.003 | 0 | 0 | CFP | N/A | DEER TS | 705020119856 | 2020-04-21 | 705020119856 | 2020-12-30 | 2020
310 |  | CEF-RAHAU | RAHAU | AB | solar | 0.0032 | 0.0032 | 0 | 0 | CFP | N/A | DEER TS | 704020153015 | 2020-06-19 | 704020153015 | 2020-10-23 | 2020
311 |  | CEF-CICEU | CICEU | HR | solar | 0.003 | 0.003 | 0 | 0 | CFP | N/A | DEER TS | 705020103333 | 2020-03-03 | 705020103333 | 2020-11-25 | 2020
312 |  | CEF-TARGU MURES | TARGU MURES | MS | solar | 0.027 | 0.027 | 0 | 0 | CFP | N/A | DEER TS | 703020177870 | 2020-07-02 | 703020177870 | 2020-07-21 | 2020
313 |  | CEF-HARMAN | HARMAN | BV | solar | 0.0063 | 0.0063 | 0 | 0 | CFP | N/A | DEER TS | 701020215880 | 2020-07-24 | 701020215880 | 2020-07-24 | 2020
314 |  | CEF-SF GHEORGHE | SF GHEORGHE | CV | solar | 0.01 | 0.01 | 0 | 0 | CFP | N/A | DEER TS | 70601938351 | 2020-10-29 | 70601938351 | 2020-07-24 | 2020
315 |  | CEF-BRASOV | BRASOV | BV | solar | 0.0063 | 0.0063 | 0 | 0 | CFP | N/A | DEER TS | 701020219980 | 2020-08-12 | 701020219980 | 2020-08-12 | 2020
316 |  | CEF-BRASOV | BRASOV | BV | solar | 0.006 | 0.006 | 0 | 0 | CFP | N/A | DEER TS | 701019156432 | 2019-12-10 | 701020233390 | 2020-08-19 | 2020
317 |  | CEF-ALBA | ALBA | AB | solar | 0.0396 | 0.0396 | 0 | 0 | CFP | N/A | DEER TS | 70401971343 | 2019-07-11 | 70401971343 | 2020-08-24 | 2020
318 |  | CEF-SEBES | SEBES | AB | solar | 0.033 | 0.033 | 0 | 0 | CFP | N/A | DEER TS | 704020166532 | 2020-08-04 | 704020166532 | 2020-09-16 | 2020
319 |  | CEF-MIERCUREA-CIUC | MIERCUREA-CIUC | HR | solar | 0.003 | 0.003 | 0 | 0 | CFP | N/A | DEER TS | 705020103259 | 2020-02-28 | 705020103259 | 2020-11-25 | 2020
320 |  | CEF-MIERCUREA-CIUC | MIERCUREA-CIUC | HR | solar | 0.003 | 0.003 | 0 | 0 | CFP | N/A | DEER TS | 705020103260 | 2020-02-28 | 705020103260 | 2020-09-25 | 2020
321 |  | CEF-MADARAS | MADARAS | HR | solar | 0.003 | 0.003 | 0 | 0 | CFP | N/A | DEER TS | 705020107154 | 2020-03-17 | 705020107154 | 2020-09-28 | 2020
322 |  | CEF-MIERCUREA-CIUC | MIERCUREA-CIUC | HR | solar | 0.003 | 0.003 | 0 | 0 | CFP | N/A | DEER TS | 705020115569 | 2020-04-09 | 705020115569 | 2020-12-17 | 2020
323 |  | CEF-MADARAS | MADARAS | HR | solar | 0.003 | 0.003 | 0 | 0 | CFP | N/A | DEER TS | 705020119861 | 2020-04-21 | 705020119861 | 2020-12-17 | 2020
324 |  | CEF-MADARAS | MADARAS | HR | solar | 0.003 | 0.003 | 0 | 0 | CFP | N/A | DEER TS | 705020121253 | 2020-04-27 | 705020121253 | 2020-12-30 | 2020
325 |  | CEF-VACARESTI | VACARESTI | HR | solar | 0.005 | 0.005 | 0 | 0 | CFP | N/A | DEER TS | 705020143474 | 2020-07-14 | 705020143474 | 2020-12-30 | 2020
326 |  | CEF-MIERCUREA-CIUC | MIERCUREA-CIUC | HR | solar | 0.0033 | 0.0033 | 0 | 0 | CFP | N/A | DEER TS | 705020143826 | 2020-08-21 | 705020143826 | 2020-10-19 | 2020
327 |  | CEF-OCNA MURES | OCNA MURES | AB | solar | 0.0031 | 0.0031 | 0 | 0 | CFP | N/A | DEER TS | 704020154362 | 2020-06-24 | 704020154362 | 2020-10-27 | 2020
328 |  | CEF-AIUD | AIUD | AB | solar | 0.003 | 0.003 | 0 | 0 | CFP | N/A | DEER TS | 704020169248 | 2020-08-26 | 704020169248 | 2021-06-09 | 2021
329 |  | CEF-SIBIU | SIBIU | SB | solar | 0.002 | 0.002 | 0 | 0 | CFP | N/A | DEER TS | 702020192201 | 2020-08-25 | 702020192201 | 2020-08-26 | 2020
330 |  | CEF-SANCEL | SANCEL | AB | solar | 0.003 | 0.003 | 0 | 0 | CFP | N/A | DEER TS | 704020155295 | 2020-06-30 | 704020155295 | 2021-03-02 | 2021
331 |  | CEF-TARGU MURES | TARGU MURES | MS | solar | 0.0065 | 0.0065 | 0 | 0 | CFP | N/A | DEER TS | 703020208255 | 2020-08-26 | 703020208255 | 2020-08-27 | 2020
332 |  | CEF-CRISTURU SECUIESC | CRISTURU SECUIESC | HR | solar | 0.003 | 0.003 | 0 | 0 | CFP | N/A | DEER TS | 705020143250 | 2020-06-19 | 705020143250 | 2021-07-02 | 2021
333 |  | CEF-HALCHIU | HALCHIU | BV | solar | 0.005 | 0.005 | 0 | 0 | CFP | N/A | DEER TS | 701020192054 | 2020-05-22 | 701020192054 | 2021-05-19 | 2021
334 |  | CEF-LUNCA CALNICULUI | LUNCA CALNICULUI | BV | solar | 0.005 | 0.005 | 0 | 0 | CFP | N/A | DEER TS | 701020211844 | 2020-06-10 | 701020211844 | 2021-05-10 | 2021
335 |  | CEF-DAIA ROMANA | DAIA ROMANA | AB | solar | 0.0032 | 0.0032 | 0 | 0 | CFP | N/A | DEER TS | 704020153013 | 2020-06-22 | 704020153013 | 2020-10-23 | 2020
336 |  | CEF-MADARAS | MADARAS | HR | solar | 0.003 | 0.003 | 0 | 0 | CFP | N/A | DEER TS | 705020104762 | 2020-03-06 | 705020104762 | 2020-12-17 | 2020
337 |  | CEF-PORUMBENII MICI | PORUMBENII MICI | HR | solar | 0.003 | 0.003 | 0 | 0 | CFP | N/A | DEER TS | 705020143440 | 2020-07-15 | 705020143440 | 2020-11-05 | 2020
338 |  | CEF-TARGU MURES | TARGU MURES | MS | solar | 0.0032 | 0.0032 | 0 | 0 | CFP | N/A | DEER TS | 703020209483 | 2020-09-01 | 703020209483 | 2020-09-01 | 2020
339 |  | CEF-ODORHEIU SECUIESC | ODORHEIU SECUIESC | HR | solar | 0.021 | 0.021 | 0 | 0 | CFP | N/A | DEER TS | 705020136033 | 2020-06-12 | 705020136033 | 2020-09-29 | 2020
340 |  | CEF-BRASOV | BRASOV | BV | solar | 0.00594 | 0.00594 | 0 | 0 | CFP | N/A | DEER TS | 701020215835 | 2020-09-01 | 701020215835 | 2020-09-02 | 2020
341 |  | CEF-CODLEA | CODLEA | BV | solar | 0.005 | 0.005 | 0 | 0 | CFP | N/A | DEER TS | 701020209649 | 2020-06-11 | 701020209649 | 2021-03-09 | 2021
342 |  | CEF-SIBIU | SIBIU | SB | solar | 0.003 | 0.003 | 0 | 0 | CFP | N/A | DEER TS | 702020174319 | 2020-06-19 | 702020174319 | 2021-07-07 | 2021
343 |  | CEF-STRUNGARI | STRUNGARI | AB | solar | 0.0032 | 0.0032 | 0 | 0 | CFP | N/A | DEER TS | 704020170318 | 2020-09-02 | 704020170318 | 2020-10-16 | 2020
344 |  | CEF-TOMESTI | TOMESTI | HR | solar | 0.003 | 0.003 | 0 | 0 | CFP | N/A | DEER TS | 705020142003 | 2020-06-25 | 705020142003 | 2020-11-25 | 2020
345 |  | CEF-MIERCUREA-CIUC | MIERCUREA-CIUC | HR | solar | 0.00495 | 0.00495 | 0 | 0 | CFP | N/A | DEER TS | 705020143774 | 2020-08-14 | 705020143774 | 2020-10-19 | 2020
346 |  | CEF-SANTANA DE MURES | SANTANA DE MURES | MS | solar | 0.0052 | 0.0052 | 0 | 0 | CFP | N/A | DEER TS | 703020209480 | 2020-09-02 | 703020209480 | 2020-09-09 | 2020
347 |  | CEF-SF GHEORGHE | SF GHEORGHE | CV | solar | 0.003 | 0.003 | 0 | 0 | CFP | N/A | DEER TS | 70602089468 | 2020-06-05 | 70602089468 | 2020-10-27 | 2020
348 |  | CEF-RASINARI | RASINARI | SB | solar | 0.003 | 0.003 | 0 | 0 | CFP | N/A | DEER TS | 702020186680 | 2020-07-27 | 702020186680 | 2021-07-07 | 2021
349 |  | CEF-MADARAS | MADARAS | HR | solar | 0.003 | 0.003 | 0 | 0 | CFP | N/A | DEER TS | 705020107157 | 2020-03-17 | 705020107157 | 2020-12-17 | 2020
350 |  | CEF-MISENTEA (comuna LELICENI) | MISENTEA (comuna LELICENI) | HR | solar | 0.005 | 0.005 | 0 | 0 | CFP | N/A | DEER TS | 705020109599 | 2020-03-20 | 705020109599 | 2020-12-17 | 2020
351 |  | CEF-FRUMOASA | FRUMOASA | HR | solar | 0.003 | 0.003 | 0 | 0 | CFP | N/A | DEER TS | 705020121252 | 2020-04-27 | 705020121252 | 2020-12-30 | 2020
352 |  | CEF-SANTIMBRU | SANTIMBRU | HR | solar | 0.003 | 0.003 | 0 | 0 | CFP | N/A | DEER TS | 705020121765 | 2020-04-27 | 705020121765 | 2020-12-30 | 2020
353 |  | CEF-CICEU | CICEU | HR | solar | 0.003 | 0.003 | 0 | 0 | CFP | N/A | DEER TS | 705020134169 | 2020-06-05 | 705020134169 | 2020-12-30 | 2020
354 |  | CEF-MADARAS | MADARAS | HR | solar | 0.003 | 0.003 | 0 | 0 | CFP | N/A | DEER TS | 705020143631 | 2020-07-30 | 705020143631 | 2020-11-25 | 2020
355 |  | CEF-ARMASENII NOI | ARMASENII NOI | HR | solar | 0.0055 | 0.0055 | 0 | 0 | CFP | N/A | DEER TS | 705020143876 | 2020-08-27 | 705020148644 | 2020-11-23 | 2020
356 |  | CEF-MISENTEA | MISENTEA | HR | solar | 0.0051 | 0.0051 | 0 | 0 | CFP | N/A | DEER TS | 705020143944 | 2020-09-07 | 705020143944 | 2021-05-28 | 2021
357 |  | CEF-SIBIU | SIBIU | SB | solar | 0.0032 | 0.0032 | 0 | 0 | CFP | N/A | DEER TS | 702020167374 | 2020-06-09 | 702020167374 | 2020-12-02 | 2020
358 |  | CEF-GALES | GALES | SB | solar | 0.0032 | 0.0032 | 0 | 0 | CFP | N/A | DEER TS | 702020170365 | 2020-06-18 | 702020170365 | 2021-01-25 | 2021
359 |  | CEF-MADARAS | MADARAS | HR | solar | 0.003 | 0.003 | 0 | 0 | CFP | N/A | DEER TS | 705020103343 | 2020-03-06 | 705020103343 | 2020-12-17 | 2020
360 |  | CEF-MADARAS | MADARAS | HR | solar | 0.003 | 0.003 | 0 | 0 | CFP | N/A | DEER TS | 705020104771 | 2020-03-10 | 705020104771 | 2021-07-07 | 2021
361 |  | CEF-CIUCSANGEORGIU | CIUCSANGEORGIU | HR | solar | 0.003 | 0.003 | 0 | 0 | CFP | N/A | DEER TS | 705020106192 | 2020-03-11 | 705020106192 | 2021-03-25 | 2021
362 |  | CEF-GHEORGHENI | GHEORGHENI | HR | solar | 0.003 | 0.003 | 0 | 0 | CFP | N/A | DEER TS | 705020107520 | 2020-03-17 | 705020107520 | 2020-10-27 | 2020
363 |  | CEF-LAZAREA | LAZAREA | HR | solar | 0.005 | 0.005 | 0 | 0 | CFP | N/A | DEER TS | 705020107521 | 2020-03-17 | 705020107521 | 2020-10-27 | 2020
364 |  | CEF-LAZAREA | LAZAREA | HR | solar | 0.005 | 0.005 | 0 | 0 | CFP | N/A | DEER TS | 705020107522 | 2020-03-17 | 705020107522 | 2020-10-27 | 2020
365 |  | CEF-LAZAREA | LAZAREA | HR | solar | 0.005 | 0.005 | 0 | 0 | CFP | N/A | DEER TS | 705020107523 | 2020-03-17 | 705020107523 | 2020-10-27 | 2020
366 |  | CEF-DANESTI | DANESTI | HR | solar | 0.003 | 0.003 | 0 | 0 | CFP | N/A | DEER TS | 705020110625 | 2020-03-27 | 705020110625 | 2020-12-30 | 2020
367 |  | CEF-MADARAS | MADARAS | HR | solar | 0.003 | 0.003 | 0 | 0 | CFP | N/A | DEER TS | 705020115571 | 2020-04-09 | 705020115571 | 2020-01-08 | 2020
368 |  | CEF-MIERCUREA-CIUC | MIERCUREA-CIUC | HR | solar | 0.003 | 0.003 | 0 | 0 | CFP | N/A | DEER TS | 705020117077 | 2020-04-16 | 705020117077 | 2020-11-25 | 2020
369 |  | CEF-MADARAS | MADARAS | HR | solar | 0.003 | 0.003 | 0 | 0 | CFP | N/A | DEER TS | 705020121256 | 2020-04-27 | 705020121256 | 2020-12-17 | 2020
370 |  | CEF-ACRIS | ACRIS | BV | solar | 0.003 | 0.003 | 0 | 0 | CFP | N/A | DEER TS | 701020198088 | 2020-05-20 | 701020198088 | 2021-04-13 | 2021
371 |  | CEF-HALCHIU | HALCHIU | BV | solar | 0.0063 | 0.0063 | 0 | 0 | CFP | N/A | DEER TS | 701020244098 | 2020-09-03 | 701020244098 | 2021-01-19 | 2021
372 |  | CEF-SANGEORGIU DE MURES | SANGEORGIU DE MURES | MS | solar | 0.2 | 0.2 | 0 | 0 | CFP | N/A | DEER TS | 703020205353 | 2020-08-13 | 703020205353 | 2020-09-25 | 2020
373 |  | CEF-ERNEI | ERNEI | MS | solar | 0.09 | 0.09 | 0 | 0 | CFP | N/A | DEER TS | 703020205626 | 2020-08-13 | 703020205626 | 2020-09-25 | 2020
374 |  | CEF-SANPETRU | SANPETRU | BV | solar | 0.0024 | 0.0024 | 0 | 0 | CFP | N/A | DEER TS | 701020203336 | 2020-09-23 | 701020203336 | 2020-09-23 | 2020
375 |  | CEF-TARGU MURES | TARGU MURES | MS | solar | 0.0052 | 0.0052 | 0 | 0 | CFP | N/A | DEER TS | 703020214171 | 2020-09-24 | 703020214171 | 2020-09-24 | 2020
376 |  | CEF-SEBES | SEBES | AB | solar | 0.003 | 0.003 | 0 | 0 | CFP | N/A | DEER TS | 704020153010 | 2020-06-24 | 704020153010 | 2020-10-20 | 2020
377 |  | CEF-CUGIR | CUGIR | AB | solar | 0.003 | 0.003 | 0 | 0 | CFP | N/A | DEER TS | 704020156986 | 2020-07-01 | 704020156986 | 2021-04-16 | 2021
378 |  | CEF-OJDULA | OJDULA | CV | solar | 0.003 | 0.003 | 0 | 0 | CFP | N/A | DEER TS | 70602096289 | 2020-06-14 | 70602096289 | 2020-10-13 | 2020
379 |  | CEF-NAZNA | NAZNA | MS | solar | 0.005 | 0.005 | 0 | 0 | CFP | N/A | DEER TS | 703020174296 | 2020-05-20 | 703020174296 | 2020-09-25 | 2020
380 |  | CEF-SACELE | SACELE | BV | solar | 0.015 | 0.015 | 0 | 0 | CFP | N/A | DEER TS | 701020247574 | 2020-09-10 | 701020247574 | 2020-12-29 | 2020
381 |  | CEF-MIERCUREA-CIUC | MIERCUREA-CIUC | HR | solar | 0.01 | 0.01 | 0 | 0 | CFP | N/A | DEER TS | 705020103269 | 2020-03-02 | 705020103269 | 2020-12-30 | 2020
382 |  | CEF-DANESTI | DANESTI | HR | solar | 0.003 | 0.003 | 0 | 0 | CFP | N/A | DEER TS | 705020103346 | 2020-03-06 | 705020103346 | 2020-12-30 | 2020
383 |  | CEF-CARTA | CARTA | HR | solar | 0.003 | 0.003 | 0 | 0 | CFP | N/A | DEER TS | 705020106789 | 2020-03-16 | 705020106789 | 2020-11-05 | 2020
384 |  | CEF-DELNITA | DELNITA | HR | solar | 0.005 | 0.005 | 0 | 0 | CFP | N/A | DEER TS | 705020110257 | 2020-03-26 | 705020110257 | 2020-12-30 | 2020
385 |  | CEF-SUBCETATE-ZETEA | SUBCETATE-ZETEA | HR | solar | 0.003 | 0.003 | 0 | 0 | CFP | N/A | DEER TS | 705020143109 | 2020-06-17 | 705020143109 | 2020-10-12 | 2020
386 |  | CEF-CUT | CUT | AB | solar | 0.0147 | 0.0147 | 0 | 0 | CFP | N/A | DEER TS | 704020160740 | 2020-07-16 | 704020160740 | 2021-01-13 | 2021
387 |  | CEF-AIUD | AIUD | AB | solar | 0.005 | 0.005 | 0 | 0 | CFP | N/A | DEER TS | 704020150528 | 2020-06-12 | 704020150528 | 2021-01-28 | 2021
388 |  | CEF-BARZAVA | BARZAVA | HR | solar | 0.003 | 0.003 | 0 | 0 | CFP | N/A | DEER TS | 705020103264 | 2020-02-28 | 705020103264 | 2020-11-05 | 2020
389 |  | CEF-MADARAS | MADARAS | HR | solar | 0.003 | 0.003 | 0 | 0 | CFP | N/A | DEER TS | 705020106768 | 2020-03-16 | 705020106768 | 2020-11-05 | 2020
390 |  | CEF-VACARESTI | VACARESTI | HR | solar | 0.004 | 0.004 | 0 | 0 | CFP | N/A | DEER TS | 705020110623 | 2020-03-27 | 705020110623 | 2020-11-24 | 2020
391 |  | CEF-IZVOARE | IZVOARE | HR | solar | 0.01008 | 0.01008 | 0 | 0 | CFP | N/A | DEER TS | 705020143584 | 2020-08-04 | 705020143584 | 2020-09-30 | 2020
392 |  | CEF-SEBES | SEBES | AB | solar | 0.0032 | 0.0032 | 0 | 0 | CFP | N/A | DEER TS | 704020153004 | 2020-06-22 | 704020153004 | 2020-10-20 | 2020
393 |  | CEF-SEBES | SEBES | AB | solar | 0.0031 | 0.0031 | 0 | 0 | CFP | N/A | DEER TS | 704020153012 | 2020-06-24 | 704020153012 | 2020-10-20 | 2020
394 |  | CEF-MIHAILENI | MIHAILENI | HR | solar | 0.003 | 0.003 | 0 | 0 | CFP | N/A | DEER TS | 705020119859 | 2020-04-21 | 705020119859 | 2020-11-09 | 2020
395 |  | CEF-SANSIMION | SANSIMION | HR | solar | 0.003 | 0.003 | 0 | 0 | CFP | N/A | DEER TS | 705020127710 | 2020-05-15 | 705020127710 | 2020-12-04 | 2020
396 |  | CEF-VALEA UGRA | VALEA UGRA | HR | solar | 0.003 | 0.003 | 0 | 0 | CFP | N/A | DEER TS | 705020132157 | 2020-05-20 | 705020132157 | 2021-01-12 | 2021
397 |  | CEF-COZMENI | COZMENI | HR | solar | 0.003 | 0.003 | 0 | 0 | CFP | N/A | DEER TS | 705020132170 | 2020-05-22 | 705020132170 | 2020-12-04 | 2020
398 |  | CEF-RACU | RACU | HR | solar | 0.003 | 0.003 | 0 | 0 | CFP | N/A | DEER TS | 705020132184 | 2020-05-26 | 705020132184 | 2020-12-30 | 2020
399 |  | CEF-RACU | RACU | HR | solar | 0.003 | 0.003 | 0 | 0 | CFP | N/A | DEER TS | 705020132186 | 2020-05-26 | 705020132186 | 2020-12-04 | 2020
400 |  | CEF-MIERCUREA-CIUC | MIERCUREA-CIUC | HR | solar | 0.003 | 0.003 | 0 | 0 | CFP | N/A | DEER TS | 705020134194 | 2020-06-09 | 705020134194 | 2020-12-30 | 2020
401 |  | CEF-MIERCUREA-CIUC | MIERCUREA-CIUC | HR | solar | 0.003 | 0.003 | 0 | 0 | CFP | N/A | DEER TS | 705020141981 | 2020-06-23 | 705020141981 | 2021-05-05 | 2021
402 |  | CEF-CICEU | CICEU | HR | solar | 0.003 | 0.003 | 0 | 0 | CFP | N/A | DEER TS | 705020141983 | 2020-06-25 | 705020141983 | 2021-05-05 | 2021
403 |  | CEF-CORUNCA | CORUNCA | MS | solar | 0.0044 | 0.0044 | 0 | 0 | CFP | N/A | DEER TS | 703020183393 | 2020-06-17 | 703020183393 | 2020-10-02 | 2020
404 |  | CEF-TOMESTI | TOMESTI | HR | solar | 0.003 | 0.003 | 0 | 0 | CFP | N/A | DEER TS | 705020127706 | 2020-05-14 | 705020127706 | 2020-12-30 | 2020
405 |  | CEF-MIERCUREA-CIUC | MIERCUREA-CIUC | HR | solar | 0.003 | 0.003 | 0 | 0 | CFP | N/A | DEER TS | 705020131828 | 2020-05-20 | 705020131828 | 2021-01-12 | 2021
406 |  | CEF-MISENTEA | MISENTEA | HR | solar | 0.003 | 0.003 | 0 | 0 | CFP | N/A | DEER TS | 705020132159 | 2020-05-20 | 705020132159 | 2021-01-04 | 2021
407 |  | CEF-MIERCUREA-CIUC | MIERCUREA-CIUC | HR | solar | 0.003 | 0.003 | 0 | 0 | CFP | N/A | DEER TS | 705020132166 | 2020-05-21 | 705020132166 | 2020-12-04 | 2020
408 |  | CEF-MISENTEA | MISENTEA | HR | solar | 0.003 | 0.003 | 0 | 0 | CFP | N/A | DEER TS | 705020132167 | 2020-05-22 | 705020132167 | 2020-12-04 | 2020
409 |  | CEF-RACU | RACU | HR | solar | 0.003 | 0.003 | 0 | 0 | CFP | N/A | DEER TS | 705020132181 | 2020-05-25 | 705020132181 | 2020-12-04 | 2020
410 |  | CEF-SANCRAIENI | SANCRAIENI | HR | solar | 0.003 | 0.003 | 0 | 0 | CFP | N/A | DEER TS | 705020143748 | 2020-08-14 | 705020143748 | 2020-12-30 | 2020
411 |  | CEF-VACARESTI | VACARESTI | HR | solar | 0.00342 | 0.00342 | 0 | 0 | CFP | N/A | DEER TS | 705020143955 | 2020-09-07 | 705020143955 | 2021-05-05 | 2021
412 |  | CEF-SARD | SARD | AB | solar | 0.0032 | 0.0032 | 0 | 0 | CFP | N/A | DEER TS | 704020159109 | 2020-07-13 | 704020159109 | 2020-10-12 | 2020
413 |  | CEF-CRISTIAN | CRISTIAN | BV | solar | 0.003 | 0.003 | 0 | 0 | CFP | N/A | DEER TS | 701020200231 | 2020-06-02 | 701020200231 | 2020-10-30 | 2020
414 |  | CEF-BRASOV | BRASOV | BV | solar | 0.003 | 0.003 | 0 | 0 | CFP | N/A | DEER TS | 701020219450 | 2020-07-01 | 701020219450 | 2021-04-21 | 2021
415 |  | CEF-ALBA IULIA | ALBA IULIA | AB | solar | 0.02 | 0.02 | 0 | 0 | CFP | N/A | DEER TS | 704020170474 | 2020-09-18 | 704020170474 | 2020-11-06 | 2020
416 |  | CEF-ALBA IULIA | ALBA IULIA | AB | solar | 0.02 | 0.02 | 0 | 0 | CFP | N/A | DEER TS | 704020170475 | 2020-09-18 | 704020170475 | 2020-11-06 | 2020
417 |  | CEF-NADEJDEA (comuna MIHAILENI) | NADEJDEA (comuna MIHAILENI) | HR | solar | 0.006 | 0.006 | 0 | 0 | CFP | N/A | DEER TS | 705020106176 | 2020-03-11 | 705020106176 | 2020-11-25 | 2020
418 |  | CEF-DEALU | DEALU | HR | solar | 0.001 | 0.001 | 0 | 0 | CFP | N/A | DEER TS | 705020128954 | 2020-06-24 | 705020128954 | 2020-12-02 | 2020
419 |  | CEF-CHILENI | CHILENI | HR | solar | 0.003 | 0.003 | 0 | 0 | CFP | N/A | DEER TS | 705020129646 | 2020-05-20 | 705020129646 | 2020-12-16 | 2020
420 |  | CEF-MIERCUREA-CIUC | MIERCUREA-CIUC | HR | solar | 0.003 | 0.003 | 0 | 0 | CFP | N/A | DEER TS | 705020132164 | 2020-05-21 | 705020132164 | 2021-03-30 | 2021
421 |  | CEF-BARATCOS | BARATCOS | HR | solar | 0.003 | 0.003 | 0 | 0 | CFP | N/A | DEER TS | 705020132168 | 2020-05-22 | 705020132168 | 2021-05-05 | 2021
422 |  | CEF-SANTIMBRU | SANTIMBRU | HR | solar | 0.003 | 0.003 | 0 | 0 | CFP | N/A | DEER TS | 705020132176 | 2020-05-25 | 705020132176 | 2020-12-30 | 2020
423 |  | CEF-TIRGU SECUIESC | TIRGU SECUIESC | CV | solar | 0.008 | 0.008 | 0 | 0 | CFP | N/A | DEER TS | 70602096600 | 2020-06-24 | 70602096600 | 2020-10-08 | 2020
424 |  | CEF-MAIERUS | MAIERUS | BV | solar | 0.005 | 0.005 | 0 | 0 | CFP | N/A | DEER TS | 701020249070 | 2020-09-21 | 701020249070 | 2021-01-14 | 2021
425 |  | CEF-SANDOMINIC | SANDOMINIC | HR | solar | 0.003 | 0.003 | 0 | 0 | CFP | N/A | DEER TS | 705020127704 | 2020-05-14 | 705020127704 | 2020-12-04 | 2020
426 |  | CEF-TOMESTI | TOMESTI | HR | solar | 0.003 | 0.003 | 0 | 0 | CFP | N/A | DEER TS | 705020127707 | 2020-05-14 | 705020127707 | 2020-12-30 | 2020
427 |  | CEF-TOMESTI | TOMESTI | HR | solar | 0.003 | 0.003 | 0 | 0 | CFP | N/A | DEER TS | 705020127708 | 2020-05-15 | 705020127708 | 2021-02-26 | 2021
428 |  | CEF-CARTA | CARTA | HR | solar | 0.003 | 0.003 | 0 | 0 | CFP | N/A | DEER TS | 705020127714 | 2020-05-15 | 705020127714 | 2021-02-26 | 2021
429 |  | CEF-SANDOMINIC | SANDOMINIC | HR | solar | 0.003 | 0.003 | 0 | 0 | CFP | N/A | DEER TS | 705020132162 | 2020-05-21 | 705020132162 | 2020-12-04 | 2020
430 |  | CEF-TOMESTI | TOMESTI | HR | solar | 0.003 | 0.003 | 0 | 0 | CFP | N/A | DEER TS | 705020132169 | 2020-05-22 | 705020132169 | 2020-12-04 | 2020
431 |  | CEF-CARTA | CARTA | HR | solar | 0.003 | 0.003 | 0 | 0 | CFP | N/A | DEER TS | 705020132171 | 2020-05-22 | 705020132171 | 2021-02-26 | 2021
432 |  | CEF-TOMESTI | TOMESTI | HR | solar | 0.003 | 0.003 | 0 | 0 | CFP | N/A | DEER TS | 705020132173 | 2020-05-22 | 705020132173 | 2020-12-30 | 2020
433 |  | CEF-TOMESTI | TOMESTI | HR | solar | 0.003 | 0.003 | 0 | 0 | CFP | N/A | DEER TS | 705020132178 | 2020-05-25 | 705020132178 | 2021-01-14 | 2021
434 |  | CEF-TOMESTI | TOMESTI | HR | solar | 0.003 | 0.003 | 0 | 0 | CFP | N/A | DEER TS | 705020142004 | 2020-06-24 | 705020142004 | 2021-03-31 | 2021
435 |  | CEF-TIRGU SECUIESC | TIRGU SECUIESC | CV | solar | 0.003 | 0.003 | 0 | 0 | CFP | N/A | DEER TS | 70602096292 | 2020-06-14 | 70602096292 | 2020-11-17 | 2020
436 |  | CEF-SF GHEORGHE | SF GHEORGHE | CV | solar | 0.003 | 0.003 | 0 | 0 | CFP | N/A | DEER TS | 70602096293 | 2020-06-15 | 70602096293 | 2020-10-27 | 2020
437 |  | CEF-TIRGU SECUIESC | TIRGU SECUIESC | CV | solar | 0.003 | 0.003 | 0 | 0 | CFP | N/A | DEER TS | 70602096319 | 2020-06-14 | 70602096319 | 2020-11-17 | 2020
438 |  | CEF-CALNIC | CALNIC | CV | solar | 0.0052 | 0.0052 | 0 | 0 | CFP | N/A | DEER TS | 70602096373 | 2020-06-03 | 70602096373 | 2020-10-19 | 2020
439 |  | CEF-SF GHEORGHE | SF GHEORGHE | CV | solar | 0.003 | 0.003 | 0 | 0 | CFP | N/A | DEER TS | 70602096398 | 2020-06-16 | 70602096398 | 2020-11-18 | 2020
440 |  | CEF-COVASNA | COVASNA | CV | solar | 0.008 | 0.008 | 0 | 0 | CFP | N/A | DEER TS | 70602096426 | 2020-06-19 | 70602096426 | 2020-10-20 | 2020
441 |  | CEF-COVASNA | COVASNA | CV | solar | 0.0034 | 0.0034 | 0 | 0 | CFP | N/A | DEER TS | 70602096427 | 2020-06-19 | 70602096427 | 2020-10-20 | 2020
442 |  | CEF-PACHIA | PACHIA | CV | solar | 0.0035 | 0.0035 | 0 | 0 | CFP | N/A | DEER TS | 70602096428 | 2020-06-19 | 70602096428 | 2020-11-25 | 2020
443 |  | CEF-COVASNA | COVASNA | CV | solar | 0.00325 | 0.00325 | 0 | 0 | CFP | N/A | DEER TS | 70602096536 | 2020-06-19 | 70602096536 | 2020-10-20 | 2020
444 |  | CEF-ARCUS | ARCUS | CV | solar | 0.00338 | 0.00338 | 0 | 0 | CFP | N/A | DEER TS | 70602096542 | 2020-06-19 | 70602096542 | 2020-10-22 | 2020
445 |  | CEF-TIRGU SECUIESC | TIRGU SECUIESC | CV | solar | 0.003 | 0.003 | 0 | 0 | CFP | N/A | DEER TS | 70602096820 | 2020-08-21 | 70602096820 | 2020-11-17 | 2020
446 |  | CEF-GHIDFALAU | GHIDFALAU | CV | solar | 0.00495 | 0.00495 | 0 | 0 | CFP | N/A | DEER TS | 70602096921 | 2020-08-31 | 70602096921 | 2020-10-22 | 2020
447 |  | CEF-CALNIC | CALNIC | CV | solar | 0.0033 | 0.0033 | 0 | 0 | CFP | N/A | DEER TS | 70602096922 | 2020-08-31 | 70602096922 | 2020-10-22 | 2020
448 |  | CEF-GHIDFALAU | GHIDFALAU | CV | solar | 0.0033 | 0.0033 | 0 | 0 | CFP | N/A | DEER TS | 70602096923 | 2020-08-31 | 70602096923 | 2020-10-22 | 2020
449 |  | CEF-GHIDFALAU | GHIDFALAU | CV | solar | 0.0033 | 0.0033 | 0 | 0 | CFP | N/A | DEER TS | 70602096929 | 2021-02-04 | 70602096929 | 2021-04-20 | 2021
450 |  | CEF-PAPAUTI | PAPAUTI | CV | solar | 0.00495 | 0.00495 | 0 | 0 | CFP | N/A | DEER TS | 70602096971 | 2020-08-27 | 70602096971 | 2020-10-19 | 2020
451 |  | CEF-COVASNA | COVASNA | CV | solar | 0.0033 | 0.0033 | 0 | 0 | CFP | N/A | DEER TS | 70602097041 | 2020-08-27 | 70602097041 | 2020-10-19 | 2020
452 |  | CEF-COVASNA | COVASNA | CV | solar | 0.00495 | 0.00495 | 0 | 0 | CFP | N/A | DEER TS | 70602097044 | 2020-08-28 | 70602097044 | 2020-10-16 | 2020
453 |  | CEF-BRASOV | BRASOV | BV | solar | 0.0032 | 0.0032 | 0 | 0 | CFP | N/A | DEER TS | 701020242441 | 2020-10-09 | 701020242441 | 2020-10-09 | 2020
454 |  | CEF-SIBIU | SIBIU | SB | solar | 0.0032 | 0.0032 | 0 | 0 | CFP | N/A | DEER TS | 702020190713 | 2020-08-10 | 702020190713 | 2020-11-09 | 2020
455 |  | CEF-ALBA IULIA | ALBA IULIA | AB | solar | 0.005 | 0.005 | 0 | 0 | CFP | N/A | DEER TS | 704020164533 | 2020-07-28 | 704020164533 | 2021-05-21 | 2021
456 |  | CEF-RASINARI | RASINARI | SB | solar | 0.003 | 0.003 | 0 | 0 | CFP | N/A | DEER TS | 702020167377 | 2020-06-09 | 702020167377 | 2020-11-09 | 2020
457 |  | CEF-MIERCUREA SIBIULUI | MIERCUREA SIBIULUI | SB | solar | 0.003 | 0.003 | 0 | 0 | CFP | N/A | DEER TS | 702020190715 | 2020-08-10 | 702020190715 | 2021-04-20 | 2021
458 |  | CEF-CARTA | CARTA | HR | solar | 0.003 | 0.003 | 0 | 0 | CFP | N/A | DEER TS | 705020127701 | 2020-05-14 | 705020127701 | 2020-12-04 | 2020
459 |  | CEF-INEU | INEU | HR | solar | 0.003 | 0.003 | 0 | 0 | CFP | N/A | DEER TS | 705020127703 | 2020-05-14 | 705020127703 | 2021-02-26 | 2021
460 |  | CEF-TOMESTI | TOMESTI | HR | solar | 0.003 | 0.003 | 0 | 0 | CFP | N/A | DEER TS | 705020132180 | 2020-05-25 | 705020132180 | 2020-12-04 | 2020
461 |  | CEF-SICULENI | SICULENI | HR | solar | 0.003 | 0.003 | 0 | 0 | CFP | N/A | DEER TS | 705020132183 | 2020-05-26 | 705020132183 | 2020-12-04 | 2020
462 |  | CEF-MADARAS | MADARAS | HR | solar | 0.003 | 0.003 | 0 | 0 | CFP | N/A | DEER TS | 705020141984 | 2020-06-29 | 705020141984 | 2020-12-30 | 2020
463 |  | CEF-TOMESTI | TOMESTI | HR | solar | 0.003 | 0.003 | 0 | 0 | CFP | N/A | DEER TS | 705020141985 | 2020-06-23 | 705020141985 | 2021-05-05 | 2021
464 |  | CEF-TARGU MURES | TARGU MURES | MS | solar | 0.00476 | 0.00476 | 0 | 0 | CFP | N/A | DEER TS | 703020216645 | 2020-10-09 | 703020216645 | 2020-10-13 | 2020
465 |  | CEF-MERENI | MERENI | CV | solar | 0.003 | 0.003 | 0 | 0 | CFP | N/A | DEER TS | 70602088648 | 2020-06-05 | 70602088648 | 2020-10-13 | 2020
466 |  | CEF-OJDULA | OJDULA | CV | solar | 0.003 | 0.003 | 0 | 0 | CFP | N/A | DEER TS | 70602096264 | 2020-06-14 | 70602096264 | 2020-10-13 | 2020
467 |  | CEF-BRETCU | BRETCU | CV | solar | 0.003 | 0.003 | 0 | 0 | CFP | N/A | DEER TS | 70602096281 | 2020-06-14 | 70602096281 | 2020-10-13 | 2020
468 |  | CEF-LEMNIA | LEMNIA | CV | solar | 0.003 | 0.003 | 0 | 0 | CFP | N/A | DEER TS | 70602096282 | 2020-06-14 | 70602096282 | 2020-10-13 | 2020
469 |  | CEF-VALEA SCURTA | VALEA SCURTA | CV | solar | 0.003 | 0.003 | 0 | 0 | CFP | N/A | DEER TS | 70602096287 | 2020-06-14 | 70602096287 | 2020-10-13 | 2020
470 |  | CEF-TURIA | TURIA | CV | solar | 0.003 | 0.003 | 0 | 0 | CFP | N/A | DEER TS | 70602096288 | 2020-06-14 | 70602096288 | 2020-10-13 | 2020
471 |  | CEF-OJDULA | OJDULA | CV | solar | 0.003 | 0.003 | 0 | 0 | CFP | N/A | DEER TS | 70602096290 | 2020-06-14 | 70602096290 | 2020-10-13 | 2020
472 |  | CEF-TIRGU SECUIESC | TIRGU SECUIESC | CV | solar | 0.003 | 0.003 | 0 | 0 | CFP | N/A | DEER TS | 70602096307 | 2020-06-14 | 70602096307 | 2020-10-13 | 2020
473 |  | CEF-TIRGU SECUIESC | TIRGU SECUIESC | CV | solar | 0.003 | 0.003 | 0 | 0 | CFP | N/A | DEER TS | 70602096308 | 2020-06-09 | 70602096308 | 2020-10-13 | 2020
474 |  | CEF-BRETCU | BRETCU | CV | solar | 0.003 | 0.003 | 0 | 0 | CFP | N/A | DEER TS | 70602096320 | 2020-06-14 | 70602096320 | 2020-10-13 | 2020
475 |  | CEF-LEMNIA | LEMNIA | CV | solar | 0.003 | 0.003 | 0 | 0 | CFP | N/A | DEER TS | 70602096363 | 2020-06-14 | 70602096363 | 2020-10-13 | 2020
476 |  | CEF-TARGU MURES | TARGU MURES | MS | solar | 0.004 | 0.004 | 0 | 0 | CFP | N/A | DEER TS | 703020209379 | 2020-09-01 | 703020209379 | 2020-11-16 | 2020
477 |  | CEF-TARGU MURES | TARGU MURES | MS | solar | 0.0075 | 0.0075 | 0 | 0 | CFP | N/A | DEER TS | 703020209526 | 2020-09-03 | 703020209526 | 2020-12-03 | 2020
478 |  | CEF-BOZENI | BOZENI | MS | solar | 0.0053 | 0.0053 | 0 | 0 | CFP | N/A | DEER TS | 703020210055 | 2020-09-04 | 703020210055 | 2020-10-15 | 2020
479 |  | CEF-SANCRAIU DE MURES | SANCRAIU DE MURES | MS | solar | 0.004 | 0.004 | 0 | 0 | CFP | N/A | DEER TS | 703020211012 | 2020-09-07 | 703020211012 | 2020-11-16 | 2020
480 |  | CEF-BLAJ | BLAJ | AB | solar | 0.00348 | 0.00348 | 0 | 0 | CFP | N/A | DEER TS | 704020164977 | 2020-08-12 | 704020164977 | 2021-08-10 | 2021
481 |  | CEF-MIERCUREA-CIUC | MIERCUREA-CIUC | HR | solar | 0.003 | 0.003 | 0 | 0 | CFP | N/A | DEER TS | 705020119862 | 2020-04-21 | 705020119862 | 2021-02-12 | 2021
482 |  | CEF-RACU | RACU | HR | solar | 0.003 | 0.003 | 0 | 0 | CFP | N/A | DEER TS | 705020121257 | 2020-04-27 | 705020121257 | 2021-02-11 | 2021
483 |  | CEF-VACARESTI | VACARESTI | HR | solar | 0.003 | 0.003 | 0 | 0 | CFP | N/A | DEER TS | 705020132156 | 2020-05-20 | 705020132156 | 2021-05-05 | 2021
484 |  | CEF-SOIMENI | SOIMENI | HR | solar | 0.003 | 0.003 | 0 | 0 | CFP | N/A | DEER TS | 705020134151 | 2020-06-03 | 705020134151 | 2021-10-20 | 2021
485 |  | CEF-CARTA | CARTA | HR | solar | 0.0036 | 0.0036 | 0 | 0 | CFP | N/A | DEER TS | 705020143403 | 2020-07-17 | 705020143403 | 2021-10-19 | 2021
486 |  | CEF-LUNCA DE SUS | LUNCA DE SUS | HR | solar | 0.003 | 0.003 | 0 | 0 | CFP | N/A | DEER TS | 705020143429 | 2020-07-13 | 705020143429 | 2020-12-30 | 2020
487 |  | CEF-GHEORGHENI | GHEORGHENI | HR | solar | 0.0033 | 0.0033 | 0 | 0 | CFP | N/A | DEER TS | 705020143614 | 2020-07-29 | 705020143614 | 2021-02-02 | 2021
488 |  | CEF-TOMESTI | TOMESTI | HR | solar | 0.003 | 0.003 | 0 | 0 | CFP | N/A | DEER TS | 705020143768 | 2020-08-14 | 705020143768 | 2021-01-05 | 2021
489 |  | CEF-SANDOMINIC | SANDOMINIC | HR | solar | 0.003 | 0.003 | 0 | 0 | CFP | N/A | DEER TS | 705020143770 | 2020-08-14 | 705020143770 | 2020-12-30 | 2020
490 |  | CEF-INTORSURA BUZAULUI | INTORSURA BUZAULUI | CV | solar | 0.003 | 0.003 | 0 | 0 | CFP | N/A | DEER TS | 70602096464 | 2020-06-14 | 70602096464 | 2020-10-14 | 2020
491 |  | CEF-INTORSURA BUZAULUI | INTORSURA BUZAULUI | CV | solar | 0.003 | 0.003 | 0 | 0 | CFP | N/A | DEER TS | 70602096465 | 2020-06-14 | 70602096465 | 2020-10-14 | 2020
492 |  | CEF-INTORSURA BUZAULUI | INTORSURA BUZAULUI | CV | solar | 0.003 | 0.003 | 0 | 0 | CFP | N/A | DEER TS | 70602096492 | 2020-06-14 | 70602096492 | 2020-10-14 | 2020
493 |  | CEF-SITA BUZAULUI | SITA BUZAULUI | CV | solar | 0.003 | 0.003 | 0 | 0 | CFP | N/A | DEER TS | 70602096866 | 2020-08-16 | 70602096866 | 2020-10-14 | 2020
494 |  | CEF-INTORSURA BUZAULUI | INTORSURA BUZAULUI | CV | solar | 0.003 | 0.003 | 0 | 0 | CFP | N/A | DEER TS | 70602096872 | 2020-08-16 | 70602096872 | 2020-10-14 | 2020
495 |  | CEF-INTORSURA BUZAULUI | INTORSURA BUZAULUI | CV | solar | 0.003 | 0.003 | 0 | 0 | CFP | N/A | DEER TS | 70602096877 | 2020-08-17 | 70602096877 | 2020-10-14 | 2020
496 |  | CEF-SIBIU | SIBIU | SB | solar | 0.0038 | 0.0038 | 0 | 0 | CFP | N/A | DEER TS | 702020167384 | 2020-06-09 | 702020167384 | 2021-02-25 | 2021
497 |  | CEF-SIBIU | SIBIU | SB | solar | 0.0032 | 0.0032 | 0 | 0 | CFP | N/A | DEER TS | 702020168512 | 2020-06-12 | 702020168512 | 2020-11-23 | 2020
498 |  | CEF-ORLAT | ORLAT | SB | solar | 0.0032 | 0.0032 | 0 | 0 | CFP | N/A | DEER TS | 702020186108 | 2020-07-23 | 702020186108 | 2021-01-25 | 2021
499 |  | CEF-BLAJ | BLAJ | AB | solar | 0.005 | 0.005 | 0 | 0 | CFP | N/A | DEER TS | 704020167744 | 2020-08-20 | 704020167744 | 2021-03-31 | 2021
500 |  | CEF-MIERCUREA-CIUC | MIERCUREA-CIUC | HR | solar | 0.008 | 0.008 | 0 | 0 | CFP | N/A | DEER TS | 705020109588 | 2020-03-20 | 705020109588 | 2020-12-30 | 2020
501 |  | CEF-PAULENI-CIUC | PAULENI-CIUC | HR | solar | 0.003 | 0.003 | 0 | 0 | CFP | N/A | DEER TS | 705020141979 | 2020-06-23 | 705020141979 | 2021-10-19 | 2021
502 |  | CEF-MIHAILENI | MIHAILENI | HR | solar | 0.0033 | 0.0033 | 0 | 0 | CFP | N/A | DEER TS | 705020143542 | 2020-07-28 | 705020143542 | 2021-02-12 | 2021
503 |  | CEF-SICULENI | SICULENI | HR | solar | 0.0033 | 0.0033 | 0 | 0 | CFP | N/A | DEER TS | 705020143544 | 2020-07-28 | 705020143544 | 2021-02-12 | 2021
504 |  | CEF-SICULENI | SICULENI | HR | solar | 0.0033 | 0.0033 | 0 | 0 | CFP | N/A | DEER TS | 705020143545 | 2020-07-28 | 705020143545 | 2021-02-12 | 2021
505 |  | CEF-CIUCSANGEORGIU | CIUCSANGEORGIU | HR | solar | 0.0033 | 0.0033 | 0 | 0 | CFP | N/A | DEER TS | 705020143547 | 2020-07-28 | 705020143547 | 2021-02-11 | 2021
506 |  | CEF-MIERCUREA-CIUC | MIERCUREA-CIUC | HR | solar | 0.0033 | 0.0033 | 0 | 0 | CFP | N/A | DEER TS | 705020143548 | 2020-07-28 | 705020143548 | 2021-02-12 | 2021
507 |  | CEF-MIHAILENI | MIHAILENI | HR | solar | 0.0033 | 0.0033 | 0 | 0 | CFP | N/A | DEER TS | 705020143550 | 2020-07-28 | 705020143550 | 2021-02-12 | 2021
508 |  | CEF-MIERCUREA-CIUC | MIERCUREA-CIUC | HR | solar | 0.0033 | 0.0033 | 0 | 0 | CFP | N/A | DEER TS | 705020143552 | 2020-07-29 | 705020143552 | 2021-02-11 | 2021
509 |  | CEF-MIHAILENI | MIHAILENI | HR | solar | 0.0033 | 0.0033 | 0 | 0 | CFP | N/A | DEER TS | 705020143554 | 2020-07-29 | 705020143554 | 2021-02-11 | 2021
510 |  | CEF-MADARAS | MADARAS | HR | solar | 0.0033 | 0.0033 | 0 | 0 | CFP | N/A | DEER TS | 705020143556 | 2020-07-29 | 705020143556 | 2021-02-11 | 2021
511 |  | CEF-LELICENI | LELICENI | HR | solar | 0.0033 | 0.0033 | 0 | 0 | CFP | N/A | DEER TS | 705020143557 | 2020-07-29 | 705020143557 | 2021-02-17 | 2021
512 |  | CEF-SICULENI | SICULENI | HR | solar | 0.0033 | 0.0033 | 0 | 0 | CFP | N/A | DEER TS | 705020143558 | 2020-07-29 | 705020143558 | 2021-02-17 | 2021
513 |  | CEF-FITOD | FITOD | HR | solar | 0.0033 | 0.0033 | 0 | 0 | CFP | N/A | DEER TS | 705020143625 | 2020-07-29 | 705020143625 | 2021-02-12 | 2021
514 |  | CEF-MIERCUREA-CIUC | MIERCUREA-CIUC | HR | solar | 0.0033 | 0.0033 | 0 | 0 | CFP | N/A | DEER TS | 705020143657 | 2020-07-29 | 705020143657 | 2021-02-11 | 2021
515 |  | CEF-BRASOV | BRASOV | BV | solar | 0.012 | 0.012 | 0 | 0 | CFP | N/A | DEER TS | 70101339835 | 2013-04-24 | 701020253887 | 2020-10-15 | 2020
516 |  | CEF-NAZNA | NAZNA | MS | solar | 0.003 | 0.003 | 0 | 0 | CFP | N/A | DEER TS | 703020173734 | 2020-05-19 | 703020173734 | 2020-10-15 | 2020
517 |  | CEF-POTIOND | POTIOND | HR | solar | 0.015 | 0.015 | 0 | 0 | CFP | N/A | DEER TS | 705020143109 | 2020-06-17 | 705020144155 | 2020-10-16 | 2020
518 |  | CEF-BRASOV | BRASOV | BV | solar | 0.005 | 0.005 | 0 | 0 | CFP | N/A | DEER TS | 701020200229 | 2020-06-09 | 701020200229 | 2021-04-05 | 2021
519 |  | CEF-BRASOV | BRASOV | BV | solar | 0.005 | 0.005 | 0 | 0 | CFP | N/A | DEER TS | 701020200230 | 2020-06-09 | 701020200230 | 2021-02-25 | 2021
520 |  | CEF-CISNADIE | CISNADIE | SB | solar | 0.0032 | 0.0032 | 0 | 0 | CFP | N/A | DEER TS | 702020173709 | 2020-06-29 | 702020173709 | 2020-11-27 | 2020
521 |  | CEF-BISTRA | BISTRA | AB | solar | 0.003 | 0.003 | 0 | 0 | CFP | N/A | DEER TS | 704020157177 | 2020-07-09 | 704020157177 | 2021-04-16 | 2021
522 |  | CEF-CARTA | CARTA | HR | solar | 0.0036 | 0.0036 | 0 | 0 | CFP | N/A | DEER TS | 705020143124 | 2020-06-19 | 705020143124 | 2021-10-13 | 2021
523 |  | CEF-MIERCUREA-CIUC | MIERCUREA-CIUC | HR | solar | 0.0036 | 0.0036 | 0 | 0 | CFP | N/A | DEER TS | 705020143383 | 2020-07-28 | 705020143383 | 2021-10-19 | 2021
524 |  | CEF-INEU | INEU | HR | solar | 0.0036 | 0.0036 | 0 | 0 | CFP | N/A | DEER TS | 705020143384 | 2020-07-17 | 705020143384 | 2021-10-19 | 2021
525 |  | CEF-INEU | INEU | HR | solar | 0.0036 | 0.0036 | 0 | 0 | CFP | N/A | DEER TS | 705020143385 | 2020-07-17 | 705020143385 | 2021-10-19 | 2021
526 |  | CEF-SICULENI | SICULENI | HR | solar | 0.0036 | 0.0036 | 0 | 0 | CFP | N/A | DEER TS | 705020143401 | 2020-07-17 | 705020143401 | 2021-10-19 | 2021
527 |  | CEF-LELICENI | LELICENI | HR | solar | 0.003 | 0.003 | 0 | 0 | CFP | N/A | DEER TS | 705020143402 | 2020-07-28 | 705020143402 | 2021-10-13 | 2021
528 |  | CEF-CIUCANI | CIUCANI | HR | solar | 0.0055 | 0.0055 | 0 | 0 | CFP | N/A | DEER TS | 705020143735 | 2020-08-10 | 705020143735 | 2021-12-08 | 2021
529 |  | CEF-CARTA | CARTA | HR | solar | 0.003 | 0.003 | 0 | 0 | CFP | N/A | DEER TS | 705020143766 | 2020-08-13 | 705020143766 | 2021-10-19 | 2021
530 |  | CEF-TARGU MURES | TARGU MURES | MS | solar | 0.0053 | 0.0053 | 0 | 0 | CFP | N/A | DEER TS | 703020209350 | 2020-09-02 | 703020209350 | 2021-04-13 | 2021
531 |  | CEF-COVASNA | COVASNA | CV | solar | 0.008 | 0.008 | 0 | 0 | CFP | N/A | DEER TS | 70602096535 | 2020-06-19 | 70602096535 | 2020-10-19 | 2020
532 |  | CEF-SF GHEORGHE | SF GHEORGHE | CV | solar | 0.0033 | 0.0033 | 0 | 0 | CFP | N/A | DEER TS | 70602096539 | 2020-06-18 | 70602096539 | 2020-10-20 | 2020
533 |  | CEF-MIERCUREA SIBIULUI | MIERCUREA SIBIULUI | SB | solar | 0.003 | 0.003 | 0 | 0 | CFP | N/A | DEER TS | 702020174313 | 2020-06-23 | 702020174313 | 2021-06-18 | 2021
534 |  | CEF-MIERCUREA-CIUC | MIERCUREA-CIUC | HR | solar | 0.003 | 0.003 | 0 | 0 | CFP | N/A | DEER TS | 705020132612 | 2020-06-15 | 705020132612 | 2021-11-02 | 2021
535 |  | CEF-MIHAILENI | MIHAILENI | HR | solar | 0.0036 | 0.0036 | 0 | 0 | CFP | N/A | DEER TS | 705020142005 | 2020-06-17 | 705020142005 | 2021-10-13 | 2021
536 |  | CEF-SANCRAIENI | SANCRAIENI | HR | solar | 0.003 | 0.003 | 0 | 0 | CFP | N/A | DEER TS | 705020143166 | 2020-06-24 | 705020143166 | 2021-09-27 | 2021
537 |  | CEF-SICULENI | SICULENI | HR | solar | 0.003 | 0.003 | 0 | 0 | CFP | N/A | DEER TS | 705020143405 | 2020-07-17 | 705020143405 | 2021-10-13 | 2021
538 |  | CEF-CARTA | CARTA | HR | solar | 0.0036 | 0.0036 | 0 | 0 | CFP | N/A | DEER TS | 705020144104 | 2020-10-13 | 705020144104 | 2021-11-05 | 2021
539 |  | CEF-MIERCUREA SIBIULUI | MIERCUREA SIBIULUI | SB | solar | 0.003 | 0.003 | 0 | 0 | CFP | N/A | DEER TS | 702020174311 | 2020-07-01 | 702020174311 | 2021-04-08 | 2021
540 |  | CEF-MIERCUREA SIBIULUI | MIERCUREA SIBIULUI | SB | solar | 0.003 | 0.003 | 0 | 0 | CFP | N/A | DEER TS | 702020177595 | 2020-07-07 | 702020177595 | 2021-04-20 | 2021
541 |  | CEF-AXENTE SEVER | AXENTE SEVER | SB | solar | 0.00495 | 0.00495 | 0 | 0 | CFP | N/A | DEER TS | 702020184881 | 2020-07-25 | 702020184881 | 2021-05-11 | 2021
542 |  | CEF-AXENTE SEVER | AXENTE SEVER | SB | solar | 0.009 | 0.009 | 0 | 0 | CFP | N/A | DEER TS | 702020184882 | 2020-07-24 | 702020184882 | 2021-06-09 | 2021
543 |  | CEF-SIBIU | SIBIU | SB | solar | 0.36 | 0.36 | 0 | 0 | CFP | N/A | DEER TS | 702019108330 | 2019-10-31 | 702019108330 | 2020-10-22 | 2020
544 |  | CEF-TARLUNGENI | TARLUNGENI | BV | solar | 0.003 | 0.003 | 0 | 0 | CFP | N/A | DEER TS | 701020219476 | 2020-07-17 | 701020219476 | 2021-08-03 | 2021
545 |  | CEF-CRIZBAV | CRIZBAV | BV | solar | 0.005 | 0.005 | 0 | 0 | CFP | N/A | DEER TS | 701020233431 | 2020-08-05 | 701020233431 | 2021-08-03 | 2021
546 |  | CEF-SOVATA | SOVATA | MS | solar | 0.0031 | 0.0031 | 0 | 0 | CFP | N/A | DEER TS | 703020209541 | 2020-09-03 | 703020209541 | 2021-05-21 | 2021
547 |  | CEF-TARGU MURES | TARGU MURES | MS | solar | 0.0031 | 0.0031 | 0 | 0 | CFP | N/A | DEER TS | 703020210305 | 2020-09-05 | 703020210305 | 2021-03-10 | 2021
548 |  | CEF-MIERCUREA-CIUC | MIERCUREA-CIUC | HR | solar | 0.003 | 0.003 | 0 | 0 | CFP | N/A | DEER TS | 705020107150 | 2020-03-17 | 705020107150 | 2020-11-25 | 2020
549 |  | CEF-MIERCUREA-CIUC | MIERCUREA-CIUC | HR | solar | 0.003 | 0.003 | 0 | 0 | CFP | N/A | DEER TS | 705020110256 | 2020-03-26 | 705020110256 | 2020-11-25 | 2020
550 |  | CEF-SICULENI | SICULENI | HR | solar | 0.003 | 0.003 | 0 | 0 | CFP | N/A | DEER TS | 705020127713 | 2020-05-15 | 705020127713 | 2021-02-12 | 2021
551 |  | CEF-TOMESTI | TOMESTI | HR | solar | 0.003 | 0.003 | 0 | 0 | CFP | N/A | DEER TS | 705020143769 | 2020-08-14 | 705020143769 | 2020-12-04 | 2020
552 |  | CEF-SATU NOU | SATU NOU | HR | solar | 0.0044 | 0.0044 | 0 | 0 | CFP | N/A | DEER TS | 705020144172 | 2020-10-01 | 705020144172 | 2020-10-23 | 2020
553 |  | CEF-POIANA BRASOV | POIANA BRASOV | BV | solar | 0.007 | 0.007 | 0 | 0 | CFP | N/A | DEER TS | 701020247572 | 2020-10-26 | 701020247572 | 2020-10-26 | 2020
554 |  | CEF-SIGHISOARA | SIGHISOARA | MS | solar | 0.0052 | 0.0052 | 0 | 0 | CFP | N/A | DEER TS | 703020207788 | 2020-08-24 | 703020207788 | 2021-05-10 | 2021
555 |  | CEF-ERNEI | ERNEI | MS | solar | 0.0031 | 0.0031 | 0 | 0 | CFP | N/A | DEER TS | 703020208251 | 2020-08-27 | 703020208251 | 2020-12-08 | 2020
556 |  | CEF-SANGEORGIU DE MURES | SANGEORGIU DE MURES | MS | solar | 0.0031 | 0.0031 | 0 | 0 | CFP | N/A | DEER TS | 703020208285 | 2020-08-27 | 703020208285 | 2020-12-21 | 2020
557 |  | CEF-REGHIN | REGHIN | MS | solar | 0.0053 | 0.0053 | 0 | 0 | CFP | N/A | DEER TS | 703020208288 | 2020-08-28 | 703020208288 | 2021-01-19 | 2021
558 |  | CEF-SANTANA DE MURES | SANTANA DE MURES | MS | solar | 0.0075 | 0.0075 | 0 | 0 | CFP | N/A | DEER TS | 703020208543 | 2020-09-01 | 703020208543 | 2020-12-21 | 2020
559 |  | CEF-REGHIN | REGHIN | MS | solar | 0.0031 | 0.0031 | 0 | 0 | CFP | N/A | DEER TS | 703020209051 | 2020-08-29 | 703020209051 | 2020-11-18 | 2020
560 |  | CEF-MIERCUREA NIRAJULUI | MIERCUREA NIRAJULUI | MS | solar | 0.0075 | 0.0075 | 0 | 0 | CFP | N/A | DEER TS | 703020209353 | 2020-09-02 | 703020209353 | 2020-12-08 | 2020
561 |  | CEF-LIVEZENI | LIVEZENI | MS | solar | 0.0031 | 0.0031 | 0 | 0 | CFP | N/A | DEER TS | 703020209356 | 2020-09-01 | 703020209356 | 2020-12-08 | 2020
562 |  | CEF-CORUNCA | CORUNCA | MS | solar | 0.004 | 0.004 | 0 | 0 | CFP | N/A | DEER TS | 703020209364 | 2020-09-01 | 703020209364 | 2021-04-14 | 2021
563 |  | CEF-SANCRAIU DE MURES | SANCRAIU DE MURES | MS | solar | 0.004 | 0.004 | 0 | 0 | CFP | N/A | DEER TS | 703020209380 | 2020-09-01 | 703020209380 | 2021-02-09 | 2021
564 |  | CEF-LECHINTA | LECHINTA | MS | solar | 0.004 | 0.004 | 0 | 0 | CFP | N/A | DEER TS | 703020209539 | 2020-09-03 | 703020209539 | 2021-03-25 | 2021
565 |  | CEF-TARGU MURES | TARGU MURES | MS | solar | 0.0031 | 0.0031 | 0 | 0 | CFP | N/A | DEER TS | 703020209823 | 2020-09-03 | 703020209823 | 2021-02-09 | 2021
566 |  | CEF-CORUNCA | CORUNCA | MS | solar | 0.004 | 0.004 | 0 | 0 | CFP | N/A | DEER TS | 703020210072 | 2020-09-04 | 703020210072 | 2020-12-04 | 2020
567 |  | CEF-SANGEORGIU DE MURES | SANGEORGIU DE MURES | MS | solar | 0.0031 | 0.0031 | 0 | 0 | CFP | N/A | DEER TS | 703020211007 | 2020-09-07 | 703020211007 | 2021-04-14 | 2021
568 |  | CEF-CUCI | CUCI | MS | solar | 0.0053 | 0.0053 | 0 | 0 | CFP | N/A | DEER TS | 703020211255 | 2020-09-08 | 703020211255 | 2021-03-09 | 2021
569 |  | CEF-CRISTIAN | CRISTIAN | SB | solar | 0.0048 | 0.0048 | 0 | 0 | CFP | N/A | DEER TS | 702020167372 | 2020-06-09 | 702020167372 | 2020-12-15 | 2020
570 |  | CEF-TORBA | TORBA | MS | solar | 0.0053 | 0.0053 | 0 | 0 | CFP | N/A | DEER TS | 703020209355 | 2020-09-01 | 703020209355 | 2021-05-21 | 2021
571 |  | CEF-MADARAS | MADARAS | HR | solar | 0.01 | 0.01 | 0 | 0 | CFP | N/A | DEER TS | 705020141084 | 2020-06-17 | 705020141084 | 2020-12-30 | 2020
572 |  | CEF-BRADESTI | BRADESTI | HR | solar | 0.003 | 0.003 | 0 | 0 | CFP | N/A | DEER TS | 705020143111 | 2020-06-17 | 705020143111 | 2020-11-24 | 2020
573 |  | CEF-SATU MARE | SATU MARE | HR | solar | 0.004 | 0.004 | 0 | 0 | CFP | N/A | DEER TS | 705020143116 | 2020-06-18 | 705020143116 | 2020-12-03 | 2020
574 |  | CEF-ZETEA | ZETEA | HR | solar | 0.004 | 0.004 | 0 | 0 | CFP | N/A | DEER TS | 705020143114 | 2020-06-18 | 705020143114 | 2020-12-10 | 2020
575 |  | CEF-BRADESTI | BRADESTI | HR | solar | 0.004 | 0.004 | 0 | 0 | CFP | N/A | DEER TS | 705020143119 | 2020-06-18 | 705020143119 | 2020-12-10 | 2020
576 |  | CEF-CRISTURU SECUIESC | CRISTURU SECUIESC | HR | solar | 0.004 | 0.004 | 0 | 0 | CFP | N/A | DEER TS | 705020143160 | 2020-06-19 | 705020143160 | 2020-11-05 | 2020
577 |  | CEF-MIHAILENI | MIHAILENI | HR | solar | 0.003 | 0.003 | 0 | 0 | CFP | N/A | DEER TS | 705020143169 | 2020-06-19 | 705020143169 | 2020-12-30 | 2020
578 |  | CEF-CRISENI | CRISENI | HR | solar | 0.006 | 0.006 | 0 | 0 | CFP | N/A | DEER TS | 705020143180 | 2020-06-18 | 705020143180 | 2021-02-01 | 2021
579 |  | CEF-ODORHEIU SECUIESC | ODORHEIU SECUIESC | HR | solar | 0.003 | 0.003 | 0 | 0 | CFP | N/A | DEER TS | 705020143221 | 2020-07-02 | 705020143221 | 2020-11-16 | 2020
580 |  | CEF-FANCEL | FANCEL | HR | solar | 0.004 | 0.004 | 0 | 0 | CFP | N/A | DEER TS | 705020143224 | 2020-07-03 | 705020143224 | 2020-12-03 | 2020
581 |  | CEF-ODORHEIU SECUIESC | ODORHEIU SECUIESC | HR | solar | 0.003 | 0.003 | 0 | 0 | CFP | N/A | DEER TS | 705020143230 | 2020-07-08 | 705020143230 | 2020-11-16 | 2020
582 |  | CEF-CORUND | CORUND | HR | solar | 0.003 | 0.003 | 0 | 0 | CFP | N/A | DEER TS | 705020143231 | 2020-07-06 | 705020143231 | 2021-01-29 | 2021
583 |  | CEF-BRADESTI | BRADESTI | HR | solar | 0.003 | 0.003 | 0 | 0 | CFP | N/A | DEER TS | 705020143240 | 2020-07-07 | 705020143240 | 2020-12-03 | 2020
584 |  | CEF-SATU MARE | SATU MARE | HR | solar | 0.003 | 0.003 | 0 | 0 | CFP | N/A | DEER TS | 705020143481 | 2020-07-27 | 705020143481 | 2020-11-11 | 2020
585 |  | CEF-TAMASU | TAMASU | HR | solar | 0.003 | 0.003 | 0 | 0 | CFP | N/A | DEER TS | 705020143500 | 2020-07-28 | 705020143500 | 2020-11-24 | 2020
586 |  | CEF-ODORHEIU SECUIESC | ODORHEIU SECUIESC | HR | solar | 0.005 | 0.005 | 0 | 0 | CFP | N/A | DEER TS | 705020143790 | 2020-08-20 | 705020143790 | 2021-05-13 | 2021
587 |  | CEF-SF. GHEORGHE | SF. GHEORGHE | CV | solar | 0.003 | 0.003 | 0 | 0 | CFP | N/A | DEER TS | 70602088649 | 2020-06-05 | 70602088649 | 2020-10-27 | 2020
588 |  | CEF-SF. GHEORGHE | SF. GHEORGHE | CV | solar | 0.003 | 0.003 | 0 | 0 | CFP | N/A | DEER TS | 70602088650 | 2020-06-05 | 70602088650 | 2020-10-27 | 2020
589 |  | CEF-SF. GHEORGHE | SF. GHEORGHE | CV | solar | 0.00342 | 0.00342 | 0 | 0 | CFP | N/A | DEER TS | 70602096403 | 2020-06-19 | 70602096403 | 2020-10-27 | 2020
590 |  | CEF-SF. GHEORGHE | SF. GHEORGHE | CV | solar | 0.01026 | 0.01026 | 0 | 0 | CFP | N/A | DEER TS | 70602096423 | 2020-06-17 | 70602096423 | 2020-10-27 | 2020
591 |  | CEF-SF. GHEORGHE | SF. GHEORGHE | CV | solar | 0.003 | 0.003 | 0 | 0 | CFP | N/A | DEER TS | 70602096816 | 2020-08-20 | 70602096816 | 2020-10-27 | 2020
592 |  | CEF-CRISTIAN | CRISTIAN | BV | solar | 0.003 | 0.003 | 0 | 0 | CFP | N/A | DEER TS | 701020209643 | 2020-06-11 | 701020209643 | 2021-08-06 | 2021
593 |  | CEF-ALBA IULIA | ALBA IULIA | AB | solar | 0.00325 | 0.00325 | 0 | 0 | CFP | N/A | DEER TS | 704020159122 | 2020-07-13 | 704020159122 | 2020-11-10 | 2020
594 |  | CEF-SATU MARE | SATU MARE | HR | solar | 0.004 | 0.004 | 0 | 0 | CFP | N/A | DEER TS | 705020143118 | 2020-06-18 | 705020143118 | 2020-11-16 | 2020
595 |  | CEF-BRASOV | BRASOV | BV | solar | 0.005 | 0.005 | 0 | 0 | CFP | N/A | DEER TS | 701020202173 | 2020-06-11 | 701020202173 | 2021-04-12 | 2021
596 |  | CEF-RASINARI | RASINARI | SB | solar | 0.00348 | 0.00348 | 0 | 0 | CFP | N/A | DEER TS | 702020190167 | 2020-08-12 | 702020190167 | 2021-08-23 | 2021
597 |  | CEF-TARGU MURES | TARGU MURES | MS | solar | 0.003 | 0.003 | 0 | 0 | CFP | N/A | DEER TS | 703020173735 | 2020-05-19 | 703020173735 | 2020-11-02 | 2020
598 |  | CEF-SF. GHEORGHE | SF. GHEORGHE | CV | solar | 0.009 | 0.009 | 0 | 0 | CFP | N/A | DEER TS | 70602098881 | 2020-11-02 | 70602098881 | 2020-11-02 | 2020
599 |  | CEF-SIBIU | SIBIU | SB | solar | 0.003 | 0.003 | 0 | 0 | CFP | N/A | DEER TS | 702020167379 | 2020-06-09 | 702020167379 | 2021-02-26 | 2021
600 |  | CEF-SIBIU | SIBIU | SB | solar | 0.003 | 0.003 | 0 | 0 | CFP | N/A | DEER TS | 702020167380 | 2020-06-09 | 702020167380 | 2021-02-26 | 2021
601 |  | CEF-MIERCUREA-CIUC | MIERCUREA-CIUC | HR | solar | 0.003 | 0.003 | 0 | 0 | CFP | N/A | DEER TS | 705020143167 | 2020-06-24 | 705020143167 | 2021-07-30 | 2021
602 |  | CEF-DANESTI | DANESTI | HR | solar | 0.003 | 0.003 | 0 | 0 | CFP | N/A | DEER TS | 705020143382 | 2020-07-17 | 705020143382 | 2021-10-13 | 2021
603 |  | CEF-SF GHEORGHE | SF GHEORGHE | CV | solar | 0.00342 | 0.00342 | 0 | 0 | CFP | N/A | DEER TS | 70602096526 | 2020-06-19 | 70602096526 | 2020-11-03 | 2020
604 |  | CEF-REGHIN | REGHIN | MS | solar | 0.015 | 0.015 | 0 | 0 | CFP | N/A | DEER TS | 703020219257 | 2020-10-22 | 703020219257 | 2020-11-11 | 2020
605 |  | CEF-BARDESTI | BARDESTI | MS | solar | 0.0054 | 0.0054 | 0 | 0 | CFP | N/A | DEER TS | 703020191014 | 2020-07-01 | 703020191014 | 2020-11-05 | 2020
606 |  | CEF-ALBA IULIA | ALBA IULIA | AB | solar | 0.003 | 0.003 | 0 | 0 | CFP | N/A | DEER TS | 704020150516 | 2020-06-16 | 704020150516 | 2020-11-10 | 2020
607 |  | CEF-AIUD | AIUD | AB | solar | 0.003 | 0.003 | 0 | 0 | CFP | N/A | DEER TS | 704020150529 | 2020-06-11 | 704020150529 | 2020-11-11 | 2020
608 |  | CEF-ALBA IULIA | ALBA IULIA | AB | solar | 0.003 | 0.003 | 0 | 0 | CFP | N/A | DEER TS | 704020152508 | 2020-06-23 | 704020152508 | 2020-11-11 | 2020
609 |  | CEF-DANESTI | DANESTI | HR | solar | 0.003 | 0.003 | 0 | 0 | CFP | N/A | DEER TS | 705020143744 | 2020-08-14 | 705020143744 | 2021-01-05 | 2021
610 |  | CEF-ODORHEIU SECUIESC | ODORHEIU SECUIESC | HR | solar | 0.003 | 0.003 | 0 | 0 | CFP | N/A | DEER TS | 705020143827 | 2020-08-26 | 705020143827 | 2021-06-10 | 2021
611 |  | CEF-BRASOV | BRASOV | BV | solar | 0.003 | 0.003 | 0 | 0 | CFP | N/A | DEER TS | 701020219453 | 2020-07-10 | 701020219453 | 2021-05-21 | 2021
612 |  | CEF-GHIMBAV | GHIMBAV | BV | solar | 0.0042 | 0.0042 | 0 | 0 | CFP | N/A | DEER TS | 701020233896 | 2020-08-05 | 701020233896 | 2021-04-08 | 2021
613 |  | CEF-TARGU MURES | TARGU MURES | MS | solar | 0.0195 | 0.0195 | 0 | 0 | CFP | N/A | DEER TS | 703020220921 | 2020-11-06 | 703020220921 | 2020-11-13 | 2020
614 |  | CEF-SEBES | SEBES | AB | solar | 0.00325 | 0.00325 | 0 | 0 | CFP | N/A | DEER TS | 704020148569 | 2020-06-05 | 704020148569 | 2020-11-12 | 2020
615 |  | CEF-ALBA IULIA | ALBA IULIA | AB | solar | 0.003 | 0.003 | 0 | 0 | CFP | N/A | DEER TS | 704020154688 | 2020-06-26 | 704020154688 | 2020-11-18 | 2020
616 |  | CEF-ALBA IULIA | ALBA IULIA | AB | solar | 0.003 | 0.003 | 0 | 0 | CFP | N/A | DEER TS | 704020152509 | 2020-06-22 | 704020152509 | 2020-11-12 | 2020
617 |  | CEF-ALBA IULIA | ALBA IULIA | AB | solar | 0.003 | 0.003 | 0 | 0 | CFP | N/A | DEER TS | 704020169007 | 2020-08-27 | 704020169007 | 2020-11-12 | 2020
618 |  | CEF-TARNOVITA | TARNOVITA | HR | solar | 0.003 | 0.003 | 0 | 0 | CFP | N/A | DEER TS | 705020138159 | 2020-06-12 | 705020138159 | 2020-11-20 | 2020
619 |  | CEF-ZETEA | ZETEA | HR | solar | 0.003 | 0.003 | 0 | 0 | CFP | N/A | DEER TS | 705020138160 | 2020-06-12 | 705020138160 | 2020-11-20 | 2020
620 |  | CEF-TAMASU | TAMASU | HR | solar | 0.0045 | 0.0045 | 0 | 0 | CFP | N/A | DEER TS | 705020138163 | 2020-06-15 | 705020138163 | 2020-11-20 | 2020
621 |  | CEF-ODORHEIU SECUIESC | ODORHEIU SECUIESC | HR | solar | 0.004 | 0.004 | 0 | 0 | CFP | N/A | DEER TS | 705020143478 | 2020-07-27 | 705020143478 | 2020-12-14 | 2020
622 |  | CEF-FELICENI | FELICENI | HR | solar | 0.003 | 0.003 | 0 | 0 | CFP | N/A | DEER TS | 705020143490 | 2020-07-27 | 705020143490 | 2021-01-26 | 2021
623 |  | CEF-BRASOV | BRASOV | BV | solar | 0.004 | 0.004 | 0 | 0 | CFP | N/A | DEER TS | 701020251361 | 2020-11-11 | 701020251361 | 2020-11-11 | 2020
624 |  | CEF-TARGU MURES | TARGU MURES | MS | solar | 0.003 | 0.003 | 0 | 0 | CFP | N/A | DEER TS | 703020170692 | 2020-05-05 | 703020170692 | 2020-11-11 | 2020
625 |  | CEF-SANGEORGIU DE MURES | SANGEORGIU DE MURES | MS | solar | 0.003 | 0.003 | 0 | 0 | CFP | N/A | DEER TS | 703020173747 | 2020-05-18 | 703020173747 | 2020-11-11 | 2020
626 |  | CEF-ALBA IULIA | ALBA IULIA | AB | solar | 0.003 | 0.003 | 0 | 0 | CFP | N/A | DEER TS | 704020159396 | 2020-07-14 | 704020159396 | 2020-11-16 | 2020
627 |  | CEF-TARGU MURES | TARGU MURES | MS | solar | 0.004 | 0.004 | 0 | 0 | CFP | N/A | DEER TS | 703020208005 | 2020-08-28 | 703020208005 | 2020-12-07 | 2020
628 |  | CEF-BRADESTI | BRADESTI | HR | solar | 0.009 | 0.009 | 0 | 0 | CFP | N/A | DEER TS | 705020143155 | 2020-06-25 | 705020143155 | 2021-01-22 | 2021
629 |  | CEF-ODORHEIU SECUIESC | ODORHEIU SECUIESC | HR | solar | 0.0063 | 0.0063 | 0 | 0 | CFP | N/A | DEER TS | 705020143158 | 2020-06-25 | 705020143158 | 2021-01-29 | 2021
630 |  | CEF-CORUND | CORUND | HR | solar | 0.004 | 0.004 | 0 | 0 | CFP | N/A | DEER TS | 705020143223 | 2020-07-02 | 705020143223 | 2021-04-22 | 2021
631 |  | CEF-ODORHEIU SECUIESC | ODORHEIU SECUIESC | HR | solar | 0.003 | 0.003 | 0 | 0 | CFP | N/A | DEER TS | 705020143227 | 2020-07-03 | 705020143227 | 2020-12-14 | 2020
632 |  | CEF-TARNOVITA | TARNOVITA | HR | solar | 0.004 | 0.004 | 0 | 0 | CFP | N/A | DEER TS | 705020143228 | 2020-07-03 | 705020143228 | 2021-01-29 | 2021
633 |  | CEF-CRISTURU SECUIESC | CRISTURU SECUIESC | HR | solar | 0.004 | 0.004 | 0 | 0 | CFP | N/A | DEER TS | 705020143470 | 2020-07-16 | 705020143470 | 2020-12-10 | 2020
634 |  | CEF-BAILE HOMOROD | BAILE HOMOROD | HR | solar | 0.003 | 0.003 | 0 | 0 | CFP | N/A | DEER TS | 705020143483 | 2020-07-27 | 705020143483 | 2021-01-04 | 2021
635 |  | CEF-SATU NOU | SATU NOU | HR | solar | 0.003 | 0.003 | 0 | 0 | CFP | N/A | DEER TS | 705020143484 | 2020-07-27 | 705020143484 | 2020-12-10 | 2020
636 |  | CEF-TAMASU | TAMASU | HR | solar | 0.003 | 0.003 | 0 | 0 | CFP | N/A | DEER TS | 705020143486 | 2020-07-30 | 705020143486 | 2021-01-26 | 2021
637 |  | CEF-SATU MARE | SATU MARE | HR | solar | 0.003 | 0.003 | 0 | 0 | CFP | N/A | DEER TS | 705020143487 | 2020-07-27 | 705020143487 | 2021-01-26 | 2021
638 |  | CEF-ODORHEIU SECUIESC | ODORHEIU SECUIESC | HR | solar | 0.003 | 0.003 | 0 | 0 | CFP | N/A | DEER TS | 705020143491 | 2020-07-27 | 705020143491 | 2020-12-14 | 2020
639 |  | CEF-ZETEA | ZETEA | HR | solar | 0.003 | 0.003 | 0 | 0 | CFP | N/A | DEER TS | 705020143498 | 2020-07-30 | 705020143498 | 2020-12-15 | 2020
640 |  | CEF-ZETEA | ZETEA | HR | solar | 0.004 | 0.004 | 0 | 0 | CFP | N/A | DEER TS | 705020144181 | 2020-10-05 | 705020144181 | 2021-01-29 | 2021
641 |  | CEF-ALBA IULIA | ALBA IULIA | AB | solar | 0.003 | 0.003 | 0 | 0 | CFP | N/A | DEER TS | 704020159115 | 2020-07-13 | 704020159115 | 2020-11-18 | 2020
642 |  | CEF-MIERCUREA-CIUC | MIERCUREA-CIUC | HR | solar | 0.008 | 0.008 | 0 | 0 | CFP | N/A | DEER TS | 705020109581 | 2020-03-19 | 705020109581 | 2020-11-25 | 2020
643 |  | CEF-ODORHEIU SECUIESC | ODORHEIU SECUIESC | HR | solar | 0.004 | 0.004 | 0 | 0 | CFP | N/A | DEER TS | 705020143110 | 2020-06-20 | 705020143110 | 2020-12-14 | 2020
644 |  | CEF-FELICENI | FELICENI | HR | solar | 0.004 | 0.004 | 0 | 0 | CFP | N/A | DEER TS | 705020143112 | 2020-06-17 | 705020143112 | 2020-12-30 | 2020
645 |  | CEF-ODORHEIU SECUIESC | ODORHEIU SECUIESC | HR | solar | 0.004 | 0.004 | 0 | 0 | CFP | N/A | DEER TS | 705020143156 | 2020-06-25 | 705020143156 | 2020-12-10 | 2020
646 |  | CEF-IZVOARE | IZVOARE | HR | solar | 0.003 | 0.003 | 0 | 0 | CFP | N/A | DEER TS | 705020143157 | 2020-06-25 | 705020143157 | 2021-02-04 | 2021
647 |  | CEF-LELICENI | LELICENI | HR | solar | 0.004 | 0.004 | 0 | 0 | CFP | N/A | DEER TS | 705020143161 | 2020-06-19 | 705020143161 | 2020-12-30 | 2020
648 |  | CEF-MUGENI | MUGENI | HR | solar | 0.004 | 0.004 | 0 | 0 | CFP | N/A | DEER TS | 705020143170 | 2020-06-18 | 705020143170 | 2021-02-01 | 2021
649 |  | CEF-VLAHITA | VLAHITA | HR | solar | 0.006 | 0.006 | 0 | 0 | CFP | N/A | DEER TS | 705020143208 | 2020-06-17 | 705020143208 | 2020-12-10 | 2020
650 |  | CEF-BISERICANI | BISERICANI | HR | solar | 0.003 | 0.003 | 0 | 0 | CFP | N/A | DEER TS | 705020143226 | 2020-07-02 | 705020143226 | 2020-12-10 | 2020
651 |  | CEF-CORUND | CORUND | HR | solar | 0.003 | 0.003 | 0 | 0 | CFP | N/A | DEER TS | 705020143235 | 2020-07-06 | 705020143235 | 2021-02-01 | 2021
652 |  | CEF-BRADESTI | BRADESTI | HR | solar | 0.003 | 0.003 | 0 | 0 | CFP | N/A | DEER TS | 705020143238 | 2020-07-06 | 705020143238 | 2021-01-05 | 2021
653 |  | CEF-ODORHEIU SECUIESC | ODORHEIU SECUIESC | HR | solar | 0.003 | 0.003 | 0 | 0 | CFP | N/A | DEER TS | 705020143239 | 2020-07-07 | 705020143239 | 2020-12-10 | 2020
654 |  | CEF-CORUND | CORUND | HR | solar | 0.003 | 0.003 | 0 | 0 | CFP | N/A | DEER TS | 705020143488 | 2020-07-27 | 705020143488 | 2021-01-26 | 2021
655 |  | CEF-ODORHEIU SECUIESC | ODORHEIU SECUIESC | HR | solar | 0.0063 | 0.0063 | 0 | 0 | CFP | N/A | DEER TS | 705020143493 | 2020-07-27 | 705020143493 | 2020-12-14 | 2020
656 |  | CEF-ODORHEIU SECUIESC | ODORHEIU SECUIESC | HR | solar | 0.003 | 0.003 | 0 | 0 | CFP | N/A | DEER TS | 705020143495 | 2020-07-28 | 705020143495 | 2021-01-22 | 2021
657 |  | CEF-ODORHEIU SECUIESC | ODORHEIU SECUIESC | HR | solar | 0.003 | 0.003 | 0 | 0 | CFP | N/A | DEER TS | 705020143496 | 2020-07-28 | 705020143496 | 2021-01-26 | 2021
658 |  | CEF-BRADESTI | BRADESTI | HR | solar | 0.004 | 0.004 | 0 | 0 | CFP | N/A | DEER TS | 705020143501 | 2020-07-28 | 705020143501 | 2021-01-05 | 2021
659 |  | CEF-MUGENI | MUGENI | HR | solar | 0.003 | 0.003 | 0 | 0 | CFP | N/A | DEER TS | 705020143517 | 2020-07-28 | 705020143517 | 2020-12-10 | 2020
660 |  | CEF-DITRAU | DITRAU | HR | solar | 0.01008 | 0.01008 | 0 | 0 | CFP | N/A | DEER TS | 705020143764 | 2020-08-14 | 705020143764 | 2020-12-10 | 2020
661 |  | CEF-MIERCUREA-CIUC | MIERCUREA-CIUC | HR | solar | 0.003 | 0.003 | 0 | 0 | CFP | N/A | DEER TS | 705020143765 | 2020-08-13 | 705020143765 | 2020-12-30 | 2020
662 |  | CEF-ALBA IULIA | ALBA IULIA | AB | solar | 0.006 | 0.006 | 0 | 0 | CFP | N/A | DEER TS | 704020143753 | 2020-05-21 | 704020143753 | 2020-11-16 | 2020
663 |  | CEF-ODORHEIU SECUIESC | ODORHEIU SECUIESC | HR | solar | 0.004 | 0.004 | 0 | 0 | CFP | N/A | DEER TS | 705020127005 | 2020-05-14 | 705020127005 | 2020-11-16 | 2020
664 |  | CEF-BRASOV | BRASOV | BV | solar | 0.003 | 0.003 | 0 | 0 | CFP | N/A | DEER TS | 701020198079 | 2020-05-28 | 701020198079 | 2021-10-21 | 2021
665 |  | CEF-RASNOV | RASNOV | BV | solar | 0.003 | 0.003 | 0 | 0 | CFP | N/A | DEER TS | 701020203895 | 2020-06-02 | 701020203895 | 2021-01-06 | 2021
666 |  | CEF-BRASOV | BRASOV | BV | solar | 0.003 | 0.003 | 0 | 0 | CFP | N/A | DEER TS | 701020205619 | 2020-06-18 | 701020205619 | 2021-04-07 | 2021
667 |  | CEF-GHIMBAV | GHIMBAV | BV | solar | 0.00325 | 0.00325 | 0 | 0 | CFP | N/A | DEER TS | 701020205620 | 2020-06-05 | 701020205620 | 2021-05-10 | 2021
668 |  | CEF-PREDEAL | PREDEAL | BV | solar | 0.00325 | 0.00325 | 0 | 0 | CFP | N/A | DEER TS | 701020205621 | 2020-06-05 | 701020205621 | 2021-08-16 | 2021
669 |  | CEF-MOIECIU DE JOS | MOIECIU DE JOS | BV | solar | 0.003 | 0.003 | 0 | 0 | CFP | N/A | DEER TS | 701020205622 | 2020-06-11 | 701020205622 | 2021-05-10 | 2021
670 |  | CEF-SACELE | SACELE | BV | solar | 0.003 | 0.003 | 0 | 0 | CFP | N/A | DEER TS | 701020221089 | 2020-07-01 | 701020221089 | 2021-05-10 | 2021
671 |  | CEF-BRASOV | BRASOV | BV | solar | 0.003 | 0.003 | 0 | 0 | CFP | N/A | DEER TS | 701020223552 | 2020-07-23 | 701020223552 | 2021-04-20 | 2021
672 |  | CEF-BRASOV | BRASOV | BV | solar | 0.003 | 0.003 | 0 | 0 | CFP | N/A | DEER TS | 701020223650 | 2020-07-22 | 701020223650 | 2021-05-20 | 2021
673 |  | CEF-SACELE | SACELE | BV | solar | 0.003 | 0.003 | 0 | 0 | CFP | N/A | DEER TS | 701020225069 | 2020-07-14 | 701020225069 | 2021-09-08 | 2021
674 |  | CEF-SACELE | SACELE | BV | solar | 0.003 | 0.003 | 0 | 0 | CFP | N/A | DEER TS | 701020225070 | 2020-07-14 | 701020225070 | 2021-07-29 | 2021
675 |  | CEF-ZARNESTI | ZARNESTI | BV | solar | 0.003 | 0.003 | 0 | 0 | CFP | N/A | DEER TS | 701020226582 | 2020-07-22 | 701020226582 | 2021-05-10 | 2021
676 |  | CEF-BRASOV | BRASOV | BV | solar | 0.003 | 0.003 | 0 | 0 | CFP | N/A | DEER TS | 701020226584 | 2020-07-27 | 701020226584 | 2021-05-05 | 2021
677 |  | CEF-BOD | BOD | BV | solar | 0.005 | 0.005 | 0 | 0 | CFP | N/A | DEER TS | 701020231079 | 2020-08-04 | 701020231079 | 2021-05-27 | 2021
678 |  | CEF-BRASOV | BRASOV | BV | solar | 0.003 | 0.003 | 0 | 0 | CFP | N/A | DEER TS | 701020233922 | 2020-08-12 | 701020233922 | 2021-05-05 | 2021
679 |  | CEF-RIUSOR | RIUSOR | BV | solar | 0.003 | 0.003 | 0 | 0 | CFP | N/A | DEER TS | 701020239826 | 2020-08-12 | 701020239826 | 2021-08-16 | 2021
680 |  | CEF-BRASOV | BRASOV | BV | solar | 0.003 | 0.003 | 0 | 0 | CFP | N/A | DEER TS | 701020243797 | 2020-09-08 | 701020243797 | 2021-06-09 | 2021
681 |  | CEF-SACELE | SACELE | BV | solar | 0.003 | 0.003 | 0 | 0 | CFP | N/A | DEER TS | 701020247914 | 2020-09-21 | 701020247914 | 2021-05-10 | 2021
682 |  | CEF-TIRGU SECUIESC | TIRGU SECUIESC | CV | solar | 0.003 | 0.003 | 0 | 0 | CFP | N/A | DEER TS | 70602096382 | 2020-06-14 | 70602096382 | 2020-11-17 | 2020
683 |  | CEF-SANPETRU | SANPETRU | BV | solar | 0.005 | 0.005 | 0 | 0 | CFP | N/A | DEER TS | 701020216438 | 2020-07-06 | 701020216438 | 2021-05-20 | 2021
684 |  | CEF-BRASOV | BRASOV | BV | solar | 0.003 | 0.003 | 0 | 0 | CFP | N/A | DEER TS | 701020217427 | 2020-07-09 | 701020217427 | 2021-05-05 | 2021
685 |  | CEF-SACELE | SACELE | BV | solar | 0.003 | 0.003 | 0 | 0 | CFP | N/A | DEER TS | 701020244126 | 2020-09-04 | 701020244126 | 2021-05-10 | 2021
686 |  | CEF-ZARNESTI | ZARNESTI | BV | solar | 0.003 | 0.003 | 0 | 0 | CFP | N/A | DEER TS | 701020245752 | 2020-09-24 | 701020245752 | 2021-05-10 | 2021
687 |  | CEF-BAND | BAND | MS | solar | 0.0031 | 0.0031 | 0 | 0 | CFP | N/A | DEER TS | 703020207774 | 2020-08-27 | 703020207774 | 2021-04-19 | 2021
688 |  | CEF-DUMBRAVIOARA | DUMBRAVIOARA | MS | solar | 0.004 | 0.004 | 0 | 0 | CFP | N/A | DEER TS | 703020207787 | 2020-08-24 | 703020207787 | 2021-05-06 | 2021
689 |  | CEF-CORUNCA | CORUNCA | MS | solar | 0.0031 | 0.0031 | 0 | 0 | CFP | N/A | DEER TS | 703020210070 | 2020-09-04 | 703020210070 | 2021-09-02 | 2021
690 |  | CEF-SOVATA | SOVATA | MS | solar | 0.004 | 0.004 | 0 | 0 | CFP | N/A | DEER TS | 703020210314 | 2020-09-05 | 703020210314 | 2021-05-05 | 2021
691 |  | CEF-SIBIU | SIBIU | SB | solar | 0.003 | 0.003 | 0 | 0 | CFP | N/A | DEER TS | 702020177581 | 2020-06-29 | 702020177581 | 2021-08-31 | 2021
692 |  | CEF-SIBIEL | SIBIEL | SB | solar | 0.0032 | 0.0032 | 0 | 0 | CFP | N/A | DEER TS | 702020186109 | 2020-07-23 | 702020186109 | 2021-07-14 | 2021
693 |  | CEF-BELANI | BELANI | CV | solar | 0.00603 | 0.00603 | 0 | 0 | CFP | N/A | DEER TS | 70602096455 | 2020-06-16 | 70602096455 | 2021-06-14 | 2021
694 |  | CEF-BAND | BAND | MS | solar | 0.0031 | 0.0031 | 0 | 0 | CFP | N/A | DEER TS | 703020207776 | 2020-08-24 | 703020207776 | 2021-04-13 | 2021
695 |  | CEF-MITRESTI | MITRESTI | MS | solar | 0.0031 | 0.0031 | 0 | 0 | CFP | N/A | DEER TS | 703020207786 | 2020-08-24 | 703020207786 | 2021-06-07 | 2021
696 |  | CEF-SANGEORGIU DE PADURE | SANGEORGIU DE PADURE | MS | solar | 0.004 | 0.004 | 0 | 0 | CFP | N/A | DEER TS | 703020208248 | 2020-08-28 | 703020208248 | 2021-04-06 | 2021
697 |  | CEF-SANGEORGIU DE MURES | SANGEORGIU DE MURES | MS | solar | 0.004 | 0.004 | 0 | 0 | CFP | N/A | DEER TS | 703020208253 | 2020-08-28 | 703020208253 | 2021-02-09 | 2021
698 |  | CEF-SANGEORGIU DE MURES | SANGEORGIU DE MURES | MS | solar | 0.0053 | 0.0053 | 0 | 0 | CFP | N/A | DEER TS | 703020209347 | 2020-09-02 | 703020209347 | 2021-04-12 | 2021
699 |  | CEF-TORBA | TORBA | MS | solar | 0.004 | 0.004 | 0 | 0 | CFP | N/A | DEER TS | 703020210080 | 2020-09-11 | 703020210080 | 2021-05-24 | 2021
700 |  | CEF-CORUNCA | CORUNCA | MS | solar | 0.004 | 0.004 | 0 | 0 | CFP | N/A | DEER TS | 703020210328 | 2020-09-05 | 703020210328 | 2021-04-14 | 2021
701 |  | CEF-LELICENI | LELICENI | HR | solar | 0.003 | 0.003 | 0 | 0 | CFP | N/A | DEER TS | 705020106381 | 2020-03-16 | 705020106381 | 2020-12-30 | 2020
702 |  | CEF-SANDOMINIC | SANDOMINIC | HR | solar | 0.003 | 0.003 | 0 | 0 | CFP | N/A | DEER TS | 705020127700 | 2020-05-14 | 705020127700 | 2021-05-05 | 2021
703 |  | CEF-SATU MIC | SATU MIC | HR | solar | 0.004 | 0.004 | 0 | 0 | CFP | N/A | DEER TS | 705020143476 | 2020-07-29 | 705020143476 | 2020-12-10 | 2020
704 |  | CEF-ZARNESTI | ZARNESTI | BV | solar | 0.005 | 0.005 | 0 | 0 | CFP | N/A | DEER TS | 701019132994 | 2019-10-09 | 701019132994 | 2021-05-20 | 2021
705 |  | CEF-BRASOV | BRASOV | BV | solar | 0.007 | 0.007 | 0 | 0 | CFP | N/A | DEER TS | 701019136347 | 2019-10-16 | 701019136347 | 2021-03-15 | 2021
706 |  | CEF-MOIECIU DE JOS | MOIECIU DE JOS | BV | solar | 0.005 | 0.005 | 0 | 0 | CFP | N/A | DEER TS | 701019155726 | 2019-12-06 | 701019155726 | 2021-04-19 | 2021
707 |  | CEF-SANPETRU | SANPETRU | BV | solar | 0.003 | 0.003 | 0 | 0 | CFP | N/A | DEER TS | 701019157630 | 2019-12-17 | 701019157630 | 2021-03-15 | 2021
708 |  | CEF-SACELE | SACELE | BV | solar | 0.003 | 0.003 | 0 | 0 | CFP | N/A | DEER TS | 701019158338 | 2019-12-10 | 701019158338 | 2021-05-19 | 2021
709 |  | CEF-TARLUNGENI | TARLUNGENI | BV | solar | 0.005 | 0.005 | 0 | 0 | CFP | N/A | DEER TS | 701019160397 | 2019-12-11 | 701019160397 | 2021-05-19 | 2021
710 |  | CEF-BRASOV | BRASOV | BV | solar | 0.003 | 0.003 | 0 | 0 | CFP | N/A | DEER TS | 701020225091 | 2020-07-23 | 701020225091 | 2021-10-29 | 2021
711 |  | CEF-CORUNCA | CORUNCA | MS | solar | 0.0032 | 0.0032 | 0 | 0 | CFP | N/A | DEER TS | 703020203952 | 2020-08-02 | 703020203952 | 2021-05-06 | 2021
712 |  | CEF-LUNCA BRADULUI | LUNCA BRADULUI | MS | solar | 0.004 | 0.004 | 0 | 0 | CFP | N/A | DEER TS | 703020207784 | 2020-09-01 | 703020207784 | 2021-06-09 | 2021
713 |  | CEF-DEDRAD | DEDRAD | MS | solar | 0.0052 | 0.0052 | 0 | 0 | CFP | N/A | DEER TS | 703020207791 | 2020-08-24 | 703020207791 | 2021-04-08 | 2021
714 |  | CEF-ERNEI | ERNEI | MS | solar | 0.0053 | 0.0053 | 0 | 0 | CFP | N/A | DEER TS | 703020209346 | 2020-09-02 | 703020209346 | 2021-04-19 | 2021
715 |  | CEF-ALBA IULIA | ALBA IULIA | AB | solar | 0.0063 | 0.0063 | 0 | 0 | CFP | N/A | DEER TS | 704020152506 | 2020-06-23 | 704020152506 | 2020-12-07 | 2020
716 |  | CEF-GLODENI | GLODENI | MS | solar | 0.003 | 0.003 | 0 | 0 | CFP | N/A | DEER TS | 703020173749 | 2020-05-18 | 703020173749 | 2020-11-23 | 2020
717 |  | CEF-TARGU MURES | TARGU MURES | MS | solar | 0.003 | 0.003 | 0 | 0 | CFP | N/A | DEER TS | 703020174287 | 2020-05-20 | 703020174287 | 2020-11-23 | 2020
718 |  | CEF-LEMNIA | LEMNIA | CV | solar | 0.003 | 0.003 | 0 | 0 | CFP | N/A | DEER TS | 70602096291 | 2020-06-14 | 70602096291 | 2021-01-11 | 2021
719 |  | CEF-LEMNIA | LEMNIA | CV | solar | 0.003 | 0.003 | 0 | 0 | CFP | N/A | DEER TS | 70602096294 | 2020-06-14 | 70602096294 | 2021-01-12 | 2021
720 |  | CEF-LEMNIA | LEMNIA | CV | solar | 0.003 | 0.003 | 0 | 0 | CFP | N/A | DEER TS | 70602096317 | 2020-06-14 | 70602096317 | 2021-01-13 | 2021
721 |  | CEF-ODORHEIU SECUIESC | ODORHEIU SECUIESC | HR | solar | 0.003 | 0.003 | 0 | 0 | CFP | N/A | DEER TS | 705020128955 | 2020-05-25 | 705020128955 | 2020-11-24 | 2020
722 |  | CEF-LADAUTI | LADAUTI | CV | solar | 0.003 | 0.003 | 0 | 0 | CFP | N/A | DEER TS | 70602096274 | 2020-06-16 | 70602096274 | 2020-11-24 | 2020
723 |  | CEF-INTORSURA BUZAULUI | INTORSURA BUZAULUI | CV | solar | 0.003 | 0.003 | 0 | 0 | CFP | N/A | DEER TS | 70602096495 | 2020-06-15 | 70602096495 | 2020-11-24 | 2020
724 |  | CEF-INTORSURA BUZAULUI | INTORSURA BUZAULUI | CV | solar | 0.003 | 0.003 | 0 | 0 | CFP | N/A | DEER TS | 70602096864 | 2020-08-20 | 70602096864 | 2020-11-24 | 2020
725 |  | CEF-RECI | RECI | CV | solar | 0.006 | 0.006 | 0 | 0 | CFP | N/A | DEER TS | 70601940540 | 2019-09-22 | 70602098879 | 2020-11-24 | 2020
726 |  | CEF-SIGHISOARA | SIGHISOARA | MS | solar | 0.003 | 0.003 | 0 | 0 | CFP | N/A | DEER TS | 703020173737 | 2020-05-18 | 703020173737 | 2020-11-25 | 2020
727 |  | CEF-SIGHISOARA | SIGHISOARA | MS | solar | 0.003 | 0.003 | 0 | 0 | CFP | N/A | DEER TS | 703020173748 | 2020-05-18 | 703020173748 | 2020-11-25 | 2020
728 |  | CEF-CARTA | CARTA | HR | solar | 0.003 | 0.003 | 0 | 0 | CFP | N/A | DEER TS | 705020127711 | 2020-05-20 | 705020127711 | 2020-11-25 | 2020
729 |  | CEF-TOMESTI | TOMESTI | HR | solar | 0.003 | 0.003 | 0 | 0 | CFP | N/A | DEER TS | 705020129644 | 2020-05-18 | 705020129644 | 2020-11-25 | 2020
730 |  | CEF-TOMESTI | TOMESTI | HR | solar | 0.003 | 0.003 | 0 | 0 | CFP | N/A | DEER TS | 705020132161 | 2020-05-21 | 705020132161 | 2020-11-25 | 2020
731 |  | CEF-TOMESTI | TOMESTI | HR | solar | 0.003 | 0.003 | 0 | 0 | CFP | N/A | DEER TS | 705020132165 | 2020-05-21 | 705020132165 | 2020-11-25 | 2020
732 |  | CEF-TOMESTI | TOMESTI | HR | solar | 0.003 | 0.003 | 0 | 0 | CFP | N/A | DEER TS | 705020132174 | 2020-05-22 | 705020132174 | 2020-11-25 | 2020
733 |  | CEF-NICOLESTI | NICOLESTI | HR | solar | 0.003 | 0.003 | 0 | 0 | CFP | N/A | DEER TS | 705020132175 | 2020-05-25 | 705020132175 | 2020-11-25 | 2020
734 |  | CEF-TOMESTI | TOMESTI | HR | solar | 0.003 | 0.003 | 0 | 0 | CFP | N/A | DEER TS | 705020132177 | 2020-05-25 | 705020132177 | 2020-11-25 | 2020
735 |  | CEF-SITA BUZAULUI | SITA BUZAULUI | CV | solar | 0.003 | 0.003 | 0 | 0 | CFP | N/A | DEER TS | 70602096467 | 2020-06-14 | 70602096467 | 2020-11-25 | 2020
736 |  | CEF-SANPETRU | SANPETRU | BV | solar | 0.003 | 0.003 | 0 | 0 | CFP | N/A | DEER TS | 701020212360 | 2020-07-01 | 701020212360 | 2021-11-01 | 2021
737 |  | CEF-DUMBRAVITA | DUMBRAVITA | BV | solar | 0.003 | 0.003 | 0 | 0 | CFP | N/A | DEER TS | 701020238452 | 2020-08-07 | 701020238452 | 2021-06-24 | 2021
738 |  | CEF-STUPINI | STUPINI | BV | solar | 0.003 | 0.003 | 0 | 0 | CFP | N/A | DEER TS | 701020211851 | 2020-06-17 | 701020211851 | 2021-01-11 | 2021
739 |  | CEF-ODORHEIU SECUIESC | ODORHEIU SECUIESC | HR | solar | 0.003 | 0.003 | 0 | 0 | CFP | N/A | DEER TS | 705020143107 | 2020-06-17 | 705020143107 | 2020-12-30 | 2020
740 |  | CEF-ODORHEIU SECUIESC | ODORHEIU SECUIESC | HR | solar | 0.004 | 0.004 | 0 | 0 | CFP | N/A | DEER TS | 705020143219 | 2020-06-21 | 705020143219 | 2020-12-22 | 2020
741 |  | CEF-VARSAG | VARSAG | HR | solar | 0.004 | 0.004 | 0 | 0 | CFP | N/A | DEER TS | 705020143220 | 2020-07-02 | 705020143220 | 2020-12-30 | 2020
742 |  | CEF-ODORHEIU SECUIESC | ODORHEIU SECUIESC | HR | solar | 0.003 | 0.003 | 0 | 0 | CFP | N/A | DEER TS | 705020143222 | 2020-07-02 | 705020143222 | 2021-01-07 | 2021
743 |  | CEF-SANCRAI | SANCRAI | HR | solar | 0.004 | 0.004 | 0 | 0 | CFP | N/A | DEER TS | 705020143225 | 2020-07-03 | 705020143225 | 2020-12-30 | 2020
744 |  | CEF-ODORHEIU SECUIESC | ODORHEIU SECUIESC | HR | solar | 0.004 | 0.004 | 0 | 0 | CFP | N/A | DEER TS | 705020143229 | 2020-07-03 | 705020143229 | 2020-12-22 | 2020
745 |  | CEF-ORASENI | ORASENI | HR | solar | 0.0063 | 0.0063 | 0 | 0 | CFP | N/A | DEER TS | 705020143232 | 2020-07-06 | 705020143232 | 2021-01-29 | 2021
746 |  | CEF-CORUND | CORUND | HR | solar | 0.004 | 0.004 | 0 | 0 | CFP | N/A | DEER TS | 705020143233 | 2020-07-08 | 705020143233 | 2021-01-26 | 2021
747 |  | CEF-ODORHEIU SECUIESC | ODORHEIU SECUIESC | HR | solar | 0.004 | 0.004 | 0 | 0 | CFP | N/A | DEER TS | 705020143234 | 2020-07-06 | 705020143234 | 2020-12-22 | 2020
748 |  | CEF-LUETA | LUETA | HR | solar | 0.004 | 0.004 | 0 | 0 | CFP | N/A | DEER TS | 705020143236 | 2020-07-06 | 705020143236 | 2020-12-23 | 2020
749 |  | CEF-LUTITA | LUTITA | HR | solar | 0.003 | 0.003 | 0 | 0 | CFP | N/A | DEER TS | 705020143465 | 2020-07-15 | 705020143465 | 2020-12-11 | 2020
750 |  | CEF-FELICENI | FELICENI | HR | solar | 0.003 | 0.003 | 0 | 0 | CFP | N/A | DEER TS | 705020143482 | 2020-07-27 | 705020143482 | 2020-12-23 | 2020
751 |  | CEF-SATU MARE | SATU MARE | HR | solar | 0.004 | 0.004 | 0 | 0 | CFP | N/A | DEER TS | 705020143489 | 2020-07-27 | 705020143489 | 2020-12-30 | 2020
752 |  | CEF-CORUND | CORUND | HR | solar | 0.004 | 0.004 | 0 | 0 | CFP | N/A | DEER TS | 705020143494 | 2020-07-28 | 705020143494 | 2020-12-23 | 2020
753 |  | CEF-ORASENI | ORASENI | HR | solar | 0.003 | 0.003 | 0 | 0 | CFP | N/A | DEER TS | 705020143499 | 2020-07-28 | 705020143499 | 2020-12-30 | 2020
754 |  | CEF-BRASOV | BRASOV | BV | solar | 0.0063 | 0.0063 | 0 | 0 | CFP | N/A | DEER TS | 701020233900 | 2020-08-12 | 701020233900 | 2021-11-17 | 2021
755 |  | CEF-TILISCA | TILISCA | SB | solar | 0.005 | 0.005 | 0 | 0 | CFP | N/A | DEER TS | 702020177586 | 2020-07-09 | 702020177586 | 2021-07-23 | 2021
756 |  | CEF-PACHIA | PACHIA | CV | solar | 0.01 | 0.01 | 0 | 0 | CFP | N/A | DEER TS | 70602099045 | 2020-11-27 | 70602099045 | 2020-11-27 | 2020
757 |  | CEF-BLAJ | BLAJ | AB | solar | 0.003 | 0.003 | 0 | 0 | CFP | N/A | DEER TS | 704020168315 | 2020-08-24 | 704020168315 | 2021-06-09 | 2021
758 |  | CEF-COLONIA 1 MAI | COLONIA 1 MAI | BV | solar | 0.005 | 0.005 | 0 | 0 | CFP | N/A | DEER TS | 701020211845 | 2020-06-15 | 701020211845 | 2021-04-13 | 2021
759 |  | CEF-SIBIU | SIBIU | SB | solar | 0.0067 | 0.0067 | 0 | 0 | CFP | N/A | DEER TS | 702020180737 | 2020-07-14 | 702020180737 | 2021-04-07 | 2021
760 |  | CEF-STREMT | STREMT | AB | solar | 0.005 | 0.005 | 0 | 0 | CFP | N/A | DEER TS | 704020152482 | 2020-06-18 | 704020152482 | 2021-07-06 | 2021
761 |  | CEF-ODORHEIU SECUIESC | ODORHEIU SECUIESC | HR | solar | 0.003 | 0.003 | 0 | 0 | CFP | N/A | DEER TS | 705020143217 | 2020-07-02 | 705020143217 | 2021-01-25 | 2021
762 |  | CEF-BRADESTI | BRADESTI | HR | solar | 0.003 | 0.003 | 0 | 0 | CFP | N/A | DEER TS | 705020143492 | 2020-07-27 | 705020143492 | 2020-12-23 | 2020
763 |  | CEF-JOSENI | JOSENI | HR | solar | 0.0033 | 0.0033 | 0 | 0 | CFP | N/A | DEER TS | 705020144213 | 2020-10-14 | 705020144213 | 2021-03-24 | 2021
764 |  | CEF-CARTA | CARTA | HR | solar | 0.0036 | 0.0036 | 0 | 0 | CFP | N/A | DEER TS | 705020144223 | 2020-10-22 | 705020144223 | 2022-01-07 | 2022
765 |  | CEF-GHIDFALAU | GHIDFALAU | CV | solar | 0.00342 | 0.00342 | 0 | 0 | CFP | N/A | DEER TS | 70602096401 | 2020-06-16 | 70602096401 | 2020-12-03 | 2020
766 |  | CEF-BRASOV | BRASOV | BV | solar | 0.0044 | 0.0044 | 0 | 0 | CFP | N/A | DEER TS | 701020233898 | 2020-08-12 | 701020233898 | 2021-03-10 | 2021
767 |  | CEF-TARGU MURES | TARGU MURES | MS | solar | 0.005 | 0.005 | 0 | 0 | CFP | N/A | DEER TS | 703020207693 | 2020-08-21 | 703020207693 | 2021-11-04 | 2021
768 |  | CEF-ALBA IULIA | ALBA IULIA | AB | solar | 0.00372 | 0.00372 | 0 | 0 | CFP | N/A | DEER TS | 704020152806 | 2020-06-23 | 704020152806 | 2021-07-22 | 2021
769 |  | CEF-SANDOMINIC | SANDOMINIC | HR | solar | 0.003 | 0.003 | 0 | 0 | CFP | N/A | DEER TS | 705020132158 | 2020-05-20 | 705020132158 | 2021-05-05 | 2021
770 |  | CEF-VAD | VAD | BV | solar | 0.005 | 0.005 | 0 | 0 | CFP | N/A | DEER TS | 701020233434 | 2020-08-05 | 701020233434 | 2021-08-16 | 2021
771 |  | CEF-SACELE | SACELE | BV | solar | 0.003 | 0.003 | 0 | 0 | CFP | N/A | DEER TS | 701020244857 | 2020-09-11 | 701020244857 | 2021-04-19 | 2021
772 |  | CEF-SIBIU | SIBIU | SB | solar | 0.003 | 0.003 | 0 | 0 | CFP | N/A | DEER TS | 702020167381 | 2020-06-09 | 702020167381 | 2021-02-08 | 2021
773 |  | CEF-CUGIR | CUGIR | AB | solar | 0.0031 | 0.0031 | 0 | 0 | CFP | N/A | DEER TS | 704020154986 | 2020-06-24 | 704020154986 | 2021-03-10 | 2021
774 |  | CEF-INTORSURA BUZAULUI | INTORSURA BUZAULUI | CV | solar | 0.003 | 0.003 | 0 | 0 | CFP | N/A | DEER TS | 70602096876 | 2020-08-21 | 70602096876 | 2021-03-26 | 2021
775 |  | CEF-COVASNA | COVASNA | CV | solar | 0.0033 | 0.0033 | 0 | 0 | CFP | N/A | DEER TS | 70602097022 | 2020-09-01 | 70602097022 | 2021-02-22 | 2021
776 |  | CEF-REMETEA | REMETEA | HR | solar | 0.0044 | 0.0044 | 0 | 0 | CFP | N/A | DEER TS | 705020143617 | 2020-07-29 | 705020143617 | 2021-03-19 | 2021
777 |  | CEF-DUMBRAVENI | DUMBRAVENI | SB | solar | 0.00336 | 0.00336 | 0 | 0 | CFP | N/A | DEER TS | 702020176003 | 2020-07-07 | 702020176003 | 2021-09-13 | 2021
778 |  | CEF-VULCAN | VULCAN | BV | solar | 0.0046 | 0.0046 | 0 | 0 | CFP | N/A | DEER TS | 701020261419 | 2020-12-09 | 701020261419 | 2020-12-09 | 2020
779 |  | CEF-PREJMER | PREJMER | BV | solar | 0.005 | 0.005 | 0 | 0 | CFP | N/A | DEER TS | 701020220508 | 2020-07-01 | 701020220508 | 2021-09-08 | 2021
780 |  | CEF-SIBIU | SIBIU | SB | solar | 0.003 | 0.003 | 0 | 0 | CFP | N/A | DEER TS | 702020184266 | 2020-07-31 | 702020184266 | 2021-06-14 | 2021
781 |  | CEF-SIBIU | SIBIU | SB | solar | 0.003 | 0.003 | 0 | 0 | CFP | N/A | DEER TS | 702020184484 | 2020-07-31 | 702020184484 | 2021-06-02 | 2021
782 |  | CEF-TARGU MURES | TARGU MURES | MS | solar | 0.004 | 0.004 | 0 | 0 | CFP | N/A | DEER TS | 703020208004 | 2020-08-28 | 703020208004 | 2021-02-02 | 2021
783 |  | CEF-TARGU MURES | TARGU MURES | MS | solar | 0.004 | 0.004 | 0 | 0 | CFP | N/A | DEER TS | 703020210053 | 2020-09-07 | 703020210053 | 2021-05-12 | 2021
784 |  | CEF-BORZONT | BORZONT | HR | solar | 0.006 | 0.006 | 0 | 0 | CFP | N/A | DEER TS | 705020143179 | 2020-06-19 | 705020143179 | 2021-03-19 | 2021
785 |  | CEF-OCNA DE JOS | OCNA DE JOS | HR | solar | 0.005 | 0.005 | 0 | 0 | CFP | N/A | DEER TS | 705020143535 | 2020-07-28 | 705020143535 | 2021-07-19 | 2021
786 |  | CEF-ODORHEIU SECUIESC | ODORHEIU SECUIESC | HR | solar | 0.0033 | 0.0033 | 0 | 0 | CFP | N/A | DEER TS | 705020144184 | 2020-10-15 | 705020144184 | 2021-06-28 | 2021
787 |  | CEF-BRADESTI | BRADESTI | HR | solar | 0.01008 | 0.01008 | 0 | 0 | CFP | N/A | DEER TS | 705020143518 | 2020-08-10 | 705020143518 | 2020-12-10 | 2020
788 |  | CEF-BOIU | BOIU | MS | solar | 0.005 | 0.005 | 0 | 0 | CFP | N/A | DEER TS | 703020195159 | 2020-07-13 | 703020195159 | 2021-08-11 | 2021
789 |  | CEF-SANTANA DE MURES | SANTANA DE MURES | MS | solar | 0.0052 | 0.0052 | 0 | 0 | CFP | N/A | DEER TS | 703020207744 | 2020-08-23 | 703020207744 | 2021-02-16 | 2021
790 |  | CEF-MAGHERANI | MAGHERANI | MS | solar | 0.0075 | 0.0075 | 0 | 0 | CFP | N/A | DEER TS | 703020207752 | 2020-08-23 | 703020207752 | 2021-09-01 | 2021
791 |  | CEF-TARGU MURES | TARGU MURES | MS | solar | 0.0031 | 0.0031 | 0 | 0 | CFP | N/A | DEER TS | 703020207980 | 2020-08-27 | 703020207980 | 2021-02-05 | 2021
792 |  | CEF-COVASNA | COVASNA | CV | solar | 0.00667 | 0.00667 | 0 | 0 | CFP | N/A | DEER TS | 70602097037 | 2020-09-02 | 70602097037 | 2021-06-09 | 2021
793 |  | CEF-ERNEI | ERNEI | MS | solar | 0.0053 | 0.0053 | 0 | 0 | CFP | N/A | DEER TS | 703020208533 | 2020-09-01 | 703020208533 | 2021-02-08 | 2021
794 |  | CEF-MIHAILENI | MIHAILENI | HR | solar | 0.005 | 0.005 | 0 | 0 | CFP | N/A | DEER TS | 705020143251 | 2020-07-01 | 705020143251 | 2021-09-02 | 2021
795 |  | CEF-BRASOV | BRASOV | BV | solar | 0.003 | 0.003 | 0 | 0 | CFP | N/A | DEER TS | 701019131776 | 2019-09-11 | 701019131776 | 2021-04-06 | 2021
796 |  | CEF-ZIZIN (comuna TARLUNGENI) | ZIZIN (comuna TARLUNGENI) | BV | solar | 0.005 | 0.005 | 0 | 0 | CFP | N/A | DEER TS | 701019157638 | 2019-12-09 | 701019157638 | 2021-05-19 | 2021
797 |  | CEF-RASNOV | RASNOV | BV | solar | 0.005 | 0.005 | 0 | 0 | CFP | N/A | DEER TS | 701020168263 | 2020-03-04 | 701020168263 | 2021-05-19 | 2021
798 |  | CEF-BRASOV | BRASOV | BV | solar | 0.003 | 0.003 | 0 | 0 | CFP | N/A | DEER TS | 701020204452 | 2020-06-15 | 701020204452 | 2021-07-01 | 2021
799 |  | CEF-VENETIA DE JOS | VENETIA DE JOS | BV | solar | 0.00325 | 0.00325 | 0 | 0 | CFP | N/A | DEER TS | 701020209626 | 2020-06-05 | 701020209626 | 2021-06-15 | 2021
800 |  | CEF-VICTORIA | VICTORIA | BV | solar | 0.003 | 0.003 | 0 | 0 | CFP | N/A | DEER TS | 701020209674 | 2020-06-12 | 701020209674 | 2021-05-26 | 2021
801 |  | CEF-RASNOV | RASNOV | BV | solar | 0.009 | 0.009 | 0 | 0 | CFP | N/A | DEER TS | 701020233897 | 2020-08-05 | 701020233897 | 2021-03-23 | 2021
802 |  | CEF-AIUD | AIUD | AB | solar | 0.005 | 0.005 | 0 | 0 | CFP | N/A | DEER TS | 704020155000 | 2020-06-25 | 704020155000 | 2021-06-28 | 2021
803 |  | CEF-SIBIU | SIBIU | SB | solar | 0.0032 | 0.0032 | 0 | 0 | CFP | N/A | DEER TS | 702020200073 | 2020-11-06 | 702020200073 | 2020-12-15 | 2020
804 |  | CEF-MIERCUREA SIBIULUI | MIERCUREA SIBIULUI | SB | solar | 0.003 | 0.003 | 0 | 0 | CFP | N/A | DEER TS | 702020177594 | 2020-07-09 | 702020177594 | 2021-06-18 | 2021
805 |  | CEF-ILENI | ILENI | BV | solar | 0.005 | 0.005 | 0 | 0 | CFP | N/A | DEER TS | 701020239833 | 2020-08-12 | 701020239833 | 2021-07-29 | 2021
806 |  | CEF-BRASOV | BRASOV | BV | solar | 0.003 | 0.003 | 0 | 0 | CFP | N/A | DEER TS | 701020198148 | 2020-05-28 | 701020198148 | 2021-05-21 | 2021
807 |  | CEF-SACELE | SACELE | BV | solar | 0.0033 | 0.0033 | 0 | 0 | CFP | N/A | DEER TS | 701020264538 | 2020-12-18 | 701020264538 | 2020-12-18 | 2020
808 |  | CEF-FITCAU | FITCAU | MS | solar | 0.0051 | 0.0051 | 0 | 0 | CFP | N/A | DEER TS | 703020222097 | 2020-12-14 | 703020222097 | 2021-01-13 | 2021
809 |  | CEF-PREJMER | PREJMER | BV | solar | 0.005 | 0.005 | 0 | 0 | CFP | N/A | DEER TS | 701020220514 | 2020-07-01 | 701020220514 | 2021-09-08 | 2021
810 |  | CEF-BRASOV | BRASOV | BV | solar | 0.00348 | 0.00348 | 0 | 0 | CFP | N/A | DEER TS | 701020234418 | 2020-08-13 | 701020234418 | 2021-02-11 | 2021
811 |  | CEF-ZARNESTI | ZARNESTI | BV | solar | 0.005 | 0.005 | 0 | 0 | CFP | N/A | DEER TS | 701020236672 | 2020-08-07 | 701020236672 | 2021-04-20 | 2021
812 |  | CEF-ARCUS | ARCUS | CV | solar | 0.00342 | 0.00342 | 0 | 0 | CFP | N/A | DEER TS | 70602096405 | 2020-06-16 | 70602096405 | 2020-12-22 | 2020
813 |  | CEF-SOHODOL | SOHODOL | BV | solar | 0.003 | 0.003 | 0 | 0 | CFP | N/A | DEER TS | 701019162166 | 2020-06-16 | 701019162166 | 2021-09-27 | 2021
814 |  | CEF-DRAGUS | DRAGUS | BV | solar | 0.003 | 0.003 | 0 | 0 | CFP | N/A | DEER TS | 701020209630 | 2020-06-12 | 701020209630 | 2021-07-29 | 2021
815 |  | CEF-HOGHIZ | HOGHIZ | BV | solar | 0.003 | 0.003 | 0 | 0 | CFP | N/A | DEER TS | 701020243360 | 2020-08-21 | 701020243360 | 2021-10-21 | 2021
816 |  | CEF-SOVATA | SOVATA | MS | solar | 0.0031 | 0.0031 | 0 | 0 | CFP | N/A | DEER TS | 703020207710 | 2020-08-23 | 703020207710 | 2021-04-06 | 2021
817 |  | CEF-CRISTESTI | CRISTESTI | MS | solar | 0.0031 | 0.0031 | 0 | 0 | CFP | N/A | DEER TS | 703020211008 | 2020-09-07 | 703020211008 | 2021-05-06 | 2021
818 |  | CEF-SIGHISOARA | SIGHISOARA | MS | solar | 0.00532 | 0.00532 | 0 | 0 | CFP | N/A | DEER TS | 703020211014 | 2020-09-07 | 703020211014 | 2021-05-13 | 2021
819 |  | CEF-MURENI | MURENI | MS | solar | 0.00532 | 0.00532 | 0 | 0 | CFP | N/A | DEER TS | 703020211015 | 2020-09-07 | 703020211015 | 2021-05-24 | 2021
820 |  | CEF-SIBIU | SIBIU | SB | solar | 0.7 | 0.7 | 0 | 0 | CFP | N/A | DEER TS | 702020169571 | 2020-06-05 | 702020169571 | 2020-12-28 | 2020
821 |  | CEF-INLACENI | INLACENI | HR | solar | 0.0033 | 0.0033 | 0 | 0 | CFP | N/A | DEER TS | 705020143379 | 2020-07-15 | 705020143379 | 2021-01-11 | 2021
822 |  | CEF-SOVATA | SOVATA | MS | solar | 0.01008 | 0.01008 | 0 | 0 | CFP | N/A | DEER TS | 703020190485 | 2020-06-30 | 703020190485 | 2020-12-30 | 2020
823 |  | CEF-MADARAS | MADARAS | HR | solar | 0.003 | 0.003 | 0 | 0 | CFP | N/A | DEER TS | 705020119857 | 2020-04-21 | 705020119857 | 2020-12-30 | 2020
824 |  | CEF-VACARESTI | VACARESTI | HR | solar | 0.003 | 0.003 | 0 | 0 | CFP | N/A | DEER TS | 705020144112 | 2020-10-06 | 705020144112 | 2020-12-30 | 2020
825 |  | CEF-TALMACIU | TALMACIU | SB | solar | 0.0033 | 0.0033 | 0 | 0 | CFP | N/A | DEER TS | 702020191947 | 2020-08-24 | 702020191947 | 2021-07-07 | 2021
826 |  | CEF-MANDRA | MANDRA | BV | solar | 0.003 | 0.003 | 0 | 0 | CFP | N/A | DEER TS | 701020225083 | 2020-07-08 | 701020225083 | 2021-05-21 | 2021
827 |  | CEF-SANTANA DE MURES | SANTANA DE MURES | MS | solar | 0.00325 | 0.00325 | 0 | 0 | CFP | N/A | DEER TS | 703020204360 | 2020-08-05 | 703020204360 | 2021-01-11 | 2021
828 |  | CEF-SIGHISOARA | SIGHISOARA | MS | solar | 0.00325 | 0.00325 | 0 | 0 | CFP | N/A | DEER TS | 703020207255 | 2020-08-18 | 703020207255 | 2021-01-14 | 2021
829 |  | CEF-MIERCUREA-CIUC | MIERCUREA-CIUC | HR | solar | 0.027 | 0.027 | 0 | 0 | CFP | N/A | DEER TS | 705020143948 | 2020-12-02 | 705020143948 | 2021-01-07 | 2021
830 |  | CEF-PAUCA | PAUCA | SB | solar | 0.0117 | 0.0117 | 0 | 0 | CFP | N/A | DEER TS | 702020206204 | 2020-11-06 | 702020206204 | 2020-01-08 | 2020
831 |  | CEF-BARDESTI | BARDESTI | MS | solar | 0.00495 | 0.00495 | 0 | 0 | CFP | N/A | DEER TS | 703020191532 | 2020-07-03 | 703020191532 | 2020-01-08 | 2020
832 |  | CEF-SOVATA | SOVATA | MS | solar | 0.013 | 0.013 | 0 | 0 | CFP | N/A | DEER TS | 703020220920 | 2020-11-11 | 703020220920 | 2021-01-18 | 2021
833 |  | CEF-TARGU MURES | TARGU MURES | MS | solar | 0.003 | 0.003 | 0 | 0 | CFP | N/A | DEER TS | 703020174775 | 2020-05-22 | 703020174775 | 2021-01-11 | 2021
834 |  | CEF-GHELINTA | GHELINTA | CV | solar | 0.003 | 0.003 | 0 | 0 | CFP | N/A | DEER TS | 70602096298 | 2020-06-14 | 70602096298 | 2021-01-11 | 2021
835 |  | CEF-GHIMBAV | GHIMBAV | BV | solar | 0.004 | 0.004 | 0 | 0 | CFP | N/A | DEER TS | 701020219461 | 2020-07-06 | 701020219461 | 2021-05-19 | 2021
836 |  | CEF-MIERCUREA SIBIULUI | MIERCUREA SIBIULUI | SB | solar | 0.003 | 0.003 | 0 | 0 | CFP | N/A | DEER TS | 702020174307 | 2020-07-01 | 702020174307 | 2021-06-18 | 2021
837 |  | CEF-GHIDFALAU | GHIDFALAU | CV | solar | 0.0033 | 0.0033 | 0 | 0 | CFP | N/A | DEER TS | 70602096925 | 2020-08-31 | 70602096925 | 2021-02-22 | 2021
838 |  | CEF-SANZIENI | SANZIENI | CV | solar | 0.0066 | 0.0066 | 0 | 0 | CFP | N/A | DEER TS | 70602096948 | 2020-08-16 | 70602096948 | 2021-01-19 | 2021
839 |  | CEF-COVASNA | COVASNA | CV | solar | 0.0091 | 0.0091 | 0 | 0 | CFP | N/A | DEER TS | 70602097032 | 2020-08-28 | 70602097032 | 2021-01-19 | 2021
840 |  | CEF-PACHIA | PACHIA | CV | solar | 0.0033 | 0.0033 | 0 | 0 | CFP | N/A | DEER TS | 70602097048 | 2020-08-28 | 70602097048 | 2021-01-19 | 2021
841 |  | CEF-SIBIU | SIBIU | SB | solar | 0.005 | 0.005 | 0 | 0 | CFP | N/A | DEER TS | 702020186671 | 2020-07-27 | 702020186671 | 2021-04-09 | 2021
842 |  | CEF-SF GHEORGHE | SF GHEORGHE | CV | solar | 0.003 | 0.003 | 0 | 0 | CFP | N/A | DEER TS | 70602096265 | 2020-06-14 | 70602096265 | 2021-01-13 | 2021
843 |  | CEF-BAILE CHIRUI | BAILE CHIRUI | HR | solar | 0.005 | 0.005 | 0 | 0 | CFP | N/A | DEER TS | 705020124708 | 2020-05-18 | 705020124708 | 2021-02-05 | 2021
844 |  | CEF-SACIOVA | SACIOVA | CV | solar | 0.00342 | 0.00342 | 0 | 0 | CFP | N/A | DEER TS | 70602096400 | 2020-06-16 | 70602096400 | 2021-01-14 | 2021
845 |  | CEF-SINCRAIU | SINCRAIU | CV | solar | 0.00342 | 0.00342 | 0 | 0 | CFP | N/A | DEER TS | 70602096988 | 2020-09-03 | 70602096988 | 2021-01-14 | 2021
846 |  | CEF-CIURULEASA | CIURULEASA | AB | solar | 0.003 | 0.003 | 0 | 0 | CFP | N/A | DEER TS | 704020168560 | 2020-08-24 | 704020168560 | 2021-03-26 | 2021
847 |  | CEF-BRASOV | BRASOV | BV | solar | 0.003 | 0.003 | 0 | 0 | CFP | N/A | DEER TS | 701019160736 | 2019-12-20 | 701019160736 | 2021-09-08 | 2021
848 |  | CEF-PREDELUT | PREDELUT | BV | solar | 0.003 | 0.003 | 0 | 0 | CFP | N/A | DEER TS | 701019158349 | 2020-01-14 | 701019158349 | 2021-07-08 | 2021
849 |  | CEF-HALCHIU | HALCHIU | BV | solar | 0.003 | 0.003 | 0 | 0 | CFP | N/A | DEER TS | 701019162424 | 2020-01-14 | 701019162424 | 2021-05-27 | 2021
850 |  | CEF-TURIA | TURIA | CV | solar | 0.0033 | 0.0033 | 0 | 0 | CFP | N/A | DEER TS | 70602096947 | 2020-08-16 | 70602096947 | 2021-01-19 | 2021
851 |  | CEF-ZOLTAN | ZOLTAN | CV | solar | 0.0033 | 0.0033 | 0 | 0 | CFP | N/A | DEER TS | 70602096924 | 2020-09-01 | 70602096924 | 2021-01-19 | 2021
852 |  | CEF-ARCUS | ARCUS | CV | solar | 0.0033 | 0.0033 | 0 | 0 | CFP | N/A | DEER TS | 70602096926 | 2020-09-01 | 70602096926 | 2021-01-19 | 2021
853 |  | CEF-ZOLTAN | ZOLTAN | CV | solar | 0.0077 | 0.0077 | 0 | 0 | CFP | N/A | DEER TS | 70602096928 | 2020-09-01 | 70602096928 | 2021-01-19 | 2021
854 |  | CEF-GHIDFALAU | GHIDFALAU | CV | solar | 0.00495 | 0.00495 | 0 | 0 | CFP | N/A | DEER TS | 70602096936 | 2020-08-31 | 70602096936 | 2021-01-19 | 2021
855 |  | CEF-GHIDFALAU | GHIDFALAU | CV | solar | 0.0033 | 0.0033 | 0 | 0 | CFP | N/A | DEER TS | 70602096940 | 2020-08-31 | 70602096940 | 2021-01-19 | 2021
856 |  | CEF-SANZIENI | SANZIENI | CV | solar | 0.00495 | 0.00495 | 0 | 0 | CFP | N/A | DEER TS | 70602096949 | 2020-08-16 | 70602096949 | 2021-01-19 | 2021
857 |  | CEF-GHIDFALAU | GHIDFALAU | CV | solar | 0.0033 | 0.0033 | 0 | 0 | CFP | N/A | DEER TS | 70602096959 | 2020-09-03 | 70602096959 | 2021-01-19 | 2021
858 |  | CEF-COVASNA | COVASNA | CV | solar | 0.0077 | 0.0077 | 0 | 0 | CFP | N/A | DEER TS | 70602097049 | 2020-08-27 | 70602097049 | 2021-01-19 | 2021
859 |  | CEF-RICIU | RICIU | MS | solar | 0.0062 | 0.0062 | 0 | 0 | CFP | N/A | DEER TS | 703020222092 | 2020-12-14 | 703020222092 | 2021-04-08 | 2021
860 |  | CEF-MIERCUREA-CIUC | MIERCUREA-CIUC | HR | solar | 0.005 | 0.005 | 0 | 0 | CFP | N/A | DEER TS | 705020110626 | 2020-03-27 | 705020110626 | 2021-02-05 | 2021
861 |  | CEF-MIERCUREA-CIUC | MIERCUREA-CIUC | HR | solar | 0.003 | 0.003 | 0 | 0 | CFP | N/A | DEER TS | 705020134152 | 2020-06-05 | 705020134152 | 2021-02-05 | 2021
862 |  | CEF-MIERCUREA-CIUC | MIERCUREA-CIUC | HR | solar | 0.003 | 0.003 | 0 | 0 | CFP | N/A | DEER TS | 705020143745 | 2020-08-20 | 705020143745 | 2021-02-05 | 2021
863 |  | CEF-FRUMOASA | FRUMOASA | HR | solar | 0.01 | 0.01 | 0 | 0 | CFP | N/A | DEER TS | 705020103271 | 2020-03-02 | 705020103271 | 2021-01-20 | 2021
864 |  | CEF-SICULENI | SICULENI | HR | solar | 0.0134 | 0.0134 | 0 | 0 | CFP | N/A | DEER TS | 705020119865 | 2020-04-21 | 705020119865 | 2021-01-22 | 2021
865 |  | CEF-MIERCUREA-CIUC | MIERCUREA-CIUC | HR | solar | 0.00667 | 0.00667 | 0 | 0 | CFP | N/A | DEER TS | 705020119866 | 2020-04-28 | 705020119866 | 2021-01-22 | 2021
866 |  | CEF-RAU SADULUI | RAU SADULUI | SB | solar | 0.008 | 0.008 | 0 | 0 | CFP | N/A | DEER TS | 702020195453 | 2020-11-26 | 702020195453 | 2021-01-25 | 2021
867 |  | CEF-CAPENI | CAPENI | CV | solar | 0.005 | 0.005 | 0 | 0 | CFP | N/A | DEER TS | 70602096483 | 2020-06-18 | 70602096483 | 2021-11-04 | 2021
868 |  | CEF-BARCANI | BARCANI | CV | solar | 0.003 | 0.003 | 0 | 0 | CFP | N/A | DEER TS | 70602096471 | 2020-06-14 | 70602096471 | 2021-01-26 | 2021
869 |  | CEF-SF GHEORGHE | SF GHEORGHE | CV | solar | 0.003 | 0.003 | 0 | 0 | CFP | N/A | DEER TS | 70602199179 | 2021-01-26 | 70602199179 | 2021-01-26 | 2021
870 |  | CEF-BLAJ | BLAJ | AB | solar | 0.003 | 0.003 | 0 | 0 | CFP | N/A | DEER TS | 704020167736 | 2020-08-19 | 704020167736 | 2021-07-14 | 2021
871 |  | CEF-IDRIFAIA | IDRIFAIA | MS | solar | 0.003 | 0.003 | 0 | 0 | CFP | N/A | DEER TS | 703020222063 | 2020-12-11 | 703020222063 | 2021-03-04 | 2021
872 |  | CEF-ABRUD | ABRUD | AB | solar | 0.00342 | 0.00342 | 0 | 0 | CFP | N/A | DEER TS | 704020148280 | 2020-06-05 | 704020148280 | 2021-02-17 | 2021
873 |  | CEF-ALBAC | ALBAC | AB | solar | 0.00342 | 0.00342 | 0 | 0 | CFP | N/A | DEER TS | 704020154712 | 2020-06-29 | 704020154712 | 2021-02-17 | 2021
874 |  | CEF-ALBAC | ALBAC | AB | solar | 0.003 | 0.003 | 0 | 0 | CFP | N/A | DEER TS | 704020157176 | 2020-07-13 | 704020157176 | 2021-03-29 | 2021
875 |  | CEF-AIUD | AIUD | AB | solar | 0.0036 | 0.0036 | 0 | 0 | CFP | N/A | DEER TS | 704020152178 | 2020-06-18 | 704020152178 | 2021-02-26 | 2021
876 |  | CEF-SCARISOARA | SCARISOARA | AB | solar | 0.00342 | 0.00342 | 0 | 0 | CFP | N/A | DEER TS | 704020152188 | 2020-06-23 | 704020152188 | 2021-02-17 | 2021
877 |  | CEF-ALBAC | ALBAC | AB | solar | 0.00342 | 0.00342 | 0 | 0 | CFP | N/A | DEER TS | 704020152190 | 2020-06-23 | 704020152190 | 2021-02-17 | 2021
878 |  | CEF-ALBAC | ALBAC | AB | solar | 0.00342 | 0.00342 | 0 | 0 | CFP | N/A | DEER TS | 704020152191 | 2020-06-23 | 704020152191 | 2021-02-17 | 2021
879 |  | CEF-ALBAC | ALBAC | AB | solar | 0.00342 | 0.00342 | 0 | 0 | CFP | N/A | DEER TS | 704020152193 | 2020-06-23 | 704020152193 | 2021-02-17 | 2021
880 |  | CEF-CIONESTI | CIONESTI | AB | solar | 0.00342 | 0.00342 | 0 | 0 | CFP | N/A | DEER TS | 704020152195 | 2020-06-23 | 704020152195 | 2021-02-17 | 2021
881 |  | CEF-ALBAC | ALBAC | AB | solar | 0.00342 | 0.00342 | 0 | 0 | CFP | N/A | DEER TS | 704020152487 | 2020-06-23 | 704020152487 | 2021-02-17 | 2021
882 |  | CEF-CIONESTI | CIONESTI | AB | solar | 0.00342 | 0.00342 | 0 | 0 | CFP | N/A | DEER TS | 704020152491 | 2020-06-23 | 704020152491 | 2021-02-17 | 2021
883 |  | CEF-ALBAC | ALBAC | AB | solar | 0.00342 | 0.00342 | 0 | 0 | CFP | N/A | DEER TS | 704020152803 | 2020-06-23 | 704020152803 | 2021-02-17 | 2021
884 |  | CEF-ABRUD | ABRUD | AB | solar | 0.00342 | 0.00342 | 0 | 0 | CFP | N/A | DEER TS | 704020154708 | 2020-06-30 | 704020154708 | 2021-02-16 | 2021
885 |  | CEF-VILTORI | VILTORI | AB | solar | 0.00342 | 0.00342 | 0 | 0 | CFP | N/A | DEER TS | 704020154709 | 2020-06-29 | 704020154709 | 2021-02-17 | 2021
886 |  | CEF-ABRUD | ABRUD | AB | solar | 0.00342 | 0.00342 | 0 | 0 | CFP | N/A | DEER TS | 704020154713 | 2020-06-29 | 704020154713 | 2021-02-16 | 2021
887 |  | CEF-DRAGUS | DRAGUS | BV | solar | 0.005 | 0.005 | 0 | 0 | CFP | N/A | DEER TS | 701019157635 | 2019-12-09 | 701019157635 | 2021-07-08 | 2021
888 |  | CEF-CODLEA | CODLEA | BV | solar | 0.003 | 0.003 | 0 | 0 | CFP | N/A | DEER TS | 701019160731 | 2020-06-16 | 701019160731 | 2021-06-16 | 2021
889 |  | CEF-TARLUNGENI | TARLUNGENI | BV | solar | 0.006 | 0.006 | 0 | 0 | CFP | N/A | DEER TS | 701020201078 | 2020-05-28 | 701020201078 | 2021-05-19 | 2021
890 |  | CEF-FAGARAS | FAGARAS | BV | solar | 0.003 | 0.003 | 0 | 0 | CFP | N/A | DEER TS | 701020220515 | 2020-06-29 | 701020220515 | 2021-04-14 | 2021
891 |  | CEF-ALBAC | ALBAC | AB | solar | 0.00342 | 0.00342 | 0 | 0 | CFP | N/A | DEER TS | 704020152196 | 2020-07-22 | 704020152196 | 2021-03-29 | 2021
892 |  | CEF-ALBAC | ALBAC | AB | solar | 0.00342 | 0.00342 | 0 | 0 | CFP | N/A | DEER TS | 704020152498 | 2020-07-22 | 704020152498 | 2021-03-29 | 2021
893 |  | CEF-ABRUD | ABRUD | AB | solar | 0.00342 | 0.00342 | 0 | 0 | CFP | N/A | DEER TS | 704020152499 | 2020-07-22 | 704020152499 | 2021-02-16 | 2021
894 |  | CEF-ABRUD | ABRUD | AB | solar | 0.00342 | 0.00342 | 0 | 0 | CFP | N/A | DEER TS | 704020154707 | 2020-06-30 | 704020154707 | 2021-02-16 | 2021
895 |  | CEF-FATA | FATA | AB | solar | 0.00342 | 0.00342 | 0 | 0 | CFP | N/A | DEER TS | 704020167486 | 2020-08-19 | 704020167486 | 2021-02-16 | 2021
896 |  | CEF-CALUGARESTI | CALUGARESTI | AB | solar | 0.005 | 0.005 | 0 | 0 | CFP | N/A | DEER TS | 704020167489 | 2020-08-17 | 704020167489 | 2021-08-02 | 2021
897 |  | CEF-BADENI | BADENI | HR | solar | 0.003 | 0.003 | 0 | 0 | CFP | N/A | DEER TS | 705020143256 | 2020-06-19 | 705020143256 | 2021-03-04 | 2021
898 |  | CEF-MARTINIS | MARTINIS | HR | solar | 0.003 | 0.003 | 0 | 0 | CFP | N/A | DEER TS | 705020143691 | 2020-07-29 | 705020143691 | 2021-02-25 | 2021
899 |  | CEF-TARGU MURES | TARGU MURES | MS | solar | 0.00495 | 0.00495 | 0 | 0 | CFP | N/A | DEER TS | 703020187208 | 2020-06-24 | 703020187208 | 2021-02-01 | 2021
900 |  | CEF-BRADESTI | BRADESTI | HR | solar | 0.003 | 0.003 | 0 | 0 | CFP | N/A | DEER TS | 705020128956 | 2020-05-15 | 705020128956 | 2021-02-01 | 2021
901 |  | CEF-SIBIU | SIBIU | SB | solar | 0.00372 | 0.00372 | 0 | 0 | CFP | N/A | DEER TS | 702020186686 | 2020-07-27 | 702020186686 | 2021-04-12 | 2021
902 |  | CEF-PURCARENI | PURCARENI | BV | solar | 0.003 | 0.003 | 0 | 0 | CFP | N/A | DEER TS | 701020211852 | 2020-06-19 | 701020211852 | 2021-03-25 | 2021
903 |  | CEF-GALESTI | GALESTI | MS | solar | 0.00325 | 0.00325 | 0 | 0 | CFP | N/A | DEER TS | 703020178457 | 2020-06-05 | 703020178457 | 2021-02-03 | 2021
904 |  | CEF-TARGU MURES | TARGU MURES | MS | solar | 0.0075 | 0.0075 | 0 | 0 | CFP | N/A | DEER TS | 703020210052 | 2020-09-05 | 703020210052 | 2021-02-03 | 2021
905 |  | CEF-POPLACA | POPLACA | SB | solar | 0.005 | 0.005 | 0 | 0 | CFP | N/A | DEER TS | 702020177582 | 2020-06-29 | 702020177582 | 2021-07-07 | 2021
906 |  | CEF-RASTOLITA | RASTOLITA | MS | solar | 0.0032 | 0.0032 | 0 | 0 | CFP | N/A | DEER TS | 703020179868 | 2020-06-10 | 703020179868 | 2021-07-21 | 2021
907 |  | CEF-SANTANA DE MURES | SANTANA DE MURES | MS | solar | 0.00495 | 0.00495 | 0 | 0 | CFP | N/A | DEER TS | 703020204373 | 2020-07-30 | 703020204373 | 2021-02-15 | 2021
908 |  | CEF-PAINGENI | PAINGENI | MS | solar | 0.0031 | 0.0031 | 0 | 0 | CFP | N/A | DEER TS | 703020208294 | 2020-08-27 | 703020208294 | 2021-04-19 | 2021
909 |  | CEF-ALUNIS | ALUNIS | MS | solar | 0.0031 | 0.0031 | 0 | 0 | CFP | N/A | DEER TS | 703020211016 | 2020-09-07 | 703020211016 | 2021-06-07 | 2021
910 |  | CEF-BRASOV | BRASOV | BV | solar | 0.0033 | 0.0033 | 0 | 0 | CFP | N/A | DEER TS | 701020242356 | 2021-02-04 | 701020242356 | 2021-02-04 | 2021
911 |  | CEF-TARGU MURES | TARGU MURES | MS | solar | 0.00495 | 0.00495 | 0 | 0 | CFP | N/A | DEER TS | 703020179517 | 2020-06-09 | 703020179517 | 2021-02-04 | 2021
912 |  | CEF-SANGEORGIU DE MURES | SANGEORGIU DE MURES | MS | solar | 0.00495 | 0.00495 | 0 | 0 | CFP | N/A | DEER TS | 703020179532 | 2020-06-09 | 703020179532 | 2021-02-04 | 2021
913 |  | CEF-CIB | CIB | AB | solar | 0.00336 | 0.00336 | 0 | 0 | CFP | N/A | DEER TS | 704020154694 | 2020-06-26 | 704020154694 | 2021-02-26 | 2021
914 |  | CEF-ALBA IULIA | ALBA IULIA | AB | solar | 0.0783 | 0.0783 | 0 | 0 | CFP | N/A | DEER TS | 704020168329 | 2020-08-25 | 704020168329 | 2021-02-26 | 2021
915 |  | CEF-ODORHEIU SECUIESC | ODORHEIU SECUIESC | HR | solar | 0.003 | 0.003 | 0 | 0 | CFP | N/A | DEER TS | 705020143595 | 2020-07-30 | 705020143595 | 2021-02-23 | 2021
916 |  | CEF-MIERCUREA NIRAJULUI | MIERCUREA NIRAJULUI | MS | solar | 0.00325 | 0.00325 | 0 | 0 | CFP | N/A | DEER TS | 703020178191 | 2020-06-04 | 703020178191 | 2021-02-05 | 2021
917 |  | CEF-TARGU MURES | TARGU MURES | MS | solar | 0.00325 | 0.00325 | 0 | 0 | CFP | N/A | DEER TS | 703020178460 | 2020-06-05 | 703020178460 | 2021-02-05 | 2021
918 |  | CEF-MIERCUREA NIRAJULUI | MIERCUREA NIRAJULUI | MS | solar | 0.003 | 0.003 | 0 | 0 | CFP | N/A | DEER TS | 703020179515 | 2020-06-09 | 703020179515 | 2021-02-05 | 2021
919 |  | CEF-POPLACA | POPLACA | SB | solar | 0.003 | 0.003 | 0 | 0 | CFP | N/A | DEER TS | 702020174296 | 2020-07-01 | 702020174296 | 2021-07-07 | 2021
920 |  | CEF-MIERCUREA SIBIULUI | MIERCUREA SIBIULUI | SB | solar | 0.003 | 0.003 | 0 | 0 | CFP | N/A | DEER TS | 702020174312 | 2020-06-23 | 702020174312 | 2021-06-18 | 2021
921 |  | CEF-BRASOV | BRASOV | BV | solar | 0.00544 | 0.00544 | 0 | 0 | CFP | N/A | DEER TS | 701020245742 | 2021-02-10 | 701020245742 | 2021-02-10 | 2021
922 |  | CEF-ABRUD | ABRUD | AB | solar | 0.003 | 0.003 | 0 | 0 | CFP | N/A | DEER TS | 704020128875 | 2020-04-16 | 704020128875 | 2021-03-26 | 2021
923 |  | CEF-VALEA MICA | VALEA MICA | AB | solar | 0.003 | 0.003 | 0 | 0 | CFP | N/A | DEER TS | 704020150514 | 2020-06-16 | 704020150514 | 2021-02-26 | 2021
924 |  | CEF-TIRSA | TIRSA | AB | solar | 0.003 | 0.003 | 0 | 0 | CFP | N/A | DEER TS | 704020152493 | 2020-07-22 | 704020152493 | 2021-03-26 | 2021
925 |  | CEF-TIRSA | TIRSA | AB | solar | 0.003 | 0.003 | 0 | 0 | CFP | N/A | DEER TS | 704020152502 | 2020-07-22 | 704020152502 | 2021-03-29 | 2021
926 |  | CEF-VIDRA | VIDRA | AB | solar | 0.003 | 0.003 | 0 | 0 | CFP | N/A | DEER TS | 704020152505 | 2020-06-23 | 704020152505 | 2021-06-03 | 2021
927 |  | CEF-ALBA IULIA | ALBA IULIA | AB | solar | 0.003 | 0.003 | 0 | 0 | CFP | N/A | DEER TS | 704020162954 | 2020-07-24 | 704020162954 | 2021-02-26 | 2021
928 |  | CEF-TIRSA | TIRSA | AB | solar | 0.003 | 0.003 | 0 | 0 | CFP | N/A | DEER TS | 704020167480 | 2020-08-19 | 704020167480 | 2021-03-29 | 2021
929 |  | CEF-CERBU | CERBU | AB | solar | 0.003 | 0.003 | 0 | 0 | CFP | N/A | DEER TS | 704020167481 | 2020-08-19 | 704020167481 | 2021-03-26 | 2021
930 |  | CEF-MIERCUREA SIBIULUI | MIERCUREA SIBIULUI | SB | solar | 0.00348 | 0.00348 | 0 | 0 | CFP | N/A | DEER TS | 702020190807 | 2020-08-13 | 702020190807 | 2021-06-18 | 2021
931 |  | CEF-SIBIU | SIBIU | SB | solar | 0.003 | 0.003 | 0 | 0 | CFP | N/A | DEER TS | 702020174299 | 2020-07-01 | 702020174299 | 2021-07-07 | 2021
932 |  | CEF-MEDIAS | MEDIAS | SB | solar | 0.00342 | 0.00342 | 0 | 0 | CFP | N/A | DEER TS | 702020178170 | 2020-07-08 | 702020178170 | 2021-03-25 | 2021
933 |  | CEF-SIBIU | SIBIU | SB | solar | 0.003 | 0.003 | 0 | 0 | CFP | N/A | DEER TS | 702020180741 | 2020-07-14 | 702020180741 | 2021-07-07 | 2021
934 |  | CEF-SADU | SADU | SB | solar | 0.003 | 0.003 | 0 | 0 | CFP | N/A | DEER TS | 702020190169 | 2020-08-07 | 702020190169 | 2021-06-18 | 2021
935 |  | CEF-ALBA IULIA | ALBA IULIA | AB | solar | 0.0051 | 0.0051 | 0 | 0 | CFP | N/A | DEER TS | 704020162952 | 2020-07-24 | 704020162952 | 2021-03-10 | 2021
936 |  | CEF-SIBIU | SIBIU | SB | solar | 0.005 | 0.005 | 0 | 0 | CFP | N/A | DEER TS | 702020174301 | 2020-07-02 | 702020174301 | 2021-07-07 | 2021
937 |  | CEF-SIBIU | SIBIU | SB | solar | 0.003 | 0.003 | 0 | 0 | CFP | N/A | DEER TS | 702020186089 | 2020-07-24 | 702020186089 | 2021-07-07 | 2021
938 |  | CEF-APOLDUL DE JOS | APOLDUL DE JOS | SB | solar | 0.0048 | 0.0048 | 0 | 0 | CFP | N/A | DEER TS | 702020186679 | 2020-08-07 | 702020186679 | 2021-08-20 | 2021
939 |  | CEF-CORUNCA | CORUNCA | MS | solar | 0.00325 | 0.00325 | 0 | 0 | CFP | N/A | DEER TS | 703020207276 | 2020-08-18 | 703020207276 | 2021-02-15 | 2021
940 |  | CEF-CUGIR | CUGIR | AB | solar | 0.003 | 0.003 | 0 | 0 | CFP | N/A | DEER TS | 704020149147 | 2020-06-11 | 704020149147 | 2021-04-08 | 2021
941 |  | CEF-GALESTI | GALESTI | MS | solar | 0.0031 | 0.0031 | 0 | 0 | CFP | N/A | DEER TS | 703020207707 | 2020-08-23 | 703020207707 | 2021-04-13 | 2021
942 |  | CEF-MIERCUREA NIRAJULUI | MIERCUREA NIRAJULUI | MS | solar | 0.0031 | 0.0031 | 0 | 0 | CFP | N/A | DEER TS | 703020207783 | 2020-08-24 | 703020207783 | 2021-03-23 | 2021
943 |  | CEF-CUGIR | CUGIR | AB | solar | 0.003 | 0.003 | 0 | 0 | CFP | N/A | DEER TS | 704020149142 | 2020-06-11 | 704020149142 | 2021-04-08 | 2021
944 |  | CEF-ALBA IULIA | ALBA IULIA | AB | solar | 0.003 | 0.003 | 0 | 0 | CFP | N/A | DEER TS | 704020150515 | 2020-06-16 | 704020150515 | 2021-04-16 | 2021
945 |  | CEF-SANMICLAUS | SANMICLAUS | AB | solar | 0.003 | 0.003 | 0 | 0 | CFP | N/A | DEER TS | 704020152807 | 2020-06-19 | 704020152807 | 2021-06-14 | 2021
946 |  | CEF-BLAJ | BLAJ | AB | solar | 0.003 | 0.003 | 0 | 0 | CFP | N/A | DEER TS | 704020152811 | 2020-06-19 | 704020152811 | 2021-03-02 | 2021
947 |  | CEF-STREMT | STREMT | AB | solar | 0.0048 | 0.0048 | 0 | 0 | CFP | N/A | DEER TS | 704020167382 | 2020-08-07 | 704020167382 | 2021-06-17 | 2021
948 |  | CEF-SANGEORGIU DE MURES | SANGEORGIU DE MURES | MS | solar | 0.00495 | 0.00495 | 0 | 0 | CFP | N/A | DEER TS | 703020191018 | 2020-07-02 | 703020191018 | 2021-02-16 | 2021
949 |  | CEF-POIANA SIBIULUI | POIANA SIBIULUI | SB | solar | 0.003 | 0.003 | 0 | 0 | CFP | N/A | DEER TS | 702020177584 | 2020-07-07 | 702020177584 | 2021-06-18 | 2021
950 |  | CEF-POIANA SIBIULUI | POIANA SIBIULUI | SB | solar | 0.003 | 0.003 | 0 | 0 | CFP | N/A | DEER TS | 702020177585 | 2020-07-07 | 702020177585 | 2021-06-18 | 2021
951 |  | CEF-SELIMBAR | SELIMBAR | SB | solar | 0.003 | 0.003 | 0 | 0 | CFP | N/A | DEER TS | 702020193571 | 2020-09-03 | 702020193571 | 2021-07-23 | 2021
952 |  | CEF-ALBA IULIA | ALBA IULIA | AB | solar | 0.003 | 0.003 | 0 | 0 | CFP | N/A | DEER TS | 704020168557 | 2020-08-24 | 704020168557 | 2021-03-10 | 2021
953 |  | CEF-CUGIR | CUGIR | AB | solar | 0.003 | 0.003 | 0 | 0 | CFP | N/A | DEER TS | 704020170519 | 2020-09-03 | 704020170519 | 2021-04-22 | 2021
954 |  | CEF-SURA MARE | SURA MARE | SB | solar | 0.0039 | 0.0039 | 0 | 0 | CFP | N/A | DEER TS | 702020141742 | 2020-02-28 | 702020141742 | 2021-04-22 | 2021
955 |  | CEF-TARNAVA | TARNAVA | SB | solar | 0.0033 | 0.0033 | 0 | 0 | CFP | N/A | DEER TS | 702020176010 | 2020-07-07 | 702020176010 | 2021-08-17 | 2021
956 |  | CEF-CISNADIOARA | CISNADIOARA | SB | solar | 0.003 | 0.003 | 0 | 0 | CFP | N/A | DEER TS | 702020174306 | 2020-07-22 | 702020174306 | 2021-07-01 | 2021
957 |  | CEF-APOLDUL DE SUS | APOLDUL DE SUS | SB | solar | 0.003 | 0.003 | 0 | 0 | CFP | N/A | DEER TS | 702020174315 | 2020-07-07 | 702020174315 | 2021-06-18 | 2021
958 |  | CEF-TILISCA | TILISCA | SB | solar | 0.00348 | 0.00348 | 0 | 0 | CFP | N/A | DEER TS | 702020190808 | 2020-08-12 | 702020190808 | 2021-06-18 | 2021
959 |  | CEF-ANINOASA | ANINOASA | CV | solar | 0.00325 | 0.00325 | 0 | 0 | CFP | N/A | DEER TS | 70602096374 | 2020-06-03 | 70602096374 | 2021-02-22 | 2021
960 |  | CEF-COVASNA | COVASNA | CV | solar | 0.0034 | 0.0034 | 0 | 0 | CFP | N/A | DEER TS | 70602096429 | 2020-06-19 | 70602096429 | 2021-02-22 | 2021
961 |  | CEF-SURA MICA | SURA MICA | SB | solar | 0.003 | 0.003 | 0 | 0 | CFP | N/A | DEER TS | 702020190168 | 2020-08-07 | 702020190168 | 2021-08-20 | 2021
962 |  | CEF-SACELE | SACELE | BV | solar | 0.011 | 0.011 | 0 | 0 | CFP | N/A | DEER TS | 701020266210 | 2021-02-23 | 701020266210 | 2021-02-23 | 2021
963 |  | CEF-ALBA IULIA | ALBA IULIA | AB | solar | 0.005 | 0.005 | 0 | 0 | CFP | N/A | DEER TS | 704020136559 | 2020-04-29 | 704020136559 | 2021-03-10 | 2021
964 |  | CEF-ALMASU MARE | ALMASU MARE | AB | solar | 0.003 | 0.003 | 0 | 0 | CFP | N/A | DEER TS | 704020159117 | 2020-07-14 | 704020159117 | 2021-03-10 | 2021
965 |  | CEF-VADU MOTILOR | VADU MOTILOR | AB | solar | 0.003 | 0.003 | 0 | 0 | CFP | N/A | DEER TS | 704020152488 | 2020-06-23 | 704020152488 | 2021-03-29 | 2021
966 |  | CEF-LUTITA | LUTITA | HR | solar | 0.004 | 0.004 | 0 | 0 | CFP | N/A | DEER TS | 705020143173 | 2020-06-18 | 705020143173 | 2021-03-01 | 2021
967 |  | CEF-MEDIAS | MEDIAS | SB | solar | 0.01008 | 0.01008 | 0 | 0 | CFP | N/A | DEER TS | 702020176002 | 2020-07-08 | 702020176002 | 2021-05-10 | 2021
968 |  | CEF-TILISCA | TILISCA | SB | solar | 0.003 | 0.003 | 0 | 0 | CFP | N/A | DEER TS | 702020177587 | 2020-07-06 | 702020177587 | 2021-06-18 | 2021
969 |  | CEF-ALBA IULIA | ALBA IULIA | AB | solar | 0.0051 | 0.0051 | 0 | 0 | CFP | N/A | DEER TS | 704020161027 | 2020-07-16 | 704020161027 | 2021-03-10 | 2021
970 |  | CEF-ALBA IULIA | ALBA IULIA | AB | solar | 0.003 | 0.003 | 0 | 0 | CFP | N/A | DEER TS | 704020165520 | 2020-08-06 | 704020165520 | 2021-03-10 | 2021
971 |  | CEF-SIGHISOARA | SIGHISOARA | MS | solar | 0.003 | 0.003 | 0 | 0 | CFP | N/A | DEER TS | 703020152226 | 2020-03-16 | 703020152226 | 2021-03-02 | 2021
972 |  | CEF-ORLAT | ORLAT | SB | solar | 0.0077 | 0.0077 | 0 | 0 | CFP | N/A | DEER TS | 702020199949 | 2020-11-06 | 702020199949 | 2021-07-23 | 2021
973 |  | CEF-INCESTI | INCESTI | AB | solar | 0.003 | 0.003 | 0 | 0 | CFP | N/A | DEER TS | 704020167482 | 2020-08-19 | 704020167482 | 2021-05-27 | 2021
974 |  | CEF-RACOVITA | RACOVITA | SB | solar | 0.0033 | 0.0033 | 0 | 0 | CFP | N/A | DEER TS | 702020207883 | 2020-11-26 | 702020207883 | 2021-03-03 | 2021
975 |  | CEF-FLOROAIA | FLOROAIA | CV | solar | 0.015 | 0.015 | 0 | 0 | CFP | N/A | DEER TS | 70602199180 | 2021-03-04 | 70602199180 | 2021-03-04 | 2021
976 |  | CEF-TALMACIU | TALMACIU | SB | solar | 0.00342 | 0.00342 | 0 | 0 | CFP | N/A | DEER TS | 702020195424 | 2020-09-09 | 702020195424 | 2021-03-25 | 2021
977 |  | CEF-TARGU MURES | TARGU MURES | MS | solar | 0.0053 | 0.0053 | 0 | 0 | CFP | N/A | DEER TS | 703020208526 | 2020-09-01 | 703020208526 | 2021-07-19 | 2021
978 |  | CEF-SACELE | SACELE | BV | solar | 0.004 | 0.004 | 0 | 0 | CFP | N/A | DEER TS | 701020265182 | 2021-03-05 | 701020265182 | 2021-03-05 | 2021
979 |  | CEF-CISNADIE | CISNADIE | SB | solar | 0.008 | 0.008 | 0 | 0 | CFP | N/A | DEER TS | 702020186681 | 2020-07-27 | 702020186681 | 2021-07-07 | 2021
980 |  | CEF-DAIA ROMANA | DAIA ROMANA | AB | solar | 0.003 | 0.003 | 0 | 0 | CFP | N/A | DEER TS | 704020166552 | 2020-08-05 | 704020166552 | 2021-04-09 | 2021
981 |  | CEF-TRISORESTI | TRISORESTI | AB | solar | 0.003 | 0.003 | 0 | 0 | CFP | N/A | DEER TS | 704020157175 | 2020-07-13 | 704020157175 | 2021-03-26 | 2021
982 |  | CEF-ALBA IULIA | ALBA IULIA | AB | solar | 0.003 | 0.003 | 0 | 0 | CFP | N/A | DEER TS | 704020162953 | 2020-07-24 | 704020162953 | 2021-03-25 | 2021
983 |  | CEF-PACHIA | PACHIA | CV | solar | 0.005 | 0.005 | 0 | 0 | CFP | N/A | DEER TS | 70602082527 | 2020-03-27 | 70602082527 | 2021-03-11 | 2021
984 |  | CEF-GURA RAULUI | GURA RAULUI | SB | solar | 0.0033 | 0.0033 | 0 | 0 | CFP | N/A | DEER TS | 702020170367 | 2020-06-16 | 702020170367 | 2021-05-10 | 2021
985 |  | CEF-SIBIU | SIBIU | SB | solar | 0.0035 | 0.0035 | 0 | 0 | CFP | N/A | DEER TS | 702020177552 | 2020-07-11 | 702020177552 | 2021-08-24 | 2021
986 |  | CEF-SIBIU | SIBIU | SB | solar | 0.004 | 0.004 | 0 | 0 | CFP | N/A | DEER TS | 702020180732 | 2020-03-12 | 702020180732 | 2021-08-24 | 2021
987 |  | CEF-SIBIU | SIBIU | SB | solar | 0.0035 | 0.0035 | 0 | 0 | CFP | N/A | DEER TS | 702020180745 | 2020-07-14 | 702020180745 | 2021-08-30 | 2021
988 |  | CEF-TILISCA | TILISCA | SB | solar | 0.0035 | 0.0035 | 0 | 0 | CFP | N/A | DEER TS | 702020180746 | 2020-07-14 | 702020180746 | 2021-07-22 | 2021
989 |  | CEF-SALISTE | SALISTE | SB | solar | 0.0035 | 0.0035 | 0 | 0 | CFP | N/A | DEER TS | 702020181779 | 2020-07-23 | 702020181779 | 2021-08-20 | 2021
990 |  | CEF-CISNADIOARA | CISNADIOARA | SB | solar | 0.0035 | 0.0035 | 0 | 0 | CFP | N/A | DEER TS | 702020181784 | 2020-07-16 | 702020181784 | 2021-08-20 | 2021
991 |  | CEF-POPLACA | POPLACA | SB | solar | 0.0052 | 0.0052 | 0 | 0 | CFP | N/A | DEER TS | 702020193568 | 2020-09-02 | 702020193568 | 2021-08-30 | 2021
992 |  | CEF-SALISTE | SALISTE | SB | solar | 0.0052 | 0.0052 | 0 | 0 | CFP | N/A | DEER TS | 702020193570 | 2020-09-02 | 702020193570 | 2021-08-23 | 2021
993 |  | CEF-SIBIU | SIBIU | SB | solar | 0.015 | 0.015 | 0 | 0 | CFP | N/A | DEER TS | 702020207882 | 2020-12-07 | 702020207882 | 2021-04-15 | 2021
994 |  | CEF-RAZBOIENI CETATE | RAZBOIENI CETATE | AB | solar | 0.003 | 0.003 | 0 | 0 | CFP | N/A | DEER TS | 704020152793 | 2020-06-19 | 704020152793 | 2021-04-09 | 2021
995 |  | CEF-TIRGU SECUIESC | TIRGU SECUIESC | CV | solar | 0.003 | 0.003 | 0 | 0 | CFP | N/A | DEER TS | 70602096425 | 2020-06-17 | 70602096425 | 2021-03-12 | 2021
996 |  | CEF-COLONIA BOD | COLONIA BOD | BV | solar | 0.00325 | 0.00325 | 0 | 0 | CFP | N/A | DEER TS | 701020208498 | 2020-06-05 | 701020208498 | 2021-07-05 | 2021
997 |  | CEF-RECEA | RECEA | BV | solar | 0.003 | 0.003 | 0 | 0 | CFP | N/A | DEER TS | 701020210285 | 2020-06-12 | 701020210285 | 2021-11-04 | 2021
998 |  | CEF-BOD | BOD | BV | solar | 0.003 | 0.003 | 0 | 0 | CFP | N/A | DEER TS | 701020239838 | 2020-08-12 | 701020239838 | 2021-07-14 | 2021
999 |  | CEF-SACELE | SACELE | BV | solar | 0.005 | 0.005 | 0 | 0 | CFP | N/A | DEER TS | 701020247570 | 2020-09-08 | 701020247570 | 2021-07-14 | 2021
1000 |  | CEF-SIBIU | SIBIU | SB | solar | 0.0052 | 0.0052 | 0 | 0 | CFP | N/A | DEER TS | 702020177549 | 2020-07-09 | 702020177549 | 2021-08-30 | 2021
1001 |  | CEF-SIBIU | SIBIU | SB | solar | 0.0035 | 0.0035 | 0 | 0 | CFP | N/A | DEER TS | 702020177555 | 2020-07-06 | 702020177555 | 2021-08-24 | 2021
1002 |  | CEF-CISNADIE | CISNADIE | SB | solar | 0.0035 | 0.0035 | 0 | 0 | CFP | N/A | DEER TS | 702020177562 | 2020-06-29 | 702020177562 | 2021-08-24 | 2021
1003 |  | CEF-GALES | GALES | SB | solar | 0.0035 | 0.0035 | 0 | 0 | CFP | N/A | DEER TS | 702020177566 | 2020-07-06 | 702020177566 | 2021-09-01 | 2021
1004 |  | CEF-GALES | GALES | SB | solar | 0.0035 | 0.0035 | 0 | 0 | CFP | N/A | DEER TS | 702020177568 | 2020-06-29 | 702020177568 | 2021-09-01 | 2021
1005 |  | CEF-TILISCA | TILISCA | SB | solar | 0.0035 | 0.0035 | 0 | 0 | CFP | N/A | DEER TS | 702020181775 | 2020-07-14 | 702020181775 | 2021-09-01 | 2021
1006 |  | CEF-SEBES | SEBES | AB | solar | 0.003 | 0.003 | 0 | 0 | CFP | N/A | DEER TS | 704020166555 | 2020-08-05 | 704020166555 | 2021-04-09 | 2021
1007 |  | CEF-BRASOV | BRASOV | BV | solar | 0.003 | 0.003 | 0 | 0 | CFP | N/A | DEER TS | 701020205618 | 2020-06-18 | 701020205618 | 2021-08-19 | 2021
1008 |  | CEF-SIBIU | SIBIU | SB | solar | 0.0035 | 0.0035 | 0 | 0 | CFP | N/A | DEER TS | 702020177558 | 2020-07-11 | 702020177558 | 2021-08-24 | 2021
1009 |  | CEF-TARNAVA | TARNAVA | SB | solar | 0.0052 | 0.0052 | 0 | 0 | CFP | N/A | DEER TS | 702020177563 | 2020-07-10 | 702020177563 | 2021-08-26 | 2021
1010 |  | CEF-ATEL | ATEL | SB | solar | 0.0035 | 0.0035 | 0 | 0 | CFP | N/A | DEER TS | 702020177569 | 2020-07-11 | 702020177569 | 2021-09-01 | 2021
1011 |  | CEF-SIBIU | SIBIU | SB | solar | 0.0035 | 0.0035 | 0 | 0 | CFP | N/A | DEER TS | 702020180744 | 2020-07-14 | 702020180744 | 2021-08-24 | 2021
1012 |  | CEF-TILISCA | TILISCA | SB | solar | 0.0035 | 0.0035 | 0 | 0 | CFP | N/A | DEER TS | 702020180753 | 2020-07-22 | 702020180753 | 2021-09-01 | 2021
1013 |  | CEF-SALISTE | SALISTE | SB | solar | 0.0052 | 0.0052 | 0 | 0 | CFP | N/A | DEER TS | 702020181780 | 2021-03-16 | 702020181780 | 2021-08-20 | 2021
1014 |  | CEF-TILISCA | TILISCA | SB | solar | 0.0052 | 0.0052 | 0 | 0 | CFP | N/A | DEER TS | 702020186111 | 2020-07-31 | 702020186111 | 2021-08-20 | 2021
1015 |  | CEF-TILISCA | TILISCA | SB | solar | 0.005 | 0.005 | 0 | 0 | CFP | N/A | DEER TS | 702020186677 | 2020-07-31 | 702020186677 | 2021-09-02 | 2021
1016 |  | CEF-SIBIU | SIBIU | SB | solar | 0.00365 | 0.00365 | 0 | 0 | CFP | N/A | DEER TS | 702020194079 | 2020-09-11 | 702020194079 | 2021-08-24 | 2021
1017 |  | CEF-SOVATA | SOVATA | MS | solar | 0.0031 | 0.0031 | 0 | 0 | CFP | N/A | DEER TS | 703020207726 | 2020-08-23 | 703020207726 | 2021-04-22 | 2021
1018 |  | CEF-TARGU MURES | TARGU MURES | MS | solar | 0.004 | 0.004 | 0 | 0 | CFP | N/A | DEER TS | 703020208002 | 2020-08-28 | 703020208002 | 2021-05-07 | 2021
1019 |  | CEF-PIANU DE SUS | PIANU DE SUS | AB | solar | 0.003 | 0.003 | 0 | 0 | CFP | N/A | DEER TS | 704020168306 | 2020-08-24 | 704020168306 | 2021-04-09 | 2021
1020 |  | CEF-ALBA IULIA | ALBA IULIA | AB | solar | 0.005 | 0.005 | 0 | 0 | CFP | N/A | DEER TS | 704020168553 | 2020-08-24 | 704020168553 | 2021-04-09 | 2021
1021 |  | CEF-PODU OLT | PODU OLT | BV | solar | 0.01056 | 0.01056 | 0 | 0 | CFP | N/A | DEER TS | 701020183112 | 2020-04-29 | 701020183112 | 2021-03-17 | 2021
1022 |  | CEF-SIBIU | SIBIU | SB | solar | 0.0033 | 0.0033 | 0 | 0 | CFP | N/A | DEER TS | 702020190706 | 2020-08-10 | 702020190706 | 2021-06-23 | 2021
1023 |  | CEF-CRISTURU SECUIESC | CRISTURU SECUIESC | HR | solar | 0.006 | 0.006 | 0 | 0 | CFP | N/A | DEER TS | 705020143469 | 2020-07-16 | 705020143469 | 2021-04-26 | 2021
1024 |  | CEF-MAIERUS | MAIERUS | SB | solar | 0.0077 | 0.0077 | 0 | 0 | CFP | N/A | DEER TS | 701020247685 | 2021-03-17 | 701020247685 | 2021-03-18 | 2021
1025 |  | CEF-SF GHEORGHE | SF GHEORGHE | CV | solar | 0.01 | 0.01 | 0 | 0 | CFP | N/A | DEER TS | 70602099040 | 2021-03-18 | 70602099040 | 2021-03-18 | 2021
1026 |  | CEF-CISNADIOARA | CISNADIOARA | SB | solar | 0.00384 | 0.00384 | 0 | 0 | CFP | N/A | DEER TS | 702020170366 | 2020-06-11 | 702020170366 | 2021-04-20 | 2021
1027 |  | CEF-SIBIU | SIBIU | SB | solar | 0.0032 | 0.0032 | 0 | 0 | CFP | N/A | DEER TS | 702020191983 | 2020-09-07 | 702020191983 | 2021-04-22 | 2021
1028 |  | CEF-ALBA IULIA | ALBA IULIA | AB | solar | 0.003 | 0.003 | 0 | 0 | CFP | N/A | DEER TS | 704020150517 | 2020-06-16 | 704020150517 | 2021-03-25 | 2021
1029 |  | CEF-SEBES | SEBES | AB | solar | 0.003 | 0.003 | 0 | 0 | CFP | N/A | DEER TS | 704020166557 | 2020-08-05 | 704020166557 | 2021-04-29 | 2021
1030 |  | CEF-NAZNA | NAZNA | MS | solar | 0.003 | 0.003 | 0 | 0 | CFP | N/A | DEER TS | 703020205359 | 2020-08-03 | 703020205359 | 2021-04-01 | 2021
1031 |  | CEF-ALBA IULIA | ALBA IULIA | AB | solar | 0.003 | 0.003 | 0 | 0 | CFP | N/A | DEER TS | 704020152507 | 2020-06-23 | 704020152507 | 2021-04-16 | 2021
1032 |  | CEF-ALBA IULIA | ALBA IULIA | AB | solar | 0.003 | 0.003 | 0 | 0 | CFP | N/A | DEER TS | 704020159106 | 2020-07-16 | 704020159106 | 2021-04-15 | 2021
1033 |  | CEF-ALBA IULIA | ALBA IULIA | AB | solar | 0.003 | 0.003 | 0 | 0 | CFP | N/A | DEER TS | 704020162959 | 2020-07-24 | 704020162959 | 2021-03-25 | 2021
1034 |  | CEF-SANPETRU | SANPETRU | BV | solar | 0.005 | 0.005 | 0 | 0 | CFP | N/A | DEER TS | 701020190646 | 2020-05-20 | 701020190646 | 2021-07-06 | 2021
1035 |  | CEF-ALBA IULIA | ALBA IULIA | AB | solar | 0.003 | 0.003 | 0 | 0 | CFP | N/A | DEER TS | 704020148269 | 2020-06-05 | 704020148269 | 2021-04-15 | 2021
1036 |  | CEF-CORUNCA | CORUNCA | MS | solar | 0.0044 | 0.0044 | 0 | 0 | CFP | N/A | DEER TS | 703020178186 | 2020-06-04 | 703020178186 | 2021-03-23 | 2021
1037 |  | CEF-CORUNCA | CORUNCA | MS | solar | 0.00495 | 0.00495 | 0 | 0 | CFP | N/A | DEER TS | 703020175321 | 2020-07-03 | 703020175321 | 2021-03-23 | 2021
1038 |  | CEF-TARGU MURES | TARGU MURES | MS | solar | 0.00495 | 0.00495 | 0 | 0 | CFP | N/A | DEER TS | 703020179528 | 2020-06-09 | 703020179528 | 2021-03-23 | 2021
1039 |  | CEF-LELICENI | LELICENI | HR | solar | 0.006 | 0.006 | 0 | 0 | CFP | N/A | DEER TS | 705020143203 | 2020-06-19 | 705020143203 | 2021-07-28 | 2021
1040 |  | CEF-ODORHEIU SECUIESC | ODORHEIU SECUIESC | HR | solar | 0.006 | 0.006 | 0 | 0 | CFP | N/A | DEER TS | 705020143122 | 2020-06-20 | 705020143122 | 2021-04-22 | 2021
1041 |  | CEF-PRAID | PRAID | HR | solar | 0.0063 | 0.0063 | 0 | 0 | CFP | N/A | DEER TS | 705020143480 | 2020-07-29 | 705020143480 | 2021-05-18 | 2021
1042 |  | CEF-ZETEA | ZETEA | HR | solar | 0.003 | 0.003 | 0 | 0 | CFP | N/A | DEER TS | 705020143497 | 2020-07-29 | 705020143497 | 2021-08-24 | 2021
1043 |  | CEF-DUMBRAVIOARA | DUMBRAVIOARA | MS | solar | 0.0033 | 0.0033 | 0 | 0 | CFP | N/A | DEER TS | 703020183392 | 2020-06-16 | 703020183392 | 2021-03-25 | 2021
1044 |  | CEF-MEDIAS | MEDIAS | SB | solar | 0.003 | 0.003 | 0 | 0 | CFP | N/A | DEER TS | 702020184851 | 2020-07-25 | 702020184851 | 2021-04-19 | 2021
1045 |  | CEF-MEDIAS | MEDIAS | SB | solar | 0.003 | 0.003 | 0 | 0 | CFP | N/A | DEER TS | 702020184853 | 2020-07-24 | 702020184853 | 2021-04-14 | 2021
1046 |  | CEF-MEDIAS | MEDIAS | SB | solar | 0.003 | 0.003 | 0 | 0 | CFP | N/A | DEER TS | 702020184878 | 2020-07-25 | 702020184878 | 2021-04-14 | 2021
1047 |  | CEF-MEDIAS | MEDIAS | SB | solar | 0.003 | 0.003 | 0 | 0 | CFP | N/A | DEER TS | 702020187955 | 2020-08-05 | 702020187955 | 2021-04-19 | 2021
1048 |  | CEF-SOROSTIN | SOROSTIN | SB | solar | 0.003 | 0.003 | 0 | 0 | CFP | N/A | DEER TS | 702020187956 | 2020-08-05 | 702020187956 | 2021-04-14 | 2021
1049 |  | CEF-MEDIAS | MEDIAS | SB | solar | 0.003 | 0.003 | 0 | 0 | CFP | N/A | DEER TS | 702020188226 | 2020-08-05 | 702020188226 | 2021-04-14 | 2021
1050 |  | CEF-MEDIAS | MEDIAS | SB | solar | 0.003 | 0.003 | 0 | 0 | CFP | N/A | DEER TS | 702020188242 | 2020-08-06 | 702020188242 | 2021-04-14 | 2021
1051 |  | CEF-MEDIAS | MEDIAS | SB | solar | 0.003 | 0.003 | 0 | 0 | CFP | N/A | DEER TS | 702020188243 | 2020-08-05 | 702020188243 | 2021-04-14 | 2021
1052 |  | CEF-MICASASA | MICASASA | SB | solar | 0.003 | 0.003 | 0 | 0 | CFP | N/A | DEER TS | 702020188245 | 2020-08-04 | 702020188245 | 2021-04-14 | 2021
1053 |  | CEF-NEMSA | NEMSA | SB | solar | 0.003 | 0.003 | 0 | 0 | CFP | N/A | DEER TS | 702020188246 | 2020-08-06 | 702020188246 | 2021-04-22 | 2021
1054 |  | CEF-ALMA | ALMA | AB | solar | 0.003 | 0.003 | 0 | 0 | CFP | N/A | DEER TS | 702020188250 | 2020-08-10 | 702020188250 | 2021-04-14 | 2021
1055 |  | CEF-MEDIAS | MEDIAS | SB | solar | 0.003 | 0.003 | 0 | 0 | CFP | N/A | DEER TS | 702020188418 | 2020-08-17 | 702020188418 | 2021-04-14 | 2021
1056 |  | CEF-MEDIAS | MEDIAS | SB | solar | 0.00532 | 0.00532 | 0 | 0 | CFP | N/A | DEER TS | 702020188678 | 2020-08-18 | 702020188678 | 2021-04-14 | 2021
1057 |  | CEF-MEDIAS | MEDIAS | SB | solar | 0.003 | 0.003 | 0 | 0 | CFP | N/A | DEER TS | 702020188686 | 2020-08-18 | 702020188686 | 2021-04-14 | 2021
1058 |  | CEF-MEDIAS | MEDIAS | SB | solar | 0.003 | 0.003 | 0 | 0 | CFP | N/A | DEER TS | 702020199511 | 2020-10-06 | 702020199511 | 2021-04-14 | 2021
1059 |  | CEF-ALBA IULIA | ALBA IULIA | AB | solar | 0.0051 | 0.0051 | 0 | 0 | CFP | N/A | DEER TS | 704020162956 | 2020-07-24 | 704020162956 | 2021-04-15 | 2021
1060 |  | CEF-ALBA IULIA | ALBA IULIA | AB | solar | 0.003 | 0.003 | 0 | 0 | CFP | N/A | DEER TS | 704020170522 | 2020-09-03 | 704020170522 | 2021-05-13 | 2021
1061 |  | CEF-ODORHEIU SECUIESC | ODORHEIU SECUIESC | HR | solar | 0.0033 | 0.0033 | 0 | 0 | CFP | N/A | DEER TS | 705020143245 | 2020-06-19 | 705020143245 | 2021-05-19 | 2021
1062 |  | CEF-SIBIU | SIBIU | SB | solar | 0.003 | 0.003 | 0 | 0 | CFP | N/A | DEER TS | 702020174024 | 2020-06-17 | 702020174024 | 2021-07-28 | 2021
1063 |  | CEF-MEDIAS | MEDIAS | SB | solar | 0.003 | 0.003 | 0 | 0 | CFP | N/A | DEER TS | 702020184876 | 2020-07-25 | 702020184876 | 2021-04-19 | 2021
1064 |  | CEF-DARLOS | DARLOS | SB | solar | 0.003 | 0.003 | 0 | 0 | CFP | N/A | DEER TS | 702020187961 | 2020-08-06 | 702020187961 | 2021-04-19 | 2021
1065 |  | CEF-MEDIAS | MEDIAS | SB | solar | 0.003 | 0.003 | 0 | 0 | CFP | N/A | DEER TS | 702020188417 | 2020-08-17 | 702020188417 | 2021-04-14 | 2021
1066 |  | CEF-MEDIAS | MEDIAS | SB | solar | 0.003 | 0.003 | 0 | 0 | CFP | N/A | DEER TS | 702020199397 | 2020-10-06 | 702020199397 | 2021-04-19 | 2021
1067 |  | CEF-BISTRA | BISTRA | AB | solar | 0.00342 | 0.00342 | 0 | 0 | CFP | N/A | DEER TS | 704020152497 | 2020-06-23 | 704020152497 | 2021-04-16 | 2021
1068 |  | CEF-CAMPENI | CAMPENI | AB | solar | 0.0051 | 0.0051 | 0 | 0 | CFP | N/A | DEER TS | 704020157174 | 2020-07-09 | 704020157174 | 2021-06-08 | 2021
1069 |  | CEF-SEBES | SEBES | AB | solar | 0.003 | 0.003 | 0 | 0 | CFP | N/A | DEER TS | 704020168305 | 2020-08-18 | 704020168305 | 2021-04-09 | 2021
1070 |  | CEF-ZETEA | ZETEA | HR | solar | 0.003 | 0.003 | 0 | 0 | CFP | N/A | DEER TS | 705020138162 | 2020-06-15 | 705020138162 | 2021-04-13 | 2021
1071 |  | CEF-ILENI | ILENI | BV | solar | 0.003 | 0.003 | 0 | 0 | CFP | N/A | DEER TS | 701020211834 | 2020-06-10 | 701020211834 | 2021-11-04 | 2021
1072 |  | CEF-ILENI | ILENI | BV | solar | 0.003 | 0.003 | 0 | 0 | CFP | N/A | DEER TS | 701020211835 | 2020-06-10 | 701020211835 | 2021-11-04 | 2021
1073 |  | CEF-RECEA | RECEA | BV | solar | 0.005 | 0.005 | 0 | 0 | CFP | N/A | DEER TS | 701020233424 | 2020-08-05 | 701020233424 | 2021-06-18 | 2021
1074 |  | CEF-ALBA IULIA | ALBA IULIA | AB | solar | 0.005 | 0.005 | 0 | 0 | CFP | N/A | DEER TS | 704020148272 | 2020-06-05 | 704020148272 | 2021-04-03 | 2021
1075 |  | CEF-DOLESTI | DOLESTI | AB | solar | 0.003 | 0.003 | 0 | 0 | CFP | N/A | DEER TS | 704020152500 | 2020-06-22 | 704020152500 | 2021-06-08 | 2021
1076 |  | CEF-ALBA IULIA | ALBA IULIA | AB | solar | 0.005 | 0.005 | 0 | 0 | CFP | N/A | DEER TS | 704020152501 | 2020-06-24 | 704020152501 | 2021-05-21 | 2021
1077 |  | CEF-BAGAU | BAGAU | AB | solar | 0.0031 | 0.0031 | 0 | 0 | CFP | N/A | DEER TS | 704020166575 | 2020-08-05 | 704020166575 | 2021-05-07 | 2021
1078 |  | CEF-VALEA MANASTIRII | VALEA MANASTIRII | AB | solar | 0.0031 | 0.0031 | 0 | 0 | CFP | N/A | DEER TS | 704020167117 | 2020-08-14 | 704020167117 | 2021-04-09 | 2021
1079 |  | CEF-AIUD | AIUD | AB | solar | 0.0031 | 0.0031 | 0 | 0 | CFP | N/A | DEER TS | 704020167387 | 2020-08-18 | 704020167387 | 2021-04-09 | 2021
1080 |  | CEF-AIUD | AIUD | AB | solar | 0.0031 | 0.0031 | 0 | 0 | CFP | N/A | DEER TS | 704020167388 | 2020-08-18 | 704020167388 | 2021-05-07 | 2021
1081 |  | CEF-GHEORGHENI | GHEORGHENI | HR | solar | 0.003 | 0.003 | 0 | 0 | CFP | N/A | DEER TS | 705020139103 | 2020-06-16 | 705020139103 | 2021-05-14 | 2021
1082 |  | CEF-LUPENI | LUPENI | HR | solar | 0.0033 | 0.0033 | 0 | 0 | CFP | N/A | DEER TS | 705020143242 | 2020-06-19 | 705020143242 | 2021-05-21 | 2021
1083 |  | CEF-LUETA | LUETA | HR | solar | 0.00336 | 0.00336 | 0 | 0 | CFP | N/A | DEER TS | 705020143903 | 2020-09-01 | 705020143903 | 2021-04-14 | 2021
1084 |  | CEF-FAGARAS | FAGARAS | BV | solar | 0.0075 | 0.0075 | 0 | 0 | CFP | N/A | DEER TS | 701020243393 | 2020-08-23 | 701020243393 | 2021-03-31 | 2021
1085 |  | CEF-MIERCUREA-CIUC | MIERCUREA-CIUC | HR | solar | 0.003 | 0.003 | 0 | 0 | CFP | N/A | DEER TS | 705020127702 | 2020-05-14 | 705020127702 | 2021-03-31 | 2021
1086 |  | CEF-TOMESTI | TOMESTI | HR | solar | 0.003 | 0.003 | 0 | 0 | CFP | N/A | DEER TS | 705020127705 | 2020-05-14 | 705020127705 | 2021-03-31 | 2021
1087 |  | CEF-DANESTI | DANESTI | HR | solar | 0.003 | 0.003 | 0 | 0 | CFP | N/A | DEER TS | 705020127709 | 2020-05-15 | 705020127709 | 2021-03-31 | 2021
1088 |  | CEF-TOMESTI | TOMESTI | HR | solar | 0.003 | 0.003 | 0 | 0 | CFP | N/A | DEER TS | 705020127712 | 2020-05-15 | 705020127712 | 2021-03-31 | 2021
1089 |  | CEF-TOMESTI | TOMESTI | HR | solar | 0.003 | 0.003 | 0 | 0 | CFP | N/A | DEER TS | 705020131829 | 2020-05-20 | 705020131829 | 2021-03-31 | 2021
1090 |  | CEF-IACOBENI | IACOBENI | HR | solar | 0.003 | 0.003 | 0 | 0 | CFP | N/A | DEER TS | 705020132147 | 2020-05-20 | 705020132147 | 2021-03-31 | 2021
1091 |  | CEF-TOMESTI | TOMESTI | HR | solar | 0.003 | 0.003 | 0 | 0 | CFP | N/A | DEER TS | 705020132172 | 2020-05-22 | 705020132172 | 2021-03-31 | 2021
1092 |  | CEF-TARGU MURES | TARGU MURES | MS | solar | 0.0031 | 0.0031 | 0 | 0 | CFP | N/A | DEER TS | 703020207702 | 2020-08-23 | 703020207702 | 2021-05-06 | 2021
1093 |  | CEF-VOINICENI | VOINICENI | MS | solar | 0.004 | 0.004 | 0 | 0 | CFP | N/A | DEER TS | 703020207991 | 2020-08-28 | 703020207991 | 2021-09-07 | 2021
1094 |  | CEF-SIGHISOARA | SIGHISOARA | MS | solar | 0.0031 | 0.0031 | 0 | 0 | CFP | N/A | DEER TS | 703020209374 | 2020-09-01 | 703020209374 | 2021-05-13 | 2021
1095 |  | CEF-TARGU MURES | TARGU MURES | MS | solar | 0.0053 | 0.0053 | 0 | 0 | CFP | N/A | DEER TS | 703020211262 | 2020-09-08 | 703020211262 | 2021-08-04 | 2021
1096 |  | CEF-ABRUD | ABRUD | AB | solar | 0.0051 | 0.0051 | 0 | 0 | CFP | N/A | DEER TS | 704020156685 | 2020-07-09 | 704020156685 | 2021-06-08 | 2021
1097 |  | CEF-LAZURI | LAZURI | AB | solar | 0.0051 | 0.0051 | 0 | 0 | CFP | N/A | DEER TS | 704020157168 | 2020-07-09 | 704020157168 | 2021-06-10 | 2021
1098 |  | CEF-BISTRA | BISTRA | AB | solar | 0.0051 | 0.0051 | 0 | 0 | CFP | N/A | DEER TS | 704020168561 | 2020-08-24 | 704020168561 | 2021-06-10 | 2021
1099 |  | CEF-GHELINTA | GHELINTA | CV | solar | 0.003 | 0.003 | 0 | 0 | CFP | N/A | DEER TS | 70602096316 | 2020-06-15 | 70602096316 | 2021-04-26 | 2021
1100 |  | CEF-SANGEORGIU DE MURES | SANGEORGIU DE MURES | MS | solar | 0.005 | 0.005 | 0 | 0 | CFP | N/A | DEER TS | 703020183398 | 2020-06-17 | 703020183398 | 2021-04-01 | 2021
1101 |  | CEF-BELIN | BELIN | CV | solar | 0.0035 | 0.0035 | 0 | 0 | CFP | N/A | DEER TS | 70602096575 | 2020-06-19 | 70602096575 | 2021-04-01 | 2021
1102 |  | CEF-DUMBRAVENI | DUMBRAVENI | SB | solar | 0.00532 | 0.00532 | 0 | 0 | CFP | N/A | DEER TS | 702020188406 | 2020-08-10 | 702020188406 | 2021-04-14 | 2021
1103 |  | CEF-DUMBRAVENI | DUMBRAVENI | SB | solar | 0.00532 | 0.00532 | 0 | 0 | CFP | N/A | DEER TS | 702020188679 | 2020-08-18 | 702020188679 | 2021-04-14 | 2021
1104 |  | CEF-SOVATA | SOVATA | MS | solar | 0.00495 | 0.00495 | 0 | 0 | CFP | N/A | DEER TS | 703020201856 | 2020-08-03 | 703020201856 | 2021-04-06 | 2021
1105 |  | CEF-SEBES | SEBES | AB | solar | 0.005 | 0.005 | 0 | 0 | CFP | N/A | DEER TS | 704020145494 | 2020-05-27 | 704020145494 | 2021-05-11 | 2021
1106 |  | CEF-SEBES | SEBES | AB | solar | 0.005 | 0.005 | 0 | 0 | CFP | N/A | DEER TS | 704020148874 | 2020-06-05 | 704020148874 | 2021-05-12 | 2021
1107 |  | CEF-ALBA IULIA | ALBA IULIA | AB | solar | 0.00336 | 0.00336 | 0 | 0 | CFP | N/A | DEER TS | 704020165504 | 2020-08-07 | 704020165504 | 2021-04-15 | 2021
1108 |  | CEF-ALBA IULIA | ALBA IULIA | AB | solar | 0.00336 | 0.00336 | 0 | 0 | CFP | N/A | DEER TS | 704020165505 | 2020-08-07 | 704020165505 | 2021-04-15 | 2021
1109 |  | CEF-SANGEORGIU DE PADURE | SANGEORGIU DE PADURE | MS | solar | 0.0033 | 0.0033 | 0 | 0 | CFP | N/A | DEER TS | 703020200757 | 2020-07-23 | 703020200757 | 2021-04-02 | 2021
1110 |  | CEF-TEIUS | TEIUS | AB | solar | 0.003 | 0.003 | 0 | 0 | CFP | N/A | DEER TS | 704020167384 | 2020-08-07 | 704020167384 | 2021-04-09 | 2021
1111 |  | CEF-ALBA IULIA | ALBA IULIA | AB | solar | 0.00336 | 0.00336 | 0 | 0 | CFP | N/A | DEER TS | 704020167807 | 2020-08-20 | 704020167807 | 2021-04-15 | 2021
1112 |  | CEF-EREMITU | EREMITU | MS | solar | 0.003 | 0.003 | 0 | 0 | CFP | N/A | DEER TS | 703020175325 | 2020-05-29 | 703020175325 | 2021-05-24 | 2021
1113 |  | CEF-MIERCUREA-CIUC | MIERCUREA-CIUC | HR | solar | 0.003 | 0.003 | 0 | 0 | CFP | N/A | DEER TS | 705020143372 | 2020-07-17 | 705020143372 | 2020-11-04 | 2020
1114 |  | CEF-GHEORGHENI | GHEORGHENI | HR | solar | 0.0039 | 0.0039 | 0 | 0 | CFP | N/A | DEER TS | 705020143509 | 2020-07-29 | 705020143509 | 2021-09-16 | 2021
1115 |  | CEF-TARGU MURES | TARGU MURES | MS | solar | 0.0065 | 0.0065 | 0 | 0 | CFP | N/A | DEER TS | 703020209385 | 2020-09-02 | 703020209385 | 2021-02-09 | 2021
1116 |  | CEF-SELIMBAR | SELIMBAR | SB | solar | 0.29 | 0.29 | 0 | 0 | CFP | N/A | DEER TS | 70201998486 | 2019-08-14 | 70201998486 | 2020-03-31 | 2020
1117 |  | CEF-POJORTA | POJORTA | BV | solar | 0.01 | 0.01 | 0 | 0 | CFP | N/A | DEER TS | 7010210605809 | 2021-06-08 | 7010210605809 | 2021-11-04 | 2021
1118 |  | CEF-COVASNA | COVASNA | CV | solar | 0.0091 | 0.0091 | 0 | 0 | CFP | N/A | DEER TS | 70602097025 | 2020-08-27 | 70602097025 | 2021-02-22 | 2021
1119 |  | CEF-MIERCUREA-CIUC | MIERCUREA-CIUC | HR | solar | 0.0055 | 0.0055 | 0 | 0 | CFP | N/A | DEER TS | 705020143885 | 2020-09-25 | 705020143885 | 2021-04-19 | 2021
1120 |  | CEF-ALBA IULIA | ALBA IULIA | AB | solar | 0.283 | 0.283 | 0 | 0 | CFP | N/A | DEER TS | 7040210200281 | 2021-02-24 | 7040210200281 | 2021-11-18 | 2021
1121 |  | CEF-BRASOV | BRASOV | BV | solar | 0.003 | 0.003 | 0 | 0 | CFP | N/A | DEER TS | 7010210201631 | 2021-03-15 | 7010210201631 | 2021-08-13 | 2021
1122 |  | CEF-BRASOV | BRASOV | BV | solar | 0.003 | 0.003 | 0 | 0 | CFP | N/A | DEER TS | 7010210201690 | 2021-03-03 | 7010210201690 | 2021-08-06 | 2021
1123 |  | CEF-BRASOV | BRASOV | BV | solar | 0.003 | 0.003 | 0 | 0 | CFP | N/A | DEER TS | 7010210201692 | 2021-03-15 | 7010210201692 | 2021-08-06 | 2021
1124 |  | CEF-MURES | MURES | MS | solar | 0.015 | 0.015 | 0 | 0 | CFP | N/A | DEER TS | 7030210301897 | 2021-03-15 | 7030210301897 | 2021-11-29 | 2021
1125 |  | CEF-HARSENI | HARSENI | BV | solar | 0.003 | 0.003 | 0 | 0 | CFP | N/A | DEER TS | 7010210302253 | 2021-03-26 | 7010210302253 | 2021-09-02 | 2021
1126 |  | CEF-SACELE | SACELE | BV | solar | 0.005 | 0.005 | 0 | 0 | CFP | N/A | DEER TS | 7010210302539 | 2021-03-13 | 7010210302539 | 2021-07-09 | 2021
1127 |  | CEF-BRASOV | BRASOV | BV | solar | 0.007 | 0.007 | 0 | 0 | CFP | N/A | DEER TS | 7010210100174 | 2021-04-01 | 7010210100174 | 2021-04-01 | 2021
1128 |  | CEF-BRASOV | BRASOV | BV | solar | 0.003 | 0.003 | 0 | 0 | CFP | N/A | DEER TS | 7010210403305 | 2021-04-27 | 7010210403305 | 2021-09-10 | 2021
1129 |  | CEF-SIBIU | SIBIU | SB | solar | 0.004 | 0.004 | 0 | 0 | CFP | N/A | DEER TS | 7020210402692 | 2021-04-28 | 7020210402692 | 2021-07-23 | 2021
1130 |  | CEF-SIBIU | SIBIU | SB | solar | 0.004 | 0.004 | 0 | 0 | CFP | N/A | DEER TS | 7020210402693 | 2021-04-28 | 7020210402693 | 2021-09-02 | 2021
1131 |  | CEF-SIBIU | SIBIU | SB | solar | 0.004 | 0.004 | 0 | 0 | CFP | N/A | DEER TS | 7020210402695 | 2021-04-28 | 7020210402695 | 2021-08-20 | 2021
1132 |  | CEF-SIBIU | SIBIU | SB | solar | 0.009 | 0.009 | 0 | 0 | CFP | N/A | DEER TS | 7020210402696 | 2021-04-28 | 7020210402696 | 2021-09-02 | 2021
1133 |  | CEF-SIBIU | SIBIU | SB | solar | 0.003 | 0.003 | 0 | 0 | CFP | N/A | DEER TS | 7020210502948 | 2021-05-14 | 7020210502948 | 2021-08-04 | 2021
1134 |  | CEF-SANTANA DE MURES | SANTANA DE MURES | MS | solar | 0.0031 | 0.0031 | 0 | 0 | CFP | N/A | DEER TS | 703020207701 | 2020-08-23 | 703020207701 | 2021-05-11 | 2021
1135 |  | CEF-SANPETRU DE CAMPIE | SANPETRU DE CAMPIE | MS | solar | 0.0031 | 0.0031 | 0 | 0 | CFP | N/A | DEER TS | 703020207709 | 2020-08-23 | 703020207709 | 2021-09-23 | 2021
1136 |  | CEF-SOVATA | SOVATA | MS | solar | 0.0031 | 0.0031 | 0 | 0 | CFP | N/A | DEER TS | 703020207721 | 2020-08-23 | 703020207721 | 2021-06-25 | 2021
1137 |  | CEF-EREMIENI | EREMIENI | MS | solar | 0.0031 | 0.0031 | 0 | 0 | CFP | N/A | DEER TS | 703020209369 | 2020-09-05 | 703020209369 | 2021-10-01 | 2021
1138 |  | CEF-SOVATA | SOVATA | MS | solar | 0.0031 | 0.0031 | 0 | 0 | CFP | N/A | DEER TS | 703020209375 | 2020-09-01 | 703020209375 | 2021-06-28 | 2021
1139 |  | CEF-LIVEZENI | LIVEZENI | MS | solar | 0.0053 | 0.0053 | 0 | 0 | CFP | N/A | DEER TS | 703020209550 | 2020-09-03 | 703020209550 | 2021-05-25 | 2021
1140 |  | CEF-SOVATA | SOVATA | MS | solar | 0.0031 | 0.0031 | 0 | 0 | CFP | N/A | DEER TS | 703020209834 | 2020-09-03 | 703020209834 | 2021-04-08 | 2021
1141 |  | CEF-TARGU MURES | TARGU MURES | MS | solar | 0.0053 | 0.0053 | 0 | 0 | CFP | N/A | DEER TS | 703020210074 | 2020-09-04 | 703020210074 | 2021-05-24 | 2021
1142 |  | CEF-AIUD | AIUD | AB | solar | 0.00336 | 0.00336 | 0 | 0 | CFP | N/A | DEER TS | 704020159118 | 2020-07-13 | 704020159118 | 2021-04-19 | 2021
1143 |  | CEF-GALBENA | GALBENA | AB | solar | 0.003 | 0.003 | 0 | 0 | CFP | N/A | DEER TS | 704020167483 | 2020-08-19 | 704020167483 | 2021-06-03 | 2021
1144 |  | CEF-ALBA IULIA | ALBA IULIA | AB | solar | 0.00336 | 0.00336 | 0 | 0 | CFP | N/A | DEER TS | 704020168764 | 2020-08-24 | 704020168764 | 2021-04-15 | 2021
1145 |  | CEF-MIERCUREA-CIUC | MIERCUREA-CIUC | HR | solar | 0.003 | 0.003 | 0 | 0 | CFP | N/A | DEER TS | 705020129647 | 2020-05-18 | 705020129647 | 2021-05-06 | 2021
1146 |  | CEF-MIERCUREA-CIUC | MIERCUREA-CIUC | HR | solar | 0.003 | 0.003 | 0 | 0 | CFP | N/A | DEER TS | 705020134181 | 2020-06-09 | 705020134181 | 2021-05-06 | 2021
1147 |  | CEF-MIERCUREA-CIUC | MIERCUREA-CIUC | HR | solar | 0.003 | 0.003 | 0 | 0 | CFP | N/A | DEER TS | 705020141993 | 2020-06-17 | 705020141993 | 2021-05-07 | 2021
1148 |  | CEF-TUSNAD | TUSNAD | HR | solar | 0.003 | 0.003 | 0 | 0 | CFP | N/A | DEER TS | 705020142001 | 2020-06-17 | 705020142001 | 2021-05-07 | 2021
1149 |  | CEF-SELIMBAR | SELIMBAR | SB | solar | 0.012 | 0.012 | 0 | 0 | CFP | N/A | DEER TS | 702020206555 | 2020-11-10 | 702020206555 | 2021-04-06 | 2021
1150 |  | CEF-TARGU MURES | TARGU MURES | MS | solar | 0.00495 | 0.00495 | 0 | 0 | CFP | N/A | DEER TS | 703020207271 | 2020-08-18 | 703020207271 | 2021-04-09 | 2021
1151 |  | CEF-MIERCUREA NIRAJULUI | MIERCUREA NIRAJULUI | MS | solar | 0.0031 | 0.0031 | 0 | 0 | CFP | N/A | DEER TS | 703020207714 | 2020-08-23 | 703020207714 | 2021-04-19 | 2021
1152 |  | CEF-BUDIU MIC | BUDIU MIC | MS | solar | 0.0075 | 0.0075 | 0 | 0 | CFP | N/A | DEER TS | 703020209530 | 2020-09-03 | 703020209530 | 2021-05-06 | 2021
1153 |  | CEF-ABRUD | ABRUD | AB | solar | 0.003 | 0.003 | 0 | 0 | CFP | N/A | DEER TS | 704020152486 | 2020-06-23 | 704020152486 | 2021-06-08 | 2021
1154 |  | CEF-BISTRA | BISTRA | AB | solar | 0.003 | 0.003 | 0 | 0 | CFP | N/A | DEER TS | 704020167737 | 2020-08-19 | 704020167737 | 2021-05-26 | 2021
1155 |  | CEF-BISTRA | BISTRA | AB | solar | 0.003 | 0.003 | 0 | 0 | CFP | N/A | DEER TS | 704020168067 | 2020-08-20 | 704020168067 | 2021-06-10 | 2021
1156 |  | CEF-BISTRA | BISTRA | AB | solar | 0.003 | 0.003 | 0 | 0 | CFP | N/A | DEER TS | 704020168069 | 2020-08-20 | 704020168069 | 2021-06-10 | 2021
1157 |  | CEF-TARNAVENI | TARNAVENI | MS | solar | 0.005 | 0.005 | 0 | 0 | CFP | N/A | DEER TS | 703020188235 | 2020-06-29 | 703020188235 | 2021-04-07 | 2021
1158 |  | CEF-TARGU MURES | TARGU MURES | MS | solar | 0.004 | 0.004 | 0 | 0 | CFP | N/A | DEER TS | 703020200770 | 2020-07-24 | 703020200770 | 2021-04-07 | 2021
1159 |  | CEF-DELNITA | DELNITA | HR | solar | 0.003 | 0.003 | 0 | 0 | CFP | N/A | DEER TS | 705020132163 | 2020-05-21 | 705020132163 | 2021-04-07 | 2021
1160 |  | CEF-STRUNGARI | STRUNGARI | AB | solar | 0.0065 | 0.0065 | 0 | 0 | CFP | N/A | DEER TS | 704020160463 | 2020-07-14 | 704020160463 | 2021-04-15 | 2021
1161 |  | CEF-TARTARIA | TARTARIA | AB | solar | 0.00336 | 0.00336 | 0 | 0 | CFP | N/A | DEER TS | 704020167469 | 2020-08-18 | 704020167469 | 2021-04-16 | 2021
1162 |  | CEF-SACELE | SACELE | BV | solar | 0.025 | 0.025 | 0 | 0 | CFP | N/A | DEER TS | 701020255319 | 2021-04-08 | 701020255319 | 2021-04-08 | 2021
1163 |  | CEF-TEIUS | TEIUS | AB | solar | 0.003 | 0.003 | 0 | 0 | CFP | N/A | DEER TS | 704020167383 | 2020-08-07 | 704020167383 | 2021-04-19 | 2021
1164 |  | CEF-ZETEA | ZETEA | HR | solar | 0.003 | 0.003 | 0 | 0 | CFP | N/A | DEER TS | 705020143479 | 2020-07-30 | 705020143479 | 2021-06-02 | 2021
1165 |  | CEF-SACELE | SACELE | BV | solar | 0.015 | 0.015 | 0 | 0 | CFP | N/A | DEER TS | 701020255320 | 2021-04-09 | 701020255320 | 2021-04-09 | 2021
1166 |  | CEF-ZARNESTI | ZARNESTI | BV | solar | 0.003 | 0.003 | 0 | 0 | CFP | N/A | DEER TS | 701020247565 | 2020-09-21 | 701020247565 | 2021-05-14 | 2021
1167 |  | CEF-VINTU DE JOS | VINTU DE JOS | AB | solar | 0.00336 | 0.00336 | 0 | 0 | CFP | N/A | DEER TS | 704020160464 | 2020-07-14 | 704020160464 | 2021-04-15 | 2021
1168 |  | CEF-SARD | SARD | AB | solar | 0.00336 | 0.00336 | 0 | 0 | CFP | N/A | DEER TS | 704020164528 | 2020-07-28 | 704020164528 | 2021-04-15 | 2021
1169 |  | CEF-MIERCUREA-CIUC | MIERCUREA-CIUC | HR | solar | 0.003 | 0.003 | 0 | 0 | CFP | N/A | DEER TS | 705020143164 | 2020-06-29 | 705020143164 | 2021-05-07 | 2021
1170 |  | CEF-NAZNA | NAZNA | MS | solar | 0.00495 | 0.00495 | 0 | 0 | CFP | N/A | DEER TS | 703020175206 | 2020-05-24 | 703020175206 | 2021-04-12 | 2021
1171 |  | CEF-SASCIORI | SASCIORI | AB | solar | 0.00336 | 0.00336 | 0 | 0 | CFP | N/A | DEER TS | 704020152187 | 2020-06-17 | 704020152187 | 2021-04-12 | 2021
1172 |  | CEF-CISNADIE | CISNADIE | SB | solar | 0.003 | 0.003 | 0 | 0 | CFP | N/A | DEER TS | 702020184271 | 2020-07-17 | 702020184271 | 2021-08-10 | 2021
1173 |  | CEF-POPLACA | POPLACA | SB | solar | 0.003 | 0.003 | 0 | 0 | CFP | N/A | DEER TS | 702020184275 | 2020-07-17 | 702020184275 | 2021-06-23 | 2021
1174 |  | CEF-CISNADIE | CISNADIE | SB | solar | 0.003 | 0.003 | 0 | 0 | CFP | N/A | DEER TS | 702020184284 | 2020-07-29 | 702020184284 | 2021-05-31 | 2021
1175 |  | CEF-SELIMBAR | SELIMBAR | SB | solar | 0.003 | 0.003 | 0 | 0 | CFP | N/A | DEER TS | 702020184287 | 2020-07-25 | 702020184287 | 2021-05-31 | 2021
1176 |  | CEF-ALBA IULIA | ALBA IULIA | AB | solar | 0.00336 | 0.00336 | 0 | 0 | CFP | N/A | DEER TS | 704020164542 | 2020-07-29 | 704020164542 | 2021-04-15 | 2021
1177 |  | CEF-MIERCUREA-CIUC | MIERCUREA-CIUC | HR | solar | 0.003 | 0.003 | 0 | 0 | CFP | N/A | DEER TS | 705020134180 | 2020-06-09 | 705020134180 | 2021-05-07 | 2021
1178 |  | CEF-MIERCUREA-CIUC | MIERCUREA-CIUC | HR | solar | 0.003 | 0.003 | 0 | 0 | CFP | N/A | DEER TS | 705020143380 | 2020-07-16 | 705020143380 | 2021-05-07 | 2021
1179 |  | CEF-ULIES | ULIES | HR | solar | 0.003 | 0.003 | 0 | 0 | CFP | N/A | DEER TS | 705020143585 | 2020-07-29 | 705020143585 | 2021-06-24 | 2021
1180 |  | CEF-BARDESTI | BARDESTI | MS | solar | 0.00495 | 0.00495 | 0 | 0 | CFP | N/A | DEER TS | 703020191531 | 2020-07-03 | 703020191531 | 2021-04-13 | 2021
1181 |  | CEF-MIERCUREA NIRAJULUI | MIERCUREA NIRAJULUI | MS | solar | 0.0031 | 0.0031 | 0 | 0 | CFP | N/A | DEER TS | 703020207777 | 2020-08-24 | 703020207777 | 2021-05-21 | 2021
1182 |  | CEF-TROITA | TROITA | MS | solar | 0.003 | 0.003 | 0 | 0 | CFP | N/A | DEER TS | 703020209551 | 2020-09-02 | 703020209551 | 2021-04-22 | 2021
1183 |  | CEF-SANGEORGIU DE MURES | SANGEORGIU DE MURES | MS | solar | 0.0031 | 0.0031 | 0 | 0 | CFP | N/A | DEER TS | 703020209833 | 2020-09-03 | 703020209833 | 2021-05-11 | 2021
1184 |  | CEF-LUDUS | LUDUS | MS | solar | 0.0063 | 0.0063 | 0 | 0 | CFP | N/A | DEER TS | 703020220974 | 2020-11-04 | 703020220974 | 2021-04-27 | 2021
1185 |  | CEF-MIHALT | MIHALT | AB | solar | 0.00336 | 0.00336 | 0 | 0 | CFP | N/A | DEER TS | 704020163279 | 2020-07-24 | 704020163279 | 2021-04-16 | 2021
1186 |  | CEF-BIRLESTI | BIRLESTI | AB | solar | 0.00336 | 0.00336 | 0 | 0 | CFP | N/A | DEER TS | 704020167505 | 2020-08-19 | 704020167505 | 2021-04-16 | 2021
1187 |  | CEF-BLAJ | BLAJ | AB | solar | 0.008 | 0.008 | 0 | 0 | CFP | N/A | DEER TS | 704020168777 | 2020-08-24 | 704020168777 | 2021-09-03 | 2021
1188 |  | CEF-MIERCUREA-CIUC | MIERCUREA-CIUC | HR | solar | 0.003 | 0.003 | 0 | 0 | CFP | N/A | DEER TS | 705020143149 | 2020-06-23 | 705020143149 | 2021-05-07 | 2021
1189 |  | CEF-BRASOV | BRASOV | BV | solar | 0.008 | 0.008 | 0 | 0 | CFP | N/A | DEER TS | 701020259325 | 2021-04-14 | 701020259325 | 2021-04-14 | 2021
1190 |  | CEF-SANGEORGIU DE MURES | SANGEORGIU DE MURES | MS | solar | 0.003 | 0.003 | 0 | 0 | CFP | N/A | DEER TS | 703020183405 | 2020-06-17 | 703020183405 | 2021-04-14 | 2021
1191 |  | CEF-SIBIU | SIBIU | SB | solar | 0.0073 | 0.0073 | 0 | 0 | CFP | N/A | DEER TS | 702020180739 | 2020-07-22 | 702020180739 | 2021-04-28 | 2021
1192 |  | CEF-TARGU MURES | TARGU MURES | MS | solar | 0.0075 | 0.0075 | 0 | 0 | CFP | N/A | DEER TS | 703020209524 | 2020-09-03 | 703020209524 | 2021-05-21 | 2021
1193 |  | CEF-PREJMER | PREJMER | BV | solar | 0.003 | 0.003 | 0 | 0 | CFP | N/A | DEER TS | 701020215324 | 2020-07-01 | 701020215324 | 2021-05-10 | 2021
1194 |  | CEF-CAMPU CETATII | CAMPU CETATII | MS | solar | 0.00544 | 0.00544 | 0 | 0 | CFP | N/A | DEER TS | 703020184628 | 2020-06-19 | 703020184628 | 2021-05-24 | 2021
1195 |  | CEF-IERNUT | IERNUT | MS | solar | 0.004 | 0.004 | 0 | 0 | CFP | N/A | DEER TS | 703020207725 | 2020-08-23 | 703020207725 | 2021-05-10 | 2021
1196 |  | CEF-SANGEORGIU DE MURES | SANGEORGIU DE MURES | MS | solar | 0.004 | 0.004 | 0 | 0 | CFP | N/A | DEER TS | 703020207995 | 2020-08-28 | 703020207995 | 2021-05-11 | 2021
1197 |  | CEF-ALBA IULIA | ALBA IULIA | AB | solar | 0.003 | 0.003 | 0 | 0 | CFP | N/A | DEER TS | 704020170515 | 2020-09-03 | 704020170515 | 2021-05-12 | 2021
1198 |  | CEF-ALBA IULIA | ALBA IULIA | AB | solar | 0.003 | 0.003 | 0 | 0 | CFP | N/A | DEER TS | 704020140314 | 2020-05-13 | 704020140314 | 2021-04-16 | 2021
1199 |  | CEF-DUMBRAVIOARA | DUMBRAVIOARA | MS | solar | 0.004 | 0.004 | 0 | 0 | CFP | N/A | DEER TS | 703020207782 | 2020-08-24 | 703020207782 | 2021-05-25 | 2021
1200 |  | CEF-SANTANA DE MURES | SANTANA DE MURES | MS | solar | 0.0052 | 0.0052 | 0 | 0 | CFP | N/A | DEER TS | 703020207785 | 2020-08-24 | 703020207785 | 2021-06-29 | 2021
1201 |  | CEF-TARGU MURES | TARGU MURES | MS | solar | 0.0031 | 0.0031 | 0 | 0 | CFP | N/A | DEER TS | 703020208295 | 2020-08-27 | 703020208295 | 2021-05-24 | 2021
1202 |  | CEF-SINCA VECHE | SINCA VECHE | BV | solar | 0.00517 | 0.00517 | 0 | 0 | CFP | N/A | DEER TS | 701020168451 | 2020-03-02 | 701020168451 | 2021-05-21 | 2021
1203 |  | CEF-TARLUNGENI | TARLUNGENI | BV | solar | 0.003 | 0.003 | 0 | 0 | CFP | N/A | DEER TS | 701020209651 | 2020-06-10 | 701020209651 | 2021-09-10 | 2021
1204 |  | CEF-RECEA | RECEA | BV | solar | 0.003 | 0.003 | 0 | 0 | CFP | N/A | DEER TS | 701020233376 | 2020-08-05 | 701020233376 | 2021-08-19 | 2021
1205 |  | CEF-SACELE | SACELE | BV | solar | 0.003 | 0.003 | 0 | 0 | CFP | N/A | DEER TS | 701020233429 | 2020-08-05 | 701020233429 | 2021-08-18 | 2021
1206 |  | CEF-TARGU MURES | TARGU MURES | MS | solar | 0.0031 | 0.0031 | 0 | 0 | CFP | N/A | DEER TS | 703020208286 | 2020-08-27 | 703020208286 | 2021-06-16 | 2021
1207 |  | CEF-LIVEZENI | LIVEZENI | MS | solar | 0.0053 | 0.0053 | 0 | 0 | CFP | N/A | DEER TS | 703020209532 | 2020-09-03 | 703020209532 | 2021-06-15 | 2021
1208 |  | CEF-REGHIN | REGHIN | MS | solar | 0.0032 | 0.0032 | 0 | 0 | CFP | N/A | DEER TS | 703020209535 | 2020-09-02 | 703020209535 | 2021-06-04 | 2021
1209 |  | CEF-ODORHEIU SECUIESC | ODORHEIU SECUIESC | HR | solar | 0.0033 | 0.0033 | 0 | 0 | CFP | N/A | DEER TS | 705020144182 | 2020-10-14 | 705020144182 | 2021-06-10 | 2021
1210 |  | CEF-ODORHEIU SECUIESC | ODORHEIU SECUIESC | HR | solar | 0.0033 | 0.0033 | 0 | 0 | CFP | N/A | DEER TS | 705020144185 | 2020-10-15 | 705020144185 | 2021-08-20 | 2021
1211 |  | CEF-TARNOVITA | TARNOVITA | HR | solar | 0.0033 | 0.0033 | 0 | 0 | CFP | N/A | DEER TS | 705020144186 | 2020-10-15 | 705020144186 | 2021-08-20 | 2021
1212 |  | CEF-LUTITA | LUTITA | HR | solar | 0.0044 | 0.0044 | 0 | 0 | CFP | N/A | DEER TS | 705020144251 | 2020-10-22 | 705020144251 | 2021-08-20 | 2021
1213 |  | CEF-BENTID | BENTID | HR | solar | 0.0033 | 0.0033 | 0 | 0 | CFP | N/A | DEER TS | 705020144252 | 2020-10-22 | 705020144252 | 2021-08-20 | 2021
1214 |  | CEF-PREJMER | PREJMER | BV | solar | 0.003 | 0.003 | 0 | 0 | CFP | N/A | DEER TS | 701020215856 | 2020-06-22 | 701020215856 | 2021-05-10 | 2021
1215 |  | CEF-VOIVODENI | VOIVODENI | BV | solar | 0.003 | 0.003 | 0 | 0 | CFP | N/A | DEER TS | 701020233379 | 2020-08-06 | 701020233379 | 2021-08-16 | 2021
1216 |  | CEF-RECEA | RECEA | BV | solar | 0.003 | 0.003 | 0 | 0 | CFP | N/A | DEER TS | 701020233423 | 2020-08-05 | 701020233423 | 2021-07-29 | 2021
1217 |  | CEF-CRIZBAV | CRIZBAV | BV | solar | 0.005 | 0.005 | 0 | 0 | CFP | N/A | DEER TS | 701020233428 | 2020-08-04 | 701020233428 | 2021-08-18 | 2021
1218 |  | CEF-SIMON | SIMON | BV | solar | 0.008 | 0.008 | 0 | 0 | CFP | N/A | DEER TS | 701020248153 | 2020-09-21 | 701020248153 | 2021-08-26 | 2021
1219 |  | CEF-SURA MARE | SURA MARE | SB | solar | 0.003 | 0.003 | 0 | 0 | CFP | N/A | DEER TS | 702020191981 | 2020-08-20 | 702020191981 | 2021-08-20 | 2021
1220 |  | CEF-MIERCUREA-CIUC | MIERCUREA-CIUC | HR | solar | 0.0033 | 0.0033 | 0 | 0 | CFP | N/A | DEER TS | 705020144222 | 2020-10-22 | 705020144222 | 2021-08-26 | 2021
1221 |  | CEF-RASNOV | RASNOV | BV | solar | 0.003 | 0.003 | 0 | 0 | CFP | N/A | DEER TS | 701019162434 | 2020-01-14 | 701019162434 | 2021-07-08 | 2021
1222 |  | CEF-BRASOV | BRASOV | BV | solar | 0.003 | 0.003 | 0 | 0 | CFP | N/A | DEER TS | 701020200228 | 2020-06-09 | 701020200228 | 2021-05-20 | 2021
1223 |  | CEF-MEDIAS | MEDIAS | SB | solar | 0.00945 | 0.00945 | 0 | 0 | CFP | N/A | DEER TS | 702020168511 | 2020-06-12 | 702020168511 | 2021-05-31 | 2021
1224 |  | CEF-EREMIENI | EREMIENI | MS | solar | 0.0031 | 0.0031 | 0 | 0 | CFP | N/A | DEER TS | 703020209368 | 2020-09-01 | 703020209368 | 2021-08-10 | 2021
1225 |  | CEF-EREMIENI | EREMIENI | MS | solar | 0.0031 | 0.0031 | 0 | 0 | CFP | N/A | DEER TS | 703020207722 | 2020-08-23 | 703020207722 | 2021-08-10 | 2021
1226 |  | CEF-REGHIN | REGHIN | MS | solar | 0.0031 | 0.0031 | 0 | 0 | CFP | N/A | DEER TS | 703020207982 | 2020-08-27 | 703020207982 | 2021-06-04 | 2021
1227 |  | CEF-GORNESTI | GORNESTI | MS | solar | 0.0031 | 0.0031 | 0 | 0 | CFP | N/A | DEER TS | 703020208292 | 2020-08-27 | 703020208292 | 2021-06-03 | 2021
1228 |  | CEF-RECEA | RECEA | BV | solar | 0.003 | 0.003 | 0 | 0 | CFP | N/A | DEER TS | 701020209629 | 2020-06-15 | 701020209629 | 2021-08-16 | 2021
1229 |  | CEF-MOIECIU DE SUS | MOIECIU DE SUS | BV | solar | 0.006 | 0.006 | 0 | 0 | CFP | N/A | DEER TS | 701020209648 | 2020-06-11 | 701020209648 | 2021-10-13 | 2021
1230 |  | CEF-ZARNESTI | ZARNESTI | BV | solar | 0.003 | 0.003 | 0 | 0 | CFP | N/A | DEER TS | 701020215322 | 2020-06-19 | 701020215322 | 2021-10-04 | 2021
1231 |  | CEF-VULCAN | VULCAN | BV | solar | 0.0046 | 0.0046 | 0 | 0 | CFP | N/A | DEER TS | 701020215892 | 2020-06-22 | 701020215892 | 2021-05-28 | 2021
1232 |  | CEF-BRASOV | BRASOV | BV | solar | 0.007 | 0.007 | 0 | 0 | CFP | N/A | DEER TS | 701020229934 | 2020-07-15 | 701020229934 | 2021-07-01 | 2021
1233 |  | CEF-RASNOV | RASNOV | BV | solar | 0.003 | 0.003 | 0 | 0 | CFP | N/A | DEER TS | 701020233430 | 2020-08-04 | 701020233430 | 2021-09-10 | 2021
1234 |  | CEF-APATA | APATA | BV | solar | 0.005 | 0.005 | 0 | 0 | CFP | N/A | DEER TS | 701020233432 | 2020-08-04 | 701020233432 | 2021-09-10 | 2021
1235 |  | CEF-RECEA | RECEA | BV | solar | 0.008 | 0.008 | 0 | 0 | CFP | N/A | DEER TS | 701020239824 | 2020-08-12 | 701020239824 | 2021-07-29 | 2021
1236 |  | CEF-PREJMER | PREJMER | BV | solar | 0.003 | 0.003 | 0 | 0 | CFP | N/A | DEER TS | 701020250365 | 2020-09-23 | 701020250365 | 2021-05-10 | 2021
1237 |  | CEF-BUNGARD | BUNGARD | SB | solar | 0.0032 | 0.0032 | 0 | 0 | CFP | N/A | DEER TS | 702020167388 | 2020-06-03 | 702020167388 | 2021-05-21 | 2021
1238 |  | CEF-SIBIU | SIBIU | SB | solar | 0.0032 | 0.0032 | 0 | 0 | CFP | N/A | DEER TS | 702020178174 | 2020-07-14 | 702020178174 | 2021-06-16 | 2021
1239 |  | CEF-LUDUS | LUDUS | MS | solar | 0.0075 | 0.0075 | 0 | 0 | CFP | N/A | DEER TS | 703020205630 | 2020-08-28 | 703020205630 | 2021-06-16 | 2021
1240 |  | CEF-MIERCUREA NIRAJULUI | MIERCUREA NIRAJULUI | MS | solar | 0.0031 | 0.0031 | 0 | 0 | CFP | N/A | DEER TS | 703020207713 | 2020-08-23 | 703020207713 | 2021-06-04 | 2021
1241 |  | CEF-DEDRAD | DEDRAD | MS | solar | 0.0031 | 0.0031 | 0 | 0 | CFP | N/A | DEER TS | 703020207984 | 2020-08-28 | 703020207984 | 2021-06-04 | 2021
1242 |  | CEF-ORSOVA | ORSOVA | MS | solar | 0.0031 | 0.0031 | 0 | 0 | CFP | N/A | DEER TS | 703020208007 | 2020-08-28 | 703020208007 | 2021-06-09 | 2021
1243 |  | CEF-DUMBRAVIOARA | DUMBRAVIOARA | MS | solar | 0.0031 | 0.0031 | 0 | 0 | CFP | N/A | DEER TS | 703020208234 | 2020-08-27 | 703020208234 | 2021-05-21 | 2021
1244 |  | CEF-SANGEORGIU DE MURES | SANGEORGIU DE MURES | MS | solar | 0.0031 | 0.0031 | 0 | 0 | CFP | N/A | DEER TS | 703020209372 | 2020-09-01 | 703020209372 | 2021-07-07 | 2021
1245 |  | CEF-MIERCUREA NIRAJULUI | MIERCUREA NIRAJULUI | MS | solar | 0.0031 | 0.0031 | 0 | 0 | CFP | N/A | DEER TS | 703020209814 | 2020-09-03 | 703020209814 | 2021-05-25 | 2021
1246 |  | CEF-REGHIN | REGHIN | MS | solar | 0.0031 | 0.0031 | 0 | 0 | CFP | N/A | DEER TS | 703020209828 | 2020-09-03 | 703020209828 | 2021-06-09 | 2021
1247 |  | CEF-DUMBRAVIOARA | DUMBRAVIOARA | MS | solar | 0.0031 | 0.0031 | 0 | 0 | CFP | N/A | DEER TS | 703020209832 | 2020-09-03 | 703020209832 | 2021-05-21 | 2021
1248 |  | CEF-SEBES | SEBES | AB | solar | 0.0048 | 0.0048 | 0 | 0 | CFP | N/A | DEER TS | 704020166837 | 2020-08-07 | 704020166837 | 2021-05-07 | 2021
1249 |  | CEF-RASNOV | RASNOV | BV | solar | 0.015 | 0.015 | 0 | 0 | CFP | N/A | DEER TS | 701019131363 | 2020-03-02 | 701019131363 | 2021-04-28 | 2021
1250 |  | CEF-ABRUD | ABRUD | AB | solar | 0.00342 | 0.00342 | 0 | 0 | CFP | N/A | DEER TS | 704020152495 | 2020-06-22 | 704020152495 | 2021-04-28 | 2021
1251 |  | CEF-TILISCA | TILISCA | SB | solar | 0.003 | 0.003 | 0 | 0 | CFP | N/A | DEER TS | 702020171674 | 2020-06-18 | 702020171674 | 2021-07-14 | 2021
1252 |  | CEF-SIBIU | SIBIU | SB | solar | 0.003 | 0.003 | 0 | 0 | CFP | N/A | DEER TS | 702020174320 | 2020-06-15 | 702020174320 | 2021-06-23 | 2021
1253 |  | CEF-MEDIAS | MEDIAS | SB | solar | 0.003 | 0.003 | 0 | 0 | CFP | N/A | DEER TS | 702020184873 | 2020-07-25 | 702020184873 | 2021-08-05 | 2021
1254 |  | CEF-SIBIU | SIBIU | SB | solar | 0.0033 | 0.0033 | 0 | 0 | CFP | N/A | DEER TS | 702020187947 | 2020-08-04 | 702020187947 | 2021-07-01 | 2021
1255 |  | CEF-MOTIS | MOTIS | SB | solar | 0.003 | 0.003 | 0 | 0 | CFP | N/A | DEER TS | 702020188682 | 2020-08-18 | 702020188682 | 2021-05-31 | 2021
1256 |  | CEF-MEDIAS | MEDIAS | SB | solar | 0.003 | 0.003 | 0 | 0 | CFP | N/A | DEER TS | 702020191954 | 2020-08-25 | 702020191954 | 2021-07-27 | 2021
1257 |  | CEF-DUMBRAVENI | DUMBRAVENI | SB | solar | 0.00532 | 0.00532 | 0 | 0 | CFP | N/A | DEER TS | 702020191964 | 2020-09-07 | 702020191964 | 2021-06-02 | 2021
1258 |  | CEF-MICASASA | MICASASA | SB | solar | 0.003 | 0.003 | 0 | 0 | CFP | N/A | DEER TS | 702020195427 | 2020-09-09 | 702020195427 | 2021-06-02 | 2021
1259 |  | CEF-MIERCUREA-CIU | MIERCUREA-CIU | HR | solar | 0.003 | 0.003 | 0 | 0 | CFP | N/A | DEER TS | 705020134178 | 2020-06-05 | 705020134178 | 2021-05-28 | 2021
1260 |  | CEF-MIERCUREA-CIUC | MIERCUREA-CIUC | HR | solar | 0.003 | 0.003 | 0 | 0 | CFP | N/A | DEER TS | 705020134192 | 2020-06-09 | 705020134192 | 2021-05-27 | 2021
1261 |  | CEF-MIERCUREA-CIUC | MIERCUREA-CIUC | HR | solar | 0.003 | 0.003 | 0 | 0 | CFP | N/A | DEER TS | 705020134193 | 2020-06-09 | 705020134193 | 2021-05-27 | 2021
1262 |  | CEF-MIERCUREA-CIUC | MIERCUREA-CIUC | HR | solar | 0.003 | 0.003 | 0 | 0 | CFP | N/A | DEER TS | 705020141994 | 2020-06-24 | 705020141994 | 2021-05-27 | 2021
1263 |  | CEF-MIERCUREA-CIUC | MIERCUREA-CIUC | HR | solar | 0.003 | 0.003 | 0 | 0 | CFP | N/A | DEER TS | 705020141998 | 2020-06-17 | 705020141998 | 2021-05-28 | 2021
1264 |  | CEF-MIERCUREA-CIUC | MIERCUREA-CIUC | HR | solar | 0.003 | 0.003 | 0 | 0 | CFP | N/A | DEER TS | 705020143106 | 2020-06-17 | 705020143106 | 2021-05-28 | 2021
1265 |  | CEF-ODORHEIU SECUIESC | ODORHEIU SECUIESC | HR | solar | 0.0053 | 0.0053 | 0 | 0 | CFP | N/A | DEER TS | 705020145848 | 2020-10-23 | 705020145848 | 2021-06-10 | 2021
1266 |  | CEF-LIVEZENI | LIVEZENI | MS | solar | 0.0031 | 0.0031 | 0 | 0 | CFP | N/A | DEER TS | 703020207704 | 2020-08-23 | 703020207704 | 2021-06-02 | 2021
1267 |  | CEF-SANGEORGIU DE MURES | SANGEORGIU DE MURES | MS | solar | 0.004 | 0.004 | 0 | 0 | CFP | N/A | DEER TS | 703020207732 | 2020-08-23 | 703020207732 | 2021-05-26 | 2021
1268 |  | CEF-CORUNCA | CORUNCA | MS | solar | 0.004 | 0.004 | 0 | 0 | CFP | N/A | DEER TS | 703020207778 | 2020-08-24 | 703020207778 | 2021-07-09 | 2021
1269 |  | CEF-VIFOROASA | VIFOROASA | MS | solar | 0.0031 | 0.0031 | 0 | 0 | CFP | N/A | DEER TS | 703020207781 | 2020-08-24 | 703020207781 | 2021-06-18 | 2021
1270 |  | CEF-TARGU MURES | TARGU MURES | MS | solar | 0.0031 | 0.0031 | 0 | 0 | CFP | N/A | DEER TS | 703020208011 | 2020-08-27 | 703020208011 | 2021-06-22 | 2021
1271 |  | CEF-CORUNCA | CORUNCA | MS | solar | 0.0031 | 0.0031 | 0 | 0 | CFP | N/A | DEER TS | 703020208012 | 2020-08-27 | 703020208012 | 2021-07-08 | 2021
1272 |  | CEF-TARGU MURES | TARGU MURES | MS | solar | 0.0031 | 0.0031 | 0 | 0 | CFP | N/A | DEER TS | 703020208235 | 2020-08-27 | 703020208235 | 2021-06-18 | 2021
1273 |  | CEF-TARGU MURES | TARGU MURES | MS | solar | 0.0031 | 0.0031 | 0 | 0 | CFP | N/A | DEER TS | 703020208236 | 2020-08-27 | 703020208236 | 2021-06-18 | 2021
1274 |  | CEF-ERNEI | ERNEI | MS | solar | 0.0031 | 0.0031 | 0 | 0 | CFP | N/A | DEER TS | 703020208238 | 2020-08-27 | 703020208238 | 2021-06-28 | 2021
1275 |  | CEF-CURTENI | CURTENI | MS | solar | 0.0031 | 0.0031 | 0 | 0 | CFP | N/A | DEER TS | 703020208240 | 2020-08-27 | 703020208240 | 2021-06-16 | 2021
1276 |  | CEF-LIVEZENI | LIVEZENI | MS | solar | 0.0031 | 0.0031 | 0 | 0 | CFP | N/A | DEER TS | 703020208241 | 2020-08-27 | 703020208241 | 2021-05-20 | 2021
1277 |  | CEF-SANCRAIU DE MURES | SANCRAIU DE MURES | MS | solar | 0.0075 | 0.0075 | 0 | 0 | CFP | N/A | DEER TS | 703020208521 | 2020-09-01 | 703020208521 | 2021-06-16 | 2021
1278 |  | CEF-SANGEORGIU DE MURES | SANGEORGIU DE MURES | MS | solar | 0.0053 | 0.0053 | 0 | 0 | CFP | N/A | DEER TS | 703020208523 | 2020-09-01 | 703020208523 | 2021-06-16 | 2021
1279 |  | CEF-TARGU MURES | TARGU MURES | MS | solar | 0.0031 | 0.0031 | 0 | 0 | CFP | N/A | DEER TS | 703020208524 | 2020-09-01 | 703020208524 | 2021-06-30 | 2021
1280 |  | CEF-TARGU MURES | TARGU MURES | MS | solar | 0.0053 | 0.0053 | 0 | 0 | CFP | N/A | DEER TS | 703020208531 | 2020-09-01 | 703020208531 | 2021-06-28 | 2021
1281 |  | CEF-BATOS | BATOS | MS | solar | 0.0053 | 0.0053 | 0 | 0 | CFP | N/A | DEER TS | 703020208532 | 2020-09-01 | 703020208532 | 2021-06-25 | 2021
1282 |  | CEF-ROTENI | ROTENI | MS | solar | 0.004 | 0.004 | 0 | 0 | CFP | N/A | DEER TS | 703020208535 | 2020-09-01 | 703020208535 | 2021-05-25 | 2021
1283 |  | CEF-SANGEORGIU DE MURES | SANGEORGIU DE MURES | MS | solar | 0.0031 | 0.0031 | 0 | 0 | CFP | N/A | DEER TS | 703020208536 | 2020-08-29 | 703020208536 | 2021-06-23 | 2021
1284 |  | CEF-TARGU MURES | TARGU MURES | MS | solar | 0.0031 | 0.0031 | 0 | 0 | CFP | N/A | DEER TS | 703020209371 | 2020-09-01 | 703020209371 | 2021-06-28 | 2021
1285 |  | CEF-SANGEORGIU DE MURES | SANGEORGIU DE MURES | MS | solar | 0.004 | 0.004 | 0 | 0 | CFP | N/A | DEER TS | 703020209517 | 2020-09-02 | 703020209517 | 2021-05-19 | 2021
1286 |  | CEF-TARGU MURES | TARGU MURES | MS | solar | 0.0031 | 0.0031 | 0 | 0 | CFP | N/A | DEER TS | 703020209545 | 2020-09-03 | 703020209545 | 2021-07-14 | 2021
1287 |  | CEF-TARGU MURES | TARGU MURES | MS | solar | 0.0031 | 0.0031 | 0 | 0 | CFP | N/A | DEER TS | 703020209826 | 2020-09-03 | 703020209826 | 2021-09-09 | 2021
1288 |  | CEF-CRACIUNESTI | CRACIUNESTI | MS | solar | 0.0031 | 0.0031 | 0 | 0 | CFP | N/A | DEER TS | 703020209829 | 2020-09-03 | 703020209829 | 2021-06-04 | 2021
1289 |  | CEF-REGHIN | REGHIN | MS | solar | 0.0053 | 0.0053 | 0 | 0 | CFP | N/A | DEER TS | 703020211005 | 2020-09-07 | 703020211005 | 2021-08-09 | 2021
1290 |  | CEF-PANET | PANET | MS | solar | 0.0031 | 0.0031 | 0 | 0 | CFP | N/A | DEER TS | 703020211009 | 2020-09-07 | 703020211009 | 2021-06-24 | 2021
1291 |  | CEF-SANGEORGIU DE MURES | SANGEORGIU DE MURES | MS | solar | 0.0031 | 0.0031 | 0 | 0 | CFP | N/A | DEER TS | 703020211010 | 2020-09-07 | 703020211010 | 2021-06-24 | 2021
1292 |  | CEF-TARGU MURES | TARGU MURES | MS | solar | 0.0031 | 0.0031 | 0 | 0 | CFP | N/A | DEER TS | 703020211256 | 2020-09-08 | 703020211256 | 2021-06-30 | 2021
1293 |  | CEF-SANGEORGIU DE MURES | SANGEORGIU DE MURES | MS | solar | 0.0053 | 0.0053 | 0 | 0 | CFP | N/A | DEER TS | 703020211258 | 2020-09-08 | 703020211258 | 2021-06-23 | 2021
1294 |  | CEF-BANCU | BANCU | HR | solar | 0.003 | 0.003 | 0 | 0 | CFP | N/A | DEER TS | 705020141987 | 2020-06-19 | 705020141987 | 2021-05-27 | 2021
1295 |  | CEF-CASINU NOU | CASINU NOU | HR | solar | 0.003 | 0.003 | 0 | 0 | CFP | N/A | DEER TS | 705020141990 | 2020-06-24 | 705020141990 | 2021-05-27 | 2021
1296 |  | CEF-CASINU NOU | CASINU NOU | HR | solar | 0.003 | 0.003 | 0 | 0 | CFP | N/A | DEER TS | 705020141991 | 2020-06-29 | 705020141991 | 2021-05-27 | 2021
1297 |  | CEF-DELNITA | DELNITA | HR | solar | 0.003 | 0.003 | 0 | 0 | CFP | N/A | DEER TS | 705020141996 | 2020-06-17 | 705020141996 | 2021-05-27 | 2021
1298 |  | CEF-DELNITA | DELNITA | HR | solar | 0.003 | 0.003 | 0 | 0 | CFP | N/A | DEER TS | 705020141999 | 2020-06-17 | 705020141999 | 2021-05-27 | 2021
1299 |  | CEF-TARNOVITA | TARNOVITA | HR | solar | 0.006 | 0.006 | 0 | 0 | CFP | N/A | DEER TS | 705020143113 | 2020-06-18 | 705020143113 | 2021-05-28 | 2021
1300 |  | CEF-CIUCSANGEORGIU | CIUCSANGEORGIU | HR | solar | 0.003 | 0.003 | 0 | 0 | CFP | N/A | DEER TS | 705020143370 | 2020-07-17 | 705020143370 | 2021-05-27 | 2021
1301 |  | CEF-TULGHES | TULGHES | HR | solar | 0.003 | 0.003 | 0 | 0 | CFP | N/A | DEER TS | 705020143616 | 2020-07-29 | 705020143616 | 2021-09-21 | 2021
1302 |  | CEF-REGHIN | REGHIN | MS | solar | 0.0032 | 0.0032 | 0 | 0 | CFP | N/A | DEER TS | 703020183691 | 2020-06-17 | 703020183691 | 2021-06-23 | 2021
1303 |  | CEF-CEUASU DE CAMPIE | CEUASU DE CAMPIE | MS | solar | 0.0075 | 0.0075 | 0 | 0 | CFP | N/A | DEER TS | 703020205628 | 2020-08-26 | 703020205628 | 2021-08-06 | 2021
1304 |  | CEF-GHEORGHE DOJA | GHEORGHE DOJA | MS | solar | 0.0031 | 0.0031 | 0 | 0 | CFP | N/A | DEER TS | 703020207717 | 2020-08-23 | 703020207717 | 2021-09-02 | 2021
1305 |  | CEF-GHEORGHE DOJA | GHEORGHE DOJA | MS | solar | 0.0031 | 0.0031 | 0 | 0 | CFP | N/A | DEER TS | 703020207719 | 2020-08-23 | 703020207719 | 2021-06-28 | 2021
1306 |  | CEF-SANGEORGIU DE MURES | SANGEORGIU DE MURES | MS | solar | 0.0031 | 0.0031 | 0 | 0 | CFP | N/A | DEER TS | 703020207749 | 2020-08-23 | 703020207749 | 2021-06-24 | 2021
1307 |  | CEF-SANGEORGIU DE MURES | SANGEORGIU DE MURES | MS | solar | 0.0031 | 0.0031 | 0 | 0 | CFP | N/A | DEER TS | 703020207795 | 2020-08-24 | 703020207795 | 2021-06-04 | 2021
1308 |  | CEF-SANGEORGIU DE MURES | SANGEORGIU DE MURES | MS | solar | 0.0031 | 0.0031 | 0 | 0 | CFP | N/A | DEER TS | 703020207986 | 2020-08-28 | 703020207986 | 2021-06-16 | 2021
1309 |  | CEF-TARGU MURES | TARGU MURES | MS | solar | 0.004 | 0.004 | 0 | 0 | CFP | N/A | DEER TS | 703020207998 | 2020-08-28 | 703020207998 | 2021-08-31 | 2021
1310 |  | CEF-DUMBRAVIOARA | DUMBRAVIOARA | MS | solar | 0.0031 | 0.0031 | 0 | 0 | CFP | N/A | DEER TS | 703020208237 | 2020-08-27 | 703020208237 | 2021-07-16 | 2021
1311 |  | CEF-ERNEI | ERNEI | MS | solar | 0.0031 | 0.0031 | 0 | 0 | CFP | N/A | DEER TS | 703020208289 | 2020-08-27 | 703020208289 | 2021-06-28 | 2021
1312 |  | CEF-ERNEI | ERNEI | MS | solar | 0.0053 | 0.0053 | 0 | 0 | CFP | N/A | DEER TS | 703020208300 | 2020-09-01 | 703020208300 | 2021-07-08 | 2021
1313 |  | CEF-MAGHERANI | MAGHERANI | MS | solar | 0.0031 | 0.0031 | 0 | 0 | CFP | N/A | DEER TS | 703020208528 | 2020-08-29 | 703020208528 | 2021-07-26 | 2021
1314 |  | CEF-TARGU MURES | TARGU MURES | MS | solar | 0.0031 | 0.0031 | 0 | 0 | CFP | N/A | DEER TS | 703020208529 | 2020-08-29 | 703020208529 | 2021-07-19 | 2021
1315 |  | CEF-TARGU MURES | TARGU MURES | MS | solar | 0.0031 | 0.0031 | 0 | 0 | CFP | N/A | DEER TS | 703020208539 | 2020-08-29 | 703020208539 | 2021-07-07 | 2021
1316 |  | CEF-EREMIENI | EREMIENI | MS | solar | 0.0031 | 0.0031 | 0 | 0 | CFP | N/A | DEER TS | 703020208542 | 2020-08-29 | 703020208542 | 2021-09-30 | 2021
1317 |  | CEF-NAZNA | NAZNA | MS | solar | 0.0031 | 0.0031 | 0 | 0 | CFP | N/A | DEER TS | 703020209373 | 2020-09-01 | 703020209373 | 2021-07-13 | 2021
1318 |  | CEF-TARGU MURES | TARGU MURES | MS | solar | 0.0031 | 0.0031 | 0 | 0 | CFP | N/A | DEER TS | 703020209377 | 2020-09-01 | 703020209377 | 2021-08-02 | 2021
1319 |  | CEF-NICOLESTI | NICOLESTI | MS | solar | 0.004 | 0.004 | 0 | 0 | CFP | N/A | DEER TS | 703020209378 | 2020-09-01 | 703020209378 | 2021-07-16 | 2021
1320 |  | CEF-SOVATA | SOVATA | MS | solar | 0.0031 | 0.0031 | 0 | 0 | CFP | N/A | DEER TS | 703020209518 | 2020-09-02 | 703020209518 | 2021-08-10 | 2021
1321 |  | CEF-SANGEORGIU DE PADURE | SANGEORGIU DE PADURE | MS | solar | 0.0075 | 0.0075 | 0 | 0 | CFP | N/A | DEER TS | 703020209527 | 2020-09-03 | 703020209527 | 2021-08-04 | 2021
1322 |  | CEF-RUSII-MUNTI | RUSII-MUNTI | MS | solar | 0.0031 | 0.0031 | 0 | 0 | CFP | N/A | DEER TS | 703020209540 | 2020-09-03 | 703020209540 | 2021-07-16 | 2021
1323 |  | CEF-TARGU MURES | TARGU MURES | MS | solar | 0.0031 | 0.0031 | 0 | 0 | CFP | N/A | DEER TS | 703020210075 | 2020-09-04 | 703020210075 | 2021-06-30 | 2021
1324 |  | CEF-FANTANELE | FANTANELE | MS | solar | 0.0031 | 0.0031 | 0 | 0 | CFP | N/A | DEER TS | 703020210332 | 2020-09-05 | 703020210332 | 2021-08-20 | 2021
1325 |  | CEF-SINVASI | SINVASI | MS | solar | 0.00532 | 0.00532 | 0 | 0 | CFP | N/A | DEER TS | 703020211027 | 2020-09-07 | 703020211027 | 2021-06-18 | 2021
1326 |  | CEF-TARGU MURES | TARGU MURES | MS | solar | 0.004 | 0.004 | 0 | 0 | CFP | N/A | DEER TS | 703020211629 | 2020-09-10 | 703020211629 | 2021-08-11 | 2021
1327 |  | CEF-SANGEORGIU DE MURES | SANGEORGIU DE MURES | MS | solar | 0.004 | 0.004 | 0 | 0 | CFP | N/A | DEER TS | 703020211631 | 2020-09-10 | 703020211631 | 2021-07-14 | 2021
1328 |  | CEF-SEBES | SEBES | AB | solar | 0.005 | 0.005 | 0 | 0 | CFP | N/A | DEER TS | 704021176314 | 2021-04-13 | 704021176314 | 2021-05-12 | 2021
1329 |  | CEF-VARGATA | VARGATA | MS | solar | 0.003 | 0.003 | 0 | 0 | CFP | N/A | DEER TS | 703020172874 | 2020-05-18 | 703020172874 | 2021-05-06 | 2021
1330 |  | CEF-CUCI | CUCI | MS | solar | 0.0032 | 0.0032 | 0 | 0 | CFP | N/A | DEER TS | 703020176854 | 2020-05-31 | 703020176854 | 2021-08-19 | 2021
1331 |  | CEF-TARGU MURES | TARGU MURES | MS | solar | 0.00416 | 0.00416 | 0 | 0 | CFP | N/A | DEER TS | 703020182721 | 2020-06-15 | 703020182721 | 2021-09-02 | 2021
1332 |  | CEF-SANGEORGIU DE MURES | SANGEORGIU DE MURES | MS | solar | 0.0031 | 0.0031 | 0 | 0 | CFP | N/A | DEER TS | 703020207712 | 2020-08-23 | 703020207712 | 2021-08-03 | 2021
1333 |  | CEF-TARGU MURES | TARGU MURES | MS | solar | 0.004 | 0.004 | 0 | 0 | CFP | N/A | DEER TS | 703020207794 | 2020-08-24 | 703020207794 | 2021-06-23 | 2021
1334 |  | CEF-SANISOR | SANISOR | MS | solar | 0.0052 | 0.0052 | 0 | 0 | CFP | N/A | DEER TS | 703020207796 | 2020-08-24 | 703020207796 | 2021-06-18 | 2021
1335 |  | CEF-MAGHERANI | MAGHERANI | MS | solar | 0.0031 | 0.0031 | 0 | 0 | CFP | N/A | DEER TS | 703020207981 | 2020-08-27 | 703020207981 | 2021-09-30 | 2021
1336 |  | CEF-DUMBRAVIOARA | DUMBRAVIOARA | MS | solar | 0.0031 | 0.0031 | 0 | 0 | CFP | N/A | DEER TS | 703020207983 | 2020-08-28 | 703020207983 | 2021-06-28 | 2021
1337 |  | CEF-MAGHERANI | MAGHERANI | MS | solar | 0.0031 | 0.0031 | 0 | 0 | CFP | N/A | DEER TS | 703020208239 | 2020-08-27 | 703020208239 | 2021-07-27 | 2021
1338 |  | CEF-SANCRAIU DE MURES | SANCRAIU DE MURES | MS | solar | 0.0031 | 0.0031 | 0 | 0 | CFP | N/A | DEER TS | 703020208245 | 2020-08-27 | 703020208245 | 2021-07-13 | 2021
1339 |  | CEF-TARGU MURES | TARGU MURES | MS | solar | 0.0031 | 0.0031 | 0 | 0 | CFP | N/A | DEER TS | 703020208250 | 2020-08-28 | 703020208250 | 2021-08-03 | 2021
1340 |  | CEF-NAZNA | NAZNA | MS | solar | 0.003 | 0.003 | 0 | 0 | CFP | N/A | DEER TS | 703020208303 | 2020-05-29 | 703020208303 | 2021-07-13 | 2021
1341 |  | CEF-TARGU MURES | TARGU MURES | MS | solar | 0.0053 | 0.0053 | 0 | 0 | CFP | N/A | DEER TS | 703020208544 | 2020-08-28 | 703020208544 | 2021-08-23 | 2021
1342 |  | CEF-SANGEORGIU DE MURES | SANGEORGIU DE MURES | MS | solar | 0.0031 | 0.0031 | 0 | 0 | CFP | N/A | DEER TS | 703020209370 | 2020-09-01 | 703020209370 | 2021-07-21 | 2021
1343 |  | CEF-SANTANA DE MURES | SANTANA DE MURES | MS | solar | 0.0031 | 0.0031 | 0 | 0 | CFP | N/A | DEER TS | 703020209542 | 2020-09-03 | 703020209542 | 2021-06-28 | 2021
1344 |  | CEF-SANTANA DE MURES | SANTANA DE MURES | MS | solar | 0.0031 | 0.0031 | 0 | 0 | CFP | N/A | DEER TS | 703020209543 | 2020-09-03 | 703020209543 | 2021-06-29 | 2021
1345 |  | CEF-SANGEORGIU DE MURES | SANGEORGIU DE MURES | MS | solar | 0.0031 | 0.0031 | 0 | 0 | CFP | N/A | DEER TS | 703020209548 | 2020-09-03 | 703020209548 | 2021-07-16 | 2021
1346 |  | CEF-SANTANA DE MURES | SANTANA DE MURES | MS | solar | 0.0031 | 0.0031 | 0 | 0 | CFP | N/A | DEER TS | 703020209820 | 2020-09-03 | 703020209820 | 2021-07-14 | 2021
1347 |  | CEF-TARGU MURES | TARGU MURES | MS | solar | 0.0053 | 0.0053 | 0 | 0 | CFP | N/A | DEER TS | 703020209831 | 2020-09-03 | 703020209831 | 2021-06-29 | 2021
1348 |  | CEF-TARGU MURES | TARGU MURES | MS | solar | 0.0053 | 0.0053 | 0 | 0 | CFP | N/A | DEER TS | 703020210084 | 2020-09-04 | 703020210084 | 2021-06-17 | 2021
1349 |  | CEF-SARATENI | SARATENI | MS | solar | 0.004 | 0.004 | 0 | 0 | CFP | N/A | DEER TS | 703020211252 | 2020-09-08 | 703020211252 | 2021-06-18 | 2021
1350 |  | CEF-SANGEORGIU DE PADURE | SANGEORGIU DE PADURE | MS | solar | 0.0031 | 0.0031 | 0 | 0 | CFP | N/A | DEER TS | 703020211630 | 2020-09-10 | 703020211630 | 2021-08-31 | 2021
1351 |  | CEF-ALBA IULIA | ALBA IULIA | AB | solar | 0.00336 | 0.00336 | 0 | 0 | CFP | N/A | DEER TS | 704020152489 | 2020-06-23 | 704020152489 | 2021-08-24 | 2021
1352 |  | CEF-ALBA IULIA | ALBA IULIA | AB | solar | 0.00336 | 0.00336 | 0 | 0 | CFP | N/A | DEER TS | 704020154704 | 2020-06-23 | 704020154704 | 2021-08-24 | 2021
1353 |  | CEF-POIANA | POIANA | AB | solar | 0.00336 | 0.00336 | 0 | 0 | CFP | N/A | DEER TS | 704020157173 | 2020-07-09 | 704020157173 | 2021-08-30 | 2021
1354 |  | CEF-ALBA IULIA | ALBA IULIA | AB | solar | 0.00336 | 0.00336 | 0 | 0 | CFP | N/A | DEER TS | 704020159113 | 2020-07-13 | 704020159113 | 2021-08-24 | 2021
1355 |  | CEF-GARCIU | GARCIU | HR | solar | 0.0063 | 0.0063 | 0 | 0 | CFP | N/A | DEER TS | 705020141978 | 2020-06-26 | 705020141978 | 2021-05-07 | 2021
1356 |  | CEF-AVRIG | AVRIG | SB | solar | 0.003 | 0.003 | 0 | 0 | CFP | N/A | DEER TS | 702020182328 | 2020-07-24 | 702020182328 | 2021-06-30 | 2021
1357 |  | CEF-POPLACA | POPLACA | SB | solar | 0.003 | 0.003 | 0 | 0 | CFP | N/A | DEER TS | 702020190446 | 2020-08-10 | 702020190446 | 2021-08-05 | 2021
1358 |  | CEF-TARGU MURES | TARGU MURES | MS | solar | 0.0053 | 0.0053 | 0 | 0 | CFP | N/A | DEER TS | 703020208301 | 2020-09-01 | 703020208301 | 2021-07-14 | 2021
1359 |  | CEF-SIGHISOARA | SIGHISOARA | MS | solar | 0.003 | 0.003 | 0 | 0 | CFP | N/A | DEER TS | 703020174302 | 2020-05-20 | 703020174302 | 2021-05-10 | 2021
1360 |  | CEF-CRISTIAN | CRISTIAN | BV | solar | 0.005 | 0.005 | 0 | 0 | CFP | N/A | DEER TS | 701020233905 | 2020-08-05 | 701020233905 | 2021-08-06 | 2021
1361 |  | CEF-MEDIAS | MEDIAS | SB | solar | 0.005 | 0.005 | 0 | 0 | CFP | N/A | DEER TS | 702020176001 | 2020-07-08 | 702020176001 | 2021-08-03 | 2021
1362 |  | CEF-CARTA | CARTA | SB | solar | 0.005 | 0.005 | 0 | 0 | CFP | N/A | DEER TS | 702020176000 | 2020-07-07 | 702020176000 | 2021-11-08 | 2021
1363 |  | CEF-SIBIU | SIBIU | SB | solar | 0.005 | 0.005 | 0 | 0 | CFP | N/A | DEER TS | 702020176005 | 2020-06-23 | 702020176005 | 2021-10-25 | 2021
1364 |  | CEF-CISNADIE | CISNADIE | SB | solar | 0.00336 | 0.00336 | 0 | 0 | CFP | N/A | DEER TS | 702020186100 | 2020-07-27 | 702020186100 | 2021-09-07 | 2021
1365 |  | CEF-SALISTE | SALISTE | SB | solar | 0.00336 | 0.00336 | 0 | 0 | CFP | N/A | DEER TS | 702020190434 | 2020-08-10 | 702020190434 | 2021-06-18 | 2021
1366 |  | CEF-SANCRAIU DE MURES | SANCRAIU DE MURES | MS | solar | 0.0075 | 0.0075 | 0 | 0 | CFP | N/A | DEER TS | 703020209381 | 2020-09-01 | 703020209381 | 2021-07-07 | 2021
1367 |  | CEF-ALBA IULIA | ALBA IULIA | AB | solar | 0.00336 | 0.00336 | 0 | 0 | CFP | N/A | DEER TS | 704020154693 | 2020-06-26 | 704020154693 | 2021-10-08 | 2021
1368 |  | CEF-LOPADEA NOUA | LOPADEA NOUA | AB | solar | 0.003 | 0.003 | 0 | 0 | CFP | N/A | DEER TS | 704020159120 | 2020-07-10 | 704020159120 | 2021-05-27 | 2021
1369 |  | CEF-CERGAU MARE | CERGAU MARE | AB | solar | 0.00348 | 0.00348 | 0 | 0 | CFP | N/A | DEER TS | 704020166576 | 2020-08-12 | 704020166576 | 2021-06-03 | 2021
1370 |  | CEF-FENES | FENES | AB | solar | 0.003 | 0.003 | 0 | 0 | CFP | N/A | DEER TS | 704020166847 | 2020-08-14 | 704020166847 | 2021-08-02 | 2021
1371 |  | CEF-AIUD | AIUD | AB | solar | 0.00336 | 0.00336 | 0 | 0 | CFP | N/A | DEER TS | 704020169509 | 2020-08-28 | 704020169509 | 2021-09-23 | 2021
1372 |  | CEF-ALBA IULIA | ALBA IULIA | AB | solar | 0.007 | 0.007 | 0 | 0 | CFP | N/A | DEER TS | 704021176316 | 2021-04-13 | 704021176316 | 2021-05-27 | 2021
1373 |  | CEF-GHEORGHENI | GHEORGHENI | HR | solar | 0.0044 | 0.0044 | 0 | 0 | CFP | N/A | DEER TS | 705020143313 | 2020-07-08 | 705020143313 | 2021-06-03 | 2021
1374 |  | CEF-RECI | RECI | CV | solar | 0.003 | 0.003 | 0 | 0 | CFP | N/A | DEER TS | 70602096448 | 2020-06-19 | 70602096448 | 2021-07-06 | 2021
1375 |  | CEF-BARCANI | BARCANI | CV | solar | 0.003 | 0.003 | 0 | 0 | CFP | N/A | DEER TS | 70602096470 | 2020-06-14 | 70602096470 | 2021-05-27 | 2021
1376 |  | CEF-FLOROAIA | FLOROAIA | CV | solar | 0.003 | 0.003 | 0 | 0 | CFP | N/A | DEER TS | 70602096472 | 2020-06-14 | 70602096472 | 2021-05-27 | 2021
1377 |  | CEF-SITA BUZAULUI | SITA BUZAULUI | CV | solar | 0.003 | 0.003 | 0 | 0 | CFP | N/A | DEER TS | 70602096476 | 2020-06-15 | 70602096476 | 2021-05-27 | 2021
1378 |  | CEF-INTORSURA BUZAULUI | INTORSURA BUZAULUI | CV | solar | 0.003 | 0.003 | 0 | 0 | CFP | N/A | DEER TS | 70602096485 | 2020-06-14 | 70602096485 | 2021-05-27 | 2021
1379 |  | CEF-MARCUS | MARCUS | CV | solar | 0.003 | 0.003 | 0 | 0 | CFP | N/A | DEER TS | 70602096527 | 2020-06-19 | 70602096527 | 2021-07-06 | 2021
1380 |  | CEF-MARCUS | MARCUS | CV | solar | 0.003 | 0.003 | 0 | 0 | CFP | N/A | DEER TS | 70602096528 | 2020-06-19 | 70602096528 | 2021-07-06 | 2021
1381 |  | CEF-BARCANI | BARCANI | CV | solar | 0.003 | 0.003 | 0 | 0 | CFP | N/A | DEER TS | 70602096711 | 2020-07-24 | 70602096711 | 2021-08-20 | 2021
1382 |  | CEF-COVASNA | COVASNA | CV | solar | 0.007 | 0.007 | 0 | 0 | CFP | N/A | DEER TS | 70602097036 | 2020-08-28 | 70602097036 | 2021-05-21 | 2021
1383 |  | CEF-OCNA SIBIULUI | OCNA SIBIULUI | SB | solar | 0.005 | 0.005 | 0 | 0 | CFP | N/A | DEER TS | 702020180473 | 2020-07-14 | 702020180473 | 2021-05-17 | 2021
1384 |  | CEF-OCNA SIBIULUI | OCNA SIBIULUI | SB | solar | 0.005 | 0.005 | 0 | 0 | CFP | N/A | DEER TS | 702020180474 | 2020-07-14 | 702020180474 | 2021-05-17 | 2021
1385 |  | CEF-RASINARI | RASINARI | SB | solar | 0.00594 | 0.00594 | 0 | 0 | CFP | N/A | DEER TS | 702020191793 | 2020-08-19 | 702020191793 | 2021-07-28 | 2021
1386 |  | CEF-CUSTELNIC | CUSTELNIC | MS | solar | 0.003 | 0.003 | 0 | 0 | CFP | N/A | DEER TS | 703020175333 | 2020-05-25 | 703020175333 | 2021-09-13 | 2021
1387 |  | CEF-GORENI | GORENI | MS | solar | 0.0031 | 0.0031 | 0 | 0 | CFP | N/A | DEER TS | 703020207979 | 2020-08-28 | 703020207979 | 2021-08-19 | 2021
1388 |  | CEF-TARGU MURES | TARGU MURES | MS | solar | 0.0031 | 0.0031 | 0 | 0 | CFP | N/A | DEER TS | 703020208008 | 2020-08-27 | 703020208008 | 2021-09-03 | 2021
1389 |  | CEF-CORUNCA | CORUNCA | MS | solar | 0.0031 | 0.0031 | 0 | 0 | CFP | N/A | DEER TS | 703020208244 | 2020-08-27 | 703020208244 | 2021-07-19 | 2021
1390 |  | CEF-CEUASU DE CAMPIE | CEUASU DE CAMPIE | MS | solar | 0.0031 | 0.0031 | 0 | 0 | CFP | N/A | DEER TS | 703020208246 | 2020-08-27 | 703020208246 | 2021-08-31 | 2021
1391 |  | CEF-CHINARI | CHINARI | MS | solar | 0.0031 | 0.0031 | 0 | 0 | CFP | N/A | DEER TS | 703020208299 | 2020-08-29 | 703020208299 | 2021-07-13 | 2021
1392 |  | CEF-TARNAVENI | TARNAVENI | MS | solar | 0.0031 | 0.0031 | 0 | 0 | CFP | N/A | DEER TS | 703020209354 | 2020-09-02 | 703020209354 | 2021-08-10 | 2021
1393 |  | CEF-MIERCUREA NIRAJULUI | MIERCUREA NIRAJULUI | MS | solar | 0.0031 | 0.0031 | 0 | 0 | CFP | N/A | DEER TS | 703020209376 | 2020-09-01 | 703020209376 | 2021-07-09 | 2021
1394 |  | CEF-SANTANA DE MURES | SANTANA DE MURES | MS | solar | 0.004 | 0.004 | 0 | 0 | CFP | N/A | DEER TS | 703020209547 | 2020-09-03 | 703020209547 | 2021-07-14 | 2021
1395 |  | CEF-TARGU MURES | TARGU MURES | MS | solar | 0.0031 | 0.0031 | 0 | 0 | CFP | N/A | DEER TS | 703020209824 | 2020-09-03 | 703020209824 | 2021-06-18 | 2021
1396 |  | CEF-BERGHIA | BERGHIA | MS | solar | 0.0053 | 0.0053 | 0 | 0 | CFP | N/A | DEER TS | 703020209825 | 2020-09-03 | 703020209825 | 2021-09-02 | 2021
1397 |  | CEF-CORUNCA | CORUNCA | MS | solar | 0.0053 | 0.0053 | 0 | 0 | CFP | N/A | DEER TS | 703020209838 | 2020-09-03 | 703020209838 | 2021-08-11 | 2021
1398 |  | CEF-SANGEORGIU DE MURES | SANGEORGIU DE MURES | MS | solar | 0.004 | 0.004 | 0 | 0 | CFP | N/A | DEER TS | 703020210076 | 2020-09-04 | 703020210076 | 2021-08-04 | 2021
1399 |  | CEF-SANGEORGIU DE MURES | SANGEORGIU DE MURES | MS | solar | 0.0075 | 0.0075 | 0 | 0 | CFP | N/A | DEER TS | 703020210082 | 2020-09-07 | 703020210082 | 2021-07-19 | 2021
1400 |  | CEF-SANGEORGIU DE MURES | SANGEORGIU DE MURES | MS | solar | 0.0031 | 0.0031 | 0 | 0 | CFP | N/A | DEER TS | 703020210336 | 2020-09-05 | 703020210336 | 2021-09-02 | 2021
1401 |  | CEF-LUNCA BRADULUI | LUNCA BRADULUI | MS | solar | 0.0031 | 0.0031 | 0 | 0 | CFP | N/A | DEER TS | 703020211249 | 2020-09-08 | 703020211249 | 2021-09-15 | 2021
1402 |  | CEF-TARGU MURES | TARGU MURES | MS | solar | 0.0031 | 0.0031 | 0 | 0 | CFP | N/A | DEER TS | 703020211253 | 2020-09-08 | 703020211253 | 2021-07-19 | 2021
1403 |  | CEF-TARGU MURES | TARGU MURES | MS | solar | 0.0038 | 0.0038 | 0 | 0 | CFP | N/A | DEER TS | 703020221870 | 2020-12-07 | 703020221870 | 2021-08-02 | 2021
1404 |  | CEF-ALBA IULIA | ALBA IULIA | AB | solar | 0.00336 | 0.00336 | 0 | 0 | CFP | N/A | DEER TS | 704020154691 | 2020-06-26 | 704020154691 | 2021-08-27 | 2021
1405 |  | CEF-PRAID | PRAID | HR | solar | 0.00416 | 0.00416 | 0 | 0 | CFP | N/A | DEER TS | 705020143244 | 2020-06-20 | 705020143244 | 2021-06-30 | 2021
1406 |  | CEF-SF GHEORGHE | SF GHEORGHE | CV | solar | 0.016 | 0.016 | 0 | 0 | CFP | N/A | DEER TS | 70602199182 | 2021-05-13 | 70602199182 | 2021-05-13 | 2021
1407 |  | CEF-POPLACA | POPLACA | SB | solar | 0.00348 | 0.00348 | 0 | 0 | CFP | N/A | DEER TS | 702020190805 | 2020-08-13 | 702020190805 | 2021-07-07 | 2021
1408 |  | CEF-LECHINCIOARA | LECHINCIOARA | MS | solar | 0.00336 | 0.00336 | 0 | 0 | CFP | N/A | DEER TS | 703020207298 | 2020-08-18 | 703020207298 | 2021-06-02 | 2021
1409 |  | CEF-BARDESTI | BARDESTI | MS | solar | 0.0049 | 0.0049 | 0 | 0 | CFP | N/A | DEER TS | 703020208796 | 2020-09-02 | 703020208796 | 2021-06-04 | 2021
1410 |  | CEF-CRISTESTI | CRISTESTI | MS | solar | 0.0033 | 0.0033 | 0 | 0 | CFP | N/A | DEER TS | 703020209533 | 2020-09-02 | 703020209533 | 2021-05-26 | 2021
1411 |  | CEF-JABENITA | JABENITA | MS | solar | 0.00342 | 0.00342 | 0 | 0 | CFP | N/A | DEER TS | 703020209538 | 2020-09-02 | 703020209538 | 2021-06-07 | 2021
1412 |  | CEF-JOSENI | JOSENI | HR | solar | 0.0046 | 0.0046 | 0 | 0 | CFP | N/A | DEER TS | 705020143198 | 2020-06-19 | 705020143198 | 2021-07-23 | 2021
1413 |  | CEF-RECEA | RECEA | BV | solar | 0.003 | 0.003 | 0 | 0 | CFP | N/A | DEER TS | 701020233378 | 2020-08-06 | 701020233378 | 2021-07-29 | 2021
1414 |  | CEF-BLIDIREASA | BLIDIREASA | MS | solar | 0.0031 | 0.0031 | 0 | 0 | CFP | N/A | DEER TS | 703020207718 | 2020-08-23 | 703020207718 | 2021-08-31 | 2021
1415 |  | CEF-TARGU MURES | TARGU MURES | MS | solar | 0.0031 | 0.0031 | 0 | 0 | CFP | N/A | DEER TS | 703020207720 | 2020-08-23 | 703020207720 | 2021-09-02 | 2021
1416 |  | CEF-REGHIN | REGHIN | MS | solar | 0.004 | 0.004 | 0 | 0 | CFP | N/A | DEER TS | 703020207723 | 2020-08-23 | 703020207723 | 2021-08-26 | 2021
1417 |  | CEF-LUDUS | LUDUS | MS | solar | 0.0031 | 0.0031 | 0 | 0 | CFP | N/A | DEER TS | 703020207741 | 2020-08-23 | 703020207741 | 2021-08-04 | 2021
1418 |  | CEF-REGHIN | REGHIN | MS | solar | 0.0052 | 0.0052 | 0 | 0 | CFP | N/A | DEER TS | 703020207747 | 2020-08-23 | 703020207747 | 2021-08-19 | 2021
1419 |  | CEF-LEORDENI | LEORDENI | MS | solar | 0.004 | 0.004 | 0 | 0 | CFP | N/A | DEER TS | 703020207989 | 2020-08-28 | 703020207989 | 2021-09-02 | 2021
1420 |  | CEF-STEJERIS | STEJERIS | MS | solar | 0.0053 | 0.0053 | 0 | 0 | CFP | N/A | DEER TS | 703020207999 | 2020-08-28 | 703020207999 | 2021-07-07 | 2021
1421 |  | CEF-TARGU MURES | TARGU MURES | MS | solar | 0.0031 | 0.0031 | 0 | 0 | CFP | N/A | DEER TS | 703020208010 | 2020-08-27 | 703020208010 | 2021-07-19 | 2021
1422 |  | CEF-TARGU MURES | TARGU MURES | SB | solar | 0.0031 | 0.0031 | 0 | 0 | CFP | N/A | DEER TS | 703020209349 | 2020-09-02 | 703020209349 | 2021-08-30 | 2021
1423 |  | CEF-ERNEI | ERNEI | MS | solar | 0.0031 | 0.0031 | 0 | 0 | CFP | N/A | DEER TS | 703020209360 | 2020-09-01 | 703020209360 | 2021-07-26 | 2021
1424 |  | CEF-SOVATA | SOVATA | MS | solar | 0.0075 | 0.0075 | 0 | 0 | CFP | N/A | DEER TS | 703020209528 | 2020-09-07 | 703020209528 | 2021-09-01 | 2021
1425 |  | CEF-TARGU MURES | TARGU MURES | MS | solar | 0.0031 | 0.0031 | 0 | 0 | CFP | N/A | DEER TS | 703020209818 | 2020-09-03 | 703020209818 | 2021-08-02 | 2021
1426 |  | CEF-SANTANA DE MURES | SANTANA DE MURES | MS | solar | 0.0053 | 0.0053 | 0 | 0 | CFP | N/A | DEER TS | 703020209839 | 2020-09-08 | 703020209839 | 2021-09-02 | 2021
1427 |  | CEF-PONOREL | PONOREL | AB | solar | 0.00325 | 0.00325 | 0 | 0 | CFP | N/A | DEER TS | 704020148281 | 2020-06-05 | 704020148281 | 2021-05-27 | 2021
1428 |  | CEF-VALEA MORII | VALEA MORII | AB | solar | 0.003 | 0.003 | 0 | 0 | CFP | N/A | DEER TS | 704020148283 | 2020-06-05 | 704020148283 | 2021-06-03 | 2021
1429 |  | CEF-SOLOVASTRU | SOLOVASTRU | MS | solar | 0.0031 | 0.0031 | 0 | 0 | CFP | N/A | DEER TS | 703020207735 | 2020-08-23 | 703020207735 | 2021-06-23 | 2021
1430 |  | CEF-REGHIN | REGHIN | MS | solar | 0.0031 | 0.0031 | 0 | 0 | CFP | N/A | DEER TS | 703020207748 | 2020-08-23 | 703020207748 | 2021-08-27 | 2021
1431 |  | CEF-DEDA | DEDA | MS | solar | 0.004 | 0.004 | 0 | 0 | CFP | N/A | DEER TS | 703020207750 | 2020-08-23 | 703020207750 | 2021-08-06 | 2021
1432 |  | CEF-GHEORGHENI | GHEORGHENI | HR | solar | 0.00336 | 0.00336 | 0 | 0 | CFP | N/A | DEER TS | 705020143630 | 2020-07-29 | 705020143630 | 2021-11-11 | 2021
1433 |  | CEF-CHILIENI | CHILIENI | CV | solar | 0.006 | 0.006 | 0 | 0 | CFP | N/A | DEER TS | 70602199181 | 2021-05-18 | 70602199181 | 2021-05-18 | 2021
1434 |  | CEF-CURCIU | CURCIU | SB | solar | 0.00342 | 0.00342 | 0 | 0 | CFP | N/A | DEER TS | 702020191559 | 2020-08-17 | 702020191559 | 2021-06-30 | 2021
1435 |  | CEF-ALBA IULIA | ALBA IULIA | AB | solar | 0.03 | 0.03 | 0 | 0 | CFP | N/A | DEER TS | 704020159104 | 2020-07-14 | 704020159104 | 2021-11-22 | 2021
1436 |  | CEF-CHILIENI | CHILIENI | CV | solar | 0.003 | 0.003 | 0 | 0 | CFP | N/A | DEER TS | 70602096278 | 2020-06-12 | 70602096278 | 2021-07-06 | 2021
1437 |  | CEF-BELIN | BELIN | CV | solar | 0.00336 | 0.00336 | 0 | 0 | CFP | N/A | DEER TS | 70602096445 | 2020-06-16 | 70602096445 | 2021-11-05 | 2021
1438 |  | CEF-BELIN | BELIN | CV | solar | 0.003 | 0.003 | 0 | 0 | CFP | N/A | DEER TS | 70602096446 | 2020-06-18 | 70602096446 | 2021-07-28 | 2021
1439 |  | CEF-ARCUS | ARCUS | CV | solar | 0.00495 | 0.00495 | 0 | 0 | CFP | N/A | DEER TS | 70602097013 | 2020-09-03 | 70602097013 | 2021-05-21 | 2021
1440 |  | CEF-COVASNA | COVASNA | CV | solar | 0.0033 | 0.0033 | 0 | 0 | CFP | N/A | DEER TS | 70602097027 | 2020-08-28 | 70602097027 | 2021-05-21 | 2021
1441 |  | CEF-COVASNA | COVASNA | CV | solar | 0.0033 | 0.0033 | 0 | 0 | CFP | N/A | DEER TS | 70602097042 | 2020-08-28 | 70602097042 | 2021-05-21 | 2021
1442 |  | CEF-CATALINA | CATALINA | CV | solar | 0.004 | 0.004 | 0 | 0 | CFP | N/A | DEER TS | 70602097059 | 2020-09-03 | 70602097059 | 2021-11-05 | 2021
1443 |  | CEF-SIBIU | SIBIU | SB | solar | 0.003 | 0.003 | 0 | 0 | CFP | N/A | DEER TS | 702020167378 | 2020-06-09 | 702020167378 | 2021-06-16 | 2021
1444 |  | CEF-CORNESTI | CORNESTI | MS | solar | 0.003 | 0.003 | 0 | 0 | CFP | N/A | DEER TS | 703020197178 | 2020-07-17 | 703020197178 | 2021-05-20 | 2021
1445 |  | CEF-DUMBRAVA | DUMBRAVA | MS | solar | 0.003 | 0.003 | 0 | 0 | CFP | N/A | DEER TS | 703020173743 | 2020-05-18 | 703020173743 | 2021-05-20 | 2021
1446 |  | CEF-OCNA MURES | OCNA MURES | AB | solar | 0.003 | 0.003 | 0 | 0 | CFP | N/A | DEER TS | 704020158242 | 2020-07-08 | 704020158242 | 2021-05-27 | 2021
1447 |  | CEF-VADU MOTILOR | VADU MOTILOR | AB | solar | 0.00336 | 0.00336 | 0 | 0 | CFP | N/A | DEER TS | 704020158528 | 2020-07-09 | 704020158528 | 2021-05-25 | 2021
1448 |  | CEF-VADU MOTILOR | VADU MOTILOR | AB | solar | 0.00336 | 0.00336 | 0 | 0 | CFP | N/A | DEER TS | 704020158529 | 2020-07-09 | 704020158529 | 2021-05-25 | 2021
1449 |  | CEF-CAMPENI | CAMPENI | AB | solar | 0.00336 | 0.00336 | 0 | 0 | CFP | N/A | DEER TS | 704020166544 | 2020-08-07 | 704020166544 | 2021-05-25 | 2021
1450 |  | CEF-ALBA IULIA | ALBA IULIA | AB | solar | 0.00336 | 0.00336 | 0 | 0 | CFP | N/A | DEER TS | 704020167752 | 2020-08-20 | 704020167752 | 2021-05-25 | 2021
1451 |  | CEF-ALBA IULIA | ALBA IULIA | AB | solar | 0.005 | 0.005 | 0 | 0 | CFP | N/A | DEER TS | 704020168789 | 2020-08-27 | 704020168789 | 2021-05-25 | 2021
1452 |  | CEF-FARAGAU | FARAGAU | MS | solar | 0.003 | 0.003 | 0 | 0 | CFP | N/A | DEER TS | 703020174772 | 2020-05-22 | 703020174772 | 2021-05-21 | 2021
1453 |  | CEF-INTORSURA BUZAULUI | INTORSURA BUZAULUI | CV | solar | 0.003 | 0.003 | 0 | 0 | CFP | N/A | DEER TS | 70602096565 | 2020-06-19 | 70602096565 | 2021-05-21 | 2021
1454 |  | CEF-OJDULA | OJDULA | CV | solar | 0.003 | 0.003 | 0 | 0 | CFP | N/A | DEER TS | 70602096745 | 2020-07-24 | 70602096745 | 2021-05-21 | 2021
1455 |  | CEF-LUNGA | LUNGA | CV | solar | 0.011 | 0.011 | 0 | 0 | CFP | N/A | DEER TS | 70602199183 | 2021-05-20 | 70602199183 | 2021-05-21 | 2021
1456 |  | CEF-BRETCU | BRETCU | CV | solar | 0.004 | 0.004 | 0 | 0 | CFP | N/A | DEER TS | 70602199184 | 2021-05-20 | 70602199184 | 2021-05-21 | 2021
1457 |  | CEF-NOUL ROMAN | NOUL ROMAN | SB | solar | 0.003 | 0.003 | 0 | 0 | CFP | N/A | DEER TS | 702020189683 | 2020-08-18 | 702020189683 | 2021-07-14 | 2021
1458 |  | CEF-SIBIU | SIBIU | SB | solar | 0.0032 | 0.0032 | 0 | 0 | CFP | N/A | DEER TS | 702020190438 | 2020-08-24 | 702020190438 | 2021-07-16 | 2021
1459 |  | CEF-SELIMBAR | SELIMBAR | SB | solar | 0.00324 | 0.00324 | 0 | 0 | CFP | N/A | DEER TS | 702020195303 | 2020-09-08 | 702020195303 | 2021-05-31 | 2021
1460 |  | CEF-SOVATA | SOVATA | MS | solar | 0.00325 | 0.00325 | 0 | 0 | CFP | N/A | DEER TS | 703020207263 | 2020-08-18 | 703020207263 | 2021-05-26 | 2021
1461 |  | CEF-SANCRAIU DE MURES | SANCRAIU DE MURES | MS | solar | 0.004 | 0.004 | 0 | 0 | CFP | N/A | DEER TS | 703020208249 | 2020-08-28 | 703020208249 | 2021-08-03 | 2021
1462 |  | CEF-TARGU MURES | TARGU MURES | MS | solar | 0.004 | 0.004 | 0 | 0 | CFP | N/A | DEER TS | 703020209546 | 2020-09-03 | 703020209546 | 2021-06-09 | 2021
1463 |  | CEF-RUSII-MUNTI | RUSII-MUNTI | MS | solar | 0.0053 | 0.0053 | 0 | 0 | CFP | N/A | DEER TS | 703020209813 | 2020-09-03 | 703020209813 | 2021-08-09 | 2021
1464 |  | CEF-NAZNA | NAZNA | MS | solar | 0.0031 | 0.0031 | 0 | 0 | CFP | N/A | DEER TS | 703020211011 | 2020-09-07 | 703020211011 | 2021-07-14 | 2021
1465 |  | CEF-ALBA IULIA | ALBA IULIA | AB | solar | 0.00336 | 0.00336 | 0 | 0 | CFP | N/A | DEER TS | 704020164531 | 2020-07-28 | 704020164531 | 2021-05-27 | 2021
1466 |  | CEF-ALBA IULIA | ALBA IULIA | AB | solar | 0.00336 | 0.00336 | 0 | 0 | CFP | N/A | DEER TS | 704020165507 | 2020-08-07 | 704020165507 | 2021-05-27 | 2021
1467 |  | CEF-ALBA IULIA | ALBA IULIA | AB | solar | 0.00336 | 0.00336 | 0 | 0 | CFP | N/A | DEER TS | 704020167822 | 2020-08-20 | 704020167822 | 2021-05-27 | 2021
1468 |  | CEF-AMPOITA | AMPOITA | AB | solar | 0.003 | 0.003 | 0 | 0 | CFP | N/A | DEER TS | 704020168301 | 2020-08-20 | 704020168301 | 2021-06-02 | 2021
1469 |  | CEF-ALBA IULIA | ALBA IULIA | AB | solar | 0.00336 | 0.00336 | 0 | 0 | CFP | N/A | DEER TS | 704020168554 | 2020-08-24 | 704020168554 | 2021-05-27 | 2021
1470 |  | CEF-ORMENIS | ORMENIS | BV | solar | 0.003 | 0.003 | 0 | 0 | CFP | N/A | DEER TS | 701020240312 | 2020-08-12 | 701020240312 | 2021-11-17 | 2021
1471 |  | CEF-ORMENIS | ORMENIS | BV | solar | 0.003 | 0.003 | 0 | 0 | CFP | N/A | DEER TS | 701020240411 | 2020-08-12 | 701020240411 | 2021-11-17 | 2021
1472 |  | CEF-SIBIU | SIBIU | SB | solar | 0.003 | 0.003 | 0 | 0 | CFP | N/A | DEER TS | 702020186672 | 2020-08-06 | 702020186672 | 2021-07-28 | 2021
1473 |  | CEF-AIUD | AIUD | AB | solar | 0.00372 | 0.00372 | 0 | 0 | CFP | N/A | DEER TS | 704020152481 | 2020-06-26 | 704020152481 | 2021-09-06 | 2021
1474 |  | CEF-STREMT | STREMT | AB | solar | 0.005 | 0.005 | 0 | 0 | CFP | N/A | DEER TS | 704020159119 | 2020-07-13 | 704020159119 | 2021-06-08 | 2021
1475 |  | CEF-PLATONESTI | PLATONESTI | HR | solar | 0.0032 | 0.0032 | 0 | 0 | CFP | N/A | DEER TS | 705020143241 | 2020-06-19 | 705020143241 | 2021-08-12 | 2021
1476 |  | CEF-TARGU MURES | TARGU MURES | MS | solar | 0.003 | 0.003 | 0 | 0 | CFP | N/A | DEER TS | 703020173745 | 2020-05-18 | 703020173745 | 2021-05-25 | 2021
1477 |  | CEF-SEBES | SEBES | AB | solar | 0.003 | 0.003 | 0 | 0 | CFP | N/A | DEER TS | 704020166558 | 2020-08-05 | 704020166558 | 2021-06-10 | 2021
1478 |  | CEF-SEBES | SEBES | AB | solar | 0.003 | 0.003 | 0 | 0 | CFP | N/A | DEER TS | 704020166834 | 2020-08-07 | 704020166834 | 2021-06-08 | 2021
1479 |  | CEF-CORUND | CORUND | HR | solar | 0.003 | 0.003 | 0 | 0 | CFP | N/A | DEER TS | 705020138479 | 2020-06-16 | 705020138479 | 2021-06-04 | 2021
1480 |  | CEF-PRAID | PRAID | HR | solar | 0.003 | 0.003 | 0 | 0 | CFP | N/A | DEER TS | 705020138481 | 2020-06-17 | 705020138481 | 2021-06-23 | 2021
1481 |  | CEF-PRAID | PRAID | HR | solar | 0.003 | 0.003 | 0 | 0 | CFP | N/A | DEER TS | 705020138482 | 2020-06-17 | 705020138482 | 2021-06-04 | 2021
1482 |  | CEF-SIBIU | SIBIU | SB | solar | 0.12 | 0.12 | 0 | 0 | CFP | N/A | DEER TS | 702020186165 | 2020-08-04 | 702020186165 | 2021-05-26 | 2021
1483 |  | CEF-SIBIU | SIBIU | SB | solar | 0.003 | 0.003 | 0 | 0 | CFP | N/A | DEER TS | 702020167385 | 2020-06-09 | 702020167385 | 2021-07-16 | 2021
1484 |  | CEF-SIBIU | SIBIU | SB | solar | 0.0032 | 0.0032 | 0 | 0 | CFP | N/A | DEER TS | 702020167386 | 2020-06-10 | 702020167386 | 2021-07-16 | 2021
1485 |  | CEF-SIBIU | SIBIU | SB | solar | 0.0033 | 0.0033 | 0 | 0 | CFP | N/A | DEER TS | 702020170113 | 2020-06-10 | 702020170113 | 2021-06-07 | 2021
1486 |  | CEF-SIBIU | SIBIU | SB | solar | 0.0055 | 0.0055 | 0 | 0 | CFP | N/A | DEER TS | 702020170354 | 2020-06-11 | 702020170354 | 2021-06-07 | 2021
1487 |  | CEF-SIBIU | SIBIU | SB | solar | 0.0033 | 0.0033 | 0 | 0 | CFP | N/A | DEER TS | 702020170362 | 2020-06-10 | 702020170362 | 2021-06-07 | 2021
1488 |  | CEF-MIERCUREA SIBIULUI | MIERCUREA SIBIULUI | SB | solar | 0.00336 | 0.00336 | 0 | 0 | CFP | N/A | DEER TS | 702020177891 | 2020-07-06 | 702020177891 | 2021-09-07 | 2021
1489 |  | CEF-AVRIG | AVRIG | SB | solar | 0.003 | 0.003 | 0 | 0 | CFP | N/A | DEER TS | 702020192014 | 2020-08-24 | 702020192014 | 2021-07-14 | 2021
1490 |  | CEF-ROTBAV | ROTBAV | BV | solar | 0.003 | 0.003 | 0 | 0 | CFP | N/A | DEER TS | 701020224647 | 2020-07-10 | 701020224647 | 2021-05-27 | 2021
1491 |  | CEF-SOVATA | SOVATA | MS | solar | 0.003 | 0.003 | 0 | 0 | CFP | N/A | DEER TS | 703020174301 | 2020-05-20 | 703020174301 | 2021-05-27 | 2021
1492 |  | CEF-BARCANI | BARCANI | CV | solar | 0.003 | 0.003 | 0 | 0 | CFP | N/A | DEER TS | 70602096863 | 2020-08-20 | 70602096863 | 2021-05-27 | 2021
1493 |  | CEF-FLOROAIA | FLOROAIA | CV | solar | 0.003 | 0.003 | 0 | 0 | CFP | N/A | DEER TS | 70602096868 | 2020-08-16 | 70602096868 | 2021-05-27 | 2021
1494 |  | CEF-BRADET | BRADET | CV | solar | 0.003 | 0.003 | 0 | 0 | CFP | N/A | DEER TS | 70602096888 | 2020-08-20 | 70602096888 | 2021-05-27 | 2021
1495 |  | CEF-SEICA MARE | SEICA MARE | SB | solar | 0.0033 | 0.0033 | 0 | 0 | CFP | N/A | DEER TS | 702020168514 | 2020-06-12 | 702020168514 | 2021-06-09 | 2021
1496 |  | CEF-TURNU ROSU | TURNU ROSU | SB | solar | 0.0033 | 0.0033 | 0 | 0 | CFP | N/A | DEER TS | 702020175998 | 2020-06-19 | 702020175998 | 2021-07-07 | 2021
1497 |  | CEF-SIBIU | SIBIU | SB | solar | 0.0052 | 0.0052 | 0 | 0 | CFP | N/A | DEER TS | 702020177551 | 2020-07-10 | 702020177551 | 2021-08-24 | 2021
1498 |  | CEF-CISNADIE | CISNADIE | SB | solar | 0.0033 | 0.0033 | 0 | 0 | CFP | N/A | DEER TS | 702020191088 | 2020-08-13 | 702020191088 | 2021-06-10 | 2021
1499 |  | CEF-SEBES | SEBES | AB | solar | 0.0048 | 0.0048 | 0 | 0 | CFP | N/A | DEER TS | 704020166835 | 2020-08-07 | 704020166835 | 2021-07-13 | 2021
1500 |  | CEF-CUGIR | CUGIR | AB | solar | 0.003 | 0.003 | 0 | 0 | CFP | N/A | DEER TS | 704020170465 | 2020-09-03 | 704020170465 | 2021-07-06 | 2021
1501 |  | CEF-SEBES | SEBES | AB | solar | 0.007 | 0.007 | 0 | 0 | CFP | N/A | DEER TS | 704021176313 | 2021-04-13 | 704021176313 | 2021-07-13 | 2021
1502 |  | CEF-TARGU MURES | TARGU MURES | MS | solar | 0.003 | 0.003 | 0 | 0 | CFP | N/A | DEER TS | 703020183400 | 2020-06-17 | 703020183400 | 2021-05-28 | 2021
1503 |  | CEF-CASINU NOU | CASINU NOU | HR | solar | 0.003 | 0.003 | 0 | 0 | CFP | N/A | DEER TS | 705020141989 | 2020-06-19 | 705020141989 | 2021-05-28 | 2021
1504 |  | CEF-VILTORI(VADU MOTILOR) | VILTORI(VADU MOTILOR) | AB | solar | 0.005 | 0.005 | 0 | 0 | CFP | N/A | DEER TS | 704020148944 | 2020-06-05 | 704020148944 | 2021-06-10 | 2021
1505 |  | CEF-SIBIU | SIBIU | SB | solar | 0.0032 | 0.0032 | 0 | 0 | CFP | N/A | DEER TS | 702020167383 | 2020-05-29 | 702020167383 | 2021-07-16 | 2021
1506 |  | CEF-ICLAND | ICLAND | MS | solar | 0.00768 | 0.00768 | 0 | 0 | CFP | N/A | DEER TS | 703020201850 | 2020-07-28 | 703020201850 | 2021-09-02 | 2021
1507 |  | CEF-SANGEORGIU DE MURES | SANGEORGIU DE MURES | MS | solar | 0.004 | 0.004 | 0 | 0 | CFP | N/A | DEER TS | 703020207730 | 2020-08-23 | 703020207730 | 2021-06-28 | 2021
1508 |  | CEF-SANGEORGIU DE MURES | SANGEORGIU DE MURES | MS | solar | 0.0031 | 0.0031 | 0 | 0 | CFP | N/A | DEER TS | 703020207739 | 2020-08-23 | 703020207739 | 2021-06-28 | 2021
1509 |  | CEF-GORNESTI | GORNESTI | MS | solar | 0.0031 | 0.0031 | 0 | 0 | CFP | N/A | DEER TS | 703020207740 | 2020-08-23 | 703020207740 | 2021-09-29 | 2021
1510 |  | CEF-MIERCUREA NIRAJULUI | MIERCUREA NIRAJULUI | MS | solar | 0.0031 | 0.0031 | 0 | 0 | CFP | N/A | DEER TS | 703020207780 | 2020-08-24 | 703020207780 | 2021-08-02 | 2021
1511 |  | CEF-ERNEI | ERNEI | MS | solar | 0.0031 | 0.0031 | 0 | 0 | CFP | N/A | DEER TS | 703020208009 | 2020-08-27 | 703020208009 | 2021-08-30 | 2021
1512 |  | CEF-SANCRAIU DE MURES | SANCRAIU DE MURES | MS | solar | 0.0031 | 0.0031 | 0 | 0 | CFP | N/A | DEER TS | 703020208242 | 2020-08-27 | 703020208242 | 2021-09-01 | 2021
1513 |  | CEF-REGHIN | REGHIN | MS | solar | 0.0031 | 0.0031 | 0 | 0 | CFP | N/A | DEER TS | 703020208540 | 2020-08-29 | 703020208540 | 2021-08-27 | 2021
1514 |  | CEF-REGHIN | REGHIN | MS | solar | 0.0031 | 0.0031 | 0 | 0 | CFP | N/A | DEER TS | 703020208541 | 2020-08-29 | 703020208541 | 2021-09-07 | 2021
1515 |  | CEF-SANCRAIU DE MURES | SANCRAIU DE MURES | MS | solar | 0.0075 | 0.0075 | 0 | 0 | CFP | N/A | DEER TS | 703020210048 | 2020-09-07 | 703020210048 | 2021-08-09 | 2021
1516 |  | CEF-SANPAUL | SANPAUL | MS | solar | 0.0031 | 0.0031 | 0 | 0 | CFP | N/A | DEER TS | 703020210073 | 2020-09-04 | 703020210073 | 2021-09-02 | 2021
1517 |  | CEF-DAIA ROMANA | DAIA ROMANA | AB | solar | 0.005 | 0.005 | 0 | 0 | CFP | N/A | DEER TS | 704020167468 | 2020-08-18 | 704020167468 | 2021-07-13 | 2021
1518 |  | CEF-SUSENI | SUSENI | HR | solar | 0.003 | 0.003 | 0 | 0 | CFP | N/A | DEER TS | 705020134823 | 2020-06-10 | 705020134823 | 2021-10-13 | 2021
1519 |  | CEF-TOPLITA | TOPLITA | HR | solar | 0.0032 | 0.0032 | 0 | 0 | CFP | N/A | DEER TS | 705020143839 | 2020-08-21 | 705020143839 | 2021-08-12 | 2021
1520 |  | CEF-SIBIU | SIBIU | SB | solar | 0.003 | 0.003 | 0 | 0 | CFP | N/A | DEER TS | 702020174298 | 2020-06-18 | 702020174298 | 2021-07-07 | 2021
1521 |  | CEF-SIBIU | SIBIU | SB | solar | 0.0052 | 0.0052 | 0 | 0 | CFP | N/A | DEER TS | 702020177550 | 2020-07-09 | 702020177550 | 2021-08-24 | 2021
1522 |  | CEF-SIBIU | SIBIU | SB | solar | 0.003 | 0.003 | 0 | 0 | CFP | N/A | DEER TS | 702020186983 | 2020-08-03 | 702020186983 | 2021-07-07 | 2021
1523 |  | CEF-TOCILE | TOCILE | SB | solar | 0.005 | 0.005 | 0 | 0 | CFP | N/A | DEER TS | 702020193578 | 2020-09-03 | 702020193578 | 2021-06-18 | 2021
1524 |  | CEF-ERNEI | ERNEI | MS | solar | 0.0032 | 0.0032 | 0 | 0 | CFP | N/A | DEER TS | 703020183356 | 2020-06-16 | 703020183356 | 2021-08-02 | 2021
1525 |  | CEF-CRISTESTI | CRISTESTI | MS | solar | 0.0031 | 0.0031 | 0 | 0 | CFP | N/A | DEER TS | 703020207751 | 2020-08-23 | 703020207751 | 2021-08-02 | 2021
1526 |  | CEF-TARGU MURES | TARGU MURES | MS | solar | 0.004 | 0.004 | 0 | 0 | CFP | N/A | DEER TS | 703020207775 | 2020-08-24 | 703020207775 | 2021-07-26 | 2021
1527 |  | CEF-CALUSERI | CALUSERI | MS | solar | 0.0031 | 0.0031 | 0 | 0 | CFP | N/A | DEER TS | 703020207798 | 2020-08-24 | 703020207798 | 2021-08-30 | 2021
1528 |  | CEF-ALBA IULIA | ALBA IULIA | AB | solar | 0.008 | 0.008 | 0 | 0 | CFP | N/A | DEER TS | 704021176311 | 2021-03-24 | 704021176311 | 2021-07-01 | 2021
1529 |  | CEF-ALBA IULIA | ALBA IULIA | AB | solar | 0.026 | 0.026 | 0 | 0 | CFP | N/A | DEER TS | 704021176317 | 2021-04-16 | 704021176317 | 2021-07-01 | 2021
1530 |  | CEF-CARTA | CARTA | HR | solar | 0.0063 | 0.0063 | 0 | 0 | CFP | N/A | DEER TS | 705020143162 | 2020-07-07 | 705020143162 | 2021-11-11 | 2021
1531 |  | CEF-VAMA SEACA | VAMA SEACA | AB | solar | 0.003 | 0.003 | 0 | 0 | CFP | N/A | DEER TS | 704020152797 | 2020-06-19 | 704020152797 | 2021-09-10 | 2021
1532 |  | CEF-ALBA IULIA | ALBA IULIA | AB | solar | 0.00336 | 0.00336 | 0 | 0 | CFP | N/A | DEER TS | 704020164536 | 2020-07-29 | 704020164536 | 2021-06-16 | 2021
1533 |  | CEF-ALBA IULIA | ALBA IULIA | AB | solar | 0.0033 | 0.0033 | 0 | 0 | CFP | N/A | DEER TS | 704020168556 | 2020-08-24 | 704020168556 | 2021-07-06 | 2021
1534 |  | CEF-CIUMANI | CIUMANI | HR | solar | 0.003 | 0.003 | 0 | 0 | CFP | N/A | DEER TS | 705020136977 | 2020-06-11 | 705020136977 | 2021-06-22 | 2021
1535 |  | CEF-CHILENI | CHILENI | HR | solar | 0.003 | 0.003 | 0 | 0 | CFP | N/A | DEER TS | 705020136978 | 2020-06-11 | 705020136978 | 2021-06-22 | 2021
1536 |  | CEF-ODORHEIU SECUIES | ODORHEIU SECUIES | HR | solar | 0.0045 | 0.0045 | 0 | 0 | CFP | N/A | DEER TS | 705020138161 | 2020-06-12 | 705020138161 | 2021-06-24 | 2021
1537 |  | CEF-OCNA DE JOS | OCNA DE JOS | HR | solar | 0.003 | 0.003 | 0 | 0 | CFP | N/A | DEER TS | 705020138164 | 2020-06-15 | 705020138164 | 2021-07-22 | 2021
1538 |  | CEF-VARSAG | VARSAG | HR | solar | 0.003 | 0.003 | 0 | 0 | CFP | N/A | DEER TS | 705020138165 | 2020-06-15 | 705020138165 | 2021-06-25 | 2021
1539 |  | CEF-ODORHEIU SECUIESC | ODORHEIU SECUIESC | HR | solar | 0.003 | 0.003 | 0 | 0 | CFP | N/A | DEER TS | 705020138166 | 2020-06-15 | 705020138166 | 2021-06-24 | 2021
1540 |  | CEF-ODORHEIU SECUIESC | ODORHEIU SECUIESC | HR | solar | 0.003 | 0.003 | 0 | 0 | CFP | N/A | DEER TS | 705020138485 | 2020-06-16 | 705020138485 | 2021-06-28 | 2021
1541 |  | CEF-ODORHEIU SECUIESC | ODORHEIU SECUIESC | HR | solar | 0.003 | 0.003 | 0 | 0 | CFP | N/A | DEER TS | 705020138486 | 2020-06-16 | 705020138486 | 2021-07-02 | 2021
1542 |  | CEF-BRADESTI | BRADESTI | HR | solar | 0.003 | 0.003 | 0 | 0 | CFP | N/A | DEER TS | 705020138487 | 2020-06-16 | 705020138487 | 2021-06-28 | 2021
1543 |  | CEF-ODORHEIU SECUIESC | ODORHEIU SECUIESC | HR | solar | 0.003 | 0.003 | 0 | 0 | CFP | N/A | DEER TS | 705020139419 | 2020-06-16 | 705020139419 | 2021-07-09 | 2021
1544 |  | CEF-ODORHEIU SECUIESC | ODORHEIU SECUIESC | HR | solar | 0.003 | 0.003 | 0 | 0 | CFP | N/A | DEER TS | 705020141075 | 2020-06-16 | 705020141075 | 2021-07-30 | 2021
1545 |  | CEF-ODORHEIU SECUIESC | ODORHEIU SECUIESC | HR | solar | 0.003 | 0.003 | 0 | 0 | CFP | N/A | DEER TS | 705020141077 | 2020-06-16 | 705020141077 | 2021-07-07 | 2021
1546 |  | CEF-BRASOV | BRASOV | BV | solar | 0.005 | 0.005 | 0 | 0 | CFP | N/A | DEER TS | 7010210505363 | 2021-05-28 | 701020233377 | 2021-08-16 | 2021
1547 |  | CEF-ZARNESTI | ZARNESTI | BV | solar | 0.005 | 0.005 | 0 | 0 | CFP | N/A | DEER TS | 701020244094 | 2020-09-03 | 701020244094 | 2021-09-20 | 2021
1548 |  | CEF-SANTANA DE MURES | SANTANA DE MURES | MS | solar | 0.016 | 0.016 | 0 | 0 | CFP | N/A | DEER TS | 703020209486 | 2020-09-01 | 703020209486 | 2021-08-04 | 2021
1549 |  | CEF-BLAJ | BLAJ | AB | solar | 0.00336 | 0.00336 | 0 | 0 | CFP | N/A | DEER TS | 704020163277 | 2020-07-24 | 704020163277 | 2021-06-23 | 2021
1550 |  | CEF-MIHALT | MIHALT | AB | solar | 0.00336 | 0.00336 | 0 | 0 | CFP | N/A | DEER TS | 704020163278 | 2020-07-24 | 704020163278 | 2021-06-23 | 2021
1551 |  | CEF-ALBA IULIA | ALBA IULIA | AB | solar | 0.00336 | 0.00336 | 0 | 0 | CFP | N/A | DEER TS | 704020164530 | 2020-07-29 | 704020164530 | 2021-06-16 | 2021
1552 |  | CEF-ALBA IULIA | ALBA IULIA | AB | solar | 0.0048 | 0.0048 | 0 | 0 | CFP | N/A | DEER TS | 704020165506 | 2020-08-07 | 704020165506 | 2021-06-16 | 2021
1553 |  | CEF-VINTU DE JOS | VINTU DE JOS | AB | solar | 0.00336 | 0.00336 | 0 | 0 | CFP | N/A | DEER TS | 704020166285 | 2020-08-04 | 704020166285 | 2021-06-23 | 2021
1554 |  | CEF-ALBA IULIA | ALBA IULIA | AB | solar | 0.0033 | 0.0033 | 0 | 0 | CFP | N/A | DEER TS | 704020168304 | 2020-08-20 | 704020168304 | 2021-07-06 | 2021
1555 |  | CEF-VLADENI | VLADENI | BV | solar | 0.003 | 0.003 | 0 | 0 | CFP | N/A | DEER TS | 701020201091 | 2020-06-03 | 701020201091 | 2021-08-05 | 2021
1556 |  | CEF-CORUNCA | CORUNCA | MS | solar | 0.00325 | 0.00325 | 0 | 0 | CFP | N/A | DEER TS | 703020204620 | 2020-08-01 | 703020204620 | 2021-06-24 | 2021
1557 |  | CEF-STRAJA | STRAJA | AB | solar | 0.00336 | 0.00336 | 0 | 0 | CFP | N/A | DEER TS | 704020160741 | 2020-07-16 | 704020160741 | 2021-06-23 | 2021
1558 |  | CEF-MIERCUREA-CIUC | MIERCUREA-CIUC | HR | solar | 0.0053 | 0.0053 | 0 | 0 | CFP | N/A | DEER TS | 705020144084 | 2020-11-02 | 705020144084 | 2021-06-08 | 2021
1559 |  | CEF-APATA | APATA | BV | solar | 0.005 | 0.005 | 0 | 0 | CFP | N/A | DEER TS | 701020233435 | 2020-08-05 | 701020233435 | 2021-09-10 | 2021
1560 |  | CEF-SIBIU | SIBIU | SB | solar | 0.0033 | 0.0033 | 0 | 0 | CFP | N/A | DEER TS | 702020173719 | 2020-06-22 | 702020173719 | 2021-07-23 | 2021
1561 |  | CEF-MEDIAS | MEDIAS | SB | solar | 0.003 | 0.003 | 0 | 0 | CFP | N/A | DEER TS | 702020186105 | 2020-08-04 | 702020186105 | 2021-06-14 | 2021
1562 |  | CEF-SALISTE | SALISTE | SB | solar | 0.00336 | 0.00336 | 0 | 0 | CFP | N/A | DEER TS | 702020190435 | 2020-08-10 | 702020190435 | 2021-07-14 | 2021
1563 |  | CEF-CISNADIE | CISNADIE | SB | solar | 0.00336 | 0.00336 | 0 | 0 | CFP | N/A | DEER TS | 702020190436 | 2020-08-10 | 702020190436 | 2021-07-14 | 2021
1564 |  | CEF-REGHIN | REGHIN | MS | solar | 0.00325 | 0.00325 | 0 | 0 | CFP | N/A | DEER TS | 703020204613 | 2020-08-01 | 703020204613 | 2021-06-18 | 2021
1565 |  | CEF-REGHIN | REGHIN | MS | solar | 0.00325 | 0.00325 | 0 | 0 | CFP | N/A | DEER TS | 703020204614 | 2020-08-01 | 703020204614 | 2021-06-18 | 2021
1566 |  | CEF-GURGHIU | GURGHIU | MS | solar | 0.00325 | 0.00325 | 0 | 0 | CFP | N/A | DEER TS | 703020204615 | 2020-08-01 | 703020204615 | 2021-06-18 | 2021
1567 |  | CEF-REGHIN | REGHIN | MS | solar | 0.00325 | 0.00325 | 0 | 0 | CFP | N/A | DEER TS | 703020204616 | 2020-08-01 | 703020204616 | 2021-06-25 | 2021
1568 |  | CEF-REGHIN | REGHIN | MS | solar | 0.00325 | 0.00325 | 0 | 0 | CFP | N/A | DEER TS | 703020204621 | 2020-08-01 | 703020204621 | 2021-06-24 | 2021
1569 |  | CEF-REGHIN | REGHIN | MS | solar | 0.00325 | 0.00325 | 0 | 0 | CFP | N/A | DEER TS | 703020204622 | 2020-08-01 | 703020204622 | 2021-06-11 | 2021
1570 |  | CEF-REGHIN | REGHIN | MS | solar | 0.00325 | 0.00325 | 0 | 0 | CFP | N/A | DEER TS | 703020204625 | 2020-08-01 | 703020204625 | 2021-06-25 | 2021
1571 |  | CEF-REGHIN | REGHIN | MS | solar | 0.00325 | 0.00325 | 0 | 0 | CFP | N/A | DEER TS | 703020204626 | 2020-08-01 | 703020204626 | 2021-06-17 | 2021
1572 |  | CEF-REGHIN | REGHIN | MS | solar | 0.00325 | 0.00325 | 0 | 0 | CFP | N/A | DEER TS | 703020204627 | 2020-08-01 | 703020204627 | 2021-06-25 | 2021
1573 |  | CEF-REGHIN | REGHIN | MS | solar | 0.00325 | 0.00325 | 0 | 0 | CFP | N/A | DEER TS | 703020204632 | 2020-08-01 | 703020204632 | 2021-06-24 | 2021
1574 |  | CEF-REGHIN | REGHIN | MS | solar | 0.00325 | 0.00325 | 0 | 0 | CFP | N/A | DEER TS | 703020204633 | 2020-08-01 | 703020204633 | 2021-07-07 | 2021
1575 |  | CEF-TARGU MURES | TARGU MURES | MS | solar | 0.00325 | 0.00325 | 0 | 0 | CFP | N/A | DEER TS | 703020204634 | 2020-08-01 | 703020204634 | 2021-06-22 | 2021
1576 |  | CEF-TARGU MURES | TARGU MURES | MS | solar | 0.00325 | 0.00325 | 0 | 0 | CFP | N/A | DEER TS | 703020204635 | 2020-08-01 | 703020204635 | 2021-06-22 | 2021
1577 |  | CEF-REGHIN | REGHIN | MS | solar | 0.00325 | 0.00325 | 0 | 0 | CFP | N/A | DEER TS | 703020204636 | 2020-08-01 | 703020204636 | 2021-06-25 | 2021
1578 |  | CEF-DUMBRAVITA | DUMBRAVITA | BV | solar | 0.003 | 0.003 | 0 | 0 | CFP | N/A | DEER TS | 701020203359 | 2020-06-02 | 701020203359 | 2021-09-08 | 2021
1579 |  | CEF-DUMBRAVITA | DUMBRAVITA | BV | solar | 0.003 | 0.003 | 0 | 0 | CFP | N/A | DEER TS | 701020203396 | 2020-06-02 | 701020203396 | 2021-09-08 | 2021
1580 |  | CEF-DUMBRAVITA | DUMBRAVITA | BV | solar | 0.003 | 0.003 | 0 | 0 | CFP | N/A | DEER TS | 701020203401 | 2020-06-02 | 701020203401 | 2021-09-08 | 2021
1581 |  | CEF-BRASOV | BRASOV | BV | solar | 0.003 | 0.003 | 0 | 0 | CFP | N/A | DEER TS | 701020212378 | 2020-07-14 | 701020212378 | 2021-07-13 | 2021
1582 |  | CEF-UNGRA | UNGRA | BV | solar | 0.003 | 0.003 | 0 | 0 | CFP | N/A | DEER TS | 701020224635 | 2020-07-08 | 701020224635 | 2021-07-12 | 2021
1583 |  | CEF-CINCSOR | CINCSOR | BV | solar | 0.003 | 0.003 | 0 | 0 | CFP | N/A | DEER TS | 701020241903 | 2020-08-17 | 701020241903 | 2021-11-04 | 2021
1584 |  | CEF-IDICEL | IDICEL | MS | solar | 0.01 | 0.01 | 0 | 0 | CFP | N/A | DEER TS | 703020208003 | 2020-08-25 | 703020208003 | 2021-06-17 | 2021
1585 |  | CEF-BLAJ | BLAJ | AB | solar | 0.00336 | 0.00336 | 0 | 0 | CFP | N/A | DEER TS | 704020155296 | 2020-06-30 | 704020155296 | 2021-09-10 | 2021
1586 |  | CEF-HAGHIG | HAGHIG | CV | solar | 0.005 | 0.005 | 0 | 0 | CFP | N/A | DEER TS | 70602096556 | 2020-06-19 | 70602096556 | 2021-08-13 | 2021
1587 |  | CEF-RECI | RECI | CV | solar | 0.003 | 0.003 | 0 | 0 | CFP | N/A | DEER TS | 70602096791 | 2020-08-21 | 70602096791 | 2021-07-14 | 2021
1588 |  | CEF-DEALU FRUMOS | DEALU FRUMOS | SB | solar | 0.00336 | 0.00336 | 0 | 0 | CFP | N/A | DEER TS | 702020169545 | 2020-06-09 | 702020169545 | 2021-08-23 | 2021
1589 |  | CEF-DEALU FRUMOS | DEALU FRUMOS | SB | solar | 0.00336 | 0.00336 | 0 | 0 | CFP | N/A | DEER TS | 702020169547 | 2020-06-17 | 702020169547 | 2021-08-23 | 2021
1590 |  | CEF-SIBIU | SIBIU | SB | solar | 0.0033 | 0.0033 | 0 | 0 | CFP | N/A | DEER TS | 702020170097 | 2020-06-11 | 702020170097 | 2021-07-07 | 2021
1591 |  | CEF-SIBIU | SIBIU | SB | solar | 0.0033 | 0.0033 | 0 | 0 | CFP | N/A | DEER TS | 702020170106 | 2020-06-11 | 702020170106 | 2021-07-07 | 2021
1592 |  | CEF-SIBIU | SIBIU | SB | solar | 0.0033 | 0.0033 | 0 | 0 | CFP | N/A | DEER TS | 702020170107 | 2020-06-11 | 702020170107 | 2021-07-07 | 2021
1593 |  | CEF-CISNADIE | CISNADIE | SB | solar | 0.0033 | 0.0033 | 0 | 0 | CFP | N/A | DEER TS | 702020170355 | 2020-06-11 | 702020170355 | 2021-07-07 | 2021
1594 |  | CEF-CORNATEL | CORNATEL | SB | solar | 0.0033 | 0.0033 | 0 | 0 | CFP | N/A | DEER TS | 702020170356 | 2020-06-11 | 702020170356 | 2021-07-07 | 2021
1595 |  | CEF-SIBIU | SIBIU | SB | solar | 0.0033 | 0.0033 | 0 | 0 | CFP | N/A | DEER TS | 702020170361 | 2020-06-10 | 702020170361 | 2021-07-07 | 2021
1596 |  | CEF-SELIMBAR | SELIMBAR | SB | solar | 0.0033 | 0.0033 | 0 | 0 | CFP | N/A | DEER TS | 702020170364 | 2020-06-10 | 702020170364 | 2021-07-27 | 2021
1597 |  | CEF-TILISCA | TILISCA | SB | solar | 0.0033 | 0.0033 | 0 | 0 | CFP | N/A | DEER TS | 702020173422 | 2020-06-16 | 702020173422 | 2021-07-07 | 2021
1598 |  | CEF-GURA RAULUI | GURA RAULUI | SB | solar | 0.003 | 0.003 | 0 | 0 | CFP | N/A | DEER TS | 702020174308 | 2020-07-01 | 702020174308 | 2021-09-02 | 2021
1599 |  | CEF-SIBIU | SIBIU | SB | solar | 0.0055 | 0.0055 | 0 | 0 | CFP | N/A | DEER TS | 702020175382 | 2020-06-24 | 702020175382 | 2021-07-27 | 2021
1600 |  | CEF-SELIMBAR | SELIMBAR | SB | solar | 0.0033 | 0.0033 | 0 | 0 | CFP | N/A | DEER TS | 702020175729 | 2020-06-16 | 702020175729 | 2021-07-07 | 2021
1601 |  | CEF-TILISCA | TILISCA | SB | solar | 0.0035 | 0.0035 | 0 | 0 | CFP | N/A | DEER TS | 702020177565 | 2020-07-09 | 702020177565 | 2021-09-01 | 2021
1602 |  | CEF-SELIMBAR | SELIMBAR | SB | solar | 0.003 | 0.003 | 0 | 0 | CFP | N/A | DEER TS | 702020184289 | 2020-07-25 | 702020184289 | 2021-06-18 | 2021
1603 |  | CEF-MEDIAS | MEDIAS | SB | solar | 0.003 | 0.003 | 0 | 0 | CFP | N/A | DEER TS | 702020186103 | 2020-07-22 | 702020186103 | 2021-07-12 | 2021
1604 |  | CEF-MIERCUREA SIBIULUI | MIERCUREA SIBIULUI | SB | solar | 0.003 | 0.003 | 0 | 0 | CFP | N/A | DEER TS | 702020186678 | 2021-06-11 | 702020186678 | 2021-07-27 | 2021
1605 |  | CEF-LELICENI | LELICENI | HR | solar | 0.005 | 0.005 | 0 | 0 | CFP | N/A | DEER TS | 705020143632 | 2020-07-29 | 705020143632 | 2021-11-08 | 2021
1606 |  | CEF-SITA BUZAULUI | SITA BUZAULUI | CV | solar | 0.003 | 0.003 | 0 | 0 | CFP | N/A | DEER TS | 70602096475 | 2020-06-15 | 70602096475 | 2021-06-12 | 2021
1607 |  | CEF-STRAJA | STRAJA | AB | solar | 0.003 | 0.003 | 0 | 0 | CFP | N/A | DEER TS | 704020153003 | 2020-06-23 | 704020153003 | 2021-07-21 | 2021
1608 |  | CEF-LEMNIA | LEMNIA | CV | solar | 0.00333 | 0.00333 | 0 | 0 | CFP | N/A | DEER TS | 70602096547 | 2020-06-16 | 70602096547 | 2021-06-12 | 2021
1609 |  | CEF-BARCANI | BARCANI | CV | solar | 0.003 | 0.003 | 0 | 0 | CFP | N/A | DEER TS | 70602096708 | 2020-07-24 | 70602096708 | 2021-06-12 | 2021
1610 |  | CEF-BARCANI | BARCANI | CV | solar | 0.003 | 0.003 | 0 | 0 | CFP | N/A | DEER TS | 70602096865 | 2020-08-16 | 70602096865 | 2021-06-12 | 2021
1611 |  | CEF-SITA BUZAULUI | SITA BUZAULUI | CV | solar | 0.003 | 0.003 | 0 | 0 | CFP | N/A | DEER TS | 70602096869 | 2020-08-16 | 70602096869 | 2021-06-12 | 2021
1612 |  | CEF-SARAMAS | SARAMAS | CV | solar | 0.003 | 0.003 | 0 | 0 | CFP | N/A | DEER TS | 70602096873 | 2020-08-16 | 70602096873 | 2021-06-12 | 2021
1613 |  | CEF-SITA BUZAULUI | SITA BUZAULUI | CV | solar | 0.003 | 0.003 | 0 | 0 | CFP | N/A | DEER TS | 70602096887 | 2020-08-16 | 70602096887 | 2021-06-12 | 2021
1614 |  | CEF-SITA BUZAULUI | SITA BUZAULUI | CV | solar | 0.003 | 0.003 | 0 | 0 | CFP | N/A | DEER TS | 70602096891 | 2020-08-16 | 70602096891 | 2021-06-12 | 2021
1615 |  | CEF-ZARNESTI | ZARNESTI | BV | solar | 0.003 | 0.003 | 0 | 0 | CFP | N/A | DEER TS | 701020202177 | 2020-06-29 | 701020202177 | 2021-09-23 | 2021
1616 |  | CEF-RASNOV | RASNOV | BV | solar | 0.004 | 0.004 | 0 | 0 | CFP | N/A | DEER TS | 701020211843 | 2020-06-11 | 701020211843 | 2021-10-04 | 2021
1617 |  | CEF-SACELE | SACELE | BV | solar | 0.0033 | 0.0033 | 0 | 0 | CFP | N/A | DEER TS | 701020216435 | 2020-07-01 | 701020216435 | 2021-10-04 | 2021
1618 |  | CEF-PREJMER | PREJMER | BV | solar | 0.0033 | 0.0033 | 0 | 0 | CFP | N/A | DEER TS | 701020220532 | 2020-07-01 | 701020220532 | 2021-10-04 | 2021
1619 |  | CEF-RASINARI | RASINARI | SB | solar | 0.0033 | 0.0033 | 0 | 0 | CFP | N/A | DEER TS | 702020170105 | 2020-06-11 | 702020170105 | 2021-07-05 | 2021
1620 |  | CEF-CISNADIE | CISNADIE | SB | solar | 0.0033 | 0.0033 | 0 | 0 | CFP | N/A | DEER TS | 702020170359 | 2020-06-10 | 702020170359 | 2021-07-07 | 2021
1621 |  | CEF-CISNADIE | CISNADIE | SB | solar | 0.0033 | 0.0033 | 0 | 0 | CFP | N/A | DEER TS | 702020170360 | 2020-06-10 | 702020170360 | 2021-07-07 | 2021
1622 |  | CEF-TOCILE | TOCILE | SB | solar | 0.00715 | 0.00715 | 0 | 0 | CFP | N/A | DEER TS | 702020170373 | 2020-06-15 | 702020170373 | 2021-07-23 | 2021
1623 |  | CEF-TOCILE | TOCILE | SB | solar | 0.00715 | 0.00715 | 0 | 0 | CFP | N/A | DEER TS | 702020170374 | 2020-06-15 | 702020170374 | 2021-07-23 | 2021
1624 |  | CEF-SIBIU | SIBIU | SB | solar | 0.01045 | 0.01045 | 0 | 0 | CFP | N/A | DEER TS | 702020175381 | 2020-06-16 | 702020175381 | 2021-07-27 | 2021
1625 |  | CEF-SIBIU | SIBIU | SB | solar | 0.0033 | 0.0033 | 0 | 0 | CFP | N/A | DEER TS | 702020177888 | 2020-07-11 | 702020177888 | 2021-07-07 | 2021
1626 |  | CEF-SIBIU | SIBIU | SB | solar | 0.0033 | 0.0033 | 0 | 0 | CFP | N/A | DEER TS | 702020177889 | 2020-07-06 | 702020177889 | 2021-07-07 | 2021
1627 |  | CEF-RASINARI | RASINARI | SB | solar | 0.0033 | 0.0033 | 0 | 0 | CFP | N/A | DEER TS | 702020177890 | 2020-07-06 | 702020177890 | 2021-07-07 | 2021
1628 |  | CEF-MICLOSOARA | MICLOSOARA | CV | solar | 0.004 | 0.004 | 0 | 0 | CFP | N/A | DEER TS | 70602096479 | 2020-06-18 | 70602096479 | 2021-09-07 | 2021
1629 |  | CEF-SF GHEORGHE | SF GHEORGHE | CV | solar | 0.0033 | 0.0033 | 0 | 0 | CFP | N/A | DEER TS | 70602096913 | 2020-08-13 | 70602096913 | 2021-07-19 | 2021
1630 |  | CEF-GHIDFALAU | GHIDFALAU | CV | solar | 0.0033 | 0.0033 | 0 | 0 | CFP | N/A | DEER TS | 70602096932 | 2020-08-31 | 70602096932 | 2021-08-13 | 2021
1631 |  | CEF-ZOLTAN | ZOLTAN | CV | solar | 0.0033 | 0.0033 | 0 | 0 | CFP | N/A | DEER TS | 70602096939 | 2020-08-31 | 70602096939 | 2021-09-06 | 2021
1632 |  | CEF-SF GHEORGHE | SF GHEORGHE | CV | solar | 0.00495 | 0.00495 | 0 | 0 | CFP | N/A | DEER TS | 70602096969 | 2020-09-01 | 70602096969 | 2022-02-21 | 2022
1633 |  | CEF-BRATES | BRATES | CV | solar | 0.00495 | 0.00495 | 0 | 0 | CFP | N/A | DEER TS | 70602097024 | 2020-09-02 | 70602097024 | 2021-08-16 | 2021
1634 |  | CEF-HADARAU | HADARAU | AB | solar | 0.00336 | 0.00336 | 0 | 0 | CFP | N/A | DEER TS | 704020158530 | 2020-07-13 | 704020158530 | 2021-06-14 | 2021
1635 |  | CEF-BELANI | BELANI | CV | solar | 0.00603 | 0.00603 | 0 | 0 | CFP | N/A | DEER TS | 70602096456 | 2020-06-16 | 70602096456 | 2021-06-14 | 2021
1636 |  | CEF-ARCUS | ARCUS | CV | solar | 0.0068 | 0.0068 | 0 | 0 | CFP | N/A | DEER TS | 70602199185 | 2021-06-14 | 70602199185 | 2021-06-14 | 2021
1637 |  | CEF-SIBIU | SIBIU | SB | solar | 0.003 | 0.003 | 0 | 0 | CFP | N/A | DEER TS | 702020171671 | 2020-06-18 | 702020171671 | 2021-07-27 | 2021
1638 |  | CEF-SOMARTIN | SOMARTIN | SB | solar | 0.005 | 0.005 | 0 | 0 | CFP | N/A | DEER TS | 702020186099 | 2020-07-27 | 702020186099 | 2021-09-07 | 2021
1639 |  | CEF-SELIMBAR | SELIMBAR | SB | solar | 0.0032 | 0.0032 | 0 | 0 | CFP | N/A | DEER TS | 702020199642 | 2020-11-04 | 702020199642 | 2021-07-14 | 2021
1640 |  | CEF-SANGEORGIU DE PADURE | SANGEORGIU DE PADURE | MS | solar | 0.0031 | 0.0031 | 0 | 0 | CFP | N/A | DEER TS | 703020208006 | 2020-08-28 | 703020208006 | 2021-08-31 | 2021
1641 |  | CEF-DANESTI | DANESTI | HR | solar | 0.003 | 0.003 | 0 | 0 | CFP | N/A | DEER TS | 705020121258 | 2020-04-27 | 705020121258 | 2021-06-23 | 2021
1642 |  | CEF-FRUMOASA | FRUMOASA | HR | solar | 0.003 | 0.003 | 0 | 0 | CFP | N/A | DEER TS | 705020121767 | 2020-04-27 | 705020121767 | 2021-06-23 | 2021
1643 |  | CEF-MADARAS | MADARAS | HR | solar | 0.0033 | 0.0033 | 0 | 0 | CFP | N/A | DEER TS | 705020143541 | 2020-07-28 | 705020143541 | 2021-06-23 | 2021
1644 |  | CEF-CICEU | CICEU | HR | solar | 0.0033 | 0.0033 | 0 | 0 | CFP | N/A | DEER TS | 705020143546 | 2020-07-28 | 705020143546 | 2021-06-23 | 2021
1645 |  | CEF-SICULENI | SICULENI | HR | solar | 0.0033 | 0.0033 | 0 | 0 | CFP | N/A | DEER TS | 705020143549 | 2020-07-28 | 705020143549 | 2021-06-23 | 2021
1646 |  | CEF-SANMARTIN | SANMARTIN | HR | solar | 0.0033 | 0.0033 | 0 | 0 | CFP | N/A | DEER TS | 705020143560 | 2020-07-29 | 705020143560 | 2021-06-23 | 2021
1647 |  | CEF-MIERCUREA-CIUC | MIERCUREA-CIUC | HR | solar | 0.0033 | 0.0033 | 0 | 0 | CFP | N/A | DEER TS | 705020143658 | 2020-07-29 | 705020143658 | 2021-06-23 | 2021
1648 |  | CEF-MIERCUREA-CIUC | MIERCUREA-CIUC | HR | solar | 0.0033 | 0.0033 | 0 | 0 | CFP | N/A | DEER TS | 705020143660 | 2020-07-29 | 705020143660 | 2021-06-23 | 2021
1649 |  | CEF-INEU | INEU | HR | solar | 0.0033 | 0.0033 | 0 | 0 | CFP | N/A | DEER TS | 705020143946 | 2020-09-09 | 705020143946 | 2021-07-28 | 2021
1650 |  | CEF-CISNADIE | CISNADIE | SB | solar | 0.003 | 0.003 | 0 | 0 | CFP | N/A | DEER TS | 702020180738 | 2020-07-14 | 702020180738 | 2021-08-30 | 2021
1651 |  | CEF-AIUD | AIUD | AB | solar | 0.004 | 0.004 | 0 | 0 | CFP | N/A | DEER TS | 704020167386 | 2020-08-20 | 704020167386 | 2021-08-27 | 2021
1652 |  | CEF-AIUD | AIUD | AB | solar | 0.0031 | 0.0031 | 0 | 0 | CFP | N/A | DEER TS | 704020170461 | 2020-09-02 | 704020170461 | 2021-08-27 | 2021
1653 |  | CEF-SIBIU | SIBIU | SB | solar | 0.003 | 0.003 | 0 | 0 | CFP | N/A | DEER TS | 702020167375 | 2020-06-09 | 702020167375 | 2021-06-16 | 2021
1654 |  | CEF-SANPETRU | SANPETRU | BV | solar | 0.003 | 0.003 | 0 | 0 | CFP | N/A | DEER TS | 701020209093 | 2020-06-22 | 701020209093 | 2021-07-06 | 2021
1655 |  | CEF-BRASOV | BRASOV | BV | solar | 0.004 | 0.004 | 0 | 0 | CFP | N/A | DEER TS | 701020245724 | 2020-09-04 | 701020245724 | 2021-07-13 | 2021
1656 |  | CEF-JINA | JINA | SB | solar | 0.00336 | 0.00336 | 0 | 0 | CFP | N/A | DEER TS | 702020173423 | 2020-06-26 | 702020173423 | 2021-08-04 | 2021
1657 |  | CEF-JINA | JINA | SB | solar | 0.00336 | 0.00336 | 0 | 0 | CFP | N/A | DEER TS | 702020173424 | 2020-06-26 | 702020173424 | 2021-08-06 | 2021
1658 |  | CEF-JINA | JINA | SB | solar | 0.0036 | 0.0036 | 0 | 0 | CFP | N/A | DEER TS | 702020173425 | 2020-06-22 | 702020173425 | 2021-08-04 | 2021
1659 |  | CEF-SIBIU | SIBIU | SB | solar | 0.0033 | 0.0033 | 0 | 0 | CFP | N/A | DEER TS | 702020192016 | 2020-09-08 | 702020192016 | 2021-08-24 | 2021
1660 |  | CEF-CISNADIOARA | CISNADIOARA | SB | solar | 0.0033 | 0.0033 | 0 | 0 | CFP | N/A | DEER TS | 702020186116 | 2020-07-31 | 702020186116 | 2021-10-04 | 2021
1661 |  | CEF-TILISCA | TILISCA | SB | solar | 0.003 | 0.003 | 0 | 0 | CFP | N/A | DEER TS | 702020177593 | 2020-07-06 | 702020177593 | 2021-07-23 | 2021
1662 |  | CEF-GHEORGHENI | GHEORGHENI | HR | solar | 0.01284 | 0.01284 | 0 | 0 | CFP | N/A | DEER TS | 705020132155 | 2020-06-03 | 705020132155 | 2021-06-22 | 2021
1663 |  | CEF-MERGHINDEAL | MERGHINDEAL | SB | solar | 0.00336 | 0.00336 | 0 | 0 | CFP | N/A | DEER TS | 702020169541 | 2020-06-09 | 702020169541 | 2021-08-23 | 2021
1664 |  | CEF-MERGHINDEAL | MERGHINDEAL | SB | solar | 0.0036 | 0.0036 | 0 | 0 | CFP | N/A | DEER TS | 702020169543 | 2021-06-17 | 702020169543 | 2021-08-23 | 2021
1665 |  | CEF-DEALU FRUMOS | DEALU FRUMOS | SB | solar | 0.0036 | 0.0036 | 0 | 0 | CFP | N/A | DEER TS | 702020169544 | 2021-06-17 | 702020169544 | 2021-08-23 | 2021
1666 |  | CEF-DEALU FRUMOS | DEALU FRUMOS | SB | solar | 0.0036 | 0.0036 | 0 | 0 | CFP | N/A | DEER TS | 702020169546 | 2021-06-17 | 702020169546 | 2021-08-23 | 2021
1667 |  | CEF-SEBES | SEBES | AB | solar | 0.003 | 0.003 | 0 | 0 | CFP | N/A | DEER TS | 704020166550 | 2020-08-05 | 704020166550 | 2021-07-14 | 2021
1668 |  | CEF-DEALU FRUMOS | DEALU FRUMOS | SB | solar | 0.00336 | 0.00336 | 0 | 0 | CFP | N/A | DEER TS | 702020169550 | 2020-06-11 | 702020169550 | 2021-08-23 | 2021
1669 |  | CEF-DEAL | DEAL | AB | solar | 0.003 | 0.003 | 0 | 0 | CFP | N/A | DEER TS | 704020167467 | 2020-08-18 | 704020167467 | 2021-08-06 | 2021
1670 |  | CEF-ALBA IULIA | ALBA IULIA | AB | solar | 0.00336 | 0.00336 | 0 | 0 | CFP | N/A | DEER TS | 704020167810 | 2020-08-20 | 704020167810 | 2021-07-09 | 2021
1671 |  | CEF-SEBES | SEBES | AB | solar | 0.003 | 0.003 | 0 | 0 | CFP | N/A | DEER TS | 704020169002 | 2020-08-25 | 704020169002 | 2021-08-06 | 2021
1672 |  | CEF-POPLACA | POPLACA | SB | solar | 0.0033 | 0.0033 | 0 | 0 | CFP | N/A | DEER TS | 702020186673 | 2020-08-04 | 702020186673 | 2021-08-24 | 2021
1673 |  | CEF-POPLACA | POPLACA | SB | solar | 0.0033 | 0.0033 | 0 | 0 | CFP | N/A | DEER TS | 702020190702 | 2020-08-10 | 702020190702 | 2021-08-24 | 2021
1674 |  | CEF-POPLACA | POPLACA | SB | solar | 0.0033 | 0.0033 | 0 | 0 | CFP | N/A | DEER TS | 702020190703 | 2020-08-10 | 702020190703 | 2021-08-24 | 2021
1675 |  | CEF-RAHAU | RAHAU | AB | solar | 0.003 | 0.003 | 0 | 0 | CFP | N/A | DEER TS | 704020166553 | 2020-08-06 | 704020166553 | 2021-07-29 | 2021
1676 |  | CEF-LIMBA | LIMBA | AB | solar | 0.0051 | 0.0051 | 0 | 0 | CFP | N/A | DEER TS | 704020168751 | 2020-08-24 | 704020168751 | 2021-07-20 | 2021
1677 |  | CEF-BITA | BITA | CV | solar | 0.003 | 0.003 | 0 | 0 | CFP | N/A | DEER TS | 70602096691 | 2020-07-24 | 70602096691 | 2021-07-27 | 2021
1678 |  | CEF-SF GHEORGHE | SF GHEORGHE | CV | solar | 0.003 | 0.003 | 0 | 0 | CFP | N/A | DEER TS | 70602096841 | 2020-09-03 | 70602096841 | 2021-07-19 | 2021
1679 |  | CEF-DOBOLII DE JOS | DOBOLII DE JOS | CV | solar | 0.003 | 0.003 | 0 | 0 | CFP | N/A | DEER TS | 70602096849 | 2020-08-31 | 70602096849 | 2021-08-27 | 2021
1680 |  | CEF-DOBARLAU | DOBARLAU | CV | solar | 0.003 | 0.003 | 0 | 0 | CFP | N/A | DEER TS | 70602096851 | 2020-08-31 | 70602096851 | 2021-08-27 | 2021
1681 |  | CEF-LUNCA MARCUSULUI | LUNCA MARCUSULUI | CV | solar | 0.003 | 0.003 | 0 | 0 | CFP | N/A | DEER TS | 70602096852 | 2020-09-03 | 70602096852 | 2021-08-27 | 2021
1682 |  | CEF-SITA BUZAULUI | SITA BUZAULUI | CV | solar | 0.003 | 0.003 | 0 | 0 | CFP | N/A | DEER TS | 70602096867 | 2020-08-16 | 70602096867 | 2021-07-19 | 2021
1683 |  | CEF-SITA BUZAULUI | SITA BUZAULUI | CV | solar | 0.003 | 0.003 | 0 | 0 | CFP | N/A | DEER TS | 70602096874 | 2020-08-20 | 70602096874 | 2021-08-13 | 2021
1684 |  | CEF-INTORSURA BUZAULUI | INTORSURA BUZAULUI | CV | solar | 0.003 | 0.003 | 0 | 0 | CFP | N/A | DEER TS | 70602096886 | 2020-08-17 | 70602096886 | 2021-08-25 | 2021
1685 |  | CEF-INTORSURA BUZAULUI | INTORSURA BUZAULUI | CV | solar | 0.003 | 0.003 | 0 | 0 | CFP | N/A | DEER TS | 70602096892 | 2020-08-17 | 70602096892 | 2021-08-13 | 2021
1686 |  | CEF-FLOROAIA | FLOROAIA | CV | solar | 0.003 | 0.003 | 0 | 0 | CFP | N/A | DEER TS | 70602096964 | 2020-08-16 | 70602096964 | 2021-07-26 | 2021
1687 |  | CEF-SITA BUZAULUI | SITA BUZAULUI | CV | solar | 0.003 | 0.003 | 0 | 0 | CFP | N/A | DEER TS | 70602096966 | 2020-08-16 | 70602096966 | 2021-07-19 | 2021
1688 |  | CEF-RECI | RECI | CV | solar | 0.0033 | 0.0033 | 0 | 0 | CFP | N/A | DEER TS | 70602096986 | 2020-09-01 | 70602096986 | 2021-07-21 | 2021
1689 |  | CEF-SINTIONLUNCA | SINTIONLUNCA | CV | solar | 0.00495 | 0.00495 | 0 | 0 | CFP | N/A | DEER TS | 70602097012 | 2020-09-03 | 70602097012 | 2021-11-22 | 2021
1690 |  | CEF-COVASNA | COVASNA | CV | solar | 0.0033 | 0.0033 | 0 | 0 | CFP | N/A | DEER TS | 70602097035 | 2020-08-27 | 70602097035 | 2021-07-21 | 2021
1691 |  | CEF-PETENI | PETENI | CV | solar | 0.00342 | 0.00342 | 0 | 0 | CFP | N/A | DEER TS | 70602097082 | 2020-09-04 | 70602097082 | 2021-08-24 | 2021
1692 |  | CEF-ALBA IULIA | ALBA IULIA | AB | solar | 0.012 | 0.012 | 0 | 0 | CFP | N/A | DEER TS | 704021176321 | 2021-05-07 | 704021176321 | 2021-06-29 | 2021
1693 |  | CEF-TAURENI | TAURENI | MS | solar | 0.003 | 0.003 | 0 | 0 | CFP | N/A | DEER TS | 703020183395 | 2020-06-16 | 703020183395 | 2021-06-23 | 2021
1694 |  | CEF-SF GHEORGHE | SF GHEORGHE | CV | solar | 0.006 | 0.006 | 0 | 0 | CFP | N/A | DEER TS | 70602096432 | 2020-06-12 | 70602096432 | 2021-06-23 | 2021
1695 |  | CEF-HAGHIG | HAGHIG | CV | solar | 0.0067 | 0.0067 | 0 | 0 | CFP | N/A | DEER TS | 70602199186 | 2021-06-23 | 70602199186 | 2021-06-24 | 2021
1696 |  | CEF-ALBA IULIA | ALBA IULIA | AB | solar | 0.005 | 0.005 | 0 | 0 | CFP | N/A | DEER TS | 7040210603052 | 2021-06-09 | 7040210603052 | 2021-06-29 | 2021
1697 |  | CEF-MOIECIU DE JOS | MOIECIU DE JOS | BV | solar | 0.003 | 0.003 | 0 | 0 | CFP | N/A | DEER TS | 701020203902 | 2020-06-11 | 701020203902 | 2021-09-23 | 2021
1698 |  | CEF-DAIA ROMANA | DAIA ROMANA | AB | solar | 0.00336 | 0.00336 | 0 | 0 | CFP | N/A | DEER TS | 704020156630 | 2020-07-01 | 704020156630 | 2021-08-18 | 2021
1699 |  | CEF-MARTINIE | MARTINIE | AB | solar | 0.003 | 0.003 | 0 | 0 | CFP | N/A | DEER TS | 704020166561 | 2020-08-06 | 704020166561 | 2021-07-14 | 2021
1700 |  | CEF-TUSNAD | TUSNAD | HR | solar | 0.003 | 0.003 | 0 | 0 | CFP | N/A | DEER TS | 705020143633 | 2020-07-30 | 705020143633 | 2021-07-07 | 2021
1701 |  | CEF-SIBIU | SIBIU | SB | solar | 0.0033 | 0.0033 | 0 | 0 | CFP | N/A | DEER TS | 702020184494 | 2020-07-20 | 702020184494 | 2021-10-08 | 2021
1702 |  | CEF-SELIMBAR | SELIMBAR | SB | solar | 0.099 | 0.099 | 0 | 0 | CFP | N/A | DEER TS | 702021208658 | 2021-03-11 | 702021208658 | 2021-06-28 | 2021
1703 |  | CEF-CARTISOARA | CARTISOARA | SB | solar | 0.0033 | 0.0033 | 0 | 0 | CFP | N/A | DEER TS | 702020184885 | 2020-07-25 | 702020184885 | 2021-12-07 | 2021
1704 |  | CEF-SELIMBAR | SELIMBAR | SB | solar | 0.0033 | 0.0033 | 0 | 0 | CFP | N/A | DEER TS | 702020186097 | 2020-07-25 | 702020186097 | 2021-12-07 | 2021
1705 |  | CEF-SALISTE | SALISTE | SB | solar | 0.0033 | 0.0033 | 0 | 0 | CFP | N/A | DEER TS | 702020173715 | 2020-06-18 | 702020173715 | 2021-07-23 | 2021
1706 |  | CEF-TALMACEL | TALMACEL | SB | solar | 0.0033 | 0.0033 | 0 | 0 | CFP | N/A | DEER TS | 702020186369 | 2020-08-04 | 702020186369 | 2021-10-13 | 2021
1707 |  | CEF-SIBIU | SIBIU | SB | solar | 0.0033 | 0.0033 | 0 | 0 | CFP | N/A | DEER TS | 702020173718 | 2020-06-18 | 702020173718 | 2021-07-23 | 2021
1708 |  | CEF-SIBIU | SIBIU | SB | solar | 0.0033 | 0.0033 | 0 | 0 | CFP | N/A | DEER TS | 702020190709 | 2020-08-10 | 702020190709 | 2021-07-26 | 2021
1709 |  | CEF-PALTINIS | PALTINIS | SB | solar | 0.0033 | 0.0033 | 0 | 0 | CFP | N/A | DEER TS | 702020173993 | 2020-06-24 | 702020173993 | 2021-07-23 | 2021
1710 |  | CEF-CRISTIAN | CRISTIAN | SB | solar | 0.0033 | 0.0033 | 0 | 0 | CFP | N/A | DEER TS | 702020193569 | 2020-09-02 | 702020193569 | 2021-12-07 | 2021
1711 |  | CEF-TILISCA | TILISCA | SB | solar | 0.0033 | 0.0033 | 0 | 0 | CFP | N/A | DEER TS | 702020174012 | 2020-06-18 | 702020174012 | 2021-07-23 | 2021
1712 |  | CEF-SIBIU | SIBIU | SB | solar | 0.0033 | 0.0033 | 0 | 0 | CFP | N/A | DEER TS | 702020195329 | 2020-09-08 | 702020195329 | 2021-12-07 | 2021
1713 |  | CEF-SALISTE | SALISTE | SB | solar | 0.0033 | 0.0033 | 0 | 0 | CFP | N/A | DEER TS | 702020174014 | 2020-06-18 | 702020174014 | 2021-07-23 | 2021
1714 |  | CEF-SIBIU | SIBIU | SB | solar | 0.0033 | 0.0033 | 0 | 0 | CFP | N/A | DEER TS | 702020195330 | 2020-09-08 | 702020195330 | 2021-11-09 | 2021
1715 |  | CEF-CRISTIAN | CRISTIAN | SB | solar | 0.0033 | 0.0033 | 0 | 0 | CFP | N/A | DEER TS | 702020174016 | 2020-06-18 | 702020174016 | 2021-07-23 | 2021
1716 |  | CEF-SIBIU | SIBIU | SB | solar | 0.0033 | 0.0033 | 0 | 0 | CFP | N/A | DEER TS | 702020195433 | 2020-09-09 | 702020195433 | 2021-08-24 | 2021
1717 |  | CEF-SIBIU | SIBIU | SB | solar | 0.0033 | 0.0033 | 0 | 0 | CFP | N/A | DEER TS | 702020174019 | 2020-06-29 | 702020174019 | 2021-07-23 | 2021
1718 |  | CEF-SIBIU | SIBIU | SB | solar | 0.0033 | 0.0033 | 0 | 0 | CFP | N/A | DEER TS | 702020195434 | 2020-09-09 | 702020195434 | 2021-08-24 | 2021
1719 |  | CEF-SIBIU | SIBIU | SB | solar | 0.0033 | 0.0033 | 0 | 0 | CFP | N/A | DEER TS | 702020174021 | 2020-06-22 | 702020174021 | 2021-07-23 | 2021
1720 |  | CEF-AIUD | AIUD | AB | solar | 0.0031 | 0.0031 | 0 | 0 | CFP | N/A | DEER TS | 704020167390 | 2020-08-18 | 704020167390 | 2021-09-10 | 2021
1721 |  | CEF-SIBIU | SIBIU | SB | solar | 0.01008 | 0.01008 | 0 | 0 | CFP | N/A | DEER TS | 702020186366 | 2020-08-04 | 702020186366 | 2021-08-17 | 2021
1722 |  | CEF-SIBIU | SIBIU | SB | solar | 0.01008 | 0.01008 | 0 | 0 | CFP | N/A | DEER TS | 702020186367 | 2020-08-03 | 702020186367 | 2021-08-17 | 2021
1723 |  | CEF-SIBIU | SIBIU | SB | solar | 0.01008 | 0.01008 | 0 | 0 | CFP | N/A | DEER TS | 702020186368 | 2020-08-03 | 702020186368 | 2021-08-17 | 2021
1724 |  | CEF-POPLACA | POPLACA | SB | solar | 0.0033 | 0.0033 | 0 | 0 | CFP | N/A | DEER TS | 702020190704 | 2020-08-10 | 702020190704 | 2021-09-13 | 2021
1725 |  | CEF-TILISCA | TILISCA | SB | solar | 0.00348 | 0.00348 | 0 | 0 | CFP | N/A | DEER TS | 702020190802 | 2020-08-13 | 702020190802 | 2021-09-07 | 2021
1726 |  | CEF-MANDRA | MANDRA | SB | solar | 0.0033 | 0.0033 | 0 | 0 | CFP | N/A | DEER TS | 702020195325 | 2020-09-09 | 702020195325 | 2021-07-23 | 2021
1727 |  | CEF-BIXAD | BIXAD | CV | solar | 0.0033 | 0.0033 | 0 | 0 | CFP | N/A | DEER TS | 70602096538 | 2020-06-18 | 70602096538 | 2021-06-30 | 2021
1728 |  | CEF-INTORSURA BUZAULUI | INTORSURA BUZAULUI | CV | solar | 0.003 | 0.003 | 0 | 0 | CFP | N/A | DEER TS | 70602096707 | 2020-07-24 | 70602096707 | 2021-06-30 | 2021
1729 |  | CEF-SITA BUZAULUI | SITA BUZAULUI | CV | solar | 0.003 | 0.003 | 0 | 0 | CFP | N/A | DEER TS | 70602096871 | 2020-08-16 | 70602096871 | 2021-06-30 | 2021
1730 |  | CEF-SITA BUZAULUI | SITA BUZAULUI | CV | solar | 0.003 | 0.003 | 0 | 0 | CFP | N/A | DEER TS | 70602096880 | 2020-08-16 | 70602096880 | 2021-06-30 | 2021
1731 |  | CEF-INTORSURA BUZAULUI | INTORSURA BUZAULUI | CV | solar | 0.003 | 0.003 | 0 | 0 | CFP | N/A | DEER TS | 70602096883 | 2020-08-16 | 70602096883 | 2021-06-30 | 2021
1732 |  | CEF-SITA BUZAULUI | SITA BUZAULUI | CV | solar | 0.003 | 0.003 | 0 | 0 | CFP | N/A | DEER TS | 70602096890 | 2020-08-16 | 70602096890 | 2021-06-30 | 2021
1733 |  | CEF-INTORSURA BUZAULUI | INTORSURA BUZAULUI | CV | solar | 0.003 | 0.003 | 0 | 0 | CFP | N/A | DEER TS | 70602096946 | 2020-08-17 | 70602096946 | 2021-06-30 | 2021
1734 |  | CEF-BARCANI | BARCANI | CV | solar | 0.003 | 0.003 | 0 | 0 | CFP | N/A | DEER TS | 70602096710 | 2020-07-24 | 70602096710 | 2021-07-01 | 2021
1735 |  | CEF-GHIDFALAU | GHIDFALAU | CV | solar | 0.00495 | 0.00495 | 0 | 0 | CFP | N/A | DEER TS | 70602096935 | 2020-08-31 | 70602096935 | 2021-07-01 | 2021
1736 |  | CEF-GHEORGHENI | GHEORGHENI | HR | solar | 0.003 | 0.003 | 0 | 0 | CFP | N/A | DEER TS | 705020139418 | 2020-06-16 | 705020139418 | 2021-07-13 | 2021
1737 |  | CEF-SIBIU | SIBIU | SB | solar | 0.0033 | 0.0033 | 0 | 0 | CFP | N/A | DEER TS | 702020173990 | 2020-06-30 | 702020173990 | 2021-12-07 | 2021
1738 |  | CEF-TURIA | TURIA | CV | solar | 0.01008 | 0.01008 | 0 | 0 | CFP | N/A | DEER TS | 70602096459 | 2020-06-16 | 70602096459 | 2021-11-05 | 2021
1739 |  | CEF-SF GHEORGHE | SF GHEORGHE | CV | solar | 0.003 | 0.003 | 0 | 0 | CFP | N/A | DEER TS | 70602096826 | 2020-08-21 | 70602096826 | 2021-07-27 | 2021
1740 |  | CEF-BOROSNEU MARE | BOROSNEU MARE | CV | solar | 0.003 | 0.003 | 0 | 0 | CFP | N/A | DEER TS | 70602096861 | 2020-08-16 | 70602096861 | 2021-07-28 | 2021
1741 |  | CEF-COVASNA | COVASNA | CV | solar | 0.003 | 0.003 | 0 | 0 | CFP | N/A | DEER TS | 70602096881 | 2020-08-16 | 70602096881 | 2021-08-16 | 2021
1742 |  | CEF-COVASNA | COVASNA | CV | solar | 0.003 | 0.003 | 0 | 0 | CFP | N/A | DEER TS | 70602096882 | 2020-08-16 | 70602096882 | 2021-08-16 | 2021
1743 |  | CEF-APOLDUL DE SUS | APOLDUL DE SUS | SB | solar | 0.003 | 0.003 | 0 | 0 | CFP | N/A | DEER TS | 702020167373 | 2020-06-09 | 702020167373 | 2021-07-27 | 2021
1744 |  | CEF-HAMBA | HAMBA | SB | solar | 0.0032 | 0.0032 | 0 | 0 | CFP | N/A | DEER TS | 702020168507 | 2020-06-12 | 702020168507 | 2021-07-14 | 2021
1745 |  | CEF-SACADATE | SACADATE | SB | solar | 0.003 | 0.003 | 0 | 0 | CFP | N/A | DEER TS | 702020171898 | 2020-06-24 | 702020171898 | 2021-07-23 | 2021
1746 |  | CEF-SIBIU | SIBIU | SB | solar | 0.0033 | 0.0033 | 0 | 0 | CFP | N/A | DEER TS | 702020173725 | 2020-06-23 | 702020173725 | 2021-07-23 | 2021
1747 |  | CEF-SIBIU | SIBIU | SB | solar | 0.0033 | 0.0033 | 0 | 0 | CFP | N/A | DEER TS | 702020174002 | 2020-06-23 | 702020174002 | 2021-07-23 | 2021
1748 |  | CEF-AXENTE SEVER | AXENTE SEVER | SB | solar | 0.0033 | 0.0033 | 0 | 0 | CFP | N/A | DEER TS | 702020174009 | 2020-06-11 | 702020174009 | 2021-12-07 | 2021
1749 |  | CEF-SIBIU | SIBIU | SB | solar | 0.0033 | 0.0033 | 0 | 0 | CFP | N/A | DEER TS | 702020174020 | 2020-06-23 | 702020174020 | 2021-12-07 | 2021
1750 |  | CEF-SIBIU | SIBIU | SB | solar | 0.0033 | 0.0033 | 0 | 0 | CFP | N/A | DEER TS | 702020174022 | 2020-06-30 | 702020174022 | 2021-07-23 | 2021
1751 |  | CEF-SIBIU | SIBIU | SB | solar | 0.005 | 0.005 | 0 | 0 | CFP | N/A | DEER TS | 702020175385 | 2020-07-03 | 702020175385 | 2021-07-27 | 2021
1752 |  | CEF-SIBIU | SIBIU | SB | solar | 0.003 | 0.003 | 0 | 0 | CFP | N/A | DEER TS | 702020184282 | 2020-07-29 | 702020184282 | 2021-07-28 | 2021
1753 |  | CEF-SELIMBAR | SELIMBAR | SB | solar | 0.003 | 0.003 | 0 | 0 | CFP | N/A | DEER TS | 702020184490 | 2020-07-15 | 702020184490 | 2021-07-27 | 2021
1754 |  | CEF-CISNADIE | CISNADIE | SB | solar | 0.0033 | 0.0033 | 0 | 0 | CFP | N/A | DEER TS | 702020184493 | 2020-07-20 | 702020184493 | 2021-08-20 | 2021
1755 |  | CEF-SIBIU | SIBIU | SB | solar | 0.0033 | 0.0033 | 0 | 0 | CFP | N/A | DEER TS | 702020184495 | 2020-07-20 | 702020184495 | 2021-09-06 | 2021
1756 |  | CEF-SIBIU | SIBIU | SB | solar | 0.0033 | 0.0033 | 0 | 0 | CFP | N/A | DEER TS | 702020184498 | 2020-08-03 | 702020184498 | 2021-09-06 | 2021
1757 |  | CEF-SIBIU | SIBIU | SB | solar | 0.0033 | 0.0033 | 0 | 0 | CFP | N/A | DEER TS | 702020184500 | 2020-07-20 | 702020184500 | 2021-09-06 | 2021
1758 |  | CEF-SIBIU | SIBIU | SB | solar | 0.0033 | 0.0033 | 0 | 0 | CFP | N/A | DEER TS | 702020184502 | 2020-07-20 | 702020184502 | 2021-09-06 | 2021
1759 |  | CEF-CISNADIE | CISNADIE | SB | solar | 0.0033 | 0.0033 | 0 | 0 | CFP | N/A | DEER TS | 702020184504 | 2020-07-20 | 702020184504 | 2021-09-06 | 2021
1760 |  | CEF-SIBIU | SIBIU | SB | solar | 0.0033 | 0.0033 | 0 | 0 | CFP | N/A | DEER TS | 702020184505 | 2020-07-20 | 702020184505 | 2021-09-06 | 2021
1761 |  | CEF-CISNADIE | CISNADIE | SB | solar | 0.0033 | 0.0033 | 0 | 0 | CFP | N/A | DEER TS | 702020186095 | 2020-07-29 | 702020186095 | 2021-11-09 | 2021
1762 |  | CEF-SIBIU | SIBIU | SB | solar | 0.0033 | 0.0033 | 0 | 0 | CFP | N/A | DEER TS | 702020186113 | 2020-07-29 | 702020186113 | 2021-09-06 | 2021
1763 |  | CEF-CRISTIAN | CRISTIAN | SB | solar | 0.0033 | 0.0033 | 0 | 0 | CFP | N/A | DEER TS | 702020186674 | 2020-07-31 | 702020186674 | 2021-09-07 | 2021
1764 |  | CEF-GURA RAULUI | GURA RAULUI | SB | solar | 0.0033 | 0.0033 | 0 | 0 | CFP | N/A | DEER TS | 702020186675 | 2020-08-03 | 702020186675 | 2021-09-07 | 2021
1765 |  | CEF-SIBIU | SIBIU | SB | solar | 0.0033 | 0.0033 | 0 | 0 | CFP | N/A | DEER TS | 702020187949 | 2020-07-31 | 702020187949 | 2021-07-26 | 2021
1766 |  | CEF-SACADATE | SACADATE | SB | solar | 0.0033 | 0.0033 | 0 | 0 | CFP | N/A | DEER TS | 702020190433 | 2020-08-21 | 702020190433 | 2021-09-07 | 2021
1767 |  | CEF-SIBIU | SIBIU | SB | solar | 0.005 | 0.005 | 0 | 0 | CFP | N/A | DEER TS | 702020193418 | 2020-09-03 | 702020193418 | 2021-11-09 | 2021
1768 |  | CEF-RAU SADULUI | RAU SADULUI | SB | solar | 0.0033 | 0.0033 | 0 | 0 | CFP | N/A | DEER TS | 702020195311 | 2020-09-08 | 702020195311 | 2021-12-07 | 2021
1769 |  | CEF-SIBIU | SIBIU | SB | solar | 0.0033 | 0.0033 | 0 | 0 | CFP | N/A | DEER TS | 702020195328 | 2020-09-08 | 702020195328 | 2021-12-07 | 2021
1770 |  | CEF-SIBIU | SIBIU | SB | solar | 0.0033 | 0.0033 | 0 | 0 | CFP | N/A | DEER TS | 702020195436 | 2020-09-09 | 702020195436 | 2021-09-06 | 2021
1771 |  | CEF-SLIMNIC | SLIMNIC | SB | solar | 0.0033 | 0.0033 | 0 | 0 | CFP | N/A | DEER TS | 702020195452 | 2020-09-10 | 702020195452 | 2021-09-07 | 2021
1772 |  | CEF-SIBIU | SIBIU | SB | solar | 0.0033 | 0.0033 | 0 | 0 | CFP | N/A | DEER TS | 702020195924 | 2020-09-11 | 702020195924 | 2021-09-08 | 2021
1773 |  | CEF-CORUNCA | CORUNCA | MS | solar | 0.00544 | 0.00544 | 0 | 0 | CFP | N/A | DEER TS | 703020201292 | 2020-08-05 | 703020201292 | 2021-07-09 | 2021
1774 |  | CEF-REGHIN | REGHIN | MS | solar | 0.00325 | 0.00325 | 0 | 0 | CFP | N/A | DEER TS | 703020204628 | 2020-08-01 | 703020204628 | 2021-07-16 | 2021
1775 |  | CEF-FANTANELE | FANTANELE | MS | solar | 0.0031 | 0.0031 | 0 | 0 | CFP | N/A | DEER TS | 703020207790 | 2020-08-24 | 703020207790 | 2021-08-20 | 2021
1776 |  | CEF-SANGEORGIU DE MURES | SANGEORGIU DE MURES | MS | solar | 0.0031 | 0.0031 | 0 | 0 | CFP | N/A | DEER TS | 703020209035 | 2020-09-08 | 703020209035 | 2021-07-12 | 2021
1777 |  | CEF-SANGEORGIU DE MURES | SANGEORGIU DE MURES | MS | solar | 0.0031 | 0.0031 | 0 | 0 | CFP | N/A | DEER TS | 703020211013 | 2020-09-07 | 703020211013 | 2021-09-02 | 2021
1778 |  | CEF-CIUGUZEL | CIUGUZEL | AB | solar | 0.00336 | 0.00336 | 0 | 0 | CFP | N/A | DEER TS | 704020161126 | 2020-07-16 | 704020161126 | 2021-08-25 | 2021
1779 |  | CEF-FOI | FOI | MS | solar | 0.0031 | 0.0031 | 0 | 0 | CFP | N/A | DEER TS | 703020209549 | 2020-09-03 | 703020209549 | 2021-08-18 | 2021
1780 |  | CEF-PANET | PANET | MS | solar | 0.0031 | 0.0031 | 0 | 0 | CFP | N/A | DEER TS | 703020209841 | 2020-09-03 | 703020209841 | 2021-09-01 | 2021
1781 |  | CEF-SIMON | SIMON | BV | solar | 0.0046 | 0.0046 | 0 | 0 | CFP | N/A | DEER TS | 701020215885 | 2020-06-23 | 701020215885 | 2021-09-20 | 2021
1782 |  | CEF-TARLUNGENI | TARLUNGENI | BV | solar | 0.0033 | 0.0033 | 0 | 0 | CFP | N/A | DEER TS | 701020220548 | 2020-07-06 | 701020220548 | 2021-08-18 | 2021
1783 |  | CEF-BOD | BOD | BV | solar | 0.0033 | 0.0033 | 0 | 0 | CFP | N/A | DEER TS | 701020220550 | 2020-06-29 | 701020220550 | 2021-08-06 | 2021
1784 |  | CEF-BOD | BOD | BV | solar | 0.003 | 0.003 | 0 | 0 | CFP | N/A | DEER TS | 701020234412 | 2020-08-05 | 701020234412 | 2021-08-18 | 2021
1785 |  | CEF-LUNCA CALNICULUI | LUNCA CALNICULUI | BV | solar | 0.0033 | 0.0033 | 0 | 0 | CFP | N/A | DEER TS | 701020237975 | 2020-08-07 | 701020237975 | 2021-11-01 | 2021
1786 |  | CEF-VULCAN | VULCAN | BV | solar | 0.0033 | 0.0033 | 0 | 0 | CFP | N/A | DEER TS | 701020239823 | 2020-08-12 | 701020239823 | 2021-08-06 | 2021
1787 |  | CEF-LUDISOR | LUDISOR | BV | solar | 0.003 | 0.003 | 0 | 0 | CFP | N/A | DEER TS | 701020239845 | 2020-08-12 | 701020239845 | 2021-11-04 | 2021
1788 |  | CEF-SINCA VECHE | SINCA VECHE | BV | solar | 0.00348 | 0.00348 | 0 | 0 | CFP | N/A | DEER TS | 701020240336 | 2020-08-13 | 701020240336 | 2021-11-04 | 2021
1789 |  | CEF-SACELE | SACELE | BV | solar | 0.003 | 0.003 | 0 | 0 | CFP | N/A | DEER TS | 701020196929 | 2020-06-02 | 701020196929 | 2021-08-18 | 2021
1790 |  | CEF-ALBIS | ALBIS | CV | solar | 0.003 | 0.003 | 0 | 0 | CFP | N/A | DEER TS | 70602072497 | 2020-06-05 | 70602072497 | 2021-07-06 | 2021
1791 |  | CEF-SINCRAIU | SINCRAIU | CV | solar | 0.003 | 0.003 | 0 | 0 | CFP | N/A | DEER TS | 70602096328 | 2020-06-14 | 70602096328 | 2021-07-06 | 2021
1792 |  | CEF-VALEA SEACA | VALEA SEACA | CV | solar | 0.0033 | 0.0033 | 0 | 0 | CFP | N/A | DEER TS | 70602096540 | 2020-06-18 | 70602096540 | 2021-07-06 | 2021
1793 |  | CEF-LUNGA | LUNGA | CV | solar | 0.0033 | 0.0033 | 0 | 0 | CFP | N/A | DEER TS | 70602096543 | 2020-06-18 | 70602096543 | 2021-07-06 | 2021
1794 |  | CEF-PETENI | PETENI | CV | solar | 0.0033 | 0.0033 | 0 | 0 | CFP | N/A | DEER TS | 70602096548 | 2020-06-18 | 70602096548 | 2021-07-06 | 2021
1795 |  | CEF-SF GHEORGHE | SF GHEORGHE | CV | solar | 0.0033 | 0.0033 | 0 | 0 | CFP | N/A | DEER TS | 70602096608 | 2020-07-14 | 70602096608 | 2021-07-06 | 2021
1796 |  | CEF-SF GHEORGHE | SF GHEORGHE | CV | solar | 0.0033 | 0.0033 | 0 | 0 | CFP | N/A | DEER TS | 70602096609 | 2020-07-14 | 70602096609 | 2021-07-06 | 2021
1797 |  | CEF-JINA | JINA | SB | solar | 0.00336 | 0.00336 | 0 | 0 | CFP | N/A | DEER TS | 702020176006 | 2020-06-22 | 702020176006 | 2021-11-08 | 2021
1798 |  | CEF-ERNEI | ERNEI | MS | solar | 0.0031 | 0.0031 | 0 | 0 | CFP | N/A | DEER TS | 703020207727 | 2020-08-23 | 703020207727 | 2021-08-30 | 2021
1799 |  | CEF-NAZNA | NAZNA | MS | solar | 0.004 | 0.004 | 0 | 0 | CFP | N/A | DEER TS | 703020207729 | 2020-08-23 | 703020207729 | 2021-08-30 | 2021
1800 |  | CEF-NAZNA | NAZNA | MS | solar | 0.0031 | 0.0031 | 0 | 0 | CFP | N/A | DEER TS | 703020207743 | 2020-08-23 | 703020207743 | 2021-08-30 | 2021
1801 |  | CEF-SANGEORGIU DE MURES | SANGEORGIU DE MURES | MS | solar | 0.0031 | 0.0031 | 0 | 0 | CFP | N/A | DEER TS | 703020208243 | 2020-08-27 | 703020208243 | 2021-09-03 | 2021
1802 |  | CEF-REGHIN | REGHIN | MS | solar | 0.0031 | 0.0031 | 0 | 0 | CFP | N/A | DEER TS | 703020211278 | 2020-09-08 | 703020211278 | 2021-08-31 | 2021
1803 |  | CEF-TARGU MURES | TARGU MURES | MS | solar | 0.004 | 0.004 | 0 | 0 | CFP | N/A | DEER TS | 703020219480 | 2020-10-26 | 703020219480 | 2021-09-02 | 2021
1804 |  | CEF-SANTIMBRU | SANTIMBRU | HR | solar | 0.003 | 0.003 | 0 | 0 | CFP | N/A | DEER TS | 705020143126 | 2020-06-18 | 705020143126 | 2021-07-30 | 2021
1805 |  | CEF-MIERCUREA-CIUC | MIERCUREA-CIUC | HR | solar | 0.003 | 0.003 | 0 | 0 | CFP | N/A | DEER TS | 705020143129 | 2020-06-18 | 705020143129 | 2021-07-26 | 2021
1806 |  | CEF-MIERCUREA-CIUC | MIERCUREA-CIUC | HR | solar | 0.003 | 0.003 | 0 | 0 | CFP | N/A | DEER TS | 705020143137 | 2020-06-18 | 705020143137 | 2021-07-30 | 2021
1807 |  | CEF-MAGHERUS | MAGHERUS | CV | solar | 0.00324 | 0.00324 | 0 | 0 | CFP | N/A | DEER TS | 70602097075 | 2020-09-04 | 70602097075 | 2021-08-05 | 2021
1808 |  | CEF-DUMBRAVENI | DUMBRAVENI | SB | solar | 0.003 | 0.003 | 0 | 0 | CFP | N/A | DEER TS | 702020184854 | 2020-07-25 | 702020184854 | 2021-08-05 | 2021
1809 |  | CEF-MEDIAS | MEDIAS | SB | solar | 0.003 | 0.003 | 0 | 0 | CFP | N/A | DEER TS | 702020188684 | 2020-08-18 | 702020188684 | 2021-08-05 | 2021
1810 |  | CEF-TARGU MURES | TARGU MURES | MS | solar | 0.00416 | 0.00416 | 0 | 0 | CFP | N/A | DEER TS | 703020183718 | 2020-06-17 | 703020183718 | 2021-09-02 | 2021
1811 |  | CEF-TARGU MURES | TARGU MURES | MS | solar | 0.00544 | 0.00544 | 0 | 0 | CFP | N/A | DEER TS | 703020205631 | 2020-08-05 | 703020205631 | 2021-08-23 | 2021
1812 |  | CEF-SANGEORGIU DE MURES | SANGEORGIU DE MURES | MS | solar | 0.0031 | 0.0031 | 0 | 0 | CFP | N/A | DEER TS | 703020210051 | 2020-09-05 | 703020210051 | 2021-09-02 | 2021
1813 |  | CEF-LUDUS | LUDUS | MS | solar | 0.0031 | 0.0031 | 0 | 0 | CFP | N/A | DEER TS | 703020210093 | 2020-09-08 | 703020210093 | 2021-09-20 | 2021
1814 |  | CEF-TARGU MURES | TARGU MURES | MS | solar | 0.004 | 0.004 | 0 | 0 | CFP | N/A | DEER TS | 703020217678 | 2020-10-16 | 703020217678 | 2021-09-02 | 2021
1815 |  | CEF-JOSENI | JOSENI | HR | solar | 0.003 | 0.003 | 0 | 0 | CFP | N/A | DEER TS | 705020138155 | 2020-06-11 | 705020138155 | 2021-08-06 | 2021
1816 |  | CEF-GHEORGHENI | GHEORGHENI | HR | solar | 0.003 | 0.003 | 0 | 0 | CFP | N/A | DEER TS | 705020138156 | 2020-06-11 | 705020138156 | 2021-08-06 | 2021
1817 |  | CEF-MIERCUREA-CIUC | MIERCUREA-CIUC | HR | solar | 0.003 | 0.003 | 0 | 0 | CFP | N/A | DEER TS | 705020143125 | 2020-06-17 | 705020143125 | 2021-07-30 | 2021
1818 |  | CEF-MIERCUREA-CIUC | MIERCUREA-CIUC | HR | solar | 0.003 | 0.003 | 0 | 0 | CFP | N/A | DEER TS | 705020143130 | 2020-06-18 | 705020143130 | 2021-07-30 | 2021
1819 |  | CEF-RACU | RACU | HR | solar | 0.003 | 0.003 | 0 | 0 | CFP | N/A | DEER TS | 705020143133 | 2020-06-18 | 705020143133 | 2021-07-28 | 2021
1820 |  | CEF-CIUCANI | CIUCANI | HR | solar | 0.003 | 0.003 | 0 | 0 | CFP | N/A | DEER TS | 705020143135 | 2020-06-18 | 705020143135 | 2021-07-26 | 2021
1821 |  | CEF-LELICENI | LELICENI | HR | solar | 0.003 | 0.003 | 0 | 0 | CFP | N/A | DEER TS | 705020143136 | 2020-06-19 | 705020143136 | 2021-07-26 | 2021
1822 |  | CEF-CICEU | CICEU | HR | solar | 0.003 | 0.003 | 0 | 0 | CFP | N/A | DEER TS | 705020143142 | 2020-06-25 | 705020143142 | 2021-07-30 | 2021
1823 |  | CEF-REMETEA | REMETEA | HR | solar | 0.003 | 0.003 | 0 | 0 | CFP | N/A | DEER TS | 705020143443 | 2020-07-15 | 705020143443 | 2021-08-06 | 2021
1824 |  | CEF-MIERCUREA-CIUC | MIERCUREA-CIUC | HR | solar | 0.005 | 0.005 | 0 | 0 | CFP | N/A | DEER TS | 705020143659 | 2020-07-29 | 705020143659 | 2021-10-29 | 2021
1825 |  | CEF-ODORHEIU SECUIESC | ODORHEIU SECUIESC | HR | solar | 0.00336 | 0.00336 | 0 | 0 | CFP | N/A | DEER TS | 705020143913 | 2020-09-03 | 705020143913 | 2021-07-15 | 2021
1826 |  | CEF-VENETIA DE JOS | VENETIA DE JOS | BV | solar | 0.003 | 0.003 | 0 | 0 | CFP | N/A | DEER TS | 701020250816 | 2020-09-28 | 701020250816 | 2021-07-12 | 2021
1827 |  | CEF-SANPETRU | SANPETRU | BV | solar | 0.004 | 0.004 | 0 | 0 | CFP | N/A | DEER TS | 701020237966 | 2020-08-19 | 701020237966 | 2021-11-09 | 2021
1828 |  | CEF-SIBIU | SIBIU | SB | solar | 0.003 | 0.003 | 0 | 0 | CFP | N/A | DEER TS | 702020169540 | 2020-06-17 | 702020169540 | 2021-07-28 | 2021
1829 |  | CEF-SIBIU | SIBIU | SB | solar | 0.003 | 0.003 | 0 | 0 | CFP | N/A | DEER TS | 702020176009 | 2020-07-07 | 702020176009 | 2021-07-28 | 2021
1830 |  | CEF-SIBIU | SIBIU | SB | solar | 0.003 | 0.003 | 0 | 0 | CFP | N/A | DEER TS | 702020176256 | 2020-07-08 | 702020176256 | 2021-07-28 | 2021
1831 |  | CEF-CISNADIE | CISNADIE | SB | solar | 0.003 | 0.003 | 0 | 0 | CFP | N/A | DEER TS | 702020177589 | 2020-06-29 | 702020177589 | 2021-08-05 | 2021
1832 |  | CEF-DAIA | DAIA | SB | solar | 0.003 | 0.003 | 0 | 0 | CFP | N/A | DEER TS | 702020180740 | 2020-07-15 | 702020180740 | 2021-07-28 | 2021
1833 |  | CEF-AMNAS | AMNAS | SB | solar | 0.003 | 0.003 | 0 | 0 | CFP | N/A | DEER TS | 702020182343 | 2020-07-08 | 702020182343 | 2021-08-26 | 2021
1834 |  | CEF-SIBIU | SIBIU | SB | solar | 0.003 | 0.003 | 0 | 0 | CFP | N/A | DEER TS | 702020184262 | 2020-07-17 | 702020184262 | 2021-08-04 | 2021
1835 |  | CEF-SIBIU | SIBIU | SB | solar | 0.003 | 0.003 | 0 | 0 | CFP | N/A | DEER TS | 702020184273 | 2020-07-17 | 702020184273 | 2021-08-04 | 2021
1836 |  | CEF-SCOREIU | SCOREIU | SB | solar | 0.003 | 0.003 | 0 | 0 | CFP | N/A | DEER TS | 702020192019 | 2020-08-24 | 702020192019 | 2021-09-07 | 2021
1837 |  | CEF-MIERCUREA-CIUC | MIERCUREA-CIUC | HR | solar | 0.003 | 0.003 | 0 | 0 | CFP | N/A | DEER TS | 705020143139 | 2020-06-18 | 705020143139 | 2021-07-29 | 2021
1838 |  | CEF-TOPLITA | TOPLITA | HR | solar | 0.00372 | 0.00372 | 0 | 0 | CFP | N/A | DEER TS | 705020143845 | 2020-09-02 | 705020143845 | 2021-11-15 | 2021
1839 |  | CEF-CISNADIE | CISNADIE | SB | solar | 0.0033 | 0.0033 | 0 | 0 | CFP | N/A | DEER TS | 702020193573 | 2020-09-08 | 702020193573 | 2021-09-07 | 2021
1840 |  | CEF-SIBIU | SIBIU | SB | solar | 0.0033 | 0.0033 | 0 | 0 | CFP | N/A | DEER TS | 702020193574 | 2020-09-09 | 702020193574 | 2022-01-31 | 2022
1841 |  | CEF-CISNADIOARA | CISNADIOARA | SB | solar | 0.0033 | 0.0033 | 0 | 0 | CFP | N/A | DEER TS | 702020195301 | 2020-09-08 | 702020195301 | 2021-12-07 | 2021
1842 |  | CEF-SIBIU | SIBIU | SB | solar | 0.0033 | 0.0033 | 0 | 0 | CFP | N/A | DEER TS | 702020195331 | 2020-09-09 | 702020195331 | 2021-11-09 | 2021
1843 |  | CEF-SIBIU | SIBIU | SB | solar | 0.0033 | 0.0033 | 0 | 0 | CFP | N/A | DEER TS | 702020195332 | 2020-09-09 | 702020195332 | 2021-12-07 | 2021
1844 |  | CEF-SIBIU | SIBIU | SB | solar | 0.0033 | 0.0033 | 0 | 0 | CFP | N/A | DEER TS | 702020195429 | 2020-09-09 | 702020195429 | 2021-12-07 | 2021
1845 |  | CEF-VALE | VALE | SB | solar | 0.0033 | 0.0033 | 0 | 0 | CFP | N/A | DEER TS | 702020199960 | 2020-10-08 | 702020199960 | 2022-01-31 | 2022
1846 |  | CEF-SANGEORGIU DE MURES | SANGEORGIU DE MURES | MS | solar | 0.0031 | 0.0031 | 0 | 0 | CFP | N/A | DEER TS | 703020207793 | 2020-08-24 | 703020207793 | 2021-09-02 | 2021
1847 |  | CEF-TARGU MURES | TARGU MURES | MS | solar | 0.004 | 0.004 | 0 | 0 | CFP | N/A | DEER TS | 703020211248 | 2020-09-08 | 703020211248 | 2021-09-02 | 2021
1848 |  | CEF-SARD | SARD | AB | solar | 0.003 | 0.003 | 0 | 0 | CFP | N/A | DEER TS | 704020161025 | 2020-07-16 | 704020161025 | 2021-09-10 | 2021
1849 |  | CEF-AIUD | AIUD | AB | solar | 0.0031 | 0.0031 | 0 | 0 | CFP | N/A | DEER TS | 704020162942 | 2020-07-24 | 704020162942 | 2021-09-02 | 2021
1850 |  | CEF-CIUGUZEL | CIUGUZEL | AB | solar | 0.0051 | 0.0051 | 0 | 0 | CFP | N/A | DEER TS | 704020162945 | 2020-07-24 | 704020162945 | 2021-08-27 | 2021
1851 |  | CEF-MIRASLAU | MIRASLAU | AB | solar | 0.015 | 0.015 | 0 | 0 | CFP | N/A | DEER TS | 704020164502 | 2020-07-29 | 704020164502 | 2021-09-07 | 2021
1852 |  | CEF-VINTU DE JOS | VINTU DE JOS | AB | solar | 0.00336 | 0.00336 | 0 | 0 | CFP | N/A | DEER TS | 704020164504 | 2020-07-28 | 704020164504 | 2021-08-25 | 2021
1853 |  | CEF-AIUD | AIUD | AB | solar | 0.0031 | 0.0031 | 0 | 0 | CFP | N/A | DEER TS | 704020166571 | 2020-08-05 | 704020166571 | 2021-08-27 | 2021
1854 |  | CEF-MAGINA | MAGINA | AB | solar | 0.0051 | 0.0051 | 0 | 0 | CFP | N/A | DEER TS | 704020166572 | 2020-08-05 | 704020166572 | 2021-08-19 | 2021
1855 |  | CEF-SEBES | SEBES | AB | solar | 0.0048 | 0.0048 | 0 | 0 | CFP | N/A | DEER TS | 704020166833 | 2020-08-07 | 704020166833 | 2021-07-21 | 2021
1856 |  | CEF-DANESTI | DANESTI | HR | solar | 0.003 | 0.003 | 0 | 0 | CFP | N/A | DEER TS | 7050210802912 |  | 7050210802912 | 2021-09-21 | 2021
1857 |  | CEF-AIUD | AIUD | AB | solar | 0.0031 | 0.0031 | 0 | 0 | CFP | N/A | DEER TS | 704020167389 | 2020-08-18 | 704020167389 | 2021-08-27 | 2021
1858 |  | CEF-POIANA AMPOIULUI | POIANA AMPOIULUI | AB | solar | 0.0033 | 0.0033 | 0 | 0 | CFP | N/A | DEER TS | 704020168752 | 2020-08-24 | 704020168752 | 2021-08-09 | 2021
1859 |  | CEF-CIUGUZEL | CIUGUZEL | AB | solar | 0.0051 | 0.0051 | 0 | 0 | CFP | N/A | DEER TS | 704020167119 | 2020-08-14 | 704020167119 | 2021-08-27 | 2021
1860 |  | CEF-AIUD | AIUD | AB | solar | 0.0031 | 0.0031 | 0 | 0 | CFP | N/A | DEER TS | 704020161127 | 2020-07-16 | 704020161127 | 2021-09-17 | 2021
1861 |  | CEF-LANCRAM | LANCRAM | AB | solar | 0.00336 | 0.00336 | 0 | 0 | CFP | N/A | DEER TS | 704020163282 | 2020-07-28 | 704020163282 | 2021-08-25 | 2021
1862 |  | CEF-CUNTA | CUNTA | AB | solar | 0.00336 | 0.00336 | 0 | 0 | CFP | N/A | DEER TS | 704020163283 | 2020-07-28 | 704020163283 | 2021-08-25 | 2021
1863 |  | CEF-SEBES | SEBES | AB | solar | 0.003 | 0.003 | 0 | 0 | CFP | N/A | DEER TS | 704020166551 | 2020-08-06 | 704020166551 | 2021-09-07 | 2021
1864 |  | CEF-SEBES | SEBES | AB | solar | 0.003 | 0.003 | 0 | 0 | CFP | N/A | DEER TS | 704020166829 | 2020-08-07 | 704020166829 | 2021-09-07 | 2021
1865 |  | CEF-TOTOI | TOTOI | AB | solar | 0.0031 | 0.0031 | 0 | 0 | CFP | N/A | DEER TS | 704020166841 | 2020-08-06 | 704020166841 | 2021-08-27 | 2021
1866 |  | CEF-ALBA IULIA | ALBA IULIA | AB | solar | 0.0051 | 0.0051 | 0 | 0 | CFP | N/A | DEER TS | 704020168555 | 2020-08-24 | 704020168555 | 2021-08-27 | 2021
1867 |  | CEF-MIERCUREA-CIUC | MIERCUREA-CIUC | HR | solar | 0.003 | 0.003 | 0 | 0 | CFP | N/A | DEER TS | 705020141986 | 2020-06-23 | 705020141986 | 2021-08-02 | 2021
1868 |  | CEF-MIERCUREA-CIUC | MIERCUREA-CIUC | HR | solar | 0.003 | 0.003 | 0 | 0 | CFP | N/A | DEER TS | 705020141992 | 2020-07-01 | 705020141992 | 2021-11-03 | 2021
1869 |  | CEF-LELICENI | LELICENI | HR | solar | 0.003 | 0.003 | 0 | 0 | CFP | N/A | DEER TS | 705020141995 | 2020-06-19 | 705020141995 | 2021-08-02 | 2021
1870 |  | CEF-SICULENI | SICULENI | HR | solar | 0.003 | 0.003 | 0 | 0 | CFP | N/A | DEER TS | 705020141997 | 2020-06-24 | 705020141997 | 2021-08-09 | 2021
1871 |  | CEF-SOIMENI | SOIMENI | HR | solar | 0.003 | 0.003 | 0 | 0 | CFP | N/A | DEER TS | 705020142002 | 2020-06-25 | 705020142002 | 2021-08-06 | 2021
1872 |  | CEF-SANSIMION | SANSIMION | HR | solar | 0.003 | 0.003 | 0 | 0 | CFP | N/A | DEER TS | 705020143102 | 2020-06-24 | 705020143102 | 2021-11-03 | 2021
1873 |  | CEF-MIERCUREA-CIUC | MIERCUREA-CIUC | HR | solar | 0.003 | 0.003 | 0 | 0 | CFP | N/A | DEER TS | 705020143104 | 2020-06-25 | 705020143104 | 2021-07-27 | 2021
1874 |  | CEF-VALEA RECE | VALEA RECE | HR | solar | 0.003 | 0.003 | 0 | 0 | CFP | N/A | DEER TS | 705020143105 | 2020-06-24 | 705020143105 | 2021-08-10 | 2021
1875 |  | CEF-DELNITA | DELNITA | HR | solar | 0.003 | 0.003 | 0 | 0 | CFP | N/A | DEER TS | 705020143150 | 2020-06-29 | 705020143150 | 2021-08-10 | 2021
1876 |  | CEF-MIERCUREA-CIUC | MIERCUREA-CIUC | HR | solar | 0.003 | 0.003 | 0 | 0 | CFP | N/A | DEER TS | 705020143151 | 2020-06-25 | 705020143151 | 2021-08-05 | 2021
1877 |  | CEF-LUNCA DE JOS | LUNCA DE JOS | HR | solar | 0.003 | 0.003 | 0 | 0 | CFP | N/A | DEER TS | 705020143152 | 2020-06-25 | 705020143152 | 2021-08-25 | 2021
1878 |  | CEF-MIERCUREA-CIUC | MIERCUREA-CIUC | HR | solar | 0.003 | 0.003 | 0 | 0 | CFP | N/A | DEER TS | 705020143368 | 2020-07-16 | 705020143368 | 2021-08-10 | 2021
1879 |  | CEF-MIERCUREA-CIUC | MIERCUREA-CIUC | HR | solar | 0.003 | 0.003 | 0 | 0 | CFP | N/A | DEER TS | 705020143371 | 2020-07-16 | 705020143371 | 2021-08-10 | 2021
1880 |  | CEF-VALEA UGRA | VALEA UGRA | HR | solar | 0.005 | 0.005 | 0 | 0 | CFP | N/A | DEER TS | 705020143607 | 2020-08-13 | 705020143607 | 2021-11-03 | 2021
1881 |  | CEF-TIRGU SECUIESC | TIRGU SECUIESC | CV | solar | 0.003 | 0.003 | 0 | 0 | CFP | N/A | DEER TS | 70601964704 | 2020-06-05 | 70601964704 | 2021-07-19 | 2021
1882 |  | CEF-INTORSURA BUZAULUI | INTORSURA BUZAULUI | CV | solar | 0.003 | 0.003 | 0 | 0 | CFP | N/A | DEER TS | 70602096488 | 2020-06-14 | 70602096488 | 2021-07-19 | 2021
1883 |  | CEF-OLTENI | OLTENI | CV | solar | 0.0033 | 0.0033 | 0 | 0 | CFP | N/A | DEER TS | 70602096549 | 2020-06-18 | 70602096549 | 2021-07-19 | 2021
1884 |  | CEF-INTORSURA BUZAULUI | INTORSURA BUZAULUI | CV | solar | 0.003 | 0.003 | 0 | 0 | CFP | N/A | DEER TS | 70602096870 | 2020-08-20 | 70602096870 | 2021-07-19 | 2021
1885 |  | CEF-INTORSURA BUZAULUI | INTORSURA BUZAULUI | CV | solar | 0.003 | 0.003 | 0 | 0 | CFP | N/A | DEER TS | 70602096875 | 2020-08-21 | 70602096875 | 2021-07-19 | 2021
1886 |  | CEF-INTORSURA BUZAULUI | INTORSURA BUZAULUI | CV | solar | 0.003 | 0.003 | 0 | 0 | CFP | N/A | DEER TS | 70602096879 | 2020-08-24 | 70602096879 | 2021-07-19 | 2021
1887 |  | CEF-DRAGUS | DRAGUS | BV | solar | 0.003 | 0.003 | 0 | 0 | CFP | N/A | DEER TS | 701020209654 | 2020-06-11 | 701020209654 | 2021-11-03 | 2021
1888 |  | CEF-LUDISOR | LUDISOR | BV | solar | 0.004 | 0.004 | 0 | 0 | CFP | N/A | DEER TS | 701020209655 | 2020-06-10 | 701020209655 | 2021-11-04 | 2021
1889 |  | CEF-LISA | LISA | BV | solar | 0.003 | 0.003 | 0 | 0 | CFP | N/A | DEER TS | 701020239846 | 2020-08-12 | 701020239846 | 2021-11-03 | 2021
1890 |  | CEF-ZARNESTI | ZARNESTI | BV | solar | 0.00372 | 0.00372 | 0 | 0 | CFP | N/A | DEER TS | 701020239847 | 2020-08-12 | 701020239847 | 2021-09-08 | 2021
1891 |  | CEF-SEBES | SEBES | AB | solar | 0.003 | 0.003 | 0 | 0 | CFP | N/A | DEER TS | 704020166554 | 2020-08-05 | 704020166554 | 2021-09-01 | 2021
1892 |  | CEF-PETRESTI | PETRESTI | AB | solar | 0.005 | 0.005 | 0 | 0 | CFP | N/A | DEER TS | 704021176315 | 2021-04-13 | 704021176315 | 2021-08-06 | 2021
1893 |  | CEF-MADARAS | MADARAS | HR | solar | 0.003 | 0.003 | 0 | 0 | CFP | N/A | DEER TS | 705020119864 | 2020-04-21 | 705020119864 | 2021-07-23 | 2021
1894 |  | CEF-CICEU | CICEU | HR | solar | 0.0033 | 0.0033 | 0 | 0 | CFP | N/A | DEER TS | 705020143543 | 2020-07-28 | 705020143543 | 2021-07-23 | 2021
1895 |  | CEF-CICEU | CICEU | HR | solar | 0.0033 | 0.0033 | 0 | 0 | CFP | N/A | DEER TS | 705020143551 | 2020-07-29 | 705020143551 | 2021-07-23 | 2021
1896 |  | CEF-MIERCUREA-CIUC | MIERCUREA-CIUC | HR | solar | 0.0033 | 0.0033 | 0 | 0 | CFP | N/A | DEER TS | 705020143553 | 2020-07-29 | 705020143553 | 2021-07-23 | 2021
1897 |  | CEF-MIERCUREA-CIUC | MIERCUREA-CIUC | HR | solar | 0.0033 | 0.0033 | 0 | 0 | CFP | N/A | DEER TS | 705020143555 | 2020-07-29 | 705020143555 | 2021-07-23 | 2021
1898 |  | CEF-CHICHIS | CHICHIS | CV | solar | 0.0033 | 0.0033 | 0 | 0 | CFP | N/A | DEER TS | 70602096552 | 2020-06-18 | 70602096552 | 2021-07-21 | 2021
1899 |  | CEF-VULCAN | VULCAN | BV | solar | 0.00325 | 0.00325 | 0 | 0 | CFP | N/A | DEER TS | 701020208494 | 2020-06-05 | 701020208494 | 2021-11-17 | 2021
1900 |  | CEF-LISA | LISA | BV | solar | 0.003 | 0.003 | 0 | 0 | CFP | N/A | DEER TS | 701020210291 | 2020-06-11 | 701020210291 | 2021-11-04 | 2021
1901 |  | CEF-HAMBA | HAMBA | SB | solar | 0.0032 | 0.0032 | 0 | 0 | CFP | N/A | DEER TS | 702020168508 | 2020-06-15 | 702020168508 | 2021-07-26 | 2021
1902 |  | CEF-CISNADIE | CISNADIE | SB | solar | 0.0033 | 0.0033 | 0 | 0 | CFP | N/A | DEER TS | 702020184499 | 2020-07-20 | 702020184499 | 2021-10-08 | 2021
1903 |  | CEF-SURA MICA | SURA MICA | SB | solar | 0.0031 | 0.0031 | 0 | 0 | CFP | N/A | DEER TS | 702020191945 | 2020-08-19 | 702020191945 | 2021-08-24 | 2021
1904 |  | CEF-NAZNA | NAZNA | MS | solar | 0.0052 | 0.0052 | 0 | 0 | CFP | N/A | DEER TS | 703020207733 | 2020-08-23 | 703020207733 | 2021-08-31 | 2021
1905 |  | CEF-MARCULENI | MARCULENI | MS | solar | 0.0031 | 0.0031 | 0 | 0 | CFP | N/A | DEER TS | 703020208530 | 2020-08-29 | 703020208530 | 2021-09-01 | 2021
1906 |  | CEF-MADARAS | MADARAS | MS | solar | 0.004 | 0.004 | 0 | 0 | CFP | N/A | DEER TS | 703020209366 | 2020-09-01 | 703020209366 | 2021-08-31 | 2021
1907 |  | CEF-SIBIU | SIBIU | SB | solar | 0.003 | 0.003 | 0 | 0 | CFP | N/A | DEER TS | 702020174018 | 2020-06-18 | 702020174018 | 2021-07-28 | 2021
1908 |  | CEF-MEDIAS | MEDIAS | SB | solar | 0.003 | 0.003 | 0 | 0 | CFP | N/A | DEER TS | 702020184867 | 2020-07-25 | 702020184867 | 2021-08-05 | 2021
1909 |  | CEF-MEDIAS | MEDIAS | SB | solar | 0.003 | 0.003 | 0 | 0 | CFP | N/A | DEER TS | 702020187952 | 2020-08-05 | 702020187952 | 2021-08-05 | 2021
1910 |  | CEF-MEDIAS | MEDIAS | SB | solar | 0.003 | 0.003 | 0 | 0 | CFP | N/A | DEER TS | 702020188244 | 2020-08-06 | 702020188244 | 2021-09-13 | 2021
1911 |  | CEF-ATEL | ATEL | SB | solar | 0.003 | 0.003 | 0 | 0 | CFP | N/A | DEER TS | 702020188247 | 2020-08-10 | 702020188247 | 2021-08-05 | 2021
1912 |  | CEF-ATEL | ATEL | SB | solar | 0.003 | 0.003 | 0 | 0 | CFP | N/A | DEER TS | 702020188404 | 2020-08-10 | 702020188404 | 2021-08-05 | 2021
1913 |  | CEF-SIBIU | SIBIU | SB | solar | 0.0033 | 0.0033 | 0 | 0 | CFP | N/A | DEER TS | 702020190710 | 2020-08-10 | 702020190710 | 2021-10-08 | 2021
1914 |  | CEF-ARACI | ARACI | CV | solar | 0.003 | 0.003 | 0 | 0 | CFP | N/A | DEER TS | 70602096422 | 2020-06-19 | 70602096422 | 2021-07-25 | 2021
1915 |  | CEF-VALCELE | VALCELE | CV | solar | 0.005 | 0.005 | 0 | 0 | CFP | N/A | DEER TS | 70602096441 | 2020-06-19 | 70602096441 | 2021-07-25 | 2021
1916 |  | CEF-VALCELE | VALCELE | CV | solar | 0.003 | 0.003 | 0 | 0 | CFP | N/A | DEER TS | 70602096442 | 2020-06-19 | 70602096442 | 2021-07-25 | 2021
1917 |  | CEF-VALCELE | VALCELE | CV | solar | 0.003 | 0.003 | 0 | 0 | CFP | N/A | DEER TS | 70602096447 | 2020-06-19 | 70602096447 | 2021-07-25 | 2021
1918 |  | CEF-SF GHEORGHE | SF GHEORGHE | CV | solar | 0.0033 | 0.0033 | 0 | 0 | CFP | N/A | DEER TS | 70602096537 | 2020-06-18 | 70602096537 | 2021-07-25 | 2021
1919 |  | CEF-TIRGU SECUIESC | TIRGU SECUIESC | CV | solar | 0.0033 | 0.0033 | 0 | 0 | CFP | N/A | DEER TS | 70602096544 | 2020-06-18 | 70602096544 | 2021-07-25 | 2021
1920 |  | CEF-ZALAN | ZALAN | CV | solar | 0.0033 | 0.0033 | 0 | 0 | CFP | N/A | DEER TS | 70602096551 | 2020-06-18 | 70602096551 | 2021-07-25 | 2021
1921 |  | CEF-MALNAS-BAI | MALNAS-BAI | CV | solar | 0.0033 | 0.0033 | 0 | 0 | CFP | N/A | DEER TS | 70602096555 | 2020-06-18 | 70602096555 | 2021-07-25 | 2021
1922 |  | CEF-SF GHEORGHE | SF GHEORGHE | CV | solar | 0.0033 | 0.0033 | 0 | 0 | CFP | N/A | DEER TS | 70602096579 | 2020-07-15 | 70602096579 | 2021-07-25 | 2021
1923 |  | CEF-BARCANI | BARCANI | CV | solar | 0.003 | 0.003 | 0 | 0 | CFP | N/A | DEER TS | 70602096709 | 2020-07-24 | 70602096709 | 2021-07-25 | 2021
1924 |  | CEF-BOD | BOD | BV | solar | 0.003 | 0.003 | 0 | 0 | CFP | N/A | DEER TS | 701019162245 | 2020-01-23 | 701019162245 | 2021-08-26 | 2021
1925 |  | CEF-LUDISOR | LUDISOR | BV | solar | 0.003 | 0.003 | 0 | 0 | CFP | N/A | DEER TS | 701020183114 | 2020-04-29 | 701020183114 | 2021-08-03 | 2021
1926 |  | CEF-LUDISOR | LUDISOR | BV | solar | 0.003 | 0.003 | 0 | 0 | CFP | N/A | DEER TS | 701020183424 | 2020-04-29 | 701020183424 | 2021-08-03 | 2021
1927 |  | CEF-LUDISOR | LUDISOR | BV | solar | 0.004 | 0.004 | 0 | 0 | CFP | N/A | DEER TS | 701020209656 | 2020-06-11 | 701020209656 | 2021-11-03 | 2021
1928 |  | CEF-FAGARAS | FAGARAS | BV | solar | 0.003 | 0.003 | 0 | 0 | CFP | N/A | DEER TS | 701020212380 | 2020-06-18 | 701020212380 | 2021-11-04 | 2021
1929 |  | CEF-PARAU | PARAU | BV | solar | 0.003 | 0.003 | 0 | 0 | CFP | N/A | DEER TS | 701020212775 | 2020-06-23 | 701020212775 | 2021-11-04 | 2021
1930 |  | CEF-SACELE | SACELE | BV | solar | 0.003 | 0.003 | 0 | 0 | CFP | N/A | DEER TS | 701020215328 | 2020-06-23 | 701020215328 | 2021-08-06 | 2021
1931 |  | CEF-LUTA | LUTA | BV | solar | 0.004 | 0.004 | 0 | 0 | CFP | N/A | DEER TS | 701020215331 | 2020-06-25 | 701020215331 | 2021-08-03 | 2021
1932 |  | CEF-BRASOV | BRASOV | BV | solar | 0.003 | 0.003 | 0 | 0 | CFP | N/A | DEER TS | 701020226122 | 2020-07-29 | 701020226122 | 2021-11-11 | 2021
1933 |  | CEF-SINCA VECHE | SINCA VECHE | BV | solar | 0.0033 | 0.0033 | 0 | 0 | CFP | N/A | DEER TS | 701020237974 | 2020-08-12 | 701020237974 | 2021-08-06 | 2021
1934 |  | CEF-POJORTA | POJORTA | BV | solar | 0.003 | 0.003 | 0 | 0 | CFP | N/A | DEER TS | 701020239808 | 2020-08-12 | 701020239808 | 2021-11-03 | 2021
1935 |  | CEF-ORMENIS | ORMENIS | BV | solar | 0.003 | 0.003 | 0 | 0 | CFP | N/A | DEER TS | 701020240396 | 2020-08-12 | 701020240396 | 2021-11-15 | 2021
1936 |  | CEF-BRASOV | BRASOV | BV | solar | 0.007 | 0.007 | 0 | 0 | CFP | N/A | DEER TS | 701020250604 | 2020-09-28 | 701020250604 | 2021-08-24 | 2021
1937 |  | CEF-SIBIU | SIBIU | SB | solar | 0.003 | 0.003 | 0 | 0 | CFP | N/A | DEER TS | 702020174295 | 2020-07-01 | 702020174295 | 2021-11-02 | 2021
1938 |  | CEF-TARGU MURES | TARGU MURES | MS | solar | 0.00496 | 0.00496 | 0 | 0 | CFP | N/A | DEER TS | 703020182932 | 2020-06-16 | 703020182932 | 2021-07-26 | 2021
1939 |  | CEF-SATU NOU | SATU NOU | BV | solar | 0.00338 | 0.00338 | 0 | 0 | CFP | N/A | DEER TS | 701020212788 | 2020-06-16 | 701020212788 | 2021-08-18 | 2021
1940 |  | CEF-ORMENIS | ORMENIS | BV | solar | 0.003 | 0.003 | 0 | 0 | CFP | N/A | DEER TS | 701020240783 | 2020-08-12 | 701020240783 | 2021-11-17 | 2021
1941 |  | CEF-BRASOV | BRASOV | BV | solar | 0.0063 | 0.0063 | 0 | 0 | CFP | N/A | DEER TS | 701020253639 | 2020-10-21 | 701020253639 | 2021-08-26 | 2021
1942 |  | CEF-BRASOV | BRASOV | BV | solar | 0.0063 | 0.0063 | 0 | 0 | CFP | N/A | DEER TS | 701020254948 | 2020-11-06 | 701020254948 | 2021-08-26 | 2021
1943 |  | CEF-CISNADIE | CISNADIE | SB | solar | 0.003 | 0.003 | 0 | 0 | CFP | N/A | DEER TS | 702020174318 | 2020-06-22 | 702020174318 | 2021-08-16 | 2021
1944 |  | CEF-SIBIU | SIBIU | SB | solar | 0.0033 | 0.0033 | 0 | 0 | CFP | N/A | DEER TS | 702020184506 | 2020-07-20 | 702020184506 | 2021-09-13 | 2021
1945 |  | CEF-ATEL | ATEL | SB | solar | 0.003 | 0.003 | 0 | 0 | CFP | N/A | DEER TS | 702020188248 | 2020-08-06 | 702020188248 | 2021-08-05 | 2021
1946 |  | CEF-ATEL | ATEL | SB | solar | 0.003 | 0.003 | 0 | 0 | CFP | N/A | DEER TS | 702020188249 | 2020-08-06 | 702020188249 | 2021-08-05 | 2021
1947 |  | CEF-ATEL | ATEL | SB | solar | 0.003 | 0.003 | 0 | 0 | CFP | N/A | DEER TS | 702020188410 | 2020-08-18 | 702020188410 | 2021-08-05 | 2021
1948 |  | CEF-MEDIAS | MEDIAS | SB | solar | 0.003 | 0.003 | 0 | 0 | CFP | N/A | DEER TS | 702020188414 | 2020-08-06 | 702020188414 | 2021-08-05 | 2021
1949 |  | CEF-MEDIAS | MEDIAS | SB | solar | 0.003 | 0.003 | 0 | 0 | CFP | N/A | DEER TS | 702020188416 | 2020-08-17 | 702020188416 | 2021-09-13 | 2021
1950 |  | CEF-DEALU FRUMOS | DEALU FRUMOS | SB | solar | 0.00336 | 0.00336 | 0 | 0 | CFP | N/A | DEER TS | 702020193417 | 2020-09-08 | 702020193417 | 2021-08-24 | 2021
1951 |  | CEF-SELIMBAR | SELIMBAR | SB | solar | 0.0033 | 0.0033 | 0 | 0 | CFP | N/A | DEER TS | 702020200546 | 2020-10-08 | 702020200546 | 2021-10-25 | 2021
1952 |  | CEF-CRISTIAN | CRISTIAN | BV | solar | 0.00342 | 0.00342 | 0 | 0 | CFP | N/A | DEER TS | 701020237973 | 2020-08-07 | 701020237973 | 2021-08-26 | 2021
1953 |  | CEF-VALEA CRISULUI | VALEA CRISULUI | CV | solar | 0.00326 | 0.00326 | 0 | 0 | CFP | N/A | DEER TS | 70602096399 | 2020-06-16 | 70602096399 | 2021-08-05 | 2021
1954 |  | CEF-VALCELE | VALCELE | CV | solar | 0.003 | 0.003 | 0 | 0 | CFP | N/A | DEER TS | 70602096842 | 2020-09-03 | 70602096842 | 2021-08-27 | 2021
1955 |  | CEF-BICFALAU | BICFALAU | CV | solar | 0.003 | 0.003 | 0 | 0 | CFP | N/A | DEER TS | 70602096696 | 2020-07-24 | 70602096696 | 2021-08-27 | 2021
1956 |  | CEF-SF GHEORGHE | SF GHEORGHE | CV | solar | 0.0033 | 0.0033 | 0 | 0 | CFP | N/A | DEER TS | 70602096960 | 2020-09-01 | 70602096960 | 2021-08-13 | 2021
1957 |  | CEF-ARCUS | ARCUS | CV | solar | 0.00495 | 0.00495 | 0 | 0 | CFP | N/A | DEER TS | 70602096970 | 2020-08-31 | 70602096970 | 2021-08-30 | 2021
1958 |  | CEF-COVASNA | COVASNA | CV | solar | 0.0033 | 0.0033 | 0 | 0 | CFP | N/A | DEER TS | 70602097034 | 2020-08-28 | 70602097034 | 2021-08-13 | 2021
1959 |  | CEF-COVASNA | COVASNA | CV | solar | 0.0033 | 0.0033 | 0 | 0 | CFP | N/A | DEER TS | 70602097043 | 2020-08-28 | 70602097043 | 2021-08-13 | 2021
1960 |  | CEF-SANZIENI | SANZIENI | CV | solar | 0.0033 | 0.0033 | 0 | 0 | CFP | N/A | DEER TS | 70602097053 | 2020-09-03 | 70602097053 | 2021-08-30 | 2021
1961 |  | CEF-NOUL SASESC | NOUL SASESC | SB | solar | 0.00336 | 0.00336 | 0 | 0 | CFP | N/A | DEER TS | 702020190437 | 2020-08-07 | 702020190437 | 2021-09-13 | 2021
1962 |  | CEF-SOIMENI | SOIMENI | HR | solar | 0.00342 | 0.00342 | 0 | 0 | CFP | N/A | DEER TS | 705020143900 | 2020-09-04 | 705020143900 | 2021-08-25 | 2021
1963 |  | CEF-ZIZIN | ZIZIN | BV | solar | 0.004 | 0.004 | 0 | 0 | CFP | N/A | DEER TS | 701020227045 | 2020-07-27 | 701020227045 | 2021-11-08 | 2021
1964 |  | CEF-RASNOV | RASNOV | BV | solar | 0.005 | 0.005 | 0 | 0 | CFP | N/A | DEER TS | 701020241906 | 2020-08-18 | 701020241906 | 2021-09-08 | 2021
1965 |  | CEF-RASNOV | RASNOV | BV | solar | 0.005 | 0.005 | 0 | 0 | CFP | N/A | DEER TS | 701020247563 | 2020-09-21 | 701020247563 | 2021-09-08 | 2021
1966 |  | CEF-MEDIAS | MEDIAS | SB | solar | 0.003 | 0.003 | 0 | 0 | CFP | N/A | DEER TS | 702020191952 | 2020-08-25 | 702020191952 | 2021-08-23 | 2021
1967 |  | CEF-SIBIU | SIBIU | SB | solar | 0.0033 | 0.0033 | 0 | 0 | CFP | N/A | DEER TS | 702020200296 | 2020-10-08 | 702020200296 | 2021-09-06 | 2021
1968 |  | CEF-SIBIU | SIBIU | SB | solar | 0.0033 | 0.0033 | 0 | 0 | CFP | N/A | DEER TS | 702020184501 | 2020-07-20 | 702020184501 | 2021-09-06 | 2021
1969 |  | CEF-SIBIU | SIBIU | SB | solar | 0.0033 | 0.0033 | 0 | 0 | CFP | N/A | DEER TS | 702020187944 | 2020-08-03 | 702020187944 | 2021-11-11 | 2021
1970 |  | CEF-SIBIU | SIBIU | SB | solar | 0.0033 | 0.0033 | 0 | 0 | CFP | N/A | DEER TS | 702020187945 | 2020-08-03 | 702020187945 | 2021-09-13 | 2021
1971 |  | CEF-TARGU MURES | TARGU MURES | MS | solar | 0.00544 | 0.00544 | 0 | 0 | CFP | N/A | DEER TS | 703020201284 | 2020-08-14 | 703020201284 | 2021-08-11 | 2021
1972 |  | CEF-LECHINCIOARA | LECHINCIOARA | MS | solar | 0.0031 | 0.0031 | 0 | 0 | CFP | N/A | DEER TS | 703020219283 | 2020-10-22 | 703020219283 | 2021-08-03 | 2021
1973 |  | CEF-CODLEA | CODLEA | BV | solar | 0.004 | 0.004 | 0 | 0 | CFP | N/A | DEER TS | 701020237488 | 2020-08-07 | 701020237488 | 2021-11-04 | 2021
1974 |  | CEF-MEDIAS | MEDIAS | SB | solar | 0.003 | 0.003 | 0 | 0 | CFP | N/A | DEER TS | 702020187953 | 2020-08-05 | 702020187953 | 2021-08-09 | 2021
1975 |  | CEF-MEDIAS | MEDIAS | SB | solar | 0.003 | 0.003 | 0 | 0 | CFP | N/A | DEER TS | 702020187958 | 2020-08-05 | 702020187958 | 2021-08-06 | 2021
1976 |  | CEF-DARLOS | DARLOS | SB | solar | 0.003 | 0.003 | 0 | 0 | CFP | N/A | DEER TS | 702020187960 | 2020-08-05 | 702020187960 | 2021-08-06 | 2021
1977 |  | CEF-PAUCEA | PAUCEA | SB | solar | 0.003 | 0.003 | 0 | 0 | CFP | N/A | DEER TS | 702020188677 | 2020-08-18 | 702020188677 | 2021-08-06 | 2021
1978 |  | CEF-MEDIAS | MEDIAS | SB | solar | 0.003 | 0.003 | 0 | 0 | CFP | N/A | DEER TS | 702020188680 | 2020-08-18 | 702020188680 | 2021-08-23 | 2021
1979 |  | CEF-MEDIAS | MEDIAS | SB | solar | 0.003 | 0.003 | 0 | 0 | CFP | N/A | DEER TS | 702020188681 | 2020-08-18 | 702020188681 | 2021-08-23 | 2021
1980 |  | CEF-MEDIAS | MEDIAS | SB | solar | 0.003 | 0.003 | 0 | 0 | CFP | N/A | DEER TS | 702020188412 | 2020-07-29 | 702020188412 | 2021-08-05 | 2021
1981 |  | CEF-MEDIAS | MEDIAS | SB | solar | 0.007 | 0.007 | 0 | 0 | CFP | N/A | DEER TS | 702020188687 | 2020-07-30 | 702020188687 | 2021-08-06 | 2021
1982 |  | CEF-ERNEI | ERNEI | MS | solar | 0.0031 | 0.0031 | 0 | 0 | CFP | N/A | DEER TS | 703020174587 | 2020-06-04 | 703020174587 | 2021-08-04 | 2021
1983 |  | CEF-SANCRAIU DE MURES | SANCRAIU DE MURES | MS | solar | 0.00372 | 0.00372 | 0 | 0 | CFP | N/A | DEER TS | 703020182857 | 2020-06-17 | 703020182857 | 2021-08-04 | 2021
1984 |  | CEF-SOVATA | SOVATA | MS | solar | 0.005 | 0.005 | 0 | 0 | CFP | N/A | DEER TS | 703020183363 | 2020-06-17 | 703020183363 | 2021-08-04 | 2021
1985 |  | CEF-BARAOLT | BARAOLT | CV | solar | 0.0033 | 0.0033 | 0 | 0 | CFP | N/A | DEER TS | 70602096562 | 2020-06-18 | 70602096562 | 2021-08-05 | 2021
1986 |  | CEF-ARCUS | ARCUS | CV | solar | 0.00324 | 0.00324 | 0 | 0 | CFP | N/A | DEER TS | 70602199188 | 2021-07-19 | 70602199188 | 2021-08-05 | 2021
1987 |  | CEF-DARLOS | DARLOS | SB | solar | 0.003 | 0.003 | 0 | 0 | CFP | N/A | DEER TS | 702020188411 | 2020-08-18 | 702020188411 | 2021-08-09 | 2021
1988 |  | CEF-TARGU MURES | TARGU MURES | MS | solar | 0.005 | 0.005 | 0 | 0 | CFP | N/A | DEER TS | 703020201847 | 2020-07-24 | 703020201847 | 2021-08-10 | 2021
1989 |  | CEF-OIEJDEA | OIEJDEA | AB | solar | 0.0048 | 0.0048 | 0 | 0 | CFP | N/A | DEER TS | 704020168750 | 2020-08-24 | 704020168750 | 2021-08-11 | 2021
1990 |  | CEF-ALBA IULIA | ALBA IULIA | AB | solar | 0.005 | 0.005 | 0 | 0 | CFP | N/A | DEER TS | 704020169497 | 2020-08-28 | 704020169497 | 2021-08-11 | 2021
1991 |  | CEF-SANCRAIU DE MURES | SANCRAIU DE MURES | MS | solar | 0.0075 | 0.0075 | 0 | 0 | CFP | N/A | DEER TS | 703020210049 | 2020-09-07 | 703020210049 | 2021-08-11 | 2021
1992 |  | CEF-STATIUNEA CLIMATERICA SAMBATA | STATIUNEA CLIMATERICA SAMBATA | BV | solar | 0.003 | 0.003 | 0 | 0 | CFP | N/A | DEER TS | 701020220516 | 2020-06-29 | 701020220516 | 2021-09-08 | 2021
1993 |  | CEF-SIBIU | SIBIU | SB | solar | 0.003 | 0.003 | 0 | 0 | CFP | N/A | DEER TS | 702020165717 | 2020-06-02 | 702020165717 | 2021-10-07 | 2021
1994 |  | CEF-NICOLESTI | NICOLESTI | MS | solar | 0.0075 | 0.0075 | 0 | 0 | CFP | N/A | DEER TS | 703020210050 | 2020-09-07 | 703020210050 | 2021-12-10 | 2021
1995 |  | CEF-CUGIR | CUGIR | AB | solar | 0.005 | 0.005 | 0 | 0 | CFP | N/A | DEER TS | 704021176312 | 2021-04-13 | 704021176312 | 2021-08-24 | 2021
1996 |  | CEF-DEALU FRUMOS | DEALU FRUMOS | SB | solar | 0.0036 | 0.0036 | 0 | 0 | CFP | N/A | DEER TS | 702020169548 | 2020-06-22 | 702020169548 | 2021-08-23 | 2021
1997 |  | CEF-SF GHEORGHE | SF GHEORGHE | CV | solar | 0.0033 | 0.0033 | 0 | 0 | CFP | N/A | DEER TS | 70602097006 | 2020-08-31 | 70602097006 | 2021-08-12 | 2021
1998 |  | CEF-COVASNA | COVASNA | CV | solar | 0.00495 | 0.00495 | 0 | 0 | CFP | N/A | DEER TS | 70602097030 | 2020-08-28 | 70602097030 | 2021-08-12 | 2021
1999 |  | CEF-ZAGON | ZAGON | CV | solar | 0.0033 | 0.0033 | 0 | 0 | CFP | N/A | DEER TS | 70602097046 | 2020-08-28 | 70602097046 | 2021-08-12 | 2021
2000 |  | CEF-ZAGON | ZAGON | CV | solar | 0.0033 | 0.0033 | 0 | 0 | CFP | N/A | DEER TS | 70602097047 | 2020-08-28 | 70602097047 | 2021-08-12 | 2021
2001 |  | CEF-TIRGU SECUIESC | TIRGU SECUIESC | CV | solar | 0.0033 | 0.0033 | 0 | 0 | CFP | N/A | DEER TS | 70602097054 | 2020-09-01 | 70602097054 | 2021-08-12 | 2021
2002 |  | CEF-GHELINTA | GHELINTA | CV | solar | 0.0033 | 0.0033 | 0 | 0 | CFP | N/A | DEER TS | 70602097055 | 2020-09-01 | 70602097055 | 2021-08-12 | 2021
2003 |  | CEF-GHELINTA | GHELINTA | CV | solar | 0.0033 | 0.0033 | 0 | 0 | CFP | N/A | DEER TS | 70602097056 | 2020-09-01 | 70602097056 | 2021-08-12 | 2021
2004 |  | CEF-OLTENI | OLTENI | CV | solar | 0.00336 | 0.00336 | 0 | 0 | CFP | N/A | DEER TS | 70602096377 | 2020-06-16 | 70602096377 | 2021-08-13 | 2021
2005 |  | CEF-OJDULA | OJDULA | CV | solar | 0.0033 | 0.0033 | 0 | 0 | CFP | N/A | DEER TS | 70602096541 | 2020-06-18 | 70602096541 | 2021-08-13 | 2021
2006 |  | CEF-BODOC | BODOC | CV | solar | 0.0033 | 0.0033 | 0 | 0 | CFP | N/A | DEER TS | 70602096938 | 2020-09-01 | 70602096938 | 2021-08-13 | 2021
2007 |  | CEF-TAMASFALAU | TAMASFALAU | CV | solar | 0.00495 | 0.00495 | 0 | 0 | CFP | N/A | DEER TS | 70602097039 | 2020-08-28 | 70602097039 | 2021-08-13 | 2021
2008 |  | CEF-COVASNA | COVASNA | CV | solar | 0.0041 | 0.0041 | 0 | 0 | CFP | N/A | DEER TS | 70602097045 | 2020-08-27 | 70602097045 | 2021-08-13 | 2021
2009 |  | CEF-SANZIENI | SANZIENI | CV | solar | 0.0033 | 0.0033 | 0 | 0 | CFP | N/A | DEER TS | 70602097050 | 2020-09-03 | 70602097050 | 2021-08-13 | 2021
2010 |  | CEF-RECI | RECI | CV | solar | 0.00495 | 0.00495 | 0 | 0 | CFP | N/A | DEER TS | 70602097068 | 2020-09-03 | 70602097068 | 2021-08-13 | 2021
2011 |  | CEF-SITA BUZAULUI | SITA BUZAULUI | CV | solar | 0.003 | 0.003 | 0 | 0 | CFP | N/A | DEER TS | 70602097149 | 2020-09-11 | 70602097149 | 2021-08-13 | 2021
2012 |  | CEF-CRISTIAN | CRISTIAN | BV | solar | 0.003 | 0.003 | 0 | 0 | CFP | N/A | DEER TS | 701020200232 | 2020-06-02 | 701020200232 | 2021-09-08 | 2021
2013 |  | CEF-VAMA BUZAULUI | VAMA BUZAULUI | BV | solar | 0.003 | 0.003 | 0 | 0 | CFP | N/A | DEER TS | 701020236685 | 2020-08-07 | 701020236685 | 2021-08-26 | 2021
2014 |  | CEF-TARLUNGENI | TARLUNGENI | BV | solar | 0.003 | 0.003 | 0 | 0 | CFP | N/A | DEER TS | 701020237444 | 2020-08-17 | 701020237444 | 2021-08-26 | 2021
2015 |  | CEF-LUNCA CALNICULUI | LUNCA CALNICULUI | BV | solar | 0.003 | 0.003 | 0 | 0 | CFP | N/A | DEER TS | 701020242436 | 2020-09-03 | 701020242436 | 2021-08-26 | 2021
2016 |  | CEF-BRASOV | BRASOV | BV | solar | 0.003 | 0.003 | 0 | 0 | CFP | N/A | DEER TS | 701020245618 | 2020-09-08 | 701020245618 | 2021-08-26 | 2021
2017 |  | CEF-ILIENI | ILIENI | CV | solar | 0.003 | 0.003 | 0 | 0 | CFP | N/A | DEER TS | 70602097787 | 2020-10-07 | 70602199190 | 2021-08-13 | 2021
2018 |  | CEF-INTORSURA BUZAULUI | INTORSURA BUZAULUI | CV | solar | 0.003 | 0.003 | 0 | 0 | CFP | N/A | DEER TS | 70602096466 | 2020-06-14 | 70602096466 | 2021-08-16 | 2021
2019 |  | CEF-INTORSURA BUZAULUI | INTORSURA BUZAULUI | CV | solar | 0.003 | 0.003 | 0 | 0 | CFP | N/A | DEER TS | 70602096878 | 2020-08-17 | 70602096878 | 2021-08-16 | 2021
2020 |  | CEF-INTORSURA BUZAULUI | INTORSURA BUZAULUI | CV | solar | 0.003 | 0.003 | 0 | 0 | CFP | N/A | DEER TS | 70602096884 | 2020-08-24 | 70602096884 | 2021-08-16 | 2021
2021 |  | CEF-INTORSURA BUZAULUI | INTORSURA BUZAULUI | CV | solar | 0.003 | 0.003 | 0 | 0 | CFP | N/A | DEER TS | 70602096889 | 2020-08-21 | 70602096889 | 2021-08-16 | 2021
2022 |  | CEF-SF GHEORGHE | SF GHEORGHE | CV | solar | 0.007888 | 0.007888 | 0 | 0 | CFP | N/A | DEER TS | 70602199189 | 2021-08-16 | 70602199189 | 2021-08-16 | 2021
2023 |  | CEF-IZVORU MURESULUI | IZVORU MURESULUI | HR | solar | 0.003 | 0.003 | 0 | 0 | CFP | N/A | DEER TS | 705020143506 | 2020-07-29 | 705020143506 | 2021-10-21 | 2021
2024 |  | CEF-TARNAVENI | TARNAVENI | MS | solar | 0.00728 | 0.00728 | 0 | 0 | CFP | N/A | DEER TS | 703020182945 | 2020-06-17 | 703020182945 | 2021-08-17 | 2021
2025 |  | CEF-TILISCA | TILISCA | SB | solar | 0.0035 | 0.0035 | 0 | 0 | CFP | N/A | DEER TS | 702020180749 | 2020-07-23 | 702020180749 | 2021-09-01 | 2021
2026 |  | CEF-DOBIRCA | DOBIRCA | SB | solar | 0.003 | 0.003 | 0 | 0 | CFP | N/A | DEER TS | 702020182334 | 2020-07-16 | 702020182334 | 2021-08-26 | 2021
2027 |  | CEF-SALISTE | SALISTE | SB | solar | 0.003 | 0.003 | 0 | 0 | CFP | N/A | DEER TS | 702020182335 | 2020-07-16 | 702020182335 | 2021-08-26 | 2021
2028 |  | CEF-SALISTE | SALISTE | SB | solar | 0.003 | 0.003 | 0 | 0 | CFP | N/A | DEER TS | 702020182336 | 2020-07-16 | 702020182336 | 2021-08-26 | 2021
2029 |  | CEF-MEDIAS | MEDIAS | SB | solar | 0.003 | 0.003 | 0 | 0 | CFP | N/A | DEER TS | 702020184857 | 2020-07-25 | 702020184857 | 2021-08-23 | 2021
2030 |  | CEF-MEDIAS | MEDIAS | SB | solar | 0.003 | 0.003 | 0 | 0 | CFP | N/A | DEER TS | 702020184871 | 2020-07-25 | 702020184871 | 2021-08-23 | 2021
2031 |  | CEF-MEDIAS | MEDIAS | SB | solar | 0.003 | 0.003 | 0 | 0 | CFP | N/A | DEER TS | 702020187959 | 2020-08-05 | 702020187959 | 2021-08-25 | 2021
2032 |  | CEF-ALMA | ALMA | SB | solar | 0.003 | 0.003 | 0 | 0 | CFP | N/A | DEER TS | 702020188408 | 2020-08-10 | 702020188408 | 2021-08-25 | 2021
2033 |  | CEF-BAZNA | BAZNA | SB | solar | 0.003 | 0.003 | 0 | 0 | CFP | N/A | DEER TS | 702020188415 | 2020-08-06 | 702020188415 | 2021-08-23 | 2021
2034 |  | CEF-MEDIAS | MEDIAS | SB | solar | 0.003 | 0.003 | 0 | 0 | CFP | N/A | DEER TS | 702020188683 | 2020-08-18 | 702020188683 | 2021-08-23 | 2021
2035 |  | CEF-MEDIAS | MEDIAS | SB | solar | 0.003 | 0.003 | 0 | 0 | CFP | N/A | DEER TS | 702020188685 | 2020-08-18 | 702020188685 | 2021-08-23 | 2021
2036 |  | CEF-MEDIAS | MEDIAS | SB | solar | 0.003 | 0.003 | 0 | 0 | CFP | N/A | DEER TS | 702020191955 | 2020-08-25 | 702020191955 | 2021-08-25 | 2021
2037 |  | CEF-TILISCA | TILISCA | SB | solar | 0.0035 | 0.0035 | 0 | 0 | CFP | N/A | DEER TS | 702020193566 | 2020-09-02 | 702020193566 | 2021-09-09 | 2021
2038 |  | CEF-TARGU MURES | TARGU MURES | MS | solar | 0.004 | 0.004 | 0 | 0 | CFP | N/A | DEER TS | 703020207797 | 2020-08-24 | 703020207797 | 2021-09-20 | 2021
2039 |  | CEF-ODORHEIU SECUIESC | ODORHEIU SECUIESC | HR | solar | 0.004 | 0.004 | 0 | 0 | CFP | N/A | DEER TS | 705020143115 | 2020-06-20 | 705020143115 | 2021-08-25 | 2021
2040 |  | CEF-CORUND | CORUND | HR | solar | 0.0044 | 0.0044 | 0 | 0 | CFP | N/A | DEER TS | 705020144183 | 2020-10-15 | 705020144183 | 2021-08-27 | 2021
2041 |  | CEF-MEDIAS | MEDIAS | SB | solar | 0.003 | 0.003 | 0 | 0 | CFP | N/A | DEER TS | 702020188419 | 2020-08-17 | 702020188419 | 2021-08-25 | 2021
2042 |  | CEF-CRISTIAN | CRISTIAN | BV | solar | 0.005 | 0.005 | 0 | 0 | CFP | N/A | DEER TS | 701020200781 | 2020-06-02 | 701020200781 | 2021-11-08 | 2021
2043 |  | CEF-ILENI | ILENI | BV | solar | 0.003 | 0.003 | 0 | 0 | CFP | N/A | DEER TS | 701020211850 | 2020-06-18 | 701020211850 | 2021-11-12 | 2021
2044 |  | CEF-PESTERA | PESTERA | BV | solar | 0.0048 | 0.0048 | 0 | 0 | CFP | N/A | DEER TS | 701020238448 | 2020-08-07 | 701020238448 | 2021-09-08 | 2021
2045 |  | CEF-CISNADIE | CISNADIE | SB | solar | 0.003 | 0.003 | 0 | 0 | CFP | N/A | DEER TS | 702020182338 | 2020-07-16 | 702020182338 | 2021-08-24 | 2021
2046 |  | CEF-SELIMBAR | SELIMBAR | SB | solar | 0.0033 | 0.0033 | 0 | 0 | CFP | N/A | DEER TS | 702020184489 | 2020-07-22 | 702020184489 | 2021-09-07 | 2021
2047 |  | CEF-SIBIU | SIBIU | SB | solar | 0.0033 | 0.0033 | 0 | 0 | CFP | N/A | DEER TS | 702020187948 | 2020-08-04 | 702020187948 | 2021-09-13 | 2021
2048 |  | CEF-SIBIU | SIBIU | SB | solar | 0.003 | 0.003 | 0 | 0 | CFP | N/A | DEER TS | 702020193577 | 2020-09-08 | 702020193577 | 2021-09-28 | 2021
2049 |  | CEF-FANTANELE | FANTANELE | MS | solar | 0.0032 | 0.0032 | 0 | 0 | CFP | N/A | DEER TS | 703020204643 | 2020-08-03 | 703020204643 | 2021-09-07 | 2021
2050 |  | CEF-NAZNA | NAZNA | MS | solar | 0.0053 | 0.0053 | 0 | 0 | CFP | N/A | DEER TS | 703020209815 | 2020-09-03 | 703020209815 | 2021-09-07 | 2021
2051 |  | CEF-BRADUT | BRADUT | CV | solar | 0.003 | 0.003 | 0 | 0 | CFP | N/A | DEER TS | 70602096444 | 2020-06-18 | 70602096444 | 2021-09-07 | 2021
2052 |  | CEF-RECI | RECI | CV | solar | 0.00495 | 0.00495 | 0 | 0 | CFP | N/A | DEER TS | 70602096931 | 2020-08-31 | 70602096931 | 2021-09-06 | 2021
2053 |  | CEF-ILIENI | ILIENI | CV | solar | 0.0033 | 0.0033 | 0 | 0 | CFP | N/A | DEER TS | 70602096992 | 2020-08-31 | 70602096992 | 2021-09-06 | 2021
2054 |  | CEF-CHICHIS | CHICHIS | CV | solar | 0.0033 | 0.0033 | 0 | 0 | CFP | N/A | DEER TS | 70602097005 | 2020-09-03 | 70602097005 | 2021-08-27 | 2021
2055 |  | CEF-FILIA | FILIA | CV | solar | 0.0033 | 0.0033 | 0 | 0 | CFP | N/A | DEER TS | 70602097011 | 2020-08-28 | 70602097011 | 2021-09-06 | 2021
2056 |  | CEF-SF GHEORGHE | SF GHEORGHE | CV | solar | 0.0033 | 0.0033 | 0 | 0 | CFP | N/A | DEER TS | 70602097020 | 2020-08-31 | 70602097020 | 2021-09-04 | 2021
2057 |  | CEF-SURCEA | SURCEA | CV | solar | 0.0033 | 0.0033 | 0 | 0 | CFP | N/A | DEER TS | 70602097021 | 2020-08-28 | 70602097021 | 2022-02-17 | 2022
2058 |  | CEF-PETELEA | PETELEA | MS | solar | 0.00336 | 0.00336 | 0 | 0 | CFP | N/A | DEER TS | 703020182919 | 2020-06-16 | 703020182919 | 2021-08-24 | 2021
2059 |  | CEF-BARCANI | BARCANI | CV | solar | 0.003 | 0.003 | 0 | 0 | CFP | N/A | DEER TS | 70602096712 | 2020-07-24 | 70602096712 | 2021-08-25 | 2021
2060 |  | CEF-BRASOV | BRASOV | BV | solar | 0.003 | 0.003 | 0 | 0 | CFP | N/A | DEER TS | 701020211848 | 2020-06-30 | 701020211848 | 2021-11-12 | 2021
2061 |  | CEF-SANPETRU | SANPETRU | BV | solar | 0.003 | 0.003 | 0 | 0 | CFP | N/A | DEER TS | 701020230601 | 2020-08-06 | 701020230601 | 2021-08-27 | 2021
2062 |  | CEF-CISNADIE | CISNADIE | SB | solar | 0.0033 | 0.0033 | 0 | 0 | CFP | N/A | DEER TS | 702020184503 | 2020-07-20 | 702020184503 | 2021-09-13 | 2021
2063 |  | CEF-MIERCUREA-CIUC | MIERCUREA-CIUC | HR | solar | 0.005 | 0.005 | 0 | 0 | CFP | N/A | DEER TS | 705020143103 | 2020-06-17 | 705020143103 | 2021-10-11 | 2021
2064 |  | CEF-SIGHISOARA | SIGHISOARA | MS | solar | 0.0033 | 0.0033 | 0 | 0 | CFP | N/A | DEER TS | 703020187202 | 2020-06-23 | 703020187202 | 2021-08-27 | 2021
2065 |  | CEF-DANES | DANES | MS | solar | 0.0033 | 0.0033 | 0 | 0 | CFP | N/A | DEER TS | 703020196145 | 2020-07-13 | 703020196145 | 2021-08-27 | 2021
2066 |  | CEF-TARGU MURES | TARGU MURES | MS | solar | 0.00325 | 0.00325 | 0 | 0 | CFP | N/A | DEER TS | 703020197167 | 2020-07-16 | 703020197167 | 2021-08-27 | 2021
2067 |  | CEF-VALCELE | VALCELE | CV | solar | 0.003 | 0.003 | 0 | 0 | CFP | N/A | DEER TS | 70602096828 | 2020-08-21 | 70602096828 | 2021-08-27 | 2021
2068 |  | CEF-SF GHEORGHE | SF GHEORGHE | CV | solar | 0.003 | 0.003 | 0 | 0 | CFP | N/A | DEER TS | 70602096829 | 2020-08-20 | 70602096829 | 2021-08-27 | 2021
2069 |  | CEF-BICFALAU | BICFALAU | CV | solar | 0.003 | 0.003 | 0 | 0 | CFP | N/A | DEER TS | 70602096847 | 2020-09-03 | 70602096847 | 2021-08-27 | 2021
2070 |  | CEF-VALEA DOBARLAULUI | VALEA DOBARLAULUI | CV | solar | 0.003 | 0.003 | 0 | 0 | CFP | N/A | DEER TS | 70602096853 | 2020-08-31 | 70602096853 | 2021-08-27 | 2021
2071 |  | CEF-LET | LET | CV | solar | 0.0033 | 0.0033 | 0 | 0 | CFP | N/A | DEER TS | 70602097026 | 2020-09-02 | 70602097026 | 2021-08-27 | 2021
2072 |  | CEF-CERNAT | CERNAT | CV | solar | 0.0033 | 0.0033 | 0 | 0 | CFP | N/A | DEER TS | 70602097057 | 2020-09-01 | 70602097057 | 2021-08-28 | 2021
2073 |  | CEF-SALISTE | SALISTE | SB | solar | 0.00304 | 0.00304 | 0 | 0 | CFP | N/A | DEER TS | 7020210805249 | 2021-08-19 | 7020210805249 | 2021-08-26 | 2021
2074 |  | CEF-TAPU | TAPU | SB | solar | 0.00304 | 0.00304 | 0 | 0 | CFP | N/A | DEER TS | 7020210805252 | 2021-08-19 | 7020210805252 | 2021-08-26 | 2021
2075 |  | CEF-NOUL SASESC | NOUL SASESC | SB | solar | 0.003 | 0.003 | 0 | 0 | CFP | N/A | DEER TS | 7020210805255 | 2021-08-19 | 7020210805255 | 2021-08-26 | 2021
2076 |  | CEF-APOLDU DE JOS | APOLDU DE JOS | SB | solar | 0.003 | 0.003 | 0 | 0 | CFP | N/A | DEER TS | 7020210805256 | 2021-08-19 | 7020210805256 | 2021-08-26 | 2021
2077 |  | CEF-MEDIAS | MEDIAS | SB | solar | 0.003 | 0.003 | 0 | 0 | CFP | N/A | DEER TS | 7020210805258 | 2021-08-19 | 7020210805258 | 2021-08-26 | 2021
2078 |  | CEF-APOLDU DE JOS | APOLDU DE JOS | SB | solar | 0.003 | 0.003 | 0 | 0 | CFP | N/A | DEER TS | 7020210805301 | 2021-08-20 | 7020210805301 | 2021-08-26 | 2021
2079 |  | CEF-GHEORGHENI | GHEORGHENI | HR | solar | 0.01232 | 0.01232 | 0 | 0 | CFP | N/A | DEER TS | 70501976020 | 2021-10-19 | 7050210802701 | 2021-08-12 | 2021
2080 |  | CEF-MADARAS | MADARAS | HR | solar | 0.005 | 0.005 | 0 | 0 | CFP | N/A | DEER TS | 705020121254 | 2020-04-27 | 7050210802763 | 2021-08-13 | 2021
2081 |  | CEF-TARGU MURES | TARGU MURES | MS | solar | 0.00768 | 0.00768 | 0 | 0 | CFP | N/A | DEER TS | 703020183394 | 2020-06-19 | 703020183394 | 2021-08-30 | 2021
2082 |  | CEF-TARGU MURES | TARGU MURES | MS | solar | 0.00325 | 0.00325 | 0 | 0 | CFP | N/A | DEER TS | 703020188210 | 2020-06-25 | 703020188210 | 2021-08-30 | 2021
2083 |  | CEF-CALNIC | CALNIC | CV | solar | 0.0033 | 0.0033 | 0 | 0 | CFP | N/A | DEER TS | 70602096934 | 2020-09-03 | 70602096934 | 2021-08-30 | 2021
2084 |  | CEF-RECI | RECI | CV | solar | 0.0033 | 0.0033 | 0 | 0 | CFP | N/A | DEER TS | 70602097015 | 2020-08-31 | 70602097015 | 2021-08-30 | 2021
2085 |  | CEF-SIMON | SIMON | BV | solar | 0.005 | 0.005 | 0 | 0 | CFP | N/A | DEER TS | 701020216439 | 2020-06-29 | 701020216439 | 2021-11-11 | 2021
2086 |  | CEF-SIGHISOARA | SIGHISOARA | MS | solar | 0.0075 | 0.0075 | 0 | 0 | CFP | N/A | DEER TS | 703020210089 | 2020-09-04 | 703020210089 | 2021-09-01 | 2021
2087 |  | CEF-SAMBATA DE JOS | SAMBATA DE JOS | BV | solar | 0.003 | 0.003 | 0 | 0 | CFP | N/A | DEER TS | 701020227048 | 2020-07-14 | 701020227048 | 2021-09-03 | 2021
2088 |  | CEF-SIBIU | SIBIU | SB | solar | 0.0033 | 0.0033 | 0 | 0 | CFP | N/A | DEER TS | 702020165716 | 2020-05-29 | 702020165716 | 2021-09-13 | 2021
2089 |  | CEF-SIBIU | SIBIU | SB | solar | 0.003 | 0.003 | 0 | 0 | CFP | N/A | DEER TS | 702020170099 | 2020-06-17 | 702020170099 | 2021-09-09 | 2021
2090 |  | CEF-SACELE | SACELE | BV | solar | 0.0033 | 0.0033 | 0 | 0 | CFP | N/A | DEER TS | 7010210100429 |  | 7010210100429 | 2021-02-10 | 2020
2091 |  | CEF-REGHIN | REGHIN | MS | solar | 0.00492 | 0.00492 | 0 | 0 | CFP | N/A | DEER TS | 7030210301958 |  | 7030210301958 | 2021-04-08 | 2021
2092 |  | CEF-ODORHEIU SECUIESC | ODORHEIU SECUIESC | HR | solar | 0.0033 | 0.0033 | 0 | 0 | CFP | N/A | DEER TS | 7050210300683 |  | 7050210300683 | 2021-04-13 | 2021
2093 |  | CEF-CRACIUNESTI | CRACIUNESTI | MS | solar | 0.005 | 0.005 | 0 | 0 | CFP | N/A | DEER TS | 7030210301893 |  | 7030210301893 | 2021-04-14 | 2021
2094 |  | CEF-ZETEA | ZETEA | HR | solar | 0.00462 | 0.00462 | 0 | 0 | CFP | N/A | DEER TS | 7050210300677 |  | 7050210300677 | 2021-04-16 | 2021
2095 |  | CEF-TARGU MURES | TARGU MURES | MS | solar | 0.01 | 0.01 | 0 | 0 | CFP | N/A | DEER TS | 7030210402874 |  | 7030210402874 | 2021-04-16 | 2021
2096 |  | CEF-VLAHITA | VLAHITA | HR | solar | 0.009 | 0.009 | 0 | 0 | CFP | N/A | DEER TS | 7050210200616 |  | 7050210200616 | 2021-04-23 | 2021
2097 |  | CEF-MIERCUREA NIRAJULUI | MIERCUREA NIRAJULUI | MS | solar | 0.027 | 0.027 | 0 | 0 | CFP | N/A | DEER TS | 7030210302523 |  | 7030210302523 | 2021-04-27 | 2021
2098 |  | CEF-CIUMANI | CIUMANI | HR | solar | 0.0034 | 0.0034 | 0 | 0 | CFP | N/A | DEER TS | 7050210301141 |  | 7050210301141 | 2021-05-05 | 2021
2099 |  | CEF-JOSENI | JOSENI | HR | solar | 0.005 | 0.005 | 0 | 0 | CFP | N/A | DEER TS | 7050210301173 |  | 7050210301173 | 2021-05-05 | 2021
2100 |  | CEF-TARGU MURES | TARGU MURES | MS | solar | 0.00576 | 0.00576 | 0 | 0 | CFP | N/A | DEER TS | 7030210503830 |  | 7030210503830 | 2021-05-10 | 2021
2101 |  | CEF-SIBIU | SIBIU | SB | solar | 0.003 | 0.003 | 0 | 0 | CFP | N/A | DEER TS | 7020210402632 |  | 7020210402632 | 2021-05-14 | 2021
2102 |  | CEF-SANGEORGIU DE MURES | SANGEORGIU DE MURES | MS | solar | 0.00492 | 0.00492 | 0 | 0 | CFP | N/A | DEER TS | 7030210503927 |  | 7030210503927 | 2021-05-20 | 2021
2103 |  | CEF-SANGEORGIU DE MURES | SANGEORGIU DE MURES | MS | solar | 0.00492 | 0.00492 | 0 | 0 | CFP | N/A | DEER TS | 7030210503935 |  | 7030210503935 | 2021-05-20 | 2021
2104 |  | CEF-CORUND | CORUND | HR | solar | 0.02 | 0.02 | 0 | 0 | CFP | N/A | DEER TS | 7050210501807 |  | 7050210501807 | 2021-05-20 | 2021
2105 |  | CEF-SANTANA DE MURES | SANTANA DE MURES | MS | solar | 0.0025 | 0.0025 | 0 | 0 | CFP | N/A | DEER TS | 7030210504193 |  | 7030210504193 | 2021-05-21 | 2021
2106 |  | CEF-MIERCUREA NIRAJULUI | MIERCUREA NIRAJULUI | MS | solar | 0.015 | 0.015 | 0 | 0 | CFP | N/A | DEER TS | 7030210504210 |  | 7030210504210 | 2021-05-21 | 2021
2107 |  | CEF-GORNESTI | GORNESTI | MS | solar | 0.00239 | 0.00239 | 0 | 0 | CFP | N/A | DEER TS | 7030210503851 |  | 7030210503851 | 2021-05-24 | 2021
2108 |  | CEF-DITRAU | DITRAU | HR | solar | 0.005 | 0.005 | 0 | 0 | CFP | N/A | DEER TS | 7050210501772 |  | 7050210501772 | 2021-05-26 | 2021
2109 |  | CEF-JOSENI | JOSENI | HR | solar | 0.01 | 0.01 | 0 | 0 | CFP | N/A | DEER TS | 7050210501773 |  | 7050210501773 | 2021-05-26 | 2021
2110 |  | CEF-PRAID | PRAID | HR | solar | 0.006 | 0.006 | 0 | 0 | CFP | N/A | DEER TS | 7050210501635 |  | 7050210501635 | 2021-05-28 | 2021
2111 |  | CEF-SIBIU | SIBIU | SB | solar | 0.0017 | 0.0017 | 0 | 0 | CFP | N/A | DEER TS | 7020210603605 |  | 7020210603605 | 2021-06-08 | 2021
2112 |  | CEF-SIBIU | SIBIU | SB | solar | 0.0017 | 0.0017 | 0 | 0 | CFP | N/A | DEER TS | 7020210603606 |  | 7020210603606 | 2021-06-08 | 2021
2113 |  | CEF-GHEORGHENI | GHEORGHENI | HR | solar | 0.015 | 0.015 | 0 | 0 | CFP | N/A | DEER TS | 7050210501776 |  | 7050210501776 | 2021-06-09 | 2021
2114 |  | CEF-COLUN | COLUN | SB | solar | 0.0066 | 0.0066 | 0 | 0 | CFP | N/A | DEER TS | 7020210603701 |  | 7020210603701 | 2021-06-15 | 2021
2115 |  | CEF-MIHAILENI | MIHAILENI | HR | solar | 0.003 | 0.003 | 0 | 0 | CFP | N/A | DEER TS | 7050210501855 |  | 7050210501855 | 2021-06-17 | 2021
2116 |  | CEF-BAZNA | BAZNA | SB | solar | 0.015 | 0.015 | 0 | 0 | CFP | N/A | DEER TS | 7020210603941 |  | 7020210603941 | 2021-06-22 | 2021
2117 |  | CEF-PORUMBACUL DE JOS | PORUMBACUL DE JOS | SB | solar | 0.006 | 0.006 | 0 | 0 | CFP | N/A | DEER TS | 7020210603944 |  | 7020210603944 | 2021-06-22 | 2021
2118 |  | CEF-BRASOV | BRASOV | BV | solar | 0.02 | 0.02 | 0 | 0 | CFP | N/A | DEER TS | 7010210504917 |  | 7010210504917 | 2021-07-01 | 2021
2119 |  | CEF-SIBIU | SIBIU | SB | solar | 0.003 | 0.003 | 0 | 0 | CFP | N/A | DEER TS | 7020210704281 |  | 7020210704281 | 2021-07-07 | 2021
2120 |  | CEF-SIBIU | SIBIU | SB | solar | 0.006 | 0.006 | 0 | 0 | CFP | N/A | DEER TS | 7020210704286 |  | 7020210704286 | 2021-07-07 | 2021
2121 |  | CEF-BRASOV | BRASOV | BV | solar | 0.0046 | 0.0046 | 0 | 0 | CFP | N/A | DEER TS | 7010210403860 |  | 7010210403860 | 2021-07-09 | 2021
2122 |  | CEF-AIUD | AIUD | AB | solar | 0.003 | 0.003 | 0 | 0 | CFP | N/A | DEER TS | 7040210703699 |  | 7040210703699 | 2021-07-13 | 2021
2123 |  | CEF-SANTIMBRU | SANTIMBRU | HR | solar | 0.005 | 0.005 | 0 | 0 | CFP | N/A | DEER TS | 7050210602200 |  | 7050210602200 | 2021-07-14 | 2021
2124 |  | CEF-TARGU MURES | TARGU MURES | MS | solar | 0.006 | 0.006 | 0 | 0 | CFP | N/A | DEER TS | 7030210301982 |  | 7030210301982 | 2021-07-15 | 2021
2125 |  | CEF-MIERCUREA-CIUC | MIERCUREA-CIUC | HR | solar | 0.008 | 0.008 | 0 | 0 | CFP | N/A | DEER TS | 7050210501873 |  | 7050210501873 | 2021-07-16 | 2021
2126 |  | CEF-ALBA IULIA | ALBA IULIA | AB | solar | 0.003 | 0.003 | 0 | 0 | CFP | N/A | DEER TS | 7040210703786 |  | 7040210703786 | 2021-07-16 | 2021
2127 |  | CEF-BRANCOVENESTI | BRANCOVENESTI | MS | solar | 0.02 | 0.02 | 0 | 0 | CFP | N/A | DEER TS | 7030210605529 |  | 7030210605529 | 2021-07-19 | 2021
2128 |  | CEF-SADU | SADU | SB | solar | 0.003015 | 0.003015 | 0 | 0 | CFP | N/A | DEER TS | 7020210604178 | 2021-06-29 | 7020210604178 | 2021-07-23 | 2021
2129 |  | CEF-SELIMBAR | SELIMBAR | SB | solar | 0.005 | 0.005 | 0 | 0 | CFP | N/A | DEER TS | 7020210604180 | 2021-06-29 | 7020210604180 | 2021-07-23 | 2021
2130 |  | CEF-BRASOV | BRASOV | BV | solar | 0.01392 | 0.01392 | 0 | 0 | CFP | N/A | DEER TS | 7010210605774 |  | 7010210605774 | 2021-07-26 | 2021
2131 |  | CEF-IGHISUL NOU | IGHISUL NOU | SB | solar | 0.0046 | 0.0046 | 0 | 0 | CFP | N/A | DEER TS | 7020210704662 |  | 7020210704662 | 2021-07-26 | 2021
2132 |  | CEF-IGHISUL NOU | IGHISUL NOU | SB | solar | 0.004 | 0.004 | 0 | 0 | CFP | N/A | DEER TS | 7020210704663 |  | 7020210704663 | 2021-07-26 | 2021
2133 |  | CEF-MEDIAS | MEDIAS | SB | solar | 0.003 | 0.003 | 0 | 0 | CFP | N/A | DEER TS | 7020210704664 |  | 7020210704664 | 2021-07-26 | 2021
2134 |  | CEF-ROANDOLA | ROANDOLA | SB | solar | 0.012 | 0.012 | 0 | 0 | CFP | N/A | DEER TS | 7020210704665 |  | 7020210704665 | 2021-07-26 | 2021
2135 |  | CEF-BRADESTI | BRADESTI | HR | solar | 0.0192 | 0.0192 | 0 | 0 | CFP | N/A | DEER TS | 7050210702510 |  | 7050210702510 | 2021-07-27 | 2021
2136 |  | CEF-RIMETEA | RIMETEA | AB | solar | 0.005 | 0.005 | 0 | 0 | CFP | N/A | DEER TS | 7040210703980 |  | 7040210703980 | 2021-07-27 | 2021
2137 |  | CEF-SANPETRU | SANPETRU | BV | solar | 0.02726 | 0.02726 | 0 | 0 | CFP | N/A | DEER TS | 7010210605460 |  | 7010210605460 | 2021-07-28 | 2021
2138 |  | CEF-BRASOV | BRASOV | BV | solar | 0.005 | 0.005 | 0 | 0 | CFP | N/A | DEER TS | 7010210505178 |  | 7010210505178 | 2021-08-02 | 2021
2139 |  | CEF-BRASOV | BRASOV | BV | solar | 0.006 | 0.006 | 0 | 0 | CFP | N/A | DEER TS | 7010210606631 |  | 7010210606631 | 2021-08-02 | 2021
2140 |  | CEF-ODORHEIU SECUIESC | ODORHEIU SECUIESC | HR | solar | 0.005 | 0.005 | 0 | 0 | CFP | N/A | DEER TS | 7050210702560 |  | 7050210702560 | 2021-08-03 | 2021
2141 |  | CEF-SALISTE | SALISTE | SB | solar | 0.005 | 0.005 | 0 | 0 | CFP | N/A | DEER TS | 7020210604179 | 2021-06-29 | 7020210604179 | 2021-08-04 | 2021
2142 |  | CEF-CODLEA | CODLEA | BV | solar | 0.003 | 0.003 | 0 | 0 | CFP | N/A | DEER TS | 7010210605960 | 2021-06-17 | 7010210605960 | 2021-08-10 | 2021
2143 |  | CEF-MIHAILENI | MIHAILENI | HR | solar | 0.0082 | 0.0082 | 0 | 0 | CFP | N/A | DEER TS | 7050210602206 |  | 7050210602206 | 2021-08-10 | 2021
2144 |  | CEF-MIERCUREA-CIUC | MIERCUREA-CIUC | HR | solar | 0.005 | 0.005 | 0 | 0 | CFP | N/A | DEER TS | 7050210702443 |  | 7050210702443 | 2021-08-10 | 2021
2145 |  | CEF-MIERCUREA-CIUC | MIERCUREA-CIUC | HR | solar | 0.005 | 0.005 | 0 | 0 | CFP | N/A | DEER TS | 7050210702449 |  | 7050210702449 | 2021-08-10 | 2021
2146 |  | CEF-CICEU | CICEU | HR | solar | 0.005 | 0.005 | 0 | 0 | CFP | N/A | DEER TS | 7050210501825 |  | 7050210501825 | 2021-08-13 | 2021
2147 |  | CEF-LELICENI | LELICENI | HR | solar | 0.005 | 0.005 | 0 | 0 | CFP | N/A | DEER TS | 7050210602255 |  | 7050210602255 | 2021-08-13 | 2021
2148 |  | CEF-AVRAM IANCU | AVRAM IANCU | AB | solar | 0.005 | 0.005 | 0 | 0 | CFP | N/A | DEER TS | 7040210804478 |  | 7040210804478 | 2021-08-17 | 2021
2149 |  | CEF-AIUD | AIUD | AB | solar | 0.005 | 0.005 | 0 | 0 | CFP | N/A | DEER TS | 7040210804482 |  | 7040210804482 | 2021-08-17 | 2021
2150 |  | CEF-VINTU DE JOS | VINTU DE JOS | AB | solar | 0.0114 | 0.0114 | 0 | 0 | CFP | N/A | DEER TS | 7040210804502 |  | 7040210804502 | 2021-08-17 | 2021
2151 |  | CEF-TARNAVENI | TARNAVENI | MS | solar | 0.005 | 0.005 | 0 | 0 | CFP | N/A | DEER TS | 7030210604895 |  | 7030210604895 | 2021-08-19 | 2021
2152 |  | CEF-SOVATA | SOVATA | MS | solar | 0.0082 | 0.0082 | 0 | 0 | CFP | N/A | DEER TS | 7030210604590 |  | 7030210604590 | 2021-08-20 | 2021
2153 |  | CEF-LUDOS | LUDOS | SB | solar | 0.004 | 0.004 | 0 | 0 | CFP | N/A | DEER TS | 7020210603866 | 2021-06-18 | 7020210603866 | 2021-08-20 | 2021
2154 |  | CEF-CAPALNITA | CAPALNITA | HR | solar | 0.0084 | 0.0084 | 0 | 0 | CFP | N/A | DEER TS | 7050210602097 |  | 7050210602097 | 2021-08-24 | 2021
2155 |  | CEF-SIBIU | SIBIU | SB | solar | 0.00741 | 0.00741 | 0 | 0 | CFP | N/A | DEER TS | 7020210805317 |  | 7020210805317 | 2021-08-24 | 2021
2156 |  | CEF-MEDIAS | MEDIAS | SB | solar | 0.1 | 0.1 | 0 | 0 | CFP | N/A | DEER TS | 7020210805338 |  | 7020210805338 | 2021-08-25 | 2021
2157 |  | CEF-SIBIU | SIBIU | SB | solar | 0.02 | 0.02 | 0 | 0 | CFP | N/A | DEER TS | 7020210905517 |  | 7020210905517 | 2021-09-02 | 2021
2158 |  | CEF-SIBIU | SIBIU | SB | solar | 0.005 | 0.005 | 0 | 0 | CFP | N/A | DEER TS | 7020210604177 | 2021-06-29 | 7020210604177 | 2021-09-07 | 2021
2159 |  | CEF-SALISTE | SALISTE | SB | solar | 0.005 | 0.005 | 0 | 0 | CFP | N/A | DEER TS | 7020210604181 | 2021-06-29 | 7020210604181 | 2021-09-07 | 2021
2160 |  | CEF-CRISTIAN | CRISTIAN | BV | solar | 0.003 | 0.003 | 0 | 0 | CFP | N/A | DEER TS | 7010210707407 | 2021-07-27 | 7010210707407 | 2021-09-07 | 2021
2161 |  | CEF-BRASOV | BRASOV | BV | solar | 0.005 | 0.005 | 0 | 0 | CFP | N/A | DEER TS | 7010210808399 |  | 7010210808399 | 2021-09-08 | 2021
2162 |  | CEF-POPLACA | POPLACA | SB | solar | 0.003 | 0.003 | 0 | 0 | CFP | N/A | DEER TS | 7020210604065 | 2021-06-24 | 7020210604065 | 2021-09-14 | 2021
2163 |  | CEF-SANTIMBRU | SANTIMBRU | HR | solar | 0.03 | 0.03 | 0 | 0 | CFP | N/A | DEER TS | 7050210802950 |  | 7050210802950 | 2021-09-15 | 2021
2164 |  | CEF-SANGEORGIU DE MURES | SANGEORGIU DE MURES | MS | solar | 0.00576 | 0.00576 | 0 | 0 | CFP | N/A | DEER TS | 7030210907742 |  | 7030210907742 | 2021-09-17 | 2021
2165 |  | CEF-HARMAN | HARMAN | BV | solar | 0.0068 | 0.0068 | 0 | 0 | CFP | N/A | DEER TS | 7010210301905 |  | 7010210301905 | 2021-09-21 | 2021
2166 |  | CEF-ZARNESTI | ZARNESTI | BV | solar | 0.012 | 0.012 | 0 | 0 | CFP | N/A | DEER TS | 7010210606688 |  | 7010210606688 | 2021-09-22 | 2021
2167 |  | CEF-MARPOD | MARPOD | SB | solar | 0.015 | 0.015 | 0 | 0 | CFP | N/A | DEER TS | 7020210906010 |  | 7020210906010 | 2021-09-22 | 2021
2168 |  | CEF-MIERCUREA-CIUC | MIERCUREA-CIUC | HR | solar | 0.01 | 0.01 | 0 | 0 | CFP | N/A | DEER TS | 7050210501641 |  | 7050210501641 | 2021-09-29 | 2021
2169 |  | CEF-MIERCUREA-CIUC | MIERCUREA-CIUC | HR | solar | 0.02 | 0.02 | 0 | 0 | CFP | N/A | DEER TS | 7050210602102 |  | 7050210602102 | 2021-09-29 | 2021
2170 |  | CEF-SICULENI | SICULENI | HR | solar | 0.0033 | 0.0033 | 0 | 0 | CFP | N/A | DEER TS | 7050210702461 |  | 7050210702461 | 2021-09-29 | 2021
2171 |  | CEF-SIBIU | SIBIU | SB | solar | 0.1 | 0.1 | 0 | 0 | CFP | N/A | DEER TS | 7020210906261 |  | 7020210906261 | 2021-09-30 | 2021
2172 |  | CEF-BRAN | BRAN | BV | solar | 0.0055 | 0.0055 | 0 | 0 | CFP | N/A | DEER TS | 7010210605970 |  | 7010210605970 | 2021-10-04 | 2021
2173 |  | CEF-TARNAVENI | TARNAVENI | MS | solar | 0.00496 | 0.00496 | 0 | 0 | CFP | N/A | DEER TS | 7030210907740 |  | 7030210907740 | 2021-10-04 | 2021
2174 |  | CEF-MIERCUREA-CIUC | MIERCUREA-CIUC | HR | solar | 0.006 | 0.006 | 0 | 0 | CFP | N/A | DEER TS | 7050210903015 |  | 7050210903015 | 2021-10-05 | 2021
2175 |  | CEF-BRASOV | BRASOV | BV | solar | 0.0076 | 0.0076 | 0 | 0 | CFP | N/A | DEER TS | 7010210909746 |  | 7010210909746 | 2021-10-07 | 2021
2176 |  | CEF-BARAOLT | BARAOLT | CV | solar | 0.008 | 0.008 | 0 | 0 | CFP | N/A | DEER TS | 7060210902629 |  | 7060210902629 | 2021-10-07 | 2021
2177 |  | CEF-POIANA SIBIULUI | POIANA SIBIULUI | SB | solar | 0.0082 | 0.0082 | 0 | 0 | CFP | N/A | DEER TS | 7020211006393 |  | 7020211006393 | 2021-10-07 | 2021
2178 |  | CEF-SANDOMINIC | SANDOMINIC | HR | solar | 0.01 | 0.01 | 0 | 0 | CFP | N/A | DEER TS | 7050210903162 |  | 7050210903162 | 2021-10-11 | 2021
2179 |  | CEF-CRISTIAN | CRISTIAN | BV | solar | 0.01 | 0.01 | 0 | 0 | CFP | N/A | DEER TS | 7010211010708 |  | 7010211010708 | 2021-10-12 | 2021
2180 |  | CEF-SIBIU | SIBIU | SB | solar | 0.0015 | 0.0015 | 0 | 0 | CFP | N/A | DEER TS | 7020211006543 |  | 7020211006543 | 2021-10-14 | 2021
2181 |  | CEF-LUETA | LUETA | HR | solar | 0.027 | 0.027 | 0 | 0 | CFP | N/A | DEER TS | 7050210602191 |  | 7050210602191 | 2021-10-15 | 2021
2182 |  | CEF-ALBA IULIA | ALBA IULIA | AB | solar | 0.006 | 0.006 | 0 | 0 | CFP | N/A | DEER TS | 7040210704025 | 2021-07-29 | 7040210704025 | 2021-10-15 | 2021
2183 |  | CEF-SUSENI | SUSENI | HR | solar | 0.01424 | 0.01424 | 0 | 0 | CFP | N/A | DEER TS | 7050211003337 |  | 7050211003337 | 2021-10-18 | 2021
2184 |  | CEF-SANSIMION | SANSIMION | HR | solar | 0.01 | 0.01 | 0 | 0 | CFP | N/A | DEER TS | 7050210903143 |  | 7050210903143 | 2021-10-20 | 2021
2185 |  | CEF-MIERCUREA-CIUC | MIERCUREA-CIUC | HR | solar | 0.01 | 0.01 | 0 | 0 | CFP | N/A | DEER TS | 7050211003276 |  | 7050211003276 | 2021-10-20 | 2021
2186 |  | CEF-MIERCUREA-CIUC | MIERCUREA-CIUC | HR | solar | 0.015 | 0.015 | 0 | 0 | CFP | N/A | DEER TS | 7050211003473 |  | 7050211003473 | 2021-10-20 | 2021
2187 |  | CEF-CICEU | CICEU | HR | solar | 0.006 | 0.006 | 0 | 0 | CFP | N/A | DEER TS | 7050210903220 |  | 7050210903220 | 2021-10-21 | 2021
2188 |  | CEF-LUNCA DE JOS | LUNCA DE JOS | HR | solar | 0.01 | 0.01 | 0 | 0 | CFP | N/A | DEER TS | 7050210903232 |  | 7050210903232 | 2021-10-21 | 2021
2189 |  | CEF-BODOC | BODOC | CV | solar | 0.01 | 0.01 | 0 | 0 | CFP | N/A | DEER TS | 7060210902630 |  | 7060210902630 | 2021-10-25 | 2021
2190 |  | CEF-SFANTUL GHEORGHE | SFANTUL GHEORGHE | CV | solar | 0.01 | 0.01 | 0 | 0 | CFP | N/A | DEER TS | 7060211003067 |  | 7060211003067 | 2021-10-25 | 2021
2191 |  | CEF-MIERCUREA-CIUC | MIERCUREA-CIUC | HR | solar | 0.01 | 0.01 | 0 | 0 | CFP | N/A | DEER TS | 7050211003323 |  | 7050211003323 | 2021-10-26 | 2021
2192 |  | CEF-ORLAT | ORLAT | SB | solar | 0.003 | 0.003 | 0 | 0 | CFP | N/A | DEER TS | 7020210704682 | 2021-07-26 | 7020210704682 | 2021-10-27 | 2021
2193 |  | CEF-DOBARLAU | DOBARLAU | CV | solar | 0.0075 | 0.0075 | 0 | 0 | CFP | N/A | DEER TS | 7060210902633 |  | 7060210902633 | 2021-10-27 | 2021
2194 |  | CEF-SFANTUL GHEORGHE | SFANTUL GHEORGHE | CV | solar | 0.02 | 0.02 | 0 | 0 | CFP | N/A | DEER TS | 7060211003069 |  | 7060211003069 | 2021-10-27 | 2021
2195 |  | CEF-VLAHITA | VLAHITA | HR | solar | 0.008 | 0.008 | 0 | 0 | CFP | N/A | DEER TS | 7050211003319 |  | 7050211003319 | 2021-10-29 | 2021
2196 |  | CEF-BRASOV | BRASOV | BV | solar | 0.005 | 0.005 | 0 | 0 | CFP | N/A | DEER TS | 7010211011168 |  | 7010211011168 | 2021-10-29 | 2021
2197 |  | CEF-BRASOV | BRASOV | BV | solar | 0.005 | 0.005 | 0 | 0 | CFP | N/A | DEER TS | 7010210302553 |  | 7010210302553 | 2021-10-30 | 2021
2198 |  | CEF-SIBIU | SIBIU | SB | solar | 0.005 | 0.005 | 0 | 0 | CFP | N/A | DEER TS | 7020211006958 |  | 7020211006958 | 2021-11-01 | 2021
2199 |  | CEF-MIERCUREA-CIUC | MIERCUREA-CIUC | HR | solar | 0.005 | 0.005 | 0 | 0 | CFP | N/A | DEER TS | 7050211003325 |  | 7050211003325 | 2021-11-02 | 2021
2200 |  | CEF-BRASOV | BRASOV | BV | solar | 0.01332 | 0.01332 | 0 | 0 | CFP | N/A | DEER TS | 7010211011146 |  | 7010211011146 | 2021-11-02 | 2021
2201 |  | CEF-MIERCUREA-CIUC | MIERCUREA-CIUC | HR | solar | 0.0125 | 0.0125 | 0 | 0 | CFP | N/A | DEER TS | 7050211003412 |  | 7050211003412 | 2021-11-03 | 2021
2202 |  | CEF-SANTANA DE MURES | SANTANA DE MURES | MS | solar | 0.024255 | 0.024255 | 0 | 0 | CFP | N/A | DEER TS | 7030210705924 |  | 7030210705924 | 2021-11-04 | 2021
2203 |  | CEF-PREJMER | PREJMER | BV | solar | 0.005 | 0.005 | 0 | 0 | CFP | N/A | DEER TS | 7010211010169 |  | 7010211010169 | 2021-11-04 | 2021
2204 |  | CEF-INTORSURA BUZAULUI | INTORSURA BUZAULUI | CV | solar | 0.009 | 0.009 | 0 | 0 | CFP | N/A | DEER TS | 7060211002899 |  | 7060211002899 | 2021-11-04 | 2021
2205 |  | CEF-SANTIMBRU | SANTIMBRU | HR | solar | 0.01 | 0.01 | 0 | 0 | CFP | N/A | DEER TS | 7050211003565 |  | 7050211003565 | 2021-11-04 | 2021
2206 |  | CEF-SIBIU | SIBIU | SB | solar | 0.006 | 0.006 | 0 | 0 | CFP | N/A | DEER TS | 7020211107155 |  | 7020211107155 | 2021-11-04 | 2021
2207 |  | CEF-SIBIU | SIBIU | SB | solar | 0.003 | 0.003 | 0 | 0 | CFP | N/A | DEER TS | 7020211107156 |  | 7020211107156 | 2021-11-04 | 2021
2208 |  | CEF-SIBIU | SIBIU | SB | solar | 0.002 | 0.002 | 0 | 0 | CFP | N/A | DEER TS | 7020211107157 |  | 7020211107157 | 2021-11-04 | 2021
2209 |  | CEF-SIBIU | SIBIU | SB | solar | 0.005 | 0.005 | 0 | 0 | CFP | N/A | DEER TS | 7020210604176 | 2021-06-29 | 7020210604176 | 2021-11-11 | 2021
2210 |  | CEF-TUSNAD | TUSNAD | HR | solar | 0.01 | 0.01 | 0 | 0 | CFP | N/A | DEER TS | 7050211103723 |  | 7050211103723 | 2021-11-11 | 2021
2211 |  | CEF-BRASOV | BRASOV | BV | solar | 0.00592 | 0.00592 | 0 | 0 | CFP | N/A | DEER TS | 7010211010772 |  | 7010211010772 | 2021-11-12 | 2021
2212 |  | CEF-BRASOV | BRASOV | BV | solar | 0.0074 | 0.0074 | 0 | 0 | CFP | N/A | DEER TS | 7010211011175 |  | 7010211011175 | 2021-11-12 | 2021
2213 |  | CEF-RASNOV | RASNOV | BV | solar | 0.025 | 0.025 | 0 | 0 | CFP | N/A | DEER TS | 7010211011222 |  | 7010211011222 | 2021-11-12 | 2021
2214 |  | CEF-BRASOV | BRASOV | BV | solar | 0.005 | 0.005 | 0 | 0 | CFP | N/A | DEER TS | 7010211111738 |  | 7010211111738 | 2021-11-12 | 2021
2215 |  | CEF-FELICENI | FELICENI | HR | solar | 0.00476 | 0.00476 | 189 | 0.4 | CFP | N/A | DEER TS | 7050210802910 |  | 7050210802910 | 2021-11-15 | 2021
2216 |  | CEF-BREAZA | BREAZA | MS | solar | 0.01 | 0.01 | 0 | 0 | CFP | N/A | DEER TS | 7030211109406 |  | 7030211109406 | 2021-11-15 | 2021
2217 |  | CEF-SFANTUL GHEORGHE | SFANTUL GHEORGHE | CV | solar | 0.01 | 0.01 | 0 | 0 | CFP | N/A | DEER TS | 7060211103231 |  | 7060211103231 | 2021-11-15 | 2021
2218 |  | CEF-SANGEORGIU DE MURES | SANGEORGIU DE MURES | MS | solar | 0.006 | 0.006 | 0 | 0 | CFP | N/A | DEER TS | 7030211109518 |  | 7030211109518 | 2021-11-16 | 2021
2219 |  | CEF-RECEA | RECEA | BV | solar | 0.006 | 0.006 | 0 | 0 | CFP | N/A | DEER TS | 7010211010170 |  | 7010211010170 | 2021-11-17 | 2021
2220 |  | CEF-DITRAU | DITRAU | HR | solar | 0.01 | 0.01 | 0 | 0 | CFP | N/A | DEER TS | 7050211003611 |  | 7050211003611 | 2021-11-17 | 2021
2221 |  | CEF-CRACIUNESTI | CRACIUNESTI | MS | solar | 0.00992 | 0.00992 | 0 | 0 | CFP | N/A | DEER TS | 7030211109253 |  | 7030211109253 | 2021-11-17 | 2021
2222 |  | CEF-SANTIMBRU | SANTIMBRU | HR | solar | 0.03 | 0.03 | 0 | 0 | CFP | N/A | DEER TS | 7050211103690 |  | 7050211103690 | 2021-11-18 | 2021
2223 |  | CEF-MIERCUREA-CIUC | MIERCUREA-CIUC | HR | solar | 0.005 | 0.005 | 0 | 0 | CFP | N/A | DEER TS | 7050211103740 |  | 7050211103740 | 2021-11-18 | 2021
2224 |  | CEF-RECEA | RECEA | BV | solar | 0.008 | 0.008 | 0 | 0 | CFP | N/A | DEER TS | 7010210605593 | 2021-06-04 | 7010210605593 | 2021-11-19 | 2021
2225 |  | CEF-PASARENI | PASARENI | MS | solar | 0.006 | 0.006 | 0 | 0 | CFP | N/A | DEER TS | 7030211109673 |  | 7030211109673 | 2021-11-19 | 2021
2226 |  | CEF-MIERCUREA-CIUC | MIERCUREA-CIUC | HR | solar | 0.005 | 0.005 | 0 | 0 | CFP | N/A | DEER TS | 7050211103738 |  | 7050211103738 | 2021-11-23 | 2021
2227 |  | CEF-CAPALNITA | CAPALNITA | HR | solar | 0.00675 | 0.00675 | 0 | 0 | CFP | N/A | DEER TS | 7050211103729 |  | 7050211103729 | 2021-11-24 | 2021
2228 |  | CEF-SASCHIZ | SASCHIZ | MS | solar | 0.025 | 0.025 | 0 | 0 | CFP | N/A | DEER TS | 7030211109634 |  | 7030211109634 | 2021-11-25 | 2021
2229 |  | CEF-BRASOV | BRASOV | BV | solar | 0.00592 | 0.00592 | 0 | 0 | CFP | N/A | DEER TS | 7010210909941 |  | 7010210909941 | 2021-11-26 | 2021
2230 |  | CEF-SACELE | SACELE | BV | solar | 0.00469 | 0.00469 | 0 | 0 | CFP | N/A | DEER TS | 7010211111514 |  | 7010211111514 | 2021-12-06 | 2021
2231 |  | CEF-ACATARI | ACATARI | MS | solar | 0.005 | 0.005 | 0 | 0 | CFP | N/A | DEER TS | 7030211109816 |  | 7030211109816 | 2021-12-06 | 2021
2232 |  | CEF-UNGHENI | UNGHENI | MS | solar | 0.005 | 0.005 | 0 | 0 | CFP | N/A | DEER TS | 7030211109822 |  | 7030211109822 | 2021-12-06 | 2021
2233 |  | CEF-CISNADIE | CISNADIE | SB | solar | 0.005 | 0.005 | 0 | 0 | CFP | N/A | DEER TS | 7020211208041 |  | 7020211208041 | 2021-12-08 | 2021
2234 |  | CEF-TARNAVENI | TARNAVENI | MS | solar | 0.00576 | 0.00576 | 0 | 0 | CFP | N/A | DEER TS | 7030211109403 |  | 7030211109403 | 2021-12-09 | 2021
2235 |  | CEF-SIBIU | SIBIU | SB | solar | 0.05 | 0.05 | 0 | 0 | CFP | N/A | DEER TS | 7020211208048 |  | 7020211208048 | 2021-12-09 | 2021
2236 |  | CEF-MEDIAS | MEDIAS | SB | solar | 0.05 | 0.05 | 0 | 0 | CFP | N/A | DEER TS | 7020211208050 |  | 7020211208050 | 2021-12-09 | 2021
2237 |  | CEF-PAULENI-CIUC | PAULENI-CIUC | HR | solar | 0.006 | 0.006 | 0 | 0 | CFP | N/A | DEER TS | 7050211103736 |  | 7050211103736 | 2021-12-10 | 2021
2238 |  | CEF-HARMAN | HARMAN | BV | solar | 0.005625 | 0.005625 | 0 | 0 | CFP | N/A | DEER TS | 7010211111659 |  | 7010211111659 | 2021-12-10 | 2021
2239 |  | CEF-TARGU SECUIESC | TARGU SECUIESC | CV | solar | 0.015 | 0.015 | 0 | 0 | CFP | N/A | DEER TS | 7060211103332 |  | 7060211103332 | 2021-12-12 | 2021
2240 |  | CEF-LEMNIA | LEMNIA | CV | solar | 0.005 | 0.005 | 0 | 0 | CFP | N/A | DEER TS | 7060211103333 |  | 7060211103333 | 2021-12-12 | 2021
2241 |  | CEF-SITA BUZAULUI | SITA BUZAULUI | CV | solar | 0.01 | 0.01 | 0 | 0 | CFP | N/A | DEER TS | 7060211103335 |  | 7060211103335 | 2021-12-12 | 2021
2242 |  | CEF-CARTA | CARTA | SB | solar | 0.003 | 0.003 | 0 | 0 | CFP | N/A | DEER TS | 7020210906009 | 2021-09-22 | 7020210906009 | 2021-12-13 | 2021
2243 |  | CEF-SICULENI | SICULENI | HR | solar | 0.006 | 0.006 | 0 | 0 | CFP | N/A | DEER TS | 7050211103906 |  | 7050211103906 | 2021-12-13 | 2021
2244 |  | CEF-CISNADIE | CISNADIE | SB | solar | 0.012 | 0.012 | 0 | 0 | CFP | N/A | DEER TS | 7020211208162 |  | 7020211208162 | 2021-12-13 | 2021
2245 |  | CEF-MEDIAS | MEDIAS | SB | solar | 0.005 | 0.005 | 0 | 0 | CFP | N/A | DEER TS | 7020211208163 |  | 7020211208163 | 2021-12-13 | 2021
2246 |  | CEF-ATEL | ATEL | SB | solar | 0.02 | 0.02 | 0 | 0 | CFP | N/A | DEER TS | 7020211208164 |  | 7020211208164 | 2021-12-13 | 2021
2247 |  | CEF-SITA BUZAULUI | SITA BUZAULUI | CV | solar | 0.027 | 0.027 | 0 | 0 | CFP | N/A | DEER TS | 7060211003070 |  | 7060211003070 | 2021-12-14 | 2021
2248 |  | CEF-MIERCUREA-CIUC | MIERCUREA-CIUC | HR | solar | 0.005 | 0.005 | 0 | 0 | CFP | N/A | DEER TS | 7050211103884 |  | 7050211103884 | 2021-12-15 | 2021
2249 |  | CEF-PANET | PANET | MS | solar | 0.0144 | 0.0144 | 0 | 0 | CFP | N/A | DEER TS | 7030211109930 |  | 7030211109930 | 2021-12-15 | 2021
2250 |  | CEF-SANDOMINIC | SANDOMINIC | HR | solar | 0.01 | 0.01 | 0 | 0 | CFP | N/A | DEER TS | 7050211103680 |  | 7050211103680 | 2021-12-16 | 2021
2251 |  | CEF-MIERCUREA-CIUC | MIERCUREA-CIUC | HR | solar | 0.01246 | 0.01246 | 0 | 0 | CFP | N/A | DEER TS | 7050211103683 |  | 7050211103683 | 2021-12-16 | 2021
2252 |  | CEF-SFANTUL GHEORGHE | SFANTUL GHEORGHE | CV | solar | 0.02 | 0.02 | 0 | 0 | CFP | N/A | DEER TS | 7060211203549 |  | 7060211203549 | 2021-12-20 | 2021
2253 |  | CEF-CRISTIAN | CRISTIAN | BV | solar | 0.005 | 0.005 | 0 | 0 | CFP | N/A | DEER TS | 7010211111319 |  | 7010211111319 | 2021-12-21 | 2021
2254 |  | CEF-TOPLITA | TOPLITA | HR | solar | 0.0045 | 0.0045 | 0 | 0 | CFP | N/A | DEER TS | 7050211103695 |  | 7050211103695 | 2021-12-21 | 2021
2255 |  | CEF-BOD | BOD | BV | solar | 0.008 | 0.008 | 0 | 0 | CFP | N/A | DEER TS | 7010211011275 |  | 7010211011275 | 2021-12-22 | 2021
2256 |  | CEF-TARGU MURES | TARGU MURES | MS | solar | 0.0793 | 0.0793 | 0 | 0 | CFP | N/A | DEER TS | 7030211109941 |  | 7030211109941 | 2021-12-22 | 2021
2257 |  | CEF-LELICENI | LELICENI | HR | solar | 0.005 | 0.005 | 50 | 0.4 | CFP | N/A | DEER TS | 7050211204028 |  | 7050211204028 | 2021-12-22 | 2021
2258 |  | CEF-CIUCSANGEORGIU | CIUCSANGEORGIU | HR | solar | 0.0082 | 0.0082 | 0 | 0 | CFP | N/A | DEER TS | 7050211103894 |  | 7050211103894 | 2021-12-23 | 2021
2259 |  | CEF-SFANTUL GHEORGHE | SFANTUL GHEORGHE | CV | solar | 0.01 | 0.01 | 0 | 0 | CFP | N/A | DEER TS | 7060211203413 |  | 7060211203413 | 2021-12-23 | 2021
2260 |  | CEF-GORNESTI | GORNESTI | MS | solar | 0.006 | 0.006 | 0 | 0 | CFP | N/A | DEER TS | 7030211210291 |  | 7030211210291 | 2021-12-23 | 2021
2261 |  | CEF-REGHIN | REGHIN | MS | solar | 0.00512 | 0.00512 | 0 | 0 | CFP | N/A | DEER TS | 7030211210292 |  | 7030211210292 | 2021-12-23 | 2021
2262 |  | CEF-SANCRAIU DE MURES | SANCRAIU DE MURES | MS | solar | 0.0078 | 0.0078 | 0 | 0 | CFP | N/A | DEER TS | 7030211210403 |  | 7030211210403 | 2021-12-24 | 2021
2263 |  | CEF-SANTANA DE MURES | SANTANA DE MURES | MS | solar | 0.0031 | 0.0031 | 0 | 0 | CFP | N/A | DEER TS | 7030211210406 |  | 7030211210406 | 2021-12-24 | 2021
2264 |  | CEF-SANCRAIENI | SANCRAIENI | HR | solar | 0.008 | 0.008 | 0 | 0 | CFP | N/A | DEER TS | 7050211203931 |  | 7050211203931 | 2021-12-28 | 2021
2265 |  | CEF-CRISTIAN | CRISTIAN | SB | solar | 0.015 | 0.015 | 0 | 0 | CFP | N/A | DEER TS | 7020211208451 |  | 7020211208451 | 2021-12-29 | 2021
2266 |  | CEF-CATALINA | CATALINA | CV | solar | 0.01 | 0.01 | 0 | 0 | CFP | N/A | DEER TS | 7060211103326 |  | 7060211103326 | 2021-12-30 | 2021
2267 |  | CEF-ERNEI | ERNEI | MS | solar | 0.01 | 0.01 | 0 | 0 | CFP | N/A | DEER TS | 7030211210352 |  | 7030211210352 | 2021-12-30 | 2021
2268 |  | CEF-TARGU MURES | TARGU MURES | MS | solar | 0.003 | 0.003 | 0 | 0 | CFP | N/A | DEER TS | 7030211210351 |  | 7030211210351 | 2021-12-31 | 2021
2269 |  | CEF-CISNADIE | CISNADIE | SB | solar | 0.0033 | 0.0033 | 0 | 0 | CFP | N/A | DEER TS | 702020195683 | 2020-09-10 | 702020195683 | 2021-09-07 | 2021
2270 |  | CEF-SADU | SADU | SB | solar | 0.0033 | 0.0033 | 0 | 0 | CFP | N/A | DEER TS | 702020195684 | 2020-09-10 | 702020195684 | 2021-09-07 | 2021
2271 |  | CEF-ALBA IULIA | ALBA IULIA | AB | solar | 0.00336 | 0.00336 | 0 | 0 | CFP | N/A | DEER TS | 704020169734 | 2020-09-01 | 704020169734 | 2021-09-15 | 2021
2272 |  | CEF-AVRIG | AVRIG | SB | solar | 0.0348 | 0.0348 | 0 | 0 | CFP | N/A | DEER TS | 702020177567 | 2020-07-10 | 702020177567 | 2021-08-31 | 2021
2273 |  | CEF-REGHIN | REGHIN | MS | solar | 0.005 | 0.005 | 0 | 0 | CFP | N/A | DEER TS | 703020182898 | 2020-06-17 | 703020182898 | 2021-08-31 | 2021
2274 |  | CEF-HAMBA | HAMBA | SB | solar | 0.0033 | 0.0033 | 0 | 0 | CFP | N/A | DEER TS | 702020186958 | 2020-08-06 | 702020186958 | 2021-09-08 | 2021
2275 |  | CEF-SURA MARE | SURA MARE | SB | solar | 0.0033 | 0.0033 | 0 | 0 | CFP | N/A | DEER TS | 702020186959 | 2020-08-06 | 702020186959 | 2021-09-07 | 2021
2276 |  | CEF-SIBIU | SIBIU | SB | solar | 0.0033 | 0.0033 | 0 | 0 | CFP | N/A | DEER TS | 702020195681 | 2020-09-10 | 702020195681 | 2021-09-06 | 2021
2277 |  | CEF-SIBIU | SIBIU | SB | solar | 0.0033 | 0.0033 | 0 | 0 | CFP | N/A | DEER TS | 702020195682 | 2020-09-10 | 702020195682 | 2021-09-06 | 2021
2278 |  | CEF-SIBIU | SIBIU | SB | solar | 0.0033 | 0.0033 | 0 | 0 | CFP | N/A | DEER TS | 702020200297 | 2020-10-08 | 702020200297 | 2021-10-08 | 2021
2279 |  | CEF-GURA RAULUI | GURA RAULUI | SB | solar | 0.0033 | 0.0033 | 0 | 0 | CFP | N/A | DEER TS | 702020200298 | 2020-10-08 | 702020200298 | 2021-09-07 | 2021
2280 |  | CEF-GURA RAULUI | GURA RAULUI | SB | solar | 0.00603 | 0.00603 | 0 | 0 | CFP | N/A | DEER TS | 702020176007 | 2020-06-29 | 702020176007 | 2021-10-25 | 2021
2281 |  | CEF-SALISTE | SALISTE | SB | solar | 0.0035 | 0.0035 | 0 | 0 | CFP | N/A | DEER TS | 702020181782 | 2020-07-23 | 702020181782 | 2021-11-11 | 2021
2282 |  | CEF-SIBIU | SIBIU | SB | solar | 0.0033 | 0.0033 | 0 | 0 | CFP | N/A | DEER TS | 702020187943 | 2020-07-31 | 702020187943 | 2021-10-08 | 2021
2283 |  | CEF-SIBIU | SIBIU | SB | solar | 0.0033 | 0.0033 | 0 | 0 | CFP | N/A | DEER TS | 702020195435 | 2020-09-09 | 702020195435 | 2021-10-08 | 2021
2284 |  | CEF-TIRGU SECUIESC | TIRGU SECUIESC | CV | solar | 0.003 | 0.003 | 0 | 0 | CFP | N/A | DEER TS | 70602071137 | 2020-08-31 | 70602071137 | 2021-09-04 | 2021
2285 |  | CEF-LUNGA | LUNGA | CV | solar | 0.003 | 0.003 | 0 | 0 | CFP | N/A | DEER TS | 70602096443 | 2020-06-15 | 70602096443 | 2021-09-06 | 2021
2286 |  | CEF-VALEA CRISULUI | VALEA CRISULUI | CV | solar | 0.0033 | 0.0033 | 0 | 0 | CFP | N/A | DEER TS | 70602096930 | 2020-09-03 | 70602096930 | 2021-09-04 | 2021
2287 |  | CEF-MALNAS | MALNAS | CV | solar | 0.00495 | 0.00495 | 0 | 0 | CFP | N/A | DEER TS | 70602096973 | 2020-09-02 | 70602096973 | 2021-09-06 | 2021
2288 |  | CEF-SF GHEORGHE | SF GHEORGHE | CV | solar | 0.0033 | 0.0033 | 0 | 0 | CFP | N/A | DEER TS | 70602096991 | 2020-08-31 | 70602096991 | 2021-09-06 | 2021
2289 |  | CEF-BIBORTENI | BIBORTENI | CV | solar | 0.003 | 0.003 | 0 | 0 | CFP | N/A | DEER TS | 70602096996 | 2020-08-28 | 70602096996 | 2021-09-06 | 2021
2290 |  | CEF-ARCUS | ARCUS | CV | solar | 0.0033 | 0.0033 | 0 | 0 | CFP | N/A | DEER TS | 70602097014 | 2020-09-03 | 70602097014 | 2021-09-04 | 2021
2291 |  | CEF-COVASNA | COVASNA | CV | solar | 0.0033 | 0.0033 | 0 | 0 | CFP | N/A | DEER TS | 70602097033 | 2020-08-27 | 70602097033 | 2021-09-04 | 2021
2292 |  | CEF-ZAGON | ZAGON | CV | solar | 0.0033 | 0.0033 | 0 | 0 | CFP | N/A | DEER TS | 70602097040 | 2020-08-28 | 70602097040 | 2021-09-04 | 2021
2293 |  | CEF-SIBIU | SIBIU | SB | solar | 0.0033 | 0.0033 | 0 | 0 | CFP | N/A | DEER TS | 702020184496 | 2020-07-20 | 702020184496 | 2021-09-08 | 2021
2294 |  | CEF-RASINARI | RASINARI | SB | solar | 0.0033 | 0.0033 | 0 | 0 | CFP | N/A | DEER TS | 702020184497 | 2020-07-20 | 702020184497 | 2021-09-08 | 2021
2295 |  | CEF-APOLDUL DE JOS | APOLDUL DE JOS | SB | solar | 0.0033 | 0.0033 | 0 | 0 | CFP | N/A | DEER TS | 702020186115 | 2020-07-29 | 702020186115 | 2021-09-08 | 2021
2296 |  | CEF-SIBIU | SIBIU | SB | solar | 0.0033 | 0.0033 | 0 | 0 | CFP | N/A | DEER TS | 702020187946 | 2020-08-03 | 702020187946 | 2021-09-08 | 2021
2297 |  | CEF-CISNADIE | CISNADIE | SB | solar | 0.0033 | 0.0033 | 0 | 0 | CFP | N/A | DEER TS | 702020191084 | 2020-08-13 | 702020191084 | 2021-09-08 | 2021
2298 |  | CEF-LOTRIOARA | LOTRIOARA | SB | solar | 0.0033 | 0.0033 | 0 | 0 | CFP | N/A | DEER TS | 702020191948 | 2020-08-24 | 702020191948 | 2021-09-08 | 2021
2299 |  | CEF-MISENTEA | MISENTEA | HR | solar | 0.003 | 0.003 | 0 | 0 | CFP | N/A | DEER TS | 705020143163 | 2020-06-29 | 705020143163 | 2021-11-02 | 2021
2300 |  | CEF-SOIMENI | SOIMENI | HR | solar | 0.005 | 0.005 | 0 | 0 | CFP | N/A | DEER TS | 705020143519 | 2020-07-30 | 705020143519 | 2021-10-19 | 2021
2301 |  | CEF-TARGU MURES | TARGU MURES | MS | solar | 0.00325 | 0.00325 | 0 | 0 | CFP | N/A | DEER TS | 703020190364 | 2020-06-29 | 703020190364 | 2021-09-07 | 2021
2302 |  | CEF-APOLDUL DE SUS | APOLDUL DE SUS | SB | solar | 0.005 | 0.005 | 0 | 0 | CFP | N/A | DEER TS | 702020182331 | 2020-07-16 | 702020182331 | 2021-09-14 | 2021
2303 |  | CEF-MEDIAS | MEDIAS | SB | solar | 0.003 | 0.003 | 0 | 0 | CFP | N/A | DEER TS | 702020187957 | 2020-08-05 | 702020187957 | 2021-09-13 | 2021
2304 |  | CEF-MEDIAS | MEDIAS | SB | solar | 0.003 | 0.003 | 0 | 0 | CFP | N/A | DEER TS | 702020191949 | 2020-08-25 | 702020191949 | 2021-09-13 | 2021
2305 |  | CEF-SIBIU | SIBIU | SB | solar | 0.0033 | 0.0033 | 0 | 0 | CFP | N/A | DEER TS | 702020195279 | 2020-09-08 | 702020195279 | 2021-10-08 | 2021
2306 |  | CEF-TOPLITA | TOPLITA | HR | solar | 0.003 | 0.003 | 0 | 0 | CFP | N/A | DEER TS | 705020143734 | 2020-08-10 | 705020143734 | 2021-11-17 | 2021
2307 |  | CEF-SIBIU | SIBIU | SB | solar | 0.0033 | 0.0033 | 0 | 0 | CFP | N/A | DEER TS | 702020190186 | 2020-08-10 | 702020190186 | 2021-10-25 | 2021
2308 |  | CEF-DAIA | DAIA | SB | solar | 0.0033 | 0.0033 | 0 | 0 | CFP | N/A | DEER TS | 702020190187 | 2020-08-10 | 702020190187 | 2021-10-20 | 2021
2309 |  | CEF-GURA RAULUI | GURA RAULUI | SB | solar | 0.0033 | 0.0033 | 0 | 0 | CFP | N/A | DEER TS | 702020190188 | 2020-08-10 | 702020190188 | 2021-10-04 | 2021
2310 |  | CEF-SIBIU | SIBIU | SB | solar | 0.0033 | 0.0033 | 0 | 0 | CFP | N/A | DEER TS | 702020195432 | 2020-09-09 | 702020195432 | 2021-10-25 | 2021
2311 |  | CEF-MIERCUREA-CIUC | MIERCUREA-CIUC | HR | solar | 0.012 | 0.012 | 0 | 0 | CFP | N/A | DEER TS | 705020144109 | 2020-10-12 | 705020144109 | 2021-09-24 | 2021
2312 |  | CEF-MEDIAS | MEDIAS | SB | solar | 0.00336 | 0.00336 | 0 | 0 | CFP | N/A | DEER TS | 702020180752 | 2020-07-22 | 702020180752 | 2021-10-20 | 2021
2313 |  | CEF-SELIMBAR | SELIMBAR | SB | solar | 0.003 | 0.003 | 0 | 0 | CFP | N/A | DEER TS | 702020184491 | 2020-07-15 | 702020184491 | 2021-10-25 | 2021
2314 |  | CEF-OCNA SIBIULUI | OCNA SIBIULUI | SB | solar | 0.003 | 0.003 | 0 | 0 | CFP | N/A | DEER TS | 702020195300 | 2020-09-08 | 702020195300 | 2021-10-07 | 2021
2315 |  | CEF-REGHIN | REGHIN | MS | solar | 0.00336 | 0.00336 | 0 | 0 | CFP | N/A | DEER TS | 703020182766 | 2020-06-15 | 703020182766 | 2021-09-16 | 2021
2316 |  | CEF-STATIUNEA CLIMATERICA SAMBATA | STATIUNEA CLIMATERICA SAMBATA | BV | solar | 0.003 | 0.003 | 0 | 0 | CFP | N/A | DEER TS | 701020211836 | 2020-06-17 | 701020211836 | 2021-10-11 | 2021
2317 |  | CEF-LUDUS | LUDUS | MS | solar | 0.00336 | 0.00336 | 0 | 0 | CFP | N/A | DEER TS | 703020183360 | 2020-06-16 | 703020183360 | 2021-09-20 | 2021
2318 |  | CEF-TARLUNGENI | TARLUNGENI | BV | solar | 0.003 | 0.003 | 0 | 0 | CFP | N/A | DEER TS | 701020200784 | 2020-05-28 | 701020200784 | 2021-10-14 | 2021
2319 |  | CEF-SACELE | SACELE | BV | solar | 0.003 | 0.003 | 0 | 0 | CFP | N/A | DEER TS | 701020203897 | 2020-06-02 | 701020203897 | 2021-09-27 | 2021
2320 |  | CEF-MANDRA | MANDRA | BV | solar | 0.003 | 0.003 | 0 | 0 | CFP | N/A | DEER TS | 701020212362 | 2020-06-19 | 701020212362 | 2021-09-30 | 2021
2321 |  | CEF-COLONIA BOD | COLONIA BOD | BV | solar | 0.0046 | 0.0046 | 0 | 0 | CFP | N/A | DEER TS | 701020215877 | 2020-06-22 | 701020215877 | 2021-10-27 | 2021
2322 |  | CEF-SACELE | SACELE | BV | solar | 0.003 | 0.003 | 0 | 0 | CFP | N/A | DEER TS | 701020225065 | 2020-07-14 | 701020225065 | 2021-09-29 | 2021
2323 |  | CEF-HARMAN | HARMAN | BV | solar | 0.003 | 0.003 | 0 | 0 | CFP | N/A | DEER TS | 701020239801 | 2020-08-12 | 701020239801 | 2021-11-08 | 2021
2324 |  | CEF-FAGARAS | FAGARAS | BV | solar | 0.003 | 0.003 | 0 | 0 | CFP | N/A | DEER TS | 7010210605601 | 2021-06-04 | 7010210605601 | 2021-07-13 | 2021
2325 |  | CEF-CRISTIAN | CRISTIAN | BV | solar | 0.004 | 0.004 | 0 | 0 | CFP | N/A | DEER TS | 701020243296 | 2020-09-02 | 701020243296 | 2021-09-24 | 2021
2326 |  | CEF-MOIECIU DE JOS | MOIECIU DE JOS | BV | solar | 0.003 | 0.003 | 0 | 0 | CFP | N/A | DEER TS | 701020212358 | 2020-06-17 | 701020212358 | 2021-09-27 | 2021
2327 |  | CEF-BRASOV | BRASOV | BV | solar | 0.004 | 0.004 | 0 | 0 | CFP | N/A | DEER TS | 701020241294 | 2020-08-28 | 701020241294 | 2021-10-15 | 2021
2328 |  | CEF-REGHIN | REGHIN | MS | solar | 0.01232 | 0.01232 | 0 | 0 | CFP | N/A | DEER TS | 703020182941 | 2020-06-17 | 703020182941 | 2021-09-29 | 2021
2329 |  | CEF-APATA | APATA | BV | solar | 0.003 | 0.003 | 0 | 0 | CFP | N/A | DEER TS | 701020219990 | 2020-06-29 | 701020219990 | 2021-11-12 | 2021
2330 |  | CEF-APATA | APATA | BV | solar | 0.003 | 0.003 | 0 | 0 | CFP | N/A | DEER TS | 701020223534 | 2020-07-06 | 701020223534 | 2021-11-12 | 2021
2331 |  | CEF-APATA | APATA | BV | solar | 0.003 | 0.003 | 0 | 0 | CFP | N/A | DEER TS | 701020223535 | 2020-07-07 | 701020223535 | 2021-11-12 | 2021
2332 |  | CEF-APATA | APATA | BV | solar | 0.003 | 0.003 | 0 | 0 | CFP | N/A | DEER TS | 701020223549 | 2020-07-06 | 701020223549 | 2021-11-12 | 2021
2333 |  | CEF-APATA | APATA | BV | solar | 0.003 | 0.003 | 0 | 0 | CFP | N/A | DEER TS | 701020223553 | 2020-07-06 | 701020223553 | 2021-11-12 | 2021
2334 |  | CEF-SACELE | SACELE | BV | solar | 0.003 | 0.003 | 0 | 0 | CFP | N/A | DEER TS | 701020223618 | 2020-07-14 | 701020223618 | 2021-11-12 | 2021
2335 |  | CEF-APATA | APATA | BV | solar | 0.0063 | 0.0063 | 0 | 0 | CFP | N/A | DEER TS | 701020224138 | 2020-07-07 | 701020224138 | 2021-11-12 | 2021
2336 |  | CEF-APATA | APATA | BV | solar | 0.0033 | 0.0033 | 0 | 0 | CFP | N/A | DEER TS | 701020225093 | 2020-07-14 | 701020225093 | 2021-11-12 | 2021
2337 |  | CEF-RACOS | RACOS | BV | solar | 0.003 | 0.003 | 0 | 0 | CFP | N/A | DEER TS | 701020227537 | 2020-07-14 | 701020227537 | 2021-11-12 | 2021
2338 |  | CEF-APATA | APATA | BV | solar | 0.003 | 0.003 | 0 | 0 | CFP | N/A | DEER TS | 701020229472 | 2020-07-21 | 701020229472 | 2021-11-12 | 2021
2339 |  | CEF-APATA | APATA | BV | solar | 0.0033 | 0.0033 | 0 | 0 | CFP | N/A | DEER TS | 701020242437 | 2020-08-19 | 701020242437 | 2021-11-12 | 2021
2340 |  | CEF-ORMENIS | ORMENIS | BV | solar | 0.003 | 0.003 | 0 | 0 | CFP | N/A | DEER TS | 701020244317 | 2020-09-03 | 701020244317 | 2021-11-12 | 2021
2341 |  | CEF-GUSU | GUSU | SB | solar | 0.0033 | 0.0033 | 0 | 0 | CFP | N/A | DEER TS | 702020186118 | 2020-07-29 | 702020186118 | 2021-10-25 | 2021
2342 |  | CEF-APATA | APATA | BV | solar | 0.003 | 0.003 | 0 | 0 | CFP | N/A | DEER TS | 701020221119 | 2020-07-06 | 701020221119 | 2021-11-12 | 2021
2343 |  | CEF-APATA | APATA | BV | solar | 0.003 | 0.003 | 0 | 0 | CFP | N/A | DEER TS | 701020221120 | 2020-07-06 | 701020221120 | 2021-11-12 | 2021
2344 |  | CEF-BRASOV | BRASOV | BV | solar | 0.003 | 0.003 | 0 | 0 | CFP | N/A | DEER TS | 701020224139 | 2020-07-23 | 701020224139 | 2021-12-29 | 2021
2345 |  | CEF-MAIERUS | MAIERUS | BV | solar | 0.003 | 0.003 | 0 | 0 | CFP | N/A | DEER TS | 701020229938 | 2020-07-21 | 701020229938 | 2021-11-12 | 2021
2346 |  | CEF-SICULENI | SICULENI | HR | solar | 0.005 | 0.005 | 0 | 0 | CFP | N/A | DEER TS | 705020143207 | 2020-07-29 | 705020143207 | 2021-10-28 | 2021
2347 |  | CEF-TARGU MURES | TARGU MURES | MS | solar | 0.00336 | 0.00336 | 0 | 0 | CFP | N/A | DEER TS | 703020182769 | 2020-06-15 | 703020182769 | 2021-10-08 | 2021
2348 |  | CEF-PANET | PANET | MS | solar | 0.00336 | 0.00336 | 0 | 0 | CFP | N/A | DEER TS | 703020182903 | 2020-06-17 | 703020182903 | 2021-10-08 | 2021
2349 |  | CEF-SANGEORGIU DE MURES | SANGEORGIU DE MURES | MS | solar | 0.005 | 0.005 | 0 | 0 | CFP | N/A | DEER TS | 703020191537 | 2020-07-03 | 703020191537 | 2021-10-08 | 2021
2350 |  | CEF-LISA | LISA | BV | solar | 0.003 | 0.003 | 0 | 0 | CFP | N/A | DEER TS | 701020239819 | 2020-08-12 | 701020239819 | 2021-11-04 | 2021
2351 |  | CEF-DARLOS | DARLOS | SB | solar | 0.003 | 0.003 | 0 | 0 | CFP | N/A | DEER TS | 702020199510 | 2020-10-06 | 702020199510 | 2021-10-19 | 2021
2352 |  | CEF-APOLDUL DE JOS | APOLDUL DE JOS | SB | solar | 0.003 | 0.003 | 0 | 0 | CFP | N/A | DEER TS | 702020199516 | 2020-10-02 | 702020199516 | 2021-10-19 | 2021
2353 |  | CEF-APOLDUL DE SUS | APOLDUL DE SUS | SB | solar | 0.003 | 0.003 | 0 | 0 | CFP | N/A | DEER TS | 702020199517 | 2021-10-02 | 702020199517 | 2021-10-19 | 2021
2354 |  | CEF-GALES | GALES | SB | solar | 0.0033 | 0.0033 | 0 | 0 | CFP | N/A | DEER TS | 702020200299 | 2020-10-08 | 702020200299 | 2021-10-25 | 2021
2355 |  | CEF-ZOLTAN | ZOLTAN | CV | solar | 0.0033 | 0.0033 | 0 | 0 | CFP | N/A | DEER TS | 70602096927 | 2020-08-31 | 70602096927 | 2021-10-20 | 2021
2356 |  | CEF-ILIENI | ILIENI | CV | solar | 0.00495 | 0.00495 | 0 | 0 | CFP | N/A | DEER TS | 70602096933 | 2020-08-31 | 70602096933 | 2021-10-20 | 2021
2357 |  | CEF-SF GHEORGHE | SF GHEORGHE | CV | solar | 0.0033 | 0.0033 | 0 | 0 | CFP | N/A | DEER TS | 70602096958 | 2020-09-01 | 70602096958 | 2021-10-20 | 2021
2358 |  | CEF-SF GHEORGHE | SF GHEORGHE | CV | solar | 0.0033 | 0.0033 | 0 | 0 | CFP | N/A | DEER TS | 70602096972 | 2020-09-02 | 70602096972 | 2021-10-20 | 2021
2359 |  | CEF-BICFALAU | BICFALAU | CV | solar | 0.0033 | 0.0033 | 0 | 0 | CFP | N/A | DEER TS | 70602097007 | 2020-09-01 | 70602097007 | 2021-10-20 | 2021
2360 |  | CEF-RECI | RECI | CV | solar | 0.0033 | 0.0033 | 0 | 0 | CFP | N/A | DEER TS | 70602097016 | 2020-09-01 | 70602097016 | 2021-10-20 | 2021
2361 |  | CEF-BIXAD | BIXAD | CV | solar | 0.0033 | 0.0033 | 0 | 0 | CFP | N/A | DEER TS | 70602097018 | 2020-08-31 | 70602097018 | 2021-10-20 | 2021
2362 |  | CEF-ZABALA | ZABALA | CV | solar | 0.00495 | 0.00495 | 0 | 0 | CFP | N/A | DEER TS | 70602097028 | 2020-09-02 | 70602097028 | 2021-10-20 | 2021
2363 |  | CEF-COVASNA | COVASNA | CV | solar | 0.00495 | 0.00495 | 0 | 0 | CFP | N/A | DEER TS | 70602097029 | 2020-09-02 | 70602097029 | 2021-10-20 | 2021
2364 |  | CEF-MOACSA | MOACSA | CV | solar | 0.0033 | 0.0033 | 0 | 0 | CFP | N/A | DEER TS | 70602097052 | 2020-09-03 | 70602097052 | 2021-10-20 | 2021
2365 |  | CEF-VALEA DOBARLAULUI | VALEA DOBARLAULUI | CV | solar | 0.005 | 0.005 | 0 | 0 | CFP | N/A | DEER TS | 70602096796 | 2020-08-16 | 70602096796 | 2021-10-25 | 2021
2366 |  | CEF-BARAOLT | BARAOLT | CV | solar | 0.0052 | 0.0052 | 0 | 0 | CFP | N/A | DEER TS | 70602097226 | 2020-10-07 | 70602097226 | 2021-10-25 | 2021
2367 |  | CEF-FAGARAS | FAGARAS | BV | solar | 0.003 | 0.003 | 0 | 0 | CFP | N/A | DEER TS | 701020239851 | 2020-08-12 | 701020239851 | 2021-11-05 | 2021
2368 |  | CEF-FAGARAS | FAGARAS | BV | solar | 0.00336 | 0.00336 | 0 | 0 | CFP | N/A | DEER TS | 701020240313 | 2020-08-13 | 701020240313 | 2021-11-05 | 2021
2369 |  | CEF-BATANII MARI | BATANII MARI | CV | solar | 0.0033 | 0.0033 | 0 | 0 | CFP | N/A | DEER TS | 70602096668 | 2020-07-13 | 70602096668 | 2021-12-01 | 2021
2370 |  | CEF-TARGU MURES | TARGU MURES | MS | solar | 0.00558 | 0.00558 | 0 | 0 | CFP | N/A | DEER TS | 703020182884 | 2020-06-16 | 703020182884 | 2021-10-29 | 2021
2371 |  | CEF-TARGU MURES | TARGU MURES | MS | solar | 0.00336 | 0.00336 | 0 | 0 | CFP | N/A | DEER TS | 703020182937 | 2020-06-16 | 703020182937 | 2021-10-29 | 2021
2372 |  | CEF-BARAOLT | BARAOLT | CV | solar | 0.0033 | 0.0033 | 0 | 0 | CFP | N/A | DEER TS | 70602098858 | 2020-10-23 | 70602098858 | 2022-02-15 | 2022
2373 |  | CEF-SINCRAIU | SINCRAIU | CV | solar | 0.0033 | 0.0033 | 0 | 0 | CFP | N/A | DEER TS | 70602098843 | 2020-11-06 | 70602098843 | 2021-11-05 | 2021
2374 |  | CEF-CALNIC | CALNIC | CV | solar | 0.00495 | 0.00495 | 0 | 0 | CFP | N/A | DEER TS | 70602098840 | 2020-10-23 | 70602098840 | 2022-02-15 | 2022
2375 |  | CEF-ZABALA | ZABALA | CV | solar | 0.00495 | 0.00495 | 0 | 0 | CFP | N/A | DEER TS | 70602098836 | 2020-10-26 | 70602098836 | 2022-02-21 | 2022
2376 |  | CEF-TIRGU SECUIESC | TIRGU SECUIESC | CV | solar | 0.004 | 0.004 | 0 | 0 | CFP | N/A | DEER TS | 70602097168 | 2020-09-10 | 70602097168 | 2021-11-02 | 2021
2377 |  | CEF-SINCRAIU | SINCRAIU | CV | solar | 0.003 | 0.003 | 0 | 0 | CFP | N/A | DEER TS | 70602096902 | 2020-09-03 | 70602096902 | 2021-11-05 | 2021
2378 |  | CEF-BIBORTENI | BIBORTENI | CV | solar | 0.0033 | 0.0033 | 0 | 0 | CFP | N/A | DEER TS | 70602096632 | 2020-07-14 | 70602096632 | 2021-12-01 | 2021
2379 |  | CEF-BARAOLT | BARAOLT | CV | solar | 0.0033 | 0.0033 | 0 | 0 | CFP | N/A | DEER TS | 70602096630 | 2020-07-13 | 70602096630 | 2021-12-01 | 2021
2380 |  | CEF-HILIB | HILIB | CV | solar | 0.00336 | 0.00336 | 0 | 0 | CFP | N/A | DEER TS | 70602096458 | 2020-06-16 | 70602096458 | 2021-11-01 | 2021
2381 |  | CEF-MEDIAS | MEDIAS | SB | solar | 0.003 | 0.003 | 0 | 0 | CFP | N/A | DEER TS | 702020191951 | 2020-08-25 | 702020191951 | 2021-11-02 | 2021
2382 |  | CEF-GHIMBAV | GHIMBAV | BV | solar | 0.003 | 0.003 | 0 | 0 | CFP | N/A | DEER TS | 701020236683 | 2020-08-07 | 701020236683 | 2021-11-17 | 2021
2383 |  | CEF-BOD | BOD | BV | solar | 0.003 | 0.003 | 0 | 0 | CFP | N/A | DEER TS | 701020239848 | 2020-08-12 | 701020239848 | 2021-11-05 | 2021
2384 |  | CEF-RACOS | RACOS | BV | solar | 0.00348 | 0.00348 | 0 | 0 | CFP | N/A | DEER TS | 701020239849 | 2020-08-13 | 701020239849 | 2021-11-08 | 2021
2385 |  | CEF-FAGARAS | FAGARAS | BV | solar | 0.00348 | 0.00348 | 0 | 0 | CFP | N/A | DEER TS | 701020240416 | 2020-08-13 | 701020240416 | 2021-11-08 | 2021
2386 |  | CEF-RUNC | RUNC | HR | solar | 0.00336 | 0.00336 | 0 | 0 | CFP | N/A | DEER TS | 705020143733 | 2020-08-10 | 705020143733 | 2021-11-08 | 2021
2387 |  | CEF-SIGHISOARA | SIGHISOARA | MS | solar | 0.00336 | 0.00336 | 0 | 0 | CFP | N/A | DEER TS | 703020182889 | 2020-06-17 | 703020182889 | 2021-11-03 | 2021
2388 |  | CEF-TARGU MURES | TARGU MURES | MS | solar | 0.00336 | 0.00336 | 0 | 0 | CFP | N/A | DEER TS | 703020182906 | 2020-06-17 | 703020182906 | 2021-11-04 | 2021
2389 |  | CEF-VALENI | VALENI | HR | solar | 0.003 | 0.003 | 0 | 0 | CFP | N/A | DEER TS | 705020143456 | 2020-07-15 | 705020143456 | 2021-12-14 | 2021
2390 |  | CEF-BOD | BOD | BV | solar | 0.003 | 0.003 | 0 | 0 | CFP | N/A | DEER TS | 701020239844 | 2020-08-12 | 701020239844 | 2021-11-10 | 2021
2391 |  | CEF-BUNESTI | BUNESTI | BV | solar | 0.003 | 0.003 | 0 | 0 | CFP | N/A | DEER TS | 701020201077 | 2020-05-20 | 701020201077 | 2021-11-19 | 2021
2392 |  | CEF-APATA | APATA | BV | solar | 0.003 | 0.003 | 0 | 0 | CFP | N/A | DEER TS | 701020239850 | 2020-08-12 | 701020239850 | 2021-11-12 | 2021
2393 |  | CEF-SIMON | SIMON | BV | solar | 0.0063 | 0.0063 | 0 | 0 | CFP | N/A | DEER TS | 701020253899 | 2020-10-22 | 701020253899 | 2021-11-09 | 2021
2394 |  | CEF-SANCRAIU DE MURES | SANCRAIU DE MURES | MS | solar | 0.00372 | 0.00372 | 0 | 0 | CFP | N/A | DEER TS | 703020205361 | 2020-08-03 | 703020205361 | 2021-11-10 | 2021
2395 |  | CEF-LARGA | LARGA | MS | solar | 0.00336 | 0.00336 | 0 | 0 | CFP | N/A | DEER TS | 703020207691 | 2020-08-20 | 703020207691 | 2021-11-12 | 2021
2396 |  | CEF-ROTENI | ROTENI | MS | solar | 0.005 | 0.005 | 0 | 0 | CFP | N/A | DEER TS | 703020183355 | 2020-06-17 | 703020183355 | 2021-11-08 | 2021
2397 |  | CEF-IDECIU DE JOS | IDECIU DE JOS | MS | solar | 0.00336 | 0.00336 | 0 | 0 | CFP | N/A | DEER TS | 703020194040 | 2020-07-06 | 703020194040 | 2021-11-08 | 2021
2398 |  | CEF-POIENITA | POIENITA | MS | solar | 0.00336 | 0.00336 | 0 | 0 | CFP | N/A | DEER TS | 703020187711 | 2020-06-24 | 703020187711 | 2021-11-10 | 2021
2399 |  | CEF-DUMBRAVIOARA | DUMBRAVIOARA | MS | solar | 0.00336 | 0.00336 | 0 | 0 | CFP | N/A | DEER TS | 703020182768 | 2020-06-15 | 703020182768 | 2021-11-11 | 2021
2400 |  | CEF-SIMON | SIMON | BV | solar | 0.0054 | 0.0054 | 0 | 0 | CFP | N/A | DEER TS | 701020215853 | 2020-06-22 | 701020215853 | 2021-11-15 | 2021
2401 |  | CEF-ILENI | ILENI | BV | solar | 0.004 | 0.004 | 0 | 0 | CFP | N/A | DEER TS | 701020237965 | 2020-08-10 | 701020237965 | 2021-11-15 | 2021
2402 |  | CEF-SIGHISOARA | SIGHISOARA | MS | solar | 0.00336 | 0.00336 | 0 | 0 | CFP | N/A | DEER TS | 703020205358 | 2020-08-03 | 703020205358 | 2021-11-17 | 2021
2403 |  | CEF-TIRGU SECUIESC | TIRGU SECUIESC | CV | solar | 0.003 | 0.003 | 0 | 0 | CFP | N/A | DEER TS | 70602096457 | 2020-06-16 | 70602096457 | 2021-11-12 | 2021
2404 |  | CEF-POIANA | POIANA | CV | solar | 0.0036 | 0.0036 | 0 | 0 | CFP | N/A | DEER TS | 70602096569 | 2020-06-19 | 70602096569 | 2021-11-12 | 2021
2405 |  | CEF-SOVATA | SOVATA | MS | solar | 0.00372 | 0.00372 | 0 | 0 | CFP | N/A | DEER TS | 703020182879 | 2020-06-16 | 703020182879 | 2021-11-15 | 2021
2406 |  | CEF-SOVATA | SOVATA | MS | solar | 0.00728 | 0.00728 | 0 | 0 | CFP | N/A | DEER TS | 703020190401 | 2020-06-30 | 703020190401 | 2021-11-15 | 2021
2407 |  | CEF-VIISOARA | VIISOARA | MS | solar | 0.00336 | 0.00336 | 0 | 0 | CFP | N/A | DEER TS | 703020182916 | 2020-06-17 | 703020182916 | 2021-11-17 | 2021
2408 |  | CEF-COVASNA | COVASNA | CV | solar | 0.0033 | 0.0033 | 0 | 0 | CFP | N/A | DEER TS | 70602097038 | 2020-09-01 | 70602097038 | 2021-11-22 | 2021
2409 |  | CEF-INTORSURA BUZAULUI | INTORSURA BUZAULUI | CV | solar | 0.0074 | 0.0074 | 0 | 0 | CFP | N/A | DEER TS | 70602097083 | 2020-09-04 | 70602097083 | 2021-11-22 | 2021
2410 |  | CEF-SF GHEORGHE | SF GHEORGHE | CV | solar | 0.003 | 0.003 | 0 | 0 | CFP | N/A | DEER TS | 70602099153 | 2021-03-04 | 70602099153 | 2021-11-22 | 2021
2411 |  | CEF-BOD | BOD | BV | solar | 0.0033 | 0.0033 | 0 | 0 | CFP | N/A | DEER TS | 701020241909 | 2020-08-18 | 701020241909 | 2021-11-25 | 2021
2412 |  | CEF-AITA MARE | AITA MARE | CV | solar | 0.0033 | 0.0033 | 0 | 0 | CFP | N/A | DEER TS | 70602096603 | 2020-07-13 | 70602096603 | 2021-12-01 | 2021
2413 |  | CEF-AITA MARE | AITA MARE | CV | solar | 0.0033 | 0.0033 | 0 | 0 | CFP | N/A | DEER TS | 70602096634 | 2020-07-13 | 70602096634 | 2021-12-01 | 2021
2414 |  | CEF-AITA MEDIE | AITA MEDIE | CV | solar | 0.003 | 0.003 | 0 | 0 | CFP | N/A | DEER TS | 70602096640 | 2020-07-13 | 70602096640 | 2021-12-28 | 2021
2415 |  | CEF-AITA MARE | AITA MARE | CV | solar | 0.0033 | 0.0033 | 0 | 0 | CFP | N/A | DEER TS | 70602096642 | 2020-07-13 | 70602096642 | 2021-12-01 | 2021
2416 |  | CEF-AITA MARE | AITA MARE | CV | solar | 0.0033 | 0.0033 | 0 | 0 | CFP | N/A | DEER TS | 70602096647 | 2020-07-13 | 70602096647 | 2021-12-01 | 2021
2417 |  | CEF-TEIUS | TEIUS | AB | solar | 0.00356 | 0.00356 | 0 | 0 | CFP | N/A | DEER TS | 7040210905442 | 2021-10-06 | 7040210905442 | 2021-11-08 | 2021
2418 |  | CEF-SIBIU | SIBIU | SB | solar | 0.003 | 0.003 | 0 | 0 | CFP | N/A | DEER TS | 702020184276 | 2020-07-29 | 702020184276 | 2021-12-07 | 2021
2419 |  | CEF-SIBIU | SIBIU | SB | solar | 0.003 | 0.003 | 0 | 0 | CFP | N/A | DEER TS | 702020184278 | 2020-07-17 | 702020184278 | 2021-12-07 | 2021
2420 |  | CEF-MIERCUREA SIBIULUI | MIERCUREA SIBIULUI | SB | solar | 0.0033 | 0.0033 | 0 | 0 | CFP | N/A | DEER TS | 702020195326 | 2020-09-09 | 702020195326 | 2021-12-07 | 2021
2421 |  | CEF-BRASOV | BRASOV | BV | solar | 0.0063 | 0.0063 | 0 | 0 | CFP | N/A | DEER TS | 701020236659 | 2020-08-17 | 701020236659 | 2021-12-14 | 2021
2422 |  | CEF-SACELE | SACELE | BV | solar | 0.003 | 0.003 | 0 | 0 | CFP | N/A | DEER TS | 701020247540 | 2020-09-18 | 701020247540 | 2021-12-16 | 2021
2423 |  | CEF-DANES | DANES | MS | solar | 0.0044 | 0.0044 | 0 | 0 | CFP | N/A | DEER TS | 703020190392 | 2020-07-03 | 703020190392 | 2021-12-16 | 2021
2424 |  | CEF-TARLUNGENI | TARLUNGENI | BV | solar | 0.003 | 0.003 | 0 | 0 | CFP | N/A | DEER TS | 701020225073 | 2020-07-10 | 701020225073 | 2021-12-17 | 2021
2425 |  | CEF-SACELE | SACELE | BV | solar | 0.003 | 0.003 | 0 | 0 | CFP | N/A | DEER TS | 701020229935 | 2020-07-28 | 701020229935 | 2021-12-15 | 2021
2426 |  | CEF-DANES | DANES | MS | solar | 0.0066 | 0.0066 | 0 | 0 | CFP | N/A | DEER TS | 703020196146 | 2020-07-15 | 703020196146 | 2021-12-15 | 2021
2427 |  | CEF-SACELE | SACELE | BV | solar | 0.003 | 0.003 | 0 | 0 | CFP | N/A | DEER TS | 701020247542 | 2020-09-17 | 701020247542 | 2021-12-17 | 2021
2428 |  | CEF-FITOD | FITOD | HR | solar | 0.0085 | 0.0085 | 0 | 0 | CFP | N/A | DEER TS | 705020148572 | 2020-11-27 | 705020148572 | 2021-12-23 | 2021
2429 |  | CEF-LIVEZILE | LIVEZILE | AB | solar | 0.003 | 0.003 | 0 | 0 | CFP | N/A | DEER TS | 7040211005499 | 2021-10-06 | 7040211005499 | 2021-11-08 | 2021
2430 |  | CEF-BRASOV | BRASOV | BV | solar | 0.00455 | 0.00455 | 0 | 0 | CFP | N/A | DEER TS | 7010211212442 | 2021-06-11 | 7010211212442 | 2021-12-02 | 2021
2431 |  | CEF-SF GHEORGHE | SF GHEORGHE | CV | solar | 0.0033 | 0.0033 | 0 | 0 | CFP | N/A | DEER TS | 70602096993 | 2020-09-01 | 70602096993 | 2021-12-12 | 2021
2432 |  | CEF-CHILIENI | CHILIENI | CV | solar | 0.0033 | 0.0033 | 0 | 0 | CFP | N/A | DEER TS | 70602096987 | 2020-09-01 | 70602096987 | 2021-12-12 | 2021
2433 |  | CEF-SANPETRU | SANPETRU | BV | solar | 0.0096 | 0.0096 | 0 | 0 | CFP | N/A | DEER TS | 70101340048 | 2013-05-02 | 7010220113651 | 2022-01-17 | 2022
2434 |  | CEF-SIBIU | SIBIU | SB | solar | 0.0033 | 0.0033 | 0 | 0 | CFP | N/A | DEER TS | 702020193575 | 2020-09-03 | 702020193575 | 2022-01-31 | 2022
2435 |  | CEF-BRASOV | BRASOV | BV | solar | 0.0102 | 0.0102 | 0 | 0 | CFP | N/A | DEER TS | 7010210605816 | 2021-08-19 | 7010210605816 | 2022-01-31 | 2022
2436 |  | CEF-BRASOV | BRASOV | BV | solar | 0.0102 | 0.0102 | 0 | 0 | CFP | N/A | DEER TS | 7010210606097 | 2021-08-19 | 7010210606097 | 2022-01-31 | 2022
2437 |  | CEF-SERCAITA | SERCAITA | BV | solar | 0.0036 | 0.0036 | 0 | 0 | CFP | N/A | DEER TS | 7010210909494 | 2021-10-28 | 7010210909494 | 2022-01-05 | 2022
2438 |  | CEF-LIVEZILE | LIVEZILE | AB | solar | 0.005 | 0.005 | 0 | 0 | CFP | N/A | DEER TS | 7040211005488 | 2021-10-06 | 7040211005488 | 2021-10-29 | 2021
2439 |  | CEF-PIANU DE JOS | PIANU DE JOS | AB | solar | 0.003 | 0.003 | 0 | 0 | CFP | N/A | DEER TS | 7040211005473 | 2021-10-06 | 7040211005473 | 2021-11-08 | 2021
2440 |  | CEF-SALISTEA | SALISTEA | AB | solar | 0.004 | 0.004 | 0 | 0 | CFP | N/A | DEER TS | 7040211005472 | 2021-10-06 | 7040211005472 | 2021-10-28 | 2021
2441 |  | CEF-ALBA IULIA | ALBA IULIA | AB | solar | 0.01725 | 0.01725 | 0 | 0 | CFP | N/A | DEER TS | 7040211106101 | 2021-11-15 | 7040211106101 | 2022-01-27 | 2022
2442 |  | CEF-SIBIU | SIBIU | SB | solar | 0.005 | 0.005 | 0 | 0 | CFP | N/A | DEER TS | 7020210100158 | 2021-01-19 | 7020210100158 | 2021-07-09 | 2021
2443 |  | CEF-ALBA IULIA | ALBA IULIA | AB | solar | 0.01 | 0.01 | 0 | 0 | CFP | N/A | DEER TS | 7040210603082 | 2021-06-09 | 7040210603082 | 2021-08-03 | 2021
2444 |  | CEF-BLAJ | BLAJ | AB | solar | 0.005 | 0.005 | 0 | 0 | CFP | N/A | DEER TS | 7040210603293 | 2021-06-28 | 7040210603293 | 2021-07-26 | 2021
2445 |  | CEF-LUDOS | LUDOS | SB | solar | 0.003 | 0.003 | 0 | 0 | CFP | N/A | DEER TS | 7020210704237 | 2021-07-02 | 7020210704237 | 2021-08-20 | 2021
2446 |  | CEF-LILICENI | LILICENI | HR | solar | 0.0035 | 0.0035 | 0 | 0 | CFP | N/A | DEER TS | 7050210702387 | 2021-07-07 | 7050210702387 | 2021-07-27 | 2021
2447 |  | CEF-ODORHEIUL SECUIESC | ODORHEIUL SECUIESC | HR | solar | 0.003 | 0.003 | 0 | 0 | CFP | N/A | DEER TS | 7050210702341 | 2021-07-05 | 7050210702341 | 2021-07-23 | 2021
2448 |  | CEF-VOSLAVENI | VOSLAVENI | HR | solar | 0.00356 | 0.00356 | 0 | 0 | CFP | N/A | DEER TS | 7050210702392 | 2021-07-08 | 7050210702392 | 2021-08-06 | 2021
2449 |  | CEF-REMETEA | REMETEA | HR | solar | 0.003115 | 0.003115 | 0 | 0 | CFP | N/A | DEER TS | 7050210702394 | 2021-07-08 | 7050210702394 | 2021-08-06 | 2021
2450 |  | CEF-REMETEA | REMETEA | HR | solar | 0.006 | 0.006 | 0 | 0 | CFP | N/A | DEER TS | 7050210702396 | 2021-07-08 | 7050210702396 | 2021-08-06 | 2021
2451 |  | CEF-SANCRAIENI | SANCRAIENI | HR | solar | 0.004 | 0.004 | 0 | 0 | CFP | N/A | DEER TS | 7050210702407 | 2021-07-09 | 7050210702407 | 2021-07-27 | 2021
2452 |  | CEF-SANTIMBRU | SANTIMBRU | HR | solar | 0.00356 | 0.00356 | 0 | 0 | CFP | N/A | DEER TS | 7050210702408 | 2021-07-09 | 7050210702408 | 2021-07-28 | 2021
2453 |  | CEF-MIERCUREA CIUC | MIERCUREA CIUC | HR | solar | 0.00534 | 0.00534 | 0 | 0 | CFP | N/A | DEER TS | 7050210702409 | 2021-07-08 | 7050210702409 | 2021-07-30 | 2021
2454 |  | CEF-MIERCUREA CIUC | MIERCUREA CIUC | HR | solar | 0.00534 | 0.00534 | 0 | 0 | CFP | N/A | DEER TS | 7050210702412 | 2021-07-08 | 7050210702412 | 2021-07-28 | 2021
2455 |  | CEF-MIERCUREA CIUC | MIERCUREA CIUC | HR | solar | 0.005 | 0.005 | 0 | 0 | CFP | N/A | DEER TS | 7050210702415 | 2021-07-09 | 7050210702415 | 2021-07-30 | 2021
2456 |  | CEF-MIERCUREA CIUC | MIERCUREA CIUC | HR | solar | 0.008 | 0.008 | 0 | 0 | CFP | N/A | DEER TS | 7050210702417 | 2021-07-09 | 7050210702417 | 2021-07-30 | 2021
2457 |  | CEF-PAULENI CIUC | PAULENI CIUC | HR | solar | 0.006 | 0.006 | 0 | 0 | CFP | N/A | DEER TS | 7050210702420 | 2021-07-08 | 7050210702420 | 2021-07-30 | 2021
2458 |  | CEF-PREJMER | PREJMER | BV | solar | 0.003 | 0.003 | 0 | 0 | CFP | N/A | DEER TS | 7010210708021 | 2021-08-16 | 7010210708021 | 2021-09-15 | 2021
2459 |  | CEF-GHEORGHENI | GHEORGHENI | HR | solar | 0.0045 | 0.0045 | 0 | 0 | CFP | N/A | DEER TS | 7050210702619 | 2021-08-16 | 7050210702619 | 2021-09-09 | 2021
2460 |  | CEF-GHEORGHENI | GHEORGHENI | HR | solar | 0.003375 | 0.003375 | 0 | 0 | CFP | N/A | DEER TS | 7050210702624 | 2021-08-16 | 7050210702624 | 2021-09-10 | 2021
2461 |  | CEF-GHEORGHENI | GHEORGHENI | HR | solar | 0.00375 | 0.00375 | 0 | 0 | CFP | N/A | DEER TS | 7050210702627 | 2021-08-16 | 7050210702627 | 2021-09-10 | 2021
2462 |  | CEF-SIBIU | SIBIU | SB | solar | 0.00522 | 0.00522 | 0 | 0 | CFP | N/A | DEER TS | 7020210805246 | 2021-08-18 | 7020210805246 | 2021-09-02 | 2021
2463 |  | CEF-CAMPENI | CAMPENI | AB | solar | 0.003 | 0.003 | 0 | 0 | CFP | N/A | DEER TS | 7040210904809 | 2021-09-09 | 7040210904809 | 2021-11-08 | 2021
2464 |  | CEF-PAULENI-CIUC | PAULENI-CIUC | HR | solar | 0.0034 | 0.0034 | 0 | 0 | CFP | N/A | DEER TS | 7050210902984 | 2021-09-03 | 7050210902984 | 2021-09-15 | 2021
2465 |  | CEF-ZLATNA | ZLATNA | AB | solar | 0.003 | 0.003 | 0 | 0 | CFP | N/A | DEER TS | 7040210905115 | 2021-09-20 | 7040210905115 | 2021-11-06 | 2021
2466 |  | CEF-NOSLAC | NOSLAC | AB | solar | 0.0059 | 0.0059 | 0 | 0 | CFP | N/A | DEER TS | 7040210905386 | 2021-10-06 | 7040210905386 | 2021-10-25 | 2021
2467 |  | CEF-CORUNC | CORUNC | MS | solar | 0.010625 | 0.010625 | 0 | 0 | CFP | N/A | DEER TS | 7030211008390 | 2021-10-07 | 7030211008390 | 2021-11-19 | 2021
2468 |  | CEF-SIBIU | SIBIU | SB | solar | 0.005 | 0.005 | 0 | 0 | CFP | N/A | DEER TS | 7020210704238 | 2021-07-02 | 7020210704238 | 2021-09-06 | 2021
2469 |  | CEF-SIBIU | SIBIU | SB | solar | 0.003 | 0.003 | 0 | 0 | CFP | N/A | DEER TS | 7020210704239 | 2021-07-02 | 7020210704239 | 2021-09-02 | 2021
2470 |  | CEF-MIERCUREA CIUC | MIERCUREA CIUC | HR | solar | 0.003 | 0.003 | 0 | 0 | CFP | N/A | DEER TS | 7050210602023 | 2021-07-02 | 7050210602023 | 2021-11-02 | 2021
2471 |  | CEF-TILISCA | TILISCA | SB | solar | 0.003 | 0.003 | 0 | 0 | CFP | N/A | DEER TS | 7020210704278 | 2021-07-06 | 7020210704278 | 2021-09-01 | 2021
2472 |  | CEF-AVRIG | AVRIG | SB | solar | 0.003 | 0.003 | 0 | 0 | CFP | N/A | DEER TS | 7020210704519 | 2021-07-15 | 7020210704519 | 2021-10-27 | 2021
2473 |  | CEF-ALBA IULIA | ALBA IULIA | AB | solar | 0.003 | 0.003 | 0 | 0 | CFP | N/A | DEER TS | 7040210703799 | 2021-07-16 | 7040210703799 | 2021-10-07 | 2021
2474 |  | CEF-SIBIU | SIBIU | SB | solar | 0.003 | 0.003 | 0 | 0 | CFP | N/A | DEER TS | 7020210704718 | 2021-08-04 | 7020210704718 | 2021-11-19 | 2021
2475 |  | CEF-SIBIU | SIBIU | SB | solar | 0.003 | 0.003 | 0 | 0 | CFP | N/A | DEER TS | 7020210704719 | 2021-08-04 | 7020210704719 | 2021-11-19 | 2021
2476 |  | CEF-MANDRA | MANDRA | SB | solar | 0.003 | 0.003 | 0 | 0 | CFP | N/A | DEER TS | 7020210704720 | 2021-08-04 | 7020210704720 | 2021-12-07 | 2021
2477 |  | CEF-CRISTIAN | CRISTIAN | SB | solar | 0.003 | 0.003 | 0 | 0 | CFP | N/A | DEER TS | 7020210704721 | 2021-08-04 | 7020210704721 | 2021-11-19 | 2021
2478 |  | CEF-MIERCUREA SIBIULUI | MIERCUREA SIBIULUI | SB | solar | 0.00315 | 0.00315 | 0 | 0 | CFP | N/A | DEER TS | 7020210704723 | 2021-08-04 | 7020210704723 | 2021-12-07 | 2021
2479 |  | CEF-GURA RAULUI | GURA RAULUI | SB | solar | 0.003 | 0.003 | 0 | 0 | CFP | N/A | DEER TS | 7020210704764 | 2021-08-04 | 7020210704764 | 2021-12-07 | 2021
2480 |  | CEF-LOAMNES | LOAMNES | SB | solar | 0.00315 | 0.00315 | 0 | 0 | CFP | N/A | DEER TS | 7020210704765 | 2021-08-04 | 7020210704765 | 2021-12-07 | 2021
2481 |  | CEF-POIANA SIBIULUI, | POIANA SIBIULUI, | SB | solar | 0.0033 | 0.0033 | 0 | 0 | CFP | N/A | DEER TS | 7020210805351 | 2021-08-25 | 7020210805351 | 2021-11-11 | 2021
2482 |  | CEF-SANTANA DE MURES | SANTANA DE MURES | MS | solar | 0.00471 | 0.00471 | 0 | 0 | CFP | N/A | DEER TS | 7030210907631 | 2021-09-13 | 7030210907631 | 2021-12-21 | 2021
2483 |  | CEF-ALBA IULIA | ALBA IULIA | AB | solar | 0.00408 | 0.00408 | 0 | 0 | CFP | N/A | DEER TS | 7040211005788 | 2021-10-28 | 7040211005788 | 2021-12-06 | 2021
2484 |  | CEF-IGHISUL NOU | IGHISUL NOU | SB | solar | 0.003 | 0.003 | 0 | 0 | CFP | N/A | DEER TS | 7020210604064 | 2021-06-24 | 7020210604064 | 2021-07-23 | 2021
2485 |  | CEF-SINCA VECHE | SINCA VECHE | BV | solar | 0.005 | 0.005 | 0 | 0 | CFP | N/A | DEER TS |  |  | 7010220113374 | 2022-01-07 | 2022
2486 |  | CEF-FANTANELE | FANTANELE | MS | solar | 0.0038 | 0.0038 | 0 | 0 | CFP | N/A | DEER TS |  |  | 7030220110586 | 2022-01-12 | 2022
2487 |  | CEF-CISNADIE | CISNADIE | SB | solar | 0.1 | 0.1 | 0 | 0 | CFP | N/A | DEER TS |  |  | 7020220108540 | 2022-01-10 | 2022
2488 |  | CEF-SANGEORGIU DE MURES. | SANGEORGIU DE MURES. | MS | solar | 0.006 | 0.006 | 0 | 0 | CFP | N/A | DEER TS |  |  | 7030220110681 | 2022-01-11 | 2022
2489 |  | CEF-PANET | PANET | MS | solar | 0.00384 | 0.00384 | 0 | 0 | CFP | N/A | DEER TS |  |  | 7030220110683 | 2022-01-11 | 2022
2490 |  | CEF-RUPEA | RUPEA | BV | solar | 0.0732 | 0.0732 | 0 | 0 | CFP | N/A | DEER TS |  |  | 7010220113472 | 2022-01-12 | 2022
2491 |  | CEF-CRACIUNESTI | CRACIUNESTI | MS | solar | 0.0064 | 0.0064 | 0 | 0 | CFP | N/A | DEER TS |  |  | 7030220110792 | 2022-01-17 | 2022
2492 |  | CEF-SIGHISOARA | SIGHISOARA | MS | solar | 0.00384 | 0.00384 | 0 | 0 | CFP | N/A | DEER TS |  |  | 7030220110840 | 2022-01-20 | 2022
2493 |  | CEF-SIGHISOARA | SIGHISOARA | MS | solar | 0.006 | 0.006 | 0 | 0 | CFP | N/A | DEER TS |  |  | 7030220110623 | 2022-01-17 | 2022
2494 |  | CEF-DAIA NOUA | DAIA NOUA | SB | solar | 0.01 | 0.01 | 0 | 0 | CFP | N/A | DEER TS |  |  | 7020220108901 | 2022-01-27 | 2022
2495 |  | CEF-SIBIU | SIBIU | SB | solar | 0.003 | 0.003 | 0 | 0 | CFP | N/A | DEER TS |  |  | 7020220108942 | 2022-01-27 | 2022
2496 |  | CEF-RASNOV | RASNOV | BV | solar | 0.005 | 0.005 | 0 | 0 | CFP | N/A | DEER TS |  |  | 7010211011172 | 2022-01-11 | 2022
2497 |  | CEF-SOVATA | SOVATA | MS | solar | 0.0104 | 0.0104 | 0 | 0 | CFP | N/A | DEER TS |  |  | 7030211109187 | 2022-01-11 | 2022
2498 |  | CEF-CRISTIAN | CRISTIAN | BV | solar | 0.0065 | 0.0065 | 0 | 0 | CFP | N/A | DEER TS |  |  | 7010211111336 | 2022-01-07 | 2022
2499 |  | CEF-VULCAN | VULCAN | BV | solar | 0.00588 | 0.00588 | 0 | 0 | CFP | N/A | DEER TS |  |  | 7010211111914 | 2022-01-05 | 2022
2500 |  | CEF-SOVATA | SOVATA | MS | solar | 0.00768 | 0.00768 | 0 | 0 | CFP | N/A | DEER TS |  |  | 7030211109834 | 2022-01-11 | 2022
2501 |  | CEF-MANDRA | MANDRA | BV | solar | 0.008 | 0.008 | 0 | 0 | CFP | N/A | DEER TS |  |  | 7010211112399 | 2022-01-23 | 2022
2502 |  | CEF-SANCRAIENI | SANCRAIENI | HR | solar | 0.0051 | 0.0051 | 0 | 0 | CFP | N/A | DEER TS |  |  | 7050211203927 | 2022-01-07 | 2022
2503 |  | CEF-ZARNESTI | ZARNESTI | BV | solar | 0.00819 | 0.00819 | 0 | 0 | CFP | N/A | DEER TS |  |  | 7010211212459 | 2022-01-03 | 2022
2504 |  | CEF-SICULENI | SICULENI | HR | solar | 0.005 | 0.005 | 0 | 0 | CFP | N/A | DEER TS |  |  | 7050211203992 | 2022-01-04 | 2022
2505 |  | CEF-SANCRAIENI | SANCRAIENI | HR | solar | 0.01254 | 0.01254 | 0 | 0 | CFP | N/A | DEER TS |  |  | 7050211204053 | 2022-01-05 | 2022
2506 |  | CEF-HARMAN | HARMAN | BV | solar | 0.012 | 0.012 | 0 | 0 | CFP | N/A | DEER TS |  |  | 7010211212804 | 2022-01-04 | 2022
2507 |  | CEF-CRISTIAN | CRISTIAN | BV | solar | 0.01 | 0.01 | 0 | 0 | CFP | N/A | DEER TS |  |  | 7010211212866 | 2022-01-04 | 2022
2508 |  | CEF-EREMITU | EREMITU | MS | solar | 0.0092 | 0.0092 | 0 | 0 | CFP | N/A | DEER TS |  |  | 7030211210265 | 2022-01-11 | 2022
2509 |  | CEF-CAPALNITA | CAPALNITA | HR | solar | 0.0115 | 0.0115 | 0 | 0 | CFP | N/A | DEER TS |  |  | 7050211204127 | 2022-01-11 | 2022
2510 |  | CEF-ODORHEIU SECUIESC | ODORHEIU SECUIESC | HR | solar | 0.01 | 0.01 | 0 | 0 | CFP | N/A | DEER TS |  |  | 7050211204130 | 2022-01-11 | 2022
2511 |  | CEF-LUDUS | LUDUS | MS | solar | 0.006 | 0.006 | 0 | 0 | CFP | N/A | DEER TS |  |  | 7030211210273 | 2022-01-07 | 2022
2512 |  | CEF-BRADESTI | BRADESTI | HR | solar | 0.005 | 0.005 | 0 | 0 | CFP | N/A | DEER TS |  |  | 7050211204140 | 2022-01-18 | 2022
2513 |  | CEF-MIERCUREA-CIUC | MIERCUREA-CIUC | HR | solar | 0.01 | 0.01 | 0 | 0 | CFP | N/A | DEER TS |  |  | 7050211204143 | 2022-01-13 | 2022
2514 |  | CEF-MIERCUREA-CIUC | MIERCUREA-CIUC | HR | solar | 0.0061 | 0.0061 | 0 | 0 | CFP | N/A | DEER TS |  |  | 7050211204144 | 2022-01-13 | 2022
2515 |  | CEF-FELICENI | FELICENI | HR | solar | 0.003 | 0.003 | 0 | 0 | CFP | N/A | DEER TS |  |  | 7050211204149 | 2022-01-11 | 2022
2516 |  | CEF-DEDA | DEDA | MS | solar | 0.006 | 0.006 | 0 | 0 | CFP | N/A | DEER TS |  |  | 7030211210296 | 2022-01-06 | 2022
2517 |  | CEF-FELICENI | FELICENI | HR | solar | 0.003 | 0.003 | 0 | 0 | CFP | N/A | DEER TS |  |  | 7050211204150 | 2022-01-12 | 2022
2518 |  | CEF-ODORHEIU SECUIESC | ODORHEIU SECUIESC | HR | solar | 0.011 | 0.011 | 0 | 0 | CFP | N/A | DEER TS |  |  | 7050211204153 | 2022-01-13 | 2022
2519 |  | CEF-CIUCSANGEORGIU | CIUCSANGEORGIU | HR | solar | 0.008 | 0.008 | 0 | 0 | CFP | N/A | DEER TS |  |  | 7050211204159 | 2022-01-13 | 2022
2520 |  | CEF-CORUNCA | CORUNCA | MS | solar | 0.01 | 0.01 | 0 | 0 | CFP | N/A | DEER TS |  |  | 7030211210350 | 2022-01-05 | 2022
2521 |  | CEF-ZARNESTI | ZARNESTI | BV | solar | 0.01 | 0.01 | 0 | 0 | CFP | N/A | DEER TS |  |  | 7010211213148 | 2022-01-20 | 2022
2522 |  | CEF-SFANTUL GHEORGHE | SFANTUL GHEORGHE | CV | solar | 0.003 | 0.003 | 0 | 0 | CFP | N/A | DEER TS |  |  | 7060211203607 | 2022-01-28 | 2022
2523 |  | CEF-BRADUT | BRADUT | CV | solar | 0.005 | 0.005 | 0 | 0 | CFP | N/A | DEER TS |  |  | 7060211203610 | 2022-01-27 | 2022
2524 |  | CEF-LEMNIA | LEMNIA | CV | solar | 0.005 | 0.005 | 0 | 0 | CFP | N/A | DEER TS |  |  | 7060211203613 | 2022-01-28 | 2022
2525 |  | CEF-TARGU SECUIESC | TARGU SECUIESC | CV | solar | 0.005 | 0.005 | 0 | 0 | CFP | N/A | DEER TS |  |  | 7060211203614 | 2022-01-21 | 2022
2526 |  | CEF-CAPALNITA | CAPALNITA | HR | solar | 0.01 | 0.01 | 0 | 0 | CFP | N/A | DEER TS |  |  | 7050220104365 | 2022-01-20 | 2022
2527 |  | CEF-VLAHITA | VLAHITA | HR | solar | 0.009 | 0.009 | 0 | 0 | CFP | N/A | DEER TS |  |  | 7050220104374 | 2022-01-17 | 2022
2528 |  | CEF-ALBA IULIA | ALBA IULIA | AB | solar | 0.01 | 0.01 | 0 | 0 | CFP | N/A | DEER TS | 7040220107922 | 2022-02-03 | 7040220107922 | 2022-02-16 | 2022
2529 |  | CEF-OCNA MURES | OCNA MURES | AB | solar | 0.0372 | 0.0372 | 0 | 0 | CFP | N/A | DEER TS | 7040211106497 | 2021-11-15 | 7040211106497 | 2022-02-16 | 2022
2530 |  | CEF-ZARNESTI | ZARNESTI | BV | solar | 0.005 | 0.005 | 0 | 0 | CFP | N/A | DEER TS |  |  | 7010210504961 | 2022-02-21 | 2022
2531 |  | CEF-VISTEA DE JOS | VISTEA DE JOS | BV | solar | 0.0031 | 0.0031 | 0 | 0 | CFP | N/A | DEER TS |  |  | 7010211112369 | 2022-02-08 | 2022
2532 |  | CEF-FUNDATA | FUNDATA | BV | solar | 0.08375 | 0.08375 | 0 | 0 | CFP | N/A | DEER TS |  |  | 7010211213011 | 2022-02-14 | 2022
2533 |  | CEF-GHIMBAV | GHIMBAV | BV | solar | 0.0037 | 0.0037 | 0 | 0 | CFP | N/A | DEER TS |  |  | 7010220113418 | 2022-02-07 | 2022
2534 |  | CEF-TOPLITA | TOPLITA | HR | solar | 0.003 | 0.003 | 0 | 0 | CFP | N/A | DEER TS |  |  | 7050220104343 | 2022-02-07 | 2022
2535 |  | CEF-MIERCUREA-CIUC | MIERCUREA-CIUC | HR | solar | 0.0196 | 0.0196 | 0 | 0 | CFP | N/A | DEER TS |  |  | 7050220104370 | 2022-02-04 | 2022
2536 |  | CEF-VLAHITA | VLAHITA | HR | solar | 0.0114 | 0.0114 | 0 | 0 | CFP | N/A | DEER TS |  |  | 7050220104371 | 2022-02-02 | 2022
2537 |  | CEF-BORSEC | BORSEC | HR | solar | 0.00594 | 0.00594 | 0 | 0 | CFP | N/A | DEER TS |  |  | 7050220104443 | 2022-02-02 | 2022
2538 |  | CEF-LIVEZENI | LIVEZENI | MS | solar | 0.005 | 0.005 | 0 | 0 | CFP | N/A | DEER TS |  |  | 7030220111017 | 2022-02-01 | 2022
2539 |  | CEF-HARMAN | HARMAN | BV | solar | 0.006 | 0.006 | 0 | 0 | CFP | N/A | DEER TS |  |  | 7010220113908 | 2022-02-21 | 2022
2540 |  | CEF-SANGEORGIU DE MURES | SANGEORGIU DE MURES | MS | solar | 0.00534 | 0.00534 | 0 | 0 | CFP | N/A | DEER TS |  |  | 7030220111156 | 2022-02-21 | 2022
2541 |  | CEF-ALUNIS | ALUNIS | MS | solar | 0.009 | 0.009 | 0 | 0 | CFP | N/A | DEER TS |  |  | 7030220211219 | 2022-02-01 | 2022
2542 |  | CEF-GORNESTI | GORNESTI | MS | solar | 0.006 | 0.006 | 0 | 0 | CFP | N/A | DEER TS |  |  | 7030220211395 | 2022-02-11 | 2022
2543 |  | CEF-SANGEORGIU DE MURES | SANGEORGIU DE MURES | MS | solar | 0.00512 | 0.00512 | 0 | 0 | CFP | N/A | DEER TS |  |  | 7030220211422 | 2022-02-11 | 2022
2544 |  | CEF-CEUASU DE CAMPIE | CEUASU DE CAMPIE | MS | solar | 0.00324 | 0.00324 | 0 | 0 | CFP | N/A | DEER TS |  |  | 7030220211448 | 2022-02-11 | 2022
2545 |  | CEF-TARGU MURES | TARGU MURES | MS | solar | 0.00468 | 0.00468 | 0 | 0 | CFP | N/A | DEER TS |  |  | 7030220211496 | 2022-02-11 | 2022
2546 |  | CEF-MEDIAS | MEDIAS | SB | solar | 0.006 | 0.006 | 0 | 0 | CFP | N/A | DEER TS |  |  | 7020220209299 | 2022-02-16 | 2022
2547 |  | CEF-MEDIAS | MEDIAS | SB | solar | 0.00192 | 0.00192 | 0 | 0 | CFP | N/A | DEER TS |  |  | 7020220209304 | 2022-02-16 | 2022
2548 |  | CEF-PALTINIS | PALTINIS | SB | solar | 0.003 | 0.003 | 0 | 0 | CFP | N/A | DEER TS |  |  | 7020220209305 | 2022-02-16 | 2022
2549 |  | CEF-SIBIU | SIBIU | SB | solar | 0.005 | 0.005 | 0 | 0 | CFP | N/A | DEER TS |  |  | 7020220209307 | 2022-02-16 | 2022
2550 |  | CEF-CISNADIE | CISNADIE | SB | solar | 0.006 | 0.006 | 0 | 0 | CFP | N/A | DEER TS |  |  | 7020220209308 | 2022-02-16 | 2022
2551 |  | CEF-RECEA | RECEA | BV | solar | 0.025 | 0.025 | 0 | 0 | CFP | N/A | DEER TS | 7010210909829 | 2021-12-02 | 7010210909829 | 2022-02-21 | 2022
2552 |  | CEF-CRISTURU SECUIESC | CRISTURU SECUIESC | HR | solar | 3.9651 | 3.9651 | 0 | 0 | CFP | N/A | DEER TS | 7050211003598 | 2015-03-27 | 7050211003598 | 2022-02-28 | 2022
2553 |  | CEF-FELDIOARA | FELDIOARA | BV | solar | 0.003 | 0.003 | 0 | 0 | CFP | N/A | DEER TS |  |  | 7010220214757 | 2022-02-14 | 2022
2554 |  | CEF-IERNUT | IERNUT | MS | solar | 0.006 | 0.006 | 0 | 0 | CFP | N/A | DEER TS |  |  | 7030220211733 | 2022-02-25 | 2022
2555 |  | CEF-SANGEORGIU DE MURES | SANGEORGIU DE MURES | MS | solar | 0.006 | 0.006 | 0 | 0 | CFP | N/A | DEER TS |  |  | 7030220211741 | 2022-02-25 | 2022
2556 |  | CEF-CORUNCA | CORUNCA | MS | solar | 0.00768 | 0.00768 | 0 | 0 | CFP | N/A | DEER TS |  |  | 7030220211899 | 2022-02-25 | 2022
2557 |  | CEF-MIERCUREA CIUC | MIERCUREA CIUC | HR | solar | 0.006 | 0.006 | 0 | 0 | CFP | N/A | DEER TS |  |  | 7050220104527 | 2022-02-28 | 2022
2558 |  | CEF-TG MURES | TG MURES | MS | solar | 0.039 | 0.039 | 0 | 0 | CFP | N/A | DEER TS | 7030220211461 |  | 7030220211461 | 2022-02-25 | 2022
2559 |  | CEF-MIERCUREA-CIUC | MIERCUREA-CIUC | HR | solar | 0.005 | 0.005 | 0 | 0 | CFP | N/A | DEER TS | 705020141988 | 2020-06-25 | 705020141988 | 2021-05-07 | 2021
2560 |  | CEF-ALBA IULIA | ALBA IULIA | AB | solar | 0.00336 | 0.00336 | 0 | 0 | CFP | N/A | DEER TS | 704020165508 | 2020-08-07 | 704020165508 | 2021-05-27 | 2021
2561 |  | CEF-TARNAVENI | TARNAVENI | MS | solar | 0.02325 | 0.02325 | 0 | 0 | CFP | N/A | DEER TS | 7030211109798 | 2021-12-08 | 7030211109798 | 2022-03-10 | 2022
2562 |  | CEF-ALBA IULIA | ALBA IULIA | AB | solar | 0.00375 | 0.00375 | 0 | 0 | CFP | N/A | DEER TS | 7040211207228 | 2021-12-29 | 7040211207228 | 2022-03-11 | 2022
2563 |  | CEF-TARGU MURES | TARGU MURES | MS | solar | 0.025 | 0.025 | 0 | 0 | CFP | N/A | DEER TS | 7030211109354 | 2021-11-24 | 7030211109354 | 2022-03-15 | 2022
2564 |  | CEF-SEBES | SEBES | AB | solar | 0.0123 | 0.0123 | 0 | 0 | CFP | N/A | DEER TS | 7040211106751 | 2021-12-09 | 7040211106751 | 2022-03-10 | 2022
2565 |  | CEF-ZARNESTI | ZARNESTI | BV | solar | 0.011 | 0.011 | 0 | 0 | CFP | N/A | DEER TS | 7010211212654 | 2022-01-03 | 7010211212654 | 2022-03-09 | 2022
2566 |  | CEF-VALEA MANASTIRII | VALEA MANASTIRII | AB | solar | 0.05292 | 0.05292 | 0 | 0 | CFP | N/A | DEER TS | 7040220308692 | 2022-03-02 | 7040220308692 | 2022-03-07 | 2022
2567 |  | CEF-SIBIU | SIBIU | SB | solar | 0.003 | 0.003 | 0 | 0 | CFP | N/A | DEER TS | 7020220309639 |  | 7020220309639 | 2022-03-01 | 2022
2568 |  | CEF-PASARENI | PASARENI | MS | solar | 0.005 | 0.005 | 0 | 0 | CFP | N/A | DEER TS | 7030220312040 |  | 7030220312040 | 2022-03-03 | 2022
2569 |  | CEF-ERNEI | ERNEI | MS | solar | 0.006 | 0.006 | 0 | 0 | CFP | N/A | DEER TS | 7030220312042 |  | 7030220312042 | 2022-03-03 | 2022
2570 |  | CEF-SIBIU | SIBIU | SB | solar | 0.02 | 0.02 | 0 | 0 | CFP | N/A | DEER TS | 7020220309809 |  | 7020220309809 | 2022-03-08 | 2022
2571 |  | CEF-CORUNCA | CORUNCA | MS | solar | 0.00496 | 0.00496 | 0 | 0 | CFP | N/A | DEER TS | 7030220312118 |  | 7030220312118 | 2022-03-08 | 2022
2572 |  | CEF-PESTERA | PESTERA | BV | solar | 0.0243 | 0.0243 | 0 | 0 | CFP | N/A | DEER TS | 7010210909441 | 2021-12-23 | 7010210909441 | 2022-03-14 | 2022
2573 |  | CEF-BOD | BOD | BV | solar | 0.01 | 0.01 | 0 | 0 | CFP | N/A | DEER TS | 7010210909344 |  | 7010210909344 | 2022-03-16 | 2022
2574 |  | CEF-SUBCETATE | SUBCETATE | HR | solar | 0.02 | 0.02 | 0 | 0 | CFP | N/A | DEER TS | 7050211103725 |  | 7050211103725 | 2022-03-10 | 2022
2575 |  | CEF-BOD | BOD | BV | solar | 0.005 | 0.005 | 0 | 0 | CFP | N/A | DEER TS | 7010211111810 |  | 7010211111810 | 2022-03-15 | 2022
2576 |  | CEF-FUNDATA | FUNDATA | BV | solar | 0.005 | 0.005 | 0 | 0 | CFP | N/A | DEER TS | 7010211111838 |  | 7010211111838 | 2022-03-16 | 2022
2577 |  | CEF-VALCELE | VALCELE | CV | solar | 0.003 | 0.003 | 0 | 0 | CFP | N/A | DEER TS | 7060211103365 |  | 7060211103365 | 2022-03-16 | 2022
2578 |  | CEF-GHIMBAV | GHIMBAV | BV | solar | 0.006 | 0.006 | 0 | 0 | CFP | N/A | DEER TS | 7010220113541 |  | 7010220113541 | 2022-03-02 | 2022
2579 |  | CEF-SIBIU | SIBIU | SB | solar | 0.06 | 0.06 | 0 | 0 | CFP | N/A | DEER TS | 7020220108775 |  | 7020220108775 | 2022-03-04 | 2022
2580 |  | CEF-BOD | BOD | BV | solar | 0.01 | 0.01 | 0 | 0 | CFP | N/A | DEER TS | 7010220113745 |  | 7010220113745 | 2022-03-14 | 2022
2581 |  | CEF-SANSIMION | SANSIMION | HR | solar | 0.003 | 0.003 | 0 | 0 | CFP | N/A | DEER TS | 7050220204619 |  | 7050220204619 | 2022-03-01 | 2022
2582 |  | CEF-SANCRAIENI | SANCRAIENI | HR | solar | 0.012 | 0.012 | 0 | 0 | CFP | N/A | DEER TS | 7050220204620 |  | 7050220204620 | 2022-03-01 | 2022
2583 |  | CEF-SUSENI | SUSENI | HR | solar | 0.003 | 0.003 | 0 | 0 | CFP | N/A | DEER TS | 7050220204718 |  | 7050220204718 | 2022-03-07 | 2022
2584 |  | CEF-LELICENI | LELICENI | HR | solar | 0.005 | 0.005 | 25 | 0.4 | CFP | N/A | DEER TS | 7050220204757 |  | 7050220204757 | 2022-03-04 | 2022
2585 |  | CEF-SOLOVASTRU | SOLOVASTRU | MS | solar | 0.02 | 0.02 | 0 | 0 | CFP | N/A | DEER TS | 7030220211736 |  | 7030220211736 | 2022-03-16 | 2022
2586 |  | CEF-GHEORGHE DOJA | GHEORGHE DOJA | MS | solar | 0.005 | 0.005 | 0 | 0 | CFP | N/A | DEER TS | 7030220211803 |  | 7030220211803 | 2022-03-01 | 2022
2587 |  | CEF-JINA | JINA | SB | solar | 0.01 | 0.01 | 0 | 0 | CFP | N/A | DEER TS | 7020220209498 |  | 7020220209498 | 2022-03-15 | 2022
2588 |  | CEF-GORNESTI | GORNESTI | MS | solar | 0.0128 | 0.0128 | 0 | 0 | CFP | N/A | DEER TS | 7030220211947 |  | 7030220211947 | 2022-03-09 | 2022
2589 |  | CEF-GURGHIU | GURGHIU | MS | solar | 0.0207 | 0.0207 | 0 | 0 | CFP | N/A | DEER TS | 7030220211958 |  | 7030220211958 | 2022-03-04 | 2022
2590 |  | CEF-SAULIA | SAULIA | MS | solar | 0.006 | 0.006 | 0 | 0 | CFP | N/A | DEER TS | 7030220211970 |  | 7030220211970 | 2022-03-09 | 2022
2591 |  | CEF-AIUD | AIUD | AB | solar | 0.005 | 0.005 | 0 | 0 | CFP | N/A | DEER TS | 7040220308705 |  | 7040220308705 | 2022-03-14 | 2022
2592 |  | CEF-SEBES | SEBES | AB | solar | 0.005 | 0.005 | 0 | 0 | CFP | N/A | DEER TS | 7040220308768 |  | 7040220308768 | 2022-03-14 | 2022
2593 |  | CEF-SEBES | SEBES | AB | solar | 0.005 | 0.005 | 0 | 0 | CFP | N/A | DEER TS | 7040220308770 |  | 7040220308770 | 2022-03-14 | 2022
2594 |  | CEF-TARGU MURES | TARGU MURES | MS | solar | 0.005 | 0.005 | 0 | 0 | CFP | N/A | DEER TS | 7030220312104 |  | 7030220312104 | 2022-03-10 | 2022
2595 |  | CEF-SANGEORGIU DE MURES | SANGEORGIU DE MURES | MS | solar | 0.005 | 0.005 | 0 | 0 | CFP | N/A | DEER TS | 7030220312105 |  | 7030220312105 | 2022-03-10 | 2022
2596 |  | CEF-SANTANA DE MURES | SANTANA DE MURES | MS | solar | 0.00496 | 0.00496 | 0 | 0 | CFP | N/A | DEER TS | 7030220312131 |  | 7030220312131 | 2022-03-09 | 2022
2597 |  | CEF-SIGHISOARA | SIGHISOARA | MS | solar | 0.0075 | 0.0075 | 0 | 0 | CFP | N/A | DEER TS | 7030220312183 |  | 7030220312183 | 2022-03-10 | 2022
2598 |  | CEF-TARGU MURES | TARGU MURES | MS | solar | 0.006 | 0.006 | 0 | 0 | CFP | N/A | DEER TS | 7030220312212 |  | 7030220312212 | 2022-03-16 | 2022
2599 |  | CEF-SIGHISOARA | SIGHISOARA | MS | solar | 0.006 | 0.006 | 0 | 0 | CFP | N/A | DEER TS | 7030220312250 |  | 7030220312250 | 2022-03-16 | 2022
2600 |  | CEF-SIBIU | SIBIU | SB | solar | 0.005 | 0.005 | 0 | 0 | CFP | N/A | DEER TS | 7020220309811 |  | 7020220309811 | 2022-03-22 | 2022
2601 |  | CEF-CISNADIOARA | CISNADIOARA | SB | solar | 0.03 | 0.03 | 0 | 0 | CFP | N/A | DEER TS | 7020220310144 |  | 7020220310144 | 2022-03-22 | 2022
2602 |  | CEF-HARMAN | HARMAN | BV | solar | 0.01 | 0.01 | 0 | 0 | CFP | N/A | DEER TS | 7010220315125 |  | 7010220315125 | 2022-03-17 | 2022
2603 |  | CEF-BARCANI | BARCANI | CV | solar | 0.006 | 0.006 | 0 | 0 | CFP | N/A | DEER TS | 7060220203965 |  | 7060220203965 | 2022-03-24 | 2022
2604 |  | CEF-DANESTI | DANESTI | HR | solar | 0.003 | 0.003 | 0 | 0 | CFP | N/A | DEER TS | 7050220204845 |  | 7050220204845 | 2022-03-17 | 2022
2605 |  | CEF-MIHAILENI | MIHAILENI | HR | solar | 0.0082 | 0.0082 | 0 | 0 | CFP | N/A | DEER TS | 7050220204879 |  | 7050220204879 | 2022-03-17 | 2022
2606 |  | CEF-TARGU SECUIESC | TARGU SECUIESC | CV | solar | 0.02 | 0.02 | 0 | 0 | CFP | N/A | DEER TS | 7060220204001 |  | 7060220204001 | 2022-03-24 | 2022
2607 |  | CEF-SITA BUZAULUI | SITA BUZAULUI | CV | solar | 0.003 | 0.003 | 0 | 0 | CFP | N/A | DEER TS | 7060220204032 |  | 7060220204032 | 2022-03-24 | 2022
2608 |  | CEF-FLOROAIA | FLOROAIA | CV | solar | 0.02 | 0.02 | 0 | 0 | CFP | N/A | DEER TS | 7060220204039 |  | 7060220204039 | 2022-03-24 | 2022
2609 |  | CEF-SITA BUZAULUI | SITA BUZAULUI | CV | solar | 0.02 | 0.02 | 0 | 0 | CFP | N/A | DEER TS | 7060220204045 |  | 7060220204045 | 2022-03-24 | 2022
2610 |  | CEF-PAULENI-CIUC | PAULENI-CIUC | HR | solar | 0.005 | 0.005 | 0 | 0 | CFP | N/A | DEER TS | 7050220204953 |  | 7050220204953 | 2022-03-17 | 2022
2611 |  | CEF-BRASOV | BRASOV | BV | solar | 0.005 | 0.005 | 0 | 0 | CFP | N/A | DEER TS | 7010220315419 |  | 7010220315419 | 2022-03-08 | 2022
2612 |  | CEF-SITA BUZAULUI | SITA BUZAULUI | CV | solar | 0.027 | 0.027 | 0 | 0 | CFP | N/A | DEER TS | 7060220304193 |  | 7060220304193 | 2022-03-24 | 2022
2613 |  | CEF-TARGU MURES | TARGU MURES | MS | solar | 0.005 | 0.005 | 0 | 0 | CFP | N/A | DEER TS | 7030220312154 |  | 7030220312154 | 2022-03-18 | 2022
2614 |  | CEF-CISNADIOARA | CISNADIOARA | SB | solar | 0.004 | 0.004 | 0 | 0 | CFP | N/A | DEER TS | 7020220309948 |  | 7020220309948 | 2022-03-24 | 2022
2615 |  | CEF-REGHIN | REGHIN | MS | solar | 0.005 | 0.005 | 0 | 0 | CFP | N/A | DEER TS | 7030220312279 |  | 7030220312279 | 2022-03-24 | 2022
2616 |  | CEF-TARGU SECUIESC | TARGU SECUIESC | CV | solar | 0.005 | 0.005 | 0 | 0 | CFP | N/A | DEER TS | 7060220304290 |  | 7060220304290 | 2022-03-23 | 2022
2617 |  | CEF-PANET | PANET | MS | solar | 0.006 | 0.006 | 0 | 0 | CFP | N/A | DEER TS | 7030220312370 |  | 7030220312370 | 2022-03-24 | 2022
2618 |  | CEF-SANTANA DE MURES | SANTANA DE MURES | MS | solar | 0.006 | 0.006 | 0 | 0 | CFP | N/A | DEER TS | 7030220312374 |  | 7030220312374 | 2022-03-18 | 2022
2619 |  | CEF-RASNOV | RASNOV | BV | solar | 0.005 | 0.005 | 0 | 0 | CFP | N/A | DEER TS | 7010220113713 |  | 7010220113713 | 2022-03-31 | 2022
2620 |  | CEF-FAGARAS | FAGARAS | BV | solar | 0.008 | 0.008 | 0 | 0 | CFP | N/A | DEER TS | 7010220214505 |  | 7010220214505 | 2022-03-30 | 2022
2621 |  | CEF-HARMAN | HARMAN | BV | solar | 0.003 | 0.003 | 0 | 0 | CFP | N/A | DEER TS | 7010220315601 |  | 7010220315601 | 2022-03-30 | 2022
2622 |  | CEF-REGHIN | REGHIN | MS | solar | 0.03 | 0.03 | 0 | 0 | CFP | N/A | DEER TS | 7030220312316 |  | 7030220312316 | 2022-03-28 | 2022
2623 |  | CEF-SELIMBAR | SELIMBAR | SB | solar | 0.007 | 0.007 | 0 | 0 | CFP | N/A | DEER TS | 7020220310172 |  | 7020220310172 | 2022-03-30 | 2022
2624 |  | CEF-SIBIU | SIBIU | SB | solar | 0.004 | 0.004 | 0 | 0 | CFP | N/A | DEER TS | 7020220310173 |  | 7020220310173 | 2022-03-30 | 2022
2625 |  | CEF-SANCRAIENI | SANCRAIENI | HR | solar | 0.003 | 0.003 | 0 | 0 | CFP | N/A | DEER TS | 7050220305376 |  | 7050220305376 | 2022-03-29 | 2022
2626 |  | CEF-FELICENI | FELICENI | HR | solar | 0.008 | 0.008 | 0 | 0 | CFP | N/A | DEER TS | 7050220305060 |  | 7050220305060 | 2022-03-31 | 2022
2627 |  | CEF-SANTANA DE MURES | SANTANA DE MURES | MS | solar | 0.01417 | 0.01417 | 0 | 0 | CFP | N/A | DEER TS | 7030220312313 |  | 7030220312313 | 2022-03-31 | 2022
2628 |  | CEF-SANPETRU | SANPETRU | BV | solar | 0.0285 | 0.0285 | 0 | 0 | CFP | N/A | DEER TS | 7010220315330 |  | 7010220315330 | 2022-03-04 | 2022
2629 |  | CEF-CUGIR | CUGIR | AB | solar | 0.049 | 0.049 | 0 | 0 | CFP | N/A | DEER TS | 7040211005863 | 2021-11-05 | 7040211005863 | 2022-04-12 | 2022
2630 |  | CEF-ALBA IULIA | ALBA IULIA | AB | solar | 0.003 | 0.003 | 0 | 0 | CFP | N/A | DEER TS | 7040220208424 | 2022-02-28 | 7040220208424 | 2022-04-07 | 2022
2631 |  | CEF-ALBA IULIA | ALBA IULIA | AB | solar | 0.00523 | 0.00523 | 0 | 0 | CFP | N/A | DEER TS | 7040220308701 | 2022-03-11 | 7040220308701 | 2022-04-07 | 2022
2632 |  | CEF-CRISTIAN | CRISTIAN | BV | solar | 0.0189 | 0.0189 | 0 | 0 | CFP | N/A | DEER TS | 7010220316564 | 2022-04-05 | 7010220316564 | 2022-04-18 | 2022
2633 |  | CEF-SFANTUL GHEORGHE | SFANTUL GHEORGHE | CV | solar | 0.008 | 0.008 | 0 | 0 | CFP | N/A | DEER TS | 7060220103784 | 2022-04-12 | 7060220103784 | 2022-04-12 | 2022
2634 |  | CEF-SEBES | SEBES | AB | solar | 0.006 | 0.006 | 0 | 0 | CFP | N/A | DEER TS | 7040220108071 | 2022-04-06 | 7040220108071 | 2022-04-06 | 2022
2635 |  | CEF-HARMAN | HARMAN | BV | solar | 0.01 | 0.01 | 0 | 0 | CFP | N/A | DEER TS | 7010220315124 | 2022-04-01 | 7010220315124 | 2022-04-01 | 2022
2636 |  | CEF-DUMBRAVITA | DUMBRAVITA | BV | solar | 0.005 | 0.005 | 0 | 0 | CFP | N/A | DEER TS | 7010220315151 | 2022-04-04 | 7010220315151 | 2022-04-04 | 2022
2637 |  | CEF-BOD | BOD | BV | solar | 0.01482 | 0.01482 | 0 | 0 | CFP | N/A | DEER TS | 7010220315305 | 2022-04-04 | 7010220315305 | 2022-04-04 | 2022
2638 |  | CEF-ODORHEIU SECUIESC | ODORHEIU SECUIESC | HR | solar | 0.024 | 0.024 | 0 | 0 | CFP | N/A | DEER TS | 7050220305078 | 2022-04-12 | 7050220305078 | 2022-04-12 | 2022
2639 |  | CEF-TARGU MURES | TARGU MURES | MS | solar | 0.05 | 0.05 | 0 | 0 | CFP | N/A | DEER TS | 7030220312111 | 2022-04-01 | 7030220312111 | 2022-04-01 | 2022
2640 |  | CEF-SIBIU | SIBIU | SB | solar | 0.003 | 0.003 | 0 | 0 | CFP | N/A | DEER TS | 7020220309814 | 2022-04-11 | 7020220309814 | 2022-04-11 | 2022
2641 |  | CEF-SFANTUL GHEORGHE | SFANTUL GHEORGHE | CV | solar | 0.008 | 0.008 | 0 | 0 | CFP | N/A | DEER TS | 7060220304183 | 2022-04-07 | 7060220304183 | 2022-04-07 | 2022
2642 |  | CEF-TARGU MURES | TARGU MURES | MS | solar | 0.006 | 0.006 | 0 | 0 | CFP | N/A | DEER TS | 7030220312142 | 2022-04-01 | 7030220312142 | 2022-04-01 | 2022
2643 |  | CEF-TARGU MURES | TARGU MURES | MS | solar | 0.006 | 0.006 | 0 | 0 | CFP | N/A | DEER TS | 7030220312143 | 2022-04-01 | 7030220312143 | 2022-04-01 | 2022
2644 |  | CEF-GHEORGHENI | GHEORGHENI | HR | solar | 0.003 | 0.003 | 0 | 0 | CFP | N/A | DEER TS | 7050220305121 | 2022-04-05 | 7050220305121 | 2022-04-05 | 2022
2645 |  | CEF-GHEORGHENI | GHEORGHENI | HR | solar | 0.003 | 0.003 | 0 | 0 | CFP | N/A | DEER TS | 7050220305123 | 2022-04-05 | 7050220305123 | 2022-04-05 | 2022
2646 |  | CEF-JOSENI | JOSENI | HR | solar | 0.01045 | 0.01045 | 0 | 0 | CFP | N/A | DEER TS | 7050220305125 | 2022-04-06 | 7050220305125 | 2022-04-06 | 2022
2647 |  | CEF-TOHANU NOU | TOHANU NOU | BV | solar | 0.003 | 0.003 | 0 | 0 | CFP | N/A | DEER TS | 7010220315603 | 2022-04-06 | 7010220315603 | 2022-04-06 | 2022
2648 |  | CEF-ZARNESTI | ZARNESTI | BV | solar | 0.004 | 0.004 | 0 | 0 | CFP | N/A | DEER TS | 7010220315626 | 2022-04-15 | 7010220315626 | 2022-04-15 | 2022
2649 |  | CEF-TARGU MURES | TARGU MURES | MS | solar | 0.003 | 0.003 | 0 | 0 | CFP | N/A | DEER TS | 7030220312293 | 2022-04-01 | 7030220312293 | 2022-04-01 | 2022
2650 |  | CEF-LIVEZENI | LIVEZENI | MS | solar | 0.00823 | 0.00823 | 0 | 0 | CFP | N/A | DEER TS | 7030220312306 | 2022-04-01 | 7030220312306 | 2022-04-01 | 2022
2651 |  | CEF-LIVEZENI | LIVEZENI | MS | solar | 0.01 | 0.01 | 0 | 0 | CFP | N/A | DEER TS | 7030220312326 | 2022-04-04 | 7030220312326 | 2022-04-04 | 2022
2652 |  | CEF-BLAJ | BLAJ | AB | solar | 0.006 | 0.006 | 0 | 0 | CFP | N/A | DEER TS | 7040220308964 | 2022-04-07 | 7040220308964 | 2022-04-07 | 2022
2653 |  | CEF-BERGHIN | BERGHIN | AB | solar | 0.005 | 0.005 | 0 | 0 | CFP | N/A | DEER TS | 7040220308976 | 2022-04-14 | 7040220308976 | 2022-04-14 | 2022
2654 |  | CEF-GHEORGHENI | GHEORGHENI | HR | solar | 0.00462 | 0.00462 | 0 | 0 | CFP | N/A | DEER TS | 7050220305223 | 2022-04-13 | 7050220305223 | 2022-04-13 | 2022
2655 |  | CEF-DANESTI | DANESTI | HR | solar | 0.01 | 0.01 | 0 | 0 | CFP | N/A | DEER TS | 7050220305268 | 2022-04-14 | 7050220305268 | 2022-04-14 | 2022
2656 |  | CEF-TARGU MURES | TARGU MURES | MS | solar | 0.00936 | 0.00936 | 0 | 0 | CFP | N/A | DEER TS | 7030220312449 | 2022-04-04 | 7030220312449 | 2022-04-04 | 2022
2657 |  | CEF-REGHIN | REGHIN | MS | solar | 0.002 | 0.002 | 0 | 0 | CFP | N/A | DEER TS | 7030220312488 | 2022-04-06 | 7030220312488 | 2022-04-06 | 2022
2658 |  | CEF-SIGHISOARA | SIGHISOARA | MS | solar | 0.006 | 0.006 | 0 | 0 | CFP | N/A | DEER TS | 7030220312495 | 2022-04-13 | 7030220312495 | 2022-04-13 | 2022
2659 |  | CEF-LIVEZENI | LIVEZENI | MS | solar | 0.005 | 0.005 | 0 | 0 | CFP | N/A | DEER TS | 7030220312521 | 2022-04-04 | 7030220312521 | 2022-04-04 | 2022
2660 |  | CEF-SANCRAIU DE MURES | SANCRAIU DE MURES | MS | solar | 0.005 | 0.005 | 0 | 0 | CFP | N/A | DEER TS | 7030220312566 | 2022-04-04 | 7030220312566 | 2022-04-04 | 2022
2661 |  | CEF-GHIMBAV | GHIMBAV | BV | solar | 0.003 | 0.003 | 0 | 0 | CFP | N/A | DEER TS | 7010220316134 | 2022-04-05 | 7010220316134 | 2022-04-05 | 2022
2662 |  | CEF-LIVEZENI | LIVEZENI | MS | solar | 0.0076 | 0.0076 | 0 | 0 | CFP | N/A | DEER TS | 7030220312575 | 2022-04-01 | 7030220312575 | 2022-04-01 | 2022
2663 |  | CEF-ALBESTI | ALBESTI | MS | solar | 0.006 | 0.006 | 0 | 0 | CFP | N/A | DEER TS | 7030220312603 | 2022-04-15 | 7030220312603 | 2022-04-15 | 2022
2664 |  | CEF-CRISTIAN | CRISTIAN | SB | solar | 0.005 | 0.005 | 0 | 0 | CFP | N/A | DEER TS | 7020220310254 | 2022-04-06 | 7020220310254 | 2022-04-06 | 2022
2665 |  | CEF-BRASOV | BRASOV | BV | solar | 0.01 | 0.01 | 0 | 0 | CFP | N/A | DEER TS | 7010220316283 | 2022-04-07 | 7010220316283 | 2022-04-07 | 2022
2666 |  | CEF-REGHIN | REGHIN | MS | solar | 0.006 | 0.006 | 0 | 0 | CFP | N/A | DEER TS | 7030220312682 | 2022-04-11 | 7030220312682 | 2022-04-11 | 2022
2667 |  | CEF-BARCANI | BARCANI | CV | solar | 0.006 | 0.006 | 0 | 0 | CFP | N/A | DEER TS | 7060220304390 | 2022-04-06 | 7060220304390 | 2022-04-06 | 2022
2668 |  | CEF-BARCANI | BARCANI | CV | solar | 0.01125 | 0.01125 | 0 | 0 | CFP | N/A | DEER TS | 7060220304393 | 2022-04-06 | 7060220304393 | 2022-04-06 | 2022
2669 |  | CEF-BARCANI | BARCANI | CV | solar | 0.012 | 0.012 | 0 | 0 | CFP | N/A | DEER TS | 7060220304398 | 2022-04-06 | 7060220304398 | 2022-04-06 | 2022
2670 |  | CEF-LUNGA | LUNGA | CV | solar | 0.015 | 0.015 | 0 | 0 | CFP | N/A | DEER TS | 7060220304401 | 2022-04-06 | 7060220304401 | 2022-04-06 | 2022
2671 |  | CEF-LEMNIA | LEMNIA | CV | solar | 0.024 | 0.024 | 0 | 0 | CFP | N/A | DEER TS | 7060220304405 | 2022-04-06 | 7060220304405 | 2022-04-06 | 2022
2672 |  | CEF-CISNADIE | CISNADIE | SB | solar | 0.003 | 0.003 | 0 | 0 | CFP | N/A | DEER TS | 7020220310291 | 2022-04-11 | 7020220310291 | 2022-04-11 | 2022
2673 |  | CEF-OJDULA | OJDULA | CV | solar | 0.005 | 0.005 | 0 | 0 | CFP | N/A | DEER TS | 7060220304407 | 2022-04-06 | 7060220304407 | 2022-04-06 | 2022
2674 |  | CEF-CATALINA | CATALINA | CV | solar | 0.01348 | 0.01348 | 0 | 0 | CFP | N/A | DEER TS | 7060220304409 | 2022-04-06 | 7060220304409 | 2022-04-06 | 2022
2675 |  | CEF-TARGU SECUIESC | TARGU SECUIESC | CV | solar | 0.0063 | 0.0063 | 0 | 0 | CFP | N/A | DEER TS | 7060220304411 | 2022-04-06 | 7060220304411 | 2022-04-06 | 2022
2676 |  | CEF-PROD | PROD | SB | solar | 0.0063 | 0.0063 | 0 | 0 | CFP | N/A | DEER TS | 7020220310302 | 2022-04-12 | 7020220310302 | 2022-04-12 | 2022
2677 |  | CEF-BRASOV | BRASOV | BV | solar | 0.006 | 0.006 | 0 | 0 | CFP | N/A | DEER TS | 7010220316542 | 2022-04-04 | 7010220316542 | 2022-04-04 | 2022
2678 |  | CEF-CRISTIAN | CRISTIAN | BV | solar | 0.0189 | 0.0189 | 0 | 0 | CFP | N/A | DEER TS | 7010220316541 | 2022-04-15 | 7010220316541 | 2022-04-15 | 2022
2679 |  | CEF-SIGHISOARA | SIGHISOARA | MS | solar | 0.02 | 0.02 | 0 | 0 | CFP | N/A | DEER TS | 7030220312898 | 2022-04-14 | 7030220312898 | 2022-04-14 | 2022
2680 |  | CEF-SANPETRU | SANPETRU | BV | solar | 0.006 | 0.006 | 0 | 0 | CFP | N/A | DEER TS | 7010220316566 | 2022-04-01 | 7010220316566 | 2022-04-01 | 2022
2681 |  | CEF-PAULENI-CIUC | PAULENI-CIUC | HR | solar | 0.005 | 0.005 | 0 | 0 | CFP | N/A | DEER TS | 7050220405436 | 2022-04-12 | 7050220405436 | 2022-04-12 | 2022
2682 |  | CEF-SFANTUL GHEORGHE | SFANTUL GHEORGHE | CV | solar | 0.005 | 0.005 | 0 | 0 | CFP | N/A | DEER TS | 7060220404462 | 2022-04-06 | 7060220404462 | 2022-04-06 | 2022
2683 |  | CEF-SFANTUL GHEORGHE | SFANTUL GHEORGHE | CV | solar | 0.01 | 0.01 | 0 | 0 | CFP | N/A | DEER TS | 7060220404479 | 2022-04-06 | 7060220404479 | 2022-04-06 | 2022
2684 |  | CEF-TARGU SECUIESC | TARGU SECUIESC | CV | solar | 0.01 | 0.01 | 0 | 0 | CFP | N/A | DEER TS | 7060220404480 | 2022-04-06 | 7060220404480 | 2022-04-06 | 2022
2685 |  | CEF-TARGU SECUIESC | TARGU SECUIESC | CV | solar | 0.025 | 0.025 | 0 | 0 | CFP | N/A | DEER TS | 7060220404481 | 2022-04-06 | 7060220404481 | 2022-04-06 | 2022
2686 |  | CEF-TARGU SECUIESC | TARGU SECUIESC | CV | solar | 0.01 | 0.01 | 0 | 0 | CFP | N/A | DEER TS | 7060220404483 | 2022-04-06 | 7060220404483 | 2022-04-06 | 2022
2687 |  | CEF-SIBIU | SIBIU | SB | solar | 0.0144 | 0.0144 | 0 | 0 | CFP | N/A | DEER TS | 7020220410436 | 2022-04-11 | 7020220410436 | 2022-04-11 | 2022
2688 |  | CEF-BALAUSERI | BALAUSERI | MS | solar | 0.0078 | 0.0078 | 0 | 0 | CFP | N/A | DEER TS | 7030220413083 | 2022-04-15 | 7030220413083 | 2022-04-15 | 2022
2689 |  | CEF-BRASOV | BRASOV | BV | solar | 0.004 | 0.004 | 0 | 0 | CFP | N/A | DEER TS | 7010220416989 | 2022-04-07 | 7010220416989 | 2022-04-07 | 2022
2690 |  | CEF-TARGU MURES | TARGU MURES | MS | solar | 0.2 | 0.2 | 0 | 0 | CFP | N/A | DEER TS | 7030220413113 | 2022-04-08 | 7030220413113 | 2022-04-08 | 2022
2691 |  | CEF-SANTANA DE MURES | SANTANA DE MURES | MS | solar | 0.003 | 0.003 | 0 | 0 | CFP | N/A | DEER TS | 7030220413325 | 2022-04-15 | 7030220413325 | 2022-04-15 | 2022
2692 |  | CEF-CUSTELNIC | CUSTELNIC | MS | solar | 0.0071 | 0.0071 | 0 | 0 | CFP | N/A | DEER TS | 7030220311982 |  | 7030220311982 | 2022-04-19 | 2022
2693 |  | CEF-SOVATA | SOVATA | MS | solar | 0.008 | 0.008 | 0 | 0 | CFP | N/A | DEER TS | 7030220312453 |  | 7030220312453 | 2022-04-19 | 2022
2694 |  | CEF-SOVATA | SOVATA | MS | solar | 0.01 | 0.01 | 0 | 0 | CFP | N/A | DEER TS | 7030220312551 |  | 7030220312551 | 2022-04-27 | 2022
2695 |  | CEF-SIBIU | SIBIU | SB | solar | 0.003 | 0.003 | 0 | 0 | CFP | N/A | DEER TS | 7020220310253 |  | 7020220310253 | 2022-04-20 | 2022
2696 |  | CEF-PREJMER | PREJMER | BV | solar | 0.01 | 0.01 | 0 | 0 | CFP | N/A | DEER TS | 7010220316311 |  | 7010220316311 | 2022-04-18 | 2022
2697 |  | CEF-SIBIU | SIBIU | SB | solar | 0.008 | 0.008 | 0 | 0 | CFP | N/A | DEER TS | 7020220310295 |  | 7020220310295 | 2022-04-20 | 2022
2698 |  | CEF-COPSA MICA | COPSA MICA | SB | solar | 0.006 | 0.006 | 0 | 0 | CFP | N/A | DEER TS | 7020220310298 |  | 7020220310298 | 2022-04-19 | 2022
2699 |  | CEF-APOLD | APOLD | MS | solar | 0.004 | 0.004 | 0 | 0 | CFP | N/A | DEER TS | 7030220413004 |  | 7030220413004 | 2022-04-19 | 2022
2700 |  | CEF-SIBIU | SIBIU | SB | solar | 0.005 | 0.005 | 0 | 0 | CFP | N/A | DEER TS | 7020220410438 |  | 7020220410438 | 2022-04-20 | 2022
2701 |  | CEF-CISNADIE | CISNADIE | SB | solar | 0.006 | 0.006 | 0 | 0 | CFP | N/A | DEER TS | 7020220410581 |  | 7020220410581 | 2022-04-20 | 2022
2702 |  | CEF-TARGU MURES | TARGU MURES | MS | solar | 0.011 | 0.011 | 0 | 0 | CFP | N/A | DEER TS | 7030220413186 |  | 7030220413186 | 2022-04-19 | 2022
2703 |  | CEF-SIBIU | SIBIU | SB | solar | 0.006 | 0.006 | 0 | 0 | CFP | N/A | DEER TS | 7020220410835 |  | 7020220410835 | 2022-04-20 | 2022
2704 |  | CEF-LIVEZENI | LIVEZENI | MS | solar | 0.005 | 0.005 | 0 | 0 | CFP | N/A | DEER TS | 7030220413236 |  | 7030220413236 | 2022-04-20 | 2022
2705 |  | CEF-SIBIU | SIBIU | SB | solar | 0.00488 | 0.00488 | 0 | 0 | CFP | N/A | DEER TS | 7020220410839 |  | 7020220410839 | 2022-04-20 | 2022
2706 |  | CEF-SIBIU | SIBIU | SB | solar | 0.004 | 0.004 | 0 | 0 | CFP | N/A | DEER TS | 7020220410842 |  | 7020220410842 | 2022-04-20 | 2022
2707 |  | CEF-SIBIU | SIBIU | SB | solar | 0.004 | 0.004 | 0 | 0 | CFP | N/A | DEER TS | 7020220410845 |  | 7020220410845 | 2022-04-20 | 2022
2708 |  | CEF-SACELE | SACELE | BV | solar | 0.03 | 0.03 | 0 | 0 | CFP | N/A | DEER TS | 7010220417297 |  | 7010220417297 | 2022-04-18 | 2022
2709 |  | CEF-ROANDOLA | ROANDOLA | SB | solar | 0.003 | 0.003 | 0 | 0 | CFP | N/A | DEER TS | 7020220410911 |  | 7020220410911 | 2022-04-19 | 2022
2710 |  | CEF-MEDIAS | MEDIAS | SB | solar | 0.003 | 0.003 | 0 | 0 | CFP | N/A | DEER TS | 7020220410912 |  | 7020220410912 | 2022-04-19 | 2022
2711 |  | CEF-COPSA MICA | COPSA MICA | SB | solar | 0.003 | 0.003 | 0 | 0 | CFP | N/A | DEER TS | 7020220410913 |  | 7020220410913 | 2022-04-19 | 2022
2712 |  | CEF-SEICA MARE | SEICA MARE | SB | solar | 0.003 | 0.003 | 0 | 0 | CFP | N/A | DEER TS | 7020220410914 |  | 7020220410914 | 2022-04-19 | 2022
2713 |  | CEF-BAZNA | BAZNA | SB | solar | 0.003 | 0.003 | 0 | 0 | CFP | N/A | DEER TS | 7020220410915 |  | 7020220410915 | 2022-04-19 | 2022
2714 |  | CEF-MEDIAS | MEDIAS | SB | solar | 0.003 | 0.003 | 0 | 0 | CFP | N/A | DEER TS | 7020220410916 |  | 7020220410916 | 2022-04-19 | 2022
2715 |  | CEF-REGHIN | REGHIN | MS | solar | 0.005 | 0.005 | 0 | 0 | CFP | N/A | DEER TS | 7030220413321 |  | 7030220413321 | 2022-04-21 | 2022
2716 |  | CEF-SANCRAIU DE MURES | SANCRAIU DE MURES | MS | solar | 0.00546 | 0.00546 | 0 | 0 | CFP | N/A | DEER TS | 7030220413330 |  | 7030220413330 | 2022-04-19 | 2022
2717 |  | CEF-UNGHENI | UNGHENI | MS | solar | 0.004 | 0.004 | 0 | 0 | CFP | N/A | DEER TS | 7030220413337 |  | 7030220413337 | 2022-04-19 | 2022
2718 |  | CEF-SOVATA | SOVATA | MS | solar | 0.00468 | 0.00468 | 0 | 0 | CFP | N/A | DEER TS | 7030220413366 |  | 7030220413366 | 2022-04-21 | 2022
2719 |  | CEF-TARGU MURES | TARGU MURES | MS | solar | 0.00468 | 0.00468 | 0 | 0 | CFP | N/A | DEER TS | 7030220413379 |  | 7030220413379 | 2022-04-20 | 2022
2720 |  | CEF-SANCRAIU DE MURES | SANCRAIU DE MURES | MS | solar | 0.006 | 0.006 | 0 | 0 | CFP | N/A | DEER TS | 7030220413383 |  | 7030220413383 | 2022-04-21 | 2022
2721 |  | CEF-MEDIAS | MEDIAS | SB | solar | 0.006 | 0.006 | 0 | 0 | CFP | N/A | DEER TS | 7020220411188 |  | 7020220411188 | 2022-04-28 | 2022
2722 |  | CEF-ROANDOLA | ROANDOLA | SB | solar | 0.012 | 0.012 | 0 | 0 | CFP | N/A | DEER TS | 7020220411189 |  | 7020220411189 | 2022-04-28 | 2022
2723 |  | CEF-MEDIAS | MEDIAS | SB | solar | 0.006 | 0.006 | 0 | 0 | CFP | N/A | DEER TS | 7020220411192 |  | 7020220411192 | 2022-04-28 | 2022
2724 |  | CEF-MEDIAS | MEDIAS | SB | solar | 0.01178 | 0.01178 | 0 | 0 | CFP | N/A | DEER TS | 7020220411194 |  | 7020220411194 | 2022-04-28 | 2022
2725 |  | CEF-COSENI | COSENI | CV | solar | 0.015 | 0.015 | 0 | 0 | CFP | N/A | DEER TS | 7060220404470 |  | 7060220404470 | 2022-04-06 | 2022
2726 |  | CEF-SANPETRU | SANPETRU | BV | solar | 0.015 | 0.015 | 0 | 0 | CFP | N/A | DEER TS | 7010220417071 |  | 7010220417071 | 2022-04-08 | 2022
2727 |  | CEF-FAGARAS | FAGARAS | BV | solar | 0.003 | 0.003 | 0 | 0 | CFP | N/A | DEER TS | 7010210302251 | 2021-03-24 | 7010210302251 | 2021-11-04 | 2021
2728 |  | CEF-ALBA IULIA | ALBA IULIA | AB | solar | 0.007 | 0.007 | 0 | 0 | CFP | N/A | DEER TS | 7040210804745 | 2021-09-09 | 7040210804745 | 2022-05-04 | 2022
2729 |  | CEF-BRASOV | BRASOV | BV | solar | 0.005 | 0.005 | 0 | 0 | CFP | N/A | DEER TS | 7010210201629 | 2021-03-18 | 7010210201629 | 2022-05-26 | 2022
2730 |  | CEF-AIUD | AIUD | AB | solar | 0.216 | 0.216 | 0 | 0 | CFP | N/A | DEER TS | 7040211005864 | 2021-11-18 | 7040211005864 | 2022-05-06 | 2022
2731 |  | CEF-ALBA IULIA | ALBA IULIA | AB | solar | 0.012 | 0.012 | 0 | 0 | CFP | N/A | DEER TS | 7040220208534 | 2022-03-03 | 7040220208534 | 2022-05-05 | 2022
2732 |  | CEF-VINTU DE JOS | VINTU DE JOS | AB | solar | 0.03 | 0.03 | 0 | 0 | CFP | N/A | DEER TS | 7040220208539 | 2022-03-03 | 7040220208539 | 2022-05-05 | 2022
2733 |  | CEF-LELICENI | LELICENI | HR | solar | 0.0048 | 0.0048 | 0 | 0 | CFP | N/A | DEER TS | 7050220104446 | 2022-02-16 | 7050220104446 | 2022-05-25 | 2022
2734 |  | CEF-MIERCUREA-CIUC | MIERCUREA-CIUC | HR | solar | 0.016 | 0.016 | 0 | 0 | CFP | N/A | DEER TS | 7050210702612 |  | 7050210702612 | 2022-05-09 | 2022
2735 |  | CEF-SELIMBAR | SELIMBAR | SB | solar | 0.005 | 0.005 | 0 | 0 | CFP | N/A | DEER TS | 7020220309935 |  | 7020220309935 | 2022-05-05 | 2022
2736 |  | CEF-BLAJ | BLAJ | AB | solar | 0.0024 | 0.0024 | 0 | 0 | CFP | N/A | DEER TS | 7040220309032 |  | 7040220309032 | 2022-05-04 | 2022
2737 |  | CEF-SUPLAC | SUPLAC | MS | solar | 0.01 | 0.01 | 0 | 0 | CFP | N/A | DEER TS | 7030220312463 |  | 7030220312463 | 2022-05-06 | 2022
2738 |  | CEF-CAPALNITA | CAPALNITA | HR | solar | 0.0144 | 0.0144 | 0 | 0 | CFP | N/A | DEER TS | 7050220405527 |  | 7050220405527 | 2022-05-09 | 2022
2739 |  | CEF-VLAHITA | VLAHITA | HR | solar | 0.0128 | 0.0128 | 0 | 0 | CFP | N/A | DEER TS | 7050220405534 |  | 7050220405534 | 2022-05-09 | 2022
2740 |  | CEF-CARTA | CARTA | HR | solar | 0.008 | 0.008 | 0 | 0 | CFP | N/A | DEER TS | 7050220405540 |  | 7050220405540 | 2022-05-06 | 2022
2741 |  | CEF-HARMAN | HARMAN | BV | solar | 0.0082 | 0.0082 | 0 | 0 | CFP | N/A | DEER TS | 7010220417128 |  | 7010220417128 | 2022-05-05 | 2022
2742 |  | CEF-BRADESTI | BRADESTI | HR | solar | 0.006 | 0.006 | 0 | 0 | CFP | N/A | DEER TS | 7050220405578 |  | 7050220405578 | 2022-05-06 | 2022
2743 |  | CEF-GHEORGHENI | GHEORGHENI | HR | solar | 0.004 | 0.004 | 0 | 0 | CFP | N/A | DEER TS | 7050220405500 |  | 7050220405500 | 2022-05-03 | 2022
2744 |  | CEF-DITRAU | DITRAU | HR | solar | 0.006 | 0.006 | 0 | 0 | CFP | N/A | DEER TS | 7050220405587 |  | 7050220405587 | 2022-05-09 | 2022
2745 |  | CEF-CAPALNITA | CAPALNITA | HR | solar | 0.02 | 0.02 | 0 | 0 | CFP | N/A | DEER TS | 7050220405598 |  | 7050220405598 | 2022-05-10 | 2022
2746 |  | CEF-CAPALNITA | CAPALNITA | HR | solar | 0.0104 | 0.0104 | 0 | 0 | CFP | N/A | DEER TS | 7050220405600 |  | 7050220405600 | 2022-05-10 | 2022
2747 |  | CEF-CRISTIAN | CRISTIAN | BV | solar | 0.01 | 0.01 | 0 | 0 | CFP | N/A | DEER TS | 7010220417252 |  | 7010220417252 | 2022-05-02 | 2022
2748 |  | CEF-VLAHITA | VLAHITA | HR | solar | 0.00368 | 0.00368 | 0 | 0 | CFP | N/A | DEER TS | 7050220405616 |  | 7050220405616 | 2022-05-10 | 2022
2749 |  | CEF-HARMAN | HARMAN | BV | solar | 0.01 | 0.01 | 0 | 0 | CFP | N/A | DEER TS | 7010220417255 |  | 7010220417255 | 2022-05-04 | 2022
2750 |  | CEF-CICEU | CICEU | HR | solar | 0.006 | 0.006 | 0 | 0 | CFP | N/A | DEER TS | 7050220405610 |  | 7050220405610 | 2022-05-10 | 2022
2751 |  | CEF-CICEU | CICEU | HR | solar | 0.006 | 0.006 | 0 | 0 | CFP | N/A | DEER TS | 7050220405612 |  | 7050220405612 | 2022-05-10 | 2022
2752 |  | CEF-CICEU | CICEU | HR | solar | 0.02 | 0.02 | 0 | 0 | CFP | N/A | DEER TS | 7050220405614 |  | 7050220405614 | 2022-05-10 | 2022
2753 |  | CEF-BOD | BOD | BV | solar | 0.006 | 0.006 | 0 | 0 | CFP | N/A | DEER TS | 7010220417272 |  | 7010220417272 | 2022-05-06 | 2022
2754 |  | CEF-BRAN | BRAN | BV | solar | 0.01 | 0.01 | 0 | 0 | CFP | N/A | DEER TS | 7010220417280 |  | 7010220417280 | 2022-05-04 | 2022
2755 |  | CEF-PROD | PROD | SB | solar | 0.01 | 0.01 | 0 | 0 | CFP | N/A | DEER TS | 7020220410907 |  | 7020220410907 | 2022-05-09 | 2022
2756 |  | CEF-SIBIU | SIBIU | SB | solar | 0.006 | 0.006 | 0 | 0 | CFP | N/A | DEER TS | 7020220410927 |  | 7020220410927 | 2022-05-02 | 2022
2757 |  | CEF-DAIA | DAIA | SB | solar | 0.00315 | 0.00315 | 0 | 0 | CFP | N/A | DEER TS | 7020220410930 |  | 7020220410930 | 2022-05-02 | 2022
2758 |  | CEF-DAIA | DAIA | SB | solar | 0.006 | 0.006 | 0 | 0 | CFP | N/A | DEER TS | 7020220410932 |  | 7020220410932 | 2022-05-02 | 2022
2759 |  | CEF-GHIMBAV | GHIMBAV | BV | solar | 0.006 | 0.006 | 0 | 0 | CFP | N/A | DEER TS | 7010220417399 |  | 7010220417399 | 2022-05-04 | 2022
2760 |  | CEF-SIGHISOARA | SIGHISOARA | MS | solar | 0.017 | 0.017 | 0 | 0 | CFP | N/A | DEER TS | 7030220413338 |  | 7030220413338 | 2022-05-06 | 2022
2761 |  | CEF-MIERCUREA-CIUC | MIERCUREA-CIUC | HR | solar | 0.005 | 0.005 | 0 | 0 | CFP | N/A | DEER TS | 7050220405691 |  | 7050220405691 | 2022-05-11 | 2022
2762 |  | CEF-BRASOV | BRASOV | BV | solar | 0.0038 | 0.0038 | 0 | 0 | CFP | N/A | DEER TS | 7010220417647 |  | 7010220417647 | 2022-05-03 | 2022
2763 |  | CEF-SANPETRU | SANPETRU | BV | solar | 0.0083 | 0.0083 | 0 | 0 | CFP | N/A | DEER TS | 7010220417656 |  | 7010220417656 | 2022-05-02 | 2022
2764 |  | CEF-BRASOV | BRASOV | BV | solar | 0.01 | 0.01 | 0 | 0 | CFP | N/A | DEER TS | 7010220417667 |  | 7010220417667 | 2022-05-02 | 2022
2765 |  | CEF-CHEIA | CHEIA | BV | solar | 0.0053 | 0.0053 | 0 | 0 | CFP | N/A | DEER TS | 7010220417672 |  | 7010220417672 | 2022-05-02 | 2022
2766 |  | CEF-SANPETRU | SANPETRU | BV | solar | 0.006 | 0.006 | 0 | 0 | CFP | N/A | DEER TS | 7010220417695 |  | 7010220417695 | 2022-05-02 | 2022
2767 |  | CEF-SANCRAIU DE MURES | SANCRAIU DE MURES | MS | solar | 0.00574 | 0.00574 | 0 | 0 | CFP | N/A | DEER TS | 7030220413463 |  | 7030220413463 | 2022-05-11 | 2022
2768 |  | CEF-SIBIU | SIBIU | SB | solar | 0.0078 | 0.0078 | 0 | 0 | CFP | N/A | DEER TS | 7020220411339 |  | 7020220411339 | 2022-05-02 | 2022
2769 |  | CEF-BRASOV | BRASOV | BV | solar | 0.0054 | 0.0054 | 0 | 0 | CFP | N/A | DEER TS | 7010220417719 |  | 7010220417719 | 2022-05-02 | 2022
2770 |  | CEF-MIERCUREA NIRAJULUI | MIERCUREA NIRAJULUI | MS | solar | 0.006 | 0.006 | 0 | 0 | CFP | N/A | DEER TS | 7030220413489 |  | 7030220413489 | 2022-05-11 | 2022
2771 |  | CEF-HALCHIU | HALCHIU | BV | solar | 0.06 | 0.06 | 0 | 0 | CFP | N/A | DEER TS | 7010220417735 |  | 7010220417735 | 2022-05-04 | 2022
2772 |  | CEF-SIGHISOARA | SIGHISOARA | MS | solar | 0.03 | 0.03 | 0 | 0 | CFP | N/A | DEER TS | 7030220513568 |  | 7030220513568 | 2022-05-10 | 2022
2773 |  | CEF-TARGU MURES | TARGU MURES | MS | solar | 0.02 | 0.02 | 0 | 0 | CFP | N/A | DEER TS | 7030220513584 |  | 7030220513584 | 2022-05-10 | 2022
2774 |  | CEF-TARGU MURES | TARGU MURES | MS | solar | 0.01 | 0.01 | 0 | 0 | CFP | N/A | DEER TS | 7030220513623 |  | 7030220513623 | 2022-05-11 | 2022
2775 |  | CEF-TARGU MURES | TARGU MURES | MS | solar | 0.02 | 0.02 | 0 | 0 | CFP | N/A | DEER TS | 7030220513637 |  | 7030220513637 | 2022-05-06 | 2022
2776 |  | CEF-SANGEORGIU DE MURES | SANGEORGIU DE MURES | MS | solar | 0.0078 | 0.0078 | 0 | 0 | CFP | N/A | DEER TS | 7030220513638 |  | 7030220513638 | 2022-05-06 | 2022
2777 |  | CEF-TARGU MURES | TARGU MURES | MS | solar | 0.0078 | 0.0078 | 0 | 0 | CFP | N/A | DEER TS | 7030220513653 |  | 7030220513653 | 2022-05-06 | 2022
2778 |  | CEF-SANTANA DE MURES | SANTANA DE MURES | MS | solar | 0.00624 | 0.00624 | 0 | 0 | CFP | N/A | DEER TS | 7030220513655 |  | 7030220513655 | 2022-05-06 | 2022
2779 |  | CEF-CRISTESTI | CRISTESTI | MS | solar | 0.006 | 0.006 | 0 | 0 | CFP | N/A | DEER TS | 7030220513673 |  | 7030220513673 | 2022-05-09 | 2022
2780 |  | CEF-SANCRAIU DE MURES | SANCRAIU DE MURES | MS | solar | 0.04 | 0.04 | 0 | 0 | CFP | N/A | DEER TS | 7030220513676 |  | 7030220513676 | 2022-05-09 | 2022
2781 |  | CEF-TARGU MURES | TARGU MURES | MS | solar | 0.00312 | 0.00312 | 0 | 0 | CFP | N/A | DEER TS | 7030220513714 |  | 7030220513714 | 2022-05-09 | 2022
2782 |  | CEF-CEUASU DE CAMPIE | CEUASU DE CAMPIE | MS | solar | 0.00546 | 0.00546 | 0 | 0 | CFP | N/A | DEER TS | 7030220513720 |  | 7030220513720 | 2022-05-09 | 2022
2783 |  | CEF-OGRA | OGRA | MS | solar | 0.00546 | 0.00546 | 0 | 0 | CFP | N/A | DEER TS | 7030220513723 |  | 7030220513723 | 2022-05-09 | 2022
2784 |  | CEF-TARGU MURES | TARGU MURES | MS | solar | 0.01148 | 0.01148 | 0 | 0 | CFP | N/A | DEER TS | 7030220513726 |  | 7030220513726 | 2022-05-11 | 2022
2785 |  | CEF-PASARENI | PASARENI | MS | solar | 0.00546 | 0.00546 | 0 | 0 | CFP | N/A | DEER TS | 7030220513741 |  | 7030220513741 | 2022-05-10 | 2022
2786 |  | CEF-CORUNCA | CORUNCA | MS | solar | 0.00576 | 0.00576 | 0 | 0 | CFP | N/A | DEER TS | 7030220513769 |  | 7030220513769 | 2022-05-11 | 2022
2787 |  | CEF-SANGEORGIU DE MURES | SANGEORGIU DE MURES | MS | solar | 0.006 | 0.006 | 0 | 0 | CFP | N/A | DEER TS | 7030220513771 |  | 7030220513771 | 2022-05-11 | 2022
2788 |  | CEF-CISNADIE | CISNADIE | SB | solar | 0.00195 | 0.00195 | 0 | 0 | CFP | N/A | DEER TS | 7020220511646 |  | 7020220511646 | 2022-05-10 | 2022
2789 |  | CEF-TARGU MURES | TARGU MURES | MS | solar | 0.00624 | 0.00624 | 0 | 0 | CFP | N/A | DEER TS | 7030220513781 |  | 7030220513781 | 2022-05-11 | 2022
2790 |  | CEF-SANCRAIU DE MURES | SANCRAIU DE MURES | MS | solar | 0.006 | 0.006 | 0 | 0 | CFP | N/A | DEER TS | 7030220513784 |  | 7030220513784 | 2022-05-11 | 2022
2791 |  | CEF-TARGU MURES | TARGU MURES | MS | solar | 0.00435 | 0.00435 | 0 | 0 | CFP | N/A | DEER TS | 7030220513789 |  | 7030220513789 | 2022-05-11 | 2022
2792 |  | CEF-GHIMBAV | GHIMBAV | BV | solar | 0.006 | 0.006 | 0 | 0 | CFP | N/A | DEER TS | 7010220417727 | 2022-05-10 | 7010220417727 | 2022-05-26 | 2022
2793 |  | CEF-HALCHIU | HALCHIU | BV | solar | 0.01 | 0.01 | 0 | 0 | CFP | N/A | DEER TS | 7010220315285 |  | 7010220315285 | 2022-05-12 | 2022
2794 |  | CEF-REGHIN | REGHIN | MS | solar | 0.00468 | 0.00468 | 0 | 0 | CFP | N/A | DEER TS | 7030220312297 |  | 7030220312297 | 2022-05-12 | 2022
2795 |  | CEF-CODLEA | CODLEA | BV | solar | 0.0048 | 0.0048 | 0 | 0 | CFP | N/A | DEER TS | 7010220416645 |  | 7010220416645 | 2022-05-12 | 2022
2796 |  | CEF-TARGU MURES | TARGU MURES | MS | solar | 0.01 | 0.01 | 0 | 0 | CFP | N/A | DEER TS | 7030220513595 |  | 7030220513595 | 2022-05-12 | 2022
2797 |  | CEF-CEUASU DE CAMPIE | CEUASU DE CAMPIE | MS | solar | 0.01204 | 0.01204 | 0 | 0 | CFP | N/A | DEER TS | 7030220513685 |  | 7030220513685 | 2022-05-12 | 2022
2798 |  | CEF-SANCRAIU DE MURES | SANCRAIU DE MURES | MS | solar | 0.005 | 0.005 | 0 | 0 | CFP | N/A | DEER TS | 7030220513693 |  | 7030220513693 | 2022-05-12 | 2022
2799 |  | CEF-TARGU MURES | TARGU MURES | MS | solar | 0.027 | 0.027 | 0 | 0 | CFP | N/A | DEER TS | 7030220513803 |  | 7030220513803 | 2022-05-12 | 2022
2800 |  | CEF-REGHIN | REGHIN | MS | solar | 0.02403 | 0.02403 | 0 | 0 | CFP | N/A | DEER TS | 7030220513806 |  | 7030220513806 | 2022-05-12 | 2022
2801 |  | CEF-TARGU MURES | TARGU MURES | MS | solar | 0.03 | 0.03 | 0 | 0 | CFP | N/A | DEER TS | 7030220513813 |  | 7030220513813 | 2022-05-12 | 2022
2802 |  | CEF-TARGU MURES | TARGU MURES | MS | solar | 0.00546 | 0.00546 | 0 | 0 | CFP | N/A | DEER TS | 7030220513816 |  | 7030220513816 | 2022-05-12 | 2022
2803 |  | CEF-TARGU MURES | TARGU MURES | MS | solar | 0.004 | 0.004 | 0 | 0 | CFP | N/A | DEER TS | 7030220513818 |  | 7030220513818 | 2022-05-12 | 2022
2804 |  | CEF-BRASOV | BRASOV | BV | solar | 0.00319 | 0.00319 | 0 | 0 | CFP | N/A | DEER TS | 7010220518226 |  | 7010220518226 | 2022-05-12 | 2022
2805 |  | CEF-SALISTEA | SALISTEA | AB | solar | 0.0055 | 0.0055 | 0 | 0 | CFP | N/A | DEER TS | 7040220107531 | 2022-01-18 | 7040220107531 | 2022-05-13 | 2022
2806 |  | CEF-ODORHEIU SECUIESC | ODORHEIU SECUIESC | HR | solar | 0.005 | 0.005 | 0 | 0 | CFP | N/A | DEER TS | 7050220405505 |  | 7050220405505 | 2022-05-13 | 2022
2807 |  | CEF-CISNADIE | CISNADIE | SB | solar | 0.003 | 0.003 | 0 | 0 | CFP | N/A | DEER TS | 7020220411179 |  | 7020220411179 | 2022-05-13 | 2022
2808 |  | CEF-SIBIU | SIBIU | SB | solar | 0.003 | 0.003 | 0 | 0 | CFP | N/A | DEER TS | 7020220411180 |  | 7020220411180 | 2022-05-13 | 2022
2809 |  | CEF-CODLEA | CODLEA | BV | solar | 0.00375 | 0.00375 | 0 | 0 | CFP | N/A | DEER TS | 7010220417699 |  | 7010220417699 | 2022-05-13 | 2022
2810 |  | CEF-BRASOV | BRASOV | BV | solar | 0.00696 | 0.00696 | 0 | 0 | CFP | N/A | DEER TS | 7010220517822 |  | 7010220517822 | 2022-05-13 | 2022
2811 |  | CEF-CRISTIAN | CRISTIAN | SB | solar | 0.0042 | 0.0042 | 0 | 0 | CFP | N/A | DEER TS | 7020220511494 |  | 7020220511494 | 2022-05-13 | 2022
2812 |  | CEF-BRASOV | BRASOV | BV | solar | 0.013 | 0.013 | 0 | 0 | CFP | N/A | DEER TS | 7010220518051 |  | 7010220518051 | 2022-05-13 | 2022
2813 |  | CEF-SIBIU | SIBIU | SB | solar | 0.03 | 0.03 | 0 | 0 | CFP | N/A | DEER TS | 7020220511643 |  | 7020220511643 | 2022-05-13 | 2022
2814 |  | CEF-ARCUS | ARCUS | CV | solar | 0.003 | 0.003 | 0 | 0 | CFP | N/A | DEER TS | 7060220103690 |  | 7060220103690 | 2022-05-16 | 2022
2815 |  | CEF-ORLAT | ORLAT | SB | solar | 0.005 | 0.005 | 0 | 0 | CFP | N/A | DEER TS | 7020220309808 |  | 7020220309808 | 2022-05-16 | 2022
2816 |  | CEF-OZUN | OZUN | CV | solar | 0.01 | 0.01 | 0 | 0 | CFP | N/A | DEER TS | 7060220304293 |  | 7060220304293 | 2022-05-16 | 2022
2817 |  | CEF-OCNA SIBIULUI | OCNA SIBIULUI | SB | solar | 0.006 | 0.006 | 0 | 0 | CFP | N/A | DEER TS | 7020220310286 |  | 7020220310286 | 2022-05-16 | 2022
2818 |  | CEF-OCNA SIBIULUI | OCNA SIBIULUI | SB | solar | 0.005 | 0.005 | 0 | 0 | CFP | N/A | DEER TS | 7020220310307 |  | 7020220310307 | 2022-05-16 | 2022
2819 |  | CEF-ORLAT | ORLAT | SB | solar | 0.005 | 0.005 | 0 | 0 | CFP | N/A | DEER TS | 7020220410433 |  | 7020220410433 | 2022-05-16 | 2022
2820 |  | CEF-ILIENI | ILIENI | CV | solar | 0.02 | 0.02 | 0 | 0 | CFP | N/A | DEER TS | 7060220404523 |  | 7060220404523 | 2022-05-16 | 2022
2821 |  | CEF-BRADET | BRADET | CV | solar | 0.01 | 0.01 | 0 | 0 | CFP | N/A | DEER TS | 7060220404524 |  | 7060220404524 | 2022-05-16 | 2022
2822 |  | CEF-TARGU SECUIESC | TARGU SECUIESC | CV | solar | 0.0054 | 0.0054 | 0 | 0 | CFP | N/A | DEER TS | 7060220404569 |  | 7060220404569 | 2022-05-16 | 2022
2823 |  | CEF-CHIURUS | CHIURUS | CV | solar | 0.01 | 0.01 | 0 | 0 | CFP | N/A | DEER TS | 7060220404572 |  | 7060220404572 | 2022-05-16 | 2022
2824 |  | CEF-BRASOV | BRASOV | BV | solar | 0.01 | 0.01 | 0 | 0 | CFP | N/A | DEER TS | 7010220417533 |  | 7010220417533 | 2022-05-16 | 2022
2825 |  | CEF-CICEU | CICEU | HR | solar | 0.0057 | 0.0057 | 0 | 0 | CFP | N/A | DEER TS | 7050220405671 |  | 7050220405671 | 2022-05-16 | 2022
2826 |  | CEF-RUSII-MUNTI | RUSII-MUNTI | MS | solar | 0.003 | 0.003 | 0 | 0 | CFP | N/A | DEER TS | 7030220413434 |  | 7030220413434 | 2022-05-16 | 2022
2827 |  | CEF-TARNAVENI | TARNAVENI | MS | solar | 0.01485 | 0.01485 | 0 | 0 | CFP | N/A | DEER TS | 7030220513679 |  | 7030220513679 | 2022-05-16 | 2022
2828 |  | CEF-BRASOV | BRASOV | BV | solar | 0.0124 | 0.0124 | 0 | 0 | CFP | N/A | DEER TS | 7010220517984 |  | 7010220517984 | 2022-05-16 | 2022
2829 |  | CEF-BRASOV | BRASOV | BV | solar | 0.009 | 0.009 | 0 | 0 | CFP | N/A | DEER TS | 7010220518139 |  | 7010220518139 | 2022-05-16 | 2022
2830 |  | CEF-BRASOV | BRASOV | BV | solar | 0.01 | 0.01 | 0 | 0 | CFP | N/A | DEER TS | 7010220518144 |  | 7010220518144 | 2022-05-16 | 2022
2831 |  | CEF-ODORHEIU SECUIESC | ODORHEIU SECUIESC | HR | solar | 0.007 | 0.007 | 0 | 0 | CFP | N/A | DEER TS | 7050220305238 |  | 7050220305238 | 2022-05-17 | 2022
2832 |  | CEF-PANET | PANET | MS | solar | 0.06 | 0.06 | 0 | 0 | CFP | N/A | DEER TS | 7030220413276 |  | 7030220413276 | 2022-05-18 | 2022
2833 |  | CEF-GHIMBAV | GHIMBAV | BV | solar | 0.0045 | 0.0045 | 0 | 0 | CFP | N/A | DEER TS | 7010220417360 |  | 7010220417360 | 2022-05-18 | 2022
2834 |  | CEF-SIBIU | SIBIU | SB | solar | 0.00375 | 0.00375 | 0 | 0 | CFP | N/A | DEER TS | 7020220410925 |  | 7020220410925 | 2022-05-17 | 2022
2835 |  | CEF-CIUCSANGEORGIU | CIUCSANGEORGIU | HR | solar | 0.006 | 0.006 | 0 | 0 | CFP | N/A | DEER TS | 7050220405693 |  | 7050220405693 | 2022-05-17 | 2022
2836 |  | CEF-GHEORGHENI | GHEORGHENI | HR | solar | 0.006 | 0.006 | 0 | 0 | CFP | N/A | DEER TS | 7050220405701 |  | 7050220405701 | 2022-05-17 | 2022
2837 |  | CEF-REMETEA | REMETEA | HR | solar | 0.017 | 0.017 | 0 | 0 | CFP | N/A | DEER TS | 7050220405704 |  | 7050220405704 | 2022-05-17 | 2022
2838 |  | CEF-DITRAU | DITRAU | HR | solar | 0.005 | 0.005 | 0 | 0 | CFP | N/A | DEER TS | 7050220405706 |  | 7050220405706 | 2022-05-17 | 2022
2839 |  | CEF-LAZAREA | LAZAREA | HR | solar | 0.005 | 0.005 | 0 | 0 | CFP | N/A | DEER TS | 7050220405708 |  | 7050220405708 | 2022-05-17 | 2022
2840 |  | CEF-SANDOMINIC | SANDOMINIC | HR | solar | 0.005 | 0.005 | 0 | 0 | CFP | N/A | DEER TS | 7050220405723 |  | 7050220405723 | 2022-05-18 | 2022
2841 |  | CEF-ODORHEIU SECUIESC | ODORHEIU SECUIESC | HR | solar | 0.005 | 0.005 | 0 | 0 | CFP | N/A | DEER TS | 7050220405737 |  | 7050220405737 | 2022-05-18 | 2022
2842 |  | CEF-SACELE | SACELE | BV | solar | 0.00798 | 0.00798 | 0 | 0 | CFP | N/A | DEER TS | 7010220417671 |  | 7010220417671 | 2022-05-18 | 2022
2843 |  | CEF-SANPETRU | SANPETRU | BV | solar | 0.006 | 0.006 | 0 | 0 | CFP | N/A | DEER TS | 7010220417703 |  | 7010220417703 | 2022-05-18 | 2022
2844 |  | CEF-MIERCUREA CIUC | MIERCUREA CIUC | HR | solar | 0.012 | 0.012 | 0 | 0 | CFP | N/A | DEER TS | 7050220505848 |  | 7050220505848 | 2022-05-17 | 2022
2845 |  | CEF-CEUASU DE CAMPIE | CEUASU DE CAMPIE | MS | solar | 0.01248 | 0.01248 | 0 | 0 | CFP | N/A | DEER TS | 7030220513824 |  | 7030220513824 | 2022-05-18 | 2022
2846 |  | CEF-FANTANELE | FANTANELE | SB | solar | 0.01053 | 0.01053 | 0 | 0 | CFP | N/A | DEER TS | 7020220511781 |  | 7020220511781 | 2022-05-17 | 2022
2847 |  | CEF-TARGU MURES | TARGU MURES | MS | solar | 0.01 | 0.01 | 0 | 0 | CFP | N/A | DEER TS | 7030220513927 |  | 7030220513927 | 2022-05-18 | 2022
2848 |  | CEF-REGHIN | REGHIN | MS | solar | 0.006 | 0.006 | 0 | 0 | CFP | N/A | DEER TS | 7030220513951 |  | 7030220513951 | 2022-05-18 | 2022
2849 |  | CEF-TARGU MURES | TARGU MURES | MS | solar | 0.008 | 0.008 | 0 | 0 | CFP | N/A | DEER TS | 7030220513962 |  | 7030220513962 | 2022-05-18 | 2022
2850 |  | CEF-ALBA IULIA | ALBA IULIA | AB | solar | 0.014 | 0.014 | 0 | 0 | CFP | N/A | DEER TS | 7040210804744 | 2021-09-15 | 7040210804744 | 2022-05-04 | 2022
2851 |  | CEF-OCNA MURES | OCNA MURES | AB | solar | 0.0132 | 0.0132 | 0 | 0 | CFP | N/A | DEER TS | 7040220309332 |  | 7040220309332 | 2022-05-20 | 2022
2852 |  | CEF-MIERCUREA-CIUC | MIERCUREA-CIUC | HR | solar | 0.006 | 0.006 | 0 | 0 | CFP | N/A | DEER TS | 7050220405523 |  | 7050220405523 | 2022-05-05 | 2022
2853 |  | CEF-COVASNA | COVASNA | CV | solar | 0.005 | 0.005 | 0 | 0 | CFP | N/A | DEER TS | 7060220404579 |  | 7060220404579 | 2022-05-23 | 2022
2854 |  | CEF-SACELE | SACELE | BV | solar | 0.008 | 0.008 | 0 | 0 | CFP | N/A | DEER TS | 7010220417357 |  | 7010220417357 | 2022-05-25 | 2022
2855 |  | CEF-MAIERUS | MAIERUS | BV | solar | 0.0075 | 0.0075 | 0 | 0 | CFP | N/A | DEER TS | 7010220417626 |  | 7010220417626 | 2022-05-20 | 2022
2856 |  | CEF-BAHNEA | BAHNEA | MS | solar | 0.006 | 0.006 | 0 | 0 | CFP | N/A | DEER TS | 7030220413417 |  | 7030220413417 | 2022-05-23 | 2022
2857 |  | CEF-INTORSURA BUZAULUI | INTORSURA BUZAULUI | CV | solar | 0.006 | 0.006 | 0 | 0 | CFP | N/A | DEER TS | 7060220404615 |  | 7060220404615 | 2022-05-23 | 2022
2858 |  | CEF-TARGU SECUIESC | TARGU SECUIESC | CV | solar | 0.008 | 0.008 | 5000 | 0.4 | CFP | N/A | DEER TS | 7060220404616 |  | 7060220404616 | 2022-05-23 | 2022
2859 |  | CEF-MIERCUREA-CIUC | MIERCUREA-CIUC | HR | solar | 0.01 | 0.01 | 0 | 0 | CFP | N/A | DEER TS | 7050220405742 |  | 7050220405742 | 2022-05-25 | 2022
2860 |  | CEF-SARMASU | SARMASU | MS | solar | 0.01 | 0.01 | 0 | 0 | CFP | N/A | DEER TS | 7030220413491 |  | 7030220413491 | 2022-05-23 | 2022
2861 |  | CEF-MIERCUREA-CIUC | MIERCUREA-CIUC | HR | solar | 0.01 | 0.01 | 0 | 0 | CFP | N/A | DEER TS | 7050220405795 |  | 7050220405795 | 2022-05-26 | 2022
2862 |  | CEF-SANTANA DE MURES | SANTANA DE MURES | MS | solar | 0.006 | 0.006 | 0 | 0 | CFP | N/A | DEER TS | 7030220513511 |  | 7030220513511 | 2022-05-04 | 2022
2863 |  | CEF-GHEORGHENI | GHEORGHENI | HR | solar | 0.017 | 0.017 | 0 | 0 | CFP | N/A | DEER TS | 7050220505826 |  | 7050220505826 | 2022-05-30 | 2022
2864 |  | CEF-INTORSURA BUZAULUI | INTORSURA BUZAULUI | CV | solar | 0.01 | 0.01 | 0 | 0 | CFP | N/A | DEER TS | 7060220504650 |  | 7060220504650 | 2022-05-23 | 2022
2865 |  | CEF-SARMASU | SARMASU | MS | solar | 0.02 | 0.02 | 0 | 0 | CFP | N/A | DEER TS | 7030220513564 |  | 7030220513564 | 2022-05-23 | 2022
2866 |  | CEF-TARNAVENI | TARNAVENI | MS | solar | 0.00468 | 0.00468 | 0 | 0 | CFP | N/A | DEER TS | 7030220513578 |  | 7030220513578 | 2022-05-30 | 2022
2867 |  | CEF-HARMAN | HARMAN | BV | solar | 0.005 | 0.005 | 0 | 0 | CFP | N/A | DEER TS | 7010220517880 |  | 7010220517880 | 2022-05-31 | 2022
2868 |  | CEF-ODORHEIU SECUIESC | ODORHEIU SECUIESC | HR | solar | 0.003 | 0.003 | 0 | 0 | CFP | N/A | DEER TS | 7050220505862 |  | 7050220505862 | 2022-05-20 | 2022
2869 |  | CEF-SUB CETATE | SUB CETATE | HR | solar | 0.0114 | 0.0114 | 0 | 0 | CFP | N/A | DEER TS | 7050220505866 |  | 7050220505866 | 2022-05-26 | 2022
2870 |  | CEF-RASINARI | RASINARI | SB | solar | 0.008 | 0.008 | 0 | 0 | CFP | N/A | DEER TS | 7020220511493 |  | 7020220511493 | 2022-05-31 | 2022
2871 |  | CEF-SIBIU | SIBIU | SB | solar | 0.0198 | 0.0198 | 0 | 0 | CFP | N/A | DEER TS | 7020220511526 |  | 7020220511526 | 2022-05-20 | 2022
2872 |  | CEF-SURA MICA | SURA MICA | SB | solar | 0.015 | 0.015 | 0 | 0 | CFP | N/A | DEER TS | 7020220511532 |  | 7020220511532 | 2022-05-31 | 2022
2873 |  | CEF-CISNADIE | CISNADIE | SB | solar | 0.0117 | 0.0117 | 0 | 0 | CFP | N/A | DEER TS | 7020220511536 |  | 7020220511536 | 2022-05-31 | 2022
2874 |  | CEF-ZARNESTI | ZARNESTI | BV | solar | 0.005 | 0.005 | 0 | 0 | CFP | N/A | DEER TS | 7010220517961 |  | 7010220517961 | 2022-05-25 | 2022
2875 |  | CEF-TARLUNGENI | TARLUNGENI | BV | solar | 0.005 | 0.005 | 0 | 0 | CFP | N/A | DEER TS | 7010220518027 |  | 7010220518027 | 2022-05-25 | 2022
2876 |  | CEF-GHEORGHENI | GHEORGHENI | HR | solar | 0.02 | 0.02 | 0 | 0 | CFP | N/A | DEER TS | 7050220505942 |  | 7050220505942 | 2022-05-25 | 2022
2877 |  | CEF-CISNADIE | CISNADIE | SB | solar | 0.01 | 0.01 | 0 | 0 | CFP | N/A | DEER TS | 7020220511644 |  | 7020220511644 | 2022-05-31 | 2022
2878 |  | CEF-SICULENI | SICULENI | HR | solar | 0.005 | 0.005 | 0 | 0 | CFP | N/A | DEER TS | 7050220505951 |  | 7050220505951 | 2022-05-20 | 2022
2879 |  | CEF-SURA MARE | SURA MARE | SB | solar | 0.00315 | 0.00315 | 0 | 0 | CFP | N/A | DEER TS | 7020220511650 |  | 7020220511650 | 2022-05-31 | 2022
2880 |  | CEF-TARGU MURES | TARGU MURES | MS | solar | 0.0082 | 0.0082 | 0 | 0 | CFP | N/A | DEER TS | 7030220513830 |  | 7030220513830 | 2022-05-20 | 2022
2881 |  | CEF-PREJMER | PREJMER | BV | solar | 0.006 | 0.006 | 0 | 0 | CFP | N/A | DEER TS | 7010220518157 |  | 7010220518157 | 2022-05-25 | 2022
2882 |  | CEF-TARGU MURES | TARGU MURES | MS | solar | 0.008 | 0.008 | 0 | 0 | CFP | N/A | DEER TS | 7030220513873 |  | 7030220513873 | 2022-05-20 | 2022
2883 |  | CEF-MEDIAS | MEDIAS | SB | solar | 0.006 | 0.006 | 0 | 0 | CFP | N/A | DEER TS | 7020220511708 |  | 7020220511708 | 2022-05-23 | 2022
2884 |  | CEF-MEDIAS | MEDIAS | SB | solar | 0.006 | 0.006 | 0 | 0 | CFP | N/A | DEER TS | 7020220511710 |  | 7020220511710 | 2022-05-23 | 2022
2885 |  | CEF-MIERCUREA-CIUC | MIERCUREA-CIUC | HR | solar | 0.006 | 0.006 | 0 | 0 | CFP | N/A | DEER TS | 7050220506015 |  | 7050220506015 | 2022-05-25 | 2022
2886 |  | CEF-PREDEAL | PREDEAL | BV | solar | 0.0076 | 0.0076 | 0 | 0 | CFP | N/A | DEER TS | 7010220518405 |  | 7010220518405 | 2022-05-20 | 2022
2887 |  | CEF-PREDEAL | PREDEAL | BV | solar | 0.015 | 0.015 | 0 | 0 | CFP | N/A | DEER TS | 7010220518422 |  | 7010220518422 | 2022-05-31 | 2022
2888 |  | CEF-LUDUS | LUDUS | MS | solar | 0.01014 | 0.01014 | 0 | 0 | CFP | N/A | DEER TS | 7030220513939 |  | 7030220513939 | 2022-05-23 | 2022
2889 |  | CEF-CRISTIAN | CRISTIAN | BV | solar | 0.006 | 0.006 | 0 | 0 | CFP | N/A | DEER TS | 7010220518423 |  | 7010220518423 | 2022-05-25 | 2022
2890 |  | CEF-DEDA | DEDA | MS | solar | 0.006 | 0.006 | 0 | 0 | CFP | N/A | DEER TS | 7030220513954 |  | 7030220513954 | 2022-05-30 | 2022
2891 |  | CEF-CISNADIE | CISNADIE | SB | solar | 0.003 | 0.003 | 0 | 0 | CFP | N/A | DEER TS | 7020220511800 |  | 7020220511800 | 2022-05-19 | 2022
2892 |  | CEF-SIBIU | SIBIU | SB | solar | 0.019 | 0.019 | 0 | 0 | CFP | N/A | DEER TS | 7020220511801 |  | 7020220511801 | 2022-05-20 | 2022
2893 |  | CEF-SIGHISOARA | SIGHISOARA | MS | solar | 0.006 | 0.006 | 0 | 0 | CFP | N/A | DEER TS | 7030220513963 |  | 7030220513963 | 2022-05-24 | 2022
2894 |  | CEF-ALBA IULIA | ALBA IULIA | AB | solar | 0.005 | 0.005 | 0 | 0 | CFP | N/A | DEER TS | 7040220510133 |  | 7040220510133 | 2022-05-31 | 2022
2895 |  | CEF-SARMASU | SARMASU | MS | solar | 0.00546 | 0.00546 | 0 | 0 | CFP | N/A | DEER TS | 7030220513964 |  | 7030220513964 | 2022-05-23 | 2022
2896 |  | CEF-SIGHISOARA | SIGHISOARA | MS | solar | 0.006 | 0.006 | 0 | 0 | CFP | N/A | DEER TS | 7030220513997 |  | 7030220513997 | 2022-05-26 | 2022
2897 |  | CEF-SOVATA | SOVATA | MS | solar | 0.012 | 0.012 | 0 | 0 | CFP | N/A | DEER TS | 7030220514001 |  | 7030220514001 | 2022-05-23 | 2022
2898 |  | CEF-SANGEORGIU DE MURES | SANGEORGIU DE MURES | MS | solar | 0.00507 | 0.00507 | 0 | 0 | CFP | N/A | DEER TS | 7030220514002 |  | 7030220514002 | 2022-05-20 | 2022
2899 |  | CEF-ALBA IULIA | ALBA IULIA | AB | solar | 0.003 | 0.003 | 0 | 0 | CFP | N/A | DEER TS | 7040220510184 |  | 7040220510184 | 2022-05-24 | 2022
2900 |  | CEF-CEUASU DE CAMPIE | CEUASU DE CAMPIE | MS | solar | 0.02 | 0.02 | 0 | 0 | CFP | N/A | DEER TS | 7030220514026 |  | 7030220514026 | 2022-05-23 | 2022
2901 |  | CEF-SANGEORGIU DE MURES | SANGEORGIU DE MURES | MS | solar | 0.006 | 0.006 | 0 | 0 | CFP | N/A | DEER TS | 7030220514027 |  | 7030220514027 | 2022-05-23 | 2022
2902 |  | CEF-SANGEORGIU DE MURES | SANGEORGIU DE MURES | MS | solar | 0.004 | 0.004 | 0 | 0 | CFP | N/A | DEER TS | 7030220514028 |  | 7030220514028 | 2022-05-23 | 2022
2903 |  | CEF-SANGEORGIU DE MURES | SANGEORGIU DE MURES | MS | solar | 0.004 | 0.004 | 0 | 0 | CFP | N/A | DEER TS | 7030220514029 |  | 7030220514029 | 2022-05-23 | 2022
2904 |  | CEF-TARGU MURES | TARGU MURES | MS | solar | 0.00546 | 0.00546 | 0 | 0 | CFP | N/A | DEER TS | 7030220514049 |  | 7030220514049 | 2022-05-23 | 2022
2905 |  | CEF-TARGU MURES | TARGU MURES | MS | solar | 0.006 | 0.006 | 0 | 0 | CFP | N/A | DEER TS | 7030220514060 |  | 7030220514060 | 2022-05-23 | 2022
2906 |  | CEF-HARMAN | HARMAN | BV | solar | 0.005 | 0.005 | 0 | 0 | CFP | N/A | DEER TS | 7010220518688 |  | 7010220518688 | 2022-05-31 | 2022
2907 |  | CEF-ALBESTI | ALBESTI | MS | solar | 0.0039 | 0.0039 | 0 | 0 | CFP | N/A | DEER TS | 7030220514072 |  | 7030220514072 | 2022-05-26 | 2022
2908 |  | CEF-SOLOVASTRU | SOLOVASTRU | MS | solar | 0.02691 | 0.02691 | 0 | 0 | CFP | N/A | DEER TS | 7030220514076 |  | 7030220514076 | 2022-05-30 | 2022
2909 |  | CEF-SONA | SONA | AB | solar | 0.00384 | 0.00384 | 0 | 0 | CFP | N/A | DEER TS | 7040220510255 |  | 7040220510255 | 2022-05-27 | 2022
2910 |  | CEF-TARGU MURES | TARGU MURES | MS | solar | 0.00414 | 0.00414 | 0 | 0 | CFP | N/A | DEER TS | 7030220514096 |  | 7030220514096 | 2022-05-26 | 2022
2911 |  | CEF-SANGEORGIU DE MURES | SANGEORGIU DE MURES | MS | solar | 0.00312 | 0.00312 | 0 | 0 | CFP | N/A | DEER TS | 7030220514097 |  | 7030220514097 | 2022-05-25 | 2022
2912 |  | CEF-TARGU MURES | TARGU MURES | MS | solar | 0.006 | 0.006 | 0 | 0 | CFP | N/A | DEER TS | 7030220514128 |  | 7030220514128 | 2022-05-26 | 2022
2913 |  | CEF-SACELE | SACELE | BV | solar | 0.003 | 0.003 | 0 | 0 | CFP | N/A | DEER TS | 7010220518787 |  | 7010220518787 | 2022-05-31 | 2022
2914 |  | CEF-SANPAUL | SANPAUL | MS | solar | 0.008 | 0.008 | 0 | 0 | CFP | N/A | DEER TS | 7030220514129 |  | 7030220514129 | 2022-05-26 | 2022
2915 |  | CEF-TARGU MURES | TARGU MURES | MS | solar | 0.005 | 0.005 | 0 | 0 | CFP | N/A | DEER TS | 7030220514152 |  | 7030220514152 | 2022-05-31 | 2022
2916 |  | CEF-SFANTUL GHEORGHE | SFANTUL GHEORGHE | CV | solar | 0.008 | 0.008 | 0 | 0 | CFP | N/A | DEER TS | 7060220504919 |  | 7060220504919 | 2022-05-25 | 2022
2917 |  | CEF-SACELE | SACELE | BV | solar | 0.00592 | 0.00592 | 0 | 0 | CFP | N/A | DEER TS | 7010220518879 |  | 7010220518879 | 2022-05-26 | 2022
2918 |  | CEF-SANTANA DE MURES | SANTANA DE MURES | MS | solar | 0.01482 | 0.01482 | 0 | 0 | CFP | N/A | DEER TS | 7030220514181 |  | 7030220514181 | 2022-05-30 | 2022
2919 |  | CEF-SOVATA | SOVATA | MS | solar | 0.006 | 0.006 | 0 | 0 | CFP | N/A | DEER TS | 7030220514184 |  | 7030220514184 | 2022-05-31 | 2022
2920 |  | CEF-BRASOV | BRASOV | BV | solar | 0.006 | 0.006 | 0 | 0 | CFP | N/A | DEER TS | 7010220518931 |  | 7010220518931 | 2022-05-27 | 2022
2921 |  | CEF-SANTANA DE MURES | SANTANA DE MURES | MS | solar | 0.00656 | 0.00656 | 0 | 0 | CFP | N/A | DEER TS | 7030220514258 |  | 7030220514258 | 2022-05-31 | 2022
2922 |  | CEF-TARGU MURES | TARGU MURES | MS | solar | 0.005 | 0.005 | 0 | 0 | CFP | N/A | DEER TS | 7030220514259 |  | 7030220514259 | 2022-05-31 | 2022
2923 |  | CEF-FARAU | FARAU | AB | solar | 0.01 | 0.01 | 0 | 0 | CFP | N/A | DEER TS | 7040211106187 | 2021-11-19 | 7040211106187 | 2022-06-06 | 2022
2924 |  | CEF-ALBA IULIA | ALBA IULIA | AB | solar | 0.0082 | 0.0082 | 0 | 0 | CFP | N/A | DEER TS | 7040220208675 | 2022-03-10 | 7040220208675 | 2022-06-06 | 2022
2925 |  | CEF-REGHIN | REGHIN | MS | solar | 0.01 | 0.01 | 0 | 0 | CFP | N/A | DEER TS | 7030220312052 | 2022-03-14 | 7030220312052 | 2022-06-20 | 2022
2926 |  | CEF-SIBIU | SIBIU | SB | solar | 0.008 | 0.008 | 0 | 0 | CFP | N/A | DEER TS | 7020211208044 | 2021-12-08 | 7020211208044 | 2022-06-09 | 2022
2927 |  | CEF-SACELE | SACELE | BV | solar | 0.02412 | 0.02412 | 0 | 0 | CFP | N/A | DEER TS | 7010210909491 | 2021-09-14 | 7010210909491 | 2022-06-07 | 2022
2928 |  | CEF-HOPARTA | HOPARTA | AB | solar | 0.00336 | 0.00336 | 0 | 0 | CFP | N/A | DEER TS | 7040220208242 |  | 7040220208242 | 2022-06-06 | 2022
2929 |  | CEF-ALBA IULIA | ALBA IULIA | AB | solar | 0.01 | 0.01 | 0 | 0 | CFP | N/A | DEER TS | 7040220309225 |  | 7040220309225 | 2022-06-09 | 2022
2930 |  | CEF-CORUND | CORUND | HR | solar | 0.006 | 0.006 | 0 | 0 | CFP | N/A | DEER TS | 7050220305433 |  | 7050220305433 | 2022-06-08 | 2022
2931 |  | CEF-CISNADIE | CISNADIE | SB | solar | 0.015 | 0.015 | 0 | 0 | CFP | N/A | DEER TS | 7020220411042 |  | 7020220411042 | 2022-06-02 | 2022
2932 |  | CEF-FELICENI | FELICENI | HR | solar | 0.00408 | 0.00408 | 0 | 0 | CFP | N/A | DEER TS | 7050220405738 |  | 7050220405738 | 2022-06-03 | 2022
2933 |  | CEF-SEBES | SEBES | AB | solar | 0.003 | 0.003 | 0 | 0 | CFP | N/A | DEER TS | 7040220509884 |  | 7040220509884 | 2022-06-02 | 2022
2934 |  | CEF-CARTA | CARTA | HR | solar | 0.005 | 0.005 | 0 | 0 | CFP | N/A | DEER TS | 7050220505877 |  | 7050220505877 | 2022-06-03 | 2022
2935 |  | CEF-GHEORGHENI | GHEORGHENI | HR | solar | 0.02 | 0.02 | 0 | 0 | CFP | N/A | DEER TS | 7050220505879 |  | 7050220505879 | 2022-06-03 | 2022
2936 |  | CEF-GHEORGHENI | GHEORGHENI | HR | solar | 0.012 | 0.012 | 0 | 0 | CFP | N/A | DEER TS | 7050220505884 |  | 7050220505884 | 2022-06-02 | 2022
2937 |  | CEF-CISNADIE | CISNADIE | SB | solar | 0.007 | 0.007 | 0 | 0 | CFP | N/A | DEER TS | 7020220511499 |  | 7020220511499 | 2022-06-02 | 2022
2938 |  | CEF-TOPLITA | TOPLITA | HR | solar | 0.0078 | 0.0078 | 0 | 0 | CFP | N/A | DEER TS | 7050220505888 |  | 7050220505888 | 2022-06-03 | 2022
2939 |  | CEF-MIHAILENI | MIHAILENI | HR | solar | 0.01 | 0.01 | 0 | 0 | CFP | N/A | DEER TS | 7050220505890 |  | 7050220505890 | 2022-06-03 | 2022
2940 |  | CEF-SIBIU | SIBIU | SB | solar | 0.003 | 0.003 | 0 | 0 | CFP | N/A | DEER TS | 7020220511541 |  | 7020220511541 | 2022-06-02 | 2022
2941 |  | CEF-VINTU DE JOS | VINTU DE JOS | AB | solar | 0.02 | 0.02 | 0 | 0 | CFP | N/A | DEER TS | 7040220509958 |  | 7040220509958 | 2022-06-03 | 2022
2942 |  | CEF-CICEU | CICEU | HR | solar | 0.0048 | 0.0048 | 0 | 0 | CFP | N/A | DEER TS | 7050220505903 |  | 7050220505903 | 2022-06-03 | 2022
2943 |  | CEF-ODORHEIU SECUIESC | ODORHEIU SECUIESC | HR | solar | 0.005 | 0.005 | 0 | 0 | CFP | N/A | DEER TS | 7050220505908 |  | 7050220505908 | 2022-06-03 | 2022
2944 |  | CEF-DAIA ROMANA | DAIA ROMANA | AB | solar | 0.00702 | 0.00702 | 0 | 0 | CFP | N/A | DEER TS | 7040220509978 |  | 7040220509978 | 2022-06-03 | 2022
2945 |  | CEF-MIERCUREA-CIUC | MIERCUREA-CIUC | HR | solar | 0.004 | 0.004 | 0 | 0 | CFP | N/A | DEER TS | 7050220505915 |  | 7050220505915 | 2022-06-08 | 2022
2946 |  | CEF-COVASNA | COVASNA | CV | solar | 0.005 | 0.005 | 0 | 0 | CFP | N/A | DEER TS | 7060220504724 |  | 7060220504724 | 2022-06-09 | 2022
2947 |  | CEF-SFANTUL GHEORGHE | SFANTUL GHEORGHE | CV | solar | 0.02 | 0.02 | 0 | 0 | CFP | N/A | DEER TS | 7060220504725 |  | 7060220504725 | 2022-06-09 | 2022
2948 |  | CEF-BRADESTI | BRADESTI | HR | solar | 0.015 | 0.015 | 0 | 0 | CFP | N/A | DEER TS | 7050220505935 |  | 7050220505935 | 2022-06-07 | 2022
2949 |  | CEF-FELICENI | FELICENI | HR | solar | 0.01 | 0.01 | 0 | 0 | CFP | N/A | DEER TS | 7050220505936 |  | 7050220505936 | 2022-06-07 | 2022
2950 |  | CEF-SANDOMINIC | SANDOMINIC | HR | solar | 0.006 | 0.006 | 0 | 0 | CFP | N/A | DEER TS | 7050220505943 |  | 7050220505943 | 2022-06-09 | 2022
2951 |  | CEF-INTORSURA BUZAULUI | INTORSURA BUZAULUI | CV | solar | 0.00684 | 0.00684 | 0 | 0 | CFP | N/A | DEER TS | 7060220504734 |  | 7060220504734 | 2022-06-01 | 2022
2952 |  | CEF-FLOROAIA | FLOROAIA | CV | solar | 0.006 | 0.006 | 0 | 0 | CFP | N/A | DEER TS | 7060220504736 |  | 7060220504736 | 2022-06-01 | 2022
2953 |  | CEF-MIERCUREA-CIUC | MIERCUREA-CIUC | HR | solar | 0.005 | 0.005 | 0 | 0 | CFP | N/A | DEER TS | 7050220505946 |  | 7050220505946 | 2022-06-07 | 2022
2954 |  | CEF-REMETEA | REMETEA | HR | solar | 0.02 | 0.02 | 0 | 0 | CFP | N/A | DEER TS | 7050220505952 |  | 7050220505952 | 2022-06-09 | 2022
2955 |  | CEF-SITA BUZAULUI | SITA BUZAULUI | CV | solar | 0.007 | 0.007 | 0 | 0 | CFP | N/A | DEER TS | 7060220504740 |  | 7060220504740 | 2022-06-01 | 2022
2956 |  | CEF-REMETEA | REMETEA | HR | solar | 0.02 | 0.02 | 0 | 0 | CFP | N/A | DEER TS | 7050220505957 |  | 7050220505957 | 2022-06-10 | 2022
2957 |  | CEF-CIUMANI | CIUMANI | HR | solar | 0.003 | 0.003 | 0 | 0 | CFP | N/A | DEER TS | 7050220505975 |  | 7050220505975 | 2022-06-10 | 2022
2958 |  | CEF-JOSENI | JOSENI | HR | solar | 0.0111 | 0.0111 | 0 | 0 | CFP | N/A | DEER TS | 7050220505976 |  | 7050220505976 | 2022-06-10 | 2022
2959 |  | CEF-ULIES | ULIES | HR | solar | 0.00312 | 0.00312 | 0 | 0 | CFP | N/A | DEER TS | 7050220505982 |  | 7050220505982 | 2022-06-10 | 2022
2960 |  | CEF-PRAID | PRAID | HR | solar | 0.009 | 0.009 | 0 | 0 | CFP | N/A | DEER TS | 7050220505989 |  | 7050220505989 | 2022-06-10 | 2022
2961 |  | CEF-SANPETRU | SANPETRU | BV | solar | 0.006 | 0.006 | 0 | 0 | CFP | N/A | DEER TS | 7010220518305 |  | 7010220518305 | 2022-06-02 | 2022
2962 |  | CEF-SANTIMBRU | SANTIMBRU | AB | solar | 0.005 | 0.005 | 0 | 0 | CFP | N/A | DEER TS | 7040220510077 |  | 7040220510077 | 2022-06-10 | 2022
2963 |  | CEF-SANPETRU | SANPETRU | BV | solar | 0.006 | 0.006 | 0 | 0 | CFP | N/A | DEER TS | 7010220518367 |  | 7010220518367 | 2022-06-02 | 2022
2964 |  | CEF-SFANTUL GHEORGHE | SFANTUL GHEORGHE | CV | solar | 0.003 | 0.003 | 0 | 0 | CFP | N/A | DEER TS | 7060220504819 |  | 7060220504819 | 2022-06-01 | 2022
2965 |  | CEF-TARGU MURES | TARGU MURES | MS | solar | 0.00312 | 0.00312 | 0 | 0 | CFP | N/A | DEER TS | 7030220513957 |  | 7030220513957 | 2022-06-03 | 2022
2966 |  | CEF-BODOC | BODOC | CV | solar | 0.007 | 0.007 | 0 | 0 | CFP | N/A | DEER TS | 7060220504822 |  | 7060220504822 | 2022-06-01 | 2022
2967 |  | CEF-VINTU DE JOS | VINTU DE JOS | AB | solar | 0.125 | 0.125 | 0 | 0 | CFP | N/A | DEER TS | 7040220510219 |  | 7040220510219 | 2022-06-09 | 2022
2968 |  | CEF-ALBA IULIA | ALBA IULIA | AB | solar | 0.02475 | 0.02475 | 0 | 0 | CFP | N/A | DEER TS | 7040220510221 |  | 7040220510221 | 2022-06-09 | 2022
2969 |  | CEF-REGHIN | REGHIN | MS | solar | 0.0375 | 0.0375 | 0 | 0 | CFP | N/A | DEER TS | 7030220514062 |  | 7030220514062 | 2022-06-09 | 2022
2970 |  | CEF-ALBA IULIA | ALBA IULIA | AB | solar | 0.00816 | 0.00816 | 0 | 0 | CFP | N/A | DEER TS | 7040220510273 |  | 7040220510273 | 2022-06-10 | 2022
2971 |  | CEF-LASLEA | LASLEA | SB | solar | 0.005 | 0.005 | 0 | 0 | CFP | N/A | DEER TS | 7020220512037 |  | 7020220512037 | 2022-06-08 | 2022
2972 |  | CEF-AXENTE SEVER | AXENTE SEVER | SB | solar | 0.006 | 0.006 | 0 | 0 | CFP | N/A | DEER TS | 7020220512046 |  | 7020220512046 | 2022-06-02 | 2022
2973 |  | CEF-AXENTE SEVER | AXENTE SEVER | SB | solar | 0.006 | 0.006 | 0 | 0 | CFP | N/A | DEER TS | 7020220512058 |  | 7020220512058 | 2022-06-02 | 2022
2974 |  | CEF-GURGHIU | GURGHIU | MS | solar | 0.00534 | 0.00534 | 0 | 0 | CFP | N/A | DEER TS | 7030220514193 |  | 7030220514193 | 2022-06-10 | 2022
2975 |  | CEF-MEDIAS | MEDIAS | SB | solar | 0.0122 | 0.0122 | 0 | 0 | CFP | N/A | DEER TS | 7020220512075 |  | 7020220512075 | 2022-06-06 | 2022
2976 |  | CEF-ALBA IULIA | ALBA IULIA | AB | solar | 0.005 | 0.005 | 0 | 0 | CFP | N/A | DEER TS | 7040220510393 |  | 7040220510393 | 2022-06-09 | 2022
2977 |  | CEF-TARNAVENI | TARNAVENI | MS | solar | 0.01 | 0.01 | 0 | 0 | CFP | N/A | DEER TS | 7030220514231 |  | 7030220514231 | 2022-06-03 | 2022
2978 |  | CEF-LUDUS | LUDUS | MS | solar | 0.006 | 0.006 | 0 | 0 | CFP | N/A | DEER TS | 7030220514241 |  | 7030220514241 | 2022-06-10 | 2022
2979 |  | CEF-DEDA | DEDA | MS | solar | 0.01 | 0.01 | 0 | 0 | CFP | N/A | DEER TS | 7030220514254 |  | 7030220514254 | 2022-06-03 | 2022
2980 |  | CEF-SFANTUL GHEORGHE | SFANTUL GHEORGHE | CV | solar | 0.005 | 0.005 | 0 | 0 | CFP | N/A | DEER TS | 7060220604988 |  | 7060220604988 | 2022-06-09 | 2022
2981 |  | CEF-TARGU MURES | TARGU MURES | MS | solar | 0.005 | 0.005 | 0 | 0 | CFP | N/A | DEER TS | 7030220614327 |  | 7030220614327 | 2022-06-03 | 2022
2982 |  | CEF-TARGU MURES | TARGU MURES | MS | solar | 0.00468 | 0.00468 | 0 | 0 | CFP | N/A | DEER TS | 7030220614332 |  | 7030220614332 | 2022-06-07 | 2022
2983 |  | CEF-ACATARI | ACATARI | MS | solar | 0.01014 | 0.01014 | 0 | 0 | CFP | N/A | DEER TS | 7030220614414 |  | 7030220614414 | 2022-06-10 | 2022
2984 |  | CEF-ATEL | ATEL | SB | solar | 0.02 | 0.02 | 0 | 0 | CFP | N/A | DEER TS | 7020220612306 |  | 7020220612306 | 2022-06-09 | 2022
2985 |  | CEF-MEDIAS | MEDIAS | SB | solar | 0.003 | 0.003 | 0 | 0 | CFP | N/A | DEER TS | 7020220612308 |  | 7020220612308 | 2022-06-09 | 2022
2986 |  | CEF-ODORHEIU SECUIESC | ODORHEIU SECUIESC | HR | solar | 0.006 | 0.006 | 0 | 0 | CFP | N/A | DEER TS | 7050220305370 |  | 7050220305370 | 2022-06-20 | 2022
2987 |  | CEF-CODLEA | CODLEA | BV | solar | 0.04 | 0.04 | 0 | 0 | CFP | N/A | DEER TS | 7010220316572 |  | 7010220316572 | 2022-06-16 | 2022
2988 |  | CEF-LUETA | LUETA | HR | solar | 0.004 | 0.004 | 0 | 0 | CFP | N/A | DEER TS | 7050220305432 |  | 7050220305432 | 2022-06-20 | 2022
2989 |  | CEF-VARSAG | VARSAG | HR | solar | 0.00297 | 0.00297 | 0 | 0 | CFP | N/A | DEER TS | 7050220305434 |  | 7050220305434 | 2022-06-20 | 2022
2990 |  | CEF-VARSAG | VARSAG | HR | solar | 0.003 | 0.003 | 0 | 0 | CFP | N/A | DEER TS | 7050220305435 |  | 7050220305435 | 2022-06-20 | 2022
2991 |  | CEF-SIBIU | SIBIU | SB | solar | 0.0297 | 0.0297 | 0 | 0 | CFP | N/A | DEER TS | 7020220410437 |  | 7020220410437 | 2022-06-15 | 2022
2992 |  | CEF-ODORHEIU SECUIESC | ODORHEIU SECUIESC | HR | solar | 0.004 | 0.004 | 0 | 0 | CFP | N/A | DEER TS | 7050220405506 |  | 7050220405506 | 2022-06-16 | 2022
2993 |  | CEF-BOD | BOD | BV | solar | 0.00615 | 0.00615 | 0 | 0 | CFP | N/A | DEER TS | 7010220417211 |  | 7010220417211 | 2022-06-14 | 2022
2994 |  | CEF-CRISTIAN | CRISTIAN | BV | solar | 0.005 | 0.005 | 0 | 0 | CFP | N/A | DEER TS | 7010220417220 |  | 7010220417220 | 2022-06-14 | 2022
2995 |  | CEF-ODORHEIU SECUIESC | ODORHEIU SECUIESC | HR | solar | 0.012 | 0.012 | 0 | 0 | CFP | N/A | DEER TS | 7050220405725 |  | 7050220405725 | 2022-06-20 | 2022
2996 |  | CEF-SACELE | SACELE | BV | solar | 0.01 | 0.01 | 0 | 0 | CFP | N/A | DEER TS | 7010220417697 |  | 7010220417697 | 2022-06-14 | 2022
2997 |  | CEF-IERNUT | IERNUT | MS | solar | 0.02688 | 0.02688 | 0 | 0 | CFP | N/A | DEER TS | 7030220110977 |  | 7030220110977 | 2022-01-20 | 2022
2998 |  | CEF-BRASOV | BRASOV | BV | solar | 0.01 | 0.01 | 0 | 0 | CFP | N/A | DEER TS | 7010220113820 | 2022-04-13 | 7010220113820 | 2022-01-21 | 2022
2999 |  | CEF-SANPETRU | SANPETRU | BV | solar | 0.006 | 0.006 | 0 | 0 | CFP | N/A | DEER TS | 7010220416953 |  | 7010220416953 | 2022-04-07 | 2022
3000 |  | CEF-SANPETRU | SANPETRU | BV | solar | 0.005 | 0.005 | 0 | 0 | CFP | N/A | DEER TS | 7010220416873 |  | 7010220416873 | 2022-04-12 | 2022
3001 |  | CEF-SUSENI | SUSENI | HR | solar | 0.005 | 0.005 | 0 | 0 | CFP | N/A | DEER TS | 7050220305291 |  | 7050220305291 | 2022-04-19 | 2022
3002 |  | CEF-BRASOV | BRASOV | BV | solar | 0.005 | 0.005 | 0 | 0 | CFP | N/A | DEER TS | 7010220417583 |  | 7010220417583 | 2022-04-20 | 2022
3003 |  | CEF-GHEORGHENI | GHEORGHENI | HR | solar | 0.003 | 0.003 | 0 | 0 | CFP | N/A | DEER TS | 7050220305330 |  | 7050220305330 | 2022-04-21 | 2022
3004 |  | CEF-TARGU MURES | TARGU MURES | MS | solar | 0.006 | 0.006 | 0 | 0 | CFP | N/A | DEER TS | 7030220413431 |  | 7030220413431 | 2022-04-27 | 2022
3005 |  | CEF-DANESTI | DANESTI | HR | solar | 0.01 | 0.01 | 0 | 0 | CFP | N/A | DEER TS | 7050220305417 |  | 7050220305417 | 2022-04-28 | 2022
3006 |  | CEF-MALNAS | MALNAS | CV | solar | 0.01 | 0.01 | 0 | 0 | CFP | N/A | DEER TS | 7060220404567 |  | 7060220404567 | 2022-04-29 | 2022
3007 |  | CEF-JOSENI | JOSENI | HR | solar | 0.005 | 0.005 | 0 | 0 | CFP | N/A | DEER TS | 7050220405480 |  | 7050220405480 | 2022-05-03 | 2022
3008 |  | CEF-BALAN | BALAN | HR | solar | 0.003 | 0.003 | 0 | 0 | CFP | N/A | DEER TS | 7050220405501 |  | 7050220405501 | 2022-05-03 | 2022
3009 |  | CEF-TULGHES | TULGHES | HR | solar | 0.006 | 0.006 | 0 | 0 | CFP | N/A | DEER TS | 7050220405492 |  | 7050220405492 | 2022-05-04 | 2022
3010 |  | CEF-JINA | JINA | SB | solar | 0.0099 | 0.0099 | 0 | 0 | CFP | N/A | DEER TS | 7020220511653 |  | 7020220511653 | 2022-05-12 | 2022
3011 |  | CEF-BRASOV | BRASOV | BV | solar | 0.005 | 0.005 | 0 | 0 | CFP | N/A | DEER TS | 7010220517906 |  | 7010220517906 | 2022-05-13 | 2022
3012 |  | CEF-BRASOV | BRASOV | BV | solar | 0.006 | 0.006 | 0 | 0 | CFP | N/A | DEER TS | 7010220517943 |  | 7010220517943 | 2022-05-13 | 2022
3013 |  | CEF-BRASOV | BRASOV | BV | solar | 0.00592 | 0.00592 | 0 | 0 | CFP | N/A | DEER TS | 7010220416685 |  | 7010220416685 | 2022-05-25 | 2022
3014 |  | CEF-SANPETRU | SANPETRU | BV | solar | 0.0082 | 0.0082 | 0 | 0 | CFP | N/A | DEER TS | 7010220517988 |  | 7010220517988 | 2022-05-26 | 2022
3015 |  | CEF-BRASOV | BRASOV | BV | solar | 0.005 | 0.005 | 0 | 0 | CFP | N/A | DEER TS | 7010220517989 |  | 7010220517989 | 2022-05-26 | 2022
3016 |  | CEF-RECEA | RECEA | BV | solar | 0.0045 | 0.0045 | 0 | 0 | CFP | N/A | DEER TS | 7010220518082 |  | 7010220518082 | 2022-05-31 | 2022
3017 |  | CEF-SANPETRU | SANPETRU | BV | solar | 0.003375 | 0.003375 | 0 | 0 | CFP | N/A | DEER TS | 7010220518170 |  | 7010220518170 | 2022-05-31 | 2022
3018 |  | CEF-BRASOV | BRASOV | BV | solar | 0.006 | 0.006 | 0 | 0 | CFP | N/A | DEER TS | 7010220519083 |  | 7010220519083 | 2022-05-31 | 2022
3019 |  | CEF-BRASOV | BRASOV | BV | solar | 0.01 | 0.01 | 0 | 0 | CFP | N/A | DEER TS | 7010220619322 |  | 7010220619322 | 2022-06-10 | 2022
3020 |  | CEF-ALBA IULIA | ALBA IULIA | AB | solar | 0.021 | 0.021 | 0 | 0 | CFP | N/A | DEER TS | 7040220208387 | 2022-02-28 | 7040220208387 | 2022-06-28 | 2022
3021 |  | CEF-SEBES | SEBES | AB | solar | 0.01 | 0.01 | 0 | 0 | CFP | N/A | DEER TS | 7040220510006 | 2022-05-10 | 7040220510006 | 2022-06-30 | 2022
3022 |  | CEF-BRASOV | BRASOV | BV | solar | 0.0054 | 0.0054 | 0 | 0 | CFP | N/A | DEER TS | 7010220315625 |  | 7010220315625 | 2022-07-22 | 2022
3023 |  | CEF-DOBARLAU | DOBARLAU | CV | solar | 0.0038 | 0.0038 | 0 | 0 | CFP | N/A | DEER TS | 7060220705285 |  | 7060220705285 | 2022-07-28 | 2022
3024 |  | CEF-SFANTUL GHEORGHE | SFANTUL GHEORGHE | CV | solar | 0.01 | 0.01 | 0 | 0 | CFP | N/A | DEER TS | 7060220705292 |  | 7060220705292 | 2022-07-28 | 2022
3025 |  | CEF-OZUN | OZUN | CV | solar | 0.006 | 0.006 | 0 | 0 | CFP | N/A | DEER TS | 7060220705418 |  | 7060220705418 | 2022-07-28 | 2022
3026 |  | CEF-ALBA IULIA | ALBA IULIA | AB | solar | 0.007 | 0.007 | 0 | 0 | CFP | N/A | DEER TS | 7040220208385 | 2022-03-01 | 7040220208385 | 2022-07-29 | 2022
3027 |  | CEF-MERESTI | MERESTI | HR | solar | 0.005 | 0.005 | 0 | 0 | CFP | N/A | DEER TS | 7050220305429 |  | 7050220305429 | 2022-07-29 | 2022
3028 |  | CEF-BOROSNEU MARE | BOROSNEU MARE | CV | solar | 0.008 | 0.008 | 0 | 0 | CFP | N/A | DEER TS | 7060220504809 |  | 7060220504809 | 2022-07-29 | 2022
3029 |  | CEF-BISTRA | BISTRA | AB | solar | 0.005 | 0.005 | 0 | 0 | CFP | N/A | DEER TS | 7040220510135 |  | 7040220510135 | 2022-07-29 | 2022
3030 |  | CEF-BATANII MICI | BATANII MICI | CV | solar | 0.003 | 0.003 | 0 | 0 | CFP | N/A | DEER TS | 7060220504872 |  | 7060220504872 | 2022-07-29 | 2022
3031 |  | CEF-BATANII MICI | BATANII MICI | CV | solar | 0.003 | 0.003 | 0 | 0 | CFP | N/A | DEER TS | 7060220504875 |  | 7060220504875 | 2022-07-29 | 2022
3032 |  | CEF-BARAOLT | BARAOLT | CV | solar | 0.005 | 0.005 | 0 | 0 | CFP | N/A | DEER TS | 7060220604994 |  | 7060220604994 | 2022-07-29 | 2022
3033 |  | CEF-STREMT | STREMT | AB | solar | 0.0048 | 0.0048 | 0 | 0 | CFP | N/A | DEER TS | 7040220610767 |  | 7040220610767 | 2022-07-29 | 2022
3034 |  | CEF-CUGIR | CUGIR | AB | solar | 0.006 | 0.006 | 0 | 0 | CFP | N/A | DEER TS | 7040220610795 |  | 7040220610795 | 2022-07-29 | 2022
3035 |  | CEF-ZETEA | ZETEA | HR | solar | 0.02 | 0.02 | 0 | 0 | CFP | N/A | DEER TS | 7050220606472 |  | 7050220606472 | 2022-07-29 | 2022
3036 |  | CEF-SFANTUL GHEORGHE | SFANTUL GHEORGHE | CV | solar | 0.005 | 0.005 | 0 | 0 | CFP | N/A | DEER TS | 7060220705293 |  | 7060220705293 | 2022-07-29 | 2022
3037 |  | CEF-SFANTUL GHEORGHE | SFANTUL GHEORGHE | CV | solar | 0.005 | 0.005 | 0 | 0 | CFP | N/A | DEER TS | 7060220705295 |  | 7060220705295 | 2022-07-29 | 2022
3038 |  | CEF-ALBA IULIA | ALBA IULIA | AB | solar | 0.0145 | 0.0145 | 0 | 0 | CFP | N/A | DEER TS | 7040220711261 |  | 7040220711261 | 2022-07-29 | 2022
3039 |  | CEF-POPLACA | POPLACA | SB | solar | 0.0148 | 0.0148 | 0 | 0 | CFP | N/A | DEER TS | 7020220713303 |  | 7020220713303 | 2022-07-29 | 2022
3040 |  | CEF-BALA | BALA | MS | solar | 0.005 | 0.005 | 0 | 0 | CFP | N/A | DEER TS | 7030220715347 |  | 7030220715347 | 2022-07-29 | 2022
3041 |  | CEF-RASINARI | RASINARI | SB | solar | 0.005 | 0.005 | 0 | 0 | CFP | N/A | DEER TS | 7020220714568 |  | 7020220714568 | 2022-07-29 | 2022
3042 |  | CEF-REGHIN | REGHIN | MS | solar | 0.0082 | 0.0082 | 0 | 0 | CFP | N/A | DEER TS | 7030220715718 |  | 7030220715718 | 2022-07-29 | 2022
3043 |  | CEF-TARGU MURES | TARGU MURES | MS | solar | 0.006 | 0.006 | 0 | 0 | CFP | N/A | DEER TS | 7030220715721 |  | 7030220715721 | 2022-07-29 | 2022
3044 |  | CEF-BRASOV | BRASOV | BV | solar | 0.005 | 0.005 | 0 | 0 | CFP | N/A | DEER TS | 7010220721452 |  | 7010220721452 | 2022-08-11 | 2022
3045 |  | CEF-BRASOV | BRASOV | BV | solar | 0.008 | 0.008 | 0 | 0 | CFP | N/A | DEER TS | 7010220417176 |  | 7010220417176 | 2022-08-12 | 2022
3046 |  | CEF-SANPETRU | SANPETRU | BV | solar | 0.004 | 0.004 | 0 | 0 | CFP | N/A | DEER TS | 7010220720956 |  | 7010220720956 | 2022-08-19 | 2022
3047 |  | CEF-SANPETRU | SANPETRU | BV | solar | 0.008 | 0.008 | 0 | 0 | CFP | N/A | DEER TS | 7010220720651 |  | 7010220720651 | 2022-08-22 | 2022
3048 |  | CEF-BRASOV | BRASOV | BV | solar | 0.006 | 0.006 | 0 | 0 | CFP | N/A | DEER TS | 7010220720656 |  | 7010220720656 | 2022-08-22 | 2022
3049 |  | CEF-BRASOV | BRASOV | BV | solar | 0.00608 | 0.00608 | 0 | 0 | CFP | N/A | DEER TS | 7010220720681 |  | 7010220720681 | 2022-08-24 | 2022
3050 |  | CEF-BRASOV | BRASOV | BV | solar | 0.015 | 0.015 | 0 | 0 | CFP | N/A | DEER TS | 7010220720741 |  | 7010220720741 | 2022-08-24 | 2022
3051 |  | CEF-SANPETRU | SANPETRU | BV | solar | 0.006 | 0.006 | 0 | 0 | CFP | N/A | DEER TS | 7010220720800 |  | 7010220720800 | 2022-08-24 | 2022
3052 |  | CEF-SANPETRU | SANPETRU | BV | solar | 0.006 | 0.006 | 0 | 0 | CFP | N/A | DEER TS | 7010220720801 |  | 7010220720801 | 2022-08-24 | 2022
3053 |  | CEF-BRASOV | BRASOV | BV | solar | 0.008 | 0.008 | 0 | 0 | CFP | N/A | DEER TS | 7010220822659 |  | 7010220822659 | 2022-08-25 | 2022
3054 |  | CEF-SANPETRU | SANPETRU | BV | solar | 0.0036 | 0.0036 | 0 | 0 | CFP | N/A | DEER TS | 7010220822651 |  | 7010220822651 | 2022-08-26 | 2022
3055 |  | CEF-SANPETRU | SANPETRU | BV | solar | 0.011 | 0.011 | 0 | 0 | CFP | N/A | DEER TS | 7010220721310 |  | 7010220721310 | 2022-08-30 | 2022
3056 |  | CEF-BRASOV | BRASOV | BV | solar | 0.035 | 0.035 | 0 | 0 | CFP | N/A | DEER TS | 7010220822796 |  | 7010220822796 | 2022-08-30 | 2022
3057 |  | CEF-BRASOV | BRASOV | BV | solar | 0.005 | 0.005 | 0 | 0 | CFP | N/A | DEER TS | 7010220721276 |  | 7010220721276 | 2022-08-31 | 2022
3058 |  | CEF-BRASOV | BRASOV | BV | solar | 0.006 | 0.006 | 0 | 0 | CFP | N/A | DEER TS | 7010220721294 |  | 7010220721294 | 2022-08-31 | 2022
3059 |  | CEF-BRASOV | BRASOV | BV | solar | 0.01 | 0.01 | 0 | 0 | CFP | N/A | DEER TS | 7010220721375 |  | 7010220721375 | 2022-08-31 | 2022
3060 |  | CEF-BRASOV | BRASOV | BV | solar | 0.0054 | 0.0054 | 0 | 0 | CFP | N/A | DEER TS | 7010220822077 |  | 7010220822077 | 2022-08-31 | 2022
3061 |  | CEF-ZLATNA | ZLATNA | AB | solar | 0.00125 | 0.00125 | 0 | 0 | CFP | N/A | DEER TS | 7040210703790 | 2021-07-20 | 7040210703790 | 2022-09-08 | 2022
3062 |  | CEF-ALBA IULIA | ALBA IULIA | AB | solar | 0.005 | 0.005 | 0 | 0 | CFP | N/A | DEER TS | 7040220812053 |  | 7040220812053 | 2022-09-19 | 2022
3063 |  | CEF-SANSIMION | SANSIMION | HR | solar | 0.003 | 0.003 | 0 | 0 | CFP | N/A | DEER TS | 7050220907789 |  | 7050220907789 | 2022-09-19 | 2022
3064 |  | CEF-SOVATA | SOVATA | MS | solar | 0.02024 | 0.02024 | 0 | 0 | CFP | N/A | DEER TS | 7030220916922 |  | 7030220916922 | 2022-09-19 | 2022
3065 |  | CEF-MEDIAS | MEDIAS | SB | solar | 0.003 | 0.003 | 0 | 0 | CFP | N/A | DEER TS | 7020210905783 | 2021-09-14 | 7020210905783 | 2022-09-20 | 2022
3066 |  | CEF-SIBIU | SIBIU | SB | solar | 0.015 | 0.015 | 0 | 0 | CFP | N/A | DEER TS | 7020220814433 |  | 7020220814433 | 2022-09-20 | 2022
3067 |  | CEF-ALBA IULIA | ALBA IULIA | AB | solar | 0.04 | 0.04 | 0 | 0 | CFP | N/A | DEER TS | 7040220912483 |  | 7040220912483 | 2022-09-20 | 2022
3068 |  | CEF-SANTANA DE MURES | SANTANA DE MURES | MS | solar | 0.006 | 0.006 | 0 | 0 | CFP | N/A | DEER TS | 7030220816193 |  | 7030220816193 | 2022-09-21 | 2022
3069 |  | CEF-PRAID | PRAID | HR | solar | 0.006 | 0.006 | 0 | 0 | CFP | N/A | DEER TS | 7050220807329 |  | 7050220807329 | 2022-09-21 | 2022
3070 |  | CEF-ALBA IULIA | ALBA IULIA | AB | solar | 0.01 | 0.01 | 0 | 0 | CFP | N/A | DEER TS | 7040220912416 |  | 7040220912416 | 2022-09-21 | 2022
3071 |  | CEF-SOVATA | SOVATA | MS | solar | 0.006 | 0.006 | 0 | 0 | CFP | N/A | DEER TS | 7030220816482 |  | 7030220816482 | 2022-09-22 | 2022
3072 |  | CEF-ALBA IULIA | ALBA IULIA | AB | solar | 0.006 | 0.006 | 0 | 0 | CFP | N/A | DEER TS | 7040220912153 |  | 7040220912153 | 2022-09-22 | 2022
3073 |  | CEF-SADU | SADU | SB | solar | 0.0079 | 0.0079 | 0 | 0 | CFP | N/A | DEER TS | 7020220914834 |  | 7020220914834 | 2022-09-22 | 2022
3074 |  | CEF-SANGEORGIU DE MURES | SANGEORGIU DE MURES | MS | solar | 0.005 | 0.005 | 0 | 0 | CFP | N/A | DEER TS | 7030220916867 |  | 7030220916867 | 2022-09-29 | 2022
3075 |  | CEF-TARGU MURES | TARGU MURES | MS | solar | 0.00546 | 0.00546 | 0 | 0 | CFP | N/A | DEER TS | 7030220917057 |  | 7030220917057 | 2022-09-29 | 2022
3076 |  | CEF-GHELINTA | GHELINTA | CV | solar | 0.06 | 0.06 | 0 | 0 | CFP | N/A | DEER TS | 7060220906004 |  | 7060220906004 | 2022-09-29 | 2022
3077 |  | CEF-CORUNCA | CORUNCA | MS | solar | 0.003645 | 0.003645 | 0 | 0 | CFP | N/A | DEER TS | 7030220917257 |  | 7030220917257 | 2022-09-29 | 2022
3078 |  | CEF-REGHIN | REGHIN | MS | solar | 0.008 | 0.008 | 0 | 0 | CFP | N/A | DEER TS | 7030220211718 | 2022-03-17 | 7030220211718 | 2022-09-30 | 2022
3079 |  | CEF-TOHANU NOU | TOHANU NOU | BV | solar | 0.06 | 0.06 | 0 | 0 | CFP | N/A | DEER TS | 7010220619976 | 2022-07-14 | 7010220619976 | 2022-09-30 | 2022
3080 |  | CEF-ALBA IULIA | ALBA IULIA | AB | solar | 0.0056 | 0.0056 | 0 | 0 | CFP | N/A | DEER TS | 7040220811748 |  | 7040220811748 | 2022-09-30 | 2022
3081 |  | CEF-DUMBRAVITA | DUMBRAVITA | BV | solar | 0.008 | 0.008 | 0 | 0 | CFP | N/A | DEER TS | 7010220822117 |  | 7010220822117 | 2022-09-30 | 2022
3082 |  | CEF-LUETA | LUETA | HR | solar | 0.008 | 0.008 | 0 | 0 | CFP | N/A | DEER TS | 7050220807235 |  | 7050220807235 | 2022-09-30 | 2022
3083 |  | CEF-RECEA | RECEA | BV | solar | 0.00891 | 0.00891 | 0 | 0 | CFP | N/A | DEER TS | 7010220822341 |  | 7010220822341 | 2022-09-30 | 2022
3084 |  | CEF-CODLEA | CODLEA | BV | solar | 0.003185 | 0.003185 | 0 | 0 | CFP | N/A | DEER TS | 7010220822384 |  | 7010220822384 | 2022-09-30 | 2022
3085 |  | CEF-SANTIMBRU | SANTIMBRU | HR | solar | 0.005 | 0.005 | 0 | 0 | CFP | N/A | DEER TS | 7050220807349 |  | 7050220807349 | 2022-09-30 | 2022
3086 |  | CEF-OCNA MURES | OCNA MURES | AB | solar | 0.004 | 0.004 | 0 | 0 | CFP | N/A | DEER TS | 7040220812067 |  | 7040220812067 | 2022-09-30 | 2022
3087 |  | CEF-ALBA IULIA | ALBA IULIA | AB | solar | 0.0052 | 0.0052 | 0 | 0 | CFP | N/A | DEER TS | 7040220812079 |  | 7040220812079 | 2022-09-30 | 2022
3088 |  | CEF-CODLEA | CODLEA | BV | solar | 0.0048 | 0.0048 | 0 | 0 | CFP | N/A | DEER TS | 7010220823031 |  | 7010220823031 | 2022-09-30 | 2022
3089 |  | CEF-MAGURA | MAGURA | BV | solar | 0.00819 | 0.00819 | 0 | 0 | CFP | N/A | DEER TS | 7010220923083 |  | 7010220923083 | 2022-09-30 | 2022
3090 |  | CEF-ALBA IULIA | ALBA IULIA | AB | solar | 0.0048 | 0.0048 | 0 | 0 | CFP | N/A | DEER TS | 7040220912170 |  | 7040220912170 | 2022-09-30 | 2022
3091 |  | CEF-SEBES | SEBES | AB | solar | 0.00996 | 0.00996 | 0 | 0 | CFP | N/A | DEER TS | 7040220912176 |  | 7040220912176 | 2022-09-30 | 2022
3092 |  | CEF-ALBA IULIA | ALBA IULIA | AB | solar | 0.006 | 0.006 | 0 | 0 | CFP | N/A | DEER TS | 7040220912188 |  | 7040220912188 | 2022-09-30 | 2022
3093 |  | CEF-DANESTI | DANESTI | HR | solar | 0.006 | 0.006 | 0 | 0 | CFP | N/A | DEER TS | 7050220907600 |  | 7050220907600 | 2022-09-30 | 2022
3094 |  | CEF-TARGU MURES | TARGU MURES | MS | solar | 0.00672 | 0.00672 | 0 | 0 | CFP | N/A | DEER TS | 7030220916731 |  | 7030220916731 | 2022-09-30 | 2022
3095 |  | CEF-SUPLAC | SUPLAC | MS | solar | 0.02 | 0.02 | 0 | 0 | CFP | N/A | DEER TS | 7030220916734 |  | 7030220916734 | 2022-09-30 | 2022
3096 |  | CEF-CORUNCA | CORUNCA | MS | solar | 0.005 | 0.005 | 0 | 0 | CFP | N/A | DEER TS | 7030220916771 |  | 7030220916771 | 2022-09-30 | 2022
3097 |  | CEF-SEBES | SEBES | AB | solar | 0.006 | 0.006 | 0 | 0 | CFP | N/A | DEER TS | 7040220912424 |  | 7040220912424 | 2022-09-30 | 2022
3098 |  | CEF-ALBA IULIA | ALBA IULIA | AB | solar | 0.00546 | 0.00546 | 0 | 0 | CFP | N/A | DEER TS | 7040220912426 |  | 7040220912426 | 2022-09-30 | 2022
3099 |  | CEF-TEIUS | TEIUS | AB | solar | 0.003 | 0.003 | 0 | 0 | CFP | N/A | DEER TS | 7040220912466 |  | 7040220912466 | 2022-09-30 | 2022
3100 |  | CEF-PANET | PANET | MS | solar | 0.004485 | 0.004485 | 0 | 0 | CFP | N/A | DEER TS | 7030220917037 |  | 7030220917037 | 2022-09-30 | 2022
3101 |  | CEF-LUDUS | LUDUS | MS | solar | 0.00567 | 0.00567 | 0 | 0 | CFP | N/A | DEER TS | 7030220917039 |  | 7030220917039 | 2022-09-30 | 2022
3102 |  | CEF-SARMASEL-GARA | SARMASEL-GARA | MS | solar | 0.00486 | 0.00486 | 0 | 0 | CFP | N/A | DEER TS | 7030220917041 |  | 7030220917041 | 2022-09-30 | 2022
3103 |  | CEF-ZAU DE CAMPIE | ZAU DE CAMPIE | MS | solar | 0.00486 | 0.00486 | 0 | 0 | CFP | N/A | DEER TS | 7030220917046 |  | 7030220917046 | 2022-09-30 | 2022
3104 |  | CEF-CUCI | CUCI | MS | solar | 0.00324 | 0.00324 | 0 | 0 | CFP | N/A | DEER TS | 7030220917088 |  | 7030220917088 | 2022-09-30 | 2022
3105 |  | CEF-RASNOV | RASNOV | BV | solar | 0.003 | 0.003 | 0 | 0 | CFP | N/A | DEER TS | 7010220924544 |  | 7010220924544 | 2022-09-30 | 2022
3106 |  | CEF-TARLUNGENI | TARLUNGENI | BV | solar | 0.008 | 0.008 | 0 | 0 | CFP | N/A | DEER TS | 7010220924540 |  | 7010220924540 | 2022-09-30 | 2022
3107 |  | CEF-ACATARI | ACATARI | MS | solar | 0.005 | 0.005 | 0 | 0 | CFP | N/A | DEER TS | 7030221017696 |  | 7030221017696 | 2022-10-31 | 2022
3108 |  | CEF-MOIECIU | MOIECIU | BV | solar | 0.004 | 0.004 | 0 | 0 | CFP | N/A | DEER TS | 7010220728418 |  | 7010220728418 | 2022-11-07 | 2022
3109 |  | CEF-ZABALA | ZABALA | CV | solar | 0.005 | 0.005 | 0 | 0 | CFP | N/A | DEER TS | 7060221106552 |  | 7060221106552 | 2022-12-13 | 2022
3110 |  | CEF-SANGEORGIU DE MURES | SANGEORGIU DE MURES | MS | solar | 0.006 | 0.006 | 0 | 0 | CFP | N/A | DEER TS | 7030221219340 |  | 7030221219340 | 2022-12-16 | 2023
3111 |  | CEF-SACELE | SACELE | BV | solar | 0.01248 | 0.01248 | 0 | 0 | CFP | N/A | DEER TS | 7010220417745 |  | 7010220417745 | 2022-06-14 | 2022
3112 |  | CEF-LUETA | LUETA | HR | solar | 0.01 | 0.01 | 0 | 0 | CFP | N/A | DEER TS | 7050220505824 |  | 7050220505824 | 2022-06-20 | 2022
3113 |  | CEF-TARLUNGENI | TARLUNGENI | BV | solar | 0.006 | 0.006 | 0 | 0 | CFP | N/A | DEER TS | 7010220517775 |  | 7010220517775 | 2022-06-14 | 2022
3114 |  | CEF-RACOVITA | RACOVITA | SB | solar | 0.005 | 0.005 | 0 | 0 | CFP | N/A | DEER TS | 7020220511492 |  | 7020220511492 | 2022-06-14 | 2022
3115 |  | CEF-SIBIU | SIBIU | SB | solar | 0.00945 | 0.00945 | 0 | 0 | CFP | N/A | DEER TS | 7020220511540 |  | 7020220511540 | 2022-06-14 | 2022
3116 |  | CEF-RASNOV | RASNOV | BV | solar | 0.006 | 0.006 | 0 | 0 | CFP | N/A | DEER TS | 7010220518017 |  | 7010220518017 | 2022-06-14 | 2022
3117 |  | CEF-SIBIU | SIBIU | SB | solar | 0.0144 | 0.0144 | 0 | 0 | CFP | N/A | DEER TS | 7020220511642 |  | 7020220511642 | 2022-06-14 | 2022
3118 |  | CEF-SIBIU | SIBIU | SB | solar | 0.008 | 0.008 | 0 | 0 | CFP | N/A | DEER TS | 7020220511645 |  | 7020220511645 | 2022-06-14 | 2022
3119 |  | CEF-DUMBRAVITA | DUMBRAVITA | BV | solar | 0.005 | 0.005 | 0 | 0 | CFP | N/A | DEER TS | 7010220518133 |  | 7010220518133 | 2022-06-14 | 2022
3120 |  | CEF-TARLUNGENI | TARLUNGENI | BV | solar | 0.005 | 0.005 | 0 | 0 | CFP | N/A | DEER TS | 7010220518138 |  | 7010220518138 | 2022-06-14 | 2022
3121 |  | CEF-SACELE | SACELE | BV | solar | 0.01 | 0.01 | 0 | 0 | CFP | N/A | DEER TS | 7010220518142 |  | 7010220518142 | 2022-06-14 | 2022
3122 |  | CEF-REGHIN | REGHIN | MS | solar | 0.005 | 0.005 | 0 | 0 | CFP | N/A | DEER TS | 7030220513856 | 2022-06-10 | 7030220513856 | 2022-06-14 | 2022
3123 |  | CEF-TARGU MURES | TARGU MURES | MS | solar | 0.00558 | 0.00558 | 0 | 0 | CFP | N/A | DEER TS | 7030220513892 |  | 7030220513892 | 2022-06-14 | 2022
3124 |  | CEF-LUNCA DE JOS | LUNCA DE JOS | HR | solar | 0.015 | 0.015 | 0 | 0 | CFP | N/A | DEER TS | 7050220506037 |  | 7050220506037 | 2022-06-15 | 2022
3125 |  | CEF-CICEU | CICEU | HR | solar | 0.005 | 0.005 | 0 | 0 | CFP | N/A | DEER TS | 7050220506038 |  | 7050220506038 | 2022-06-15 | 2022
3126 |  | CEF-LELICENI | LELICENI | HR | solar | 0.00728 | 0.00728 | 0 | 0 | CFP | N/A | DEER TS | 7050220506040 |  | 7050220506040 | 2022-06-16 | 2022
3127 |  | CEF-GHEORGHENI | GHEORGHENI | HR | solar | 0.003 | 0.003 | 0 | 0 | CFP | N/A | DEER TS | 7050220506048 |  | 7050220506048 | 2022-06-17 | 2022
3128 |  | CEF-MIERCUREA-CIUC | MIERCUREA-CIUC | HR | solar | 0.01 | 0.01 | 0 | 0 | CFP | N/A | DEER TS | 7050220506073 |  | 7050220506073 | 2022-06-17 | 2022
3129 |  | CEF-SANDOMINIC | SANDOMINIC | HR | solar | 0.006 | 0.006 | 0 | 0 | CFP | N/A | DEER TS | 7050220506075 |  | 7050220506075 | 2022-06-17 | 2022
3130 |  | CEF-ODORHEIU SECUIESC | ODORHEIU SECUIESC | HR | solar | 0.01485 | 0.01485 | 0 | 0 | CFP | N/A | DEER TS | 7050220506085 |  | 7050220506085 | 2022-06-16 | 2022
3131 |  | CEF-TOPLITA | TOPLITA | HR | solar | 0.009315 | 0.009315 | 0 | 0 | CFP | N/A | DEER TS | 7050220506087 |  | 7050220506087 | 2022-06-16 | 2022
3132 |  | CEF-ODORHEIU SECUIESC | ODORHEIU SECUIESC | HR | solar | 0.00902 | 0.00902 | 0 | 0 | CFP | N/A | DEER TS | 7050220506090 |  | 7050220506090 | 2022-06-17 | 2022
3133 |  | CEF-ZARNESTI | ZARNESTI | BV | solar | 0.00684 | 0.00684 | 0 | 0 | CFP | N/A | DEER TS | 7010220518726 |  | 7010220518726 | 2022-06-14 | 2022
3134 |  | CEF-BOD | BOD | BV | solar | 0.00615 | 0.00615 | 0 | 0 | CFP | N/A | DEER TS | 7010220518761 |  | 7010220518761 | 2022-06-16 | 2022
3135 |  | CEF-ALBA IULIA | ALBA IULIA | AB | solar | 0.006 | 0.006 | 0 | 0 | CFP | N/A | DEER TS | 7040220510295 |  | 7040220510295 | 2022-06-16 | 2022
3136 |  | CEF-HARMAN | HARMAN | BV | solar | 0.006 | 0.006 | 0 | 0 | CFP | N/A | DEER TS | 7010220518809 |  | 7010220518809 | 2022-06-14 | 2022
3137 |  | CEF-TARGU MURES | TARGU MURES | MS | solar | 0.08 | 0.08 | 0 | 0 | CFP | N/A | DEER TS | 7030220514159 |  | 7030220514159 | 2022-06-16 | 2022
3138 |  | CEF-SFANTUL GHEORGHE | SFANTUL GHEORGHE | CV | solar | 0.02 | 0.02 | 0 | 0 | CFP | N/A | DEER TS | 7060220504925 |  | 7060220504925 | 2022-06-14 | 2022
3139 |  | CEF-HARMAN | HARMAN | BV | solar | 0.008 | 0.008 | 0 | 0 | CFP | N/A | DEER TS | 7010220518868 |  | 7010220518868 | 2022-06-14 | 2022
3140 |  | CEF-RASNOV | RASNOV | BV | solar | 0.0036 | 0.0036 | 0 | 0 | CFP | N/A | DEER TS | 7010220518881 |  | 7010220518881 | 2022-06-14 | 2022
3141 |  | CEF-SIBIU | SIBIU | SB | solar | 0.01 | 0.01 | 0 | 0 | CFP | N/A | DEER TS | 7020220512036 |  | 7020220512036 | 2022-06-16 | 2022
3142 |  | CEF-SIBIU | SIBIU | SB | solar | 0.00138 | 0.00138 | 0 | 0 | CFP | N/A | DEER TS | 7020220512052 |  | 7020220512052 | 2022-06-14 | 2022
3143 |  | CEF-CISNADIOARA | CISNADIOARA | SB | solar | 0.005 | 0.005 | 0 | 0 | CFP | N/A | DEER TS | 7020220512057 |  | 7020220512057 | 2022-06-14 | 2022
3144 |  | CEF-CEUASU DE CAMPIE | CEUASU DE CAMPIE | MS | solar | 0.006 | 0.006 | 0 | 0 | CFP | N/A | DEER TS | 7030220514194 |  | 7030220514194 | 2022-06-14 | 2022
3145 |  | CEF-TARNAVA | TARNAVA | SB | solar | 0.006 | 0.006 | 0 | 0 | CFP | N/A | DEER TS | 7020220512103 |  | 7020220512103 | 2022-06-20 | 2022
3146 |  | CEF-HARMAN | HARMAN | BV | solar | 0.009 | 0.009 | 0 | 0 | CFP | N/A | DEER TS | 7010220518986 |  | 7010220518986 | 2022-06-14 | 2022
3147 |  | CEF-JOSENI | JOSENI | HR | solar | 0.005 | 0.005 | 0 | 0 | CFP | N/A | DEER TS | 7050220506184 |  | 7050220506184 | 2022-06-16 | 2022
3148 |  | CEF-BRASOV | BRASOV | BV | solar | 0.01254 | 0.01254 | 0 | 0 | CFP | N/A | DEER TS | 7010220519074 |  | 7010220519074 | 2022-06-15 | 2022
3149 |  | CEF-SEBES | SEBES | AB | solar | 0.005 | 0.005 | 0 | 0 | CFP | N/A | DEER TS | 7040220510441 |  | 7040220510441 | 2022-06-16 | 2022
3150 |  | CEF-GHEORGHENI | GHEORGHENI | HR | solar | 0.005 | 0.005 | 0 | 0 | CFP | N/A | DEER TS | 7050220606216 |  | 7050220606216 | 2022-06-15 | 2022
3151 |  | CEF-HODAC | HODAC | MS | solar | 0.003 | 0.003 | 0 | 0 | CFP | N/A | DEER TS | 7030220614356 |  | 7030220614356 | 2022-06-16 | 2022
3152 |  | CEF-GORNESTI | GORNESTI | MS | solar | 0.006 | 0.006 | 0 | 0 | CFP | N/A | DEER TS | 7030220614363 |  | 7030220614363 | 2022-06-16 | 2022
3153 |  | CEF-HARMAN | HARMAN | BV | solar | 0.005 | 0.005 | 0 | 0 | CFP | N/A | DEER TS | 7010220619270 |  | 7010220619270 | 2022-06-16 | 2022
3154 |  | CEF-PIANU DE JOS | PIANU DE JOS | AB | solar | 0.005 | 0.005 | 0 | 0 | CFP | N/A | DEER TS | 7040220610530 |  | 7040220610530 | 2022-06-16 | 2022
3155 |  | CEF-SIBIU | SIBIU | SB | solar | 0.005 | 0.005 | 0 | 0 | CFP | N/A | DEER TS | 7020220612205 |  | 7020220612205 | 2022-06-14 | 2022
3156 |  | CEF-TARGU MURES | TARGU MURES | MS | solar | 0.00456 | 0.00456 | 0 | 0 | CFP | N/A | DEER TS | 7030220614387 |  | 7030220614387 | 2022-06-17 | 2022
3157 |  | CEF-ALBA IULIA | ALBA IULIA | AB | solar | 0.0125 | 0.0125 | 0 | 0 | CFP | N/A | DEER TS | 7040220610550 |  | 7040220610550 | 2022-06-16 | 2022
3158 |  | CEF-PETELEA | PETELEA | MS | solar | 0.00267 | 0.00267 | 0 | 0 | CFP | N/A | DEER TS | 7030220614417 |  | 7030220614417 | 2022-06-16 | 2022
3159 |  | CEF-GHEORGHENI | GHEORGHENI | HR | solar | 0.01426 | 0.01426 | 0 | 0 | CFP | N/A | DEER TS | 7050220606237 |  | 7050220606237 | 2022-06-16 | 2022
3160 |  | CEF-GHEORGHENI | GHEORGHENI | HR | solar | 0.00966 | 0.00966 | 0 | 0 | CFP | N/A | DEER TS | 7050220606242 |  | 7050220606242 | 2022-06-16 | 2022
3161 |  | CEF-BRASOV | BRASOV | BV | solar | 0.006 | 0.006 | 0 | 0 | CFP | N/A | DEER TS | 7010220619441 |  | 7010220619441 | 2022-06-14 | 2022
3162 |  | CEF-SANCRAIU DE MURES | SANCRAIU DE MURES | MS | solar | 0.00534 | 0.00534 | 0 | 0 | CFP | N/A | DEER TS | 7030220614474 |  | 7030220614474 | 2022-06-14 | 2022
3163 |  | CEF-SANTANA DE MURES | SANTANA DE MURES | MS | solar | 0.01248 | 0.01248 | 0 | 0 | CFP | N/A | DEER TS | 7030220614529 |  | 7030220614529 | 2022-06-14 | 2022
3164 |  | CEF-DANES | DANES | MS | solar | 0.0125 | 0.0125 | 0 | 0 | CFP | N/A | DEER TS | 7030220614556 |  | 7030220614556 | 2022-06-16 | 2022
3165 |  | CEF-ZAU DE CAMPIE | ZAU DE CAMPIE | MS | solar | 0.04968 | 0.04968 | 0 | 0 | CFP | N/A | DEER TS | 7030220614559 |  | 7030220614559 | 2022-06-20 | 2022
3166 |  | CEF-TARGU MURES | TARGU MURES | MS | solar | 0.0031 | 0.0031 | 0 | 0 | CFP | N/A | DEER TS | 7030220614604 |  | 7030220614604 | 2022-06-16 | 2022
3167 |  | CEF-TARGU MURES | TARGU MURES | MS | solar | 0.005 | 0.005 | 0 | 0 | CFP | N/A | DEER TS | 7030220614645 |  | 7030220614645 | 2022-06-17 | 2022
3168 |  | CEF-TARGU MURES | TARGU MURES | MS | solar | 0.00988 | 0.00988 | 0 | 0 | CFP | N/A | DEER TS | 7030220614646 |  | 7030220614646 | 2022-06-17 | 2022
3169 |  | CEF-BRASOV | BRASOV | BV | solar | 0.005 | 0.005 | 0 | 0 | CFP | N/A | DEER TS | 7010220619720 |  | 7010220619720 | 2022-06-17 | 2022
3170 |  | CEF-ALBA IULIA | ALBA IULIA | AB | solar | 0.010125 | 0.010125 | 0 | 0 | CFP | N/A | DEER TS | 7040220409478 |  | 7040220409478 | 2022-06-21 | 2022
3171 |  | CEF-SIBIU | SIBIU | SB | solar | 0.003 | 0.003 | 0 | 0 | CFP | N/A | DEER TS | 7020220411182 |  | 7020220411182 | 2022-06-22 | 2022
3172 |  | CEF-ZARNESTI | ZARNESTI | BV | solar | 0.01092 | 0.01092 | 0 | 0 | CFP | N/A | DEER TS | 7010220517910 |  | 7010220517910 | 2022-06-24 | 2022
3173 |  | CEF-HOMOROD | HOMOROD | BV | solar | 0.015 | 0.015 | 0 | 0 | CFP | N/A | DEER TS | 7010220518375 |  | 7010220518375 | 2022-06-24 | 2022
3174 |  | CEF-CRISTIAN | CRISTIAN | BV | solar | 0.007 | 0.007 | 0 | 0 | CFP | N/A | DEER TS | 7010220518398 |  | 7010220518398 | 2022-06-22 | 2022
3175 |  | CEF-HARMAN | HARMAN | BV | solar | 0.01 | 0.01 | 0 | 0 | CFP | N/A | DEER TS | 7010220518440 |  | 7010220518440 | 2022-06-22 | 2022
3176 |  | CEF-TARLUNGENI | TARLUNGENI | BV | solar | 0.008 | 0.008 | 0 | 0 | CFP | N/A | DEER TS | 7010220518533 |  | 7010220518533 | 2022-06-21 | 2022
3177 |  | CEF-VOSLABENI | VOSLABENI | HR | solar | 0.00574 | 0.00574 | 0 | 0 | CFP | N/A | DEER TS | 7050220506105 |  | 7050220506105 | 2022-06-22 | 2022
3178 |  | CEF-ZETEA | ZETEA | HR | solar | 0.006 | 0.006 | 0 | 0 | CFP | N/A | DEER TS | 7050220506106 |  | 7050220506106 | 2022-06-22 | 2022
3179 |  | CEF-INTORSURA BUZAULUI | INTORSURA BUZAULUI | CV | solar | 0.0045 | 0.0045 | 0 | 0 | CFP | N/A | DEER TS | 7060220504918 |  | 7060220504918 | 2022-06-21 | 2022
3180 |  | CEF-RAU SADULUI | RAU SADULUI | SB | solar | 0.006 | 0.006 | 0 | 0 | CFP | N/A | DEER TS | 7020220512050 |  | 7020220512050 | 2022-06-24 | 2022
3181 |  | CEF-ALUNIS | ALUNIS | MS | solar | 0.005 | 0.005 | 0 | 0 | CFP | N/A | DEER TS | 7030220614358 |  | 7030220614358 | 2022-06-21 | 2022
3182 |  | CEF-GHIMBAV | GHIMBAV | BV | solar | 0.0056 | 0.0056 | 0 | 0 | CFP | N/A | DEER TS | 7010220619275 |  | 7010220619275 | 2022-06-25 | 2022
3183 |  | CEF-SEBES | SEBES | AB | solar | 0.01923 | 0.01923 | 0 | 0 | CFP | N/A | DEER TS | 7040220610537 |  | 7040220610537 | 2022-06-21 | 2022
3184 |  | CEF-BRASOV | BRASOV | BV | solar | 0.01 | 0.01 | 0 | 0 | CFP | N/A | DEER TS | 7010220619452 |  | 7010220619452 | 2022-06-23 | 2022
3185 |  | CEF-MEDIAS | MEDIAS | SB | solar | 0.006 | 0.006 | 0 | 0 | CFP | N/A | DEER TS | 7020220612365 |  | 7020220612365 | 2022-06-23 | 2022
3186 |  | CEF-SELIMBAR | SELIMBAR | SB | solar | 0.07 | 0.07 | 0 | 0 | CFP | N/A | DEER TS | 7020220612389 |  | 7020220612389 | 2022-06-21 | 2022
3187 |  | CEF-MEDIAS | MEDIAS | SB | solar | 0.005 | 0.005 | 0 | 0 | CFP | N/A | DEER TS | 7020220612399 |  | 7020220612399 | 2022-06-23 | 2022
3188 |  | CEF-MEDIAS | MEDIAS | SB | solar | 0.006 | 0.006 | 0 | 0 | CFP | N/A | DEER TS | 7020220612401 |  | 7020220612401 | 2022-06-23 | 2022
3189 |  | CEF-GHIMBAV | GHIMBAV | BV | solar | 0.005 | 0.005 | 0 | 0 | CFP | N/A | DEER TS | 7010220619688 |  | 7010220619688 | 2022-06-24 | 2022
3190 |  | CEF-REGHIN | REGHIN | MS | solar | 0.0268 | 0.0268 | 0 | 0 | CFP | N/A | DEER TS | 7030220614696 |  | 7030220614696 | 2022-06-21 | 2022
3191 |  | CEF-MEDIAS | MEDIAS | SB | solar | 0.001 | 0.001 | 0 | 0 | CFP | N/A | DEER TS | 7020220411092 |  | 7020220411092 | 2022-06-30 | 2022
3192 |  | CEF-SIBIU | SIBIU | SB | solar | 0.012 | 0.012 | 0 | 0 | CFP | N/A | DEER TS | 7020220511641 |  | 7020220511641 | 2022-06-29 | 2022
3193 |  | CEF-AGNITA | AGNITA | SB | solar | 0.01485 | 0.01485 | 0 | 0 | CFP | N/A | DEER TS | 7020220511649 |  | 7020220511649 | 2022-06-28 | 2022
3194 |  | CEF-SELIMBAR | SELIMBAR | SB | solar | 0.005 | 0.005 | 0 | 0 | CFP | N/A | DEER TS | 7020220612191 |  | 7020220612191 | 2022-06-27 | 2022
3195 |  | CEF-CISNADIE | CISNADIE | SB | solar | 0.006 | 0.006 | 0 | 0 | CFP | N/A | DEER TS | 7020220612199 |  | 7020220612199 | 2022-06-28 | 2022
3196 |  | CEF-SIBIU | SIBIU | SB | solar | 0.005 | 0.005 | 0 | 0 | CFP | N/A | DEER TS | 7020220612204 |  | 7020220612204 | 2022-06-28 | 2022
3197 |  | CEF-PALTINIS | PALTINIS | SB | solar | 0.00979 | 0.00979 | 0 | 0 | CFP | N/A | DEER TS | 7020220612208 |  | 7020220612208 | 2022-06-28 | 2022
3198 |  | CEF-SIBIU | SIBIU | SB | solar | 0.01 | 0.01 | 0 | 0 | CFP | N/A | DEER TS | 7020220612240 |  | 7020220612240 | 2022-06-30 | 2022
3199 |  | CEF-SIBIU | SIBIU | SB | solar | 0.008 | 0.008 | 0 | 0 | CFP | N/A | DEER TS | 7020220612373 |  | 7020220612373 | 2022-06-30 | 2022
3200 |  | CEF-MEDIAS | MEDIAS | SB | solar | 0.005 | 0.005 | 0 | 0 | CFP | N/A | DEER TS | 7020220612471 |  | 7020220612471 | 2022-06-27 | 2022
3201 |  | CEF-BRASOV | BRASOV | BV | solar | 0.006 | 0.006 | 0 | 0 | CFP | N/A | DEER TS | 7010220518056 |  | 7010220518056 | 2022-06-06 | 2022
3202 |  | CEF-ROSIA MONTANA | ROSIA MONTANA | AB | solar | 0.006 | 0.006 | 0 | 0 | CFP | N/A | DEER TS | 7040220510004 |  | 7040220510004 | 2022-06-24 | 2022
3203 |  | CEF-ODORHEIU SECUIESC | ODORHEIU SECUIESC | HR | solar | 0.00455 | 0.00455 | 0 | 0 | CFP | N/A | DEER TS | 7050220506014 |  | 7050220506014 | 2022-06-29 | 2022
3204 |  | CEF-BRASOV | BRASOV | BV | solar | 0.005 | 0.005 | 0 | 0 | CFP | N/A | DEER TS | 7010220518420 |  | 7010220518420 | 2022-06-22 | 2022
3205 |  | CEF-CRISTURU SECUIESC | CRISTURU SECUIESC | HR | solar | 0.00507 | 0.00507 | 0 | 0 | CFP | N/A | DEER TS | 7050220506062 |  | 7050220506062 | 2022-06-23 | 2022
3206 |  | CEF-SANPETRU | SANPETRU | BV | solar | 0.00563 | 0.0056 | 0 | 0 | CFP | N/A | DEER TS | 7010220518545 |  | 7010220518545 | 2022-06-07 | 2022
3207 |  | CEF-ALBA IULIA | ALBA IULIA | AB | solar | 0.005 | 0.005 | 0 | 0 | CFP | N/A | DEER TS | 7040220510170 |  | 7040220510170 | 2022-06-27 | 2022
3208 |  | CEF-CRISTURU SECUIESC | CRISTURU SECUIESC | HR | solar | 0.006 | 0.006 | 0 | 0 | CFP | N/A | DEER TS | 7050220506089 |  | 7050220506089 | 2022-06-23 | 2022
3209 |  | CEF-ALBA IULIA | ALBA IULIA | AB | solar | 0.006 | 0.006 | 0 | 0 | CFP | N/A | DEER TS | 7040220510220 |  | 7040220510220 | 2022-06-27 | 2022
3210 |  | CEF-IGHIU | IGHIU | AB | solar | 0.006 | 0.006 | 0 | 0 | CFP | N/A | DEER TS | 7040220510262 |  | 7040220510262 | 2022-06-24 | 2022
3211 |  | CEF-SANSIMION | SANSIMION | HR | solar | 0.04 | 0.04 | 0 | 0 | CFP | N/A | DEER TS | 7050220506121 |  | 7050220506121 | 2022-06-23 | 2022
3212 |  | CEF-ALBA IULIA | ALBA IULIA | AB | solar | 0.005 | 0.005 | 0 | 0 | CFP | N/A | DEER TS | 7040220510269 |  | 7040220510269 | 2022-06-24 | 2022
3213 |  | CEF-SANTIMBRU | SANTIMBRU | HR | solar | 0.04 | 0.04 | 0 | 0 | CFP | N/A | DEER TS | 7050220506122 |  | 7050220506122 | 2022-06-23 | 2022
3214 |  | CEF-ALBA IULIA | ALBA IULIA | AB | solar | 0.01 | 0.01 | 0 | 0 | CFP | N/A | DEER TS | 7040220510290 |  | 7040220510290 | 2022-06-24 | 2022
3215 |  | CEF-SEBES | SEBES | AB | solar | 0.0054 | 0.0054 | 0 | 0 | CFP | N/A | DEER TS | 7040220510293 |  | 7040220510293 | 2022-06-23 | 2022
3216 |  | CEF-CUGIR | CUGIR | AB | solar | 0.00546 | 0.00546 | 0 | 0 | CFP | N/A | DEER TS | 7040220510294 |  | 7040220510294 | 2022-06-24 | 2022
3217 |  | CEF-MIERCUREA-CIUC | MIERCUREA-CIUC | HR | solar | 0.008 | 0.008 | 0 | 0 | CFP | N/A | DEER TS | 7050220506148 |  | 7050220506148 | 2022-06-23 | 2022
3218 |  | CEF-CRISTURU SECUIESC | CRISTURU SECUIESC | HR | solar | 0.006 | 0.006 | 0 | 0 | CFP | N/A | DEER TS | 7050220506150 |  | 7050220506150 | 2022-06-24 | 2022
3219 |  | CEF-MIERCUREA-CIUC | MIERCUREA-CIUC | HR | solar | 0.01001 | 0.01001 | 0 | 0 | CFP | N/A | DEER TS | 7050220506157 |  | 7050220506157 | 2022-06-23 | 2022
3220 |  | CEF-CICEU | CICEU | HR | solar | 0.005 | 0.005 | 0 | 0 | CFP | N/A | DEER TS | 7050220506158 |  | 7050220506158 | 2022-06-23 | 2022
3221 |  | CEF-COROISANMARTIN | COROISANMARTIN | MS | solar | 0.01264 | 0.01264 | 0 | 0 | CFP | N/A | DEER TS | 7030220514192 |  | 7030220514192 | 2022-06-28 | 2022
3222 |  | CEF-MIERCUREA-CIUC | MIERCUREA-CIUC | HR | solar | 0.007 | 0.007 | 0 | 0 | CFP | N/A | DEER TS | 7050220506163 |  | 7050220506163 | 2022-06-23 | 2022
3223 |  | CEF-SEBES | SEBES | AB | solar | 0.0135 | 0.0135 | 0 | 0 | CFP | N/A | DEER TS | 7040220510374 |  | 7040220510374 | 2022-06-24 | 2022
3224 |  | CEF-ODORHEIU SECUIESC | ODORHEIU SECUIESC | HR | solar | 0.1 | 0.1 | 0 | 0 | CFP | N/A | DEER TS | 7050220506166 |  | 7050220506166 | 2022-06-24 | 2022
3225 |  | CEF-MADARAS | MADARAS | HR | solar | 0.005 | 0.005 | 0 | 0 | CFP | N/A | DEER TS | 7050220506171 |  | 7050220506171 | 2022-06-23 | 2022
3226 |  | CEF-ALBA IULIA | ALBA IULIA | AB | solar | 0.0046 | 0.0046 | 0 | 0 | CFP | N/A | DEER TS | 7040220510380 |  | 7040220510380 | 2022-06-24 | 2022
3227 |  | CEF-MIERCUREA-CIUC | MIERCUREA-CIUC | HR | solar | 0.01001 | 0.01001 | 0 | 0 | CFP | N/A | DEER TS | 7050220506172 |  | 7050220506172 | 2022-06-23 | 2022
3228 |  | CEF-PAULENI-CIUC | PAULENI-CIUC | HR | solar | 0.0104 | 0.0104 | 0 | 0 | CFP | N/A | DEER TS | 7050220506173 |  | 7050220506173 | 2022-06-23 | 2022
3229 |  | CEF-ZETEA | ZETEA | HR | solar | 0.005 | 0.005 | 0 | 0 | CFP | N/A | DEER TS | 7050220506178 |  | 7050220506178 | 2022-06-23 | 2022
3230 |  | CEF-ODORHEIU SECUIESC | ODORHEIU SECUIESC | HR | solar | 0.00408 | 0.00408 | 0 | 0 | CFP | N/A | DEER TS | 7050220506180 |  | 7050220506180 | 2022-06-24 | 2022
3231 |  | CEF-GHEORGHENI | GHEORGHENI | HR | solar | 0.00296 | 0.00296 | 0 | 0 | CFP | N/A | DEER TS | 7050220506182 |  | 7050220506182 | 2022-06-24 | 2022
3232 |  | CEF-REMETEA | REMETEA | HR | solar | 0.004 | 0.004 | 0 | 0 | CFP | N/A | DEER TS | 7050220506185 |  | 7050220506185 | 2022-06-24 | 2022
3233 |  | CEF-CETATEA DE BALTA | CETATEA DE BALTA | AB | solar | 0.00507 | 0.00507 | 0 | 0 | CFP | N/A | DEER TS | 7040220510409 |  | 7040220510409 | 2022-06-23 | 2022
3234 |  | CEF-SANPETRU | SANPETRU | BV | solar | 0.003 | 0.003 | 0 | 0 | CFP | N/A | DEER TS | 7010220519005 |  | 7010220519005 | 2022-06-20 | 2022
3235 |  | CEF-ALBA IULIA | ALBA IULIA | AB | solar | 0.01 | 0.01 | 0 | 0 | CFP | N/A | DEER TS | 7040220510414 |  | 7040220510414 | 2022-06-27 | 2022
3236 |  | CEF-FELICENI | FELICENI | HR | solar | 0.005 | 0.005 | 0 | 0 | CFP | N/A | DEER TS | 7050220506206 |  | 7050220506206 | 2022-06-28 | 2022
3237 |  | CEF-CRICAU | CRICAU | AB | solar | 0.008 | 0.008 | 0 | 0 | CFP | N/A | DEER TS | 7040220610453 |  | 7040220610453 | 2022-06-28 | 2022
3238 |  | CEF-RECEA | RECEA | BV | solar | 0.0045 | 0.0045 | 0 | 0 | CFP | N/A | DEER TS | 7010220619168 |  | 7010220619168 | 2022-06-10 | 2022
3239 |  | CEF-ODORHEIU SECUIESC | ODORHEIU SECUIESC | HR | solar | 0.00455 | 0.00455 | 0 | 0 | CFP | N/A | DEER TS | 7050220606217 |  | 7050220606217 | 2022-06-27 | 2022
3240 |  | CEF-ZETEA | ZETEA | HR | solar | 0.005 | 0.005 | 0 | 0 | CFP | N/A | DEER TS | 7050220606220 |  | 7050220606220 | 2022-06-29 | 2022
3241 |  | CEF-SANPETRU | SANPETRU | BV | solar | 0.005 | 0.005 | 0 | 0 | CFP | N/A | DEER TS | 7010220619212 |  | 7010220619212 | 2022-06-24 | 2022
3242 |  | CEF-SANPETRU | SANPETRU | BV | solar | 0.006 | 0.006 | 0 | 0 | CFP | N/A | DEER TS | 7010220619213 |  | 7010220619213 | 2022-06-15 | 2022
3243 |  | CEF-BRASOV | BRASOV | BV | solar | 0.005 | 0.005 | 0 | 0 | CFP | N/A | DEER TS | 7010220619283 |  | 7010220619283 | 2022-06-14 | 2022
3244 |  | CEF-ALBA IULIA | ALBA IULIA | AB | solar | 0.01 | 0.01 | 0 | 0 | CFP | N/A | DEER TS | 7040220610535 |  | 7040220610535 | 2022-06-27 | 2022
3245 |  | CEF-TARGU MURES | TARGU MURES | MS | solar | 0.00494 | 0.00494 | 0 | 0 | CFP | N/A | DEER TS | 7030220614384 |  | 7030220614384 | 2022-06-27 | 2022
3246 |  | CEF-ALBA IULIA | ALBA IULIA | AB | solar | 0.01 | 0.01 | 0 | 0 | CFP | N/A | DEER TS | 7040220610538 |  | 7040220610538 | 2022-06-27 | 2022
3247 |  | CEF-OCNA MURES | OCNA MURES | AB | solar | 0.005 | 0.005 | 0 | 0 | CFP | N/A | DEER TS | 7040220610555 |  | 7040220610555 | 2022-06-28 | 2022
3248 |  | CEF-OCNA MURES | OCNA MURES | AB | solar | 0.005 | 0.005 | 0 | 0 | CFP | N/A | DEER TS | 7040220610559 |  | 7040220610559 | 2022-06-28 | 2022
3249 |  | CEF-BRASOV | BRASOV | BV | solar | 0.006 | 0.006 | 0 | 0 | CFP | N/A | DEER TS | 7010220619368 |  | 7010220619368 | 2022-06-14 | 2022
3250 |  | CEF-VOSLABENI | VOSLABENI | HR | solar | 0.003 | 0.003 | 0 | 0 | CFP | N/A | DEER TS | 7050220606236 |  | 7050220606236 | 2022-06-28 | 2022
3251 |  | CEF-REGHIN | REGHIN | MS | solar | 0.006 | 0.006 | 0 | 0 | CFP | N/A | DEER TS | 7030220614418 |  | 7030220614418 | 2022-06-24 | 2022
3252 |  | CEF-BRADESTI | BRADESTI | HR | solar | 0.0534 | 0.0534 | 0 | 0 | CFP | N/A | DEER TS | 7050220606240 |  | 7050220606240 | 2022-06-29 | 2022
3253 |  | CEF-TARGU MURES | TARGU MURES | MS | solar | 0.01 | 0.01 | 0 | 0 | CFP | N/A | DEER TS | 7030220614432 |  | 7030220614432 | 2022-06-30 | 2022
3254 |  | CEF-DITRAU | DITRAU | HR | solar | 0.005 | 0.005 | 0 | 0 | CFP | N/A | DEER TS | 7050220606243 |  | 7050220606243 | 2022-06-28 | 2022
3255 |  | CEF-CORUNCA | CORUNCA | MS | solar | 0.00705 | 0.00705 | 0 | 0 | CFP | N/A | DEER TS | 7030220614450 |  | 7030220614450 | 2022-06-30 | 2022
3256 |  | CEF-BRASOV | BRASOV | BV | solar | 0.009 | 0.009 | 0 | 0 | CFP | N/A | DEER TS | 7010220619502 |  | 7010220619502 | 2022-06-23 | 2022
3257 |  | CEF-CICEU | CICEU | HR | solar | 0.01575 | 0.01575 | 0 | 0 | CFP | N/A | DEER TS | 7050220606309 |  | 7050220606309 | 2022-06-28 | 2022
3258 |  | CEF-RASINARI | RASINARI | SB | solar | 0.0099 | 0.0099 | 0 | 0 | CFP | N/A | DEER TS | 7020220612357 |  | 7020220612357 | 2022-06-15 | 2022
3259 |  | CEF-DANESTI | DANESTI | HR | solar | 0.003 | 0.003 | 0 | 0 | CFP | N/A | DEER TS | 7050220606333 |  | 7050220606333 | 2022-06-27 | 2022
3260 |  | CEF-BRASOV | BRASOV | BV | solar | 0.01 | 0.01 | 0 | 0 | CFP | N/A | DEER TS | 7010220619617 |  | 7010220619617 | 2022-06-21 | 2022
3261 |  | CEF-MIERCUREA-CIUC | MIERCUREA-CIUC | HR | solar | 0.008 | 0.008 | 0 | 0 | CFP | N/A | DEER TS | 7050220606357 |  | 7050220606357 | 2022-06-30 | 2022
3262 |  | CEF-SANPETRU | SANPETRU | BV | solar | 0.015 | 0.015 | 0 | 0 | CFP | N/A | DEER TS | 7010220619701 |  | 7010220619701 | 2022-06-28 | 2022
3263 |  | CEF-BRASOV | BRASOV | BV | solar | 0.009 | 0.009 | 0 | 0 | CFP | N/A | DEER TS | 7010220619705 |  | 7010220619705 | 2022-06-28 | 2022
3264 |  | CEF-CIUCSANGEORGIU | CIUCSANGEORGIU | HR | solar | 0.015 | 0.015 | 0 | 0 | CFP | N/A | DEER TS | 7050220606420 |  | 7050220606420 | 2022-06-28 | 2022
3265 |  | CEF-REGHIN | REGHIN | MS | solar | 0.01 | 0.01 | 0 | 0 | CFP | N/A | DEER TS | 7030220614683 |  | 7030220614683 | 2022-06-24 | 2022
3266 |  | CEF-REGHIN | REGHIN | MS | solar | 0.01 | 0.01 | 0 | 0 | CFP | N/A | DEER TS | 7030220614685 |  | 7030220614685 | 2022-06-24 | 2022
3267 |  | CEF-CEUASU DE CAMPIE | CEUASU DE CAMPIE | MS | solar | 0.006 | 0.006 | 0 | 0 | CFP | N/A | DEER TS | 7030220614692 |  | 7030220614692 | 2022-06-28 | 2022
3268 |  | CEF-RASINARI | RASINARI | SB | solar | 0.005 | 0.005 | 0 | 0 | CFP | N/A | DEER TS | 7020220612503 |  | 7020220612503 | 2022-06-21 | 2022
3269 |  | CEF-IGHIU | IGHIU | AB | solar | 0.01 | 0.01 | 0 | 0 | CFP | N/A | DEER TS | 7040220610802 |  | 7040220610802 | 2022-06-28 | 2022
3270 |  | CEF-BRASOV | BRASOV | BV | solar | 0.005 | 0.005 | 0 | 0 | CFP | N/A | DEER TS | 7010220619831 |  | 7010220619831 | 2022-06-28 | 2022
3271 |  | CEF-BRASOV | BRASOV | BV | solar | 0.01 | 0.01 | 0 | 0 | CFP | N/A | DEER TS | 7010220619832 |  | 7010220619832 | 2022-06-28 | 2022
3272 |  | CEF-ACATARI | ACATARI | MS | solar | 0.005 | 0.005 | 0 | 0 | CFP | N/A | DEER TS | 7030220614737 |  | 7030220614737 | 2022-06-30 | 2022
3273 |  | CEF-BRASOV | BRASOV | BV | solar | 0.006 | 0.006 | 0 | 0 | CFP | N/A | DEER TS | 7010220619870 |  | 7010220619870 | 2022-06-29 | 2022
3274 |  | CEF-BRASOV | BRASOV | BV | solar | 0.007125 | 0.007125 | 0 | 0 | CFP | N/A | DEER TS | 7010220619873 |  | 7010220619873 | 2022-06-29 | 2022
3275 |  | CEF-BARCANI | BARCANI | CV | solar | 0.007 | 0.007 | 0 | 0 | CFP | N/A | DEER TS | 7060220605133 |  | 7060220605133 | 2022-06-30 | 2022
3276 |  | CEF-TARGU MURES | TARGU MURES | MS | solar | 0.00936 | 0.00936 | 0 | 0 | CFP | N/A | DEER TS | 7030220614770 |  | 7030220614770 | 2022-06-28 | 2022
3277 |  | CEF-TARGU MURES | TARGU MURES | MS | solar | 0.0252 | 0.0252 | 0 | 0 | CFP | N/A | DEER TS | 7030220614799 |  | 7030220614799 | 2022-06-24 | 2022
3278 |  | CEF-BRASOV | BRASOV | BV | solar | 0.0088 | 0.0088 | 0 | 0 | CFP | N/A | DEER TS | 7010220620000 |  | 7010220620000 | 2022-06-29 | 2022
3279 |  | CEF-SANCRAIU DE MURES | SANCRAIU DE MURES | MS | solar | 0.006 | 0.006 | 0 | 0 | CFP | N/A | DEER TS | 7030220614876 |  | 7030220614876 | 2022-06-28 | 2022
3280 |  | CEF-SANTANA DE MURES | SANTANA DE MURES | MS | solar | 0.00552 | 0.00552 | 0 | 0 | CFP | N/A | DEER TS | 7030220614916 |  | 7030220614916 | 2022-06-30 | 2022
3281 |  | CEF-SANTIOANA DE MURES | SANTIOANA DE MURES | MS | solar | 0.0044 | 0.0044 | 0 | 0 | CFP | N/A | DEER TS | 7030210806927 | 2021-09-07 | 7030210806927 | 2022-07-15 | 2022
3282 |  | CEF-ALBA IULIA | ALBA IULIA | AB | solar | 0.01504 | 0.01504 | 0 | 0 | CFP | N/A | DEER TS | 7040211005568 | 2021-10-19 | 7040211005568 | 2022-07-01 | 2022
3283 |  | CEF-TARLUNGENI | TARLUNGENI | BV | solar | 0.0065 | 0.0065 | 0 | 0 | CFP | N/A | DEER TS | 7010220315304 | 2022-03-30 | 7010220315304 | 2022-07-26 | 2022
3284 |  | CEF-IGHIU | IGHIU | AB | solar | 0.008 | 0.008 | 0 | 0 | CFP | N/A | DEER TS | 7040220309130 | 2022-03-31 | 7040220309130 | 2022-07-15 | 2022
3285 |  | CEF-ALBA IULIA | ALBA IULIA | AB | solar | 0.005 | 0.005 | 0 | 0 | CFP | N/A | DEER TS | 7040220309134 | 2022-03-31 | 7040220309134 | 2022-07-14 | 2022
3286 |  | CEF-BRASOV | BRASOV | BV | solar | 0.02 | 0.02 | 0 | 0 | CFP | N/A | DEER TS | 7010220316503 | 2022-05-11 | 7010220316503 | 2022-07-14 | 2022
3287 |  | CEF-LASLEA | LASLEA | SB | solar | 0.01 | 0.01 | 0 | 0 | CFP | N/A | DEER TS | 7020220410432 | 2022-04-18 | 7020220410432 | 2022-07-08 | 2022
3288 |  | CEF-SIBIU | SIBIU | SB | solar | 0.015 | 0.015 | 0 | 0 | CFP | N/A | DEER TS | 7020220511473 | 2022-05-05 | 7020220511473 | 2022-07-11 | 2022
3289 |  | CEF-LUDUS | LUDUS | MS | solar | 0.0202 | 0.0202 | 0 | 0 | CFP | N/A | DEER TS | 7030220312434 | 2022-03-21 | 7030220312434 | 2022-07-13 | 2022
3290 |  | CEF-LUPENI | LUPENI | HR | solar | 0.004 | 0.004 | 0 | 0 | CFP | N/A | DEER TS | 7050220204940 |  | 7050220204940 | 2022-07-07 | 2022
3291 |  | CEF-OCNA MURES | OCNA MURES | AB | solar | 0.006 | 0.006 | 0 | 0 | CFP | N/A | DEER TS | 7040220308817 |  | 7040220308817 | 2022-07-12 | 2022
3292 |  | CEF-CRISTURU SECUIESC | CRISTURU SECUIESC | HR | solar | 0.006 | 0.006 | 5 | 0.4 | CFP | N/A | DEER TS | 7050220305338 |  | 7050220305338 | 2022-07-11 | 2022
3293 |  | CEF-METES | METES | AB | solar | 0.00594 | 0.00594 | 0 | 0 | CFP | N/A | DEER TS | 7040220409542 |  | 7040220409542 | 2022-07-01 | 2022
3294 |  | CEF-RASNOV | RASNOV | BV | solar | 0.015 | 0.015 | 0 | 0 | CFP | N/A | DEER TS | 7010220417706 |  | 7010220417706 | 2022-07-11 | 2022
3295 |  | CEF-CRISTIAN | CRISTIAN | SB | solar | 0.075 | 0.075 | 0 | 0 | CFP | N/A | DEER TS | 7020220511527 |  | 7020220511527 | 2022-07-11 | 2022
3296 |  | CEF-HAMBA | HAMBA | SB | solar | 0.01 | 0.01 | 0 | 0 | CFP | N/A | DEER TS | 7020220511640 |  | 7020220511640 | 2022-07-08 | 2022
3297 |  | CEF-MIERCUREA-CIUC | MIERCUREA-CIUC | HR | solar | 0.003 | 0.003 | 0 | 0 | CFP | N/A | DEER TS | 7050220505987 |  | 7050220505987 | 2022-07-11 | 2022
3298 |  | CEF-CAMPENI | CAMPENI | AB | solar | 0.0049 | 0.0049 | 0 | 0 | CFP | N/A | DEER TS | 7040220510155 |  | 7040220510155 | 2022-07-01 | 2022
3299 |  | CEF-ALBA IULIA | ALBA IULIA | AB | solar | 0.006 | 0.006 | 0 | 0 | CFP | N/A | DEER TS | 7040220510178 |  | 7040220510178 | 2022-07-01 | 2022
3300 |  | CEF-vinerea | vinerea | AB | solar | 0.0027 | 0.0027 | 0 | 0 | CFP | N/A | DEER TS | 7040220510180 |  | 7040220510180 | 2022-07-14 | 2022
3301 |  | CEF-ALBA IULIA | ALBA IULIA | AB | solar | 0.015 | 0.015 | 0 | 0 | CFP | N/A | DEER TS | 7040220510227 |  | 7040220510227 | 2022-07-14 | 2022
3302 |  | CEF-SEBES | SEBES | AB | solar | 0.00577 | 0.00577 | 0 | 0 | CFP | N/A | DEER TS | 7040220510271 |  | 7040220510271 | 2022-07-01 | 2022
3303 |  | CEF-ALBAC | ALBAC | AB | solar | 0.084 | 0.084 | 0 | 0 | CFP | N/A | DEER TS | 7040220510396 |  | 7040220510396 | 2022-07-12 | 2022
3304 |  | CEF-ALBA IULIA | ALBA IULIA | AB | solar | 0.02 | 0.02 | 0 | 0 | CFP | N/A | DEER TS | 7040220510401 | 2022-05-30 | 7040220510401 | 2022-07-08 | 2022
3305 |  | CEF-BRAN | BRAN | BV | solar | 0.006 | 0.006 | 0 | 0 | CFP | N/A | DEER TS | 7010220518993 |  | 7010220518993 | 2022-07-06 | 2022
3306 |  | CEF-BRASOV | BRASOV | BV | solar | 0.01 | 0.01 | 0 | 0 | CFP | N/A | DEER TS | 7010220519006 |  | 7010220519006 | 2022-07-04 | 2022
3307 |  | CEF-BRAN | BRAN | BV | solar | 0.00432 | 0.00432 | 0 | 0 | CFP | N/A | DEER TS | 7010220519117 |  | 7010220519117 | 2022-07-06 | 2022
3308 |  | CEF-INTORSURA BUZAULUI | INTORSURA BUZAULUI | CV | solar | 0.006 | 0.006 | 0 | 0 | CFP | N/A | DEER TS | 7060220604974 |  | 7060220604974 | 2022-07-06 | 2022
3309 |  | CEF-INTORSURA BUZAULUI | INTORSURA BUZAULUI | CV | solar | 0.01 | 0.01 | 0 | 0 | CFP | N/A | DEER TS | 7060220604986 |  | 7060220604986 | 2022-07-06 | 2022
3310 |  | CEF-CRISTIAN | CRISTIAN | BV | solar | 0.0082 | 0.0082 | 0 | 0 | CFP | N/A | DEER TS | 7010220619217 |  | 7010220619217 | 2022-07-06 | 2022
3311 |  | CEF-VULCAN | VULCAN | BV | solar | 0.00912 | 0.00912 | 0 | 0 | CFP | N/A | DEER TS | 7010220619240 |  | 7010220619240 | 2022-07-14 | 2022
3312 |  | CEF-CISNADIE | CISNADIE | SB | solar | 0.00663 | 0.00663 | 0 | 0 | CFP | N/A | DEER TS | 7020220612180 |  | 7020220612180 | 2022-07-11 | 2022
3313 |  | CEF-TOPLITA | TOPLITA | HR | solar | 0.00825 | 0.00825 | 0 | 0 | CFP | N/A | DEER TS | 7050220606229 |  | 7050220606229 | 2022-07-08 | 2022
3314 |  | CEF-SELIMBAR | SELIMBAR | SB | solar | 0.015 | 0.015 | 0 | 0 | CFP | N/A | DEER TS | 7020220612188 |  | 7020220612188 | 2022-07-08 | 2022
3315 |  | CEF-ALBA IULIA | ALBA IULIA | AB | solar | 0.005 | 0.005 | 0 | 0 | CFP | N/A | DEER TS | 7040220610534 |  | 7040220610534 | 2022-07-11 | 2022
3316 |  | CEF-ALBA IULIA | ALBA IULIA | AB | solar | 0.1005 | 0.1005 | 0 | 0 | CFP | N/A | DEER TS | 7040220610539 |  | 7040220610539 | 2022-07-11 | 2022
3317 |  | CEF-PREJMER | PREJMER | BV | solar | 0.0104 | 0.0104 | 0 | 0 | CFP | N/A | DEER TS | 7010220619339 |  | 7010220619339 | 2022-07-06 | 2022
3318 |  | CEF-ODORHEIU SECUIESC | ODORHEIU SECUIESC | HR | solar | 0.006 | 0.006 | 0 | 0 | CFP | N/A | DEER TS | 7050220606233 |  | 7050220606233 | 2022-07-06 | 2022
3319 |  | CEF-ZETEA | ZETEA | HR | solar | 0.005 | 0.005 | 0 | 0 | CFP | N/A | DEER TS | 7050220606235 |  | 7050220606235 | 2022-07-06 | 2022
3320 |  | CEF-CISNADIE | CISNADIE | SB | solar | 0.005 | 0.005 | 0 | 0 | CFP | N/A | DEER TS | 7020220612264 |  | 7020220612264 | 2022-07-05 | 2022
3321 |  | CEF-BISTRA | BISTRA | AB | solar | 0.00961 | 0.00961 | 0 | 0 | CFP | N/A | DEER TS | 7040220610621 |  | 7040220610621 | 2022-07-11 | 2022
3322 |  | CEF-ODORHEIU SECUIESC | ODORHEIU SECUIESC | HR | solar | 0.00984 | 0.00984 | 0 | 0 | CFP | N/A | DEER TS | 7050220606248 |  | 7050220606248 | 2022-07-04 | 2022
3323 |  | CEF-TOPLITA | TOPLITA | HR | solar | 0.01 | 0.01 | 0 | 0 | CFP | N/A | DEER TS | 7050220606257 |  | 7050220606257 | 2022-07-12 | 2022
3324 |  | CEF-ODORHEIU SECUIESC | ODORHEIU SECUIESC | HR | solar | 0.017 | 0.017 | 0 | 0 | CFP | N/A | DEER TS | 7050220606283 |  | 7050220606283 | 2022-07-05 | 2022
3325 |  | CEF-ODORHEIU SECUIESC | ODORHEIU SECUIESC | HR | solar | 0.006 | 0.006 | 0 | 0 | CFP | N/A | DEER TS | 7050220606285 |  | 7050220606285 | 2022-07-06 | 2022
3326 |  | CEF-ODORHEIU SECUIESC | ODORHEIU SECUIESC | HR | solar | 0.004 | 0.004 | 0 | 0 | CFP | N/A | DEER TS | 7050220606290 |  | 7050220606290 | 2022-07-06 | 2022
3327 |  | CEF-VARSAG | VARSAG | HR | solar | 0.00612 | 0.00612 | 0 | 0 | CFP | N/A | DEER TS | 7050220606296 |  | 7050220606296 | 2022-07-12 | 2022
3328 |  | CEF-LUPENI | LUPENI | HR | solar | 0.005 | 0.005 | 0 | 0 | CFP | N/A | DEER TS | 7050220606300 |  | 7050220606300 | 2022-07-11 | 2022
3329 |  | CEF-MIERCUREA-CIUC | MIERCUREA-CIUC | HR | solar | 0.03 | 0.03 | 0 | 0 | CFP | N/A | DEER TS | 7050220606299 |  | 7050220606299 | 2022-07-06 | 2022
3330 |  | CEF-VARSAG | VARSAG | HR | solar | 0.0046 | 0.0046 | 0 | 0 | CFP | N/A | DEER TS | 7050220606302 |  | 7050220606302 | 2022-07-13 | 2022
3331 |  | CEF-REMETEA | REMETEA | HR | solar | 0.02 | 0.02 | 0 | 0 | CFP | N/A | DEER TS | 7050220606303 |  | 7050220606303 | 2022-07-06 | 2022
3332 |  | CEF-CICEU | CICEU | HR | solar | 0.0048 | 0.0048 | 0 | 0 | CFP | N/A | DEER TS | 7050220606306 |  | 7050220606306 | 2022-07-06 | 2022
3333 |  | CEF-SANSIMION | SANSIMION | HR | solar | 0.03 | 0.03 | 0 | 0 | CFP | N/A | DEER TS | 7050220606308 |  | 7050220606308 | 2022-07-11 | 2022
3334 |  | CEF-DANESTI | DANESTI | HR | solar | 0.005 | 0.005 | 0 | 0 | CFP | N/A | DEER TS | 7050220606311 |  | 7050220606311 | 2022-07-11 | 2022
3335 |  | CEF-PAULENI-CIUC | PAULENI-CIUC | HR | solar | 0.01 | 0.01 | 0 | 0 | CFP | N/A | DEER TS | 7050220606316 |  | 7050220606316 | 2022-07-06 | 2022
3336 |  | CEF-LAZAREA | LAZAREA | HR | solar | 0.02 | 0.02 | 0 | 0 | CFP | N/A | DEER TS | 7050220606317 |  | 7050220606317 | 2022-07-06 | 2022
3337 |  | CEF-BRASOV | BRASOV | BV | solar | 0.01185 | 0.01185 | 0 | 0 | CFP | N/A | DEER TS | 7010220619567 |  | 7010220619567 | 2022-07-04 | 2022
3338 |  | CEF-MIERCUREA-CIUC | MIERCUREA-CIUC | HR | solar | 0.0024 | 0.0024 | 0 | 0 | CFP | N/A | DEER TS | 7050220606322 |  | 7050220606322 | 2022-07-06 | 2022
3339 |  | CEF-SFANTUL GHEORGHE | SFANTUL GHEORGHE | CV | solar | 0.005 | 0.005 | 0 | 0 | CFP | N/A | DEER TS | 7060220605067 |  | 7060220605067 | 2022-07-14 | 2022
3340 |  | CEF-MIERCUREA-CIUC | MIERCUREA-CIUC | HR | solar | 0.03 | 0.03 | 0 | 0 | CFP | N/A | DEER TS | 7050220606324 |  | 7050220606324 | 2022-07-11 | 2022
3341 |  | CEF-PAULENI-CIUC | PAULENI-CIUC | HR | solar | 0.003 | 0.003 | 0 | 0 | CFP | N/A | DEER TS | 7050220606325 |  | 7050220606325 | 2022-07-11 | 2022
3342 |  | CEF-SELIMBAR | SELIMBAR | SB | solar | 0.006 | 0.006 | 0 | 0 | CFP | N/A | DEER TS | 7020220612381 |  | 7020220612381 | 2022-07-08 | 2022
3343 |  | CEF-TARNAVENI | TARNAVENI | MS | solar | 0.008 | 0.008 | 0 | 0 | CFP | N/A | DEER TS | 7030220614555 |  | 7030220614555 | 2022-07-12 | 2022
3344 |  | CEF-AITA MARE | AITA MARE | CV | solar | 0.01 | 0.01 | 0 | 0 | CFP | N/A | DEER TS | 7060220605071 |  | 7060220605071 | 2022-07-14 | 2022
3345 |  | CEF-RUSI | RUSI | SB | solar | 0.00988 | 0.00988 | 0 | 0 | CFP | N/A | DEER TS | 7020220612398 |  | 7020220612398 | 2022-07-14 | 2022
3346 |  | CEF-MIERCUREA-CIUC | MIERCUREA-CIUC | HR | solar | 0.008 | 0.008 | 0 | 0 | CFP | N/A | DEER TS | 7050220606330 |  | 7050220606330 | 2022-07-11 | 2022
3347 |  | CEF-MIERCUREA-CIUC | MIERCUREA-CIUC | HR | solar | 0.008 | 0.008 | 0 | 0 | CFP | N/A | DEER TS | 7050220606332 |  | 7050220606332 | 2022-07-11 | 2022
3348 |  | CEF-RACU | RACU | HR | solar | 0.005 | 0.005 | 0 | 0 | CFP | N/A | DEER TS | 7050220606344 |  | 7050220606344 | 2022-07-11 | 2022
3349 |  | CEF-TARLUNGENI | TARLUNGENI | BV | solar | 0.005 | 0.005 | 0 | 0 | CFP | N/A | DEER TS | 7010220619644 |  | 7010220619644 | 2022-07-08 | 2022
3350 |  | CEF-SANDOMINIC | SANDOMINIC | HR | solar | 0.02 | 0.02 | 0 | 0 | CFP | N/A | DEER TS | 7050220606364 |  | 7050220606364 | 2022-07-11 | 2022
3351 |  | CEF-LELICENI | LELICENI | HR | solar | 0.01 | 0.01 | 0 | 0 | CFP | N/A | DEER TS | 7050220606373 |  | 7050220606373 | 2022-07-11 | 2022
3352 |  | CEF-ALBA IULIA | ALBA IULIA | AB | solar | 0.006 | 0.006 | 0 | 0 | CFP | N/A | DEER TS | 7040220610732 |  | 7040220610732 | 2022-07-14 | 2022
3353 |  | CEF-FLOROAIA | FLOROAIA | CV | solar | 0.0082 | 0.0082 | 0 | 0 | CFP | N/A | DEER TS | 7060220605086 |  | 7060220605086 | 2022-07-06 | 2022
3354 |  | CEF-SANZIENI | SANZIENI | CV | solar | 0.01026 | 0.01026 | 0 | 0 | CFP | N/A | DEER TS | 7060220605089 |  | 7060220605089 | 2022-07-12 | 2022
3355 |  | CEF-SANZIENI | SANZIENI | CV | solar | 0.005 | 0.005 | 0 | 0 | CFP | N/A | DEER TS | 7060220605092 |  | 7060220605092 | 2022-07-12 | 2022
3356 |  | CEF-TARGU SECUIESC | TARGU SECUIESC | CV | solar | 0.005 | 0.005 | 0 | 0 | CFP | N/A | DEER TS | 7060220605094 |  | 7060220605094 | 2022-07-12 | 2022
3357 |  | CEF-TARGU MURES | TARGU MURES | MS | solar | 0.006 | 0.006 | 0 | 0 | CFP | N/A | DEER TS | 7030220614642 |  | 7030220614642 | 2022-07-12 | 2022
3358 |  | CEF-COZMENI | COZMENI | HR | solar | 0.003 | 0.003 | 0 | 0 | CFP | N/A | DEER TS | 7050220606422 |  | 7050220606422 | 2022-07-06 | 2022
3359 |  | CEF-DAIA ROMANA | DAIA ROMANA | AB | solar | 0.01 | 0.01 | 0 | 0 | CFP | N/A | DEER TS | 7040220610792 |  | 7040220610792 | 2022-07-08 | 2022
3360 |  | CEF-SIGHISOARA | SIGHISOARA | MS | solar | 0.006 | 0.006 | 0 | 0 | CFP | N/A | DEER TS | 7030220614708 |  | 7030220614708 | 2022-07-01 | 2022
3361 |  | CEF-ALBA IULIA | ALBA IULIA | AB | solar | 0.005 | 0.005 | 0 | 0 | CFP | N/A | DEER TS | 7040220610798 |  | 7040220610798 | 2022-07-12 | 2022
3362 |  | CEF-ALBA IULIA | ALBA IULIA | AB | solar | 0.006 | 0.006 | 0 | 0 | CFP | N/A | DEER TS | 7040220610806 |  | 7040220610806 | 2022-07-07 | 2022
3363 |  | CEF-INTORSURA BUZAULUI | INTORSURA BUZAULUI | CV | solar | 0.005 | 0.005 | 0 | 0 | CFP | N/A | DEER TS | 7060220605121 |  | 7060220605121 | 2022-07-06 | 2022
3364 |  | CEF-SEBES | SEBES | AB | solar | 0.006 | 0.006 | 0 | 0 | CFP | N/A | DEER TS | 7040220610813 |  | 7040220610813 | 2022-07-12 | 2022
3365 |  | CEF-HOPARTA | HOPARTA | AB | solar | 0.006 | 0.006 | 0 | 0 | CFP | N/A | DEER TS | 7040220610820 |  | 7040220610820 | 2022-07-07 | 2022
3366 |  | CEF-ODORHEIU SECUIESC | ODORHEIU SECUIESC | HR | solar | 0.008 | 0.008 | 0 | 0 | CFP | N/A | DEER TS | 7050220606443 |  | 7050220606443 | 2022-07-05 | 2022
3367 |  | CEF-MIERCUREA-CIUC | MIERCUREA-CIUC | HR | solar | 0.005 | 0.005 | 0 | 0 | CFP | N/A | DEER TS | 7050220606448 |  | 7050220606448 | 2022-07-12 | 2022
3368 |  | CEF-SEBES | SEBES | AB | solar | 0.006 | 0.006 | 0 | 0 | CFP | N/A | DEER TS | 7040220610846 |  | 7040220610846 | 2022-07-12 | 2022
3369 |  | CEF-ALBA IULIA | ALBA IULIA | AB | solar | 0.00996 | 0.00996 | 0 | 0 | CFP | N/A | DEER TS | 7040220610852 |  | 7040220610852 | 2022-07-14 | 2022
3370 |  | CEF-RIMETEA | RIMETEA | AB | solar | 0.027 | 0.027 | 0 | 0 | CFP | N/A | DEER TS | 7040220610873 | 2022-06-23 | 7040220610873 | 2022-07-14 | 2022
3371 |  | CEF-DAIA ROMANA | DAIA ROMANA | AB | solar | 0.006 | 0.006 | 0 | 0 | CFP | N/A | DEER TS | 7040220610877 |  | 7040220610877 | 2022-07-12 | 2022
3372 |  | CEF-SIBIU | SIBIU | SB | solar | 0.005 | 0.005 | 0 | 0 | CFP | N/A | DEER TS | 7020220612594 |  | 7020220612594 | 2022-07-05 | 2022
3373 |  | CEF-BRASOV | BRASOV | BV | solar | 0.005 | 0.005 | 0 | 0 | CFP | N/A | DEER TS | 7010220619951 |  | 7010220619951 | 2022-07-06 | 2022
3374 |  | CEF-LUNGA | LUNGA | CV | solar | 0.01 | 0.01 | 0 | 0 | CFP | N/A | DEER TS | 7060220605145 |  | 7060220605145 | 2022-07-12 | 2022
3375 |  | CEF-CRISTESTI | CRISTESTI | MS | solar | 0.006 | 0.006 | 0 | 0 | CFP | N/A | DEER TS | 7030220614819 |  | 7030220614819 | 2022-07-07 | 2022
3376 |  | CEF-SFANTUL GHEORGHE | SFANTUL GHEORGHE | CV | solar | 0.00648 | 0.00648 | 0 | 0 | CFP | N/A | DEER TS | 7060220605159 |  | 7060220605159 | 2022-07-08 | 2022
3377 |  | CEF-SIBIU | SIBIU | SB | solar | 0.00375 | 0.00375 | 0 | 0 | CFP | N/A | DEER TS | 7020220612752 |  | 7020220612752 | 2022-07-08 | 2022
3378 |  | CEF-BRASOV | BRASOV | BV | solar | 0.006 | 0.006 | 0 | 0 | CFP | N/A | DEER TS | 7010220620005 |  | 7010220620005 | 2022-07-06 | 2022
3379 |  | CEF-BRASOV | BRASOV | BV | solar | 0.0037 | 0.0037 | 0 | 0 | CFP | N/A | DEER TS | 7010220620017 |  | 7010220620017 | 2022-07-06 | 2022
3380 |  | CEF-BALAUSERI | BALAUSERI | MS | solar | 0.005 | 0.005 | 0 | 0 | CFP | N/A | DEER TS | 7030220614877 |  | 7030220614877 | 2022-07-07 | 2022
3381 |  | CEF-SANPETRU | SANPETRU | BV | solar | 0.006 | 0.006 | 0 | 0 | CFP | N/A | DEER TS | 7010220620030 |  | 7010220620030 | 2022-07-06 | 2022
3382 |  | CEF-NOSLAC | NOSLAC | AB | solar | 0.016 | 0.016 | 0 | 0 | CFP | N/A | DEER TS | 7040220610948 |  | 7040220610948 | 2022-07-12 | 2022
3383 |  | CEF-ALBA IULIA | ALBA IULIA | AB | solar | 0.0046 | 0.0046 | 0 | 0 | CFP | N/A | DEER TS | 7040220610955 |  | 7040220610955 | 2022-07-11 | 2022
3384 |  | CEF-SIBIU | SIBIU | SB | solar | 0.008 | 0.008 | 0 | 0 | CFP | N/A | DEER TS | 7020220612850 |  | 7020220612850 | 2022-07-08 | 2022
3385 |  | CEF-CIUGUD | CIUGUD | AB | solar | 0.00322 | 0.00322 | 0 | 0 | CFP | N/A | DEER TS | 7040220610957 |  | 7040220610957 | 2022-07-14 | 2022
3386 |  | CEF-SACELE | SACELE | BV | solar | 0.007 | 0.007 | 0 | 0 | CFP | N/A | DEER TS | 7010220620045 |  | 7010220620045 | 2022-07-08 | 2022
3387 |  | CEF-SEBES | SEBES | AB | solar | 0.007 | 0.007 | 0 | 0 | CFP | N/A | DEER TS | 7040220610959 |  | 7040220610959 | 2022-07-14 | 2022
3388 |  | CEF-CODLEA | CODLEA | BV | solar | 0.006 | 0.006 | 0 | 0 | CFP | N/A | DEER TS | 7010220620047 |  | 7010220620047 | 2022-07-08 | 2022
3389 |  | CEF-SANZIENI | SANZIENI | CV | solar | 0.006 | 0.006 | 0 | 0 | CFP | N/A | DEER TS | 7060220605178 |  | 7060220605178 | 2022-07-11 | 2022
3390 |  | CEF-TARGU MURES | TARGU MURES | MS | solar | 0.01287 | 0.01287 | 0 | 0 | CFP | N/A | DEER TS | 7030220614898 |  | 7030220614898 | 2022-07-01 | 2022
3391 |  | CEF-LIVEZENI | LIVEZENI | MS | solar | 0.00217 | 0.00217 | 0 | 0 | CFP | N/A | DEER TS | 7030220614901 |  | 7030220614901 | 2022-07-01 | 2022
3392 |  | CEF-ALBA IULIA | ALBA IULIA | AB | solar | 0.01 | 0.01 | 0 | 0 | CFP | N/A | DEER TS | 7040220610969 |  | 7040220610969 | 2022-07-14 | 2022
3393 |  | CEF-ALBA IULIA | ALBA IULIA | AB | solar | 0.01 | 0.01 | 0 | 0 | CFP | N/A | DEER TS | 7040220610974 |  | 7040220610974 | 2022-07-14 | 2022
3394 |  | CEF-TARGU MURES | TARGU MURES | MS | solar | 0.003 | 0.003 | 0 | 0 | CFP | N/A | DEER TS | 7030220614944 |  | 7030220614944 | 2022-07-01 | 2022
3395 |  | CEF-ORLAT | ORLAT | SB | solar | 0.099645 | 0.099645 | 0 | 0 | CFP | N/A | DEER TS | 7020220612912 |  | 7020220612912 | 2022-07-08 | 2022
3396 |  | CEF-GALESTI | GALESTI | MS | solar | 0.01 | 0.01 | 0 | 0 | CFP | N/A | DEER TS | 7030220614945 |  | 7030220614945 | 2022-07-01 | 2022
3397 |  | CEF-BARCANI | BARCANI | CV | solar | 0.005 | 0.005 | 0 | 0 | CFP | N/A | DEER TS | 7060220605190 |  | 7060220605190 | 2022-07-05 | 2022
3398 |  | CEF-BRASOV | BRASOV | BV | solar | 0.01 | 0.01 | 0 | 0 | CFP | N/A | DEER TS | 7010220620124 |  | 7010220620124 | 2022-07-07 | 2022
3399 |  | CEF-CERNAT | CERNAT | CV | solar | 0.005 | 0.005 | 0 | 0 | CFP | N/A | DEER TS | 7060220605193 |  | 7060220605193 | 2022-07-12 | 2022
3400 |  | CEF-SITA BUZAULUI | SITA BUZAULUI | CV | solar | 0.0075 | 0.0075 | 0 | 0 | CFP | N/A | DEER TS | 7060220605196 |  | 7060220605196 | 2022-07-05 | 2022
3401 |  | CEF-ALBA IULIA | ALBA IULIA | AB | solar | 0.008 | 0.008 | 0 | 0 | CFP | N/A | DEER TS | 7040220611021 |  | 7040220611021 | 2022-07-13 | 2022
3402 |  | CEF-ALBA IULIA | ALBA IULIA | AB | solar | 0.005 | 0.005 | 0 | 0 | CFP | N/A | DEER TS | 7040220611023 |  | 7040220611023 | 2022-07-12 | 2022
3403 |  | CEF-INTORSURA BUZAULUI | INTORSURA BUZAULUI | CV | solar | 0.006 | 0.006 | 0 | 0 | CFP | N/A | DEER TS | 7060220605197 |  | 7060220605197 | 2022-07-06 | 2022
3404 |  | CEF-INTORSURA BUZAULUI | INTORSURA BUZAULUI | CV | solar | 0.01 | 0.01 | 0 | 0 | CFP | N/A | DEER TS | 7060220605200 |  | 7060220605200 | 2022-07-06 | 2022
3405 |  | CEF-SANPETRU | SANPETRU | BV | solar | 0.006 | 0.006 | 0 | 0 | CFP | N/A | DEER TS | 7010220620146 |  | 7010220620146 | 2022-07-07 | 2022
3406 |  | CEF-SANPETRU | SANPETRU | BV | solar | 0.005 | 0.005 | 0 | 0 | CFP | N/A | DEER TS | 7010220620143 |  | 7010220620143 | 2022-07-01 | 2022
3407 |  | CEF-INTORSURA BUZAULUI | INTORSURA BUZAULUI | CV | solar | 0.0105 | 0.0105 | 0 | 0 | CFP | N/A | DEER TS | 7060220605201 |  | 7060220605201 | 2022-07-05 | 2022
3408 |  | CEF-ODORHEIU SECUIESC | ODORHEIU SECUIESC | HR | solar | 0.0175 | 0.0175 | 0 | 0 | CFP | N/A | DEER TS | 7050220706598 |  | 7050220706598 | 2022-07-04 | 2022
3409 |  | CEF-BARCANI | BARCANI | CV | solar | 0.007 | 0.007 | 0 | 0 | CFP | N/A | DEER TS | 7060220705220 |  | 7060220705220 | 2022-07-11 | 2022
3410 |  | CEF-LIVEZENI | LIVEZENI | MS | solar | 0.005 | 0.005 | 0 | 0 | CFP | N/A | DEER TS | 7030220715059 |  | 7030220715059 | 2022-07-06 | 2022
3411 |  | CEF-TARGU MURES | TARGU MURES | MS | solar | 0.003 | 0.003 | 0 | 0 | CFP | N/A | DEER TS | 7030220715064 |  | 7030220715064 | 2022-07-08 | 2022
3412 |  | CEF-COVASNA | COVASNA | CV | solar | 0.005 | 0.005 | 0 | 0 | CFP | N/A | DEER TS | 7060220705228 |  | 7060220705228 | 2022-07-11 | 2022
3413 |  | CEF-TARGU SECUIESC | TARGU SECUIESC | CV | solar | 0.0103 | 0.0103 | 0 | 0 | CFP | N/A | DEER TS | 7060220705231 |  | 7060220705231 | 2022-07-12 | 2022
3414 |  | CEF-ACATARI | ACATARI | MS | solar | 0.006 | 0.006 | 0 | 0 | CFP | N/A | DEER TS | 7030220715092 |  | 7030220715092 | 2022-07-07 | 2022
3415 |  | CEF-TARGU MURES | TARGU MURES | MS | solar | 0.005 | 0.005 | 0 | 0 | CFP | N/A | DEER TS | 7030220715093 |  | 7030220715093 | 2022-07-12 | 2022
3416 |  | CEF-ODORHEIU SECUIESC | ODORHEIU SECUIESC | HR | solar | 0.1 | 0.1 | 0 | 0 | CFP | N/A | DEER TS | 7050220706690 |  | 7050220706690 | 2022-07-08 | 2022
3417 |  | CEF-TARGU MURES | TARGU MURES | MS | solar | 0.006 | 0.006 | 0 | 0 | CFP | N/A | DEER TS | 7030220715115 |  | 7030220715115 | 2022-07-14 | 2022
3418 |  | CEF-ODORHEIU SECUIESC | ODORHEIU SECUIESC | HR | solar | 0.007622 | 0.007622 | 0 | 0 | CFP | N/A | DEER TS | 7050220706698 |  | 7050220706698 | 2022-07-08 | 2022
3419 |  | CEF-MEDIAS | MEDIAS | SB | solar | 0.003 | 0.003 | 0 | 0 | CFP | N/A | DEER TS | 7020220713070 |  | 7020220713070 | 2022-07-07 | 2022
3420 |  | CEF-ALBA IULIA | ALBA IULIA | AB | solar | 0.008 | 0.008 | 0 | 0 | CFP | N/A | DEER TS | 7040220711151 |  | 7040220711151 | 2022-07-13 | 2022
3421 |  | CEF-REGHIN | REGHIN | MS | solar | 0.005 | 0.005 | 0 | 0 | CFP | N/A | DEER TS | 7030220715153 |  | 7030220715153 | 2022-07-13 | 2022
3422 |  | CEF-GHIMBAV | GHIMBAV | BV | solar | 0.005 | 0.005 | 0 | 0 | CFP | N/A | DEER TS | 7010220720594 |  | 7010220720594 | 2022-07-08 | 2022
3423 |  | CEF-BRASOV | BRASOV | BV | solar | 0.006 | 0.006 | 0 | 0 | CFP | N/A | DEER TS | 7010220720598 |  | 7010220720598 | 2022-07-12 | 2022
3424 |  | CEF-LIVEZENI | LIVEZENI | MS | solar | 0.05 | 0.05 | 0 | 0 | CFP | N/A | DEER TS | 7030220715232 |  | 7030220715232 | 2022-07-13 | 2022
3425 |  | CEF-TARGU MURES | TARGU MURES | MS | solar | 0.005 | 0.005 | 100 | 0.4 | CFP | N/A | DEER TS | 7030220715247 |  | 7030220715247 | 2022-07-13 | 2022
3426 |  | CEF-BRASOV | BRASOV | BV | solar | 0.006 | 0.006 | 0 | 0 | CFP | N/A | DEER TS | 7010220720680 |  | 7010220720680 | 2022-07-14 | 2022
3427 |  | CEF-SANPETRU | SANPETRU | BV | solar | 0.02225 | 0.02225 | 0 | 0 | CFP | N/A | DEER TS | 7010220720686 |  | 7010220720686 | 2022-07-14 | 2022
3428 |  | CEF-paltinis | paltinis | SB | solar | 0.0054 | 0.0054 | 0 | 0 | CFP | N/A | DEER TS | 7020220713227 |  | 7020220713227 | 2022-07-14 | 2022
3429 |  | CEF-SURA MARE | SURA MARE | SB | solar | 0.003 | 0.003 | 0 | 0 | CFP | N/A | DEER TS | 7020220411243 |  | 7020220411243 | 2022-07-18 | 2022
3430 |  | CEF-ALBA IULIA | ALBA IULIA | AB | solar | 0.00498 | 0.00498 | 0 | 0 | CFP | N/A | DEER TS | 7040220509950 |  | 7040220509950 | 2022-07-15 | 2022
3431 |  | CEF-ALBA IULIA | ALBA IULIA | AB | solar | 0.005 | 0.005 | 0 | 0 | CFP | N/A | DEER TS | 7040220509972 |  | 7040220509972 | 2022-07-15 | 2022
3432 |  | CEF-ODORHEIU SECUIESC | ODORHEIU SECUIESC | HR | solar | 0.005 | 0.005 | 0 | 0 | CFP | N/A | DEER TS | 7050220506114 |  | 7050220506114 | 2022-07-22 | 2022
3433 |  | CEF-OCNA SIBIULUI | OCNA SIBIULUI | SB | solar | 0.01254 | 0.01254 | 0 | 0 | CFP | N/A | DEER TS | 7020220612192 |  | 7020220612192 | 2022-07-18 | 2022
3434 |  | CEF-VESTEM | VESTEM | SB | solar | 0.00405 | 0.00405 | 0 | 0 | CFP | N/A | DEER TS | 7020220612195 |  | 7020220612195 | 2022-07-18 | 2022
3435 |  | CEF-MEDIAS | MEDIAS | SB | solar | 0.006 | 0.006 | 0 | 0 | CFP | N/A | DEER TS | 7020220612355 |  | 7020220612355 | 2022-07-18 | 2022
3436 |  | CEF-ODORHEIU SECUIESC | ODORHEIU SECUIESC | HR | solar | 0.005 | 0.005 | 0 | 0 | CFP | N/A | DEER TS | 7050220606323 |  | 7050220606323 | 2022-07-22 | 2022
3437 |  | CEF-SIMONESTI | SIMONESTI | HR | solar | 0.011 | 0.011 | 0 | 0 | CFP | N/A | DEER TS | 7050220606346 |  | 7050220606346 | 2022-07-15 | 2022
3438 |  | CEF-TELEAC | TELEAC | HR | solar | 0.005 | 0.005 | 0 | 0 | CFP | N/A | DEER TS | 7050220606372 |  | 7050220606372 | 2022-07-22 | 2022
3439 |  | CEF-SFANTUL GHEORGHE | SFANTUL GHEORGHE | CV | solar | 0.00923 | 0.00923 | 0 | 0 | CFP | N/A | DEER TS | 7060220605097 |  | 7060220605097 | 2022-07-15 | 2022
3440 |  | CEF-LUPENI | LUPENI | HR | solar | 0.005 | 0.005 | 50 | 0.23 | CFP | N/A | DEER TS | 7050220606398 |  | 7050220606398 | 2022-07-15 | 2022
3441 |  | CEF-CRISTIAN | CRISTIAN | SB | solar | 0.006 | 0.006 | 0 | 0 | CFP | N/A | DEER TS | 7020220612472 |  | 7020220612472 | 2022-07-18 | 2022
3442 |  | CEF-REGHIN | REGHIN | MS | solar | 0.00483 | 0.00483 | 0 | 0 | CFP | N/A | DEER TS | 7030220614675 |  | 7030220614675 | 2022-07-21 | 2022
3443 |  | CEF-ODORHEIU SECUIESC | ODORHEIU SECUIESC | HR | solar | 0.00532 | 0.00532 | 0 | 0 | CFP | N/A | DEER TS | 7050220606425 |  | 7050220606425 | 2022-07-18 | 2022
3444 |  | CEF-LELICENI | LELICENI | HR | solar | 0.01 | 0.01 | 0 | 0 | CFP | N/A | DEER TS | 7050220606427 |  | 7050220606427 | 2022-07-18 | 2022
3445 |  | CEF-ODORHEIU SECUIESC | ODORHEIU SECUIESC | HR | solar | 0.0092 | 0.0092 | 0 | 0 | CFP | N/A | DEER TS | 7050220606428 |  | 7050220606428 | 2022-07-21 | 2022
3446 |  | CEF-BORSEC | BORSEC | HR | solar | 0.01 | 0.01 | 0 | 0 | CFP | N/A | DEER TS | 7050220606429 |  | 7050220606429 | 2022-07-18 | 2022
3447 |  | CEF-CICEU | CICEU | HR | solar | 0.008 | 0.008 | 0 | 0 | CFP | N/A | DEER TS | 7050220606434 |  | 7050220606434 | 2022-07-18 | 2022
3448 |  | CEF-SANCRAIENI | SANCRAIENI | HR | solar | 0.005 | 0.005 | 0 | 0 | CFP | N/A | DEER TS | 7050220606437 |  | 7050220606437 | 2022-07-21 | 2022
3449 |  | CEF-MIERCUREA-CIUC | MIERCUREA-CIUC | HR | solar | 0.0054 | 0.0054 | 0 | 0 | CFP | N/A | DEER TS | 7050220606438 |  | 7050220606438 | 2022-07-21 | 2022
3450 |  | CEF-DITRAU | DITRAU | HR | solar | 0.006 | 0.006 | 0 | 0 | CFP | N/A | DEER TS | 7050220606441 |  | 7050220606441 | 2022-07-21 | 2022
3451 |  | CEF-DITRAU | DITRAU | HR | solar | 0.006 | 0.006 | 0 | 0 | CFP | N/A | DEER TS | 7050220606444 |  | 7050220606444 | 2022-07-21 | 2022
3452 |  | CEF-SFANTUL GHEORGHE | SFANTUL GHEORGHE | CV | solar | 0.0084 | 0.0084 | 0 | 0 | CFP | N/A | DEER TS | 7060220605134 |  | 7060220605134 | 2022-07-17 | 2022
3453 |  | CEF-BOD | BOD | BV | solar | 0.0076 | 0.0076 | 0 | 0 | CFP | N/A | DEER TS | 7010220619906 |  | 7010220619906 | 2022-07-15 | 2022
3454 |  | CEF-OZUN | OZUN | CV | solar | 0.0046 | 0.0046 | 0 | 0 | CFP | N/A | DEER TS | 7060220605143 |  | 7060220605143 | 2022-07-20 | 2022
3455 |  | CEF-SANPETRU | SANPETRU | BV | solar | 0.006 | 0.006 | 0 | 0 | CFP | N/A | DEER TS | 7010220619940 |  | 7010220619940 | 2022-07-15 | 2022
3456 |  | CEF-SAULIA | SAULIA | MS | solar | 0.01 | 0.01 | 0 | 0 | CFP | N/A | DEER TS | 7030220614817 |  | 7030220614817 | 2022-07-18 | 2022
3457 |  | CEF-MIERCUREA-CIUC | MIERCUREA-CIUC | HR | solar | 0.005 | 0.005 | 0 | 0 | CFP | N/A | DEER TS | 7050220606508 |  | 7050220606508 | 2022-07-22 | 2022
3458 |  | CEF-MEDIAS | MEDIAS | SB | solar | 0.01444 | 0.01444 | 0 | 0 | CFP | N/A | DEER TS | 7020220612812 |  | 7020220612812 | 2022-07-18 | 2022
3459 |  | CEF-BRASOV | BRASOV | BV | solar | 0.01 | 0.01 | 0 | 0 | CFP | N/A | DEER TS | 7010220620115 |  | 7010220620115 | 2022-07-21 | 2022
3460 |  | CEF-AVRIG | AVRIG | SB | solar | 0.021385 | 0.021385 | 0 | 0 | CFP | N/A | DEER TS | 7020220612911 |  | 7020220612911 | 2022-07-18 | 2022
3461 |  | CEF-MEDIAS | MEDIAS | SB | solar | 0.01014 | 0.01014 | 0 | 0 | CFP | N/A | DEER TS | 7020220612917 |  | 7020220612917 | 2022-07-21 | 2022
3462 |  | CEF-SANPETRU | SANPETRU | BV | solar | 0.006 | 0.006 | 0 | 0 | CFP | N/A | DEER TS | 7010220720452 |  | 7010220720452 | 2022-07-20 | 2022
3463 |  | CEF-GALESTI | GALESTI | MS | solar | 0.003 | 0.003 | 0 | 0 | CFP | N/A | DEER TS | 7030220715114 |  | 7030220715114 | 2022-07-15 | 2022
3464 |  | CEF-MEDIAS | MEDIAS | SB | solar | 0.01368 | 0.01368 | 0 | 0 | CFP | N/A | DEER TS | 7020220713067 |  | 7020220713067 | 2022-07-18 | 2022
3465 |  | CEF-SFANTUL GHEORGHE | SFANTUL GHEORGHE | CV | solar | 0.01 | 0.01 | 0 | 0 | CFP | N/A | DEER TS | 7060220705255 |  | 7060220705255 | 2022-07-19 | 2022
3466 |  | CEF-BRASOV | BRASOV | BV | solar | 0.0082 | 0.0082 | 0 | 0 | CFP | N/A | DEER TS | 7010220720567 |  | 7010220720567 | 2022-07-20 | 2022
3467 |  | CEF-SANPETRU | SANPETRU | BV | solar | 0.01 | 0.01 | 0 | 0 | CFP | N/A | DEER TS | 7010220720614 |  | 7010220720614 | 2022-07-20 | 2022
3468 |  | CEF-HARMAN | HARMAN | BV | solar | 0.0162 | 0.0162 | 0 | 0 | CFP | N/A | DEER TS | 7010220720616 |  | 7010220720616 | 2022-07-15 | 2022
3469 |  | CEF-PREJMER | PREJMER | BV | solar | 0.004 | 0.004 | 0 | 0 | CFP | N/A | DEER TS | 7010220720642 |  | 7010220720642 | 2022-07-15 | 2022
3470 |  | CEF-HARMAN | HARMAN | BV | solar | 0.015 | 0.015 | 0 | 0 | CFP | N/A | DEER TS | 7010220720691 |  | 7010220720691 | 2022-07-15 | 2022
3471 |  | CEF-BRASOV | BRASOV | BV | solar | 0.01 | 0.01 | 0 | 0 | CFP | N/A | DEER TS | 7010220720731 |  | 7010220720731 | 2022-07-15 | 2022
3472 |  | CEF-LIVEZENI | LIVEZENI | MS | solar | 0.005 | 0.005 | 0 | 0 | CFP | N/A | DEER TS | 7030220715296 |  | 7030220715296 | 2022-07-18 | 2022
3473 |  | CEF-UNGHENI | UNGHENI | MS | solar | 0.005 | 0.005 | 0 | 0 | CFP | N/A | DEER TS | 7030220715308 |  | 7030220715308 | 2022-07-15 | 2022
3474 |  | CEF-ALBA IULIA | ALBA IULIA | AB | solar | 0.01 | 0.01 | 0 | 0 | CFP | N/A | DEER TS | 7040220711326 |  | 7040220711326 | 2022-07-22 | 2022
3475 |  | CEF-TARGU MURES | TARGU MURES | MS | solar | 0.006 | 0.006 | 0 | 0 | CFP | N/A | DEER TS | 7030220715326 |  | 7030220715326 | 2022-07-18 | 2022
3476 |  | CEF-SIBIU | SIBIU | SB | solar | 0.001 | 0.001 | 0 | 0 | CFP | N/A | DEER TS | 7020220713311 |  | 7020220713311 | 2022-07-15 | 2022
3477 |  | CEF-BRASOV | BRASOV | BV | solar | 0.006 | 0.006 | 0 | 0 | CFP | N/A | DEER TS | 7010220721004 |  | 7010220721004 | 2022-07-22 | 2022
3478 |  | CEF-SANPETRU | SANPETRU | BV | solar | 0.0076 | 0.0076 | 0 | 0 | CFP | N/A | DEER TS | 7010220721084 |  | 7010220721084 | 2022-07-22 | 2022
3479 |  | CEF-ILIENI | ILIENI | CV | solar | 0.007 | 0.007 | 0 | 0 | CFP | N/A | DEER TS | 7060220705376 |  | 7060220705376 | 2022-07-22 | 2022
3480 |  | CEF-SIBIU | SIBIU | SB | solar | 0.006 | 0.006 | 0 | 0 | CFP | N/A | DEER TS | 7020220511495 |  | 7020220511495 | 2022-07-25 | 2022
3481 |  | CEF-SIBIU | SIBIU | SB | solar | 0.006 | 0.006 | 0 | 0 | CFP | N/A | DEER TS | 7020220511496 |  | 7020220511496 | 2022-07-25 | 2022
3482 |  | CEF-POIANA MARULUI | POIANA MARULUI | BV | solar | 0.008 | 0.008 | 0 | 0 | CFP | N/A | DEER TS | 7010220518434 |  | 7010220518434 | 2022-07-25 | 2022
3483 |  | CEF-HARMAN | HARMAN | BV | solar | 0.003 | 0.003 | 0 | 0 | CFP | N/A | DEER TS | 7010220518830 |  | 7010220518830 | 2022-07-26 | 2022
3484 |  | CEF-SIBIU | SIBIU | SB | solar | 0.003 | 0.003 | 0 | 0 | CFP | N/A | DEER TS | 7020220512041 |  | 7020220512041 | 2022-07-25 | 2022
3485 |  | CEF-SIBIU | SIBIU | SB | solar | 0.006 | 0.006 | 0 | 0 | CFP | N/A | DEER TS | 7020220612190 |  | 7020220612190 | 2022-07-25 | 2022
3486 |  | CEF-SIBIU | SIBIU | SB | solar | 0.01 | 0.01 | 0 | 0 | CFP | N/A | DEER TS | 7020220612200 |  | 7020220612200 | 2022-07-26 | 2022
3487 |  | CEF-MAGURA | MAGURA | BV | solar | 0.00819 | 0.00819 | 0 | 0 | CFP | N/A | DEER TS | 7010220619327 |  | 7010220619327 | 2022-07-25 | 2022
3488 |  | CEF-LUNCA CALNICULUI | LUNCA CALNICULUI | BV | solar | 0.008 | 0.008 | 0 | 0 | CFP | N/A | DEER TS | 7010220619336 |  | 7010220619336 | 2022-07-25 | 2022
3489 |  | CEF-ZARNESTI | ZARNESTI | BV | solar | 0.006 | 0.006 | 0 | 0 | CFP | N/A | DEER TS | 7010220619369 |  | 7010220619369 | 2022-07-25 | 2022
3490 |  | CEF-FAGARAS | FAGARAS | BV | solar | 0.12997 | 0.12997 | 0 | 0 | CFP | N/A | DEER TS | 7010220619379 |  | 7010220619379 | 2022-07-25 | 2022
3491 |  | CEF-TARLUNGENI | TARLUNGENI | BV | solar | 0.005 | 0.005 | 0 | 0 | CFP | N/A | DEER TS | 7010220619868 |  | 7010220619868 | 2022-07-25 | 2022
3492 |  | CEF-ZARNESTI | ZARNESTI | BV | solar | 0.00364 | 0.00364 | 0 | 0 | CFP | N/A | DEER TS | 7010220619900 |  | 7010220619900 | 2022-07-25 | 2022
3493 |  | CEF-CODLEA | CODLEA | BV | solar | 0.005 | 0.005 | 0 | 0 | CFP | N/A | DEER TS | 7010220619936 |  | 7010220619936 | 2022-07-25 | 2022
3494 |  | CEF-POPLACA | POPLACA | SB | solar | 0.015 | 0.015 | 0 | 0 | CFP | N/A | DEER TS | 7020220612837 |  | 7020220612837 | 2022-07-25 | 2022
3495 |  | CEF-MIERCUREA-CIUC | MIERCUREA-CIUC | HR | solar | 0.008 | 0.008 | 0 | 0 | CFP | N/A | DEER TS | 7050220606542 |  | 7050220606542 | 2022-07-26 | 2022
3496 |  | CEF-PAULENI-CIUC | PAULENI-CIUC | HR | solar | 0.005 | 0.005 | 0 | 0 | CFP | N/A | DEER TS | 7050220606543 |  | 7050220606543 | 2022-07-26 | 2022
3497 |  | CEF-SUSENI | SUSENI | HR | solar | 0.01 | 0.01 | 0 | 0 | CFP | N/A | DEER TS | 7050220606545 |  | 7050220606545 | 2022-07-26 | 2022
3498 |  | CEF-PAULENI-CIUC | PAULENI-CIUC | HR | solar | 0.006 | 0.006 | 0 | 0 | CFP | N/A | DEER TS | 7050220606546 |  | 7050220606546 | 2022-07-26 | 2022
3499 |  | CEF-SICULENI | SICULENI | HR | solar | 0.01 | 0.01 | 0 | 0 | CFP | N/A | DEER TS | 7050220606547 |  | 7050220606547 | 2022-07-26 | 2022
3500 |  | CEF-ODORHEIU SECUIESC | ODORHEIU SECUIESC | HR | solar | 0.005 | 0.005 | 0 | 0 | CFP | N/A | DEER TS | 7050220606549 |  | 7050220606549 | 2022-07-26 | 2022
3501 |  | CEF-SALISTE | SALISTE | SB | solar | 0.0036 | 0.0036 | 0 | 0 | CFP | N/A | DEER TS | 7020220712990 |  | 7020220712990 | 2022-07-25 | 2022
3502 |  | CEF-ORLAT | ORLAT | SB | solar | 0.006 | 0.006 | 0 | 0 | CFP | N/A | DEER TS | 7020220713003 |  | 7020220713003 | 2022-07-25 | 2022
3503 |  | CEF-SANGEORGIU DE MURES | SANGEORGIU DE MURES | MS | solar | 0.0039 | 0.0039 | 0 | 0 | CFP | N/A | DEER TS | 7030220715085 |  | 7030220715085 | 2022-07-26 | 2022
3504 |  | CEF-SIBIU | SIBIU | SB | solar | 0.0072 | 0.0072 | 0 | 0 | CFP | N/A | DEER TS | 7020220713074 |  | 7020220713074 | 2022-07-25 | 2022
3505 |  | CEF-BOD | BOD | BV | solar | 0.0123 | 0.0123 | 0 | 0 | CFP | N/A | DEER TS | 7010220720577 |  | 7010220720577 | 2022-07-25 | 2022
3506 |  | CEF-TARGU MURES | TARGU MURES | MS | solar | 0.01 | 0.01 | 0 | 0 | CFP | N/A | DEER TS | 7030220715164 |  | 7030220715164 | 2022-07-26 | 2022
3507 |  | CEF-LIVEZENI | LIVEZENI | MS | solar | 0.0039 | 0.0039 | 0 | 0 | CFP | N/A | DEER TS | 7030220715224 |  | 7030220715224 | 2022-07-25 | 2022
3508 |  | CEF-ERNEI | ERNEI | MS | solar | 0.00384 | 0.00384 | 0 | 0 | CFP | N/A | DEER TS | 7030220715362 |  | 7030220715362 | 2022-07-25 | 2022
3509 |  | CEF-STANCENI | STANCENI | MS | solar | 0.003 | 0.003 | 0 | 0 | CFP | N/A | DEER TS | 7030220715113 |  | 7030220715113 | 2022-07-27 | 2022
3510 |  | CEF-SOROSTIN | SOROSTIN | SB | solar | 0.01368 | 0.01368 | 0 | 0 | CFP | N/A | DEER TS | 7020220713068 |  | 7020220713068 | 2022-07-27 | 2022
3511 |  | CEF-BREAZA | BREAZA | MS | solar | 0.04 | 0.04 | 0 | 0 | CFP | N/A | DEER TS | 7030220715319 |  | 7030220715319 | 2022-07-27 | 2022
3512 |  | CEF-TARGU MURES | TARGU MURES | MS | solar | 0.006 | 0.006 | 0 | 0 | CFP | N/A | DEER TS | 7030220715323 |  | 7030220715323 | 2022-07-27 | 2022
3513 |  | CEF-CORUNCA | CORUNCA | MS | solar | 0.005 | 0.005 | 0 | 0 | CFP | N/A | DEER TS | 7030220715366 |  | 7030220715366 | 2022-07-27 | 2022
3514 |  | CEF-SIGHISOARA | SIGHISOARA | MS | solar | 0.01 | 0.01 | 0 | 0 | CFP | N/A | DEER TS | 7030220715499 |  | 7030220715499 | 2022-07-27 | 2022
3515 |  | CEF-REGHIN | REGHIN | MS | solar | 0.005 | 0.005 | 0 | 0 | CFP | N/A | DEER TS | 7030220715500 |  | 7030220715500 | 2022-07-27 | 2022
3516 |  | CEF-SACELE | SACELE | BV | solar | 0.012 | 0.012 | 0 | 0 | CFP | N/A | DEER TS | 7010220417361 |  | 7010220417361 | 2022-07-28 | 2022
3517 |  | CEF-BATANII MICI | BATANII MICI | CV | solar | 0.003 | 0.003 | 0 | 0 | CFP | N/A | DEER TS | 7060220504870 |  | 7060220504870 | 2022-07-28 | 2022
3518 |  | CEF-SIBIU | SIBIU | SB | solar | 0.005 | 0.005 | 0 | 0 | CFP | N/A | DEER TS | 7020220511851 |  | 7020220511851 | 2022-07-28 | 2022
3519 |  | CEF-COSENI | COSENI | CV | solar | 0.01 | 0.01 | 0 | 0 | CFP | N/A | DEER TS | 7060220604998 |  | 7060220604998 | 2022-07-28 | 2022
3520 |  | CEF-LUPENI | LUPENI | HR | solar | 0.016 | 0.016 | 0 | 0 | CFP | N/A | DEER TS | 7050220606314 |  | 7050220606314 | 2022-07-28 | 2022
3521 |  | CEF-LUNCA DE JOS | LUNCA DE JOS | HR | solar | 0.004 | 0.004 | 0 | 0 | CFP | N/A | DEER TS | 7050220606411 |  | 7050220606411 | 2022-07-28 | 2022
3522 |  | CEF-SOVATA | SOVATA | MS | solar | 0.0078 | 0.0078 | 0 | 0 | CFP | N/A | DEER TS | 7030220614680 |  | 7030220614680 | 2022-07-28 | 2022
3523 |  | CEF-TOMESTI | TOMESTI | HR | solar | 0.007 | 0.007 | 0 | 0 | CFP | N/A | DEER TS | 7050220606423 |  | 7050220606423 | 2022-07-28 | 2022
3524 |  | CEF-VLAHITA | VLAHITA | HR | solar | 0.006 | 0.006 | 0 | 0 | CFP | N/A | DEER TS | 7050220606426 |  | 7050220606426 | 2022-07-28 | 2022
3525 |  | CEF-ZETEA | ZETEA | HR | solar | 0.005 | 0.005 | 0 | 0 | CFP | N/A | DEER TS | 7050220606485 |  | 7050220606485 | 2022-07-28 | 2022
3526 |  | CEF-VALEA CRISULUI | VALEA CRISULUI | CV | solar | 0.06 | 0.06 | 0 | 0 | CFP | N/A | DEER TS | 7060220605141 |  | 7060220605141 | 2022-07-28 | 2022
3527 |  | CEF-ODORHEIU SECUIESC | ODORHEIU SECUIESC | HR | solar | 0.005 | 0.005 | 0 | 0 | CFP | N/A | DEER TS | 7050220606495 |  | 7050220606495 | 2022-07-28 | 2022
3528 |  | CEF-MEDIAS | MEDIAS | SB | solar | 0.00546 | 0.00546 | 0 | 0 | CFP | N/A | DEER TS | 7020220612667 |  | 7020220612667 | 2022-07-28 | 2022
3529 |  | CEF-ARCUS | ARCUS | CV | solar | 0.008 | 0.008 | 0 | 0 | CFP | N/A | DEER TS | 7060220605158 |  | 7060220605158 | 2022-07-28 | 2022
3530 |  | CEF-DAIA | DAIA | SB | solar | 0.003 | 0.003 | 0 | 0 | CFP | N/A | DEER TS | 7020220612721 |  | 7020220612721 | 2022-07-28 | 2022
3531 |  | CEF-ARCUS | ARCUS | CV | solar | 0.01482 | 0.01482 | 0 | 0 | CFP | N/A | DEER TS | 7060220605167 |  | 7060220605167 | 2022-07-27 | 2022
3532 |  | CEF-SIBIU | SIBIU | SB | solar | 0.015 | 0.015 | 0 | 0 | CFP | N/A | DEER TS | 7020220612817 |  | 7020220612817 | 2022-07-28 | 2022
3533 |  | CEF-BODOC | BODOC | CV | solar | 0.02 | 0.02 | 0 | 0 | CFP | N/A | DEER TS | 7060220605181 |  | 7060220605181 | 2022-07-27 | 2022
3534 |  | CEF-BODOC | BODOC | CV | solar | 0.02 | 0.02 | 0 | 0 | CFP | N/A | DEER TS | 7060220605183 |  | 7060220605183 | 2022-07-27 | 2022
3535 |  | CEF-CICEU | CICEU | HR | solar | 0.008 | 0.008 | 0 | 0 | CFP | N/A | DEER TS | 7050220606550 |  | 7050220606550 | 2022-07-27 | 2022
3536 |  | CEF-ODORHEIU SECUIESC | ODORHEIU SECUIESC | HR | solar | 0.005 | 0.005 | 0 | 0 | CFP | N/A | DEER TS | 7050220606551 |  | 7050220606551 | 2022-07-27 | 2022
3537 |  | CEF-SUSENI | SUSENI | HR | solar | 0.008 | 0.008 | 0 | 0 | CFP | N/A | DEER TS | 7050220706603 |  | 7050220706603 | 2022-07-28 | 2022
3538 |  | CEF-JOSENI | JOSENI | HR | solar | 0.003 | 0.003 | 0 | 0 | CFP | N/A | DEER TS | 7050220706604 |  | 7050220706604 | 2022-07-28 | 2022
3539 |  | CEF-JOSENI | JOSENI | HR | solar | 0.005 | 0.005 | 0 | 0 | CFP | N/A | DEER TS | 7050220706605 |  | 7050220706605 | 2022-07-28 | 2022
3540 |  | CEF-REMETEA | REMETEA | HR | solar | 0.017 | 0.017 | 0 | 0 | CFP | N/A | DEER TS | 7050220706606 |  | 7050220706606 | 2022-07-28 | 2022
3541 |  | CEF-RASINARI | RASINARI | SB | solar | 0.0108 | 0.0108 | 0 | 0 | CFP | N/A | DEER TS | 7020220712996 |  | 7020220712996 | 2022-07-28 | 2022
3542 |  | CEF-SIBIU | SIBIU | SB | solar | 0.009 | 0.009 | 0 | 0 | CFP | N/A | DEER TS | 7020220713005 |  | 7020220713005 | 2022-07-28 | 2022
3543 |  | CEF-BLAJ | BLAJ | AB | solar | 0.00364 | 0.00364 | 0 | 0 | CFP | N/A | DEER TS | 7040220711123 |  | 7040220711123 | 2022-07-28 | 2022
3544 |  | CEF-SIBIU | SIBIU | SB | solar | 0.05 | 0.05 | 0 | 0 | CFP | N/A | DEER TS | 7020220713096 |  | 7020220713096 | 2022-07-28 | 2022
3545 |  | CEF-VALCELE | VALCELE | CV | solar | 0.01 | 0.01 | 0 | 0 | CFP | N/A | DEER TS | 7060220705283 |  | 7060220705283 | 2022-07-28 | 2022
3546 |  | CEF-SACELE | SACELE | BV | solar | 0.015 | 0.015 | 0 | 0 | CFP | N/A | DEER TS | 7010220720693 |  | 7010220720693 | 2022-07-28 | 2022
3547 |  | CEF-BARCANI | BARCANI | CV | solar | 0.0091 | 0.0091 | 0 | 0 | CFP | N/A | DEER TS | 7060220705399 |  | 7060220705399 | 2022-07-28 | 2022
3548 |  | CEF-SIBIU | SIBIU | SB | solar | 0.005 | 0.005 | 0 | 0 | CFP | N/A | DEER TS | 7020220713659 |  | 7020220713659 | 2022-07-28 | 2022
3549 |  | CEF-CISNADIOARA | CISNADIOARA | SB | solar | 0.012 | 0.012 | 0 | 0 | CFP | N/A | DEER TS | 7020220713664 |  | 7020220713664 | 2022-07-28 | 2022
3550 |  | CEF-TARGU MURES | TARGU MURES | MS | solar | 0.008 | 0.008 | 0 | 0 | CFP | N/A | DEER TS | 7030220715595 |  | 7030220715595 | 2022-07-28 | 2022
3551 |  | CEF-ALBA IULIA | ALBA IULIA | AB | solar | 0.01909 | 0.01909 | 0 | 0 | CFP | N/A | DEER TS | 7040220711576 |  | 7040220711576 | 2022-07-28 | 2022
3552 |  | CEF-BRASOV | BRASOV | BV | solar | 0.00455 | 0.00455 | 0 | 0 | CFP | N/A | DEER TS | 7010211213057 | 2022-01-26 | 7010211213057 | 2022-08-19 | 2022
3553 |  | CEF-HARMAN | HARMAN | BV | solar | 0.008 | 0.008 | 0 | 0 | CFP | N/A | DEER TS | 7010220518825 | 2022-06-02 | 7010220518825 | 2022-08-24 | 2022
3554 |  | CEF-CRIZBAV | CRIZBAV | BV | solar | 0.02648 | 0.02648 | 0 | 0 | CFP | N/A | DEER TS | 7010220518842 | 2022-06-16 | 7010220518842 | 2022-08-24 | 2022
3555 |  | CEF-MANDRA | MANDRA | BV | solar | 0.012 | 0.012 | 0 | 0 | CFP | N/A | DEER TS | 7010220417188 | 2022-04-28 | 7010220417188 | 2022-08-26 | 2022
3556 |  | CEF-FAGARAS | FAGARAS | BV | solar | 0.006 | 0.006 | 0 | 0 | CFP | N/A | DEER TS | 7010220417319 | 2022-05-16 | 7010220417319 | 2022-08-10 | 2022
3557 |  | CEF-BRASOV | BRASOV | BV | solar | 0.006 | 0.006 | 0 | 0 | CFP | N/A | DEER TS | 7010220518210 | 2022-05-19 | 7010220518210 | 2022-08-26 | 2022
3558 |  | CEF-ZARNESTI | ZARNESTI | BV | solar | 0.015 | 0.015 | 0 | 0 | CFP | N/A | DEER TS | 7010220619661 | 2022-07-08 | 7010220619661 | 2022-08-24 | 2022
3559 |  | CEF-CRISTESTI | CRISTESTI | MS | solar | 0.02952 | 0.02952 | 0 | 0 | CFP | N/A | DEER TS | 7030220815876 | 2022-08-05 | 7030220815876 | 2022-08-17 | 2022
3560 |  | CEF-LUPENI | LUPENI | HR | solar | 0.02 | 0.02 | 0 | 0 | CFP | N/A | DEER TS | 7050220405532 |  | 7050220405532 | 2022-08-05 | 2022
3561 |  | CEF-LUETA | LUETA | HR | solar | 0.01 | 0.01 | 0 | 0 | CFP | N/A | DEER TS | 7050220405732 |  | 7050220405732 | 2022-08-05 | 2022
3562 |  | CEF-CORUND | CORUND | HR | solar | 0.01 | 0.01 | 0 | 0 | CFP | N/A | DEER TS | 7050220505851 |  | 7050220505851 | 2022-08-05 | 2022
3563 |  | CEF-JINA | JINA | SB | solar | 0.0099 | 0.0099 | 0 | 0 | CFP | N/A | DEER TS | 7020220511655 |  | 7020220511655 | 2022-08-04 | 2022
3564 |  | CEF-DRAGUS | DRAGUS | BV | solar | 0.005 | 0.005 | 0 | 0 | CFP | N/A | DEER TS | 7010220518633 | 2022-06-14 | 7010220518633 | 2022-08-11 | 2022
3565 |  | CEF-CISNADIE | CISNADIE | SB | solar | 0.01 | 0.01 | 0 | 0 | CFP | N/A | DEER TS | 7020220511861 |  | 7020220511861 | 2022-08-03 | 2022
3566 |  | CEF-SIBIU | SIBIU | SB | solar | 0.019 | 0.019 | 0 | 0 | CFP | N/A | DEER TS | 7020220512047 |  | 7020220512047 | 2022-08-02 | 2022
3567 |  | CEF-SIBIU | SIBIU | SB | solar | 0.01188 | 0.01188 | 0 | 0 | CFP | N/A | DEER TS | 7020220512111 |  | 7020220512111 | 2022-08-03 | 2022
3568 |  | CEF-MOIECIU | MOIECIU | BV | solar | 0.0044 | 0.0044 | 0 | 0 | CFP | N/A | DEER TS | 7010220619192 |  | 7010220619192 | 2022-08-08 | 2022
3569 |  | CEF-SEBES | SEBES | AB | solar | 0.00375 | 0.00375 | 0 | 0 | CFP | N/A | DEER TS | 7040220610532 |  | 7040220610532 | 2022-08-09 | 2022
3570 |  | CEF-BRAN | BRAN | BV | solar | 0.00405 | 0.00405 | 0 | 0 | CFP | N/A | DEER TS | 7010220619380 |  | 7010220619380 | 2022-08-09 | 2022
3571 |  | CEF-BRASOV | BRASOV | BV | solar | 0.0055 | 0.0055 | 0 | 0 | CFP | N/A | DEER TS | 7010220619455 |  | 7010220619455 | 2022-08-09 | 2022
3572 |  | CEF-CISNADIE | CISNADIE | SB | solar | 0.00494 | 0.00494 | 0 | 0 | CFP | N/A | DEER TS | 7020220612400 |  | 7020220612400 | 2022-08-03 | 2022
3573 |  | CEF-SIBIU | SIBIU | SB | solar | 0.006 | 0.006 | 0 | 0 | CFP | N/A | DEER TS | 7020220612414 |  | 7020220612414 | 2022-08-01 | 2022
3574 |  | CEF-JIDVEI | JIDVEI | AB | solar | 0.006 | 0.006 | 0 | 0 | CFP | N/A | DEER TS | 7040220610796 |  | 7040220610796 | 2022-08-01 | 2022
3575 |  | CEF-TURIA | TURIA | CV | solar | 0.02964 | 0.02964 | 0 | 0 | CFP | N/A | DEER TS | 7060220605135 |  | 7060220605135 | 2022-08-05 | 2022
3576 |  | CEF-CRICAU | CRICAU | AB | solar | 0.005 | 0.005 | 0 | 0 | CFP | N/A | DEER TS | 7040220610884 |  | 7040220610884 | 2022-08-05 | 2022
3577 |  | CEF-SIBIU | SIBIU | SB | solar | 0.19995 | 0.19995 | 0 | 0 | CFP | N/A | DEER TS | 7020220612592 |  | 7020220612592 | 2022-08-11 | 2022
3578 |  | CEF-SIBIU | SIBIU | SB | solar | 0.006 | 0.006 | 0 | 0 | CFP | N/A | DEER TS | 7020220612740 |  | 7020220612740 | 2022-08-03 | 2022
3579 |  | CEF-SIBIU | SIBIU | SB | solar | 0.00265 | 0.00265 | 0 | 0 | CFP | N/A | DEER TS | 7020220612744 |  | 7020220612744 | 2022-08-05 | 2022
3580 |  | CEF-SIBIU | SIBIU | SB | solar | 0.003 | 0.003 | 0 | 0 | CFP | N/A | DEER TS | 7020220612754 |  | 7020220612754 | 2022-08-02 | 2022
3581 |  | CEF-SIBIU | SIBIU | SB | solar | 0.005 | 0.005 | 0 | 0 | CFP | N/A | DEER TS | 7020220612755 |  | 7020220612755 | 2022-08-02 | 2022
3582 |  | CEF-VALE | VALE | SB | solar | 0.006 | 0.006 | 0 | 0 | CFP | N/A | DEER TS | 7020220612758 |  | 7020220612758 | 2022-08-04 | 2022
3583 |  | CEF-SIBIU | SIBIU | SB | solar | 0.0104 | 0.0104 | 0 | 0 | CFP | N/A | DEER TS | 7020220612910 |  | 7020220612910 | 2022-08-01 | 2022
3584 |  | CEF-DRAGUS | DRAGUS | BV | solar | 0.03 | 0.03 | 0 | 0 | CFP | N/A | DEER TS | 7010220720187 |  | 7010220720187 | 2022-08-11 | 2022
3585 |  | CEF-MIERCUREA-CIUC | MIERCUREA-CIUC | HR | solar | 0.003 | 0.003 | 0 | 0 | CFP | N/A | DEER TS | 7050220706637 |  | 7050220706637 | 2022-08-01 | 2022
3586 |  | CEF-DUMBRAVENI | DUMBRAVENI | SB | solar | 0.005 | 0.005 | 0 | 0 | CFP | N/A | DEER TS | 7020220712985 |  | 7020220712985 | 2022-08-03 | 2022
3587 |  | CEF-ALBA IULIA | ALBA IULIA | AB | solar | 0.005 | 0.005 | 0 | 0 | CFP | N/A | DEER TS | 7040220711065 |  | 7040220711065 | 2022-08-01 | 2022
3588 |  | CEF-SIBIU | SIBIU | SB | solar | 0.01 | 0.01 | 0 | 0 | CFP | N/A | DEER TS | 7020220712986 |  | 7020220712986 | 2022-08-05 | 2022
3589 |  | CEF-ODORHEIU SECUIESC | ODORHEIU SECUIESC | HR | solar | 0.008 | 0.008 | 0 | 0 | CFP | N/A | DEER TS | 7050220706638 |  | 7050220706638 | 2022-08-01 | 2022
3590 |  | CEF-RASINARI | RASINARI | SB | solar | 0.0108 | 0.0108 | 0 | 0 | CFP | N/A | DEER TS | 7020220712994 |  | 7020220712994 | 2022-08-05 | 2022
3591 |  | CEF-ODORHEIU SECUIESC | ODORHEIU SECUIESC | HR | solar | 0.003 | 0.003 | 0 | 0 | CFP | N/A | DEER TS | 7050220706640 |  | 7050220706640 | 2022-08-01 | 2022
3592 |  | CEF-SIBIU | SIBIU | SB | solar | 0.0117 | 0.0117 | 0 | 0 | CFP | N/A | DEER TS | 7020220713007 |  | 7020220713007 | 2022-08-03 | 2022
3593 |  | CEF-FUNDATA | FUNDATA | BV | solar | 0.0096 | 0.0096 | 0 | 0 | CFP | N/A | DEER TS | 7010220720268 |  | 7010220720268 | 2022-08-01 | 2022
3594 |  | CEF-ODORHEIU SECUIESC | ODORHEIU SECUIESC | HR | solar | 0.003 | 0.003 | 0 | 0 | CFP | N/A | DEER TS | 7050220706645 |  | 7050220706645 | 2022-08-02 | 2022
3595 |  | CEF-HARMAN | HARMAN | BV | solar | 0.01 | 0.01 | 0 | 0 | CFP | N/A | DEER TS | 7010220720271 |  | 7010220720271 | 2022-08-08 | 2022
3596 |  | CEF-ODORHEIU SECUIESC | ODORHEIU SECUIESC | HR | solar | 0.01394 | 0.01394 | 0 | 0 | CFP | N/A | DEER TS | 7050220706651 |  | 7050220706651 | 2022-08-02 | 2022
3597 |  | CEF-BRADESTI | BRADESTI | HR | solar | 0.005 | 0.005 | 0 | 0 | CFP | N/A | DEER TS | 7050220706656 |  | 7050220706656 | 2022-08-03 | 2022
3598 |  | CEF-FRUMOASA | FRUMOASA | HR | solar | 0.003 | 0.003 | 0 | 0 | CFP | N/A | DEER TS | 7050220706664 |  | 7050220706664 | 2022-08-03 | 2022
3599 |  | CEF-MIERCUREA-CIUC | MIERCUREA-CIUC | HR | solar | 0.02 | 0.02 | 0 | 0 | CFP | N/A | DEER TS | 7050220706667 |  | 7050220706667 | 2022-08-02 | 2022
3600 |  | CEF-LASLEA | LASLEA | SB | solar | 0.006 | 0.006 | 0 | 0 | CFP | N/A | DEER TS | 7020220713066 |  | 7020220713066 | 2022-08-03 | 2022
3601 |  | CEF-MEDIAS | MEDIAS | SB | solar | 0.008 | 0.008 | 0 | 0 | CFP | N/A | DEER TS | 7020220713069 |  | 7020220713069 | 2022-08-03 | 2022
3602 |  | CEF-AIUD | AIUD | AB | solar | 0.0082 | 0.0082 | 0 | 0 | CFP | N/A | DEER TS | 7040220711130 |  | 7040220711130 | 2022-08-05 | 2022
3603 |  | CEF-SIBIU | SIBIU | SB | solar | 0.015 | 0.015 | 0 | 0 | CFP | N/A | DEER TS | 7020220713078 |  | 7020220713078 | 2022-08-03 | 2022
3604 |  | CEF-AIUD | AIUD | AB | solar | 0.004 | 0.004 | 0 | 0 | CFP | N/A | DEER TS | 7040220711137 |  | 7040220711137 | 2022-08-05 | 2022
3605 |  | CEF-ALBA IULIA | ALBA IULIA | AB | solar | 0.06 | 0.06 | 0 | 0 | CFP | N/A | DEER TS | 7040220711140 |  | 7040220711140 | 2022-08-01 | 2022
3606 |  | CEF-GREBENISU DE CAMPIE | GREBENISU DE CAMPIE | MS | solar | 0.01 | 0.01 | 0 | 0 | CFP | N/A | DEER TS | 7030220715139 |  | 7030220715139 | 2022-08-11 | 2022
3607 |  | CEF-OZUN | OZUN | CV | solar | 0.0076 | 0.0076 | 0 | 0 | CFP | N/A | DEER TS | 7060220705258 |  | 7060220705258 | 2022-08-03 | 2022
3608 |  | CEF-RASNOV | RASNOV | BV | solar | 0.00602 | 0.00602 | 0 | 0 | CFP | N/A | DEER TS | 7010220720549 |  | 7010220720549 | 2022-08-09 | 2022
3609 |  | CEF-ALBA IULIA | ALBA IULIA | AB | solar | 0.006 | 0.006 | 0 | 0 | CFP | N/A | DEER TS | 7040220711149 |  | 7040220711149 | 2022-08-01 | 2022
3610 |  | CEF-CICEU | CICEU | HR | solar | 0.00555 | 0.00555 | 0 | 0 | CFP | N/A | DEER TS | 7050220706720 |  | 7050220706720 | 2022-08-12 | 2022
3611 |  | CEF-MIHAILENI | MIHAILENI | HR | solar | 0.01 | 0.01 | 0 | 0 | CFP | N/A | DEER TS | 7050220706728 |  | 7050220706728 | 2022-08-04 | 2022
3612 |  | CEF-ODORHEIU SECUIESC | ODORHEIU SECUIESC | HR | solar | 0.01 | 0.01 | 0 | 0 | CFP | N/A | DEER TS | 7050220706732 |  | 7050220706732 | 2022-08-04 | 2022
3613 |  | CEF-ODORHEIU SECUIESC | ODORHEIU SECUIESC | HR | solar | 0.02 | 0.02 | 0 | 0 | CFP | N/A | DEER TS | 7050220706734 |  | 7050220706734 | 2022-08-04 | 2022
3614 |  | CEF-SITA BUZAULUI | SITA BUZAULUI | CV | solar | 0.003 | 0.003 | 0 | 0 | CFP | N/A | DEER TS | 7060220705276 |  | 7060220705276 | 2022-08-03 | 2022
3615 |  | CEF-INTORSURA BUZAULUI | INTORSURA BUZAULUI | CV | solar | 0.009 | 0.009 | 0 | 0 | CFP | N/A | DEER TS | 7060220705277 |  | 7060220705277 | 2022-08-03 | 2022
3616 |  | CEF-SIBIU | SIBIU | SB | solar | 0.00594 | 0.00594 | 0 | 0 | CFP | N/A | DEER TS | 7020220713114 |  | 7020220713114 | 2022-08-05 | 2022
3617 |  | CEF-TARGU MURES | TARGU MURES | MS | solar | 0.00736 | 0.00736 | 0 | 0 | CFP | N/A | DEER TS | 7030220715188 |  | 7030220715188 | 2022-08-12 | 2022
3618 |  | CEF-REMETEA | REMETEA | HR | solar | 0.005 | 0.005 | 0 | 0 | CFP | N/A | DEER TS | 7050220706744 |  | 7050220706744 | 2022-08-04 | 2022
3619 |  | CEF-CHILIENI | CHILIENI | CV | solar | 0.01 | 0.01 | 0 | 0 | CFP | N/A | DEER TS | 7060220705281 |  | 7060220705281 | 2022-08-05 | 2022
3620 |  | CEF-ILIENI | ILIENI | CV | solar | 0.015 | 0.015 | 0 | 0 | CFP | N/A | DEER TS | 7060220705288 |  | 7060220705288 | 2022-08-03 | 2022
3621 |  | CEF-RECI | RECI | CV | solar | 0.0175 | 0.0175 | 0 | 0 | CFP | N/A | DEER TS | 7060220705290 |  | 7060220705290 | 2022-08-03 | 2022
3622 |  | CEF-SFANTUL GHEORGHE | SFANTUL GHEORGHE | CV | solar | 0.00545 | 0.00545 | 0 | 0 | CFP | N/A | DEER TS | 7060220705296 |  | 7060220705296 | 2022-08-03 | 2022
3623 |  | CEF-IBANESTI | IBANESTI | MS | solar | 0.01 | 0.01 | 0 | 0 | CFP | N/A | DEER TS | 7030220715236 |  | 7030220715236 | 2022-08-02 | 2022
3624 |  | CEF-LAZAREA | LAZAREA | HR | solar | 0.015 | 0.015 | 0 | 0 | CFP | N/A | DEER TS | 7050220706774 |  | 7050220706774 | 2022-08-04 | 2022
3625 |  | CEF-GHEORGHENI | GHEORGHENI | HR | solar | 0.0036 | 0.0036 | 0 | 0 | CFP | N/A | DEER TS | 7050220706775 |  | 7050220706775 | 2022-08-04 | 2022
3626 |  | CEF-JOSENI | JOSENI | HR | solar | 0.007 | 0.007 | 0 | 0 | CFP | N/A | DEER TS | 7050220706776 |  | 7050220706776 | 2022-08-04 | 2022
3627 |  | CEF-ODORHEIU SECUIESC | ODORHEIU SECUIESC | HR | solar | 0.01 | 0.01 | 0 | 0 | CFP | N/A | DEER TS | 7050220706777 |  | 7050220706777 | 2022-08-05 | 2022
3628 |  | CEF-DITRAU | DITRAU | HR | solar | 0.012 | 0.012 | 0 | 0 | CFP | N/A | DEER TS | 7050220706779 |  | 7050220706779 | 2022-08-05 | 2022
3629 |  | CEF-CIUMANI | CIUMANI | HR | solar | 0.006 | 0.006 | 0 | 0 | CFP | N/A | DEER TS | 7050220706781 |  | 7050220706781 | 2022-08-05 | 2022
3630 |  | CEF-SARMAS | SARMAS | HR | solar | 0.01092 | 0.01092 | 0 | 0 | CFP | N/A | DEER TS | 7050220706786 |  | 7050220706786 | 2022-08-09 | 2022
3631 |  | CEF-SIBIU | SIBIU | SB | solar | 0.003 | 0.003 | 0 | 0 | CFP | N/A | DEER TS | 7020220713281 |  | 7020220713281 | 2022-08-03 | 2022
3632 |  | CEF-MEDIAS | MEDIAS | SB | solar | 0.006 | 0.006 | 0 | 0 | CFP | N/A | DEER TS | 7020220713297 |  | 7020220713297 | 2022-08-01 | 2022
3633 |  | CEF-TARLUNGENI | TARLUNGENI | BV | solar | 0.00747 | 0.00747 | 0 | 0 | CFP | N/A | DEER TS | 7010220720766 |  | 7010220720766 | 2022-08-08 | 2022
3634 |  | CEF-REGHIN | REGHIN | MS | solar | 0.00552 | 0.00552 | 0 | 0 | CFP | N/A | DEER TS | 7030220715309 |  | 7030220715309 | 2022-08-03 | 2022
3635 |  | CEF-REGHIN | REGHIN | MS | solar | 0.00552 | 0.00552 | 0 | 0 | CFP | N/A | DEER TS | 7030220715310 |  | 7030220715310 | 2022-08-03 | 2022
3636 |  | CEF-BRADESTI | BRADESTI | HR | solar | 0.013 | 0.013 | 0 | 0 | CFP | N/A | DEER TS | 7050220706796 |  | 7050220706796 | 2022-08-08 | 2022
3637 |  | CEF-ZETEA | ZETEA | HR | solar | 0.015 | 0.015 | 0 | 0 | CFP | N/A | DEER TS | 7050220706799 |  | 7050220706799 | 2022-08-06 | 2022
3638 |  | CEF-CORUND | CORUND | HR | solar | 0.006 | 0.006 | 0 | 0 | CFP | N/A | DEER TS | 7050220706807 |  | 7050220706807 | 2022-08-11 | 2022
3639 |  | CEF-FELICENI | FELICENI | HR | solar | 0.0072 | 0.0072 | 0 | 0 | CFP | N/A | DEER TS | 7050220706810 |  | 7050220706810 | 2022-08-10 | 2022
3640 |  | CEF-CODLEA | CODLEA | BV | solar | 0.0152 | 0.0152 | 0 | 0 | CFP | N/A | DEER TS | 7010220720794 |  | 7010220720794 | 2022-08-09 | 2022
3641 |  | CEF-CRISTIAN | CRISTIAN | BV | solar | 0.0076 | 0.0076 | 0 | 0 | CFP | N/A | DEER TS | 7010220720797 |  | 7010220720797 | 2022-08-09 | 2022
3642 |  | CEF-DEALU | DEALU | HR | solar | 0.005 | 0.005 | 0 | 0 | CFP | N/A | DEER TS | 7050220706818 |  | 7050220706818 | 2022-08-12 | 2022
3643 |  | CEF-ZETEA | ZETEA | HR | solar | 0.004 | 0.004 | 0 | 0 | CFP | N/A | DEER TS | 7050220706819 |  | 7050220706819 | 2022-08-10 | 2022
3644 |  | CEF-ODORHEIU SECUIESC | ODORHEIU SECUIESC | HR | solar | 0.008 | 0.008 | 0 | 0 | CFP | N/A | DEER TS | 7050220706820 |  | 7050220706820 | 2022-08-10 | 2022
3645 |  | CEF-ODORHEIU SECUIESC | ODORHEIU SECUIESC | HR | solar | 0.005 | 0.005 | 0 | 0 | CFP | N/A | DEER TS | 7050220706821 |  | 7050220706821 | 2022-08-10 | 2022
3646 |  | CEF-FRUMOASA | FRUMOASA | HR | solar | 0.0128 | 0.0128 | 0 | 0 | CFP | N/A | DEER TS | 7050220706824 |  | 7050220706824 | 2022-08-04 | 2022
3647 |  | CEF-MIERCUREA-CIUC | MIERCUREA-CIUC | HR | solar | 0.005 | 0.005 | 0 | 0 | CFP | N/A | DEER TS | 7050220706832 |  | 7050220706832 | 2022-08-12 | 2022
3648 |  | CEF-ODORHEIU SECUIESC | ODORHEIU SECUIESC | HR | solar | 0.012 | 0.012 | 0 | 0 | CFP | N/A | DEER TS | 7050220706830 |  | 7050220706830 | 2022-08-12 | 2022
3649 |  | CEF-LELICENI | LELICENI | HR | solar | 0.005 | 0.005 | 0 | 0 | CFP | N/A | DEER TS | 7050220706836 |  | 7050220706836 | 2022-08-12 | 2022
3650 |  | CEF-TARLUNGENI | TARLUNGENI | BV | solar | 0.005785 | 0.005785 | 0 | 0 | CFP | N/A | DEER TS | 7010220720833 |  | 7010220720833 | 2022-08-01 | 2022
3651 |  | CEF-PREJMER | PREJMER | BV | solar | 0.0049 | 0.0049 | 0 | 0 | CFP | N/A | DEER TS | 7010220720883 |  | 7010220720883 | 2022-08-09 | 2022
3652 |  | CEF-MIERCUREA-CIUC | MIERCUREA-CIUC | HR | solar | 0.005 | 0.005 | 0 | 0 | CFP | N/A | DEER TS | 7050220706850 |  | 7050220706850 | 2022-08-10 | 2022
3653 |  | CEF-RECEA | RECEA | BV | solar | 0.00525 | 0.00525 | 0 | 0 | CFP | N/A | DEER TS | 7010220720915 |  | 7010220720915 | 2022-08-09 | 2022
3654 |  | CEF-CARTA | CARTA | HR | solar | 0.003 | 0.003 | 0 | 0 | CFP | N/A | DEER TS | 7050220706865 |  | 7050220706865 | 2022-08-11 | 2022
3655 |  | CEF-TARGU MURES | TARGU MURES | MS | solar | 0.0039 | 0.0039 | 0 | 0 | CFP | N/A | DEER TS | 7030220715398 |  | 7030220715398 | 2022-08-02 | 2022
3656 |  | CEF-CORUNCA | CORUNCA | MS | solar | 0.007875 | 0.007875 | 0 | 0 | CFP | N/A | DEER TS | 7030220715402 |  | 7030220715402 | 2022-08-01 | 2022
3657 |  | CEF-SANGEORGIU DE MURES | SANGEORGIU DE MURES | MS | solar | 0.006 | 0.006 | 0 | 0 | CFP | N/A | DEER TS | 7030220715415 |  | 7030220715415 | 2022-08-02 | 2022
3658 |  | CEF-SANPETRU | SANPETRU | BV | solar | 0.006 | 0.006 | 0 | 0 | CFP | N/A | DEER TS | 7010220721027 |  | 7010220721027 | 2022-08-09 | 2022
3659 |  | CEF-TARGU MURES | TARGU MURES | MS | solar | 0.015 | 0.015 | 0 | 0 | CFP | N/A | DEER TS | 7030220715421 |  | 7030220715421 | 2022-08-01 | 2022
3660 |  | CEF-UNGHENI | UNGHENI | MS | solar | 0.00431 | 0.00431 | 0 | 0 | CFP | N/A | DEER TS | 7030220715462 |  | 7030220715462 | 2022-08-03 | 2022
3661 |  | CEF-LIVEZENI | LIVEZENI | MS | solar | 0.006 | 0.006 | 0 | 0 | CFP | N/A | DEER TS | 7030220715463 |  | 7030220715463 | 2022-08-09 | 2022
3662 |  | CEF-TARGU MURES | TARGU MURES | MS | solar | 0.005 | 0.005 | 0 | 0 | CFP | N/A | DEER TS | 7030220715501 |  | 7030220715501 | 2022-08-10 | 2022
3663 |  | CEF-SIBIU | SIBIU | SB | solar | 0.006 | 0.006 | 0 | 0 | CFP | N/A | DEER TS | 7020220713600 |  | 7020220713600 | 2022-08-03 | 2022
3664 |  | CEF-MIERCUREA-CIUC | MIERCUREA-CIUC | HR | solar | 0.005 | 0.005 | 0 | 0 | CFP | N/A | DEER TS | 7050220706913 |  | 7050220706913 | 2022-08-12 | 2022
3665 |  | CEF-SFANTUL GHEORGHE | SFANTUL GHEORGHE | CV | solar | 0.005 | 0.005 | 0 | 0 | CFP | N/A | DEER TS | 7060220705417 |  | 7060220705417 | 2022-08-03 | 2022
3666 |  | CEF-PREJMER | PREJMER | BV | solar | 0.002625 | 0.002625 | 0 | 0 | CFP | N/A | DEER TS | 7010220721439 |  | 7010220721439 | 2022-08-09 | 2022
3667 |  | CEF-SFANTUL GHEORGHE | SFANTUL GHEORGHE | CV | solar | 0.01722 | 0.01722 | 0 | 0 | CFP | N/A | DEER TS | 7060220705430 |  | 7060220705430 | 2022-08-03 | 2022
3668 |  | CEF-MOACSA | MOACSA | CV | solar | 0.00816 | 0.00816 | 0 | 0 | CFP | N/A | DEER TS | 7060220705433 |  | 7060220705433 | 2022-08-03 | 2022
3669 |  | CEF-ILIENI | ILIENI | CV | solar | 0.01 | 0.01 | 0 | 0 | CFP | N/A | DEER TS | 7060220705439 |  | 7060220705439 | 2022-08-03 | 2022
3670 |  | CEF-ARCUS | ARCUS | CV | solar | 0.008645 | 0.008645 | 0 | 0 | CFP | N/A | DEER TS | 7060220705440 |  | 7060220705440 | 2022-08-03 | 2022
3671 |  | CEF-ZARNESTI | ZARNESTI | BV | solar | 0.0123 | 0.0123 | 0 | 0 | CFP | N/A | DEER TS | 7010220721560 |  | 7010220721560 | 2022-08-11 | 2022
3672 |  | CEF-REGHIN | REGHIN | MS | solar | 0.04 | 0.04 | 0 | 0 | CFP | N/A | DEER TS | 7030220715714 |  | 7030220715714 | 2022-08-03 | 2022
3673 |  | CEF-MEDIAS | MEDIAS | SB | solar | 0.006 | 0.006 | 0 | 0 | CFP | N/A | DEER TS | 7020220713709 |  | 7020220713709 | 2022-08-02 | 2022
3674 |  | CEF-SANGEORGIU DE MURES | SANGEORGIU DE MURES | MS | solar | 0.005 | 0.005 | 0 | 0 | CFP | N/A | DEER TS | 7030220715723 |  | 7030220715723 | 2022-08-02 | 2022
3675 |  | CEF-SANGEORGIU DE MURES | SANGEORGIU DE MURES | MS | solar | 0.005 | 0.005 | 0 | 0 | CFP | N/A | DEER TS | 7030220715724 |  | 7030220715724 | 2022-08-03 | 2022
3676 |  | CEF-TARGU MURES | TARGU MURES | MS | solar | 0.003 | 0.003 | 0 | 0 | CFP | N/A | DEER TS | 7030220715729 |  | 7030220715729 | 2022-08-04 | 2022
3677 |  | CEF-ODORHEIU SECUIESC | ODORHEIU SECUIESC | HR | solar | 0.02 | 0.02 | 0 | 0 | CFP | N/A | DEER TS | 7050220706996 |  | 7050220706996 | 2022-08-09 | 2022
3678 |  | CEF-OJDULA | OJDULA | CV | solar | 0.005 | 0.005 | 0 | 0 | CFP | N/A | DEER TS | 7060220705450 |  | 7060220705450 | 2022-08-03 | 2022
3679 |  | CEF-SANCRAIU DE MURES | SANCRAIU DE MURES | MS | solar | 0.02 | 0.02 | 0 | 0 | CFP | N/A | DEER TS | 7030220815751 |  | 7030220815751 | 2022-08-02 | 2022
3680 |  | CEF-TARGU MURES | TARGU MURES | MS | solar | 0.003 | 0.003 | 0 | 0 | CFP | N/A | DEER TS | 7030220815754 |  | 7030220815754 | 2022-08-02 | 2022
3681 |  | CEF-TARGU MURES | TARGU MURES | MS | solar | 0.005 | 0.005 | 0 | 0 | CFP | N/A | DEER TS | 7030220815757 |  | 7030220815757 | 2022-08-02 | 2022
3682 |  | CEF-CORUNCA | CORUNCA | MS | solar | 0.00552 | 0.00552 | 0 | 0 | CFP | N/A | DEER TS | 7030220815764 |  | 7030220815764 | 2022-08-01 | 2022
3683 |  | CEF-CRACIUNESTI | CRACIUNESTI | MS | solar | 0.00621 | 0.00621 | 0 | 0 | CFP | N/A | DEER TS | 7030220815767 |  | 7030220815767 | 2022-08-02 | 2022
3684 |  | CEF-SIBIU | SIBIU | SB | solar | 0.006 | 0.006 | 0 | 0 | CFP | N/A | DEER TS | 7020220813777 |  | 7020220813777 | 2022-08-05 | 2022
3685 |  | CEF-SANPAUL | SANPAUL | MS | solar | 0.00468 | 0.00468 | 0 | 0 | CFP | N/A | DEER TS | 7030220815769 |  | 7030220815769 | 2022-08-02 | 2022
3686 |  | CEF-CORUNCA | CORUNCA | MS | solar | 0.006 | 0.006 | 0 | 0 | CFP | N/A | DEER TS | 7030220815771 |  | 7030220815771 | 2022-08-02 | 2022
3687 |  | CEF-ALBA IULIA | ALBA IULIA | AB | solar | 0.01 | 0.01 | 0 | 0 | CFP | N/A | DEER TS | 7040220811653 |  | 7040220811653 | 2022-08-10 | 2022
3688 |  | CEF-TARGU MURES | TARGU MURES | MS | solar | 0.00546 | 0.00546 | 0 | 0 | CFP | N/A | DEER TS | 7030220815803 |  | 7030220815803 | 2022-08-08 | 2022
3689 |  | CEF-RACU | RACU | HR | solar | 0.003 | 0.003 | 0 | 0 | CFP | N/A | DEER TS | 7050220807040 |  | 7050220807040 | 2022-08-03 | 2022
3690 |  | CEF-AIUD | AIUD | AB | solar | 0.015 | 0.015 | 0 | 0 | CFP | N/A | DEER TS | 7040220811680 |  | 7040220811680 | 2022-08-04 | 2022
3691 |  | CEF-LIVEZENI | LIVEZENI | MS | solar | 0.015 | 0.015 | 0 | 0 | CFP | N/A | DEER TS | 7030220815818 |  | 7030220815818 | 2022-08-03 | 2022
3692 |  | CEF-TARGU MURES | TARGU MURES | MS | solar | 0.01 | 0.01 | 0 | 0 | CFP | N/A | DEER TS | 7030220815820 |  | 7030220815820 | 2022-08-03 | 2022
3693 |  | CEF-LIVEZENI | LIVEZENI | MS | solar | 0.006 | 0.006 | 0 | 0 | CFP | N/A | DEER TS | 7030220815823 |  | 7030220815823 | 2022-08-03 | 2022
3694 |  | CEF-SANCRAIU DE MURES | SANCRAIU DE MURES | MS | solar | 0.006 | 0.006 | 0 | 0 | CFP | N/A | DEER TS | 7030220815831 |  | 7030220815831 | 2022-08-03 | 2022
3695 |  | CEF-PASARENI | PASARENI | MS | solar | 0.03 | 0.03 | 0 | 0 | CFP | N/A | DEER TS | 7030220815844 |  | 7030220815844 | 2022-08-04 | 2022
3696 |  | CEF-ARCUS | ARCUS | CV | solar | 0.05 | 0.05 | 0 | 0 | CFP | N/A | DEER TS | 7060220805494 |  | 7060220805494 | 2022-08-05 | 2022
3697 |  | CEF-TARGU MURES | TARGU MURES | MS | solar | 0.005 | 0.005 | 0 | 0 | CFP | N/A | DEER TS | 7030220815854 |  | 7030220815854 | 2022-08-12 | 2022
3698 |  | CEF-TARGU MURES | TARGU MURES | MS | solar | 0.06 | 0.06 | 0 | 0 | CFP | N/A | DEER TS | 7030220815857 |  | 7030220815857 | 2022-08-04 | 2022
3699 |  | CEF-SANTANA DE MURES | SANTANA DE MURES | MS | solar | 0.006 | 0.006 | 0 | 0 | CFP | N/A | DEER TS | 7030220815871 |  | 7030220815871 | 2022-08-12 | 2022
3700 |  | CEF-BLAJ | BLAJ | AB | solar | 0.0385 | 0.0385 | 0 | 0 | CFP | N/A | DEER TS | 7040220811737 |  | 7040220811737 | 2022-08-11 | 2022
3701 |  | CEF-SFANTUL GHEORGHE | SFANTUL GHEORGHE | CV | solar | 0.02 | 0.02 | 0 | 0 | CFP | N/A | DEER TS | 7060220805503 |  | 7060220805503 | 2022-08-05 | 2022
3702 |  | CEF-SFANTUL GHEORGHE | SFANTUL GHEORGHE | CV | solar | 0.05 | 0.05 | 0 | 0 | CFP | N/A | DEER TS | 7060220805504 |  | 7060220805504 | 2022-08-05 | 2022
3703 |  | CEF-ODORHEIU SECUIESC | ODORHEIU SECUIESC | HR | solar | 0.008 | 0.008 | 0 | 0 | CFP | N/A | DEER TS | 7050220807101 |  | 7050220807101 | 2022-08-09 | 2022
3704 |  | CEF-ZETEA | ZETEA | HR | solar | 0.01 | 0.01 | 0 | 0 | CFP | N/A | DEER TS | 7050220807104 |  | 7050220807104 | 2022-08-09 | 2022
3705 |  | CEF-BRASOV | BRASOV | BV | solar | 0.005 | 0.005 | 0 | 0 | CFP | N/A | DEER TS | 7010220821979 |  | 7010220821979 | 2022-08-09 | 2022
3706 |  | CEF-SANGEORGIU DE MURES | SANGEORGIU DE MURES | MS | solar | 0.006 | 0.006 | 0 | 0 | CFP | N/A | DEER TS | 7030220815900 |  | 7030220815900 | 2022-08-10 | 2022
3707 |  | CEF-SANGEORGIU DE MURES | SANGEORGIU DE MURES | MS | solar | 0.01209 | 0.01209 | 0 | 0 | CFP | N/A | DEER TS | 7030220815902 |  | 7030220815902 | 2022-08-09 | 2022
3708 |  | CEF-TARGU MURES | TARGU MURES | MS | solar | 0.004 | 0.004 | 0 | 0 | CFP | N/A | DEER TS | 7030220815920 |  | 7030220815920 | 2022-08-12 | 2022
3709 |  | CEF-TARGU MURES | TARGU MURES | MS | solar | 0.005 | 0.005 | 0 | 0 | CFP | N/A | DEER TS | 7030220815924 |  | 7030220815924 | 2022-08-10 | 2022
3710 |  | CEF-BRASOV | BRASOV | BV | solar | 0.005 | 0.005 | 0 | 0 | CFP | N/A | DEER TS | 7010220822202 |  | 7010220822202 | 2022-08-12 | 2022
3711 |  | CEF-CISNADIE | CISNADIE | SB | solar | 0.0092 | 0.0092 | 0 | 0 | CFP | N/A | DEER TS | 7020220511534 |  | 7020220511534 | 2022-08-16 | 2022
3712 |  | CEF-FANTANELE | FANTANELE | SB | solar | 0.01296 | 0.01296 | 0 | 0 | CFP | N/A | DEER TS | 7020220511782 |  | 7020220511782 | 2022-08-16 | 2022
3713 |  | CEF-GHIMBAV | GHIMBAV | BV | solar | 0.1 | 0.1 | 0 | 0 | CFP | N/A | DEER TS | 7010220519015 |  | 7010220519015 | 2022-08-18 | 2022
3714 |  | CEF-CISNADIE | CISNADIE | SB | solar | 0.0054 | 0.0054 | 0 | 0 | CFP | N/A | DEER TS | 7020220612363 |  | 7020220612363 | 2022-08-16 | 2022
3715 |  | CEF-AVRIG | AVRIG | SB | solar | 0.006 | 0.006 | 0 | 0 | CFP | N/A | DEER TS | 7020220612385 |  | 7020220612385 | 2022-08-18 | 2022
3716 |  | CEF-ARPASUL DE SUS | ARPASUL DE SUS | SB | solar | 0.006 | 0.006 | 0 | 0 | CFP | N/A | DEER TS | 7020220612475 |  | 7020220612475 | 2022-08-18 | 2022
3717 |  | CEF-TOHANU NOU | TOHANU NOU | BV | solar | 0.005 | 0.005 | 0 | 0 | CFP | N/A | DEER TS | 7010220620064 |  | 7010220620064 | 2022-08-18 | 2022
3718 |  | CEF-LELICENI | LELICENI | HR | solar | 0.006 | 0.006 | 0 | 0 | CFP | N/A | DEER TS | 7050220606553 |  | 7050220606553 | 2022-08-18 | 2022
3719 |  | CEF-SIBIU | SIBIU | SB | solar | 0.03 | 0.03 | 0 | 0 | CFP | N/A | DEER TS | 7020220713076 |  | 7020220713076 | 2022-08-16 | 2022
3720 |  | CEF-SIBIU | SIBIU | SB | solar | 0.05 | 0.05 | 0 | 0 | CFP | N/A | DEER TS | 7020220713077 |  | 7020220713077 | 2022-08-16 | 2022
3721 |  | CEF-ODORHEIU SECUIESC | ODORHEIU SECUIESC | HR | solar | 0.01 | 0.01 | 0 | 0 | CFP | N/A | DEER TS | 7050220706715 |  | 7050220706715 | 2022-08-18 | 2022
3722 |  | CEF-BOD | BOD | BV | solar | 0.005 | 0.005 | 0 | 0 | CFP | N/A | DEER TS | 7010220720729 |  | 7010220720729 | 2022-08-18 | 2022
3723 |  | CEF-SIBIU | SIBIU | SB | solar | 0.006 | 0.006 | 0 | 0 | CFP | N/A | DEER TS | 7020220713299 |  | 7020220713299 | 2022-08-18 | 2022
3724 |  | CEF-BORSEC | BORSEC | HR | solar | 0.005 | 0.005 | 0 | 0 | CFP | N/A | DEER TS | 7050220706834 |  | 7050220706834 | 2022-08-16 | 2022
3725 |  | CEF-MIERCUREA CIUC | MIERCUREA CIUC | HR | solar | 0.005 | 0.005 | 0 | 0 | CFP | N/A | DEER TS | 7050220706854 |  | 7050220706854 | 2022-08-18 | 2022
3726 |  | CEF-LUETA | LUETA | HR | solar | 0.008 | 0.008 | 0 | 0 | CFP | N/A | DEER TS | 7050220706855 |  | 7050220706855 | 2022-08-16 | 2022
3727 |  | CEF-MIERCUREA CIUC | MIERCUREA CIUC | HR | solar | 0.00658 | 0.00658 | 0 | 0 | CFP | N/A | DEER TS | 7050220706857 |  | 7050220706857 | 2022-08-18 | 2022
3728 |  | CEF-MIERCUREA CIUC | MIERCUREA CIUC | HR | solar | 0.005 | 0.005 | 0 | 0 | CFP | N/A | DEER TS | 7050220706868 |  | 7050220706868 | 2022-08-18 | 2022
3729 |  | CEF-ODORHEIU SECUIESC | ODORHEIU SECUIESC | HR | solar | 0.0072 | 0.0072 | 0 | 0 | CFP | N/A | DEER TS | 7050220706872 |  | 7050220706872 | 2022-08-18 | 2022
3730 |  | CEF-CORUND | CORUND | HR | solar | 0.01013 | 0.01013 | 0 | 0 | CFP | N/A | DEER TS | 7050220706873 |  | 7050220706873 | 2022-08-18 | 2022
3731 |  | CEF-MIERCUREA CIUC | MIERCUREA CIUC | HR | solar | 0.006 | 0.006 | 0 | 0 | CFP | N/A | DEER TS | 7050220706875 |  | 7050220706875 | 2022-08-18 | 2022
3732 |  | CEF-MIERCUREA CIUC | MIERCUREA CIUC | HR | solar | 0.00955 | 0.00955 | 0 | 0 | CFP | N/A | DEER TS | 7050220706877 |  | 7050220706877 | 2022-08-18 | 2022
3733 |  | CEF-ODORHEIU SECUIESC | ODORHEIU SECUIESC | HR | solar | 0.007 | 0.007 | 0 | 0 | CFP | N/A | DEER TS | 7050220706878 |  | 7050220706878 | 2022-08-18 | 2022
3734 |  | CEF-SUSENI | SUSENI | HR | solar | 0.006 | 0.006 | 0 | 0 | CFP | N/A | DEER TS | 7050220706881 |  | 7050220706881 | 2022-08-18 | 2022
3735 |  | CEF-SUSENI | SUSENI | HR | solar | 0.05 | 0.05 | 0 | 0 | CFP | N/A | DEER TS | 7050220706882 |  | 7050220706882 | 2022-08-18 | 2022
3736 |  | CEF-TOPLITA | TOPLITA | HR | solar | 0.0552 | 0.0552 | 0 | 0 | CFP | N/A | DEER TS | 7050220706884 |  | 7050220706884 | 2022-08-17 | 2022
3737 |  | CEF-JINA | JINA | SB | solar | 0.0099 | 0.0099 | 0 | 0 | CFP | N/A | DEER TS | 7020220713583 |  | 7020220713583 | 2022-08-16 | 2022
3738 |  | CEF-GHEORGHENI | GHEORGHENI | HR | solar | 0.006 | 0.006 | 0 | 0 | CFP | N/A | DEER TS | 7050220706909 |  | 7050220706909 | 2022-08-18 | 2022
3739 |  | CEF-ALBA IULIA | ALBA IULIA | AB | solar | 0.01 | 0.01 | 0 | 0 | CFP | N/A | DEER TS | 7040220711529 |  | 7040220711529 | 2022-08-16 | 2022
3740 |  | CEF-BRASOV | BRASOV | BV | solar | 0.0096 | 0.0096 | 0 | 0 | CFP | N/A | DEER TS | 7010220822361 |  | 7010220822361 | 2022-08-18 | 2022
3741 |  | CEF-SELIMBAR | SELIMBAR | SB | solar | 0.006 | 0.006 | 0 | 0 | CFP | N/A | DEER TS | 7020220612582 |  | 7020220612582 | 2022-08-19 | 2022
3742 |  | CEF-LUPENI | LUPENI | HR | solar | 0.01 | 0.01 | 0 | 0 | CFP | N/A | DEER TS | 7050220606537 |  | 7050220606537 | 2022-08-19 | 2022
3743 |  | CEF-LUPENI | LUPENI | HR | solar | 0.015 | 0.015 | 0 | 0 | CFP | N/A | DEER TS | 7050220606538 |  | 7050220606538 | 2022-08-19 | 2022
3744 |  | CEF-CISNADIE | CISNADIE | SB | solar | 0.006 | 0.006 | 0 | 0 | CFP | N/A | DEER TS | 7020220612838 |  | 7020220612838 | 2022-08-19 | 2022
3745 |  | CEF-VLAHITA | VLAHITA | HR | solar | 0.004 | 0.004 | 0 | 0 | CFP | N/A | DEER TS | 7050220706773 |  | 7050220706773 | 2022-08-22 | 2022
3746 |  | CEF-CISNADIOARA | CISNADIOARA | SB | solar | 0.015 | 0.015 | 0 | 0 | CFP | N/A | DEER TS | 7020220713304 |  | 7020220713304 | 2022-08-19 | 2022
3747 |  | CEF-ODORHEIU SECUIESC | ODORHEIU SECUIESC | HR | solar | 0.01 | 0.01 | 0 | 0 | CFP | N/A | DEER TS | 7050220706816 |  | 7050220706816 | 2022-08-22 | 2022
3748 |  | CEF-GHEORGHENI | GHEORGHENI | HR | solar | 0.005 | 0.005 | 0 | 0 | CFP | N/A | DEER TS | 7050220706912 |  | 7050220706912 | 2022-08-19 | 2022
3749 |  | CEF-GHEORGHENI | GHEORGHENI | HR | solar | 0.003 | 0.003 | 0 | 0 | CFP | N/A | DEER TS | 7050220706916 |  | 7050220706916 | 2022-08-23 | 2022
3750 |  | CEF-MIERCUREA CIUC | MIERCUREA CIUC | HR | solar | 0.005 | 0.005 | 0 | 0 | CFP | N/A | DEER TS | 7050220706918 |  | 7050220706918 | 2022-08-23 | 2022
3751 |  | CEF-RACU | RACU | HR | solar | 0.003 | 0.003 | 0 | 0 | CFP | N/A | DEER TS | 7050220706920 |  | 7050220706920 | 2022-08-22 | 2022
3752 |  | CEF-ODORHEIU SECUIESC | ODORHEIU SECUIESC | HR | solar | 0.008 | 0.008 | 0 | 0 | CFP | N/A | DEER TS | 7050220706921 |  | 7050220706921 | 2022-08-23 | 2022
3753 |  | CEF-ULIES | ULIES | HR | solar | 0.0045 | 0.0045 | 0 | 0 | CFP | N/A | DEER TS | 7050220706922 |  | 7050220706922 | 2022-08-23 | 2022
3754 |  | CEF-ODORHEIU SECUIESC | ODORHEIU SECUIESC | HR | solar | 0.00518 | 0.00518 | 0 | 0 | CFP | N/A | DEER TS | 7050220706966 |  | 7050220706966 | 2022-08-23 | 2022
3755 |  | CEF-VATAVA | VATAVA | MS | solar | 0.005 | 0.005 | 0 | 0 | CFP | N/A | DEER TS | 7030220715668 |  | 7030220715668 | 2022-08-22 | 2022
3756 |  | CEF-VARSAG | VARSAG | HR | solar | 0.0054 | 0.0054 | 0 | 0 | CFP | N/A | DEER TS | 7050220706980 |  | 7050220706980 | 2022-08-23 | 2022
3757 |  | CEF-ODORHEIU SECUIESC | ODORHEIU SECUIESC | HR | solar | 0.01035 | 0.01035 | 0 | 0 | CFP | N/A | DEER TS | 7050220706994 |  | 7050220706994 | 2022-08-23 | 2022
3758 |  | CEF-REGHIN | REGHIN | MS | solar | 0.04 | 0.04 | 0 | 0 | CFP | N/A | DEER TS | 7030220715739 |  | 7030220715739 | 2022-08-23 | 2022
3759 |  | CEF-TARGU MURES | TARGU MURES | MS | solar | 0.007 | 0.007 | 0 | 0 | CFP | N/A | DEER TS | 7030220815747 |  | 7030220815747 | 2022-08-22 | 2022
3760 |  | CEF-SELIMBAR | SELIMBAR | SB | solar | 0.01 | 0.01 | 0 | 0 | CFP | N/A | DEER TS | 7020220813773 |  | 7020220813773 | 2022-08-19 | 2022
3761 |  | CEF-SANCRAIU DE MURES | SANCRAIU DE MURES | MS | solar | 0.006 | 0.006 | 0 | 0 | CFP | N/A | DEER TS | 7030220815810 |  | 7030220815810 | 2022-08-22 | 2022
3762 |  | CEF-TARGU MURES | TARGU MURES | MS | solar | 0.005 | 0.005 | 0 | 0 | CFP | N/A | DEER TS | 7030220815853 |  | 7030220815853 | 2022-08-23 | 2022
3763 |  | CEF-SANTANA DE MURES | SANTANA DE MURES | MS | solar | 0.00648 | 0.00648 | 0 | 0 | CFP | N/A | DEER TS | 7030220815951 |  | 7030220815951 | 2022-08-22 | 2022
3764 |  | CEF-SANCRAIU DE MURES | SANCRAIU DE MURES | MS | solar | 0.009 | 0.009 | 0 | 0 | CFP | N/A | DEER TS | 7030220815952 |  | 7030220815952 | 2022-08-23 | 2022
3765 |  | CEF-MIERCUREA CIUC | MIERCUREA CIUC | HR | solar | 0.01 | 0.01 | 0 | 0 | CFP | N/A | DEER TS | 7050220807164 |  | 7050220807164 | 2022-08-22 | 2022
3766 |  | CEF-LUDUS | LUDUS | MS | solar | 0.00448 | 0.00448 | 0 | 0 | CFP | N/A | DEER TS | 7030220815980 |  | 7030220815980 | 2022-08-23 | 2022
3767 |  | CEF-HODOSA | HODOSA | MS | solar | 0.0162 | 0.0162 | 0 | 0 | CFP | N/A | DEER TS | 7030220816008 |  | 7030220816008 | 2022-08-22 | 2022
3768 |  | CEF-ALBA IULIA | ALBA IULIA | AB | solar | 0.01482 | 0.01482 | 0 | 0 | CFP | N/A | DEER TS | 7040220811933 |  | 7040220811933 | 2022-08-23 | 2022
3769 |  | CEF-SFANTUL GHEORGHE | SFANTUL GHEORGHE | CV | solar | 0.0063 | 0.0063 | 0 | 0 | CFP | N/A | DEER TS | 7060220805634 |  | 7060220805634 | 2022-08-23 | 2022
3770 |  | CEF-HARMAN | HARMAN | BV | solar | 0.01 | 0.01 | 0 | 0 | CFP | N/A | DEER TS | 7010220619702 |  | 7010220619702 | 2022-08-24 | 2022
3771 |  | CEF-SAMBATA DE SUS | SAMBATA DE SUS | BV | solar | 0.015 | 0.015 | 0 | 0 | CFP | N/A | DEER TS | 7010220620119 |  | 7010220620119 | 2022-08-24 | 2022
3772 |  | CEF-SURA MARE | SURA MARE | SB | solar | 0.003 | 0.003 | 0 | 0 | CFP | N/A | DEER TS | 7020220713654 |  | 7020220713654 | 2022-08-24 | 2022
3773 |  | CEF-SARMAS | SARMAS | HR | solar | 0.006 | 0.006 | 0 | 0 | CFP | N/A | DEER TS | 7050220706985 |  | 7050220706985 | 2022-08-24 | 2022
3774 |  | CEF-CRISTURU SECUIESC | CRISTURU SECUIESC | HR | solar | 0.005 | 0.005 | 0 | 0 | CFP | N/A | DEER TS | 7050220707000 |  | 7050220707000 | 2022-08-24 | 2022
3775 |  | CEF-VARSAG | VARSAG | HR | solar | 0.004 | 0.004 | 0 | 0 | CFP | N/A | DEER TS | 7050220707002 |  | 7050220707002 | 2022-08-24 | 2022
3776 |  | CEF-GHEORGHENI | GHEORGHENI | HR | solar | 0.012 | 0.012 | 0 | 0 | CFP | N/A | DEER TS | 7050220707008 |  | 7050220707008 | 2022-08-24 | 2022
3777 |  | CEF-GHEORGHENI | GHEORGHENI | HR | solar | 0.005 | 0.005 | 0 | 0 | CFP | N/A | DEER TS | 7050220807018 |  | 7050220807018 | 2022-08-24 | 2022
3778 |  | CEF-LELICENI | LELICENI | HR | solar | 0.015 | 0.015 | 0 | 0 | CFP | N/A | DEER TS | 7050220807020 |  | 7050220807020 | 2022-08-24 | 2022
3779 |  | CEF-LAZAREA | LAZAREA | HR | solar | 0.005 | 0.005 | 0 | 0 | CFP | N/A | DEER TS | 7050220807022 |  | 7050220807022 | 2022-08-24 | 2022
3780 |  | CEF-LAZAREA | LAZAREA | HR | solar | 0.005 | 0.005 | 0 | 0 | CFP | N/A | DEER TS | 7050220807025 |  | 7050220807025 | 2022-08-25 | 2022
3781 |  | CEF-TARNAVENI | TARNAVENI | MS | solar | 0.02 | 0.02 | 0 | 0 | CFP | N/A | DEER TS | 7030220815761 |  | 7030220815761 | 2022-08-25 | 2022
3782 |  | CEF-DEALU | DEALU | HR | solar | 0.005 | 0.005 | 0 | 0 | CFP | N/A | DEER TS | 7050220807035 |  | 7050220807035 | 2022-08-25 | 2022
3783 |  | CEF-LAZAREA | LAZAREA | HR | solar | 0.005 | 0.005 | 0 | 0 | CFP | N/A | DEER TS | 7050220807038 |  | 7050220807038 | 2022-08-25 | 2022
3784 |  | CEF-GHEORGHENI | GHEORGHENI | HR | solar | 0.01 | 0.01 | 0 | 0 | CFP | N/A | DEER TS | 7050220807039 |  | 7050220807039 | 2022-08-25 | 2022
3785 |  | CEF-SACELE | SACELE | BV | solar | 0.009 | 0.009 | 0 | 0 | CFP | N/A | DEER TS | 7010220821911 |  | 7010220821911 | 2022-08-24 | 2022
3786 |  | CEF-TARLUNGENI | TARLUNGENI | BV | solar | 0.00972 | 0.00972 | 0 | 0 | CFP | N/A | DEER TS | 7010220821948 |  | 7010220821948 | 2022-08-24 | 2022
3787 |  | CEF-TARLUNGENI | TARLUNGENI | BV | solar | 0.00972 | 0.00972 | 0 | 0 | CFP | N/A | DEER TS | 7010220821949 |  | 7010220821949 | 2022-08-24 | 2022
3788 |  | CEF-SACELE | SACELE | BV | solar | 0.006 | 0.006 | 0 | 0 | CFP | N/A | DEER TS | 7010220822028 |  | 7010220822028 | 2022-08-24 | 2022
3789 |  | CEF-ALBESTI | ALBESTI | MS | solar | 0.00392 | 0.00392 | 0 | 0 | CFP | N/A | DEER TS | 7030220815911 |  | 7030220815911 | 2022-08-25 | 2022
3790 |  | CEF-SIBIU | SIBIU | SB | solar | 0.012 | 0.012 | 0 | 0 | CFP | N/A | DEER TS | 7020220814066 |  | 7020220814066 | 2022-08-25 | 2022
3791 |  | CEF-CRISTIAN | CRISTIAN | SB | solar | 0.003 | 0.003 | 0 | 0 | CFP | N/A | DEER TS | 7020220814095 |  | 7020220814095 | 2022-08-24 | 2022
3792 |  | CEF-BALAUSERI | BALAUSERI | MS | solar | 0.00828 | 0.00828 | 0 | 0 | CFP | N/A | DEER TS | 7030220815987 |  | 7030220815987 | 2022-08-25 | 2022
3793 |  | CEF-SURA MARE | SURA MARE | SB | solar | 0.003 | 0.003 | 0 | 0 | CFP | N/A | DEER TS | 7020220814138 |  | 7020220814138 | 2022-08-25 | 2022
3794 |  | CEF-TARLUNGENI | TARLUNGENI | BV | solar | 0.01215 | 0.01215 | 0 | 0 | CFP | N/A | DEER TS | 7010220822294 |  | 7010220822294 | 2022-08-24 | 2022
3795 |  | CEF-SIGHISOARA | SIGHISOARA | MS | solar | 0.01288 | 0.01288 | 0 | 0 | CFP | N/A | DEER TS | 7030220816177 |  | 7030220816177 | 2022-08-24 | 2022
3796 |  | CEF-SANTANA DE MURES | SANTANA DE MURES | MS | solar | 0.0066 | 0.0066 | 0 | 0 | CFP | N/A | DEER TS | 7030220816197 |  | 7030220816197 | 2022-08-25 | 2022
3797 |  | CEF-SOVATA | SOVATA | MS | solar | 0.0275 | 0.0275 | 0 | 0 | CFP | N/A | DEER TS | 7030220816288 |  | 7030220816288 | 2022-08-24 | 2022
3798 |  | CEF-SEBES | SEBES | AB | solar | 0.006 | 0.006 | 0 | 0 | CFP | N/A | DEER TS | 7040220610736 |  | 7040220610736 | 2022-08-29 | 2022
3799 |  | CEF-MIERCUREA CIUC | MIERCUREA CIUC | HR | solar | 0.03 | 0.03 | 0 | 0 | CFP | N/A | DEER TS | 7050220706661 |  | 7050220706661 | 2022-08-26 | 2022
3800 |  | CEF-BOD | BOD | BV | solar | 0.01 | 0.01 | 0 | 0 | CFP | N/A | DEER TS | 7010220720470 |  | 7010220720470 | 2022-08-26 | 2022
3801 |  | CEF-ALBA IULIA | ALBA IULIA | AB | solar | 0.005 | 0.005 | 0 | 0 | CFP | N/A | DEER TS | 7040220711186 |  | 7040220711186 | 2022-08-29 | 2022
3802 |  | CEF-OCNA MURES | OCNA MURES | AB | solar | 0.005 | 0.005 | 0 | 0 | CFP | N/A | DEER TS | 7040220711187 |  | 7040220711187 | 2022-08-29 | 2022
3803 |  | CEF-SANPETRU | SANPETRU | BV | solar | 0.008 | 0.008 | 0 | 0 | CFP | N/A | DEER TS | 7010220720613 | 2022-08-03 | 7010220720613 | 2022-08-24 | 2022
3804 |  | CEF-SEBES | SEBES | AB | solar | 0.005 | 0.005 | 0 | 0 | CFP | N/A | DEER TS | 7040220711310 |  | 7040220711310 | 2022-08-26 | 2022
3805 |  | CEF-SIBIU | SIBIU | SB | solar | 0.005 | 0.005 | 0 | 0 | CFP | N/A | DEER TS | 7020220713285 |  | 7020220713285 | 2022-08-26 | 2022
3806 |  | CEF-SIGHISOARA | SIGHISOARA | MS | solar | 0.4 | 0.4 | 0 | 0 | CFP | N/A | DEER TS | 7030220715359 |  | 7030220715359 | 2022-08-26 | 2022
3807 |  | CEF-SIBIU | SIBIU | SB | solar | 0.005 | 0.005 | 0 | 0 | CFP | N/A | DEER TS | 7020220713414 |  | 7020220713414 | 2022-08-26 | 2022
3808 |  | CEF-CIUCSANGIORGI | CIUCSANGIORGI | HR | solar | 0.008 | 0.008 | 0 | 0 | CFP | N/A | DEER TS | 7050220706874 |  | 7050220706874 | 2022-08-29 | 2022
3809 |  | CEF-SIBIU | SIBIU | SB | solar | 0.00315 | 0.00315 | 0 | 0 | CFP | N/A | DEER TS | 7020220713517 |  | 7020220713517 | 2022-08-26 | 2022
3810 |  | CEF-ZARNESTI | ZARNESTI | BV | solar | 0.00592 | 0.00592 | 0 | 0 | CFP | N/A | DEER TS | 7010220721296 |  | 7010220721296 | 2022-08-29 | 2022
3811 |  | CEF-SACELE | SACELE | BV | solar | 0.003 | 0.003 | 0 | 0 | CFP | N/A | DEER TS | 7010220721387 |  | 7010220721387 | 2022-08-26 | 2022
3812 |  | CEF-SICULENI | SICULENI | HR | solar | 0.02 | 0.02 | 0 | 0 | CFP | N/A | DEER TS | 7050220706970 |  | 7050220706970 | 2022-08-29 | 2022
3813 |  | CEF-TOMESTI | TOMESTI | HR | solar | 0.00761 | 0.00761 | 0 | 0 | CFP | N/A | DEER TS | 7050220706997 |  | 7050220706997 | 2022-08-29 | 2022
3814 |  | CEF-PIANU DE SUS | PIANU DE SUS | AB | solar | 0.0125 | 0.0125 | 0 | 0 | CFP | N/A | DEER TS | 7040220811628 |  | 7040220811628 | 2022-08-26 | 2022
3815 |  | CEF-PIANU DE SUS | PIANU DE SUS | AB | solar | 0.005 | 0.005 | 0 | 0 | CFP | N/A | DEER TS | 7040220811662 |  | 7040220811662 | 2022-08-26 | 2022
3816 |  | CEF-MIERCUREA CIUC | MIERCUREA CIUC | HR | solar | 0.005 | 0.005 | 0 | 0 | CFP | N/A | DEER TS | 7050220807042 |  | 7050220807042 | 2022-08-29 | 2022
3817 |  | CEF-PREJMER | PREJMER | BV | solar | 0.006 | 0.006 | 0 | 0 | CFP | N/A | DEER TS | 7010220821809 |  | 7010220821809 | 2022-08-26 | 2022
3818 |  | CEF-BRASOV | BRASOV | BV | solar | 0.35 | 0.35 | 0 | 0 | CFP | N/A | DEER TS | 7010220821872 |  | 7010220821872 | 2022-08-26 | 2022
3819 |  | CEF-GHEORGHENI | GHEORGHENI | HR | solar | 0.089 | 0.089 | 0 | 0 | CFP | N/A | DEER TS | 7050220807050 |  | 7050220807050 | 2022-08-26 | 2022
3820 |  | CEF-ALBA IULIA | ALBA IULIA | AB | solar | 0.0087 | 0.0087 | 0 | 0 | CFP | N/A | DEER TS | 7040220811712 |  | 7040220811712 | 2022-08-26 | 2022
3821 |  | CEF-GHEORGHENI | GHEORGHENI | HR | solar | 0.01 | 0.01 | 0 | 0 | CFP | N/A | DEER TS | 7050220807055 |  | 7050220807055 | 2022-08-26 | 2022
3822 |  | CEF-CIUMANI | CIUMANI | HR | solar | 0.02 | 0.02 | 0 | 0 | CFP | N/A | DEER TS | 7050220807058 |  | 7050220807058 | 2022-08-26 | 2022
3823 |  | CEF-CIUMANI | CIUMANI | HR | solar | 0.015 | 0.015 | 0 | 0 | CFP | N/A | DEER TS | 7050220807079 |  | 7050220807079 | 2022-08-29 | 2022
3824 |  | CEF-SUSENI | SUSENI | HR | solar | 0.01 | 0.01 | 0 | 0 | CFP | N/A | DEER TS | 7050220807081 |  | 7050220807081 | 2022-08-29 | 2022
3825 |  | CEF-CIUMANI | CIUMANI | HR | solar | 0.02 | 0.02 | 0 | 0 | CFP | N/A | DEER TS | 7050220807082 |  | 7050220807082 | 2022-08-26 | 2022
3826 |  | CEF-SANGEORGIU DE MURES | SANGEORGIU DE MURES | MS | solar | 0.006 | 0.006 | 0 | 0 | CFP | N/A | DEER TS | 7030220815872 |  | 7030220815872 | 2022-08-26 | 2022
3827 |  | CEF-SACELE | SACELE | BV | solar | 0.007875 | 0.007875 | 0 | 0 | CFP | N/A | DEER TS | 7010220821956 |  | 7010220821956 | 2022-08-26 | 2022
3828 |  | CEF-LUPENI | LUPENI | HR | solar | 0.004 | 0.004 | 0 | 0 | CFP | N/A | DEER TS | 7050220807086 |  | 7050220807086 | 2022-08-29 | 2022
3829 |  | CEF-SIBIU | SIBIU | SB | solar | 0.006 | 0.006 | 0 | 0 | CFP | N/A | DEER TS | 7020220814015 |  | 7020220814015 | 2022-08-26 | 2022
3830 |  | CEF-BRAN | BRAN | BV | solar | 0.0135 | 0.0135 | 0 | 0 | CFP | N/A | DEER TS | 7010220822038 |  | 7010220822038 | 2022-08-29 | 2022
3831 |  | CEF-PREJMEN | PREJMEN | BV | solar | 0.015 | 0.015 | 0 | 0 | CFP | N/A | DEER TS | 7010220822089 |  | 7010220822089 | 2022-08-29 | 2022
3832 |  | CEF-JOSENI | JOSENI | HR | solar | 0.02 | 0.02 | 0 | 0 | CFP | N/A | DEER TS | 7050220807139 |  | 7050220807139 | 2022-08-29 | 2022
3833 |  | CEF-HALCHIU | HALCHIU | BV | solar | 0.008 | 0.008 | 0 | 0 | CFP | N/A | DEER TS | 7010220822555 |  | 7010220822555 | 2022-08-29 | 2022
3834 |  | CEF-LUDUS | LUDUS | MS | solar | 0.01053 | 0.01053 | 0 | 0 | CFP | N/A | DEER TS | 7030220816317 |  | 7030220816317 | 2022-08-29 | 2022
3835 |  | CEF-INTORSURA BUZAULUI | INTORSURA BUZAULUI | CV | solar | 0.003 | 0.003 | 0 | 0 | CFP | N/A | DEER TS | 7060220805650 |  | 7060220805650 | 2022-08-26 | 2022
3836 |  | CEF-SOVATA | SOVATA | MS | solar | 0.06 | 0.06 | 0 | 0 | CFP | N/A | DEER TS | 7030220816346 |  | 7030220816346 | 2022-08-29 | 2022
3837 |  | CEF-SITA BUZAULUI | SITA BUZAULUI | CV | solar | 0.003 | 0.003 | 0 | 0 | CFP | N/A | DEER TS | 7060220805653 |  | 7060220805653 | 2022-08-26 | 2022
3838 |  | CEF-VANATORI | VANATORI | MS | solar | 0.004 | 0.004 | 0 | 0 | CFP | N/A | DEER TS | 7030220816366 |  | 7030220816366 | 2022-08-26 | 2022
3839 |  | CEF-INTORSURA BUZAULUI | INTORSURA BUZAULUI | CV | solar | 0.0082 | 0.0082 | 0 | 0 | CFP | N/A | DEER TS | 7060220805663 |  | 7060220805663 | 2022-08-26 | 2022
3840 |  | CEF-PREJMER | PREJMER | BV | solar | 0.005 | 0.005 | 0 | 0 | CFP | N/A | DEER TS | 7010220822799 |  | 7010220822799 | 2022-08-26 | 2022
3841 |  | CEF-CERNAT | CERNAT | CV | solar | 0.0128 | 0.0128 | 0 | 0 | CFP | N/A | DEER TS | 7060220805666 |  | 7060220805666 | 2022-08-26 | 2022
3842 |  | CEF-TG. SECUIESC | TG. SECUIESC | CV | solar | 0.01296 | 0.01296 | 0 | 0 | CFP | N/A | DEER TS | 7060220805667 |  | 7060220805667 | 2022-08-26 | 2022
3843 |  | CEF-SADU | SADU | SB | solar | 0.0099 | 0.0099 | 0 | 0 | CFP | N/A | DEER TS | 7020220612301 |  | 7020220612301 | 2022-08-31 | 2022
3844 |  | CEF-GHIMBAV | GHIMBAV | BV | solar | 0.14 | 0.14 | 0 | 0 | CFP | N/A | DEER TS | 7010220619524 |  | 7010220619524 | 2022-08-31 | 2022
3845 |  | CEF-ARPASUL DE SUS | ARPASUL DE SUS | SB | solar | 0.00532 | 0.00532 | 0 | 0 | CFP | N/A | DEER TS | 7020220612719 |  | 7020220612719 | 2022-08-31 | 2022
3846 |  | CEF-ZARNESTI | ZARNESTI | BV | solar | 0.00364 | 0.00364 | 0 | 0 | CFP | N/A | DEER TS | 7010220720265 |  | 7010220720265 | 2022-08-31 | 2022
3847 |  | CEF-TEIUS | TEIUS | AB | solar | 0.0054 | 0.0054 | 0 | 0 | CFP | N/A | DEER TS | 7040220711202 |  | 7040220711202 | 2022-08-31 | 2022
3848 |  | CEF-CISNADIOARA | CISNADIOARA | SB | solar | 0.006 | 0.006 | 0 | 0 | CFP | N/A | DEER TS | 7020220713413 |  | 7020220713413 | 2022-08-31 | 2022
3849 |  | CEF-SELIMBAR | SELIMBAR | SB | solar | 0.005 | 0.005 | 0 | 0 | CFP | N/A | DEER TS | 7020220713416 |  | 7020220713416 | 2022-08-31 | 2022
3850 |  | CEF-SELIMBAR | SELIMBAR | SB | solar | 0.005 | 0.005 | 0 | 0 | CFP | N/A | DEER TS | 7020220713417 |  | 7020220713417 | 2022-08-31 | 2022
3851 |  | CEF-ALBA IULIA | ALBA IULIA | AB | solar | 0.0315 | 0.0315 | 0 | 0 | CFP | N/A | DEER TS | 7040220811624 |  | 7040220811624 | 2022-08-31 | 2022
3852 |  | CEF-ALBA IULIA | ALBA IULIA | AB | solar | 0.006 | 0.006 | 0 | 0 | CFP | N/A | DEER TS | 7040220811631 |  | 7040220811631 | 2022-08-31 | 2022
3853 |  | CEF-ALBA IULIA | ALBA IULIA | AB | solar | 0.0046 | 0.0046 | 0 | 0 | CFP | N/A | DEER TS | 7040220811633 |  | 7040220811633 | 2022-08-31 | 2022
3854 |  | CEF-ALBA IULIA | ALBA IULIA | AB | solar | 0.01 | 0.01 | 0 | 0 | CFP | N/A | DEER TS | 7040220811636 |  | 7040220811636 | 2022-08-31 | 2022
3855 |  | CEF-BARCANI | BARCANI | CV | solar | 0.006 | 0.006 | 0 | 0 | CFP | N/A | DEER TS | 7060220805466 |  | 7060220805466 | 2022-08-31 | 2022
3856 |  | CEF-ALBAC | ALBAC | AB | solar | 0.012 | 0.012 | 0 | 0 | CFP | N/A | DEER TS | 7040220811652 |  | 7040220811652 | 2022-08-31 | 2022
3857 |  | CEF-SELIMBAR | SELIMBAR | SB | solar | 0.006 | 0.006 | 0 | 0 | CFP | N/A | DEER TS | 7020220813964 |  | 7020220813964 | 2022-08-31 | 2022
3858 |  | CEF-LUPENI | LUPENI | HR | solar | 0.005 | 0.005 | 0 | 0 | CFP | N/A | DEER TS | 7050220807088 |  | 7050220807088 | 2022-08-30 | 2022
3859 |  | CEF-SUB CETATE | SUB CETATE | HR | solar | 0.005 | 0.005 | 0 | 0 | CFP | N/A | DEER TS | 7050220807097 |  | 7050220807097 | 2022-08-30 | 2022
3860 |  | CEF-ODORHEIU SECUIESC | ODORHEIU SECUIESC | HR | solar | 0.003 | 0.003 | 0 | 0 | CFP | N/A | DEER TS | 7050220807100 |  | 7050220807100 | 2022-08-31 | 2022
3861 |  | CEF-VLAHITA | VLAHITA | HR | solar | 0.003 | 0.003 | 0 | 0 | CFP | N/A | DEER TS | 7050220807105 |  | 7050220807105 | 2022-08-31 | 2022
3862 |  | CEF-CISNADIOARA | CISNADIOARA | SB | solar | 0.006 | 0.006 | 0 | 0 | CFP | N/A | DEER TS | 7020220813992 |  | 7020220813992 | 2022-08-31 | 2022
3863 |  | CEF-JOSENI | JOSENI | HR | solar | 0.0099 | 0.0099 | 0 | 0 | CFP | N/A | DEER TS | 7050220807113 |  | 7050220807113 | 2022-08-30 | 2022
3864 |  | CEF-SUSENI | SUSENI | HR | solar | 0.0099 | 0.0099 | 0 | 0 | CFP | N/A | DEER TS | 7050220807145 |  | 7050220807145 | 2022-08-31 | 2022
3865 |  | CEF-CIUMANI | CIUMANI | HR | solar | 0.0041 | 0.0041 | 0 | 0 | CFP | N/A | DEER TS | 7050220807146 |  | 7050220807146 | 2022-08-31 | 2022
3866 |  | CEF-DITRAU | DITRAU | HR | solar | 0.004 | 0.004 | 0 | 0 | CFP | N/A | DEER TS | 7050220807147 |  | 7050220807147 | 2022-08-31 | 2022
3867 |  | CEF-JOSENI | JOSENI | HR | solar | 0.0165 | 0.0165 | 0 | 0 | CFP | N/A | DEER TS | 7050220807148 |  | 7050220807148 | 2022-08-31 | 2022
3868 |  | CEF-SFANTUL GHEORGHE | SFANTUL GHEORGHE | CV | solar | 0.006 | 0.006 | 0 | 0 | CFP | N/A | DEER TS | 7060220805553 |  | 7060220805553 | 2022-08-30 | 2022
3869 |  | CEF-SFANTUL GHEORGHE | SFANTUL GHEORGHE | CV | solar | 0.01 | 0.01 | 0 | 0 | CFP | N/A | DEER TS | 7060220805573 |  | 7060220805573 | 2022-08-31 | 2022
3870 |  | CEF-SAULIA | SAULIA | MS | solar | 0.01066 | 0.01066 | 0 | 0 | CFP | N/A | DEER TS | 7030220816422 |  | 7030220816422 | 2022-08-31 | 2022
3871 |  | CEF-COVASNA | COVASNA | CV | solar | 0.006 | 0.006 | 0 | 0 | CFP | N/A | DEER TS | 7060220805684 |  | 7060220805684 | 2022-08-30 | 2022
3872 |  | CEF-SFANTUL GHEORGHE | SFANTUL GHEORGHE | CV | solar | 0.005 | 0.005 | 0 | 0 | CFP | N/A | DEER TS | 7060220805687 |  | 7060220805687 | 2022-08-30 | 2022
3873 |  | CEH-VLAHITA | VLAHITA | HR | hidro | 0.956 | 0.956 | 0 | 0 | CFP | N/A | DEER TS | 705011109702 | 2011-11-08 | 7050220807256 | 2022-08-24 | 2022
3874 |  | CEH-MADARAS | MADARAS | HR | hidro | 1.2 | 1.2 | 0 | 0 | CFP | N/A | DEER TS | 70501634972 | 2016-09-16 | 7050220807257 | 2022-08-24 | 2022
3875 |  | CEH-SANMARTIN | SANMARTIN | HR | hidro | 6.833 | 6.833 | 0 | 0 | CFP | N/A | DEER TS | 70501318370 | 2013-05-28 | 7050220807258 | 2022-08-24 | 2022
3876 |  | CEF-RECEA | RECEA | BV | solar | 0.005 | 0.005 | 0 | 0 | CFP | N/A | DEER TS | 7010220316089 | 2022-04-14 | 7010220316089 | 2022-09-29 | 2022
3877 |  | CEF-HARMAN | HARMAN | BV | solar | 0.0135 | 0.0135 | 0 | 0 | CFP | N/A | DEER TS | 7010220316299 | 2022-05-16 | 7010220316299 | 2022-09-27 | 2022
3878 |  | CEF-FAGARAS | FAGARAS | BV | solar | 0.0075 | 0.0075 | 0 | 0 | CFP | N/A | DEER TS | 7010220517782 | 2022-05-17 | 7010220517782 | 2022-09-14 | 2022
3879 |  | CEF-VOILA | VOILA | BV | solar | 0.00975 | 0.00975 | 0 | 0 | CFP | N/A | DEER TS | 7010220518130 | 2022-05-19 | 7010220518130 | 2022-09-29 | 2022
3880 |  | CEF-BECLEAN | BECLEAN | BV | solar | 0.01312 | 0.01312 | 0 | 0 | CFP | N/A | DEER TS | 7010220519057 | 2022-07-07 | 7010220519057 | 2022-09-07 | 2022
3881 |  | CEF-HARMAN | HARMAN | BV | solar | 0.02 | 0.02 | 0 | 0 | CFP | N/A | DEER TS | 7010220619931 | 2022-07-08 | 7010220619931 | 2022-09-23 | 2022
3882 |  | CEF-PREJMER | PREJMER | BV | solar | 0.006 | 0.006 | 0 | 0 | CFP | N/A | DEER TS | 7010220315862 |  | 7010220315862 | 2022-09-01 | 2022
3883 |  | CEF-HOPARTA | HOPARTA | AB | solar | 0.003 | 0.003 | 0 | 0 | CFP | N/A | DEER TS | 7040220610548 |  | 7040220610548 | 2022-09-08 | 2022
3884 |  | CEF-SACELE | SACELE | BV | solar | 0.01066 | 0.01066 | 0 | 0 | CFP | N/A | DEER TS | 7010220619877 |  | 7010220619877 | 2022-09-09 | 2022
3885 |  | CEF-ALBESTI | ALBESTI | MS | solar | 0.01 | 0.01 | 0 | 0 | CFP | N/A | DEER TS | 7030220614940 |  | 7030220614940 | 2022-09-01 | 2022
3886 |  | CEF-SIBIU | SIBIU | SB | solar | 0.015 | 0.015 | 0 | 0 | CFP | N/A | DEER TS | 7020220612913 |  | 7020220612913 | 2022-09-08 | 2022
3887 |  | CEF-FUNDATA | FUNDATA | BV | solar | 0.0098 | 0.0098 | 0 | 0 | CFP | N/A | DEER TS | 7010220620153 |  | 7010220620153 | 2022-09-07 | 2022
3888 |  | CEF-LUPSA | LUPSA | AB | solar | 0.01 | 0.01 | 0 | 0 | CFP | N/A | DEER TS | 7040220711093 |  | 7040220711093 | 2022-09-09 | 2022
3889 |  | CEF-ALBA IULIA | ALBA IULIA | AB | solar | 0.004425 | 0.004425 | 0 | 0 | CFP | N/A | DEER TS | 7040220711114 |  | 7040220711114 | 2022-09-01 | 2022
3890 |  | CEF-SIBIU | SIBIU | SB | solar | 0.005 | 0.005 | 0 | 0 | CFP | N/A | DEER TS | 7020220713072 |  | 7020220713072 | 2022-09-01 | 2022
3891 |  | CEF-PREDEAL | PREDEAL | BV | solar | 0.008 | 0.008 | 0 | 0 | CFP | N/A | DEER TS | 7010220720552 |  | 7010220720552 | 2022-09-09 | 2022
3892 |  | CEF-ALBA IULIA | ALBA IULIA | AB | solar | 0.008 | 0.008 | 0 | 0 | CFP | N/A | DEER TS | 7040220711179 |  | 7040220711179 | 2022-09-09 | 2022
3893 |  | CEF-VALEA MANASTIRII | VALEA MANASTIRII | AB | solar | 0.005 | 0.005 | 0 | 0 | CFP | N/A | DEER TS | 7040220711184 |  | 7040220711184 | 2022-09-09 | 2022
3894 |  | CEF-AIUD | AIUD | AB | solar | 0.0054 | 0.0054 | 0 | 0 | CFP | N/A | DEER TS | 7040220711200 |  | 7040220711200 | 2022-09-01 | 2022
3895 |  | CEF-OCNA MURES | OCNA MURES | AB | solar | 0.004 | 0.004 | 0 | 0 | CFP | N/A | DEER TS | 7040220711205 |  | 7040220711205 | 2022-09-09 | 2022
3896 |  | CEF-CIUGUD | CIUGUD | AB | solar | 0.01 | 0.01 | 0 | 0 | CFP | N/A | DEER TS | 7040220711287 |  | 7040220711287 | 2022-09-09 | 2022
3897 |  | CEF-ALBA IULIA | ALBA IULIA | AB | solar | 0.006 | 0.006 | 0 | 0 | CFP | N/A | DEER TS | 7040220711294 |  | 7040220711294 | 2022-09-09 | 2022
3898 |  | CEF-SUGAG | SUGAG | AB | solar | 0.006 | 0.006 | 0 | 0 | CFP | N/A | DEER TS | 7040220711392 |  | 7040220711392 | 2022-09-08 | 2022
3899 |  | CEF-HALCHIU | HALCHIU | BV | solar | 0.0082 | 0.0082 | 0 | 0 | CFP | N/A | DEER TS | 7010220721277 |  | 7010220721277 | 2022-09-01 | 2022
3900 |  | CEF-STUPINI | STUPINI | BV | solar | 0.004 | 0.004 | 0 | 0 | CFP | N/A | DEER TS | 7010220721307 |  | 7010220721307 | 2022-09-07 | 2022
3901 |  | CEF-NOSLAC | NOSLAC | AB | solar | 0.00495 | 0.00495 | 0 | 0 | CFP | N/A | DEER TS | 7040220711515 |  | 7040220711515 | 2022-09-07 | 2022
3902 |  | CEF-BRASOV | BRASOV | BV | solar | 0.006 | 0.006 | 0 | 0 | CFP | N/A | DEER TS | 7010220721402 |  | 7010220721402 | 2022-09-09 | 2022
3903 |  | CEF-FUNDATA | FUNDATA | BV | solar | 0.01 | 0.01 | 0 | 0 | CFP | N/A | DEER TS | 7010220721503 |  | 7010220721503 | 2022-09-05 | 2022
3904 |  | CEF-ALMA | ALMA | SB | solar | 0.003 | 0.003 | 0 | 0 | CFP | N/A | DEER TS | 7020220713703 |  | 7020220713703 | 2022-09-06 | 2022
3905 |  | CEF-TARLUNGENI | TARLUNGENI | BV | solar | 0.005 | 0.005 | 0 | 0 | CFP | N/A | DEER TS | 7010220721662 |  | 7010220721662 | 2022-09-05 | 2022
3906 |  | CEF-ALBA IULIA | ALBA IULIA | AB | solar | 0.008 | 0.008 | 0 | 0 | CFP | N/A | DEER TS | 7040220711604 |  | 7040220711604 | 2022-09-08 | 2022
3907 |  | CEF-ALBA IULIA | ALBA IULIA | AB | solar | 0.005 | 0.005 | 0 | 0 | CFP | N/A | DEER TS | 7040220711612 |  | 7040220711612 | 2022-09-08 | 2022
3908 |  | CEF-BRADET | BRADET | CV | solar | 0.006 | 0.006 | 0 | 0 | CFP | N/A | DEER TS | 7060220805464 |  | 7060220805464 | 2022-09-10 | 2022
3909 |  | CEF-SFANTUL GHEORGHE | SFANTUL GHEORGHE | CV | solar | 0.00944 | 0.00944 | 0 | 0 | CFP | N/A | DEER TS | 7060220805471 |  | 7060220805471 | 2022-09-10 | 2022
3910 |  | CEF-BRASOV | BRASOV | BV | solar | 0.00864 | 0.00864 | 0 | 0 | CFP | N/A | DEER TS | 7010220821757 |  | 7010220821757 | 2022-09-12 | 2022
3911 |  | CEF-BRASOV | BRASOV | BV | solar | 0.0142 | 0.0142 | 0 | 0 | CFP | N/A | DEER TS | 7010220821826 |  | 7010220821826 | 2022-09-07 | 2022
3912 |  | CEF-RECEA | RECEA | BV | solar | 0.005 | 0.005 | 0 | 0 | CFP | N/A | DEER TS | 7010220821845 |  | 7010220821845 | 2022-09-01 | 2022
3913 |  | CEF-SIBIU | SIBIU | SB | solar | 0.0649 | 0.0649 | 0 | 0 | CFP | N/A | DEER TS | 7020220813932 |  | 7020220813932 | 2022-09-09 | 2022
3914 |  | CEF-ARIESENI | ARIESENI | AB | solar | 0.00945 | 0.00945 | 0 | 0 | CFP | N/A | DEER TS | 7040220811707 |  | 7040220811707 | 2022-09-01 | 2022
3915 |  | CEF-ARIESENI | ARIESENI | AB | solar | 0.015 | 0.015 | 0 | 0 | CFP | N/A | DEER TS | 7040220811708 |  | 7040220811708 | 2022-09-01 | 2022
3916 |  | CEF-GHINDARI | GHINDARI | MS | solar | 0.006 | 0.006 | 0 | 0 | CFP | N/A | DEER TS | 7030220815851 |  | 7030220815851 | 2022-09-01 | 2022
3917 |  | CEF-SFANTUL GHEORGHE | SFANTUL GHEORGHE | CV | solar | 0.006 | 0.006 | 0 | 0 | CFP | N/A | DEER TS | 7060220805495 |  | 7060220805495 | 2022-09-08 | 2022
3918 |  | CEF-EREMITU | EREMITU | MS | solar | 0.00256 | 0.00256 | 0 | 0 | CFP | N/A | DEER TS | 7030220815858 |  | 7030220815858 | 2022-09-09 | 2022
3919 |  | CEF-ALBA IULIA | ALBA IULIA | AB | solar | 0.005 | 0.005 | 0 | 0 | CFP | N/A | DEER TS | 7040220811741 |  | 7040220811741 | 2022-09-01 | 2022
3920 |  | CEF-AIUD | AIUD | AB | solar | 0.01 | 0.01 | 0 | 0 | CFP | N/A | DEER TS | 7040220811742 |  | 7040220811742 | 2022-09-01 | 2022
3921 |  | CEF-ODORHEIU SECUIESC | ODORHEIU SECUIESC | HR | solar | 0.02 | 0.02 | 0 | 0 | CFP | N/A | DEER TS | 7050220807102 |  | 7050220807102 | 2022-09-01 | 2022
3922 |  | CEF-ODORHEIU SECUIESC | ODORHEIU SECUIESC | HR | solar | 0.006 | 0.006 | 0 | 0 | CFP | N/A | DEER TS | 7050220807103 |  | 7050220807103 | 2022-09-01 | 2022
3923 |  | CEF-LACU ROSU | LACU ROSU | HR | solar | 0.00972 | 0.00972 | 0 | 0 | CFP | N/A | DEER TS | 7050220807106 |  | 7050220807106 | 2022-09-08 | 2022
3924 |  | CEF-FAGARAS | FAGARAS | BV | solar | 0.005 | 0.005 | 0 | 0 | CFP | N/A | DEER TS | 7010220822031 |  | 7010220822031 | 2022-09-01 | 2022
3925 |  | CEF-ALBA IULIA | ALBA IULIA | AB | solar | 0.005 | 0.005 | 0 | 0 | CFP | N/A | DEER TS | 7040220811783 |  | 7040220811783 | 2022-09-09 | 2022
3926 |  | CEF-ODORHEIU SECUIESC | ODORHEIU SECUIESC | HR | solar | 0.00448 | 0.00448 | 0 | 0 | CFP | N/A | DEER TS | 7050220807117 |  | 7050220807117 | 2022-09-01 | 2022
3927 |  | CEF-ZETEA | ZETEA | HR | solar | 0.0077 | 0.0077 | 0 | 0 | CFP | N/A | DEER TS | 7050220807119 |  | 7050220807119 | 2022-09-05 | 2022
3928 |  | CEF-HARMAN | HARMAN | BV | solar | 0.005 | 0.005 | 0 | 0 | CFP | N/A | DEER TS | 7010220822108 |  | 7010220822108 | 2022-09-01 | 2022
3929 |  | CEF-SFANTUL GHEORGHE | SFANTUL GHEORGHE | CV | solar | 0.01 | 0.01 | 0 | 0 | CFP | N/A | DEER TS | 7060220805535 |  | 7060220805535 | 2022-09-01 | 2022
3930 |  | CEF-TARGU SECUIESC | TARGU SECUIESC | CV | solar | 0.0108 | 0.0108 | 0 | 0 | CFP | N/A | DEER TS | 7060220805544 |  | 7060220805544 | 2022-09-08 | 2022
3931 |  | CEF-ODORHEIU SECUIESC | ODORHEIU SECUIESC | HR | solar | 0.005 | 0.005 | 0 | 0 | CFP | N/A | DEER TS | 7050220807149 |  | 7050220807149 | 2022-09-06 | 2022
3932 |  | CEF-TARGU SECUIESC | TARGU SECUIESC | CV | solar | 0.004875 | 0.004875 | 0 | 0 | CFP | N/A | DEER TS | 7060220805567 |  | 7060220805567 | 2022-09-08 | 2022
3933 |  | CEF-ODORHEIU SECUIESC | ODORHEIU SECUIESC | HR | solar | 0.00666 | 0.00666 | 0 | 0 | CFP | N/A | DEER TS | 7050220807159 |  | 7050220807159 | 2022-09-06 | 2022
3934 |  | CEF-ODORHEIU SECUIESC | ODORHEIU SECUIESC | HR | solar | 0.0259 | 0.0259 | 0 | 0 | CFP | N/A | DEER TS | 7050220807162 |  | 7050220807162 | 2022-09-06 | 2022
3935 |  | CEF-CRISTURU SECUIESC | CRISTURU SECUIESC | HR | solar | 0.0405 | 0.0405 | 0 | 0 | CFP | N/A | DEER TS | 7050220807173 |  | 7050220807173 | 2022-09-07 | 2022
3936 |  | CEF-ODORHEIU SECUIESC | ODORHEIU SECUIESC | HR | solar | 0.01001 | 0.01001 | 0 | 0 | CFP | N/A | DEER TS | 7050220807175 |  | 7050220807175 | 2022-09-08 | 2022
3937 |  | CEF-REMETEA | REMETEA | HR | solar | 0.008 | 0.008 | 0 | 0 | CFP | N/A | DEER TS | 7050220807190 |  | 7050220807190 | 2022-09-01 | 2022
3938 |  | CEF-ODORHEIU SECUIESC | ODORHEIU SECUIESC | HR | solar | 0.00472 | 0.00472 | 0 | 0 | CFP | N/A | DEER TS | 7050220807193 |  | 7050220807193 | 2022-09-08 | 2022
3939 |  | CEF-ODORHEIU SECUIESC | ODORHEIU SECUIESC | HR | solar | 0.006 | 0.006 | 0 | 0 | CFP | N/A | DEER TS | 7050220807194 |  | 7050220807194 | 2022-09-08 | 2022
3940 |  | CEF-ODORHEIU SECUIESC | ODORHEIU SECUIESC | HR | solar | 0.0168 | 0.0168 | 0 | 0 | CFP | N/A | DEER TS | 7050220807195 |  | 7050220807195 | 2022-09-08 | 2022
3941 |  | CEF-LAZAREA | LAZAREA | HR | solar | 0.005 | 0.005 | 0 | 0 | CFP | N/A | DEER TS | 7050220807201 |  | 7050220807201 | 2022-09-01 | 2022
3942 |  | CEF-JOSENI | JOSENI | HR | solar | 0.005 | 0.005 | 0 | 0 | CFP | N/A | DEER TS | 7050220807204 |  | 7050220807204 | 2022-09-01 | 2022
3943 |  | CEF-CIUMANI | CIUMANI | HR | solar | 0.02 | 0.02 | 0 | 0 | CFP | N/A | DEER TS | 7050220807205 |  | 7050220807205 | 2022-09-01 | 2022
3944 |  | CEF-JOSENI | JOSENI | HR | solar | 0.0135 | 0.0135 | 0 | 0 | CFP | N/A | DEER TS | 7050220807206 |  | 7050220807206 | 2022-09-01 | 2022
3945 |  | CEF-DITRAU | DITRAU | HR | solar | 0.02 | 0.02 | 0 | 0 | CFP | N/A | DEER TS | 7050220807207 |  | 7050220807207 | 2022-09-01 | 2022
3946 |  | CEF-GHEORGHENI | GHEORGHENI | HR | solar | 0.00492 | 0.00492 | 0 | 0 | CFP | N/A | DEER TS | 7050220807215 |  | 7050220807215 | 2022-09-01 | 2022
3947 |  | CEF-REGHIN | REGHIN | MS | solar | 0.006 | 0.006 | 0 | 0 | CFP | N/A | DEER TS | 7030220815986 |  | 7030220815986 | 2022-09-12 | 2022
3948 |  | CEF-ALBA IULIA | ALBA IULIA | AB | solar | 0.01411 | 0.01411 | 0 | 0 | CFP | N/A | DEER TS | 7040220811851 |  | 7040220811851 | 2022-09-01 | 2022
3949 |  | CEF-STUPINI | STUPINI | BV | solar | 0.1 | 0.1 | 0 | 0 | CFP | N/A | DEER TS | 7010220822274 |  | 7010220822274 | 2022-09-09 | 2022
3950 |  | CEF-MEDIAS | MEDIAS | SB | solar | 0.005 | 0.005 | 0 | 0 | CFP | N/A | DEER TS | 7020220814157 |  | 7020220814157 | 2022-09-05 | 2022
3951 |  | CEF-ALBA IULIA | ALBA IULIA | AB | solar | 0.076 | 0.076 | 0 | 0 | CFP | N/A | DEER TS | 7040220811866 |  | 7040220811866 | 2022-09-07 | 2022
3952 |  | CEF-SANPETRU | SANPETRU | BV | solar | 0.0105 | 0.0105 | 0 | 0 | CFP | N/A | DEER TS | 7010220822317 |  | 7010220822317 | 2022-09-12 | 2022
3953 |  | CEF-MEDIAS | MEDIAS | SB | solar | 0.00532 | 0.00532 | 0 | 0 | CFP | N/A | DEER TS | 7020220814188 |  | 7020220814188 | 2022-09-05 | 2022
3954 |  | CEF-TARGU MURES | TARGU MURES | MS | solar | 0.00702 | 0.00702 | 0 | 0 | CFP | N/A | DEER TS | 7030220816025 |  | 7030220816025 | 2022-09-08 | 2022
3955 |  | CEF-BRASOV | BRASOV | BV | solar | 0.005 | 0.005 | 0 | 0 | CFP | N/A | DEER TS | 7010220822349 |  | 7010220822349 | 2022-09-08 | 2022
3956 |  | CEF-VULCAN | VULCAN | BV | solar | 0.01 | 0.01 | 0 | 0 | CFP | N/A | DEER TS | 7010220822356 |  | 7010220822356 | 2022-09-01 | 2022
3957 |  | CEF-ALBA IULIA | ALBA IULIA | AB | solar | 0.006 | 0.006 | 0 | 0 | CFP | N/A | DEER TS | 7040220811927 |  | 7040220811927 | 2022-09-09 | 2022
3958 |  | CEF-CORUNCA | CORUNCA | MS | solar | 0.006 | 0.006 | 0 | 0 | CFP | N/A | DEER TS | 7030220816190 |  | 7030220816190 | 2022-09-08 | 2022
3959 |  | CEF-TARGU MURES | TARGU MURES | MS | solar | 0.006 | 0.006 | 0 | 0 | CFP | N/A | DEER TS | 7030220816200 |  | 7030220816200 | 2022-09-01 | 2022
3960 |  | CEF-BRASOV | BRASOV | BV | solar | 0.005 | 0.005 | 0 | 0 | CFP | N/A | DEER TS | 7010220822602 |  | 7010220822602 | 2022-09-01 | 2022
3961 |  | CEF-ALBA IULIA | ALBA IULIA | AB | solar | 0.0057 | 0.0057 | 0 | 0 | CFP | N/A | DEER TS | 7040220811965 |  | 7040220811965 | 2022-09-09 | 2022
3962 |  | CEF-ALBA IULIA | ALBA IULIA | AB | solar | 0.00525 | 0.00525 | 0 | 0 | CFP | N/A | DEER TS | 7040220811979 |  | 7040220811979 | 2022-09-07 | 2022
3963 |  | CEF-SACELE | SACELE | BV | solar | 0.007 | 0.007 | 0 | 0 | CFP | N/A | DEER TS | 7010220822657 |  | 7010220822657 | 2022-09-06 | 2022
3964 |  | CEF-STREMT | STREMT | AB | solar | 0.0152 | 0.0152 | 0 | 0 | CFP | N/A | DEER TS | 7040220812016 |  | 7040220812016 | 2022-09-09 | 2022
3965 |  | CEF-ALBA IULIA | ALBA IULIA | AB | solar | 0.0135 | 0.0135 | 0 | 0 | CFP | N/A | DEER TS | 7040220812017 |  | 7040220812017 | 2022-09-07 | 2022
3966 |  | CEF-ALBA IULIA | ALBA IULIA | AB | solar | 0.008 | 0.008 | 0 | 0 | CFP | N/A | DEER TS | 7040220812036 |  | 7040220812036 | 2022-09-08 | 2022
3967 |  | CEF-TEIUS | TEIUS | AB | solar | 0.005 | 0.005 | 0 | 0 | CFP | N/A | DEER TS | 7040220812038 |  | 7040220812038 | 2022-09-07 | 2022
3968 |  | CEF-TARGU MURES | TARGU MURES | MS | solar | 0.0176 | 0.0176 | 0 | 0 | CFP | N/A | DEER TS | 7030220816405 |  | 7030220816405 | 2022-09-01 | 2022
3969 |  | CEF-BRASOV | BRASOV | BV | solar | 0.0053 | 0.0053 | 0 | 0 | CFP | N/A | DEER TS | 7010220822925 |  | 7010220822925 | 2022-09-08 | 2022
3970 |  | CEF-BRASOV | BRASOV | BV | solar | 0.0053 | 0.0053 | 0 | 0 | CFP | N/A | DEER TS | 7010220822926 |  | 7010220822926 | 2022-09-08 | 2022
3971 |  | CEF-BRASOV | BRASOV | BV | solar | 0.01 | 0.01 | 0 | 0 | CFP | N/A | DEER TS | 7010220822928 |  | 7010220822928 | 2022-09-08 | 2022
3972 |  | CEF-BRASOV | BRASOV | BV | solar | 0.007 | 0.007 | 0 | 0 | CFP | N/A | DEER TS | 7010220822963 |  | 7010220822963 | 2022-09-06 | 2022
3973 |  | CEF-SANGEORGIU DE PADURE | SANGEORGIU DE PADURE | MS | solar | 0.00405 | 0.00405 | 0 | 0 | CFP | N/A | DEER TS | 7030220816479 |  | 7030220816479 | 2022-09-01 | 2022
3974 |  | CEF-SANGEORGIU DE PADURE | SANGEORGIU DE PADURE | MS | solar | 0.00616 | 0.00616 | 0 | 0 | CFP | N/A | DEER TS | 7030220816480 |  | 7030220816480 | 2022-09-01 | 2022
3975 |  | CEF-FRUMOASA | FRUMOASA | HR | solar | 0.00405 | 0.00405 | 0 | 0 | CFP | N/A | DEER TS | 7050220807452 |  | 7050220807452 | 2022-09-12 | 2022
3976 |  | CEF-ZARNESTI | ZARNESTI | BV | solar | 0.01 | 0.01 | 0 | 0 | CFP | N/A | DEER TS | 7010220823069 |  | 7010220823069 | 2022-09-12 | 2022
3977 |  | CEF-SFANTUL GHEORGHE | SFANTUL GHEORGHE | CV | solar | 0.0132 | 0.0132 | 0 | 0 | CFP | N/A | DEER TS | 7060220905735 |  | 7060220905735 | 2022-09-08 | 2022
3978 |  | CEF-MIERCUREA-CIUC | MIERCUREA-CIUC | HR | solar | 0.003 | 0.003 | 0 | 0 | CFP | N/A | DEER TS | 7050220907488 |  | 7050220907488 | 2022-09-06 | 2022
3979 |  | CEF-SOVATA | SOVATA | MS | solar | 0.006 | 0.006 | 0 | 0 | CFP | N/A | DEER TS | 7030220916549 |  | 7030220916549 | 2022-09-09 | 2022
3980 |  | CEF-GHINDARI | GHINDARI | MS | solar | 0.006 | 0.006 | 0 | 0 | CFP | N/A | DEER TS | 7030220916556 |  | 7030220916556 | 2022-09-02 | 2022
3981 |  | CEF-SOVATA | SOVATA | MS | solar | 0.003 | 0.003 | 0 | 0 | CFP | N/A | DEER TS | 7030220916558 |  | 7030220916558 | 2022-09-02 | 2022
3982 |  | CEF-SARATENI | SARATENI | MS | solar | 0.0096 | 0.0096 | 0 | 0 | CFP | N/A | DEER TS | 7030220916561 |  | 7030220916561 | 2022-09-05 | 2022
3983 |  | CEF-LUDUS | LUDUS | MS | solar | 0.006 | 0.006 | 0 | 0 | CFP | N/A | DEER TS | 7030220916565 |  | 7030220916565 | 2022-09-05 | 2022
3984 |  | CEF-LUDUS | LUDUS | MS | solar | 0.005 | 0.005 | 0 | 0 | CFP | N/A | DEER TS | 7030220916566 |  | 7030220916566 | 2022-09-05 | 2022
3985 |  | CEF-JOSENI | JOSENI | HR | solar | 0.005 | 0.005 | 0 | 0 | CFP | N/A | DEER TS | 7050220907521 |  | 7050220907521 | 2022-09-09 | 2022
3986 |  | CEF-TARGU MURES | TARGU MURES | MS | solar | 0.0123 | 0.0123 | 0 | 0 | CFP | N/A | DEER TS | 7030220916571 |  | 7030220916571 | 2022-09-09 | 2022
3987 |  | CEF-CODLEA | CODLEA | BV | solar | 0.0081 | 0.0081 | 0 | 0 | CFP | N/A | DEER TS | 7010220923296 |  | 7010220923296 | 2022-09-09 | 2022
3988 |  | CEF-BRAN | BRAN | BV | solar | 0.006 | 0.006 | 0 | 0 | CFP | N/A | DEER TS | 7010220923326 |  | 7010220923326 | 2022-09-08 | 2022
3989 |  | CEF-TARLUNGENI | TARLUNGENI | BV | solar | 0.006 | 0.006 | 0 | 0 | CFP | N/A | DEER TS | 7010220923367 |  | 7010220923367 | 2022-09-09 | 2022
3990 |  | CEF-SANTANA DE MURES | SANTANA DE MURES | MS | solar | 0.006 | 0.006 | 0 | 0 | CFP | N/A | DEER TS | 7030220916629 |  | 7030220916629 | 2022-09-08 | 2022
3991 |  | CEF-CRISTIAN | CRISTIAN | BV | solar | 0.00728 | 0.00728 | 0 | 0 | CFP | N/A | DEER TS | 7010220923406 |  | 7010220923406 | 2022-09-09 | 2022
3992 |  | CEF-VICTORIA | VICTORIA | BV | solar | 0.027 | 0.027 | 0 | 0 | CFP | N/A | DEER TS | 7010220923425 |  | 7010220923425 | 2022-09-12 | 2022
3993 |  | CEF-CRISTIAN | CRISTIAN | BV | solar | 0.0077 | 0.0077 | 0 | 0 | CFP | N/A | DEER TS | 7010220923443 |  | 7010220923443 | 2022-09-12 | 2022
3994 |  | CEF-HALCHIU | HALCHIU | BV | solar | 0.006 | 0.006 | 0 | 0 | CFP | N/A | DEER TS | 7010220923460 |  | 7010220923460 | 2022-09-12 | 2022
3995 |  | CEF-GHIMBAV | GHIMBAV | BV | solar | 0.006 | 0.006 | 0 | 0 | CFP | N/A | DEER TS | 7010220923474 |  | 7010220923474 | 2022-09-12 | 2022
3996 |  | CEF-RACU | RACU | HR | solar | 0.012 | 0.012 | 0 | 0 | CFP | N/A | DEER TS | 7050220606497 |  | 7050220606497 | 2022-09-14 | 2022
3997 |  | CEF-SIBIU | SIBIU | SB | solar | 0.008 | 0.008 | 0 | 0 | CFP | N/A | DEER TS | 7020220713109 |  | 7020220713109 | 2022-09-13 | 2022
3998 |  | CEF-SIBIU | SIBIU | SB | solar | 0.0063 | 0.0063 | 0 | 0 | CFP | N/A | DEER TS | 7020220713283 |  | 7020220713283 | 2022-09-13 | 2022
3999 |  | CEF-ALBA IULIA | ALBA IULIA | AB | solar | 0.003 | 0.003 | 0 | 0 | CFP | N/A | DEER TS | 7040220811681 |  | 7040220811681 | 2022-09-13 | 2022
4000 |  | CEF-MIRASLAU | MIRASLAU | SB | solar | 0.005 | 0.005 | 0 | 0 | CFP | N/A | DEER TS | 7020220813931 |  | 7020220813931 | 2022-09-13 | 2022
4001 |  | CEF-MEDIAS | MEDIAS | SB | solar | 0.006 | 0.006 | 0 | 0 | CFP | N/A | DEER TS | 7020220813951 |  | 7020220813951 | 2022-09-13 | 2022
4002 |  | CEF-MEDIAS | MEDIAS | SB | solar | 0.006 | 0.006 | 0 | 0 | CFP | N/A | DEER TS | 7020220813966 |  | 7020220813966 | 2022-09-13 | 2022
4003 |  | CEF-SIBIU | SIBIU | SB | solar | 0.01 | 0.01 | 0 | 0 | CFP | N/A | DEER TS | 7020220814013 |  | 7020220814013 | 2022-09-13 | 2022
4004 |  | CEF-ALBA IULIA | ALBA IULIA | AB | solar | 0.005 | 0.005 | 0 | 0 | CFP | N/A | DEER TS | 7040220811797 |  | 7040220811797 | 2022-09-14 | 2022
4005 |  | CEF-INTORSURA BUZAULUI | INTORSURA BUZAULUI | CV | solar | 0.003 | 0.003 | 0 | 0 | CFP | N/A | DEER TS | 7060220805539 |  | 7060220805539 | 2022-09-13 | 2022
4006 |  | CEF-LUNGA | LUNGA | CV | solar | 0.015 | 0.015 | 0 | 0 | CFP | N/A | DEER TS | 7060220805540 |  | 7060220805540 | 2022-09-13 | 2022
4007 |  | CEF-INTORSURA BUZAULUI | INTORSURA BUZAULUI | CV | solar | 0.0062 | 0.0062 | 0 | 0 | CFP | N/A | DEER TS | 7060220805541 |  | 7060220805541 | 2022-09-09 | 2022
4008 |  | CEF-TARLUNGENI | TARLUNGENI | BV | solar | 0.00574 | 0.00574 | 0 | 0 | CFP | N/A | DEER TS | 7010220822171 |  | 7010220822171 | 2022-09-14 | 2022
4009 |  | CEF-SIBIU | SIBIU | SB | solar | 0.006 | 0.006 | 0 | 0 | CFP | N/A | DEER TS | 7020220814151 |  | 7020220814151 | 2022-09-13 | 2022
4010 |  | CEF-SIBIU | SIBIU | SB | solar | 0.00702 | 0.00702 | 0 | 0 | CFP | N/A | DEER TS | 7020220814159 |  | 7020220814159 | 2022-09-13 | 2022
4011 |  | CEF-BRADESTI | BRADESTI | HR | solar | 0.003 | 0.003 | 0 | 0 | CFP | N/A | DEER TS | 7050220807247 |  | 7050220807247 | 2022-09-13 | 2022
4012 |  | CEF-DEALU | DEALU | HR | solar | 0.01 | 0.01 | 0 | 0 | CFP | N/A | DEER TS | 7050220807303 |  | 7050220807303 | 2022-09-14 | 2022
4013 |  | CEF-SEBES | SEBES | AB | solar | 0.01 | 0.01 | 0 | 0 | CFP | N/A | DEER TS | 7040220811972 |  | 7040220811972 | 2022-09-13 | 2022
4014 |  | CEF-SELIMBAR | SELIMBAR | SB | solar | 0.007 | 0.007 | 0 | 0 | CFP | N/A | DEER TS | 7020220814496 |  | 7020220814496 | 2022-09-13 | 2022
4015 |  | CEF-SIBIU | SIBIU | SB | solar | 0.0072 | 0.0072 | 0 | 0 | CFP | N/A | DEER TS | 7020220814497 |  | 7020220814497 | 2022-09-13 | 2022
4016 |  | CEF-REGHIN | REGHIN | MS | solar | 0.003 | 0.003 | 0 | 0 | CFP | N/A | DEER TS | 7030220816481 |  | 7030220816481 | 2022-09-13 | 2022
4017 |  | CEF-TARGU MURES | TARGU MURES | MS | solar | 0.003 | 0.003 | 0 | 0 | CFP | N/A | DEER TS | 7030220816491 |  | 7030220816491 | 2022-09-13 | 2022
4018 |  | CEF-REGHIN | REGHIN | MS | solar | 0.0045 | 0.0045 | 0 | 0 | CFP | N/A | DEER TS | 7030220816492 |  | 7030220816492 | 2022-09-13 | 2022
4019 |  | CEF-REGHIN | REGHIN | MS | solar | 0.0045 | 0.0045 | 0 | 0 | CFP | N/A | DEER TS | 7030220816495 |  | 7030220816495 | 2022-09-13 | 2022
4020 |  | CEF-CORUNCA | CORUNCA | MS | solar | 0.00972 | 0.00972 | 0 | 0 | CFP | N/A | DEER TS | 7030220816514 |  | 7030220816514 | 2022-09-13 | 2022
4021 |  | CEF-LAZAREA | LAZAREA | HR | solar | 0.003 | 0.003 | 0 | 0 | CFP | N/A | DEER TS | 7050220907491 |  | 7050220907491 | 2022-09-13 | 2022
4022 |  | CEF-LAZAREA | LAZAREA | HR | solar | 0.005 | 0.005 | 0 | 0 | CFP | N/A | DEER TS | 7050220907497 |  | 7050220907497 | 2022-09-13 | 2022
4023 |  | CEF-GHEORGHENI | GHEORGHENI | HR | solar | 0.006 | 0.006 | 0 | 0 | CFP | N/A | DEER TS | 7050220907499 |  | 7050220907499 | 2022-09-13 | 2022
4024 |  | CEF-SANCRAIENI | SANCRAIENI | HR | solar | 0.006 | 0.006 | 0 | 0 | CFP | N/A | DEER TS | 7050220907570 |  | 7050220907570 | 2022-09-14 | 2022
4025 |  | CEF-BECLEAN | BECLEAN | BV | solar | 0.006 | 0.006 | 0 | 0 | CFP | N/A | DEER TS | 7010220923427 |  | 7010220923427 | 2022-09-13 | 2022
4026 |  | CEF-BRASOV | BRASOV | BV | solar | 0.0549 | 0.0549 | 0 | 0 | CFP | N/A | DEER TS | 7010220923461 |  | 7010220923461 | 2022-09-13 | 2022
4027 |  | CEF-SFANTUL GHEORGHE | SFANTUL GHEORGHE | CV | solar | 0.005 | 0.005 | 0 | 0 | CFP | N/A | DEER TS | 7060220905807 |  | 7060220905807 | 2022-09-14 | 2022
4028 |  | CEF-FRUMOASA | FRUMOASA | HR | solar | 0.012 | 0.012 | 0 | 0 | CFP | N/A | DEER TS | 7050220907644 |  | 7050220907644 | 2022-09-13 | 2022
4029 |  | CEF-SOVATA | SOVATA | MS | solar | 0.00567 | 0.00567 | 0 | 0 | CFP | N/A | DEER TS | 7030220916719 |  | 7030220916719 | 2022-09-13 | 2022
4030 |  | CEF-BRASOV | BRASOV | BV | solar | 0.02 | 0.02 | 400 | 0.4 | CFP | N/A | DEER TS | 7010220923587 |  | 7010220923587 | 2022-09-13 | 2022
4031 |  | CEF-EREMITU | EREMITU | MS | solar | 0.00891 | 0.00891 | 0 | 0 | CFP | N/A | DEER TS | 7030220916722 |  | 7030220916722 | 2022-09-13 | 2022
4032 |  | CEF-TARGU MURES | TARGU MURES | MS | solar | 0.0057 | 0.0057 | 0 | 0 | CFP | N/A | DEER TS | 7030220916727 |  | 7030220916727 | 2022-09-13 | 2022
4033 |  | CEF-TARGU MURES | TARGU MURES | MS | solar | 0.005605 | 0.005605 | 0 | 0 | CFP | N/A | DEER TS | 7030220916728 |  | 7030220916728 | 2022-09-13 | 2022
4034 |  | CEF-PREJMER | PREJMER | BV | solar | 0.005 | 0.005 | 0 | 0 | CFP | N/A | DEER TS | 7010220923609 |  | 7010220923609 | 2022-09-12 | 2022
4035 |  | CEF-VAMA BUZAULUI | VAMA BUZAULUI | BV | solar | 0.003 | 0.003 | 0 | 0 | CFP | N/A | DEER TS | 7010220923663 |  | 7010220923663 | 2022-09-13 | 2022
4036 |  | CEF-SOVATA | SOVATA | MS | solar | 0.0099 | 0.0099 | 0 | 0 | CFP | N/A | DEER TS | 7030220916786 |  | 7030220916786 | 2022-09-13 | 2022
4037 |  | CEF-BRASOV | BRASOV | BV | solar | 0.006 | 0.006 | 0 | 0 | CFP | N/A | DEER TS | 7010220923744 |  | 7010220923744 | 2022-09-13 | 2022
4038 |  | CEF-GHIMBAV | GHIMBAV | BV | solar | 0.0075 | 0.0075 | 0 | 0 | CFP | N/A | DEER TS | 7010220619530 |  | 7010220619530 | 2022-09-19 | 2022
4039 |  | CEF-ILIENI | ILIENI | CV | solar | 0.00492 | 0.00492 | 0 | 0 | CFP | N/A | DEER TS | 7060220705213 |  | 7060220705213 | 2022-09-17 | 2022
4040 |  | CEF-DUMBRAVITA | DUMBRAVITA | BV | solar | 0.003 | 0.003 | 0 | 0 | CFP | N/A | DEER TS | 7010220720791 |  | 7010220720791 | 2022-09-15 | 2022
4041 |  | CEF-SANPETRU | SANPETRU | BV | solar | 0.005 | 0.005 | 0 | 0 | CFP | N/A | DEER TS | 7010220721538 |  | 7010220721538 | 2022-09-15 | 2022
4042 |  | CEF-HALCHIU | HALCHIU | BV | solar | 0.00722 | 0.00722 | 0 | 0 | CFP | N/A | DEER TS | 7010220721578 |  | 7010220721578 | 2022-09-20 | 2022
4043 |  | CEF-GHIMBAV | GHIMBAV | BV | solar | 0.02 | 0.02 | 0 | 0 | CFP | N/A | DEER TS | 7010220821736 |  | 7010220821736 | 2022-09-20 | 2022
4044 |  | CEF-BRASOV | BRASOV | BV | solar | 0.006 | 0.006 | 0 | 0 | CFP | N/A | DEER TS | 7010220821849 |  | 7010220821849 | 2022-09-19 | 2022
4045 |  | CEF-BRASOV | BRASOV | BV | solar | 0.006 | 0.006 | 0 | 0 | CFP | N/A | DEER TS | 7010220821877 |  | 7010220821877 | 2022-09-19 | 2022
4046 |  | CEF-BRASOV | BRASOV | BV | solar | 0.006 | 0.006 | 0 | 0 | CFP | N/A | DEER TS | 7010220821878 |  | 7010220821878 | 2022-09-19 | 2022
4047 |  | CEF-BRASOV | BRASOV | BV | solar | 0.005 | 0.005 | 0 | 0 | CFP | N/A | DEER TS | 7010220821922 |  | 7010220821922 | 2022-09-21 | 2022
4048 |  | CEF-SANPETRU | SANPETRU | BV | solar | 0.00902 | 0.00902 | 0 | 0 | CFP | N/A | DEER TS | 7010220821969 |  | 7010220821969 | 2022-09-21 | 2022
4049 |  | CEF-BRAN | BRAN | BV | solar | 0.005 | 0.005 | 0 | 0 | CFP | N/A | DEER TS | 7010220821998 |  | 7010220821998 | 2022-09-15 | 2022
4050 |  | CEF-BRASOV | BRASOV | BV | solar | 0.005 | 0.005 | 0 | 0 | CFP | N/A | DEER TS | 7010220821997 |  | 7010220821997 | 2022-09-21 | 2022
4051 |  | CEF-BRASOV | BRASOV | BV | solar | 0.025 | 0.025 | 0 | 0 | CFP | N/A | DEER TS | 7010220822058 |  | 7010220822058 | 2022-09-21 | 2022
4052 |  | CEF-RUPEA | RUPEA | BV | solar | 0.012 | 0.012 | 0 | 0 | CFP | N/A | DEER TS | 7010220822086 |  | 7010220822086 | 2022-09-21 | 2022
4053 |  | CEF-CRISTIAN | CRISTIAN | BV | solar | 0.00574 | 0.00574 | 0 | 0 | CFP | N/A | DEER TS | 7010220822113 |  | 7010220822113 | 2022-09-20 | 2022
4054 |  | CEF-TG. SECUIESC | TG. SECUIESC | CV | solar | 0.005 | 0.005 | 0 | 0 | CFP | N/A | DEER TS | 7060220805548 |  | 7060220805548 | 2022-09-15 | 2022
4055 |  | CEF-SANZIENI | SANZIENI | CV | solar | 0.006 | 0.006 | 0 | 0 | CFP | N/A | DEER TS | 7060220805560 |  | 7060220805560 | 2022-09-15 | 2022
4056 |  | CEF-SANZIENI | SANZIENI | CV | solar | 0.025 | 0.025 | 0 | 0 | CFP | N/A | DEER TS | 7060220805564 |  | 7060220805564 | 2022-09-15 | 2022
4057 |  | CEF-CERNAT | CERNAT | CV | solar | 0.006 | 0.006 | 0 | 0 | CFP | N/A | DEER TS | 7060220805570 |  | 7060220805570 | 2022-09-15 | 2022
4058 |  | CEF-TURIA | TURIA | CV | solar | 0.0109 | 0.0109 | 0 | 0 | CFP | N/A | DEER TS | 7060220805571 |  | 7060220805571 | 2022-09-15 | 2022
4059 |  | CEF-TG. SECUIESC | TG. SECUIESC | CV | solar | 0.025 | 0.025 | 0 | 0 | CFP | N/A | DEER TS | 7060220805572 |  | 7060220805572 | 2022-09-15 | 2022
4060 |  | CEF-SFANTUL GHEORGHE | SFANTUL GHEORGHE | CV | solar | 0.006 | 0.006 | 0 | 0 | CFP | N/A | DEER TS | 7060220805574 |  | 7060220805574 | 2022-09-17 | 2022
4061 |  | CEF-SFANTUL GHEORGHE | SFANTUL GHEORGHE | CV | solar | 0.0117 | 0.0117 | 0 | 0 | CFP | N/A | DEER TS | 7060220805575 |  | 7060220805575 | 2022-09-15 | 2022
4062 |  | CEF-LUPENI | LUPENI | HR | solar | 0.0063 | 0.0063 | 0 | 0 | CFP | N/A | DEER TS | 7050220807203 |  | 7050220807203 | 2022-09-15 | 2022
4063 |  | CEF-ALBA IULIA | ALBA IULIA | AB | solar | 0.0166 | 0.0166 | 0 | 0 | CFP | N/A | DEER TS | 7040220811871 |  | 7040220811871 | 2022-09-15 | 2022
4064 |  | CEF-CIUGUD | CIUGUD | AB | solar | 0.0057 | 0.0057 | 0 | 0 | CFP | N/A | DEER TS | 7040220811892 |  | 7040220811892 | 2022-09-16 | 2022
4065 |  | CEF-ALBA IULIA | ALBA IULIA | AB | solar | 0.01 | 0.01 | 0 | 0 | CFP | N/A | DEER TS | 7040220811905 |  | 7040220811905 | 2022-09-15 | 2022
4066 |  | CEF-BRASOV | BRASOV | BV | solar | 0.00495 | 0.00495 | 0 | 0 | CFP | N/A | DEER TS | 7010220822558 |  | 7010220822558 | 2022-09-14 | 2022
4067 |  | CEF-CORUNCA | CORUNCA | MS | solar | 0.005 | 0.005 | 0 | 0 | CFP | N/A | DEER TS | 7030220816201 |  | 7030220816201 | 2022-09-15 | 2022
4068 |  | CEF-FAGARAS | FAGARAS | BV | solar | 0.0081 | 0.0081 | 0 | 0 | CFP | N/A | DEER TS | 7010220822660 |  | 7010220822660 | 2022-09-19 | 2022
4069 |  | CEF-SACELE | SACELE | BV | solar | 0.00585 | 0.00585 | 0 | 0 | CFP | N/A | DEER TS | 7010220822768 |  | 7010220822768 | 2022-09-20 | 2022
4070 |  | CEF-ALBA IULIA | ALBA IULIA | AB | solar | 0.01 | 0.01 | 0 | 0 | CFP | N/A | DEER TS | 7040220812041 |  | 7040220812041 | 2022-09-16 | 2022
4071 |  | CEF-BUCERDEA GRANOASA | BUCERDEA GRANOASA | AB | solar | 0.0045 | 0.0045 | 0 | 0 | CFP | N/A | DEER TS | 7040220812047 |  | 7040220812047 | 2022-09-16 | 2022
4072 |  | CEF-ALBA IULIA | ALBA IULIA | AB | solar | 0.006 | 0.006 | 0 | 0 | CFP | N/A | DEER TS | 7040220812051 |  | 7040220812051 | 2022-09-15 | 2022
4073 |  | CEF-SIBOT | SIBOT | AB | solar | 0.003 | 0.003 | 0 | 0 | CFP | N/A | DEER TS | 7040220812052 |  | 7040220812052 | 2022-09-16 | 2022
4074 |  | CEF-ALBA IULIA | ALBA IULIA | AB | solar | 0.00996 | 0.00996 | 0 | 0 | CFP | N/A | DEER TS | 7040220812058 |  | 7040220812058 | 2022-09-15 | 2022
4075 |  | CEF-RICIU | RICIU | MS | solar | 0.01 | 0.01 | 0 | 0 | CFP | N/A | DEER TS | 7030220816470 |  | 7030220816470 | 2022-09-16 | 2022
4076 |  | CEF-ALBA IULIA | ALBA IULIA | AB | solar | 0.006 | 0.006 | 0 | 0 | CFP | N/A | DEER TS | 7040220812102 |  | 7040220812102 | 2022-09-16 | 2022
4077 |  | CEF-GHEORGHENI | GHEORGHENI | HR | solar | 0.006 | 0.006 | 0 | 0 | CFP | N/A | DEER TS | 7050220907498 |  | 7050220907498 | 2022-09-15 | 2022
4078 |  | CEF-DITRAU | DITRAU | HR | solar | 0.006 | 0.006 | 0 | 0 | CFP | N/A | DEER TS | 7050220907514 |  | 7050220907514 | 2022-09-15 | 2022
4079 |  | CEF-SOVATA | SOVATA | MS | solar | 0.00972 | 0.00972 | 0 | 0 | CFP | N/A | DEER TS | 7030220916559 |  | 7030220916559 | 2022-09-15 | 2022
4080 |  | CEF-ADAMUS | ADAMUS | MS | solar | 0.02067 | 0.02067 | 0 | 0 | CFP | N/A | DEER TS | 7030220916635 |  | 7030220916635 | 2022-09-15 | 2022
4081 |  | CEF-GALESTI | GALESTI | MS | solar | 0.003 | 0.003 | 0 | 0 | CFP | N/A | DEER TS | 7030220916690 |  | 7030220916690 | 2022-09-15 | 2022
4082 |  | CEF-VULCAN | VULCAN | BV | solar | 0.0091 | 0.0091 | 0 | 0 | CFP | N/A | DEER TS | 7010220923655 |  | 7010220923655 | 2022-09-19 | 2022
4083 |  | CEF-SANPETRU | SANPETRU | BV | solar | 0.01001 | 0.01001 | 0 | 0 | CFP | N/A | DEER TS | 7010220923686 |  | 7010220923686 | 2022-09-19 | 2022
4084 |  | CEF-CIUMANI | CIUMANI | HR | solar | 0.005 | 0.005 | 0 | 0 | CFP | N/A | DEER TS | 7050220907686 |  | 7050220907686 | 2022-09-15 | 2022
4085 |  | CEF-SFANTUL GHEORGHE | SFANTUL GHEORGHE | CV | solar | 0.005 | 0.005 | 0 | 0 | CFP | N/A | DEER TS | 7060220905841 |  | 7060220905841 | 2022-09-17 | 2022
4086 |  | CEF-SANPAUL | SANPAUL | MS | solar | 0.005 | 0.005 | 0 | 0 | CFP | N/A | DEER TS | 7030220916800 |  | 7030220916800 | 2022-09-15 | 2022
4087 |  | CEF-SFANTUL GHEORGHE | SFANTUL GHEORGHE | CV | solar | 0.005 | 0.005 | 0 | 0 | CFP | N/A | DEER TS | 7060220905843 |  | 7060220905843 | 2022-09-17 | 2022
4088 |  | CEF-SFANTUL GHEORGHE | SFANTUL GHEORGHE | CV | solar | 0.013 | 0.013 | 0 | 0 | CFP | N/A | DEER TS | 7060220905845 |  | 7060220905845 | 2022-09-17 | 2022
4089 |  | CEF-RUPEA | RUPEA | BV | solar | 0.0189 | 0.0189 | 0 | 0 | CFP | N/A | DEER TS | 7010220923923 |  | 7010220923923 | 2022-09-19 | 2022
4090 |  | CEF-SFANTUL GHEORGHE | SFANTUL GHEORGHE | CV | solar | 0.005 | 0.005 | 0 | 0 | CFP | N/A | DEER TS | 7060220905879 |  | 7060220905879 | 2022-09-17 | 2022
4091 |  | CEF-LEMNIA | LEMNIA | CV | solar | 0.005 | 0.005 | 0 | 0 | CFP | N/A | DEER TS | 7060220905886 |  | 7060220905886 | 2022-09-17 | 2022
4092 |  | CEF-LUNGA | LUNGA | CV | solar | 0.006 | 0.006 | 0 | 0 | CFP | N/A | DEER TS | 7060220905892 |  | 7060220905892 | 2022-09-17 | 2022
4093 |  | CEF-TG. SECUIESC | TG. SECUIESC | CV | solar | 0.01 | 0.01 | 0 | 0 | CFP | N/A | DEER TS | 7060220905895 |  | 7060220905895 | 2022-09-17 | 2022
4094 |  | CEF-SACELE | SACELE | BV | solar | 0.005 | 0.005 | 0 | 0 | CFP | N/A | DEER TS | 7010220923964 |  | 7010220923964 | 2022-09-20 | 2022
4095 |  | CEF-INTORSURA BUZAULUI | INTORSURA BUZAULUI | CV | solar | 0.008 | 0.008 | 0 | 0 | CFP | N/A | DEER TS | 7060220905897 |  | 7060220905897 | 2022-09-17 | 2022
4096 |  | CEF-ZAGON | ZAGON | CV | solar | 0.008 | 0.008 | 0 | 0 | CFP | N/A | DEER TS | 7060220905899 |  | 7060220905899 | 2022-09-17 | 2022
4097 |  | CEF-HARMAN | HARMAN | BV | solar | 0.005 | 0.005 | 0 | 0 | CFP | N/A | DEER TS | 7010220923969 |  | 7010220923969 | 2022-09-19 | 2022
4098 |  | CEF-OZUN | OZUN | CV | solar | 0.03 | 0.03 | 0 | 0 | CFP | N/A | DEER TS | 7060220905900 |  | 7060220905900 | 2022-09-17 | 2022
4099 |  | CEF-ILIENI | ILIENI | CV | solar | 0.006 | 0.006 | 0 | 0 | CFP | N/A | DEER TS | 7060220905903 |  | 7060220905903 | 2022-09-17 | 2022
4100 |  | CEF-OZUN | OZUN | CV | solar | 0.0031 | 0.0031 | 0 | 0 | CFP | N/A | DEER TS | 7060220905906 |  | 7060220905906 | 2022-09-17 | 2022
4101 |  | CEF-BODOC | BODOC | CV | solar | 0.01 | 0.01 | 0 | 0 | CFP | N/A | DEER TS | 7060220905909 |  | 7060220905909 | 2022-09-17 | 2022
4102 |  | CEF-SANPETRU | SANPETRU | BV | solar | 0.00267 | 0.00267 | 0 | 0 | CFP | N/A | DEER TS | 7010220822224 |  | 7010220822224 | 2022-09-22 | 2022
4103 |  | CEF-BRASOV | BRASOV | BV | solar | 0.0098 | 0.0098 | 0 | 0 | CFP | N/A | DEER TS | 7010220822240 |  | 7010220822240 | 2022-09-22 | 2022
4104 |  | CEF-BRASOV | BRASOV | BV | solar | 0.006 | 0.006 | 0 | 0 | CFP | N/A | DEER TS | 7010220822347 |  | 7010220822347 | 2022-09-22 | 2022
4105 |  | CEF-BRASOV | BRASOV | BV | solar | 0.005 | 0.005 | 0 | 0 | CFP | N/A | DEER TS | 7010220822370 |  | 7010220822370 | 2022-09-22 | 2022
4106 |  | CEF-BRASOV | BRASOV | BV | solar | 0.00342 | 0.00342 | 0 | 0 | CFP | N/A | DEER TS | 7010220822914 |  | 7010220822914 | 2022-09-23 | 2022
4107 |  | CEF-BRASOV | BRASOV | BV | solar | 0.003 | 0.003 | 0 | 0 | CFP | N/A | DEER TS | 7010220823017 |  | 7010220823017 | 2022-09-23 | 2022
4108 |  | CEF-BRASOV | BRASOV | BV | solar | 0.005 | 0.005 | 0 | 0 | CFP | N/A | DEER TS | 7010220823020 |  | 7010220823020 | 2022-09-23 | 2022
4109 |  | CEF-BRASOV | BRASOV | BV | solar | 0.00972 | 0.00972 | 0 | 0 | CFP | N/A | DEER TS | 7010220823055 |  | 7010220823055 | 2022-09-23 | 2022
4110 |  | CEF-ALBA IULIA | ALBA IULIA | AB | solar | 0.01 | 0.01 | 0 | 0 | CFP | N/A | DEER TS | 7040220309197 |  | 7040220309197 | 2022-09-27 | 2022
4111 |  | CEF-SIBIU | SIBIU | SB | solar | 0.0175 | 0.0175 | 0 | 0 | CFP | N/A | DEER TS | 7020220612591 |  | 7020220612591 | 2022-09-26 | 2022
4112 |  | CEF-AVRIG | AVRIG | SB | solar | 0.011 | 0.011 | 0 | 0 | CFP | N/A | DEER TS | 7020220612668 |  | 7020220612668 | 2022-09-28 | 2022
4113 |  | CEF-CRISTIAN | CRISTIAN | BV | solar | 0.009 | 0.009 | 0 | 0 | CFP | N/A | DEER TS | 7010220720707 |  | 7010220720707 | 2022-09-27 | 2022
4114 |  | CEF-SADU | SADU | SB | solar | 0.006 | 0.006 | 0 | 0 | CFP | N/A | DEER TS | 7020220713661 |  | 7020220713661 | 2022-09-27 | 2022
4115 |  | CEF-TARLUNGENI | TARLUNGENI | BV | solar | 0.00552 | 0.00552 | 0 | 0 | CFP | N/A | DEER TS | 7010220721489 |  | 7010220721489 | 2022-09-26 | 2022
4116 |  | CEF-SACELE | SACELE | BV | solar | 0.01 | 0.01 | 0 | 0 | CFP | N/A | DEER TS | 7010220721540 |  | 7010220721540 | 2022-09-27 | 2022
4117 |  | CEF-LUNCA MURESULUI | LUNCA MURESULUI | AB | solar | 0.005 | 0.005 | 0 | 0 | CFP | N/A | DEER TS | 7040220811723 |  | 7040220811723 | 2022-09-28 | 2022
4118 |  | CEF-SALISTEA | SALISTEA | AB | solar | 0.00546 | 0.00546 | 0 | 0 | CFP | N/A | DEER TS | 7040220811740 |  | 7040220811740 | 2022-09-29 | 2022
4119 |  | CEF-SARMASEL | SARMASEL | MS | solar | 0.01 | 0.01 | 0 | 0 | CFP | N/A | DEER TS | 7030220815882 |  | 7030220815882 | 2022-09-27 | 2022
4120 |  | CEF-BILBOR | BILBOR | HR | solar | 0.006 | 0.006 | 0 | 0 | CFP | N/A | DEER TS | 7050220807110 |  | 7050220807110 | 2022-09-28 | 2022
4121 |  | CEF-TOPLITA | TOPLITA | HR | solar | 0.006 | 0.006 | 0 | 0 | CFP | N/A | DEER TS | 7050220807112 |  | 7050220807112 | 2022-09-28 | 2022
4122 |  | CEF-BRASOV | BRASOV | BV | solar | 0.006 | 0.006 | 0 | 0 | CFP | N/A | DEER TS | 7010220821999 |  | 7010220821999 | 2022-09-26 | 2022
4123 |  | CEF-PORUMBACU DE SUS | PORUMBACU DE SUS | SB | solar | 0.007 | 0.007 | 0 | 0 | CFP | N/A | DEER TS | 7020220814033 |  | 7020220814033 | 2022-09-28 | 2022
4124 |  | CEF-RASINARI | RASINARI | SB | solar | 0.005 | 0.005 | 0 | 0 | CFP | N/A | DEER TS | 7020220814034 |  | 7020220814034 | 2022-09-26 | 2022
4125 |  | CEF-CODLEA | CODLEA | BV | solar | 0.00455 | 0.00455 | 0 | 0 | CFP | N/A | DEER TS | 7010220822193 |  | 7010220822193 | 2022-09-27 | 2022
4126 |  | CEF-SACELE | SACELE | BV | solar | 0.005005 | 0.005005 | 0 | 0 | CFP | N/A | DEER TS | 7010220822266 |  | 7010220822266 | 2022-09-26 | 2022
4127 |  | CEF-BLAJ | BLAJ | AB | solar | 0.006 | 0.006 | 0 | 0 | CFP | N/A | DEER TS | 7040220811850 |  | 7040220811850 | 2022-09-19 | 2022
4128 |  | CEF-SADU | SADU | SB | solar | 0.01 | 0.01 | 0 | 0 | CFP | N/A | DEER TS | 7020220814137 |  | 7020220814137 | 2022-09-28 | 2022
4129 |  | CEF-AGNITA | AGNITA | SB | solar | 0.005 | 0.005 | 0 | 0 | CFP | N/A | DEER TS | 7020220814171 |  | 7020220814171 | 2022-09-28 | 2022
4130 |  | CEF-BRASOV | BRASOV | BV | solar | 0.005 | 0.005 | 0 | 0 | CFP | N/A | DEER TS | 7010220822298 |  | 7010220822298 | 2022-09-22 | 2022
4131 |  | CEF-IGHISUL NOU | IGHISUL NOU | SB | solar | 0.01 | 0.01 | 0 | 0 | CFP | N/A | DEER TS | 7020220814186 |  | 7020220814186 | 2022-09-28 | 2022
4132 |  | CEF-FAGARAS | FAGARAS | BV | solar | 0.005 | 0.005 | 0 | 0 | CFP | N/A | DEER TS | 7010220822353 |  | 7010220822353 | 2022-09-29 | 2022
4133 |  | CEF-CAMPENI | CAMPENI | AB | solar | 0.00594 | 0.00594 | 0 | 0 | CFP | N/A | DEER TS | 7040220811936 |  | 7040220811936 | 2022-09-19 | 2022
4134 |  | CEF-ODORHEIU SECUIESC | ODORHEIU SECUIESC | HR | solar | 0.015 | 0.015 | 0 | 0 | CFP | N/A | DEER TS | 7050220807331 |  | 7050220807331 | 2022-09-29 | 2022
4135 |  | CEF-ODORHEIU SECUIESC | ODORHEIU SECUIESC | HR | solar | 0.02 | 0.02 | 0 | 0 | CFP | N/A | DEER TS | 7050220807332 |  | 7050220807332 | 2022-09-29 | 2022
4136 |  | CEF-ZETEA | ZETEA | HR | solar | 0.003 | 0.003 | 0 | 0 | CFP | N/A | DEER TS | 7050220807333 |  | 7050220807333 | 2022-09-29 | 2022
4137 |  | CEF-SIGHISOARA | SIGHISOARA | MS | solar | 0.006 | 0.006 | 0 | 0 | CFP | N/A | DEER TS | 7030220816249 |  | 7030220816249 | 2022-09-26 | 2022
4138 |  | CEF-ALBA IULIA | ALBA IULIA | AB | solar | 0.006 | 0.006 | 0 | 0 | CFP | N/A | DEER TS | 7040220811977 |  | 7040220811977 | 2022-09-29 | 2022
4139 |  | CEF-ALBESTI | ALBESTI | MS | solar | 0.006 | 0.006 | 0 | 0 | CFP | N/A | DEER TS | 7030220816361 |  | 7030220816361 | 2022-09-28 | 2022
4140 |  | CEF-DEALU | DEALU | HR | solar | 0.0209 | 0.0209 | 0 | 0 | CFP | N/A | DEER TS | 7050220807406 |  | 7050220807406 | 2022-09-27 | 2022
4141 |  | CEF-VAMA BUZAULUI | VAMA BUZAULUI | BV | solar | 0.005 | 0.005 | 0 | 0 | CFP | N/A | DEER TS | 7010220822923 |  | 7010220822923 | 2022-09-29 | 2022
4142 |  | CEF-ODORHEIU SECUIESC | ODORHEIU SECUIESC | HR | solar | 0.0099 | 0.0099 | 0 | 0 | CFP | N/A | DEER TS | 7050220807468 |  | 7050220807468 | 2022-09-26 | 2022
4143 |  | CEF-CIUCSANGIORGI | CIUCSANGIORGI | HR | solar | 0.00324 | 0.00324 | 0 | 0 | CFP | N/A | DEER TS | 7050220807470 |  | 7050220807470 | 2022-09-27 | 2022
4144 |  | CEF-SFANTUL GHEORGHE | SFANTUL GHEORGHE | CV | solar | 0.0162 | 0.0162 | 0 | 0 | CFP | N/A | DEER TS | 7060220805715 |  | 7060220805715 | 2022-09-28 | 2022
4145 |  | CEF-REMETEA | REMETEA | HR | solar | 0.01 | 0.01 | 0 | 0 | CFP | N/A | DEER TS | 7050220907482 |  | 7050220907482 | 2022-09-28 | 2022
4146 |  | CEF-SEBES | SEBES | AB | solar | 0.006 | 0.006 | 0 | 0 | CFP | N/A | DEER TS | 7040220912129 |  | 7040220912129 | 2022-09-29 | 2022
4147 |  | CEF-OZUN | OZUN | CV | solar | 0.02 | 0.02 | 0 | 0 | CFP | N/A | DEER TS | 7060220905727 |  | 7060220905727 | 2022-09-23 | 2022
4148 |  | CEF-TARGU MURES | TARGU MURES | MS | solar | 0.00405 | 0.00405 | 0 | 0 | CFP | N/A | DEER TS | 7030220916540 |  | 7030220916540 | 2022-09-27 | 2022
4149 |  | CEF-SEBES | SEBES | AB | solar | 0.006 | 0.006 | 0 | 0 | CFP | N/A | DEER TS | 7040220912140 |  | 7040220912140 | 2022-09-29 | 2022
4150 |  | CEF-BRASOV | BRASOV | BV | solar | 0.006 | 0.006 | 0 | 0 | CFP | N/A | DEER TS | 7010220923110 |  | 7010220923110 | 2022-09-29 | 2022
4151 |  | CEF-CHIBED | CHIBED | MS | solar | 0.003 | 0.003 | 0 | 0 | CFP | N/A | DEER TS | 7030220916550 |  | 7030220916550 | 2022-09-29 | 2022
4152 |  | CEF-BRASOV | BRASOV | BV | solar | 0.00492 | 0.00492 | 0 | 0 | CFP | N/A | DEER TS | 7010220923135 |  | 7010220923135 | 2022-09-28 | 2022
4153 |  | CEF-SANPETRU | SANPETRU | BV | solar | 0.005 | 0.005 | 0 | 0 | CFP | N/A | DEER TS | 7010220923155 |  | 7010220923155 | 2022-09-29 | 2022
4154 |  | CEF-SUSENI | SUSENI | HR | solar | 0.015 | 0.015 | 0 | 0 | CFP | N/A | DEER TS | 7050220907559 |  | 7050220907559 | 2022-09-29 | 2022
4155 |  | CEF-JOSENI | JOSENI | HR | solar | 0.01 | 0.01 | 0 | 0 | CFP | N/A | DEER TS | 7050220907561 |  | 7050220907561 | 2022-09-29 | 2022
4156 |  | CEF-OCNA MURES | OCNA MURES | AB | solar | 0.00533 | 0.00533 | 0 | 0 | CFP | N/A | DEER TS | 7040220912287 |  | 7040220912287 | 2022-09-29 | 2022
4157 |  | CEF-ALBA IULIA | ALBA IULIA | AB | solar | 0.006 | 0.006 | 0 | 0 | CFP | N/A | DEER TS | 7040220912288 |  | 7040220912288 | 2022-09-28 | 2022
4158 |  | CEF-SANSIMION | SANSIMION | HR | solar | 0.04 | 0.04 | 0 | 0 | CFP | N/A | DEER TS | 7050220907610 |  | 7050220907610 | 2022-09-29 | 2022
4159 |  | CEF-CIUGUD | CIUGUD | AB | solar | 0.0082 | 0.0082 | 0 | 0 | CFP | N/A | DEER TS | 7040220912295 |  | 7040220912295 | 2022-09-27 | 2022
4160 |  | CEF-ALBA IULIA | ALBA IULIA | AB | solar | 0.005 | 0.005 | 0 | 0 | CFP | N/A | DEER TS | 7040220912296 |  | 7040220912296 | 2022-09-28 | 2022
4161 |  | CEF-SANCRAIENI | SANCRAIENI | HR | solar | 0.01 | 0.01 | 0 | 0 | CFP | N/A | DEER TS | 7050220907614 |  | 7050220907614 | 2022-09-28 | 2022
4162 |  | CEF-SFANTUL GHEORGHE | SFANTUL GHEORGHE | CV | solar | 0.01 | 0.01 | 0 | 0 | CFP | N/A | DEER TS | 7060220905802 |  | 7060220905802 | 2022-09-23 | 2022
4163 |  | CEF-CRACIUNESTI | CRACIUNESTI | MS | solar | 0.0138 | 0.0138 | 0 | 0 | CFP | N/A | DEER TS | 7030220916695 |  | 7030220916695 | 2022-09-29 | 2022
4164 |  | CEF-CRISTESTI | CRISTESTI | MS | solar | 0.01 | 0.01 | 0 | 0 | CFP | N/A | DEER TS | 7030220916725 |  | 7030220916725 | 2022-09-28 | 2022
4165 |  | CEF-TARGU MURES | TARGU MURES | MS | solar | 0.00352 | 0.00352 | 0 | 0 | CFP | N/A | DEER TS | 7030220916730 |  | 7030220916730 | 2022-09-28 | 2022
4166 |  | CEF-TARGU MURES | TARGU MURES | MS | solar | 0.00576 | 0.00576 | 0 | 0 | CFP | N/A | DEER TS | 7030220916732 |  | 7030220916732 | 2022-09-28 | 2022
4167 |  | CEF-SANTANA DE MURES | SANTANA DE MURES | MS | solar | 0.006 | 0.006 | 0 | 0 | CFP | N/A | DEER TS | 7030220916739 |  | 7030220916739 | 2022-09-29 | 2022
4168 |  | CEF-SANTANA DE MURES | SANTANA DE MURES | MS | solar | 0.006 | 0.006 | 0 | 0 | CFP | N/A | DEER TS | 7030220916740 |  | 7030220916740 | 2022-09-29 | 2022
4169 |  | CEF-TARGU MURES | TARGU MURES | MS | solar | 0.00656 | 0.00656 | 0 | 0 | CFP | N/A | DEER TS | 7030220916745 |  | 7030220916745 | 2022-09-28 | 2022
4170 |  | CEF-SANCRAIU DE MURES | SANCRAIU DE MURES | MS | solar | 0.00486 | 0.00486 | 0 | 0 | CFP | N/A | DEER TS | 7030220916776 |  | 7030220916776 | 2022-09-20 | 2022
4171 |  | CEF-ALBA IULIA | ALBA IULIA | AB | solar | 0.006 | 0.006 | 0 | 0 | CFP | N/A | DEER TS | 7040220912343 |  | 7040220912343 | 2022-09-27 | 2022
4172 |  | CEF-MEDIAS | MEDIAS | SB | solar | 0.006 | 0.006 | 0 | 0 | CFP | N/A | DEER TS | 7020220914846 |  | 7020220914846 | 2022-09-28 | 2022
4173 |  | CEF-SANTANA DE MURES | SANTANA DE MURES | MS | solar | 0.006075 | 0.006075 | 0 | 0 | CFP | N/A | DEER TS | 7030220916777 |  | 7030220916777 | 2022-09-28 | 2022
4174 |  | CEF-ALBA IULIA | ALBA IULIA | AB | solar | 0.008 | 0.008 | 0 | 0 | CFP | N/A | DEER TS | 7040220912357 |  | 7040220912357 | 2022-09-28 | 2022
4175 |  | CEF-jidvei | jidvei | AB | solar | 0.006 | 0.006 | 0 | 0 | CFP | N/A | DEER TS | 7040220912363 |  | 7040220912363 | 2022-09-28 | 2022
4176 |  | CEF-BRASOV | BRASOV | BV | solar | 0.12 | 0.12 | 0 | 0 | CFP | N/A | DEER TS | 7010220923848 |  | 7010220923848 | 2022-09-28 | 2022
4177 |  | CEF-BRASOV | BRASOV | BV | solar | 0.0079 | 0.0079 | 0 | 0 | CFP | N/A | DEER TS | 7010220923853 |  | 7010220923853 | 2022-09-28 | 2022
4178 |  | CEF-PIANU DE SUS | PIANU DE SUS | AB | solar | 0.005 | 0.005 | 0 | 0 | CFP | N/A | DEER TS | 7040220912372 |  | 7040220912372 | 2022-09-28 | 2022
4179 |  | CEF-ALBA IULIA | ALBA IULIA | AB | solar | 0.0135 | 0.0135 | 0 | 0 | CFP | N/A | DEER TS | 7040220912374 |  | 7040220912374 | 2022-09-28 | 2022
4180 |  | CEF-TARNAVENI | TARNAVENI | MS | solar | 0.00107 | 0.00107 | 0 | 0 | CFP | N/A | DEER TS | 7030220916839 |  | 7030220916839 | 2022-09-27 | 2022
4181 |  | CEF-SANPETRU | SANPETRU | BV | solar | 0.006 | 0.006 | 0 | 0 | CFP | N/A | DEER TS | 7010220923935 |  | 7010220923935 | 2022-09-28 | 2022
4182 |  | CEF-SFANTUL GHEORGHE | SFANTUL GHEORGHE | CV | solar | 0.01 | 0.01 | 0 | 0 | CFP | N/A | DEER TS | 7060220905884 |  | 7060220905884 | 2022-09-23 | 2022
4183 |  | CEF-BRASOV | BRASOV | BV | solar | 0.01 | 0.01 | 0 | 0 | CFP | N/A | DEER TS | 7010220924489 |  | 7010220924489 | 2022-09-27 | 2022
4184 |  | CEF-BRASOV | BRASOV | BV | solar | 0.015 | 0.015 | 0 | 0 | CFP | N/A | DEER TS | 7010220923968 |  | 7010220923968 | 2022-09-28 | 2022
4185 |  | CEF-SADU | SADU | SB | solar | 0.01 | 0.01 | 0 | 0 | CFP | N/A | DEER TS | 7020220914931 |  | 7020220914931 | 2022-09-27 | 2022
4186 |  | CEF-BRASOV | BRASOV | BV | solar | 0.006 | 0.006 | 0 | 0 | CFP | N/A | DEER TS | 7010220923975 |  | 7010220923975 | 2022-09-28 | 2022
4187 |  | CEF-BLAJ | BLAJ | AB | solar | 0.0243 | 0.0243 | 0 | 0 | CFP | N/A | DEER TS | 7040220912448 |  | 7040220912448 | 2022-09-29 | 2022
4188 |  | CEF-CORUNCA | CORUNCA | MS | solar | 0.01804 | 0.01804 | 0 | 0 | CFP | N/A | DEER TS | 7030220916896 |  | 7030220916896 | 2022-09-27 | 2022
4189 |  | CEF-ALBA IULIA | ALBA IULIA | AB | solar | 0.0046 | 0.0046 | 0 | 0 | CFP | N/A | DEER TS | 7040220912454 |  | 7040220912454 | 2022-09-28 | 2022
4190 |  | CEF-ALBA IULIA | ALBA IULIA | AB | solar | 0.0046 | 0.0046 | 0 | 0 | CFP | N/A | DEER TS | 7040220912455 |  | 7040220912455 | 2022-09-28 | 2022
4191 |  | CEF-SEBES | SEBES | AB | solar | 0.008 | 0.008 | 0 | 0 | CFP | N/A | DEER TS | 7040220912456 |  | 7040220912456 | 2022-09-28 | 2022
4192 |  | CEF-ALBA IULIA | ALBA IULIA | AB | solar | 0.0065 | 0.0065 | 0 | 0 | CFP | N/A | DEER TS | 7040220912459 |  | 7040220912459 | 2022-09-28 | 2022
4193 |  | CEF-BRASOV | BRASOV | BV | solar | 0.006 | 0.006 | 0 | 0 | CFP | N/A | DEER TS | 7010220924007 |  | 7010220924007 | 2022-09-28 | 2022
4194 |  | CEF-ALBA IULIA | ALBA IULIA | AB | solar | 0.006 | 0.006 | 0 | 0 | CFP | N/A | DEER TS | 7040220912467 |  | 7040220912467 | 2022-09-28 | 2022
4195 |  | CEF-BRASOV | BRASOV | BV | solar | 0.01 | 0.01 | 0 | 0 | CFP | N/A | DEER TS | 7010220924040 |  | 7010220924040 | 2022-09-28 | 2022
4196 |  | CEB-SEBES | SEBES | AB | biomasa | 2.52 | 2.52 | 0 | 0 | CFP | N/A | DEER TS | 7040220912489 |  | 7040220912489 | 2022-09-26 | 2022
4197 |  | CEF-SEBES | SEBES | AB | solar | 8.752 | 8.752 | 0 | 0 | CFP | N/A | DEER TS | 7040220912490 |  | 7040220912490 | 2022-09-27 | 2022
4198 |  | CEF-BRASOV | BRASOV | BV | solar | 0.005 | 0.005 | 0 | 0 | CFP | N/A | DEER TS | 7010220924107 |  | 7010220924107 | 2022-09-28 | 2022
4199 |  | CEF-MEDIAS | MEDIAS | SB | solar | 0.006 | 0.006 | 0 | 0 | CFP | N/A | DEER TS | 7020220915018 |  | 7020220915018 | 2022-09-28 | 2022
4200 |  | CEF-SANTIMBRU | SANTIMBRU | HR | solar | 0.006 | 0.006 | 0 | 0 | CFP | N/A | DEER TS | 7050220907863 |  | 7050220907863 | 2022-09-29 | 2022
4201 |  | CEF-IZVORU MURESULUI | IZVORU MURESULUI | HR | solar | 0.008 | 0.008 | 0 | 0 | CFP | N/A | DEER TS | 7050220907871 |  | 7050220907871 | 2022-09-26 | 2022
4202 |  | CEF-BRASOV | BRASOV | BV | solar | 0.006 | 0.006 | 0 | 0 | CFP | N/A | DEER TS | 7010220924147 |  | 7010220924147 | 2022-09-28 | 2022
4203 |  | CEF-TARNAVENI | TARNAVENI | MS | solar | 0.006 | 0.006 | 0 | 0 | CFP | N/A | DEER TS | 7030220917033 |  | 7030220917033 | 2022-09-27 | 2022
4204 |  | CEF-REGHIN | REGHIN | MS | solar | 0.0045 | 0.0045 | 0 | 0 | CFP | N/A | DEER TS | 7030220917048 |  | 7030220917048 | 2022-09-27 | 2022
4205 |  | CEF-BRASOV | BRASOV | BV | solar | 0.006 | 0.006 | 0 | 0 | CFP | N/A | DEER TS | 7010220924219 |  | 7010220924219 | 2022-09-29 | 2022
4206 |  | CEF-SANCRAIU DE MURES | SANCRAIU DE MURES | MS | solar | 0.00567 | 0.00567 | 0 | 0 | CFP | N/A | DEER TS | 7030220917109 |  | 7030220917109 | 2022-09-29 | 2022
4207 |  | CEF-TALMACIU | TALMACIU | SB | solar | 0.1 | 0.1 | 0 | 0 | CFP | N/A | DEER TS | 7020220915108 |  | 7020220915108 | 2022-09-22 | 2022
4208 |  | CEF-ALBA IULIA | ALBA IULIA | AB | solar | 0.005 | 0.005 | 0 | 0 | CFP | N/A | DEER TS | 7040220912566 |  | 7040220912566 | 2022-09-29 | 2022
4209 |  | CEF-BRASOV | BRASOV | BV | solar | 0.005 | 0.005 | 0 | 0 | CFP | N/A | DEER TS | 7010220924304 |  | 7010220924304 | 2022-09-29 | 2022
4210 |  | CEF-SIBIU | SIBIU | SB | solar | 0.22222 | 0.22222 | 0 | 0 | CFP | N/A | DEER TS | 7020220915176 |  | 7020220915176 | 2022-09-23 | 2022
4211 |  | CEF-SFANTUL GHEORGHE | SFANTUL GHEORGHE | CV | solar | 0.00648 | 0.00648 | 0 | 0 | CFP | N/A | DEER TS | 7060220906005 |  | 7060220906005 | 2022-09-27 | 2022
4212 |  | CEF-SFANTUL GHEORGHE | SFANTUL GHEORGHE | CV | solar | 0.02 | 0.02 | 0 | 0 | CFP | N/A | DEER TS | 7060220906008 |  | 7060220906008 | 2022-09-27 | 2022
4213 |  | CEF-SITA BUZAULUI | SITA BUZAULUI | CV | solar | 0.006 | 0.006 | 0 | 0 | CFP | N/A | DEER TS | 7060220906011 |  | 7060220906011 | 2022-09-27 | 2022
4214 |  | CEF-INTORSURA BUZAULUI | INTORSURA BUZAULUI | CV | solar | 0.003 | 0.003 | 0 | 0 | CFP | N/A | DEER TS | 7060220906015 |  | 7060220906015 | 2022-09-27 | 2022
4215 |  | CEF-OZUN | OZUN | CV | solar | 0.0082 | 0.0082 | 0 | 0 | CFP | N/A | DEER TS | 7060220906018 |  | 7060220906018 | 2022-09-27 | 2022
4216 |  | CEF-AIUD | AIUD | AB | solar | 0.0072 | 0.0072 | 0 | 0 | CFP | N/A | DEER TS | 7040211106120 | 2021-11-15 | 7040211106120 | 2022-10-04 | 2022
4217 |  | CEF-TARLUNGENI | TARLUNGENI | BV | solar | 0.00432 | 0.00432 | 0 | 0 | CFP | N/A | DEER TS | 7010220416983 | 2022-05-06 | 7010220416983 | 2022-10-05 | 2022
4218 |  | CEF-MANDRA | MANDRA | BV | solar | 0.0056 | 0.0056 | 0 | 0 | CFP | N/A | DEER TS | 7010220519786 | 2022-06-21 | 7010220519786 | 2022-10-20 | 2022
4219 |  | CEF-BRASOV | BRASOV | BV | solar | 0.008 | 0.008 | 0 | 0 | CFP | N/A | DEER TS | 7010220519070 | 2022-06-15 | 7010220519070 | 2022-10-14 | 2022
4220 |  | CEF-BRASOV | BRASOV | BV | solar | 0.0397 | 0.0397 | 0 | 0 | CFP | N/A | DEER TS | 7010220619148 | 2022-08-01 | 7010220619148 | 2022-10-26 | 2022
4221 |  | CEF-FAGARAS | FAGARAS | BV | solar | 0.006 | 0.006 | 0 | 0 | CFP | N/A | DEER TS | 7010220417674 | 2022-05-19 | 7010220417674 | 2022-10-05 | 2022
4222 |  | CEF-VULCAN | VULCAN | BV | solar | 0.00525 | 0.00525 | 0 | 0 | CFP | N/A | DEER TS | 7010220518667 | 2022-07-07 | 7010220518667 | 2022-10-20 | 2022
4223 |  | CEF-ACRIS | ACRIS | BV | solar | 0.00756 | 0.00756 | 0 | 0 | CFP | N/A | DEER TS | 7010220720837 | 2022-07-19 | 7010220720837 | 2022-10-26 | 2022
4224 |  | CEF-TARLUNGENI | TARLUNGENI | BV | solar | 0.008 | 0.008 | 0 | 0 | CFP | N/A | DEER TS | 7010220518145 | 2022-05-24 | 7010220518145 | 2022-10-04 | 2022
4225 |  | CEF-TARLUNGENI | TARLUNGENI | BV | solar | 0.0081 | 0.0081 | 0 | 0 | CFP | N/A | DEER TS | 7010220518989 | 2022-07-06 | 7010220518989 | 2022-10-14 | 2022
4226 |  | CEF-SURA MICA | SURA MICA | SB | solar | 0.01 | 0.01 | 0 | 0 | CFP | N/A | DEER TS | 7020220813981 | 2022-08-05 | 7020220813981 | 2022-10-13 | 2022
4227 |  | CEF-HARMAN | HARMAN | BV | solar | 0.006 | 0.006 | 0 | 0 | CFP | N/A | DEER TS | 7010220721351 | 2022-08-09 | 7010220721351 | 2022-10-25 | 2022
4228 |  | CEF-TARGU MURES | TARGU MURES | MS | solar | 0.015 | 0.015 | 0 | 0 | CFP | N/A | DEER TS | 7030220815989 | 2022-09-09 | 7030220815989 | 2022-10-11 | 2022
4229 |  | CEF-TARGU MURES | TARGU MURES | MS | solar | 0.01 | 0.01 | 0 | 0 | CFP | N/A | DEER TS | 7030220815990 | 2022-09-09 | 7030220815990 | 2022-10-11 | 2022
4230 |  | CEF-CODLEA | CODLEA | BV | solar | 0.0162 | 0.0162 | 0 | 0 | CFP | N/A | DEER TS | 7010220720709 | 2022-08-11 | 7010220720709 | 2022-10-20 | 2022
4231 |  | CEF-BRASOV | BRASOV | BV | solar | 0.015 | 0.015 | 0 | 0 | CFP | N/A | DEER TS | 7010220721284 | 2022-08-25 | 7010220721284 | 2022-10-19 | 2022
4232 |  | CEF-SACELE | SACELE | BV | solar | 0.018 | 0.018 | 0 | 0 | CFP | N/A | DEER TS | 7010220822344 | 2022-09-15 | 7010220822344 | 2022-10-19 | 2022
4233 |  | CEF-BOD | BOD | BV | solar | 0.01012 | 0.01012 | 0 | 0 | CFP | N/A | DEER TS | 7010220923621 | 2022-09-15 | 7010220923621 | 2022-10-25 | 2022
4234 |  | CEF-MIERCUREA-CIUC | MIERCUREA-CIUC | HR | solar | 0.00518 | 0.00518 | 0 | 0 | CFP | N/A | DEER TS | 7050220907890 | 2022-09-23 | 7050220907890 | 2022-10-13 | 2022
4235 |  | CEF-BOD | BOD | BV | solar | 0.0105 | 0.0105 | 0 | 0 | CFP | N/A | DEER TS | 7010220518996 |  | 7010220518996 | 2022-10-11 | 2022
4236 |  | CEF-CISNADIE | CISNADIE | SB | solar | 0.007 | 0.007 | 0 | 0 | CFP | N/A | DEER TS | 7020220612291 |  | 7020220612291 | 2022-10-04 | 2022
4237 |  | CEF-SEBES | SEBES | AB | solar | 0.3016 | 0.3016 | 0 | 0 | CFP | N/A | DEER TS | 7040220610960 |  | 7040220610960 | 2022-10-06 | 2022
4238 |  | CEF-TARLUNGENI | TARLUNGENI | BV | solar | 0.008 | 0.008 | 0 | 0 | CFP | N/A | DEER TS | 7010220620088 |  | 7010220620088 | 2022-10-05 | 2022
4239 |  | CEF-RASINARI | RASINARI | SB | solar | 0.0054 | 0.0054 | 0 | 0 | CFP | N/A | DEER TS | 7020220713228 |  | 7020220713228 | 2022-10-10 | 2022
4240 |  | CEF-SADU | SADU | SB | solar | 0.0153 | 0.0153 | 0 | 0 | CFP | N/A | DEER TS | 7020220713411 |  | 7020220713411 | 2022-10-11 | 2022
4241 |  | CEF-SACELE | SACELE | BV | solar | 0.008 | 0.008 | 0 | 0 | CFP | N/A | DEER TS | 7010220721066 |  | 7010220721066 | 2022-10-05 | 2022
4242 |  | CEF-CORUNCA | CORUNCA | MS | solar | 0.003 | 0.003 | 0 | 0 | CFP | N/A | DEER TS | 7030220715457 |  | 7030220715457 | 2022-10-07 | 2022
4243 |  | CEF-CORUNCA | CORUNCA | MS | solar | 0.008 | 0.008 | 0 | 0 | CFP | N/A | DEER TS | 7030220715458 |  | 7030220715458 | 2022-10-07 | 2022
4244 |  | CEF-CORUNCA | CORUNCA | MS | solar | 0.008 | 0.008 | 0 | 0 | CFP | N/A | DEER TS | 7030220715459 |  | 7030220715459 | 2022-10-05 | 2022
4245 |  | CEF-CISNADIE | CISNADIE | SB | solar | 0.0056 | 0.0056 | 0 | 0 | CFP | N/A | DEER TS | 7020220713638 |  | 7020220713638 | 2022-10-11 | 2022
4246 |  | CEF-SELIMBAR | SELIMBAR | SB | solar | 0.006 | 0.006 | 0 | 0 | CFP | N/A | DEER TS | 7020220713640 |  | 7020220713640 | 2022-10-07 | 2022
4247 |  | CEF-SURA MARE | SURA MARE | SB | solar | 0.006 | 0.006 | 0 | 0 | CFP | N/A | DEER TS | 7020220713641 |  | 7020220713641 | 2022-10-11 | 2022
4248 |  | CEF-CRISTIAN | CRISTIAN | BV | solar | 0.01 | 0.01 | 0 | 0 | CFP | N/A | DEER TS | 7010220721445 |  | 7010220721445 | 2022-10-05 | 2022
4249 |  | CEF-PREDEAL | PREDEAL | BV | solar | 0.003 | 0.003 | 0 | 0 | CFP | N/A | DEER TS | 7010220721448 |  | 7010220721448 | 2022-10-05 | 2022
4250 |  | CEF-PREDEAL | PREDEAL | BV | solar | 0.015 | 0.015 | 0 | 0 | CFP | N/A | DEER TS | 7010220721494 |  | 7010220721494 | 2022-10-05 | 2022
4251 |  | CEF-TARGU MURES | TARGU MURES | MS | solar | 0.006 | 0.006 | 0 | 0 | CFP | N/A | DEER TS | 7030220715602 |  | 7030220715602 | 2022-10-05 | 2022
4252 |  | CEF-PREJMER | PREJMER | BV | solar | 0.006 | 0.006 | 0 | 0 | CFP | N/A | DEER TS | 7010220721541 |  | 7010220721541 | 2022-10-06 | 2022
4253 |  | CEF-MIERCUREA-CIUC | MIERCUREA-CIUC | HR | solar | 0.01 | 0.01 | 0 | 0 | CFP | N/A | DEER TS | 7050220706979 |  | 7050220706979 | 2022-10-11 | 2022
4254 |  | CEF-TARGU MURES | TARGU MURES | MS | solar | 0.027 | 0.027 | 0 | 0 | CFP | N/A | DEER TS | 7030220815827 | 2022-08-03 | 7030220815827 | 2022-10-06 | 2022
4255 |  | CEF-CRISTIAN | CRISTIAN | BV | solar | 0.015 | 0.015 | 0 | 0 | CFP | N/A | DEER TS | 7010220821879 |  | 7010220821879 | 2022-10-05 | 2022
4256 |  | CEF-MEDIAS | MEDIAS | SB | solar | 0.0152 | 0.0152 | 0 | 0 | CFP | N/A | DEER TS | 7020220813957 |  | 7020220813957 | 2022-10-04 | 2022
4257 |  | CEF-COPSA MICA | COPSA MICA | SB | solar | 0.005 | 0.005 | 0 | 0 | CFP | N/A | DEER TS | 7020220813974 |  | 7020220813974 | 2022-10-11 | 2022
4258 |  | CEF-ODORHEIU SECUIESC | ODORHEIU SECUIESC | HR | solar | 0.005 | 0.005 | 0 | 0 | CFP | N/A | DEER TS | 7050220807098 |  | 7050220807098 | 2022-10-05 | 2022
4259 |  | CEF-BRAN | BRAN | BV | solar | 0.00608 | 0.00608 | 0 | 0 | CFP | N/A | DEER TS | 7010220821995 |  | 7010220821995 | 2022-10-05 | 2022
4260 |  | CEF-HALCHIU | HALCHIU | BV | solar | 0.00666 | 0.00666 | 0 | 0 | CFP | N/A | DEER TS | 7010220822001 |  | 7010220822001 | 2022-10-05 | 2022
4261 |  | CEF-SACELE | SACELE | BV | solar | 0.005 | 0.005 | 0 | 0 | CFP | N/A | DEER TS | 7010220822183 |  | 7010220822183 | 2022-10-05 | 2022
4262 |  | CEF-MEDIAS | MEDIAS | SB | solar | 0.01 | 0.01 | 0 | 0 | CFP | N/A | DEER TS | 7020220814187 |  | 7020220814187 | 2022-10-04 | 2022
4263 |  | CEF-HARMAN | HARMAN | BV | solar | 0.01 | 0.01 | 0 | 0 | CFP | N/A | DEER TS | 7010220822363 |  | 7010220822363 | 2022-10-10 | 2022
4264 |  | CEF-MIERCUREA-CIUC | MIERCUREA-CIUC | HR | solar | 0.03 | 0.03 | 0 | 0 | CFP | N/A | DEER TS | 7050220807286 |  | 7050220807286 | 2022-10-11 | 2022
4265 |  | CEF-MEDIAS | MEDIAS | SB | solar | 0.19 | 0.19 | 0 | 0 | CFP | N/A | DEER TS | 7020220814309 |  | 7020220814309 | 2022-10-05 | 2022
4266 |  | CEF-MIERCUREA-CIUC | MIERCUREA-CIUC | HR | solar | 0.00972 | 0.00972 | 0 | 0 | CFP | N/A | DEER TS | 7050220807379 |  | 7050220807379 | 2022-10-03 | 2022
4267 |  | CEF-MIERCUREA-CIUC | MIERCUREA-CIUC | HR | solar | 0.02 | 0.02 | 0 | 0 | CFP | N/A | DEER TS | 7050220807380 |  | 7050220807380 | 2022-10-11 | 2022
4268 |  | CEF-CISNADIE | CISNADIE | SB | solar | 0.005 | 0.005 | 0 | 0 | CFP | N/A | DEER TS | 7020220814449 |  | 7020220814449 | 2022-10-10 | 2022
4269 |  | CEF-FELICENI | FELICENI | HR | solar | 0.0088 | 0.0088 | 0 | 0 | CFP | N/A | DEER TS | 7050220807386 |  | 7050220807386 | 2022-10-04 | 2022
4270 |  | CEF-ODORHEIU SECUIESC | ODORHEIU SECUIESC | HR | solar | 0.0342 | 0.0342 | 0 | 0 | CFP | N/A | DEER TS | 7050220807390 |  | 7050220807390 | 2022-10-04 | 2022
4271 |  | CEF-ODORHEIU SECUIESC | ODORHEIU SECUIESC | HR | solar | 0.007458 | 0.007458 | 0 | 0 | CFP | N/A | DEER TS | 7050220807396 |  | 7050220807396 | 2022-10-04 | 2022
4272 |  | CEF-SIGHISOARA | SIGHISOARA | MS | solar | 0.010125 | 0.010125 | 0 | 0 | CFP | N/A | DEER TS | 7030220816418 |  | 7030220816418 | 2022-10-07 | 2022
4273 |  | CEF-SIGHISOARA | SIGHISOARA | MS | solar | 0.02025 | 0.02025 | 0 | 0 | CFP | N/A | DEER TS | 7030220816420 |  | 7030220816420 | 2022-10-07 | 2022
4274 |  | CEF-ODORHEIU SECUIESC | ODORHEIU SECUIESC | HR | solar | 0.00392 | 0.00392 | 0 | 0 | CFP | N/A | DEER TS | 7050220807414 |  | 7050220807414 | 2022-10-04 | 2022
4275 |  | CEF-DOBARLAU | DOBARLAU | CV | solar | 0.01 | 0.01 | 0 | 0 | CFP | N/A | DEER TS | 7060220805682 |  | 7060220805682 | 2022-10-01 | 2022
4276 |  | CEF-SANCRAIU DE MURES | SANCRAIU DE MURES | MS | solar | 0.006 | 0.006 | 0 | 0 | CFP | N/A | DEER TS | 7030220816433 |  | 7030220816433 | 2022-10-04 | 2022
4277 |  | CEF-SIMONESTI | SIMONESTI | HR | solar | 0.00737 | 0.00737 | 0 | 0 | CFP | N/A | DEER TS | 7050220807442 |  | 7050220807442 | 2022-10-04 | 2022
4278 |  | CEF-TARNAVENI | TARNAVENI | MS | solar | 0.006 | 0.006 | 0 | 0 | CFP | N/A | DEER TS | 7030220816507 |  | 7030220816507 | 2022-10-04 | 2022
4279 |  | CEF-MIERCUREA-CIUC | MIERCUREA-CIUC | HR | solar | 0.01 | 0.01 | 0 | 0 | CFP | N/A | DEER TS | 7050220807477 |  | 7050220807477 | 2022-10-03 | 2022
4280 |  | CEF-TARGU MURES | TARGU MURES | MS | solar | 0.0057 | 0.0057 | 0 | 0 | CFP | N/A | DEER TS | 7030220816520 |  | 7030220816520 | 2022-10-07 | 2022
4281 |  | CEF-OZUN | OZUN | CV | solar | 0.00532 | 0.00532 | 0 | 0 | CFP | N/A | DEER TS | 7060220905730 |  | 7060220905730 | 2022-10-03 | 2022
4282 |  | CEF-AIUD | AIUD | AB | solar | 0.003 | 0.003 | 0 | 0 | CFP | N/A | DEER TS | 7040220912148 |  | 7040220912148 | 2022-10-04 | 2022
4283 |  | CEF-FRUMOASA | FRUMOASA | HR | solar | 0.00567 | 0.00567 | 0 | 0 | CFP | N/A | DEER TS | 7050220907517 |  | 7050220907517 | 2022-10-03 | 2022
4284 |  | CEF-SANPETRU | SANPETRU | BV | solar | 0.005 | 0.005 | 0 | 0 | CFP | N/A | DEER TS | 7010220923198 |  | 7010220923198 | 2022-10-03 | 2022
4285 |  | CEF-ODORHEIU SECUIESC | ODORHEIU SECUIESC | HR | solar | 0.006 | 0.006 | 0 | 0 | CFP | N/A | DEER TS | 7050220907519 |  | 7050220907519 | 2022-10-05 | 2022
4286 |  | CEF-ALBA IULIA | ALBA IULIA | AB | solar | 0.005 | 0.005 | 0 | 0 | CFP | N/A | DEER TS | 7040220912209 |  | 7040220912209 | 2022-10-05 | 2022
4287 |  | CEF-DANESTI | DANESTI | HR | solar | 0.005 | 0.005 | 0 | 0 | CFP | N/A | DEER TS | 7050220907571 |  | 7050220907571 | 2022-10-03 | 2022
4288 |  | CEF-ZARNESTI | ZARNESTI | BV | solar | 0.3 | 0.3 | 0 | 0 | CFP | N/A | DEER TS | 7010220923375 |  | 7010220923375 | 2022-10-11 | 2022
4289 |  | CEF-CIPAU | CIPAU | MS | solar | 0.00624 | 0.00624 | 0 | 0 | CFP | N/A | DEER TS | 7030220916626 |  | 7030220916626 | 2022-10-11 | 2022
4290 |  | CEF-BRADESTI | BRADESTI | HR | solar | 0.008136 | 0.008136 | 0 | 0 | CFP | N/A | DEER TS | 7050220907585 |  | 7050220907585 | 2022-10-05 | 2022
4291 |  | CEF-MIERCUREA-CIUC | MIERCUREA-CIUC | HR | solar | 0.005 | 0.005 | 0 | 0 | CFP | N/A | DEER TS | 7050220907591 |  | 7050220907591 | 2022-10-06 | 2022
4292 |  | CEF-MIERCUREA SIBIULUI | MIERCUREA SIBIULUI | SB | solar | 0.01075 | 0.01075 | 0 | 0 | CFP | N/A | DEER TS | 7020220914735 |  | 7020220914735 | 2022-10-05 | 2022
4293 |  | CEF-CISNADIOARA | CISNADIOARA | SB | solar | 0.01 | 0.01 | 0 | 0 | CFP | N/A | DEER TS | 7020220914737 |  | 7020220914737 | 2022-10-07 | 2022
4294 |  | CEF-ALBA IULIA | ALBA IULIA | AB | solar | 0.01 | 0.01 | 0 | 0 | CFP | N/A | DEER TS | 7040220912291 |  | 7040220912291 | 2022-10-05 | 2022
4295 |  | CEF-FELICENI | FELICENI | HR | solar | 0.0048 | 0.0048 | 0 | 0 | CFP | N/A | DEER TS | 7050220907622 |  | 7050220907622 | 2022-10-04 | 2022
4296 |  | CEF-PONOR | PONOR | AB | solar | 0.0158 | 0.0158 | 0 | 0 | CFP | N/A | DEER TS | 7040220912305 |  | 7040220912305 | 2022-10-04 | 2022
4297 |  | CEF-CICEU | CICEU | HR | solar | 0.0084 | 0.0084 | 0 | 0 | CFP | N/A | DEER TS | 7050220907623 |  | 7050220907623 | 2022-10-05 | 2022
4298 |  | CEF-SANTIMBRU | SANTIMBRU | HR | solar | 0.0156 | 0.0156 | 0 | 0 | CFP | N/A | DEER TS | 7050220907626 |  | 7050220907626 | 2022-10-03 | 2022
4299 |  | CEF-ODORHEIU SECUIESC | ODORHEIU SECUIESC | HR | solar | 0.006 | 0.006 | 0 | 0 | CFP | N/A | DEER TS | 7050220907638 |  | 7050220907638 | 2022-10-11 | 2022
4300 |  | CEF-DEALU | DEALU | HR | solar | 0.0096 | 0.0096 | 0 | 0 | CFP | N/A | DEER TS | 7050220907641 |  | 7050220907641 | 2022-10-04 | 2022
4301 |  | CEF-ODORHEIU SECUIESC | ODORHEIU SECUIESC | HR | solar | 0.008 | 0.008 | 0 | 0 | CFP | N/A | DEER TS | 7050220907642 |  | 7050220907642 | 2022-10-11 | 2022
4302 |  | CEF-ODORHEIU SECUIESC | ODORHEIU SECUIESC | HR | solar | 0.006 | 0.006 | 0 | 0 | CFP | N/A | DEER TS | 7050220907643 |  | 7050220907643 | 2022-10-05 | 2022
4303 |  | CEF-CRISTIAN | CRISTIAN | BV | solar | 0.00825 | 0.00825 | 0 | 0 | CFP | N/A | DEER TS | 7010220923585 |  | 7010220923585 | 2022-10-04 | 2022
4304 |  | CEF-CRISTESTI | CRISTESTI | MS | solar | 0.006 | 0.006 | 0 | 0 | CFP | N/A | DEER TS | 7030220916744 |  | 7030220916744 | 2022-10-07 | 2022
4305 |  | CEF-BUCIUM | BUCIUM | AB | solar | 0.003 | 0.003 | 0 | 0 | CFP | N/A | DEER TS | 7040220912318 |  | 7040220912318 | 2022-10-04 | 2022
4306 |  | CEF-ALBA IULIA | ALBA IULIA | AB | solar | 0.008 | 0.008 | 0 | 0 | CFP | N/A | DEER TS | 7040220912321 |  | 7040220912321 | 2022-10-03 | 2022
4307 |  | CEF-LIVEZENI | LIVEZENI | MS | solar | 0.02997 | 0.02997 | 0 | 0 | CFP | N/A | DEER TS | 7030220916759 |  | 7030220916759 | 2022-10-07 | 2022
4308 |  | CEF-TARGU MURES | TARGU MURES | MS | solar | 0.01 | 0.01 | 0 | 0 | CFP | N/A | DEER TS | 7030220916768 |  | 7030220916768 | 2022-10-05 | 2022
4309 |  | CEF-SIBIU | SIBIU | SB | solar | 0.01 | 0.01 | 0 | 0 | CFP | N/A | DEER TS | 7020220914836 |  | 7020220914836 | 2022-10-07 | 2022
4310 |  | CEF-TARGU MURES | TARGU MURES | MS | solar | 0.00656 | 0.00656 | 0 | 0 | CFP | N/A | DEER TS | 7030220916791 |  | 7030220916791 | 2022-10-05 | 2022
4311 |  | CEF-SANCRAIU DE MURES | SANCRAIU DE MURES | MS | solar | 0.01476 | 0.01476 | 0 | 0 | CFP | N/A | DEER TS | 7030220916801 |  | 7030220916801 | 2022-10-04 | 2022
4312 |  | CEF-SANDOMINIC | SANDOMINIC | HR | solar | 0.008 | 0.008 | 0 | 0 | CFP | N/A | DEER TS | 7050220907709 |  | 7050220907709 | 2022-10-04 | 2022
4313 |  | CEF-ALBA IULIA | ALBA IULIA | AB | solar | 0.006 | 0.006 | 0 | 0 | CFP | N/A | DEER TS | 7040220912360 |  | 7040220912360 | 2022-10-03 | 2022
4314 |  | CEF-SANDOMINIC | SANDOMINIC | HR | solar | 0.005 | 0.005 | 0 | 0 | CFP | N/A | DEER TS | 7050220907720 |  | 7050220907720 | 2022-10-04 | 2022
4315 |  | CEF-SFANTUL GHEORGHE | SFANTUL GHEORGHE | CV | solar | 0.01 | 0.01 | 0 | 0 | CFP | N/A | DEER TS | 7060220905860 |  | 7060220905860 | 2022-10-03 | 2022
4316 |  | CEF-TARGU MURES | TARGU MURES | MS | solar | 0.01 | 0.01 | 0 | 0 | CFP | N/A | DEER TS | 7030220916825 |  | 7030220916825 | 2022-10-05 | 2022
4317 |  | CEF-CRACIUNESTI | CRACIUNESTI | MS | solar | 0.017 | 0.017 | 0 | 0 | CFP | N/A | DEER TS | 7030220916827 |  | 7030220916827 | 2022-10-05 | 2022
4318 |  | CEF-TARGU MURES | TARGU MURES | MS | solar | 0.006 | 0.006 | 0 | 0 | CFP | N/A | DEER TS | 7030220916830 |  | 7030220916830 | 2022-10-04 | 2022
4319 |  | CEF-SERCAIA | SERCAIA | BV | solar | 0.03 | 0.03 | 31500 | 0.4 | CFP | N/A | DEER TS | 7010220923886 |  | 7010220923886 | 2022-10-04 | 2022
4320 |  | CEF-SANDOMINIC | SANDOMINIC | HR | solar | 0.01 | 0.01 | 0 | 0 | CFP | N/A | DEER TS | 7050220907741 |  | 7050220907741 | 2022-10-04 | 2022
4321 |  | CEF-GHEORGHENI | GHEORGHENI | HR | solar | 0.15 | 0.15 | 0 | 0 | CFP | N/A | DEER TS | 7050220907746 |  | 7050220907746 | 2022-10-05 | 2022
4322 |  | CEF-ALBA IULIA | ALBA IULIA | AB | solar | 0.008 | 0.008 | 0 | 0 | CFP | N/A | DEER TS | 7040220912422 |  | 7040220912422 | 2022-10-04 | 2022
4323 |  | CEF-AIUD | AIUD | AB | solar | 0.005 | 0.005 | 0 | 0 | CFP | N/A | DEER TS | 7040220912452 |  | 7040220912452 | 2022-10-07 | 2022
4324 |  | CEF-ALBA IULIA | ALBA IULIA | AB | solar | 0.01092 | 0.01092 | 0 | 0 | CFP | N/A | DEER TS | 7040220912453 |  | 7040220912453 | 2022-10-04 | 2022
4325 |  | CEF-SFANTUL GHEORGHE | SFANTUL GHEORGHE | CV | solar | 0.0063 | 0.0063 | 0 | 0 | CFP | N/A | DEER TS | 7060220905911 |  | 7060220905911 | 2022-10-03 | 2022
4326 |  | CEF-SANGEORGIU DE MURES | SANGEORGIU DE MURES | MS | solar | 0.006 | 0.006 | 0 | 0 | CFP | N/A | DEER TS | 7030220916905 |  | 7030220916905 | 2022-10-11 | 2022
4327 |  | CEF-ALBA IULIA | ALBA IULIA | AB | solar | 0.01 | 0.01 | 0 | 0 | CFP | N/A | DEER TS | 7040220912464 |  | 7040220912464 | 2022-10-04 | 2022
4328 |  | CEF-FANTANELE | FANTANELE | MS | solar | 0.006 | 0.006 | 0 | 0 | CFP | N/A | DEER TS | 7030220916913 |  | 7030220916913 | 2022-10-04 | 2022
4329 |  | CEF-REMETEA | REMETEA | HR | solar | 0.005 | 0.005 | 0 | 0 | CFP | N/A | DEER TS | 7050220907832 |  | 7050220907832 | 2022-10-04 | 2022
4330 |  | CEF-SFANTUL GHEORGHE | SFANTUL GHEORGHE | CV | solar | 0.014 | 0.014 | 0 | 0 | CFP | N/A | DEER TS | 7060220905925 |  | 7060220905925 | 2022-10-03 | 2022
4331 |  | CEF-SFANTUL GHEORGHE | SFANTUL GHEORGHE | CV | solar | 0.006 | 0.006 | 0 | 0 | CFP | N/A | DEER TS | 7060220905930 |  | 7060220905930 | 2022-10-03 | 2022
4332 |  | CEF-TARGU MURES | TARGU MURES | MS | solar | 0.005 | 0.005 | 0 | 0 | CFP | N/A | DEER TS | 7030220916981 |  | 7030220916981 | 2022-10-10 | 2022
4333 |  | CEF-SIBIU | SIBIU | SB | solar | 0.04 | 0.04 | 0 | 0 | CFP | N/A | DEER TS | 7020220915014 |  | 7020220915014 | 2022-10-10 | 2022
4334 |  | CEF-TARLUNGENI | TARLUNGENI | BV | solar | 0.00364 | 0.00364 | 0 | 0 | CFP | N/A | DEER TS | 7010220924119 |  | 7010220924119 | 2022-10-07 | 2022
4335 |  | CEF-CISNADIE | CISNADIE | SB | solar | 0.0031 | 0.0031 | 0 | 0 | CFP | N/A | DEER TS | 7020220915029 |  | 7020220915029 | 2022-10-10 | 2022
4336 |  | CEF-SANTIMBRU | SANTIMBRU | AB | solar | 0.006 | 0.006 | 0 | 0 | CFP | N/A | DEER TS | 7040220912513 |  | 7040220912513 | 2022-10-07 | 2022
4337 |  | CEF-MARTINIS | MARTINIS | HR | solar | 0.00392 | 0.00392 | 0 | 0 | CFP | N/A | DEER TS | 7050220907868 |  | 7050220907868 | 2022-10-10 | 2022
4338 |  | CEF-FRUMOASA | FRUMOASA | HR | solar | 0.005 | 0.005 | 0 | 0 | CFP | N/A | DEER TS | 7050220907876 |  | 7050220907876 | 2022-10-05 | 2022
4339 |  | CEF-TARGU MURES | TARGU MURES | MS | solar | 0.006 | 0.006 | 0 | 0 | CFP | N/A | DEER TS | 7030220917036 |  | 7030220917036 | 2022-10-11 | 2022
4340 |  | CEF-SUPLAC | SUPLAC | MS | solar | 0.006 | 0.006 | 0 | 0 | CFP | N/A | DEER TS | 7030220917049 |  | 7030220917049 | 2022-10-06 | 2022
4341 |  | CEF-TARNAVENI | TARNAVENI | MS | solar | 0.006 | 0.006 | 0 | 0 | CFP | N/A | DEER TS | 7030220917051 |  | 7030220917051 | 2022-10-06 | 2022
4342 |  | CEF-LUDUS | LUDUS | MS | solar | 0.00567 | 0.00567 | 0 | 0 | CFP | N/A | DEER TS | 7030220917063 |  | 7030220917063 | 2022-10-11 | 2022
4343 |  | CEF-ODORHEIU SECUIESC | ODORHEIU SECUIESC | HR | solar | 0.006 | 0.006 | 0 | 0 | CFP | N/A | DEER TS | 7050220907896 |  | 7050220907896 | 2022-10-05 | 2022
4344 |  | CEF-PANET | PANET | MS | solar | 0.01 | 0.01 | 0 | 0 | CFP | N/A | DEER TS | 7030220917093 |  | 7030220917093 | 2022-10-04 | 2022
4345 |  | CEF-TARGU SECUIESC | TARGU SECUIESC | CV | solar | 0.02 | 0.02 | 0 | 0 | CFP | N/A | DEER TS | 7060220905974 |  | 7060220905974 | 2022-10-03 | 2022
4346 |  | CEF-CATALINA | CATALINA | CV | solar | 0.005 | 0.005 | 0 | 0 | CFP | N/A | DEER TS | 7060220905977 |  | 7060220905977 | 2022-10-03 | 2022
4347 |  | CEF-TARGU MURES | TARGU MURES | MS | solar | 0.01 | 0.01 | 0 | 0 | CFP | N/A | DEER TS | 7030220917111 |  | 7030220917111 | 2022-10-10 | 2022
4348 |  | CEF-ALBA IULIA | ALBA IULIA | AB | solar | 0.0096 | 0.0096 | 0 | 0 | CFP | N/A | DEER TS | 7040220912565 |  | 7040220912565 | 2022-10-03 | 2022
4349 |  | CEF-DITRAU | DITRAU | HR | solar | 0.008 | 0.008 | 0 | 0 | CFP | N/A | DEER TS | 7050220907943 |  | 7050220907943 | 2022-10-04 | 2022
4350 |  | CEF-JOSENI | JOSENI | HR | solar | 0.006 | 0.006 | 0 | 0 | CFP | N/A | DEER TS | 7050220907946 |  | 7050220907946 | 2022-10-06 | 2022
4351 |  | CEF-TARGU MURES | TARGU MURES | MS | solar | 0.038 | 0.038 | 0 | 0 | CFP | N/A | DEER TS | 7030220917143 |  | 7030220917143 | 2022-10-05 | 2022
4352 |  | CEF-TARGU MURES | TARGU MURES | MS | solar | 0.03 | 0.03 | 0 | 0 | CFP | N/A | DEER TS | 7030220917154 |  | 7030220917154 | 2022-10-11 | 2022
4353 |  | CEF-BRASOV | BRASOV | BV | solar | 0.00546 | 0.00546 | 0 | 0 | CFP | N/A | DEER TS | 7010220924321 |  | 7010220924321 | 2022-10-06 | 2022
4354 |  | CEF-REGHIN | REGHIN | MS | solar | 0.006 | 0.006 | 0 | 0 | CFP | N/A | DEER TS | 7030220917158 |  | 7030220917158 | 2022-10-07 | 2022
4355 |  | CEF-TARGU MURES | TARGU MURES | MS | solar | 0.003 | 0.003 | 0 | 0 | CFP | N/A | DEER TS | 7030220917171 |  | 7030220917171 | 2022-10-04 | 2022
4356 |  | CEF-JOSENI | JOSENI | HR | solar | 0.003375 | 0.003375 | 0 | 0 | CFP | N/A | DEER TS | 7050220907987 |  | 7050220907987 | 2022-10-06 | 2022
4357 |  | CEF-JOSENI | JOSENI | HR | solar | 0.005 | 0.005 | 0 | 0 | CFP | N/A | DEER TS | 7050220907993 |  | 7050220907993 | 2022-10-06 | 2022
4358 |  | CEF-JOSENI | JOSENI | HR | solar | 0.00495 | 0.00495 | 0 | 0 | CFP | N/A | DEER TS | 7050220907995 |  | 7050220907995 | 2022-10-06 | 2022
4359 |  | CEF-SFANTUL GHEORGHE | SFANTUL GHEORGHE | CV | solar | 0.01 | 0.01 | 0 | 0 | CFP | N/A | DEER TS | 7060220906021 |  | 7060220906021 | 2022-10-03 | 2022
4360 |  | CEF-SFANTUL GHEORGHE | SFANTUL GHEORGHE | CV | solar | 0.015 | 0.015 | 0 | 0 | CFP | N/A | DEER TS | 7060220906023 |  | 7060220906023 | 2022-10-03 | 2022
4361 |  | CEF-SFANTUL GHEORGHE | SFANTUL GHEORGHE | CV | solar | 0.00819 | 0.00819 | 0 | 0 | CFP | N/A | DEER TS | 7060220906025 |  | 7060220906025 | 2022-10-03 | 2022
4362 |  | CEF-CIUMANI | CIUMANI | HR | solar | 0.01 | 0.01 | 0 | 0 | CFP | N/A | DEER TS | 7050220908002 |  | 7050220908002 | 2022-10-06 | 2022
4363 |  | CEF-CHIURUS | CHIURUS | CV | solar | 0.012 | 0.012 | 0 | 0 | CFP | N/A | DEER TS | 7060220906031 |  | 7060220906031 | 2022-10-03 | 2022
4364 |  | CEF-VICTORIA | VICTORIA | BV | solar | 0.008 | 0.008 | 0 | 0 | CFP | N/A | DEER TS | 7010220924414 |  | 7010220924414 | 2022-10-06 | 2022
4365 |  | CEF-BRETCU | BRETCU | CV | solar | 0.004 | 0.004 | 0 | 0 | CFP | N/A | DEER TS | 7060220906032 |  | 7060220906032 | 2022-10-03 | 2022
4366 |  | CEF-GHEORGHENI | GHEORGHENI | HR | solar | 0.017 | 0.017 | 0 | 0 | CFP | N/A | DEER TS | 7050220908010 |  | 7050220908010 | 2022-10-04 | 2022
4367 |  | CEF-BRASOV | BRASOV | BV | solar | 0.008 | 0.008 | 0 | 0 | CFP | N/A | DEER TS | 7010220924437 |  | 7010220924437 | 2022-10-10 | 2022
4368 |  | CEF-BRASOV | BRASOV | BV | solar | 0.05 | 0.05 | 0 | 0 | CFP | N/A | DEER TS | 7010220924439 |  | 7010220924439 | 2022-10-10 | 2022
4369 |  | CEF-BRASOV | BRASOV | BV | solar | 0.0084 | 0.0084 | 0 | 0 | CFP | N/A | DEER TS | 7010220924440 |  | 7010220924440 | 2022-10-10 | 2022
4370 |  | CEF-BRASOV | BRASOV | BV | solar | 0.006 | 0.006 | 0 | 0 | CFP | N/A | DEER TS | 7010220924442 |  | 7010220924442 | 2022-10-10 | 2022
4371 |  | CEF-LUDUS | LUDUS | MS | solar | 0.014985 | 0.014985 | 0 | 0 | CFP | N/A | DEER TS | 7030220917221 |  | 7030220917221 | 2022-10-06 | 2022
4372 |  | CEF-GHEORGHENI | GHEORGHENI | HR | solar | 0.01134 | 0.01134 | 0 | 0 | CFP | N/A | DEER TS | 7050220908019 |  | 7050220908019 | 2022-10-10 | 2022
4373 |  | CEF-HARMAN | HARMAN | BV | solar | 0.004 | 0.004 | 0 | 0 | CFP | N/A | DEER TS | 7010220924496 |  | 7010220924496 | 2022-10-05 | 2022
4374 |  | CEF-ALBA IULIA | ALBA IULIA | AB | solar | 0.01 | 0.01 | 0 | 0 | CFP | N/A | DEER TS | 7040220912677 |  | 7040220912677 | 2022-10-11 | 2022
4375 |  | CEF-TARNAVENI | TARNAVENI | MS | solar | 0.003 | 0.003 | 0 | 0 | CFP | N/A | DEER TS | 7030220917269 |  | 7030220917269 | 2022-10-07 | 2022
4376 |  | CEF-CODLEA | CODLEA | BV | solar | 0.005 | 0.005 | 0 | 0 | CFP | N/A | DEER TS | 7010220924543 |  | 7010220924543 | 2022-10-03 | 2022
4377 |  | CEF-CUGIR | CUGIR | AB | solar | 0.00364 | 0.00364 | 0 | 0 | CFP | N/A | DEER TS | 7040220912692 |  | 7040220912692 | 2022-10-07 | 2022
4378 |  | CEF-RASNOV | RASNOV | BV | solar | 0.02475 | 0.02475 | 0 | 0 | CFP | N/A | DEER TS | 7010220924594 |  | 7010220924594 | 2022-10-03 | 2022
4379 |  | CEF-FELDIOARA | FELDIOARA | BV | solar | 0.0045 | 0.0045 | 0 | 0 | CFP | N/A | DEER TS | 7010220924598 |  | 7010220924598 | 2022-10-03 | 2022
4380 |  | CEF-RASNOV | RASNOV | BV | solar | 0.006 | 0.006 | 0 | 0 | CFP | N/A | DEER TS | 7010220924599 |  | 7010220924599 | 2022-10-03 | 2022
4381 |  | CEF-CISNADIE | CISNADIE | SB | solar | 0.003 | 0.003 | 0 | 0 | CFP | N/A | DEER TS | 7020220915347 |  | 7020220915347 | 2022-10-10 | 2022
4382 |  | CEF-ODORHEIU SECUIESC | ODORHEIU SECUIESC | HR | solar | 0.01944 | 0.01944 | 0 | 0 | CFP | N/A | DEER TS | 7050220908116 |  | 7050220908116 | 2022-10-10 | 2022
4383 |  | CEF-ODORHEIU SECUIESC | ODORHEIU SECUIESC | HR | solar | 0.02268 | 0.02268 | 0 | 0 | CFP | N/A | DEER TS | 7050220908117 |  | 7050220908117 | 2022-10-10 | 2022
4384 |  | CEF-HARMAN | HARMAN | BV | solar | 0.005 | 0.005 | 0 | 0 | CFP | N/A | DEER TS | 7010221024652 |  | 7010221024652 | 2022-10-04 | 2022
4385 |  | CEF-VAMA BUZAULUI | VAMA BUZAULUI | BV | solar | 0.007 | 0.007 | 0 | 0 | CFP | N/A | DEER TS | 7010221024739 |  | 7010221024739 | 2022-10-05 | 2022
4386 |  | CEF-HARMAN | HARMAN | BV | solar | 0.007 | 0.007 | 0 | 0 | CFP | N/A | DEER TS | 7010221024753 |  | 7010221024753 | 2022-10-05 | 2022
4387 |  | CEF-PREJMER | PREJMER | BV | solar | 0.01 | 0.01 | 0 | 0 | CFP | N/A | DEER TS | 7010221024811 |  | 7010221024811 | 2022-10-05 | 2022
4388 |  | CEF-SANCRAIU DE MURES | SANCRAIU DE MURES | MS | solar | 0.006 | 0.006 | 0 | 0 | CFP | N/A | DEER TS | 7030221017461 |  | 7030221017461 | 2022-10-06 | 2022
4389 |  | CEF-SANGEORGIU DE MURES | SANGEORGIU DE MURES | MS | solar | 0.006 | 0.006 | 0 | 0 | CFP | N/A | DEER TS | 7030221017467 |  | 7030221017467 | 2022-10-11 | 2022
4390 |  | CEF-SIBIU | SIBIU | SB | solar | 0.02 | 0.02 | 0 | 0 | CFP | N/A | DEER TS | 7020221015477 |  | 7020221015477 | 2022-10-07 | 2022
4391 |  | CEF-HARMAN | HARMAN | BV | solar | 0.006 | 0.006 | 0 | 0 | CFP | N/A | DEER TS | 7010221025067 |  | 7010221025067 | 2022-10-11 | 2022
4392 |  | CEF-SIBIU | SIBIU | SB | solar | 0.003 | 0.003 | 0 | 0 | CFP | N/A | DEER TS | 7020221015569 |  | 7020221015569 | 2022-10-11 | 2022
4393 |  | CEF-SIBIU | SIBIU | SB | solar | 0.0032 | 0.0032 | 0 | 0 | CFP | N/A | DEER TS | 7020221015570 |  | 7020221015570 | 2022-10-11 | 2022
4394 |  | CEF-HARMAN | HARMAN | BV | solar | 0.006 | 0.006 | 0 | 0 | CFP | N/A | DEER TS | 7010221025163 |  | 7010221025163 | 2022-10-11 | 2022
4395 |  | CEF-HARMAN | HARMAN | BV | solar | 0.005 | 0.005 | 0 | 0 | CFP | N/A | DEER TS | 7010221025170 |  | 7010221025170 | 2022-10-11 | 2022
4396 |  | CEF-RASNOV | RASNOV | BV | solar | 0.015 | 0.015 | 0 | 0 | CFP | N/A | DEER TS | 7010221025182 |  | 7010221025182 | 2022-10-11 | 2022
4397 |  | CEF-BRASOV | BRASOV | BV | solar | 0.006 | 0.006 | 0 | 0 | CFP | N/A | DEER TS | 7010221025186 |  | 7010221025186 | 2022-10-10 | 2022
4398 |  | CEF-LISA | LISA | BV | solar | 0.01 | 0.01 | 0 | 0 | CFP | N/A | DEER TS | 7010220821758 | 2022-09-15 | 7010220821758 | 2022-10-18 | 2022
4399 |  | CEF-SECUIENI | SECUIENI | HR | solar | 0.01206 | 0.01206 | 0 | 0 | CFP | N/A | DEER TS | 7050220506169 |  | 7050220506169 | 2022-10-13 | 2022
4400 |  | CEF-CISNADIOARA | CISNADIOARA | SB | solar | 0.01134 | 0.01134 | 0 | 0 | CFP | N/A | DEER TS | 7020220612712 |  | 7020220612712 | 2022-10-18 | 2022
4401 |  | CEF-BOD | BOD | BV | solar | 0.0125 | 0.0125 | 0 | 0 | CFP | N/A | DEER TS | 7010220620033 |  | 7010220620033 | 2022-10-17 | 2022
4402 |  | CEF-BOD | BOD | BV | solar | 0.006 | 0.006 | 0 | 0 | CFP | N/A | DEER TS | 7010220620114 |  | 7010220620114 | 2022-10-18 | 2022
4403 |  | CEF-SIBIU | SIBIU | SB | solar | 0.02 | 0.02 | 0 | 0 | CFP | N/A | DEER TS | 7020220612914 | 2022-07-11 | 7020220612914 | 2022-10-12 | 2022
4404 |  | CEF-HALCHIU | HALCHIU | BV | solar | 0.015 | 0.015 | 0 | 0 | CFP | N/A | DEER TS | 7010220720659 |  | 7010220720659 | 2022-10-17 | 2022
4405 |  | CEF-TARLUNGENI | TARLUNGENI | BV | solar | 0.00492 | 0.00492 | 0 | 0 | CFP | N/A | DEER TS | 7010220720725 |  | 7010220720725 | 2022-10-17 | 2022
4406 |  | CEF-BRASOV | BRASOV | BV | solar | 0.004 | 0.004 | 0 | 0 | CFP | N/A | DEER TS | 7010220720730 |  | 7010220720730 | 2022-10-14 | 2022
4407 |  | CEF-SIBIU | SIBIU | SB | solar | 0.006 | 0.006 | 0 | 0 | CFP | N/A | DEER TS | 7020220713282 |  | 7020220713282 | 2022-10-18 | 2022
4408 |  | CEF-DRUMUL CARULUI | DRUMUL CARULUI | BV | solar | 0.00275 | 0.00275 | 0 | 0 | CFP | N/A | DEER TS | 7010220720891 |  | 7010220720891 | 2022-10-18 | 2022
4409 |  | CEF-RASNOV | RASNOV | BV | solar | 0.0033 | 0.0033 | 0 | 0 | CFP | N/A | DEER TS | 7010220721006 |  | 7010220721006 | 2022-10-12 | 2022
4410 |  | CEF-SIBIU | SIBIU | SB | solar | 0.008 | 0.008 | 0 | 0 | CFP | N/A | DEER TS | 7020220713566 |  | 7020220713566 | 2022-10-18 | 2022
4411 |  | CEF-SIBIU | SIBIU | SB | solar | 0.0088 | 0.0088 | 0 | 0 | CFP | N/A | DEER TS | 7020220713639 |  | 7020220713639 | 2022-10-18 | 2022
4412 |  | CEF-SIBIU | SIBIU | SB | solar | 0.012 | 0.012 | 0 | 0 | CFP | N/A | DEER TS | 7020220713672 |  | 7020220713672 | 2022-10-17 | 2022
4413 |  | CEF-MEDIAS | MEDIAS | SB | solar | 0.006 | 0.006 | 0 | 0 | CFP | N/A | DEER TS | 7020220713758 |  | 7020220713758 | 2022-10-12 | 2022
4414 |  | CEF-BECLEAN | BECLEAN | BV | solar | 0.006 | 0.006 | 0 | 0 | CFP | N/A | DEER TS | 7010220721687 | 2022-08-22 | 7010220721687 | 2022-10-17 | 2022
4415 |  | CEF-AIUD | AIUD | AB | solar | 0.00874 | 0.00874 | 0 | 0 | CFP | N/A | DEER TS | 7040220811674 |  | 7040220811674 | 2022-10-19 | 2022
4416 |  | CEF-MEDIAS | MEDIAS | SB | solar | 0.006 | 0.006 | 0 | 0 | CFP | N/A | DEER TS | 7020220813958 |  | 7020220813958 | 2022-10-18 | 2022
4417 |  | CEF-VIISOARA | VIISOARA | MS | solar | 0.0039 | 0.0039 | 0 | 0 | CFP | N/A | DEER TS | 7030220815868 |  | 7030220815868 | 2022-10-19 | 2022
4418 |  | CEF-SACELE | SACELE | BV | solar | 0.006 | 0.006 | 0 | 0 | CFP | N/A | DEER TS | 7010220821986 |  | 7010220821986 | 2022-10-12 | 2022
4419 |  | CEF-CISNADIE | CISNADIE | SB | solar | 0.006 | 0.006 | 0 | 0 | CFP | N/A | DEER TS | 7020220814150 |  | 7020220814150 | 2022-10-17 | 2022
4420 |  | CEF-SANGEORGIU DE MURES | SANGEORGIU DE MURES | MS | solar | 0.00368 | 0.00368 | 0 | 0 | CFP | N/A | DEER TS | 7030220816202 |  | 7030220816202 | 2022-10-15 | 2022
4421 |  | CEF-ARCUS | ARCUS | CV | solar | 0.02835 | 0.02835 | 0 | 0 | CFP | N/A | DEER TS | 7060220805624 |  | 7060220805624 | 2022-10-17 | 2022
4422 |  | CEF-MIERCUREA-CIUC | MIERCUREA-CIUC | HR | solar | 0.005 | 0.005 | 0 | 0 | CFP | N/A | DEER TS | 7050220807346 |  | 7050220807346 | 2022-10-12 | 2022
4423 |  | CEF-CISNADIE | CISNADIE | SB | solar | 0.006 | 0.006 | 0 | 0 | CFP | N/A | DEER TS | 7020220814443 |  | 7020220814443 | 2022-10-13 | 2022
4424 |  | CEF-SACELE | SACELE | BV | solar | 0.004095 | 0.004095 | 0 | 0 | CFP | N/A | DEER TS | 7010220822789 |  | 7010220822789 | 2022-10-17 | 2022
4425 |  | CEF-SACELE | SACELE | BV | solar | 0.005 | 0.005 | 0 | 0 | CFP | N/A | DEER TS | 7010220822792 |  | 7010220822792 | 2022-10-17 | 2022
4426 |  | CEF-MIERCUREA-CIUC | MIERCUREA-CIUC | HR | solar | 0.005 | 0.005 | 0 | 0 | CFP | N/A | DEER TS | 7050220807420 |  | 7050220807420 | 2022-10-12 | 2022
4427 |  | CEF-BOD | BOD | BV | solar | 0.006 | 0.006 | 0 | 0 | CFP | N/A | DEER TS | 7010220822999 |  | 7010220822999 | 2022-10-18 | 2022
4428 |  | CEF-CISNADIOARA | CISNADIOARA | SB | solar | 0.015 | 0.015 | 0 | 0 | CFP | N/A | DEER TS | 7020220814549 |  | 7020220814549 | 2022-10-17 | 2022
4429 |  | CEF-ODORHEIU SECUIESC | ODORHEIU SECUIESC | HR | solar | 0.0064 | 0.0064 | 0 | 0 | CFP | N/A | DEER TS | 7050220907493 |  | 7050220907493 | 2022-10-17 | 2022
4430 |  | CEF-SACELE | SACELE | BV | solar | 0.007 | 0.007 | 0 | 0 | CFP | N/A | DEER TS | 7010220923131 |  | 7010220923131 | 2022-10-17 | 2022
4431 |  | CEF-ODORHEIU SECUIESC | ODORHEIU SECUIESC | HR | solar | 0.00728 | 0.00728 | 0 | 0 | CFP | N/A | DEER TS | 7050220907507 |  | 7050220907507 | 2022-10-14 | 2022
4432 |  | CEF-MIERCUREA-CIUC | MIERCUREA-CIUC | HR | solar | 0.01 | 0.01 | 0 | 0 | CFP | N/A | DEER TS | 7050220907511 |  | 7050220907511 | 2022-10-12 | 2022
4433 |  | CEF-DEALU | DEALU | HR | solar | 0.006 | 0.006 | 0 | 0 | CFP | N/A | DEER TS | 7050220907546 |  | 7050220907546 | 2022-10-18 | 2022
4434 |  | CEF-TOMESTI | TOMESTI | HR | solar | 0.00688 | 0.00688 | 0 | 0 | CFP | N/A | DEER TS | 7050220907547 |  | 7050220907547 | 2022-10-12 | 2022
4435 |  | CEF-MARTINIS | MARTINIS | HR | solar | 0.0063 | 0.0063 | 0 | 0 | CFP | N/A | DEER TS | 7050220907598 |  | 7050220907598 | 2022-10-14 | 2022
4436 |  | CEF-SUPLAC | SUPLAC | MS | solar | 0.006 | 0.006 | 0 | 0 | CFP | N/A | DEER TS | 7030220916656 |  | 7030220916656 | 2022-10-13 | 2022
4437 |  | CEF-SANGEORGIU DE MURES | SANGEORGIU DE MURES | MS | solar | 0.0048 | 0.0048 | 0 | 0 | CFP | N/A | DEER TS | 7030220916685 |  | 7030220916685 | 2022-10-12 | 2022
4438 |  | CEF-MIERCUREA-CIUC | MIERCUREA-CIUC | HR | solar | 0.005 | 0.005 | 0 | 0 | CFP | N/A | DEER TS | 7050220907630 |  | 7050220907630 | 2022-10-12 | 2022
4439 |  | CEF-ODORHEIU SECUIESC | ODORHEIU SECUIESC | HR | solar | 0.0175 | 0.0175 | 0 | 0 | CFP | N/A | DEER TS | 7050220907633 |  | 7050220907633 | 2022-10-18 | 2022
4440 |  | CEF-MIERCUREA-CIUC | MIERCUREA-CIUC | HR | solar | 0.01 | 0.01 | 0 | 0 | CFP | N/A | DEER TS | 7050220907645 |  | 7050220907645 | 2022-10-12 | 2022
4441 |  | CEF-AXENTE SEVER | AXENTE SEVER | SB | solar | 0.003 | 0.003 | 0 | 0 | CFP | N/A | DEER TS | 7020220914812 |  | 7020220914812 | 2022-10-17 | 2022
4442 |  | CEF-CORUNCA | CORUNCA | MS | solar | 0.006 | 0.006 | 0 | 0 | CFP | N/A | DEER TS | 7030220916729 | 2022-09-10 | 7030220916729 | 2022-10-14 | 2022
4443 |  | CEF-TARGU MURES | TARGU MURES | MS | solar | 0.0039 | 0.0039 | 0 | 0 | CFP | N/A | DEER TS | 7030220916733 |  | 7030220916733 | 2022-10-15 | 2022
4444 |  | CEF-SANCRAIU DE MURES | SANCRAIU DE MURES | MS | solar | 0.01 | 0.01 | 0 | 0 | CFP | N/A | DEER TS | 7030220916737 |  | 7030220916737 | 2022-10-13 | 2022
4445 |  | CEF-TARGU MURES | TARGU MURES | MS | solar | 0.00828 | 0.00828 | 0 | 0 | CFP | N/A | DEER TS | 7030220916738 |  | 7030220916738 | 2022-10-13 | 2022
4446 |  | CEF-TOPLITA | TOPLITA | HR | solar | 0.003 | 0.003 | 0 | 0 | CFP | N/A | DEER TS | 7050220907653 |  | 7050220907653 | 2022-10-18 | 2022
4447 |  | CEF-CORUNCA | CORUNCA | MS | solar | 0.015 | 0.015 | 0 | 0 | CFP | N/A | DEER TS | 7030220916747 |  | 7030220916747 | 2022-10-19 | 2022
4448 |  | CEF-TARGU MURES | TARGU MURES | MS | solar | 0.005 | 0.005 | 0 | 0 | CFP | N/A | DEER TS | 7030220916756 |  | 7030220916756 | 2022-10-19 | 2022
4449 |  | CEF-SIBIU | SIBIU | SB | solar | 0.00534 | 0.00534 | 0 | 0 | CFP | N/A | DEER TS | 7020220914841 |  | 7020220914841 | 2022-10-17 | 2022
4450 |  | CEF-ODORHEIU SECUIESC | ODORHEIU SECUIESC | HR | solar | 0.02 | 0.02 | 0 | 0 | CFP | N/A | DEER TS | 7050220907677 |  | 7050220907677 | 2022-10-19 | 2022
4451 |  | CEF-SIBIU | SIBIU | SB | solar | 0.00495 | 0.00495 | 0 | 0 | CFP | N/A | DEER TS | 7020220914849 |  | 7020220914849 | 2022-10-13 | 2022
4452 |  | CEF-ODORHEIU SECUIESC | ODORHEIU SECUIESC | HR | solar | 0.00495 | 0.00495 | 0 | 0 | CFP | N/A | DEER TS | 7050220907696 |  | 7050220907696 | 2022-10-19 | 2022
4453 |  | CEF-CRISTIAN | CRISTIAN | BV | solar | 0.006 | 0.006 | 0 | 0 | CFP | N/A | DEER TS | 7010220923840 |  | 7010220923840 | 2022-10-14 | 2022
4454 |  | CEF-LIVEZENI | LIVEZENI | MS | solar | 0.008 | 0.008 | 0 | 0 | CFP | N/A | DEER TS | 7030220916832 |  | 7030220916832 | 2022-10-15 | 2022
4455 |  | CEF-SIBIU | SIBIU | SB | solar | 0.0099 | 0.0099 | 0 | 0 | CFP | N/A | DEER TS | 7020220914914 |  | 7020220914914 | 2022-10-17 | 2022
4456 |  | CEF-SANTANA DE MURES | SANTANA DE MURES | MS | solar | 0.015 | 0.015 | 0 | 0 | CFP | N/A | DEER TS | 7030220916849 |  | 7030220916849 | 2022-10-12 | 2022
4457 |  | CEF-BOD | BOD | BV | solar | 0.005 | 0.005 | 0 | 0 | CFP | N/A | DEER TS | 7010220924029 |  | 7010220924029 | 2022-10-17 | 2022
4458 |  | CEF-OCNA MURES | OCNA MURES | AB | solar | 0.0046 | 0.0046 | 0 | 0 | CFP | N/A | DEER TS | 7040220912477 |  | 7040220912477 | 2022-10-18 | 2022
4459 |  | CEF-SFANTUL GHEORGHE | SFANTUL GHEORGHE | CV | solar | 0.00486 | 0.00486 | 0 | 0 | CFP | N/A | DEER TS | 7060220905927 |  | 7060220905927 | 2022-10-17 | 2022
4460 |  | CEF-CHICHIS | CHICHIS | CV | solar | 0.006 | 0.006 | 0 | 0 | CFP | N/A | DEER TS | 7060220905928 |  | 7060220905928 | 2022-10-13 | 2022
4461 |  | CEF-SIBIU | SIBIU | SB | solar | 0.006 | 0.006 | 0 | 0 | CFP | N/A | DEER TS | 7020220914989 |  | 7020220914989 | 2022-10-17 | 2022
4462 |  | CEF-ODORHEIU SECUIESC | ODORHEIU SECUIESC | HR | solar | 0.012 | 0.012 | 0 | 0 | CFP | N/A | DEER TS | 7050220907848 |  | 7050220907848 | 2022-10-18 | 2022
4463 |  | CEF-ODORHEIU SECUIESC | ODORHEIU SECUIESC | HR | solar | 0.005 | 0.005 | 0 | 0 | CFP | N/A | DEER TS | 7050220907850 |  | 7050220907850 | 2022-10-18 | 2022
4464 |  | CEF-FELICENI | FELICENI | HR | solar | 0.008 | 0.008 | 0 | 0 | CFP | N/A | DEER TS | 7050220907852 |  | 7050220907852 | 2022-10-14 | 2022
4465 |  | CEF-CETATEA DE BALTA | CETATEA DE BALTA | AB | solar | 0.07 | 0.07 | 0 | 0 | CFP | N/A | DEER TS | 7040220912498 |  | 7040220912498 | 2022-10-18 | 2022
4466 |  | CEF-SACELE | SACELE | BV | solar | 0.0096 | 0.0096 | 0 | 0 | CFP | N/A | DEER TS | 7010220924113 |  | 7010220924113 | 2022-10-17 | 2022
4467 |  | CEF-SALISTE | SALISTE | SB | solar | 0.003 | 0.003 | 0 | 0 | CFP | N/A | DEER TS | 7020220915022 |  | 7020220915022 | 2022-10-17 | 2022
4468 |  | CEF-AGNITA | AGNITA | SB | solar | 0.00405 | 0.00405 | 0 | 0 | CFP | N/A | DEER TS | 7020220915027 |  | 7020220915027 | 2022-10-17 | 2022
4469 |  | CEF-MIERCUREA-CIUC | MIERCUREA-CIUC | HR | solar | 0.004 | 0.004 | 0 | 0 | CFP | N/A | DEER TS | 7050220907864 |  | 7050220907864 | 2022-10-13 | 2022
4470 |  | CEF-SANGEORGIU DE MURES | SANGEORGIU DE MURES | MS | solar | 0.00486 | 0.00486 | 0 | 0 | CFP | N/A | DEER TS | 7030220917025 |  | 7030220917025 | 2022-10-13 | 2022
4471 |  | CEF-REGHIN | REGHIN | MS | solar | 0.00486 | 0.00486 | 0 | 0 | CFP | N/A | DEER TS | 7030220917028 |  | 7030220917028 | 2022-10-12 | 2022
4472 |  | CEF-SANGEORGIU DE MURES | SANGEORGIU DE MURES | MS | solar | 0.00486 | 0.00486 | 0 | 0 | CFP | N/A | DEER TS | 7030220917043 |  | 7030220917043 | 2022-10-13 | 2022
4473 |  | CEF-TARGU MURES | TARGU MURES | MS | solar | 0.006 | 0.006 | 0 | 0 | CFP | N/A | DEER TS | 7030220917060 |  | 7030220917060 | 2022-10-19 | 2022
4474 |  | CEF-SANGEORGIU DE MURES | SANGEORGIU DE MURES | MS | solar | 0.006 | 0.006 | 0 | 0 | CFP | N/A | DEER TS | 7030220917081 |  | 7030220917081 | 2022-10-13 | 2022
4475 |  | CEF-ODORHEIU SECUIESC | ODORHEIU SECUIESC | HR | solar | 0.01 | 0.01 | 0 | 0 | CFP | N/A | DEER TS | 7050220907892 |  | 7050220907892 | 2022-10-18 | 2022
4476 |  | CEF-PREJMER | PREJMER | BV | solar | 0.02 | 0.02 | 0 | 0 | CFP | N/A | DEER TS | 7010220924207 |  | 7010220924207 | 2022-10-18 | 2022
4477 |  | CEF-CARTA | CARTA | HR | solar | 0.00405 | 0.00405 | 0 | 0 | CFP | N/A | DEER TS | 7050220907894 |  | 7050220907894 | 2022-10-17 | 2022
4478 |  | CEF-GHIMBAV | GHIMBAV | BV | solar | 0.01635 | 0.01635 | 0 | 0 | CFP | N/A | DEER TS | 7010220924222 |  | 7010220924222 | 2022-10-12 | 2022
4479 |  | CEF-REMETEA | REMETEA | HR | solar | 0.01 | 0.01 | 0 | 0 | CFP | N/A | DEER TS | 7050220907907 |  | 7050220907907 | 2022-10-17 | 2022
4480 |  | CEF-GARBOVA | GARBOVA | AB | solar | 0.005 | 0.005 | 0 | 0 | CFP | N/A | DEER TS | 7040220912564 |  | 7040220912564 | 2022-10-18 | 2022
4481 |  | CEF-BRAN | BRAN | BV | solar | 0.01 | 0.01 | 0 | 0 | CFP | N/A | DEER TS | 7010220924261 |  | 7010220924261 | 2022-10-19 | 2022
4482 |  | CEF-FANTANELE | FANTANELE | MS | solar | 0.0081 | 0.0081 | 0 | 0 | CFP | N/A | DEER TS | 7030220917127 |  | 7030220917127 | 2022-10-14 | 2022
4483 |  | CEF-GHEORGHENI | GHEORGHENI | HR | solar | 0.005 | 0.005 | 0 | 0 | CFP | N/A | DEER TS | 7050220907922 |  | 7050220907922 | 2022-10-17 | 2022
4484 |  | CEF-GHEORGHENI | GHEORGHENI | HR | solar | 0.005 | 0.005 | 0 | 0 | CFP | N/A | DEER TS | 7050220907929 |  | 7050220907929 | 2022-10-17 | 2022
4485 |  | CEF-SANDOMINIC | SANDOMINIC | HR | solar | 0.00567 | 0.00567 | 0 | 0 | CFP | N/A | DEER TS | 7050220907925 |  | 7050220907925 | 2022-10-17 | 2022
4486 |  | CEF-GHEORGHENI | GHEORGHENI | HR | solar | 0.005 | 0.005 | 0 | 0 | CFP | N/A | DEER TS | 7050220907941 |  | 7050220907941 | 2022-10-17 | 2022
4487 |  | CEF-LAZAREA | LAZAREA | HR | solar | 0.005 | 0.005 | 0 | 0 | CFP | N/A | DEER TS | 7050220907945 |  | 7050220907945 | 2022-10-18 | 2022
4488 |  | CEF-ODORHEIU SECUIESC | ODORHEIU SECUIESC | HR | solar | 0.008 | 0.008 | 0 | 0 | CFP | N/A | DEER TS | 7050220907948 |  | 7050220907948 | 2022-10-19 | 2022
4489 |  | CEF-PRAID | PRAID | HR | solar | 0.01 | 0.01 | 0 | 0 | CFP | N/A | DEER TS | 7050220907951 |  | 7050220907951 | 2022-10-19 | 2022
4490 |  | CEF-ODORHEIU SECUIESC | ODORHEIU SECUIESC | HR | solar | 0.005 | 0.005 | 0 | 0 | CFP | N/A | DEER TS | 7050220907956 |  | 7050220907956 | 2022-10-19 | 2022
4491 |  | CEF-ODORHEIU SECUIESC | ODORHEIU SECUIESC | HR | solar | 0.005 | 0.005 | 0 | 0 | CFP | N/A | DEER TS | 7050220907960 |  | 7050220907960 | 2022-10-19 | 2022
4492 |  | CEF-HARMAN | HARMAN | BV | solar | 0.008 | 0.008 | 0 | 0 | CFP | N/A | DEER TS | 7010220924318 |  | 7010220924318 | 2022-10-13 | 2022
4493 |  | CEF-COPSA MICA | COPSA MICA | SB | solar | 0.006 | 0.006 | 0 | 0 | CFP | N/A | DEER TS | 7020220915192 |  | 7020220915192 | 2022-10-17 | 2022
4494 |  | CEF-BOD | BOD | BV | solar | 0.005 | 0.005 | 0 | 0 | CFP | N/A | DEER TS | 7010220924435 |  | 7010220924435 | 2022-10-13 | 2022
4495 |  | CEF-SASCIORI | SASCIORI | AB | solar | 0.00492 | 0.00492 | 0 | 0 | CFP | N/A | DEER TS | 7040220912632 |  | 7040220912632 | 2022-10-18 | 2022
4496 |  | CEF-LUNCA MURESULUI | LUNCA MURESULUI | AB | solar | 0.006 | 0.006 | 0 | 0 | CFP | N/A | DEER TS | 7040220912636 |  | 7040220912636 | 2022-10-18 | 2022
4497 |  | CEF-BRAN | BRAN | BV | solar | 0.0054 | 0.0054 | 0 | 0 | CFP | N/A | DEER TS | 7010220924443 |  | 7010220924443 | 2022-10-18 | 2022
4498 |  | CEF-POIANA MARULUI | POIANA MARULUI | BV | solar | 0.0112 | 0.0112 | 0 | 0 | CFP | N/A | DEER TS | 7010220924449 |  | 7010220924449 | 2022-10-18 | 2022
4499 |  | CEF-VULCAN | VULCAN | BV | solar | 0.004005 | 0.004005 | 0 | 0 | CFP | N/A | DEER TS | 7010220924495 |  | 7010220924495 | 2022-10-18 | 2022
4500 |  | CEF-LUDUS | LUDUS | MS | solar | 0.2 | 0.2 | 0 | 0 | CFP | N/A | DEER TS | 7030220917244 |  | 7030220917244 | 2022-10-19 | 2022
4501 |  | CEF-PREJMER | PREJMER | BV | solar | 0.00546 | 0.00546 | 0 | 0 | CFP | N/A | DEER TS | 7010220924506 |  | 7010220924506 | 2022-10-18 | 2022
4502 |  | CEF-SANCRAIU DE MURES | SANCRAIU DE MURES | MS | solar | 0.01 | 0.01 | 0 | 0 | CFP | N/A | DEER TS | 7030220917255 |  | 7030220917255 | 2022-10-15 | 2022
4503 |  | CEF-CATA | CATA | BV | solar | 0.006 | 0.006 | 0 | 0 | CFP | N/A | DEER TS | 7010220924511 |  | 7010220924511 | 2022-10-18 | 2022
4504 |  | CEF-FELDIOARA | FELDIOARA | BV | solar | 0.006 | 0.006 | 0 | 0 | CFP | N/A | DEER TS | 7010220924531 |  | 7010220924531 | 2022-10-18 | 2022
4505 |  | CEF-VULCAN | VULCAN | BV | solar | 0.012 | 0.012 | 0 | 0 | CFP | N/A | DEER TS | 7010220924532 |  | 7010220924532 | 2022-10-18 | 2022
4506 |  | CEF-CRISTIAN | CRISTIAN | BV | solar | 0.005 | 0.005 | 0 | 0 | CFP | N/A | DEER TS | 7010220924551 |  | 7010220924551 | 2022-10-13 | 2022
4507 |  | CEF-MEDIAS | MEDIAS | SB | solar | 0.0288 | 0.0288 | 0 | 0 | CFP | N/A | DEER TS | 7020220915340 |  | 7020220915340 | 2022-10-12 | 2022
4508 |  | CEF-CUGIR | CUGIR | AB | solar | 0.003185 | 0.003185 | 0 | 0 | CFP | N/A | DEER TS | 7040220912698 |  | 7040220912698 | 2022-10-13 | 2022
4509 |  | CEF-ALBA IULIA | ALBA IULIA | AB | solar | 0.003 | 0.003 | 0 | 0 | CFP | N/A | DEER TS | 7040220912704 |  | 7040220912704 | 2022-10-13 | 2022
4510 |  | CEF-SANPETRU | SANPETRU | BV | solar | 0.007 | 0.007 | 0 | 0 | CFP | N/A | DEER TS | 7010221024620 |  | 7010221024620 | 2022-10-12 | 2022
4511 |  | CEF-AXENTE SEVER | AXENTE SEVER | SB | solar | 0.005 | 0.005 | 0 | 0 | CFP | N/A | DEER TS | 7020221015363 |  | 7020221015363 | 2022-10-17 | 2022
4512 |  | CEF-ALBA IULIA | ALBA IULIA | AB | solar | 0.003185 | 0.003185 | 0 | 0 | CFP | N/A | DEER TS | 7040221012706 |  | 7040221012706 | 2022-10-13 | 2022
4513 |  | CEF-TARGU MURES | TARGU MURES | MS | solar | 0.004 | 0.004 | 0 | 0 | CFP | N/A | DEER TS | 7030221017331 |  | 7030221017331 | 2022-10-13 | 2022
4514 |  | CEF-SANGEORGIU DE MURES | SANGEORGIU DE MURES | MS | solar | 0.00345 | 0.00345 | 0 | 0 | CFP | N/A | DEER TS | 7030221017355 |  | 7030221017355 | 2022-10-17 | 2022
4515 |  | CEF-BRASOV | BRASOV | BV | solar | 0.00756 | 0.00756 | 0 | 0 | CFP | N/A | DEER TS | 7010221024777 |  | 7010221024777 | 2022-10-13 | 2022
4516 |  | CEF-SEBES | SEBES | AB | solar | 0.006 | 0.006 | 0 | 0 | CFP | N/A | DEER TS | 7040221012748 |  | 7040221012748 | 2022-10-13 | 2022
4517 |  | CEF-SEBES | SEBES | AB | solar | 0.006 | 0.006 | 0 | 0 | CFP | N/A | DEER TS | 7040221012749 |  | 7040221012749 | 2022-10-13 | 2022
4518 |  | CEF-BRASOV | BRASOV | BV | solar | 0.005 | 0.005 | 0 | 0 | CFP | N/A | DEER TS | 7010221024809 |  | 7010221024809 | 2022-10-13 | 2022
4519 |  | CEF-BRASOV | BRASOV | BV | solar | 0.003 | 0.003 | 0 | 0 | CFP | N/A | DEER TS | 7010221024815 |  | 7010221024815 | 2022-10-13 | 2022
4520 |  | CEF-SITA BUZAULUI | SITA BUZAULUI | CV | solar | 0.02 | 0.02 | 0 | 0 | CFP | N/A | DEER TS | 7060221006095 |  | 7060221006095 | 2022-10-17 | 2022
4521 |  | CEF-BRADET | BRADET | CV | solar | 0.006 | 0.006 | 0 | 0 | CFP | N/A | DEER TS | 7060221006096 |  | 7060221006096 | 2022-10-17 | 2022
4522 |  | CEF-INTORSURA BUZAULUI | INTORSURA BUZAULUI | CV | solar | 0.0152 | 0.0152 | 0 | 0 | CFP | N/A | DEER TS | 7060221006097 |  | 7060221006097 | 2022-10-17 | 2022
4523 |  | CEF-LUNGA | LUNGA | CV | solar | 0.007505 | 0.007505 | 0 | 0 | CFP | N/A | DEER TS | 7060221006098 |  | 7060221006098 | 2022-10-17 | 2022
4524 |  | CEF-SANZIENI | SANZIENI | CV | solar | 0.01 | 0.01 | 0 | 0 | CFP | N/A | DEER TS | 7060221006099 |  | 7060221006099 | 2022-10-17 | 2022
4525 |  | CEF-HARMAN | HARMAN | BV | solar | 0.00972 | 0.00972 | 0 | 0 | CFP | N/A | DEER TS | 7010221024823 |  | 7010221024823 | 2022-10-18 | 2022
4526 |  | CEF-ZARNESTI | ZARNESTI | BV | solar | 0.006 | 0.006 | 0 | 0 | CFP | N/A | DEER TS | 7010221024826 |  | 7010221024826 | 2022-10-18 | 2022
4527 |  | CEF-BRASOV | BRASOV | BV | solar | 0.005 | 0.005 | 0 | 0 | CFP | N/A | DEER TS | 7010221024832 |  | 7010221024832 | 2022-10-13 | 2022
4528 |  | CEF-BRASOV | BRASOV | BV | solar | 0.005 | 0.005 | 0 | 0 | CFP | N/A | DEER TS | 7010221024834 |  | 7010221024834 | 2022-10-13 | 2022
4529 |  | CEF-BRASOV | BRASOV | BV | solar | 0.005 | 0.005 | 0 | 0 | CFP | N/A | DEER TS | 7010221024836 |  | 7010221024836 | 2022-10-13 | 2022
4530 |  | CEF-BRASOV | BRASOV | BV | solar | 0.003 | 0.003 | 0 | 0 | CFP | N/A | DEER TS | 7010221024845 |  | 7010221024845 | 2022-10-13 | 2022
4531 |  | CEF-SANPETRU | SANPETRU | BV | solar | 0.005 | 0.005 | 0 | 0 | CFP | N/A | DEER TS | 7010221024857 |  | 7010221024857 | 2022-10-13 | 2022
4532 |  | CEF-LEMNIA | LEMNIA | CV | solar | 0.005 | 0.005 | 0 | 0 | CFP | N/A | DEER TS | 7060221006115 |  | 7060221006115 | 2022-10-17 | 2022
4533 |  | CEF-BRASOV | BRASOV | BV | solar | 0.008 | 0.008 | 0 | 0 | CFP | N/A | DEER TS | 7010221024887 |  | 7010221024887 | 2022-10-13 | 2022
4534 |  | CEF-SANZIENI | SANZIENI | CV | solar | 0.005 | 0.005 | 0 | 0 | CFP | N/A | DEER TS | 7060221006121 |  | 7060221006121 | 2022-10-17 | 2022
4535 |  | CEF-LEMNIA | LEMNIA | CV | solar | 0.005 | 0.005 | 0 | 0 | CFP | N/A | DEER TS | 7060221006123 |  | 7060221006123 | 2022-10-17 | 2022
4536 |  | CEF-BRASOV | BRASOV | BV | solar | 0.005 | 0.005 | 0 | 0 | CFP | N/A | DEER TS | 7010221024902 |  | 7010221024902 | 2022-10-13 | 2022
4537 |  | CEF-TARGU SECUIESC | TARGU SECUIESC | CV | solar | 0.015 | 0.015 | 0 | 0 | CFP | N/A | DEER TS | 7060221006124 |  | 7060221006124 | 2022-10-17 | 2022
4538 |  | CEF-SITA BUZAULUI | SITA BUZAULUI | CV | solar | 0.005 | 0.005 | 0 | 0 | CFP | N/A | DEER TS | 7060221006129 |  | 7060221006129 | 2022-10-17 | 2022
4539 |  | CEF-BAZNA | BAZNA | SB | solar | 0.01 | 0.01 | 0 | 0 | CFP | N/A | DEER TS | 7020221015456 |  | 7020221015456 | 2022-10-12 | 2022
4540 |  | CEF-SIBIU | SIBIU | SB | solar | 0.0048 | 0.0048 | 0 | 0 | CFP | N/A | DEER TS | 7020221015461 |  | 7020221015461 | 2022-10-13 | 2022
4541 |  | CEF-SIGHISOARA | SIGHISOARA | MS | solar | 0.005 | 0.005 | 0 | 0 | CFP | N/A | DEER TS | 7030221017506 |  | 7030221017506 | 2022-10-13 | 2022
4542 |  | CEF-TARLUNGENI | TARLUNGENI | BV | solar | 0.02 | 0.02 | 0 | 0 | CFP | N/A | DEER TS | 7010221024997 |  | 7010221024997 | 2022-10-18 | 2022
4543 |  | CEF-TARGU SECUIESC | TARGU SECUIESC | CV | solar | 0.01944 | 0.01944 | 0 | 0 | CFP | N/A | DEER TS | 7060221006136 |  | 7060221006136 | 2022-10-17 | 2022
4544 |  | CEF-BRASOV | BRASOV | BV | solar | 0.00492 | 0.00492 | 0 | 0 | CFP | N/A | DEER TS | 7010221025003 |  | 7010221025003 | 2022-10-13 | 2022
4545 |  | CEF-BRASOV | BRASOV | BV | solar | 0.0075 | 0.0075 | 0 | 0 | CFP | N/A | DEER TS | 7010221025025 |  | 7010221025025 | 2022-10-13 | 2022
4546 |  | CEF-CRISTIAN | CRISTIAN | BV | solar | 0.005 | 0.005 | 0 | 0 | CFP | N/A | DEER TS | 7010221025280 |  | 7010221025280 | 2022-10-13 | 2022
4547 |  | CEF-OZUN | OZUN | CV | solar | 0.006 | 0.006 | 0 | 0 | CFP | N/A | DEER TS | 7060221006139 |  | 7060221006139 | 2022-10-17 | 2022
4548 |  | CEF-SANPETRU | SANPETRU | BV | solar | 0.00364 | 0.00364 | 0 | 0 | CFP | N/A | DEER TS | 7010221025093 |  | 7010221025093 | 2022-10-13 | 2022
4549 |  | CEF-CRISTIAN | CRISTIAN | BV | solar | 0.005 | 0.005 | 0 | 0 | CFP | N/A | DEER TS | 7010221025180 |  | 7010221025180 | 2022-10-13 | 2022
4550 |  | CEF-CRISTIAN | CRISTIAN | BV | solar | 0.0058 | 0.0058 | 0 | 0 | CFP | N/A | DEER TS | 7010221025181 |  | 7010221025181 | 2022-10-12 | 2022
4551 |  | CEF-CRISTIAN | CRISTIAN | BV | solar | 0.00455 | 0.00455 | 0 | 0 | CFP | N/A | DEER TS | 7010221025187 |  | 7010221025187 | 2022-10-13 | 2022
4552 |  | CEF-HALCHIU | HALCHIU | BV | solar | 0.0265 | 0.0265 | 0 | 0 | CFP | N/A | DEER TS | 7010221025208 |  | 7010221025208 | 2022-10-13 | 2022
4553 |  | CEF-HARMAN | HARMAN | BV | solar | 0.008 | 0.008 | 0 | 0 | CFP | N/A | DEER TS | 7010221025218 |  | 7010221025218 | 2022-10-12 | 2022
4554 |  | CEF-BOD | BOD | BV | solar | 0.008 | 0.008 | 0 | 0 | CFP | N/A | DEER TS | 7010221025232 |  | 7010221025232 | 2022-10-12 | 2022
4555 |  | CEF-FAGARAS | FAGARAS | BV | solar | 0.01 | 0.01 | 0 | 0 | CFP | N/A | DEER TS | 7010221025236 |  | 7010221025236 | 2022-10-13 | 2022
4556 |  | CEF-TARLUNGENI | TARLUNGENI | BV | solar | 0.0054 | 0.0054 | 0 | 0 | CFP | N/A | DEER TS | 7010221025260 |  | 7010221025260 | 2022-10-13 | 2022
4557 |  | CEF-TARLUNGENI | TARLUNGENI | BV | solar | 0.01001 | 0.01001 | 0 | 0 | CFP | N/A | DEER TS | 7010221025274 |  | 7010221025274 | 2022-10-13 | 2022
4558 |  | CEF-TARLUNGENI | TARLUNGENI | BV | solar | 0.005 | 0.005 | 0 | 0 | CFP | N/A | DEER TS | 7010221025303 |  | 7010221025303 | 2022-10-18 | 2022
4559 |  | CEF-LIVEZENI | LIVEZENI | MS | solar | 0.015 | 0.015 | 0 | 0 | CFP | N/A | DEER TS | 7030221017709 |  | 7030221017709 | 2022-10-18 | 2022
4560 |  | CEF-LIVEZENI | LIVEZENI | MS | solar | 0.008 | 0.008 | 0 | 0 | CFP | N/A | DEER TS | 7030221017711 |  | 7030221017711 | 2022-10-18 | 2022
4561 |  | CEF-SIBIU | SIBIU | SB | solar | 0.025 | 0.025 | 0 | 0 | CFP | N/A | DEER TS | 7020221015692 |  | 7020221015692 | 2022-10-17 | 2022
4562 |  | CEF-SANCRAIU DE MURES | SANCRAIU DE MURES | MS | solar | 0.00492 | 0.00492 | 0 | 0 | CFP | N/A | DEER TS | 7030221017714 |  | 7030221017714 | 2022-10-18 | 2022
4563 |  | CEF-RASNOV | RASNOV | BV | solar | 0.02 | 0.02 | 0 | 0 | CFP | N/A | DEER TS | 7010221025340 |  | 7010221025340 | 2022-10-14 | 2022
4564 |  | CEF-HOLBAV | HOLBAV | BV | solar | 0.00738 | 0.00738 | 0 | 0 | CFP | N/A | DEER TS | 7010221025349 |  | 7010221025349 | 2022-10-17 | 2022
4565 |  | CEF-ALBA IULIA | ALBA IULIA | AB | solar | 0.0114 | 0.0114 | 0 | 0 | CFP | N/A | DEER TS | 7040221012966 |  | 7040221012966 | 2022-10-14 | 2022
4566 |  | CEF-BRASOV | BRASOV | BV | solar | 0.006 | 0.006 | 0 | 0 | CFP | N/A | DEER TS | 7010221025378 |  | 7010221025378 | 2022-10-14 | 2022
4567 |  | CEF-TARLUNGENI | TARLUNGENI | BV | solar | 0.00507 | 0.00507 | 0 | 0 | CFP | N/A | DEER TS | 7010221025379 |  | 7010221025379 | 2022-10-17 | 2022
4568 |  | CEF-BRASOV | BRASOV | BV | solar | 0.004 | 0.004 | 0 | 0 | CFP | N/A | DEER TS | 7010221025383 |  | 7010221025383 | 2022-10-14 | 2022
4569 |  | CEF-VULCAN | VULCAN | BV | solar | 0.005 | 0.005 | 0 | 0 | CFP | N/A | DEER TS | 7010221025384 |  | 7010221025384 | 2022-10-17 | 2022
4570 |  | CEF-TARGU MURES | TARGU MURES | MS | solar | 0.08 | 0.08 | 0 | 0 | CFP | N/A | DEER TS | 7030221017753 |  | 7030221017753 | 2022-10-19 | 2022
4571 |  | CEF-CIUGUD | CIUGUD | AB | solar | 0.01 | 0.01 | 0 | 0 | CFP | N/A | DEER TS | 7040221012984 |  | 7040221012984 | 2022-10-14 | 2022
4572 |  | CEF-GHIMBAV | GHIMBAV | BV | solar | 0.005 | 0.005 | 0 | 0 | CFP | N/A | DEER TS | 7010221025400 |  | 7010221025400 | 2022-10-17 | 2022
4573 |  | CEF-SIMON | SIMON | BV | solar | 0.00981 | 0.00981 | 0 | 0 | CFP | N/A | DEER TS | 7010221025401 |  | 7010221025401 | 2022-10-17 | 2022
4574 |  | CEF-HARMAN | HARMAN | BV | solar | 0.00385 | 0.00385 | 0 | 0 | CFP | N/A | DEER TS | 7010221025404 |  | 7010221025404 | 2022-10-17 | 2022
4575 |  | CEF-HALCHIU | HALCHIU | BV | solar | 0.0054 | 0.0054 | 0 | 0 | CFP | N/A | DEER TS | 7010221025410 |  | 7010221025410 | 2022-10-17 | 2022
4576 |  | CEF-TARLUNGENI | TARLUNGENI | BV | solar | 0.005 | 0.005 | 0 | 0 | CFP | N/A | DEER TS | 7010221025444 |  | 7010221025444 | 2022-10-17 | 2022
4577 |  | CEF-cristian | cristian | BV | solar | 0.00553 | 0.00553 | 0 | 0 | CFP | N/A | DEER TS | 7010221025450 |  | 7010221025450 | 2022-10-17 | 2022
4578 |  | CEF-GHIMBAV | GHIMBAV | BV | solar | 0.3996 | 0.3996 | 0 | 0 | CFP | N/A | DEER TS | 7010221025510 |  | 7010221025510 | 2022-10-18 | 2022
4579 |  | CEF-BRASOV | BRASOV | BV | solar | 0.006 | 0.006 | 0 | 0 | CFP | N/A | DEER TS | 7010221025580 |  | 7010221025580 | 2022-10-18 | 2022
4580 |  | CEF-CISNADIOARA | CISNADIOARA | SB | solar | 0.008052 | 0.008052 | 0 | 0 | CFP | N/A | DEER TS | 7020220612461 |  | 7020220612461 | 2022-10-20 | 2022
4581 |  | CEF-SIBIU | SIBIU | SB | solar | 0.008 | 0.008 | 0 | 0 | CFP | N/A | DEER TS | 7020220713110 |  | 7020220713110 | 2022-10-20 | 2022
4582 |  | CEF-SIBIU | SIBIU | SB | solar | 0.024705 | 0.024705 | 0 | 0 | CFP | N/A | DEER TS | 7020220713459 |  | 7020220713459 | 2022-10-20 | 2022
4583 |  | CEF-HARMAN | HARMAN | BV | solar | 0.009375 | 0.009375 | 0 | 0 | CFP | N/A | DEER TS | 7010220822139 |  | 7010220822139 | 2022-10-20 | 2022
4584 |  | CEF-SELIMBAR | SELIMBAR | SB | solar | 0.005 | 0.005 | 0 | 0 | CFP | N/A | DEER TS | 7020220914640 |  | 7020220914640 | 2022-10-20 | 2022
4585 |  | CEF-CIUCSANGEORGIU | CIUCSANGEORGIU | HR | solar | 0.01 | 0.01 | 0 | 0 | CFP | N/A | DEER TS | 7050220907588 |  | 7050220907588 | 2022-10-20 | 2022
4586 |  | CEF-SANGEORGIU DE MURES | SANGEORGIU DE MURES | MS | solar | 0.006 | 0.006 | 0 | 0 | CFP | N/A | DEER TS | 7030220916683 |  | 7030220916683 | 2022-10-21 | 2022
4587 |  | CEF-HARMAN | HARMAN | BV | solar | 0.008 | 0.008 | 0 | 0 | CFP | N/A | DEER TS | 7010220923638 |  | 7010220923638 | 2022-10-20 | 2022
4588 |  | CEF-FRUMOASA | FRUMOASA | HR | solar | 0.005 | 0.005 | 0 | 0 | CFP | N/A | DEER TS | 7050220907712 |  | 7050220907712 | 2022-10-20 | 2022
4589 |  | CEF-DANESTI | DANESTI | HR | solar | 0.01 | 0.01 | 0 | 0 | CFP | N/A | DEER TS | 7050220907743 |  | 7050220907743 | 2022-10-20 | 2022
4590 |  | CEF-FELICENI | FELICENI | HR | solar | 0.004 | 0.004 | 0 | 0 | CFP | N/A | DEER TS | 7050220907787 |  | 7050220907787 | 2022-10-20 | 2022
4591 |  | CEF-FAGARAS | FAGARAS | BV | solar | 0.03 | 0.03 | 0 | 0 | CFP | N/A | DEER TS | 7010220924084 |  | 7010220924084 | 2022-10-20 | 2022
4592 |  | CEF-ERNEI | ERNEI | MS | solar | 0.006 | 0.006 | 0 | 0 | CFP | N/A | DEER TS | 7030220917038 |  | 7030220917038 | 2022-10-20 | 2022
4593 |  | CEF-MIRASLAU | MIRASLAU | AB | solar | 0.05967 | 0.05967 | 0 | 0 | CFP | N/A | DEER TS | 7040220912549 |  | 7040220912549 | 2022-10-20 | 2022
4594 |  | CEF-ODORHEIU SECUIESC | ODORHEIU SECUIESC | HR | solar | 0.008 | 0.008 | 0 | 0 | CFP | N/A | DEER TS | 7050220907955 |  | 7050220907955 | 2022-10-20 | 2022
4595 |  | CEF-LUNCA DE JOS | LUNCA DE JOS | HR | solar | 0.0216 | 0.0216 | 0 | 0 | CFP | N/A | DEER TS | 7050220907982 |  | 7050220907982 | 2022-10-20 | 2022
4596 |  | CEF-ALBA IULIA | ALBA IULIA | AB | solar | 0.006 | 0.006 | 0 | 0 | CFP | N/A | DEER TS | 7040220912611 |  | 7040220912611 | 2022-10-21 | 2022
4597 |  | CEF-LIVEZENI | LIVEZENI | MS | solar | 0.01 | 0.01 | 0 | 0 | CFP | N/A | DEER TS | 7030220917202 |  | 7030220917202 | 2022-10-20 | 2022
4598 |  | CEF-SANSIMION | SANSIMION | HR | solar | 0.0297 | 0.0297 | 0 | 0 | CFP | N/A | DEER TS | 7050220907998 |  | 7050220907998 | 2022-10-20 | 2022
4599 |  | CEF-ALBA IULIA | ALBA IULIA | AB | solar | 0.0046 | 0.0046 | 0 | 0 | CFP | N/A | DEER TS | 7040220912634 |  | 7040220912634 | 2022-10-21 | 2022
4600 |  | CEF-ODORHEIU SECUIESC | ODORHEIU SECUIESC | HR | solar | 0.0045 | 0.0045 | 0 | 0 | CFP | N/A | DEER TS | 7050220908061 |  | 7050220908061 | 2022-10-20 | 2022
4601 |  | CEF-ALBA IULIA | ALBA IULIA | AB | solar | 0.0046 | 0.0046 | 0 | 0 | CFP | N/A | DEER TS | 7040220912685 |  | 7040220912685 | 2022-10-20 | 2022
4602 |  | CEF-ALBA IULIA | ALBA IULIA | AB | solar | 0.0046 | 0.0046 | 0 | 0 | CFP | N/A | DEER TS | 7040220912687 |  | 7040220912687 | 2022-10-21 | 2022
4603 |  | CEF-MIERCUREA-CIUC | MIERCUREA-CIUC | HR | solar | 0.01 | 0.01 | 0 | 0 | CFP | N/A | DEER TS | 7050220908099 |  | 7050220908099 | 2022-10-20 | 2022
4604 |  | CEF-DANESTI | DANESTI | HR | solar | 0.003 | 0.003 | 0 | 0 | CFP | N/A | DEER TS | 7050220908109 |  | 7050220908109 | 2022-10-20 | 2022
4605 |  | CEF-ODORHEIU SECUIESC | ODORHEIU SECUIESC | HR | solar | 0.005 | 0.005 | 0 | 0 | CFP | N/A | DEER TS | 7050220908115 |  | 7050220908115 | 2022-10-21 | 2022
4606 |  | CEF-GHEORGHENI | GHEORGHENI | HR | solar | 0.02952 | 0.02952 | 0 | 0 | CFP | N/A | DEER TS | 7050221008178 |  | 7050221008178 | 2022-10-21 | 2022
4607 |  | CEF-CICEU | CICEU | HR | solar | 0.0252 | 0.0252 | 0 | 0 | CFP | N/A | DEER TS | 7050221008179 |  | 7050221008179 | 2022-10-21 | 2022
4608 |  | CEF-PANET | PANET | MS | solar | 0.006 | 0.006 | 0 | 0 | CFP | N/A | DEER TS | 7030221017394 |  | 7030221017394 | 2022-10-20 | 2022
4609 |  | CEF-MIERCUREA-CIUC | MIERCUREA-CIUC | HR | solar | 0.01 | 0.01 | 0 | 0 | CFP | N/A | DEER TS | 7050221008193 |  | 7050221008193 | 2022-10-21 | 2022
4610 |  | CEF-OCNA MURES | OCNA MURES | AB | solar | 0.00598 | 0.00598 | 0 | 0 | CFP | N/A | DEER TS | 7040221012750 |  | 7040221012750 | 2022-10-21 | 2022
4611 |  | CEF-SIBIU | SIBIU | SB | solar | 0.005 | 0.005 | 0 | 0 | CFP | N/A | DEER TS | 7020221015462 |  | 7020221015462 | 2022-10-21 | 2022
4612 |  | CEF-IGHIU | IGHIU | AB | solar | 0.006 | 0.006 | 0 | 0 | CFP | N/A | DEER TS | 7040221012789 |  | 7040221012789 | 2022-10-21 | 2022
4613 |  | CEF-CRICAU | CRICAU | AB | solar | 0.008 | 0.008 | 0 | 0 | CFP | N/A | DEER TS | 7040221012794 |  | 7040221012794 | 2022-10-21 | 2022
4614 |  | CEF-SIBIU | SIBIU | SB | solar | 0.0099 | 0.0099 | 0 | 0 | CFP | N/A | DEER TS | 7020221015493 |  | 7020221015493 | 2022-10-21 | 2022
4615 |  | CEF-PIANU DE JOS | PIANU DE JOS | AB | solar | 0.0032 | 0.0032 | 0 | 0 | CFP | N/A | DEER TS | 7040221012798 |  | 7040221012798 | 2022-10-21 | 2022
4616 |  | CEF-CORUNCA | CORUNCA | MS | solar | 0.005 | 0.005 | 0 | 0 | CFP | N/A | DEER TS | 7030221017548 |  | 7030221017548 | 2022-10-20 | 2022
4617 |  | CEF-BRANCOVENESTI | BRANCOVENESTI | MS | solar | 0.005865 | 0.005865 | 0 | 0 | CFP | N/A | DEER TS | 7030221017563 |  | 7030221017563 | 2022-10-20 | 2022
4618 |  | CEF-BRASOV | BRASOV | BV | solar | 0.005 | 0.005 | 0 | 0 | CFP | N/A | DEER TS | 7010221025100 |  | 7010221025100 | 2022-10-20 | 2022
4619 |  | CEF-BRASOV | BRASOV | BV | solar | 0.1 | 0.1 | 0 | 0 | CFP | N/A | DEER TS | 7010221025113 |  | 7010221025113 | 2022-10-21 | 2022
4620 |  | CEF-FUNDATA | FUNDATA | BV | solar | 0.033 | 0.033 | 0 | 0 | CFP | N/A | DEER TS | 7010221025254 |  | 7010221025254 | 2022-10-20 | 2022
4621 |  | CEF-RASINARI | RASINARI | SB | solar | 0.005 | 0.005 | 0 | 0 | CFP | N/A | DEER TS | 7020221015647 |  | 7020221015647 | 2022-10-20 | 2022
4622 |  | CEF-SIBIU | SIBIU | SB | solar | 0.003 | 0.003 | 0 | 0 | CFP | N/A | DEER TS | 7020221015654 |  | 7020221015654 | 2022-10-21 | 2022
4623 |  | CEF-MEDIAS | MEDIAS | SB | solar | 0.0052 | 0.0052 | 0 | 0 | CFP | N/A | DEER TS | 7020221015661 |  | 7020221015661 | 2022-10-21 | 2022
4624 |  | CEF-COPSA MICA | COPSA MICA | SB | solar | 0.005 | 0.005 | 0 | 0 | CFP | N/A | DEER TS | 7020221015672 |  | 7020221015672 | 2022-10-20 | 2022
4625 |  | CEF-COPSA MICA | COPSA MICA | SB | solar | 0.006 | 0.006 | 0 | 0 | CFP | N/A | DEER TS | 7020221015684 |  | 7020221015684 | 2022-10-21 | 2022
4626 |  | CEF-AXENTE SEVER | AXENTE SEVER | SB | solar | 0.006 | 0.006 | 0 | 0 | CFP | N/A | DEER TS | 7020221015685 |  | 7020221015685 | 2022-10-21 | 2022
4627 |  | CEF-BRASOV | BRASOV | BV | solar | 0.005 | 0.005 | 0 | 0 | CFP | N/A | DEER TS | 7010221025318 |  | 7010221025318 | 2022-10-21 | 2022
4628 |  | CEF-TARLUNGENI | TARLUNGENI | BV | solar | 0.00756 | 0.00756 | 0 | 0 | CFP | N/A | DEER TS | 7010221025654 |  | 7010221025654 | 2022-10-20 | 2022
4629 |  | CEF-PREDEAL | PREDEAL | BV | solar | 0.06 | 0.06 | 0 | 0 | CFP | N/A | DEER TS | 7010220720727 |  | 7010220720727 | 2022-10-28 | 2022
4630 |  | CEF-CRISTIAN | CRISTIAN | BV | solar | 0.0082 | 0.0082 | 0 | 0 | CFP | N/A | DEER TS | 7010220720792 |  | 7010220720792 | 2022-10-24 | 2022
4631 |  | CEF-RASNOV | RASNOV | BV | solar | 0.025 | 0.025 | 0 | 0 | CFP | N/A | DEER TS | 7010220720930 |  | 7010220720930 | 2022-10-24 | 2022
4632 |  | CEF-SIMONESTI | SIMONESTI | HR | solar | 0.005 | 0.005 | 0 | 0 | CFP | N/A | DEER TS | 7050220807188 |  | 7050220807188 | 2022-10-24 | 2022
4633 |  | CEF-MAGHERANI | MAGHERANI | MS | solar | 0.00468 | 0.00468 | 0 | 0 | CFP | N/A | DEER TS | 7030220816252 |  | 7030220816252 | 2022-10-25 | 2022
4634 |  | CEF-SIMON | SIMON | BV | solar | 0.0074 | 0.0074 | 0 | 0 | CFP | N/A | DEER TS | 7010220822826 |  | 7010220822826 | 2022-10-24 | 2022
4635 |  | CEF-TARGU MURES | TARGU MURES | MS | solar | 0.00988 | 0.00988 | 0 | 0 | CFP | N/A | DEER TS | 7030220916577 |  | 7030220916577 | 2022-10-24 | 2022
4636 |  | CEF-CAPALNITA | CAPALNITA | HR | solar | 0.00787 | 0.00787 | 0 | 0 | CFP | N/A | DEER TS | 7050220907597 |  | 7050220907597 | 2022-10-31 | 2022
4637 |  | CEF-ZETEA | ZETEA | HR | solar | 0.006 | 0.006 | 0 | 0 | CFP | N/A | DEER TS | 7050220907625 |  | 7050220907625 | 2022-10-31 | 2022
4638 |  | CEF-ODORHEIU SECUIESC | ODORHEIU SECUIESC | HR | solar | 0.0145 | 0.0145 | 0 | 0 | CFP | N/A | DEER TS | 7050220907629 |  | 7050220907629 | 2022-10-25 | 2022
4639 |  | CEF-ADAMUS | ADAMUS | MS | solar | 0.005 | 0.005 | 0 | 0 | CFP | N/A | DEER TS | 7030220916735 |  | 7030220916735 | 2022-10-26 | 2022
4640 |  | CEF-SANGEORGIU DE MURES | SANGEORGIU DE MURES | MS | solar | 0.00788 | 0.00788 | 0 | 0 | CFP | N/A | DEER TS | 7030220916814 |  | 7030220916814 | 2022-10-26 | 2022
4641 |  | CEF-SOVATA | SOVATA | MS | solar | 0.003 | 0.003 | 0 | 0 | CFP | N/A | DEER TS | 7030220916916 |  | 7030220916916 | 2022-10-26 | 2022
4642 |  | CEF-SANTANA DE MURES | SANTANA DE MURES | MS | solar | 0.012 | 0.012 | 0 | 0 | CFP | N/A | DEER TS | 7030220917071 |  | 7030220917071 | 2022-10-31 | 2022
4643 |  | CEF-SANPAUL | SANPAUL | MS | solar | 0.006 | 0.006 | 0 | 0 | CFP | N/A | DEER TS | 7030220917078 |  | 7030220917078 | 2022-10-28 | 2022
4644 |  | CEF-REGHIN | REGHIN | MS | solar | 0.0162 | 0.0162 | 0 | 0 | CFP | N/A | DEER TS | 7030220917076 |  | 7030220917076 | 2022-10-26 | 2022
4645 |  | CEF-VETCA | VETCA | MS | solar | 0.0032 | 0.0032 | 0 | 0 | CFP | N/A | DEER TS | 7030220917120 |  | 7030220917120 | 2022-10-28 | 2022
4646 |  | CEF-DANESTI | DANESTI | HR | solar | 0.01 | 0.01 | 0 | 0 | CFP | N/A | DEER TS | 7050220907969 |  | 7050220907969 | 2022-10-24 | 2022
4647 |  | CEF-SEBES | SEBES | AB | solar | 0.01 | 0.01 | 0 | 0 | CFP | N/A | DEER TS | 7040220912597 |  | 7040220912597 | 2022-10-28 | 2022
4648 |  | CEF-CEUASU DE CAMPIE | CEUASU DE CAMPIE | MS | solar | 0.006 | 0.006 | 0 | 0 | CFP | N/A | DEER TS | 7030220917170 |  | 7030220917170 | 2022-10-31 | 2022
4649 |  | CEF-SEBES | SEBES | AB | solar | 0.006 | 0.006 | 0 | 0 | CFP | N/A | DEER TS | 7040220912605 |  | 7040220912605 | 2022-10-28 | 2022
4650 |  | CEF-SIBIU | SIBIU | SB | solar | 0.005 | 0.005 | 0 | 0 | CFP | N/A | DEER TS | 7020220915278 |  | 7020220915278 | 2022-10-26 | 2022
4651 |  | CEF-CISNADIOARA | CISNADIOARA | SB | solar | 0.006 | 0.006 | 0 | 0 | CFP | N/A | DEER TS | 7020220915280 |  | 7020220915280 | 2022-10-25 | 2022
4652 |  | CEF-TARGU MURES | TARGU MURES | MS | solar | 0.006 | 0.006 | 0 | 0 | CFP | N/A | DEER TS | 7030220917245 |  | 7030220917245 | 2022-10-31 | 2022
4653 |  | CEF-CORUNCA | CORUNCA | MS | solar | 0.00532 | 0.00532 | 0 | 0 | CFP | N/A | DEER TS | 7030220917252 |  | 7030220917252 | 2022-10-24 | 2022
4654 |  | CEF-ODORHEIU SECUIESC | ODORHEIU SECUIESC | HR | solar | 0.02 | 0.02 | 0 | 0 | CFP | N/A | DEER TS | 7050220908111 |  | 7050220908111 | 2022-10-31 | 2022
4655 |  | CEF-SANGEORGIU DE MURES | SANGEORGIU DE MURES | MS | solar | 0.008 | 0.008 | 0 | 0 | CFP | N/A | DEER TS | 7030221017333 |  | 7030221017333 | 2022-10-26 | 2022
4656 |  | CEF-SADU | SADU | SB | solar | 0.01944 | 0.01944 | 0 | 0 | CFP | N/A | DEER TS | 7020221015393 |  | 7020221015393 | 2022-10-24 | 2022
4657 |  | CEF-SANCRAIENI | SANCRAIENI | HR | solar | 0.01 | 0.01 | 0 | 0 | CFP | N/A | DEER TS | 7050221008171 |  | 7050221008171 | 2022-10-25 | 2022
4658 |  | CEF-MIERCUREA-CIUC | MIERCUREA-CIUC | HR | solar | 0.01 | 0.01 | 0 | 0 | CFP | N/A | DEER TS | 7050221008182 |  | 7050221008182 | 2022-10-26 | 2022
4659 |  | CEF-TARGU MURES | TARGU MURES | MS | solar | 0.01558 | 0.01558 | 0 | 0 | CFP | N/A | DEER TS | 7030221017378 |  | 7030221017378 | 2022-10-25 | 2022
4660 |  | CEF-JOSENI | JOSENI | HR | solar | 0.013 | 0.013 | 0 | 0 | CFP | N/A | DEER TS | 7050221008197 |  | 7050221008197 | 2022-10-24 | 2022
4661 |  | CEF-CIUMANI | CIUMANI | HR | solar | 0.03 | 0.03 | 0 | 0 | CFP | N/A | DEER TS | 7050221008200 |  | 7050221008200 | 2022-10-24 | 2022
4662 |  | CEF-SUSENI | SUSENI | HR | solar | 0.02 | 0.02 | 0 | 0 | CFP | N/A | DEER TS | 7050221008201 |  | 7050221008201 | 2022-10-24 | 2022
4663 |  | CEF-COMANDAU | COMANDAU | CV | solar | 0.01 | 0.01 | 0 | 0 | CFP | N/A | DEER TS | 7060221006104 |  | 7060221006104 | 2022-10-31 | 2022
4664 |  | CEF-MIERCUREA-CIUC | MIERCUREA-CIUC | HR | solar | 0.003 | 0.003 | 0 | 0 | CFP | N/A | DEER TS | 7050221008208 |  | 7050221008208 | 2022-10-25 | 2022
4665 |  | CEF-MIERCUREA-CIUC | MIERCUREA-CIUC | HR | solar | 0.003 | 0.003 | 0 | 0 | CFP | N/A | DEER TS | 7050221008212 |  | 7050221008212 | 2022-10-25 | 2022
4666 |  | CEF-LAZAREA | LAZAREA | HR | solar | 0.0177 | 0.0177 | 0 | 0 | CFP | N/A | DEER TS | 7050221008225 |  | 7050221008225 | 2022-10-25 | 2022
4667 |  | CEF-CRISTIAN | CRISTIAN | SB | solar | 0.01 | 0.01 | 0 | 0 | CFP | N/A | DEER TS | 7020221015463 |  | 7020221015463 | 2022-10-25 | 2022
4668 |  | CEF-SITA BUZAULUI | SITA BUZAULUI | CV | solar | 0.003 | 0.003 | 0 | 0 | CFP | N/A | DEER TS | 7060221006133 |  | 7060221006133 | 2022-10-25 | 2022
4669 |  | CEF-AIUD | AIUD | AB | solar | 0.005 | 0.005 | 0 | 0 | CFP | N/A | DEER TS | 7040221012793 |  | 7040221012793 | 2022-10-26 | 2022
4670 |  | CEF-TARGU MURES | TARGU MURES | MS | solar | 0.006 | 0.006 | 0 | 0 | CFP | N/A | DEER TS | 7030221017514 |  | 7030221017514 | 2022-10-28 | 2022
4671 |  | CEF-PORUMBENII MARI | PORUMBENII MARI | HR | solar | 0.01 | 0.01 | 0 | 0 | CFP | N/A | DEER TS | 7050221008241 |  | 7050221008241 | 2022-10-26 | 2022
4672 |  | CEF-PRAID | PRAID | HR | solar | 0.006 | 0.006 | 0 | 0 | CFP | N/A | DEER TS | 7050221008243 |  | 7050221008243 | 2022-10-28 | 2022
4673 |  | CEF-PRAID | PRAID | HR | solar | 0.006 | 0.006 | 0 | 0 | CFP | N/A | DEER TS | 7050221008244 |  | 7050221008244 | 2022-10-26 | 2022
4674 |  | CEF-SANCRAIU DE MURES | SANCRAIU DE MURES | MS | solar | 0.00567 | 0.00567 | 0 | 0 | CFP | N/A | DEER TS | 7030221017549 |  | 7030221017549 | 2022-10-31 | 2022
4675 |  | CEF-PASARENI | PASARENI | MS | solar | 0.006 | 0.006 | 0 | 0 | CFP | N/A | DEER TS | 7030221017555 |  | 7030221017555 | 2022-10-26 | 2022
4676 |  | CEF-CICEU | CICEU | HR | solar | 0.008 | 0.008 | 0 | 0 | CFP | N/A | DEER TS | 7050221008270 |  | 7050221008270 | 2022-10-26 | 2022
4677 |  | CEF-MIERCUREA-CIUC | MIERCUREA-CIUC | HR | solar | 0.004 | 0.004 | 0 | 0 | CFP | N/A | DEER TS | 7050221008277 |  | 7050221008277 | 2022-10-26 | 2022
4678 |  | CEF-MIERCUREA-CIUC | MIERCUREA-CIUC | HR | solar | 0.005 | 0.005 | 0 | 0 | CFP | N/A | DEER TS | 7050221008285 |  | 7050221008285 | 2022-10-25 | 2022
4679 |  | CEF-CORUNCA | CORUNCA | MS | solar | 0.01 | 0.01 | 0 | 0 | CFP | N/A | DEER TS | 7030221017627 |  | 7030221017627 | 2022-10-28 | 2022
4680 |  | CEF-BRASOV | BRASOV | BV | solar | 0.0049 | 0.0049 | 0 | 0 | CFP | N/A | DEER TS | 7010221025199 |  | 7010221025199 | 2022-10-24 | 2022
4681 |  | CEF-BRASOV | BRASOV | BV | solar | 0.005 | 0.005 | 0 | 0 | CFP | N/A | DEER TS | 7010221025215 |  | 7010221025215 | 2022-10-24 | 2022
4682 |  | CEF-ACATARI | ACATARI | MS | solar | 0.005 | 0.005 | 0 | 0 | CFP | N/A | DEER TS | 7030221017649 |  | 7030221017649 | 2022-10-26 | 2022
4683 |  | CEF-LUNCA DE SUS | LUNCA DE SUS | HR | solar | 0.00567 | 0.00567 | 0 | 0 | CFP | N/A | DEER TS | 7050221008291 |  | 7050221008291 | 2022-10-27 | 2022
4684 |  | CEF-BRASOV | BRASOV | BV | solar | 0.00451 | 0.00451 | 0 | 0 | CFP | N/A | DEER TS | 7010221025219 |  | 7010221025219 | 2022-10-24 | 2022
4685 |  | CEF-AIUD | AIUD | AB | solar | 0.005 | 0.005 | 0 | 0 | CFP | N/A | DEER TS | 7040221012898 |  | 7040221012898 | 2022-10-26 | 2022
4686 |  | CEF-SANPETRU | SANPETRU | BV | solar | 0.005 | 0.005 | 0 | 0 | CFP | N/A | DEER TS | 7010221025244 |  | 7010221025244 | 2022-10-28 | 2022
4687 |  | CEF-MIERCUREA-CIUC | MIERCUREA-CIUC | HR | solar | 0.003 | 0.003 | 0 | 0 | CFP | N/A | DEER TS | 7050221008301 |  | 7050221008301 | 2022-10-27 | 2022
4688 |  | CEF-FRUMOASA | FRUMOASA | HR | solar | 0.005 | 0.005 | 0 | 0 | CFP | N/A | DEER TS | 7050221008312 |  | 7050221008312 | 2022-10-27 | 2022
4689 |  | CEF-SIBIU | SIBIU | SB | solar | 0.006 | 0.006 | 0 | 0 | CFP | N/A | DEER TS | 7020221015650 |  | 7020221015650 | 2022-10-25 | 2022
4690 |  | CEF-FRUMOASA | FRUMOASA | HR | solar | 0.005 | 0.005 | 0 | 0 | CFP | N/A | DEER TS | 7050221008315 |  | 7050221008315 | 2022-10-27 | 2022
4691 |  | CEF-RACU | RACU | HR | solar | 0.01 | 0.01 | 0 | 0 | CFP | N/A | DEER TS | 7050221008320 |  | 7050221008320 | 2022-10-27 | 2022
4692 |  | CEF-TARGU MURES | TARGU MURES | MS | solar | 0.006 | 0.006 | 0 | 0 | CFP | N/A | DEER TS | 7030221017687 |  | 7030221017687 | 2022-10-27 | 2022
4693 |  | CEF-BRASOV | BRASOV | BV | solar | 0.003 | 0.003 | 0 | 0 | CFP | N/A | DEER TS | 7010221025306 |  | 7010221025306 | 2022-10-26 | 2022
4694 |  | CEF-TARGU MURES | TARGU MURES | MS | solar | 0.006 | 0.006 | 0 | 0 | CFP | N/A | DEER TS | 7030221017697 |  | 7030221017697 | 2022-10-24 | 2022
4695 |  | CEF-MEDIAS | MEDIAS | SB | solar | 0.005 | 0.005 | 0 | 0 | CFP | N/A | DEER TS | 7020221015680 |  | 7020221015680 | 2022-10-24 | 2022
4696 |  | CEF-MEDIAS | MEDIAS | SB | solar | 0.006 | 0.006 | 0 | 0 | CFP | N/A | DEER TS | 7020221015681 |  | 7020221015681 | 2022-10-24 | 2022
4697 |  | CEF-LAZAREA | LAZAREA | HR | solar | 0.003 | 0.003 | 0 | 0 | CFP | N/A | DEER TS | 7050221008335 |  | 7050221008335 | 2022-10-27 | 2022
4698 |  | CEF-SANCRAIU DE MURES | SANCRAIU DE MURES | MS | solar | 0.00418 | 0.00418 | 0 | 0 | CFP | N/A | DEER TS | 7030221017723 |  | 7030221017723 | 2022-10-24 | 2022
4699 |  | CEF-MEDIAS | MEDIAS | SB | solar | 0.005 | 0.005 | 0 | 0 | CFP | N/A | DEER TS | 7020221015719 |  | 7020221015719 | 2022-10-24 | 2022
4700 |  | CEF-EREMITU | EREMITU | MS | solar | 0.00648 | 0.00648 | 0 | 0 | CFP | N/A | DEER TS | 7030221017743 |  | 7030221017743 | 2022-10-26 | 2022
4701 |  | CEF-TARGU MURES | TARGU MURES | MS | solar | 0.0082 | 0.0082 | 0 | 0 | CFP | N/A | DEER TS | 7030221017747 |  | 7030221017747 | 2022-10-28 | 2022
4702 |  | CEF-INTORSURA BUZAULUI | INTORSURA BUZAULUI | CV | solar | 0.005 | 0.005 | 0 | 0 | CFP | N/A | DEER TS | 7060221006221 |  | 7060221006221 | 2022-10-25 | 2022
4703 |  | CEF-RUSII-MUNTI | RUSII-MUNTI | MS | solar | 0.004485 | 0.004485 | 0 | 0 | CFP | N/A | DEER TS | 7030221017774 |  | 7030221017774 | 2022-10-27 | 2022
4704 |  | CEF-SFANTUL GHEORGHE | SFANTUL GHEORGHE | CV | solar | 0.0175 | 0.0175 | 0 | 0 | CFP | N/A | DEER TS | 7060221006231 |  | 7060221006231 | 2022-10-24 | 2022
4705 |  | CEF-SANGEORGIU DE MURES | SANGEORGIU DE MURES | MS | solar | 0.003 | 0.003 | 0 | 0 | CFP | N/A | DEER TS | 7030221017809 |  | 7030221017809 | 2022-10-31 | 2022
4706 |  | CEF-SANPAUL | SANPAUL | MS | solar | 0.01053 | 0.01053 | 0 | 0 | CFP | N/A | DEER TS | 7030221017830 |  | 7030221017830 | 2022-10-31 | 2022
4707 |  | CEF-CODLEA | CODLEA | BV | solar | 0.015 | 0.015 | 0 | 0 | CFP | N/A | DEER TS | 7010221025695 |  | 7010221025695 | 2022-10-28 | 2022
4708 |  | CEF-SIMON | SIMON | BV | solar | 0.006 | 0.006 | 0 | 0 | CFP | N/A | DEER TS | 7010221025856 |  | 7010221025856 | 2022-10-24 | 2022
4709 |  | CEF-CISNADIE | CISNADIE | SB | solar | 0.006 | 0.006 | 0 | 0 | CFP | N/A | DEER TS | 7020221015885 |  | 7020221015885 | 2022-10-25 | 2022
4710 |  | CEF-SACELE | SACELE | BV | solar | 0.006 | 0.006 | 0 | 0 | CFP | N/A | DEER TS | 7010221025983 |  | 7010221025983 | 2022-10-24 | 2022
4711 |  | CEF-SACELE | SACELE | BV | solar | 0.006 | 0.006 | 0 | 0 | CFP | N/A | DEER TS | 7010221025985 |  | 7010221025985 | 2022-10-24 | 2022
4712 |  | CEF-DUMBRAVITA | DUMBRAVITA | BV | solar | 0.005 | 0.005 | 0 | 0 | CFP | N/A | DEER TS | 7010221025986 |  | 7010221025986 | 2022-10-24 | 2022
4713 |  | CEF-CORNATEL | CORNATEL | SB | solar | 0.0075 | 0.0075 | 0 | 0 | CFP | N/A | DEER TS | 7020221015933 |  | 7020221015933 | 2022-10-25 | 2022
4714 |  | CEF-CRISTIAN | CRISTIAN | BV | solar | 0.0032 | 0.0032 | 0 | 0 | CFP | N/A | DEER TS | 7010221026049 |  | 7010221026049 | 2022-10-28 | 2022
4715 |  | CEF-MAIERUS | MAIERUS | BV | solar | 0.0036 | 0.0036 | 0 | 0 | CFP | N/A | DEER TS | 7010221026063 |  | 7010221026063 | 2022-10-25 | 2022
4716 |  | CEF-PREDEAL | PREDEAL | BV | solar | 0.005 | 0.005 | 0 | 0 | CFP | N/A | DEER TS | 7010221026080 |  | 7010221026080 | 2022-10-28 | 2022
4717 |  | CEF-SACELE | SACELE | BV | solar | 0.005 | 0.005 | 0 | 0 | CFP | N/A | DEER TS | 7010221026181 |  | 7010221026181 | 2022-10-31 | 2022
4718 |  | CEF-SACELE | SACELE | BV | solar | 0.01 | 0.01 | 0 | 0 | CFP | N/A | DEER TS | 7010221026212 |  | 7010221026212 | 2022-10-28 | 2022
4719 |  | CEF-SIMON | SIMON | BV | solar | 0.005 | 0.005 | 0 | 0 | CFP | N/A | DEER TS | 7010221026213 |  | 7010221026213 | 2022-10-28 | 2022
4720 |  | CEF-GHIMBAV | GHIMBAV | BV | solar | 0.006 | 0.006 | 0 | 0 | CFP | N/A | DEER TS | 7010221026216 |  | 7010221026216 | 2022-10-31 | 2022
4721 |  | CEF-RASNOV | RASNOV | BV | solar | 0.0054 | 0.0054 | 0 | 0 | CFP | N/A | DEER TS | 7010221026220 |  | 7010221026220 | 2022-10-31 | 2022
4722 |  | CEF-SIBOT | SIBOT | AB | solar | 0.005 | 0.005 | 0 | 0 | CFP | N/A | DEER TS | 7040221013307 |  | 7040221013307 | 2022-10-28 | 2022
4723 |  | CEF-HARMAN | HARMAN | BV | solar | 0.01336 | 0.01336 | 0 | 0 | CFP | N/A | DEER TS | 7010221026279 |  | 7010221026279 | 2022-10-31 | 2022
4724 |  | CEF-SACELE | SACELE | BV | solar | 0.006 | 0.006 | 0 | 0 | CFP | N/A | DEER TS | 7010221026283 |  | 7010221026283 | 2022-10-31 | 2022
4725 |  | CEF-CRISTIAN | CRISTIAN | BV | solar | 0.002 | 0.002 | 0 | 0 | CFP | N/A | DEER TS | 7010221026284 |  | 7010221026284 | 2022-10-31 | 2022
4726 |  | CEF-SEBES | SEBES | AB | solar | 0.005 | 0.005 | 0 | 0 | CFP | N/A | DEER TS | 7040211207137 | 2021-12-21 | 7040211207137 | 2022-11-07 | 2022
4727 |  | CEF-HARMAN | HARMAN | BV | solar | 0.01 | 0.01 | 0 | 0 | CFP | N/A | DEER TS | 7010220214903 | 2022-03-08 | 7010220214903 | 2022-11-03 | 2022
4728 |  | CEF-ZARNESTI | ZARNESTI | BV | solar | 0.0064 | 0.0064 | 0 | 0 | CFP | N/A | DEER TS | 7010220417585 | 2022-05-19 | 7010220417585 | 2022-11-01 | 2022
4729 |  | CEF-BRASOV | BRASOV | BV | solar | 0.01456 | 0.01456 | 0 | 0 | CFP | N/A | DEER TS | 7010220518403 | 2022-05-31 | 7010220518403 | 2022-11-18 | 2022
4730 |  | CEF-MIERCUREA-CIUC | MIERCUREA-CIUC | HR | solar | 0.03 | 0.03 | 0 | 0 | CFP | N/A | DEER TS | 7050220606530 | 2022-07-21 | 7050220606530 | 2022-11-10 | 2022
4731 |  | CEF-CRISTIAN | CRISTIAN | BV | solar | 0.021 | 0.021 | 0 | 0 | CFP | N/A | DEER TS | 7010220620112 | 2022-07-27 | 7010220620112 | 2022-11-03 | 2022
4732 |  | CEF-BRASOV | BRASOV | BV | solar | 0.022 | 0.022 | 0 | 0 | CFP | N/A | DEER TS | 7010220821842 | 2022-08-17 | 7010220821842 | 2022-11-07 | 2022
4733 |  | CEF-BLAJ | BLAJ | AB | solar | 0.027 | 0.027 | 0 | 0 | CFP | N/A | DEER TS | 7040220812002 | 2022-08-29 | 7040220812002 | 2022-11-03 | 2022
4734 |  | CEF-SANPETRU | SANPETRU | BV | solar | 0.0105 | 0.0105 | 0 | 0 | CFP | N/A | DEER TS | 7010220417589 | 2022-06-20 | 7010220417589 | 2022-11-14 | 2022
4735 |  | CEF-TIMISU DE JOS | TIMISU DE JOS | BV | solar | 0.02 | 0.02 | 0 | 0 | CFP | N/A | DEER TS | 7010220720270 | 2022-08-09 | 7010220720270 | 2022-11-23 | 2022
4736 |  | CEF-BRADESTI | BRADESTI | BV | solar | 0.028035 | 0.028035 | 880 | 0.4 | CFP | N/A | DEER TS | 7050220305069 | 2022-03-31 | 7050220305069 | 2022-11-07 | 2022
4737 |  | CEF-TARNAVENI | TARNAVENI | MS | solar | 0.02 | 0.02 | 0 | 0 | CFP | N/A | DEER TS | 7030220614732 | 2022-07-21 | 7030220614732 | 2022-11-14 | 2022
4738 |  | CEF-TARNAVENI | TARNAVENI | MS | solar | 0.02 | 0.02 | 0 | 0 | CFP | N/A | DEER TS | 7030220614735 | 2022-07-21 | 7030220614735 | 2022-11-14 | 2022
4739 |  | CEF-BAILE HOMOROD | BAILE HOMOROD | HR | solar | 0.04 | 0.04 | 880 | 0.4 | CFP | N/A | DEER TS | 7050220204909 | 2022-03-21 | 7050220204909 | 2022-11-17 | 2022
4740 |  | CEF-CICEU | CICEU | HR | solar | 0.0272 | 0.0272 | 0 | 0 | CFP | N/A | DEER TS | 7050220807404 | 2022-09-13 | 7050220807404 | 2022-11-18 | 2022
4741 |  | CEF-ALBA IULIA | ALBA IULIA | AB | solar | 0.066 | 0.066 | 0 | 0 | CFP | N/A | DEER TS | 7040220912621 | 2022-10-13 | 7040220912621 | 2022-11-14 | 2022
4742 |  | CEF-SIGHISOARA | SIGHISOARA | MS | solar | 0.058 | 0.058 | 0 | 0 | CFP | N/A | DEER TS | 7030220715241 | 2022-07-12 | 7030220715241 | 2022-11-07 | 2022
4743 |  | CEF-TARGU MURES | TARGU MURES | MS | solar | 0.008 | 0.008 | 0 | 0 | CFP | N/A | DEER TS | 7030220715734 | 2022-09-06 | 7030220715734 | 2022-11-07 | 2022
4744 |  | CEF-SACELE | SACELE | BV | solar | 0.02916 | 0.02916 | 0 | 0 | CFP | N/A | DEER TS | 7010220821796 | 2022-09-21 | 7010220821796 | 2022-11-24 | 2022
4745 |  | CEF-MIERCUREA-CIUC | MIERCUREA-CIUC | HR | solar | 0.016 | 0.016 | 0 | 0 | CFP | N/A | DEER TS | 7050220807418 | 2022-09-30 | 7050220807418 | 2022-11-17 | 2022
4746 |  | CEF-CORUNCA | CORUNCA | MS | solar | 0.02 | 0.02 | 0 | 0 | CFP | N/A | DEER TS | 7030221017692 | 2022-10-12 | 7030221017692 | 2022-11-07 | 2022
4747 |  | CEF-OZUN | OZUN | CV | solar | 0.005 | 0.005 | 0 | 0 | CFP | N/A | DEER TS | 7060220304146 |  | 7060220304146 | 2022-11-02 | 2022
4748 |  | CEF-CHILIENI | CHILIENI | CV | solar | 0.008 | 0.008 | 0 | 0 | CFP | N/A | DEER TS | 7060220404469 |  | 7060220404469 | 2022-11-02 | 2022
4749 |  | CEF-PREJMER | PREJMER | BV | solar | 0.00996 | 0.00996 | 0 | 0 | CFP | N/A | DEER TS | 7010220619355 |  | 7010220619355 | 2022-11-01 | 2022
4750 |  | CEF-SALISTE | SALISTE | SB | solar | 0.0041 | 0.0041 | 0 | 0 | CFP | N/A | DEER TS | 7020220612356 |  | 7020220612356 | 2022-11-10 | 2022
4751 |  | CEF-PAUCA | PAUCA | SB | solar | 0.04 | 0.04 | 0 | 0 | CFP | N/A | DEER TS | 7020220712987 | 2022-07-18 | 7020220712987 | 2022-11-04 | 2022
4752 |  | CEF-BOD | BOD | BV | solar | 0.01 | 0.01 | 0 | 0 | CFP | N/A | DEER TS | 7010220720513 |  | 7010220720513 | 2022-11-08 | 2022
4753 |  | CEF-POIANA MARULUI | POIANA MARULUI | BV | solar | 0.005 | 0.005 | 0 | 0 | CFP | N/A | DEER TS | 7010220720583 |  | 7010220720583 | 2022-11-07 | 2022
4754 |  | CEF-SIBIU | SIBIU | SB | solar | 0.006 | 0.006 | 0 | 0 | CFP | N/A | DEER TS | 7020220713192 |  | 7020220713192 | 2022-11-04 | 2022
4755 |  | CEF-SIBIU | SIBIU | SB | solar | 0.015 | 0.015 | 0 | 0 | CFP | N/A | DEER TS | 7020220713292 |  | 7020220713292 | 2022-11-01 | 2022
4756 |  | CEF-ODORHEIU SECUIESC | ODORHEIU SECUIESC | HR | solar | 0.008 | 0.008 | 0 | 0 | CFP | N/A | DEER TS | 7050220706798 |  | 7050220706798 | 2022-11-08 | 2022
4757 |  | CEF-SIBIU | SIBIU | SB | solar | 0.02 | 0.02 | 0 | 0 | CFP | N/A | DEER TS | 7020220713406 |  | 7020220713406 | 2022-11-04 | 2022
4758 |  | CEF-TURIA | TURIA | CV | solar | 0.00324 | 0.00324 | 0 | 0 | CFP | N/A | DEER TS | 7060220705382 |  | 7060220705382 | 2022-11-07 | 2022
4759 |  | CEF-TURIA | TURIA | CV | solar | 0.00324 | 0.00324 | 0 | 0 | CFP | N/A | DEER TS | 7060220705392 |  | 7060220705392 | 2022-11-07 | 2022
4760 |  | CEF-GARBOVA | GARBOVA | AB | solar | 0.00975 | 0.00975 | 0 | 0 | CFP | N/A | DEER TS | 7040220711495 |  | 7040220711495 | 2022-11-28 | 2022
4761 |  | CEF-SACELE | SACELE | BV | solar | 0.003 | 0.003 | 0 | 0 | CFP | N/A | DEER TS | 7010220721391 |  | 7010220721391 | 2022-11-14 | 2022
4762 |  | CEF-MOIECIU | MOIECIU | BV | solar | 0.004 | 0.004 | 0 | 0 | CFP | N/A | DEER TS | 7010220721390 |  | 7010220721390 | 2022-11-07 | 2022
4763 |  | CEF-TARGU MURES | TARGU MURES | MS | solar | 0.00585 | 0.00585 | 0 | 0 | CFP | N/A | DEER TS | 7030220715667 |  | 7030220715667 | 2022-11-18 | 2022
4764 |  | CEF-SACELE | SACELE | BV | solar | 0.005 | 0.005 | 0 | 0 | CFP | N/A | DEER TS | 7010220721696 |  | 7010220721696 | 2022-11-11 | 2022
4765 |  | CEF-FELDIOARA | FELDIOARA | BV | solar | 0.0098 | 0.0098 | 0 | 0 | CFP | N/A | DEER TS | 7010220821753 |  | 7010220821753 | 2022-11-04 | 2022
4766 |  | CEF-TULGHES | TULGHES | HR | solar | 0.00455 | 0.00455 | 0 | 0 | CFP | N/A | DEER TS | 7050220807041 |  | 7050220807041 | 2022-11-01 | 2022
4767 |  | CEF-MEDIAS | MEDIAS | SB | solar | 0.004 | 0.004 | 0 | 0 | CFP | N/A | DEER TS | 7020220813954 |  | 7020220813954 | 2022-11-10 | 2022
4768 |  | CEF-AXENTE SEVER | AXENTE SEVER | SB | solar | 0.01 | 0.01 | 0 | 0 | CFP | N/A | DEER TS | 7020220813976 |  | 7020220813976 | 2022-11-15 | 2022
4769 |  | CEF-COPSA MICA | COPSA MICA | SB | solar | 0.006 | 0.006 | 0 | 0 | CFP | N/A | DEER TS | 7020220813977 |  | 7020220813977 | 2022-11-15 | 2022
4770 |  | CEF-BAIA DE ARIES | BAIA DE ARIES | AB | solar | 0.072 | 0.072 | 0 | 0 | CFP | N/A | DEER TS | 7040220811736 |  | 7040220811736 | 2022-11-29 | 2022
4771 |  | CEF-PREJMER | PREJMER | BV | solar | 0.00581 | 0.00581 | 0 | 0 | CFP | N/A | DEER TS | 7010220822016 |  | 7010220822016 | 2022-11-01 | 2022
4772 |  | CEF-RAU SADULUI | RAU SADULUI | SB | solar | 0.005 | 0.005 | 0 | 0 | CFP | N/A | DEER TS | 7020220814321 |  | 7020220814321 | 2022-11-16 | 2022
4773 |  | CEF-ZETEA | ZETEA | HR | solar | 0.006 | 0.006 | 0 | 0 | CFP | N/A | DEER TS | 7050220807302 |  | 7050220807302 | 2022-11-09 | 2022
4774 |  | CEF-SIBIU | SIBIU | SB | solar | 0.006 | 0.006 | 0 | 0 | CFP | N/A | DEER TS | 7020220814363 |  | 7020220814363 | 2022-11-07 | 2022
4775 |  | CEF-LUETA | LUETA | HR | solar | 0.005 | 0.005 | 0 | 0 | CFP | N/A | DEER TS | 7050220807358 |  | 7050220807358 | 2022-11-18 | 2022
4776 |  | CEF-SIBIU | SIBIU | SB | solar | 0.006 | 0.006 | 0 | 0 | CFP | N/A | DEER TS | 7020220815834 |  | 7020220815834 | 2022-11-03 | 2022
4777 |  | CEF-MOIECIU | MOIECIU | BV | solar | 0.027 | 0.027 | 0 | 0 | CFP | N/A | DEER TS | 7010220822720 | 2022-09-30 | 7010220822720 | 2022-11-23 | 2022
4778 |  | CEF-VLAHITA | VLAHITA | HR | solar | 0.005 | 0.005 | 0 | 0 | CFP | N/A | DEER TS | 7050220807395 |  | 7050220807395 | 2022-11-07 | 2022
4779 |  | CEF-SELIMBAR | SELIMBAR | SB | solar | 0.0072 | 0.0072 | 0 | 0 | CFP | N/A | DEER TS | 7020220814483 |  | 7020220814483 | 2022-11-18 | 2022
4780 |  | CEF-REGHIN | REGHIN | MS | solar | 0.00546 | 0.00546 | 0 | 0 | CFP | N/A | DEER TS | 7030220816416 |  | 7030220816416 | 2022-11-04 | 2022
4781 |  | CEF-ZARNESTI | ZARNESTI | BV | solar | 0.01485 | 0.01485 | 0 | 0 | CFP | N/A | DEER TS | 7010220822957 | 2022-09-30 | 7010220822957 | 2022-11-18 | 2022
4782 |  | CEF-FUNDATA | FUNDATA | BV | solar | 0.005 | 0.005 | 0 | 0 | CFP | N/A | DEER TS | 7010220823018 |  | 7010220823018 | 2022-11-29 | 2022
4783 |  | CEF-BOD | BOD | BV | solar | 0.008 | 0.008 | 0 | 0 | CFP | N/A | DEER TS | 7010220823022 |  | 7010220823022 | 2022-11-22 | 2022
4784 |  | CEF-BOD | BOD | BV | solar | 0.005 | 0.005 | 0 | 0 | CFP | N/A | DEER TS | 7010220823025 |  | 7010220823025 | 2022-11-07 | 2022
4785 |  | CEF-CUGIR | CUGIR | AB | solar | 0.006 | 0.006 | 0 | 0 | CFP | N/A | DEER TS | 7040220812100 |  | 7040220812100 | 2022-11-07 | 2022
4786 |  | CEF-CODLEA | CODLEA | BV | solar | 0.006 | 0.006 | 0 | 0 | CFP | N/A | DEER TS | 7010220823066 |  | 7010220823066 | 2022-11-25 | 2022
4787 |  | CEF-CEUASU DE CAMPIE | CEUASU DE CAMPIE | MS | solar | 0.01539 | 0.01539 | 0 | 0 | CFP | N/A | DEER TS | 7030220916537 |  | 7030220916537 | 2022-11-18 | 2022
4788 |  | CEF-CRISTIAN | CRISTIAN | BV | solar | 0.005 | 0.005 | 0 | 0 | CFP | N/A | DEER TS | 7010220923134 |  | 7010220923134 | 2022-11-08 | 2022
4789 |  | CEF-ODORHEIU SECUIESC | ODORHEIU SECUIESC | HR | solar | 0.0117 | 0.0117 | 0 | 0 | CFP | N/A | DEER TS | 7050220907505 |  | 7050220907505 | 2022-11-07 | 2022
4790 |  | CEF-ODORHEIU SECUIESC | ODORHEIU SECUIESC | HR | solar | 0.02 | 0.02 | 0 | 0 | CFP | N/A | DEER TS | 7050220907509 |  | 7050220907509 | 2022-11-08 | 2022
4791 |  | CEF-SALISTE | SALISTE | SB | solar | 0.005 | 0.005 | 0 | 0 | CFP | N/A | DEER TS | 7020220914695 |  | 7020220914695 | 2022-11-10 | 2022
4792 |  | CEF-GHIMBAV | GHIMBAV | BV | solar | 0.38 | 0.38 | 0 | 0 | CFP | N/A | DEER TS | 7010220923465 |  | 7010220923465 | 2022-11-21 | 2022
4793 |  | CEF-CEUASU DE CAMPIE | CEUASU DE CAMPIE | MS | solar | 0.006 | 0.006 | 0 | 0 | CFP | N/A | DEER TS | 7030220916681 |  | 7030220916681 | 2022-11-03 | 2022
4794 |  | CEF-MEDIAS | MEDIAS | SB | solar | 0.005 | 0.005 | 0 | 0 | CFP | N/A | DEER TS | 7020220914810 |  | 7020220914810 | 2022-11-03 | 2022
4795 |  | CEF-SOVATA | SOVATA | MS | solar | 0.006 | 0.006 | 0 | 0 | CFP | N/A | DEER TS | 7030220916761 |  | 7030220916761 | 2022-11-09 | 2022
4796 |  | CEF-SIBIU | SIBIU | SB | solar | 0.003 | 0.003 | 0 | 0 | CFP | N/A | DEER TS | 7020220914837 |  | 7020220914837 | 2022-11-04 | 2022
4797 |  | CEF-SIBIU | SIBIU | SB | solar | 0.0054 | 0.0054 | 0 | 0 | CFP | N/A | DEER TS | 7020220914838 |  | 7020220914838 | 2022-11-07 | 2022
4798 |  | CEF-CAPALNITA | CAPALNITA | HR | solar | 0.02 | 0.02 | 0 | 0 | CFP | N/A | DEER TS | 7050220907671 |  | 7050220907671 | 2022-11-08 | 2022
4799 |  | CEF-SATU MARE | SATU MARE | HR | solar | 0.01 | 0.01 | 0 | 0 | CFP | N/A | DEER TS | 7050220907673 |  | 7050220907673 | 2022-11-08 | 2022
4800 |  | CEF-BLAJ | BLAJ | SB | solar | 0.01 | 0.01 | 0 | 0 | CFP | N/A | DEER TS | 7020220914843 |  | 7020220914843 | 2022-11-10 | 2022
4801 |  | CEF-BARCANI | BARCANI | CV | solar | 0.005 | 0.005 | 0 | 0 | CFP | N/A | DEER TS | 7060220905838 |  | 7060220905838 | 2022-11-16 | 2022
4802 |  | CEF-MUGENI | MUGENI | HR | solar | 0.009 | 0.009 | 0 | 0 | CFP | N/A | DEER TS | 7050220907713 |  | 7050220907713 | 2022-11-03 | 2022
4803 |  | CEF-SANCRAIENI | SANCRAIENI | HR | solar | 0.008 | 0.008 | 0 | 0 | CFP | N/A | DEER TS | 7050220907707 |  | 7050220907707 | 2022-11-08 | 2022
4804 |  | CEF-GHEORGHE DOJA | GHEORGHE DOJA | MS | solar | 0.00567 | 0.00567 | 0 | 0 | CFP | N/A | DEER TS | 7030220916840 |  | 7030220916840 | 2022-11-02 | 2022
4805 |  | CEF-AVRIG | AVRIG | SB | solar | 0.024 | 0.024 | 0 | 0 | CFP | N/A | DEER TS | 7020220914911 |  | 7020220914911 | 2022-11-16 | 2022
4806 |  | CEF-SURA MICA | SURA MICA | SB | solar | 0.005265 | 0.005265 | 0 | 0 | CFP | N/A | DEER TS | 7020220914912 |  | 7020220914912 | 2022-11-15 | 2022
4807 |  | CEF-CIUGUD | CIUGUD | AB | solar | 0.01 | 0.01 | 0 | 0 | CFP | N/A | DEER TS | 7040220912429 |  | 7040220912429 | 2022-11-11 | 2022
4808 |  | CEF-CHICHIS | CHICHIS | CV | solar | 0.004875 | 0.004875 | 0 | 0 | CFP | N/A | DEER TS | 7060220905896 |  | 7060220905896 | 2022-11-01 | 2022
4809 |  | CEF-DEALU | DEALU | HR | solar | 0.00525 | 0.00525 | 0 | 0 | CFP | N/A | DEER TS | 7050220907780 |  | 7050220907780 | 2022-11-18 | 2022
4810 |  | CEF-ALBA IULIA | ALBA IULIA | AB | solar | 0.006 | 0.006 | 0 | 0 | CFP | N/A | DEER TS | 7040220912444 |  | 7040220912444 | 2022-11-16 | 2022
4811 |  | CEF-ALBA IULIA | ALBA IULIA | AB | solar | 0.008 | 0.008 | 0 | 0 | CFP | N/A | DEER TS | 7040220912445 |  | 7040220912445 | 2022-11-16 | 2022
4812 |  | CEF-PREJMER | PREJMER | BV | solar | 0.008 | 0.008 | 0 | 0 | CFP | N/A | DEER TS | 7010220923992 |  | 7010220923992 | 2022-11-08 | 2022
4813 |  | CEF-BOD | BOD | BV | solar | 0.006 | 0.006 | 0 | 0 | CFP | N/A | DEER TS | 7010220924018 |  | 7010220924018 | 2022-11-02 | 2022
4814 |  | CEF-SIBIU | SIBIU | SB | solar | 0.006 | 0.006 | 0 | 0 | CFP | N/A | DEER TS | 7020220914969 |  | 7020220914969 | 2022-11-03 | 2022
4815 |  | CEF-VULCAN | VULCAN | BV | solar | 0.01368 | 0.01368 | 0 | 0 | CFP | N/A | DEER TS | 7010220924037 |  | 7010220924037 | 2022-11-21 | 2022
4816 |  | CEF-CODLEA | CODLEA | BV | solar | 0.005 | 0.005 | 0 | 0 | CFP | N/A | DEER TS | 7010220924042 |  | 7010220924042 | 2022-11-18 | 2022
4817 |  | CEF-BRADUT | BRADUT | CV | solar | 0.005 | 0.005 | 0 | 0 | CFP | N/A | DEER TS | 7060220905923 |  | 7060220905923 | 2022-11-07 | 2022
4818 |  | CEF-SIBIU | SIBIU | SB | solar | 0.006 | 0.006 | 0 | 0 | CFP | N/A | DEER TS | 7020220914985 |  | 7020220914985 | 2022-11-07 | 2022
4819 |  | CEF-SALISTE | SALISTE | SB | solar | 0.005 | 0.005 | 0 | 0 | CFP | N/A | DEER TS | 7020220914992 |  | 7020220914992 | 2022-11-15 | 2022
4820 |  | CEF-SANGEORGIU DE PADURE | SANGEORGIU DE PADURE | MS | solar | 0.005 | 0.005 | 0 | 0 | CFP | N/A | DEER TS | 7030220916983 |  | 7030220916983 | 2022-11-07 | 2022
4821 |  | CEF-CISNADIE | CISNADIE | SB | solar | 0.006 | 0.006 | 0 | 0 | CFP | N/A | DEER TS | 7020220915002 |  | 7020220915002 | 2022-11-15 | 2022
4822 |  | CEF-MEDIAS | MEDIAS | SB | solar | 0.008645 | 0.008645 | 0 | 0 | CFP | N/A | DEER TS | 7020220915019 |  | 7020220915019 | 2022-11-03 | 2022
4823 |  | CEF-SALISTE | SALISTE | SB | solar | 0.01 | 0.01 | 0 | 0 | CFP | N/A | DEER TS | 7020220915020 |  | 7020220915020 | 2022-11-28 | 2022
4824 |  | CEF-SALISTE | SALISTE | SB | solar | 0.00728 | 0.00728 | 0 | 0 | CFP | N/A | DEER TS | 7020220915021 |  | 7020220915021 | 2022-11-28 | 2022
4825 |  | CEF-SIBIU | SIBIU | SB | solar | 0.0091 | 0.0091 | 0 | 0 | CFP | N/A | DEER TS | 7020220915024 |  | 7020220915024 | 2022-11-16 | 2022
4826 |  | CEF-ORLAT | ORLAT | SB | solar | 0.006 | 0.006 | 0 | 0 | CFP | N/A | DEER TS | 7020220915028 |  | 7020220915028 | 2022-11-16 | 2022
4827 |  | CEF-SELIMBAR | SELIMBAR | SB | solar | 0.006 | 0.006 | 0 | 0 | CFP | N/A | DEER TS | 7020220915031 |  | 7020220915031 | 2022-11-15 | 2022
4828 |  | CEF-SELIMBAR | SELIMBAR | SB | solar | 0.0198 | 0.0198 | 0 | 0 | CFP | N/A | DEER TS | 7020220915033 |  | 7020220915033 | 2022-11-15 | 2022
4829 |  | CEF-SIBIU | SIBIU | SB | solar | 0.01 | 0.01 | 0 | 0 | CFP | N/A | DEER TS | 7020220915034 |  | 7020220915034 | 2022-11-04 | 2022
4830 |  | CEF-AGNITA | AGNITA | SB | solar | 0.02 | 0.02 | 0 | 0 | CFP | N/A | DEER TS | 7020220915036 |  | 7020220915036 | 2022-11-15 | 2022
4831 |  | CEF-SIBIU | SIBIU | SB | solar | 0.005 | 0.005 | 0 | 0 | CFP | N/A | DEER TS | 7020220915038 |  | 7020220915038 | 2022-11-04 | 2022
4832 |  | CEF-CHICHIS | CHICHIS | CV | solar | 0.003 | 0.003 | 0 | 0 | CFP | N/A | DEER TS | 7060220905946 |  | 7060220905946 | 2022-11-07 | 2022
4833 |  | CEF-SIBIU | SIBIU | SB | solar | 0.01 | 0.01 | 0 | 0 | CFP | N/A | DEER TS | 7020220915040 |  | 7020220915040 | 2022-11-10 | 2022
4834 |  | CEF-SIBIU | SIBIU | SB | solar | 0.005 | 0.005 | 0 | 0 | CFP | N/A | DEER TS | 7020220915044 |  | 7020220915044 | 2022-11-15 | 2022
4835 |  | CEF-SANGEORGIU DE MURES | SANGEORGIU DE MURES | MS | solar | 0.00486 | 0.00486 | 0 | 0 | CFP | N/A | DEER TS | 7030220917034 |  | 7030220917034 | 2022-11-14 | 2022
4836 |  | CEF-LELICENI | LELICENI | HR | solar | 0.01 | 0.01 | 0 | 0 | CFP | N/A | DEER TS | 7050220907875 |  | 7050220907875 | 2022-11-09 | 2022
4837 |  | CEF-SIBIU | SIBIU | SB | solar | 0.006 | 0.006 | 0 | 0 | CFP | N/A | DEER TS | 7020220915058 |  | 7020220915058 | 2022-11-07 | 2022
4838 |  | CEF-SANGEORGIU DE PADURE | SANGEORGIU DE PADURE | MS | solar | 0.01053 | 0.01053 | 0 | 0 | CFP | N/A | DEER TS | 7030220917045 |  | 7030220917045 | 2022-11-14 | 2022
4839 |  | CEF-COZMA | COZMA | MS | solar | 0.004 | 0.004 | 0 | 0 | CFP | N/A | DEER TS | 7030220917054 |  | 7030220917054 | 2022-11-03 | 2022
4840 |  | CEF-SIGHISOARA | SIGHISOARA | MS | solar | 0.006 | 0.006 | 0 | 0 | CFP | N/A | DEER TS | 7030220917070 |  | 7030220917070 | 2022-11-24 | 2022
4841 |  | CEF-FELICENI | FELICENI | HR | solar | 0.0046 | 0.0046 | 0 | 0 | CFP | N/A | DEER TS | 7050220907883 |  | 7050220907883 | 2022-11-21 | 2022
4842 |  | CEF-SOVATA | SOVATA | MS | solar | 0.004 | 0.004 | 0 | 0 | CFP | N/A | DEER TS | 7030220917073 |  | 7030220917073 | 2022-11-11 | 2022
4843 |  | CEF-SOVATA | SOVATA | MS | solar | 0.008 | 0.008 | 0 | 0 | CFP | N/A | DEER TS | 7030220917079 |  | 7030220917079 | 2022-11-24 | 2022
4844 |  | CEF-CORUNCA | CORUNCA | MS | solar | 0.006 | 0.006 | 0 | 0 | CFP | N/A | DEER TS | 7030220917084 |  | 7030220917084 | 2022-11-07 | 2022
4845 |  | CEF-TARGU MURES | TARGU MURES | MS | solar | 0.0152 | 0.0152 | 0 | 0 | CFP | N/A | DEER TS | 7030220917115 |  | 7030220917115 | 2022-11-04 | 2022
4846 |  | CEF-LIVEZENI | LIVEZENI | MS | solar | 0.027 | 0.027 | 0 | 0 | CFP | N/A | DEER TS | 7030220917125 |  | 7030220917125 | 2022-11-22 | 2022
4847 |  | CEF-ODORHEIU SECUIESC | ODORHEIU SECUIESC | HR | solar | 0.004 | 0.004 | 0 | 0 | CFP | N/A | DEER TS | 7050220907950 |  | 7050220907950 | 2022-11-03 | 2022
4848 |  | CEF-ODORHEIU SECUIESC | ODORHEIU SECUIESC | HR | solar | 0.006 | 0.006 | 0 | 0 | CFP | N/A | DEER TS | 7050220907953 |  | 7050220907953 | 2022-11-29 | 2022
4849 |  | CEF-VLAHITA | VLAHITA | HR | solar | 0.004 | 0.004 | 0 | 0 | CFP | N/A | DEER TS | 7050220907954 |  | 7050220907954 | 2022-11-08 | 2022
4850 |  | CEF-BRADESTI | BRADESTI | HR | solar | 0.005 | 0.005 | 0 | 0 | CFP | N/A | DEER TS | 7050220907957 |  | 7050220907957 | 2022-11-29 | 2022
4851 |  | CEF-CRISTURU SECUIESC | CRISTURU SECUIESC | HR | solar | 0.00375 | 0.00375 | 0 | 0 | CFP | N/A | DEER TS | 7050220907959 |  | 7050220907959 | 2022-11-08 | 2022
4852 |  | CEF-RUPEA | RUPEA | BV | solar | 0.0072 | 0.0072 | 0 | 0 | CFP | N/A | DEER TS | 7010220924343 |  | 7010220924343 | 2022-11-17 | 2022
4853 |  | CEF-TARGU MURES | TARGU MURES | MS | solar | 0.005 | 0.005 | 0 | 0 | CFP | N/A | DEER TS | 7030220917159 |  | 7030220917159 | 2022-11-09 | 2022
4854 |  | CEF-TARGU MURES | TARGU MURES | MS | solar | 0.0069 | 0.0069 | 0 | 0 | CFP | N/A | DEER TS | 7030220917162 |  | 7030220917162 | 2022-11-08 | 2022
4855 |  | CEF-TARGU MURES | TARGU MURES | MS | solar | 0.006 | 0.006 | 0 | 0 | CFP | N/A | DEER TS | 7030220917164 |  | 7030220917164 | 2022-11-14 | 2022
4856 |  | CEF-JOSENI | JOSENI | HR | solar | 0.00861 | 0.00861 | 0 | 0 | CFP | N/A | DEER TS | 7050220907972 |  | 7050220907972 | 2022-11-03 | 2022
4857 |  | CEF-PREDEAL | PREDEAL | BV | solar | 0.005 | 0.005 | 0 | 0 | CFP | N/A | DEER TS | 7010220924348 |  | 7010220924348 | 2022-11-10 | 2022
4858 |  | CEF-CISNADIE | CISNADIE | SB | solar | 0.006 | 0.006 | 0 | 0 | CFP | N/A | DEER TS | 7020220915198 |  | 7020220915198 | 2022-11-24 | 2022
4859 |  | CEF-LAZAREA | LAZAREA | HR | solar | 0.008 | 0.008 | 0 | 0 | CFP | N/A | DEER TS | 7050220907983 |  | 7050220907983 | 2022-11-03 | 2022
4860 |  | CEF-CRISTURU SECUIESC | CRISTURU SECUIESC | HR | solar | 0.01 | 0.01 | 0 | 0 | CFP | N/A | DEER TS | 7050220907984 |  | 7050220907984 | 2022-11-08 | 2022
4861 |  | CEF-LAZAREA | LAZAREA | HR | solar | 0.008 | 0.008 | 0 | 0 | CFP | N/A | DEER TS | 7050220907985 |  | 7050220907985 | 2022-11-04 | 2022
4862 |  | CEF-ALBA IULIA | ALBA IULIA | AB | solar | 0.01 | 0.01 | 0 | 0 | CFP | N/A | DEER TS | 7040220912610 |  | 7040220912610 | 2022-11-03 | 2022
4863 |  | CEF-LIVEZENI | LIVEZENI | MS | solar | 0.00492 | 0.00492 | 0 | 0 | CFP | N/A | DEER TS | 7030220917195 |  | 7030220917195 | 2022-11-14 | 2022
4864 |  | CEF-CISNADIE | CISNADIE | SB | solar | 0.00486 | 0.00486 | 0 | 0 | CFP | N/A | DEER TS | 7020220915215 |  | 7020220915215 | 2022-11-24 | 2022
4865 |  | CEF-MOACSA | MOACSA | CV | solar | 0.002 | 0.002 | 0 | 0 | CFP | N/A | DEER TS | 7060220906034 |  | 7060220906034 | 2022-11-07 | 2022
4866 |  | CEF-ODORHEIU SECUIESC | ODORHEIU SECUIESC | HR | solar | 0.01488 | 0.01488 | 0 | 0 | CFP | N/A | DEER TS | 7050220908011 |  | 7050220908011 | 2022-11-24 | 2022
4867 |  | CEF-CATALINA | CATALINA | CV | solar | 0.00405 | 0.00405 | 0 | 0 | CFP | N/A | DEER TS | 7060220906036 |  | 7060220906036 | 2022-11-07 | 2022
4868 |  | CEF-CISNADIE | CISNADIE | SB | solar | 0.0036 | 0.0036 | 0 | 0 | CFP | N/A | DEER TS | 7020220915277 |  | 7020220915277 | 2022-11-15 | 2022
4869 |  | CEF-MUGENI | MUGENI | HR | solar | 0.01155 | 0.01155 | 0 | 0 | CFP | N/A | DEER TS | 7050220908050 |  | 7050220908050 | 2022-11-04 | 2022
4870 |  | CEF-VINTU DE JOS | VINTU DE JOS | AB | solar | 0.005 | 0.005 | 0 | 0 | CFP | N/A | DEER TS | 7040220912671 |  | 7040220912671 | 2022-11-14 | 2022
4871 |  | CEF-SIBIU | SIBIU | SB | solar | 0.02 | 0.02 | 0 | 0 | CFP | N/A | DEER TS | 7020220915310 |  | 7020220915310 | 2022-11-03 | 2022
4872 |  | CEF-SURA MARE | SURA MARE | SB | solar | 0.005 | 0.005 | 0 | 0 | CFP | N/A | DEER TS | 7020220915316 |  | 7020220915316 | 2022-11-15 | 2022
4873 |  | CEF-SELIMBAR | SELIMBAR | SB | solar | 0.01 | 0.01 | 0 | 0 | CFP | N/A | DEER TS | 7020220915318 |  | 7020220915318 | 2022-11-15 | 2022
4874 |  | CEF-SIBIU | SIBIU | SB | solar | 0.006 | 0.006 | 0 | 0 | CFP | N/A | DEER TS | 7020220915330 |  | 7020220915330 | 2022-11-16 | 2022
4875 |  | CEF-SIBIU | SIBIU | SB | solar | 0.003 | 0.003 | 0 | 0 | CFP | N/A | DEER TS | 7020220915346 |  | 7020220915346 | 2022-11-07 | 2022
4876 |  | CEF-TARNAVENI | TARNAVENI | MS | solar | 0.029625 | 0.029625 | 0 | 0 | CFP | N/A | DEER TS | 7030220917297 |  | 7030220917297 | 2022-11-24 | 2022
4877 |  | CEF-DEALU | DEALU | HR | solar | 0.005 | 0.005 | 0 | 0 | CFP | N/A | DEER TS | 7050220908110 |  | 7050220908110 | 2022-11-08 | 2022
4878 |  | CEF-BRADESTI | BRADESTI | HR | solar | 0.01 | 0.01 | 0 | 0 | CFP | N/A | DEER TS | 7050220908113 |  | 7050220908113 | 2022-11-29 | 2022
4879 |  | CEF-HODAC | HODAC | MS | solar | 0.003 | 0.003 | 0 | 0 | CFP | N/A | DEER TS | 7030221017329 |  | 7030221017329 | 2022-11-01 | 2022
4880 |  | CEF-CUGIR | CUGIR | AB | solar | 0.004 | 0.004 | 0 | 0 | CFP | N/A | DEER TS | 7040221012721 |  | 7040221012721 | 2022-11-02 | 2022
4881 |  | CEF-MIERCUREA-CIUC | MIERCUREA-CIUC | HR | solar | 0.36542 | 0.36542 | 0 | 0 | CFP | N/A | DEER TS | 7050221008166 |  | 7050221008166 | 2022-11-29 | 2022
4882 |  | CEF-EREMITU | EREMITU | MS | solar | 0.004455 | 0.004455 | 0 | 0 | CFP | N/A | DEER TS | 7030221017346 |  | 7030221017346 | 2022-11-04 | 2022
4883 |  | CEF-SANGEORGIU DE MURES | SANGEORGIU DE MURES | MS | solar | 0.005865 | 0.005865 | 0 | 0 | CFP | N/A | DEER TS | 7030221017348 |  | 7030221017348 | 2022-11-04 | 2022
4884 |  | CEF-CIUMANI | CIUMANI | HR | solar | 0.012 | 0.012 | 0 | 0 | CFP | N/A | DEER TS | 7050221008176 |  | 7050221008176 | 2022-11-08 | 2022
4885 |  | CEF-LIVEZENI | LIVEZENI | MS | solar | 0.006 | 0.006 | 0 | 0 | CFP | N/A | DEER TS | 7030221017364 |  | 7030221017364 | 2022-11-21 | 2022
4886 |  | CEF-LIVEZENI | LIVEZENI | MS | solar | 0.005265 | 0.005265 | 0 | 0 | CFP | N/A | DEER TS | 7030221017366 |  | 7030221017366 | 2022-11-14 | 2022
4887 |  | CEF-HODOSA | HODOSA | MS | solar | 0.005 | 0.005 | 0 | 0 | CFP | N/A | DEER TS | 7030221017372 |  | 7030221017372 | 2022-11-07 | 2022
4888 |  | CEF-SUSENI | SUSENI | HR | solar | 0.008 | 0.008 | 0 | 0 | CFP | N/A | DEER TS | 7050221008186 |  | 7050221008186 | 2022-11-04 | 2022
4889 |  | CEF-FLOROAIA | FLOROAIA | CV | solar | 0.005 | 0.005 | 0 | 0 | CFP | N/A | DEER TS | 7060221006092 |  | 7060221006092 | 2022-11-02 | 2022
4890 |  | CEF-BARCANI | BARCANI | CV | solar | 0.006 | 0.006 | 0 | 0 | CFP | N/A | DEER TS | 7060221006093 |  | 7060221006093 | 2022-11-02 | 2022
4891 |  | CEF-BRADET | BRADET | CV | solar | 0.005 | 0.005 | 0 | 0 | CFP | N/A | DEER TS | 7060221006094 |  | 7060221006094 | 2022-11-02 | 2022
4892 |  | CEF-AXENTE SEVER | AXENTE SEVER | SB | solar | 0.033 | 0.033 | 0 | 0 | CFP | N/A | DEER TS | 7020221015423 |  | 7020221015423 | 2022-11-15 | 2022
4893 |  | CEF-METES | METES | AB | solar | 0.005 | 0.005 | 0 | 0 | CFP | N/A | DEER TS | 7040221012756 |  | 7040221012756 | 2022-11-01 | 2022
4894 |  | CEF-ALBA IULIA | ALBA IULIA | AB | solar | 0.02 | 0.02 | 0 | 0 | CFP | N/A | DEER TS | 7040221012762 |  | 7040221012762 | 2022-11-01 | 2022
4895 |  | CEF-CRISTURU SECUIESC | CRISTURU SECUIESC | HR | solar | 0.006 | 0.006 | 0 | 0 | CFP | N/A | DEER TS | 7050221008213 |  | 7050221008213 | 2022-11-24 | 2022
4896 |  | CEF-CRICAU | CRICAU | AB | solar | 0.005 | 0.005 | 0 | 0 | CFP | N/A | DEER TS | 7040221013426 |  | 7040221013426 | 2022-11-16 | 2022
4897 |  | CEF-TARGU SECUIESC | TARGU SECUIESC | CV | solar | 0.2 | 0.2 | 0 | 0 | CFP | N/A | DEER TS | 7060221006117 |  | 7060221006117 | 2022-11-23 | 2022
4898 |  | CEF-SALISTE | SALISTE | SB | solar | 0.0046 | 0.0046 | 0 | 0 | CFP | N/A | DEER TS | 7020221015458 |  | 7020221015458 | 2022-11-16 | 2022
4899 |  | CEF-SELIMBAR | SELIMBAR | SB | solar | 0.015 | 0.015 | 0 | 0 | CFP | N/A | DEER TS | 7020221015460 |  | 7020221015460 | 2022-11-25 | 2022
4900 |  | CEF-SIBIU | SIBIU | SB | solar | 0.005 | 0.005 | 0 | 0 | CFP | N/A | DEER TS | 7020221015470 |  | 7020221015470 | 2022-11-07 | 2022
4901 |  | CEF-LUDUS | LUDUS | MS | solar | 0.00975 | 0.00975 | 0 | 0 | CFP | N/A | DEER TS | 7030221017509 |  | 7030221017509 | 2022-11-17 | 2022
4902 |  | CEF-CORUNCA | CORUNCA | MS | solar | 0.006 | 0.006 | 0 | 0 | CFP | N/A | DEER TS | 7030221017513 |  | 7030221017513 | 2022-11-02 | 2022
4903 |  | CEF-CRISTIAN | CRISTIAN | SB | solar | 0.006 | 0.006 | 0 | 0 | CFP | N/A | DEER TS | 7020221015475 |  | 7020221015475 | 2022-11-16 | 2022
4904 |  | CEF-SANTANA DE MURES | SANTANA DE MURES | MS | solar | 0.005 | 0.005 | 0 | 0 | CFP | N/A | DEER TS | 7030221017516 |  | 7030221017516 | 2022-11-29 | 2022
4905 |  | CEF-TARGU MURES | TARGU MURES | MS | solar | 0.00486 | 0.00486 | 0 | 0 | CFP | N/A | DEER TS | 7030221017518 |  | 7030221017518 | 2022-11-08 | 2022
4906 |  | CEF-SIBIU | SIBIU | SB | solar | 0.04 | 0.04 | 0 | 0 | CFP | N/A | DEER TS | 7020221015486 |  | 7020221015486 | 2022-11-08 | 2022
4907 |  | CEF-CISNADIE | CISNADIE | SB | solar | 0.006 | 0.006 | 0 | 0 | CFP | N/A | DEER TS | 7020221015492 |  | 7020221015492 | 2022-11-24 | 2022
4908 |  | CEF-LIVEZENI | LIVEZENI | MS | solar | 0.00567 | 0.00567 | 0 | 0 | CFP | N/A | DEER TS | 7030221017521 |  | 7030221017521 | 2022-11-16 | 2022
4909 |  | CEF-CRISTURU SECUIESC | CRISTURU SECUIESC | HR | solar | 0.01 | 0.01 | 0 | 0 | CFP | N/A | DEER TS | 7050221008231 |  | 7050221008231 | 2022-11-24 | 2022
4910 |  | CEF-LUETA | LUETA | HR | solar | 0.003 | 0.003 | 0 | 0 | CFP | N/A | DEER TS | 7050221008240 |  | 7050221008240 | 2022-11-08 | 2022
4911 |  | CEF-MIERCUREA-CIUC | MIERCUREA-CIUC | HR | solar | 0.00492 | 0.00492 | 0 | 0 | CFP | N/A | DEER TS | 7050221008245 |  | 7050221008245 | 2022-11-22 | 2022
4912 |  | CEF-VALEA LARGA | VALEA LARGA | MS | solar | 0.015 | 0.015 | 0 | 0 | CFP | N/A | DEER TS | 7030221017531 |  | 7030221017531 | 2022-11-15 | 2022
4913 |  | CEF-CRISTIAN | CRISTIAN | SB | solar | 0.006 | 0.006 | 0 | 0 | CFP | N/A | DEER TS | 7020221015540 |  | 7020221015540 | 2022-11-16 | 2022
4914 |  | CEF-TARGU MURES | TARGU MURES | MS | solar | 0.006 | 0.006 | 0 | 0 | CFP | N/A | DEER TS | 7030221017545 |  | 7030221017545 | 2022-11-16 | 2022
4915 |  | CEF-PASARENI | PASARENI | MS | solar | 0.00567 | 0.00567 | 0 | 0 | CFP | N/A | DEER TS | 7030221017559 |  | 7030221017559 | 2022-11-02 | 2022
4916 |  | CEF-GHEORGHENI | GHEORGHENI | HR | solar | 0.005 | 0.005 | 0 | 0 | CFP | N/A | DEER TS | 7050221008259 |  | 7050221008259 | 2022-11-10 | 2022
4917 |  | CEF-GHEORGHENI | GHEORGHENI | HR | solar | 0.0099 | 0.0099 | 0 | 0 | CFP | N/A | DEER TS | 7050221008260 |  | 7050221008260 | 2022-11-10 | 2022
4918 |  | CEF-REMETEA | REMETEA | HR | solar | 0.005 | 0.005 | 0 | 0 | CFP | N/A | DEER TS | 7050221008263 |  | 7050221008263 | 2022-11-04 | 2022
4919 |  | CEF-CARTA | CARTA | HR | solar | 0.017 | 0.017 | 0 | 0 | CFP | N/A | DEER TS | 7050221008264 |  | 7050221008264 | 2022-11-24 | 2022
4920 |  | CEF-LUPENI | LUPENI | HR | solar | 0.004 | 0.004 | 0 | 0 | CFP | N/A | DEER TS | 7050221008271 |  | 7050221008271 | 2022-11-24 | 2022
4921 |  | CEF-ODORHEIU SECUIESC | ODORHEIU SECUIESC | HR | solar | 0.005 | 0.005 | 0 | 0 | CFP | N/A | DEER TS | 7050221008279 |  | 7050221008279 | 2022-11-08 | 2022
4922 |  | CEF-SFANTUL GHEORGHE | SFANTUL GHEORGHE | CV | solar | 0.00608 | 0.00608 | 0 | 0 | CFP | N/A | DEER TS | 7060221006148 |  | 7060221006148 | 2022-11-15 | 2022
4923 |  | CEF-CORUNCA | CORUNCA | MS | solar | 0.02 | 0.02 | 0 | 0 | CFP | N/A | DEER TS | 7030221017609 |  | 7030221017609 | 2022-11-16 | 2022
4924 |  | CEF-TARGU MURES | TARGU MURES | MS | solar | 0.006 | 0.006 | 0 | 0 | CFP | N/A | DEER TS | 7030221017612 |  | 7030221017612 | 2022-11-08 | 2022
4925 |  | CEF-BARAOLT | BARAOLT | CV | solar | 0.016875 | 0.016875 | 0 | 0 | CFP | N/A | DEER TS | 7060221006159 |  | 7060221006159 | 2022-11-19 | 2022
4926 |  | CEF-ALBA IULIA | ALBA IULIA | AB | solar | 0.003 | 0.003 | 0 | 0 | CFP | N/A | DEER TS | 7040221012859 |  | 7040221012859 | 2022-11-10 | 2022
4927 |  | CEF-ALBA IULIA | ALBA IULIA | AB | solar | 0.01 | 0.01 | 0 | 0 | CFP | N/A | DEER TS | 7040221012868 |  | 7040221012868 | 2022-11-09 | 2022
4928 |  | CEF-ODORHEIU SECUIESC | ODORHEIU SECUIESC | HR | solar | 0.00728 | 0.00728 | 0 | 0 | CFP | N/A | DEER TS | 7050221008288 |  | 7050221008288 | 2022-11-07 | 2022
4929 |  | CEF-CAMPENI | CAMPENI | AB | solar | 0.01 | 0.01 | 0 | 0 | CFP | N/A | DEER TS | 7040221012873 |  | 7040221012873 | 2022-11-21 | 2022
4930 |  | CEF-ALBESTI | ALBESTI | MS | solar | 0.01104 | 0.01104 | 0 | 0 | CFP | N/A | DEER TS | 7030221017645 |  | 7030221017645 | 2022-11-01 | 2022
4931 |  | CEF-AIUD | AIUD | AB | solar | 0.01 | 0.01 | 0 | 0 | CFP | N/A | DEER TS | 7040221012889 |  | 7040221012889 | 2022-11-09 | 2022
4932 |  | CEF-ABRUD | ABRUD | AB | solar | 0.008 | 0.008 | 0 | 0 | CFP | N/A | DEER TS | 7040221012896 |  | 7040221012896 | 2022-11-21 | 2022
4933 |  | CEF-ALBESTI | ALBESTI | MS | solar | 0.01425 | 0.01425 | 0 | 0 | CFP | N/A | DEER TS | 7030221017651 |  | 7030221017651 | 2022-11-07 | 2022
4934 |  | CEF-REGHIN | REGHIN | MS | solar | 0.0099 | 0.0099 | 0 | 0 | CFP | N/A | DEER TS | 7030221017652 |  | 7030221017652 | 2022-11-09 | 2022
4935 |  | CEF-SFANTUL GHEORGHE | SFANTUL GHEORGHE | CV | solar | 0.0152 | 0.0152 | 0 | 0 | CFP | N/A | DEER TS | 7060221006173 |  | 7060221006173 | 2022-11-02 | 2022
4936 |  | CEF-GALDA DE JOS | GALDA DE JOS | AB | solar | 0.00728 | 0.00728 | 0 | 0 | CFP | N/A | DEER TS | 7040221012905 |  | 7040221012905 | 2022-11-28 | 2022
4937 |  | CEF-SANMARTIN | SANMARTIN | HR | solar | 0.006 | 0.006 | 0 | 0 | CFP | N/A | DEER TS | 7050221008298 |  | 7050221008298 | 2022-11-07 | 2022
4938 |  | CEF-SANMARTIN | SANMARTIN | HR | solar | 0.006 | 0.006 | 0 | 0 | CFP | N/A | DEER TS | 7050221008299 |  | 7050221008299 | 2022-11-08 | 2022
4939 |  | CEF-MIERCUREA-CIUC | MIERCUREA-CIUC | HR | solar | 0.00368 | 0.00368 | 0 | 0 | CFP | N/A | DEER TS | 7050221008305 |  | 7050221008305 | 2022-11-08 | 2022
4940 |  | CEF-ALBA IULIA | ALBA IULIA | AB | solar | 0.006 | 0.006 | 0 | 0 | CFP | N/A | DEER TS | 7040221012911 |  | 7040221012911 | 2022-11-10 | 2022
4941 |  | CEF-MIERCUREA-CIUC | MIERCUREA-CIUC | HR | solar | 0.005 | 0.005 | 0 | 0 | CFP | N/A | DEER TS | 7050221008306 |  | 7050221008306 | 2022-11-08 | 2022
4942 |  | CEF-JOSENI | JOSENI | HR | solar | 0.01575 | 0.01575 | 0 | 0 | CFP | N/A | DEER TS | 7050221008309 |  | 7050221008309 | 2022-11-08 | 2022
4943 |  | CEF-GALDA DE JOS | GALDA DE JOS | AB | solar | 0.005 | 0.005 | 0 | 0 | CFP | N/A | DEER TS | 7040221012912 |  | 7040221012912 | 2022-11-21 | 2022
4944 |  | CEF-TARGU MURES | TARGU MURES | MS | solar | 0.00608 | 0.00608 | 0 | 0 | CFP | N/A | DEER TS | 7030221017666 |  | 7030221017666 | 2022-11-02 | 2022
4945 |  | CEF-SANTANA DE MURES | SANTANA DE MURES | MS | solar | 0.006 | 0.006 | 0 | 0 | CFP | N/A | DEER TS | 7030221017673 |  | 7030221017673 | 2022-11-02 | 2022
4946 |  | CEF-MARPOD | MARPOD | SB | solar | 0.02492 | 0.02492 | 0 | 0 | CFP | N/A | DEER TS | 7020221015649 |  | 7020221015649 | 2022-11-14 | 2022
4947 |  | CEF-TARGU MURES | TARGU MURES | MS | solar | 0.006 | 0.006 | 0 | 0 | CFP | N/A | DEER TS | 7030221017676 |  | 7030221017676 | 2022-11-02 | 2022
4948 |  | CEF-SANGEORGIU DE MURES | SANGEORGIU DE MURES | MS | solar | 0.006 | 0.006 | 0 | 0 | CFP | N/A | DEER TS | 7030221017678 |  | 7030221017678 | 2022-11-03 | 2022
4949 |  | CEF-JOSENI | JOSENI | HR | solar | 0.00492 | 0.00492 | 0 | 0 | CFP | N/A | DEER TS | 7050221008313 |  | 7050221008313 | 2022-11-09 | 2022
4950 |  | CEF-SIBIU | SIBIU | SB | solar | 0.005 | 0.005 | 0 | 0 | CFP | N/A | DEER TS | 7020221015652 |  | 7020221015652 | 2022-11-07 | 2022
4951 |  | CEF-SADU | SADU | SB | solar | 0.005 | 0.005 | 0 | 0 | CFP | N/A | DEER TS | 7020221015653 |  | 7020221015653 | 2022-11-16 | 2022
4952 |  | CEF-PAULENI-CIUC | PAULENI-CIUC | HR | solar | 0.0104 | 0.0104 | 0 | 0 | CFP | N/A | DEER TS | 7050221008314 |  | 7050221008314 | 2022-11-09 | 2022
4953 |  | CEF-SANPETRU | SANPETRU | BV | solar | 0.003 | 0.003 | 0 | 0 | CFP | N/A | DEER TS | 7010221025286 |  | 7010221025286 | 2022-11-01 | 2022
4954 |  | CEF-MEDIAS | MEDIAS | SB | solar | 0.01 | 0.01 | 0 | 0 | CFP | N/A | DEER TS | 7020221015659 |  | 7020221015659 | 2022-11-15 | 2022
4955 |  | CEF-LUPENI | LUPENI | HR | solar | 0.006 | 0.006 | 0 | 0 | CFP | N/A | DEER TS | 7050221008317 |  | 7050221008317 | 2022-11-24 | 2022
4956 |  | CEF-SANTIMBRU | SANTIMBRU | HR | solar | 0.005 | 0.005 | 0 | 0 | CFP | N/A | DEER TS | 7050221008318 |  | 7050221008318 | 2022-11-09 | 2022
4957 |  | CEF-TARGU MURES | TARGU MURES | MS | solar | 0.006 | 0.006 | 0 | 0 | CFP | N/A | DEER TS | 7030221017689 |  | 7030221017689 | 2022-11-02 | 2022
4958 |  | CEF-SURA MARE | SURA MARE | SB | solar | 0.005 | 0.005 | 0 | 0 | CFP | N/A | DEER TS | 7020221015675 |  | 7020221015675 | 2022-11-16 | 2022
4959 |  | CEF-BRASOV | BRASOV | BV | solar | 0.01 | 0.01 | 0 | 0 | CFP | N/A | DEER TS | 7010221025312 |  | 7010221025312 | 2022-11-01 | 2022
4960 |  | CEF-VOSLABENI | VOSLABENI | HR | solar | 0.01 | 0.01 | 0 | 0 | CFP | N/A | DEER TS | 7050221008324 |  | 7050221008324 | 2022-11-22 | 2022
4961 |  | CEF-SIBIU | SIBIU | SB | solar | 0.006 | 0.006 | 0 | 0 | CFP | N/A | DEER TS | 7020221015687 |  | 7020221015687 | 2022-11-15 | 2022
4962 |  | CEF-SEBES | SEBES | AB | solar | 0.006 | 0.006 | 0 | 0 | CFP | N/A | DEER TS | 7040221012932 |  | 7040221012932 | 2022-11-16 | 2022
4963 |  | CEF-SEBES | SEBES | AB | solar | 0.006 | 0.006 | 0 | 0 | CFP | N/A | DEER TS | 7040221012934 |  | 7040221012934 | 2022-11-16 | 2022
4964 |  | CEF-SEBES | SEBES | AB | solar | 0.006 | 0.006 | 0 | 0 | CFP | N/A | DEER TS | 7040221012937 |  | 7040221012937 | 2022-11-16 | 2022
4965 |  | CEF-SANGEORGIU DE MURES | SANGEORGIU DE MURES | MS | solar | 0.006 | 0.006 | 0 | 0 | CFP | N/A | DEER TS | 7030221017710 |  | 7030221017710 | 2022-11-08 | 2022
4966 |  | CEF-ALBA IULIA | ALBA IULIA | AB | solar | 0.004 | 0.004 | 0 | 0 | CFP | N/A | DEER TS | 7040221012938 |  | 7040221012938 | 2022-11-09 | 2022
4967 |  | CEF-SPRING | SPRING | AB | solar | 0.005 | 0.005 | 0 | 0 | CFP | N/A | DEER TS | 7040221012942 |  | 7040221012942 | 2022-11-14 | 2022
4968 |  | CEF-CRACIUNESTI | CRACIUNESTI | MS | solar | 0.00567 | 0.00567 | 0 | 0 | CFP | N/A | DEER TS | 7030221017718 |  | 7030221017718 | 2022-11-18 | 2022
4969 |  | CEF-BRASOV | BRASOV | BV | solar | 0.005 | 0.005 | 0 | 0 | CFP | N/A | DEER TS | 7010221025334 |  | 7010221025334 | 2022-11-01 | 2022
4970 |  | CEF-SACELE | SACELE | BV | solar | 0.009 | 0.009 | 0 | 0 | CFP | N/A | DEER TS | 7010221025342 |  | 7010221025342 | 2022-11-02 | 2022
4971 |  | CEF-SANTIMBRU | SANTIMBRU | AB | solar | 0.008 | 0.008 | 0 | 0 | CFP | N/A | DEER TS | 7040221012958 |  | 7040221012958 | 2022-11-21 | 2022
4972 |  | CEF-MIERCUREA NIRAJULUI | MIERCUREA NIRAJULUI | MS | solar | 0.01215 | 0.01215 | 0 | 0 | CFP | N/A | DEER TS | 7030221017729 |  | 7030221017729 | 2022-11-18 | 2022
4973 |  | CEF-SANPETRU | SANPETRU | BV | solar | 0.015 | 0.015 | 0 | 0 | CFP | N/A | DEER TS | 7010221025399 |  | 7010221025399 | 2022-11-01 | 2022
4974 |  | CEF-ODORHEIU SECUIESC | ODORHEIU SECUIESC | HR | solar | 0.0081 | 0.0081 | 0 | 0 | CFP | N/A | DEER TS | 7050221008379 |  | 7050221008379 | 2022-11-25 | 2022
4975 |  | CEF-CRISTESTI | CRISTESTI | MS | solar | 0.006 | 0.006 | 0 | 0 | CFP | N/A | DEER TS | 7030221017759 |  | 7030221017759 | 2022-11-07 | 2022
4976 |  | CEF-BLAJ | BLAJ | AB | solar | 0.006 | 0.006 | 0 | 0 | CFP | N/A | DEER TS | 7040221012995 |  | 7040221012995 | 2022-11-01 | 2022
4977 |  | CEF-ODORHEIU SECUIESC | ODORHEIU SECUIESC | HR | solar | 0.0099 | 0.0099 | 0 | 0 | CFP | N/A | DEER TS | 7050221008392 |  | 7050221008392 | 2022-11-21 | 2022
4978 |  | CEF-ODORHEIU SECUIESC | ODORHEIU SECUIESC | HR | solar | 0.005 | 0.005 | 0 | 0 | CFP | N/A | DEER TS | 7050221008393 |  | 7050221008393 | 2022-11-09 | 2022
4979 |  | CEF-ODORHEIU SECUIESC | ODORHEIU SECUIESC | HR | solar | 0.0066 | 0.0066 | 0 | 0 | CFP | N/A | DEER TS | 7050221008394 |  | 7050221008394 | 2022-11-08 | 2022
4980 |  | CEF-AIUD | AIUD | AB | solar | 0.006 | 0.006 | 0 | 0 | CFP | N/A | DEER TS | 7040221012996 |  | 7040221012996 | 2022-11-01 | 2022
4981 |  | CEF-CIUGUD | CIUGUD | AB | solar | 0.005 | 0.005 | 0 | 0 | CFP | N/A | DEER TS | 7040221012997 |  | 7040221012997 | 2022-11-10 | 2022
4982 |  | CEF-ALBA IULIA | ALBA IULIA | AB | solar | 0.005 | 0.005 | 0 | 0 | CFP | N/A | DEER TS | 7040221012998 |  | 7040221012998 | 2022-11-10 | 2022
4983 |  | CEF-SEBES | SEBES | AB | solar | 0.008 | 0.008 | 0 | 0 | CFP | N/A | DEER TS | 7040221013001 |  | 7040221013001 | 2022-11-16 | 2022
4984 |  | CEF-SUGAG | SUGAG | AB | solar | 0.00494 | 0.00494 | 0 | 0 | CFP | N/A | DEER TS | 7040221013004 |  | 7040221013004 | 2022-11-21 | 2022
4985 |  | CEF-LIVEZENI | LIVEZENI | MS | solar | 0.00345 | 0.00345 | 0 | 0 | CFP | N/A | DEER TS | 7030221017764 |  | 7030221017764 | 2022-11-04 | 2022
4986 |  | CEF-SFANTUL GHEORGHE | SFANTUL GHEORGHE | CV | solar | 0.006 | 0.006 | 0 | 0 | CFP | N/A | DEER TS | 7060221006218 |  | 7060221006218 | 2022-11-19 | 2022
4987 |  | CEF-ALBA IULIA | ALBA IULIA | AB | solar | 0.003 | 0.003 | 0 | 0 | CFP | N/A | DEER TS | 7040221013005 |  | 7040221013005 | 2022-11-10 | 2022
4988 |  | CEF-ALBA IULIA | ALBA IULIA | AB | solar | 0.00693 | 0.00693 | 0 | 0 | CFP | N/A | DEER TS | 7040221013007 |  | 7040221013007 | 2022-11-10 | 2022
4989 |  | CEF-LUNCA DE JOS | LUNCA DE JOS | HR | solar | 0.00552 | 0.00552 | 0 | 0 | CFP | N/A | DEER TS | 7050221008401 |  | 7050221008401 | 2022-11-10 | 2022
4990 |  | CEF-SFANTUL GHEORGHE | SFANTUL GHEORGHE | CV | solar | 0.003 | 0.003 | 0 | 0 | CFP | N/A | DEER TS | 7060221006220 |  | 7060221006220 | 2022-11-22 | 2022
4991 |  | CEF-ALBA IULIA | ALBA IULIA | AB | solar | 0.006 | 0.006 | 0 | 0 | CFP | N/A | DEER TS | 7040221013009 |  | 7040221013009 | 2022-11-01 | 2022
4992 |  | CEF-SIBIU | SIBIU | SB | solar | 0.01794 | 0.01794 | 0 | 0 | CFP | N/A | DEER TS | 7020221015766 |  | 7020221015766 | 2022-11-03 | 2022
4993 |  | CEF-INTORSURA BUZAULUI | INTORSURA BUZAULUI | CV | solar | 0.005 | 0.005 | 0 | 0 | CFP | N/A | DEER TS | 7060221006224 |  | 7060221006224 | 2022-11-15 | 2022
4994 |  | CEF-BRASOV | BRASOV | BV | solar | 0.006 | 0.006 | 0 | 0 | CFP | N/A | DEER TS | 7010221025477 |  | 7010221025477 | 2022-11-04 | 2022
4995 |  | CEF-ALBA IULIA | ALBA IULIA | AB | solar | 0.054 | 0.054 | 0 | 0 | CFP | N/A | DEER TS | 7040221013019 |  | 7040221013019 | 2022-11-03 | 2022
4996 |  | CEF-CORUNCA | CORUNCA | MS | solar | 0.00828 | 0.00828 | 0 | 0 | CFP | N/A | DEER TS | 7030221017768 |  | 7030221017768 | 2022-11-29 | 2022
4997 |  | CEF-PAULENI-CIUC | PAULENI-CIUC | HR | solar | 0.01 | 0.01 | 0 | 0 | CFP | N/A | DEER TS | 7050221008403 |  | 7050221008403 | 2022-11-10 | 2022
4998 |  | CEF-GARBOVA | GARBOVA | AB | solar | 0.005 | 0.005 | 0 | 0 | CFP | N/A | DEER TS | 7040221013022 |  | 7040221013022 | 2022-11-21 | 2022
4999 |  | CEF-CORUNCA | CORUNCA | MS | solar | 0.006 | 0.006 | 0 | 0 | CFP | N/A | DEER TS | 7030221017773 |  | 7030221017773 | 2022-11-02 | 2022
5000 |  | CEF-SANDOMINIC | SANDOMINIC | HR | solar | 0.003 | 0.003 | 0 | 0 | CFP | N/A | DEER TS | 7050221008405 |  | 7050221008405 | 2022-11-10 | 2022
5001 |  | CEF-VARGATA | VARGATA | MS | solar | 0.00828 | 0.00828 | 0 | 0 | CFP | N/A | DEER TS | 7030221017778 |  | 7030221017778 | 2022-11-04 | 2022
5002 |  | CEF-TARGU SECUIESC | TARGU SECUIESC | CV | solar | 0.005925 | 0.005925 | 0 | 0 | CFP | N/A | DEER TS | 7060221006227 |  | 7060221006227 | 2022-11-07 | 2022
5003 |  | CEF-SOVATA | SOVATA | MS | solar | 0.00345 | 0.00345 | 0 | 0 | CFP | N/A | DEER TS | 7030221017783 |  | 7030221017783 | 2022-11-04 | 2022
5004 |  | CEF-TARGU MURES | TARGU MURES | MS | solar | 0.00567 | 0.00567 | 0 | 0 | CFP | N/A | DEER TS | 7030221017786 |  | 7030221017786 | 2022-11-01 | 2022
5005 |  | CEF-TARGU MURES | TARGU MURES | MS | solar | 0.00345 | 0.00345 | 0 | 0 | CFP | N/A | DEER TS | 7030221017791 |  | 7030221017791 | 2022-11-02 | 2022
5006 |  | CEF-ACATARI | ACATARI | MS | solar | 0.00345 | 0.00345 | 0 | 0 | CFP | N/A | DEER TS | 7030221017794 |  | 7030221017794 | 2022-11-04 | 2022
5007 |  | CEF-CRISTESTI | CRISTESTI | MS | solar | 0.005865 | 0.005865 | 0 | 0 | CFP | N/A | DEER TS | 7030221017795 |  | 7030221017795 | 2022-11-04 | 2022
5008 |  | CEF-MIERCUREA NIRAJULUI | MIERCUREA NIRAJULUI | MS | solar | 0.008 | 0.008 | 0 | 0 | CFP | N/A | DEER TS | 7030221017798 |  | 7030221017798 | 2022-11-04 | 2022
5009 |  | CEF-SUPLAC | SUPLAC | MS | solar | 0.006 | 0.006 | 0 | 0 | CFP | N/A | DEER TS | 7030221017801 |  | 7030221017801 | 2022-11-25 | 2022
5010 |  | CEF-MICA | MICA | MS | solar | 0.065 | 0.065 | 0 | 0 | CFP | N/A | DEER TS | 7030221017802 |  | 7030221017802 | 2022-11-07 | 2022
5011 |  | CEF-VOSLABENI | VOSLABENI | HR | solar | 0.00304 | 0.00304 | 0 | 0 | CFP | N/A | DEER TS | 7050221008410 |  | 7050221008410 | 2022-11-11 | 2022
5012 |  | CEF-DITRAU | DITRAU | HR | solar | 0.005 | 0.005 | 0 | 0 | CFP | N/A | DEER TS | 7050221008411 |  | 7050221008411 | 2022-11-11 | 2022
5013 |  | CEF-GHEORGHENI | GHEORGHENI | HR | solar | 0.012 | 0.012 | 0 | 0 | CFP | N/A | DEER TS | 7050221008412 |  | 7050221008412 | 2022-11-11 | 2022
5014 |  | CEF-GHEORGHENI | GHEORGHENI | HR | solar | 0.003 | 0.003 | 0 | 0 | CFP | N/A | DEER TS | 7050221008413 |  | 7050221008413 | 2022-11-11 | 2022
5015 |  | CEF-LELICENI | LELICENI | HR | solar | 0.005 | 0.005 | 0 | 0 | CFP | N/A | DEER TS | 7050221008415 |  | 7050221008415 | 2022-11-16 | 2022
5016 |  | CEF-MUGENI | MUGENI | HR | solar | 0.005 | 0.005 | 0 | 0 | CFP | N/A | DEER TS | 7050221008417 |  | 7050221008417 | 2022-11-21 | 2022
5017 |  | CEF-SANTANA DE MURES | SANTANA DE MURES | MS | solar | 0.006 | 0.006 | 0 | 0 | CFP | N/A | DEER TS | 7030221017811 |  | 7030221017811 | 2022-11-16 | 2022
5018 |  | CEF-PAULENI-CIUC | PAULENI-CIUC | HR | solar | 0.004 | 0.004 | 0 | 0 | CFP | N/A | DEER TS | 7050221008419 |  | 7050221008419 | 2022-11-14 | 2022
5019 |  | CEF-CICEU | CICEU | HR | solar | 0.005 | 0.005 | 0 | 0 | CFP | N/A | DEER TS | 7050221008420 |  | 7050221008420 | 2022-11-14 | 2022
5020 |  | CEF-GHEORGHENI | GHEORGHENI | HR | solar | 0.01 | 0.01 | 0 | 0 | CFP | N/A | DEER TS | 7050221008421 |  | 7050221008421 | 2022-11-25 | 2022
5021 |  | CEF-BRASOV | BRASOV | BV | solar | 0.006 | 0.006 | 0 | 0 | CFP | N/A | DEER TS | 7010221025636 |  | 7010221025636 | 2022-11-04 | 2022
5022 |  | CEF-CORUNCA | CORUNCA | MS | solar | 0.00702 | 0.00702 | 0 | 0 | CFP | N/A | DEER TS | 7030221017813 |  | 7030221017813 | 2022-11-14 | 2022
5023 |  | CEF-BRASOV | BRASOV | BV | solar | 0.003 | 0.003 | 0 | 0 | CFP | N/A | DEER TS | 7010221025635 |  | 7010221025635 | 2022-11-09 | 2022
5024 |  | CEF-LAZAREA | LAZAREA | HR | solar | 0.01 | 0.01 | 0 | 0 | CFP | N/A | DEER TS | 7050221008422 |  | 7050221008422 | 2022-11-25 | 2022
5025 |  | CEF-SEBES | SEBES | AB | solar | 0.003 | 0.003 | 0 | 0 | CFP | N/A | DEER TS | 7040221013052 |  | 7040221013052 | 2022-11-16 | 2022
5026 |  | CEF-SANCRAIU DE MURES | SANCRAIU DE MURES | MS | solar | 0.00345 | 0.00345 | 0 | 0 | CFP | N/A | DEER TS | 7030221017814 |  | 7030221017814 | 2022-11-04 | 2022
5027 |  | CEF-INTORSURA BUZAULUI | INTORSURA BUZAULUI | CV | solar | 0.006 | 0.006 | 0 | 0 | CFP | N/A | DEER TS | 7060221006240 |  | 7060221006240 | 2022-11-02 | 2022
5028 |  | CEF-BRASOV | BRASOV | BV | solar | 0.00897 | 0.00897 | 0 | 0 | CFP | N/A | DEER TS | 7010221025645 |  | 7010221025645 | 2022-11-15 | 2022
5029 |  | CEF-LIVEZENI | LIVEZENI | MS | solar | 0.00312 | 0.00312 | 0 | 0 | CFP | N/A | DEER TS | 7030221017817 |  | 7030221017817 | 2022-11-14 | 2022
5030 |  | CEF-SANTIMBRU | SANTIMBRU | HR | solar | 0.0072 | 0.0072 | 0 | 0 | CFP | N/A | DEER TS | 7050221008425 |  | 7050221008425 | 2022-11-21 | 2022
5031 |  | CEF-NEAUA | NEAUA | MS | solar | 0.015 | 0.015 | 0 | 0 | CFP | N/A | DEER TS | 7030221017824 |  | 7030221017824 | 2022-11-08 | 2022
5032 |  | CEF-SANCRAIU DE MURES | SANCRAIU DE MURES | MS | solar | 0.00648 | 0.00648 | 0 | 0 | CFP | N/A | DEER TS | 7030221017827 |  | 7030221017827 | 2022-11-29 | 2022
5033 |  | CEF-SIBIU | SIBIU | SB | solar | 0.02808 | 0.02808 | 0 | 0 | CFP | N/A | DEER TS | 7020221015790 |  | 7020221015790 | 2022-11-04 | 2022
5034 |  | CEF-ALBA IULIA | ALBA IULIA | AB | solar | 0.006 | 0.006 | 0 | 0 | CFP | N/A | DEER TS | 7040221013079 |  | 7040221013079 | 2022-11-10 | 2022
5035 |  | CEF-VOSLABENI | VOSLABENI | HR | solar | 0.01 | 0.01 | 0 | 0 | CFP | N/A | DEER TS | 7050221008433 |  | 7050221008433 | 2022-11-14 | 2022
5036 |  | CEF-AIUD | AIUD | AB | solar | 0.012 | 0.012 | 0 | 0 | CFP | N/A | DEER TS | 7040221013081 |  | 7040221013081 | 2022-11-03 | 2022
5037 |  | CEF-CORUNCA | CORUNCA | MS | solar | 0.006 | 0.006 | 0 | 0 | CFP | N/A | DEER TS | 7030221017835 |  | 7030221017835 | 2022-11-16 | 2022
5038 |  | CEF-TARNAVENI | TARNAVENI | MS | solar | 0.01998 | 0.01998 | 0 | 0 | CFP | N/A | DEER TS | 7030221017838 |  | 7030221017838 | 2022-11-09 | 2022
5039 |  | CEF-TARGU MURES | TARGU MURES | MS | solar | 0.0056 | 0.0056 | 0 | 0 | CFP | N/A | DEER TS | 7030221017839 |  | 7030221017839 | 2022-11-01 | 2022
5040 |  | CEF-SANGEORGIU DE MURES | SANGEORGIU DE MURES | MS | solar | 0.005865 | 0.005865 | 0 | 0 | CFP | N/A | DEER TS | 7030221017842 |  | 7030221017842 | 2022-11-18 | 2022
5041 |  | CEF-TARGU MURES | TARGU MURES | MS | solar | 0.0056 | 0.0056 | 0 | 0 | CFP | N/A | DEER TS | 7030221017846 |  | 7030221017846 | 2022-11-04 | 2022
5042 |  | CEF-TARGU MURES | TARGU MURES | MS | solar | 0.0135 | 0.0135 | 0 | 0 | CFP | N/A | DEER TS | 7030221017849 |  | 7030221017849 | 2022-11-03 | 2022
5043 |  | CEF-UNGHENI | UNGHENI | MS | solar | 0.00494 | 0.00494 | 0 | 0 | CFP | N/A | DEER TS | 7030221017855 |  | 7030221017855 | 2022-11-01 | 2022
5044 |  | CEF-NEAUA | NEAUA | MS | solar | 0.006 | 0.006 | 0 | 0 | CFP | N/A | DEER TS | 7030221017860 |  | 7030221017860 | 2022-11-08 | 2022
5045 |  | CEF-TARGU MURES | TARGU MURES | MS | solar | 0.006 | 0.006 | 0 | 0 | CFP | N/A | DEER TS | 7030221017858 |  | 7030221017858 | 2022-11-15 | 2022
5046 |  | CEF-SOVATA | SOVATA | MS | solar | 0.012 | 0.012 | 0 | 0 | CFP | N/A | DEER TS | 7030221017866 |  | 7030221017866 | 2022-11-10 | 2022
5047 |  | CEF-SEBES | SEBES | AB | solar | 0.00644 | 0.00644 | 0 | 0 | CFP | N/A | DEER TS | 7040221013113 |  | 7040221013113 | 2022-11-16 | 2022
5048 |  | CEF-BRASOV | BRASOV | BV | solar | 0.015 | 0.015 | 0 | 0 | CFP | N/A | DEER TS | 7010221025838 |  | 7010221025838 | 2022-11-04 | 2022
5049 |  | CEF-SEBES | SEBES | AB | solar | 0.003185 | 0.003185 | 0 | 0 | CFP | N/A | DEER TS | 7040221013129 |  | 7040221013129 | 2022-11-14 | 2022
5050 |  | CEF-CISNADIE | CISNADIE | SB | solar | 0.003 | 0.003 | 0 | 0 | CFP | N/A | DEER TS | 7020221015846 |  | 7020221015846 | 2022-11-16 | 2022
5051 |  | CEF-VLAHITA | VLAHITA | HR | solar | 0.05005 | 0.05005 | 0 | 0 | CFP | N/A | DEER TS | 7050221008447 |  | 7050221008447 | 2022-11-21 | 2022
5052 |  | CEF-SIBIU | SIBIU | SB | solar | 0.01155 | 0.01155 | 0 | 0 | CFP | N/A | DEER TS | 7020221015852 |  | 7020221015852 | 2022-11-07 | 2022
5053 |  | CEF-TARGU MURES | TARGU MURES | MS | solar | 0.01292 | 0.01292 | 0 | 0 | CFP | N/A | DEER TS | 7030221017893 |  | 7030221017893 | 2022-11-17 | 2022
5054 |  | CEF-SANCRAIU DE MURES | SANCRAIU DE MURES | MS | solar | 0.00456 | 0.00456 | 0 | 0 | CFP | N/A | DEER TS | 7030221017896 |  | 7030221017896 | 2022-11-17 | 2022
5055 |  | CEF-AIUD | AIUD | AB | solar | 0.006 | 0.006 | 0 | 0 | CFP | N/A | DEER TS | 7040221013147 |  | 7040221013147 | 2022-11-21 | 2022
5056 |  | CEF-MEDIAS | MEDIAS | SB | solar | 0.006 | 0.006 | 0 | 0 | CFP | N/A | DEER TS | 7020221015862 |  | 7020221015862 | 2022-11-10 | 2022
5057 |  | CEF-CRISTURU SECUIESC | CRISTURU SECUIESC | HR | solar | 0.02 | 0.02 | 0 | 0 | CFP | N/A | DEER TS | 7050221008459 |  | 7050221008459 | 2022-11-25 | 2022
5058 |  | CEF-BAHNEA | BAHNEA | MS | solar | 0.01 | 0.01 | 0 | 0 | CFP | N/A | DEER TS | 7030221017900 |  | 7030221017900 | 2022-11-16 | 2022
5059 |  | CEF-ALBA IULIA | ALBA IULIA | AB | solar | 0.006 | 0.006 | 0 | 0 | CFP | N/A | DEER TS | 7040221013149 |  | 7040221013149 | 2022-11-16 | 2022
5060 |  | CEF-SATU MARE | SATU MARE | HR | solar | 0.00819 | 0.00819 | 0 | 0 | CFP | N/A | DEER TS | 7050221008462 |  | 7050221008462 | 2022-11-22 | 2022
5061 |  | CEF-ALBA IULIA | ALBA IULIA | AB | solar | 0.006 | 0.006 | 0 | 0 | CFP | N/A | DEER TS | 7040221013150 |  | 7040221013150 | 2022-11-16 | 2022
5062 |  | CEF-ODORHEIU SECUIESC | ODORHEIU SECUIESC | HR | solar | 0.00585 | 0.00585 | 0 | 0 | CFP | N/A | DEER TS | 7050221008466 |  | 7050221008466 | 2022-11-23 | 2022
5063 |  | CEF-PORUMBACUL DE SUS | PORUMBACUL DE SUS | SB | solar | 0.008 | 0.008 | 0 | 0 | CFP | N/A | DEER TS | 7020221015878 |  | 7020221015878 | 2022-11-04 | 2022
5064 |  | CEF-SFANTUL GHEORGHE | SFANTUL GHEORGHE | CV | solar | 0.00728 | 0.00728 | 0 | 0 | CFP | N/A | DEER TS | 7060221006291 |  | 7060221006291 | 2022-11-02 | 2022
5065 |  | CEF-SFANTUL GHEORGHE | SFANTUL GHEORGHE | CV | solar | 0.005 | 0.005 | 0 | 0 | CFP | N/A | DEER TS | 7060221006292 |  | 7060221006292 | 2022-11-19 | 2022
5066 |  | CEF-PIANU DE JOS | PIANU DE JOS | AB | solar | 0.003 | 0.003 | 0 | 0 | CFP | N/A | DEER TS | 7040221013166 |  | 7040221013166 | 2022-11-14 | 2022
5067 |  | CEF-SFANTUL GHEORGHE | SFANTUL GHEORGHE | CV | solar | 0.009 | 0.009 | 0 | 0 | CFP | N/A | DEER TS | 7060221006293 |  | 7060221006293 | 2022-11-19 | 2022
5068 |  | CEF-SATU MARE | SATU MARE | HR | solar | 0.005 | 0.005 | 0 | 0 | CFP | N/A | DEER TS | 7050221008474 |  | 7050221008474 | 2022-11-23 | 2022
5069 |  | CEF-BALAUSERI | BALAUSERI | MS | solar | 0.010665 | 0.010665 | 0 | 0 | CFP | N/A | DEER TS | 7030221017919 |  | 7030221017919 | 2022-11-07 | 2022
5070 |  | CEF-TARGU SECUIESC | TARGU SECUIESC | CV | solar | 0.009085 | 0.009085 | 0 | 0 | CFP | N/A | DEER TS | 7060221006298 |  | 7060221006298 | 2022-11-07 | 2022
5071 |  | CEF-TARGU MURES | TARGU MURES | MS | solar | 0.005 | 0.005 | 0 | 0 | CFP | N/A | DEER TS | 7030221017931 |  | 7030221017931 | 2022-11-14 | 2022
5072 |  | CEF-SAMBATA DE SUS | SAMBATA DE SUS | BV | solar | 0.00414 | 0.00414 | 0 | 0 | CFP | N/A | DEER TS | 7010221025980 |  | 7010221025980 | 2022-11-14 | 2022
5073 |  | CEF-BOD | BOD | BV | solar | 0.01 | 0.01 | 0 | 0 | CFP | N/A | DEER TS | 7010221126406 |  | 7010221126406 | 2022-11-04 | 2022
5074 |  | CEF-TARGU MURES | TARGU MURES | MS | solar | 0.00495 | 0.00495 | 0 | 0 | CFP | N/A | DEER TS | 7030221017943 |  | 7030221017943 | 2022-11-01 | 2022
5075 |  | CEF-BOD | BOD | BV | solar | 0.03 | 0.03 | 0 | 0 | CFP | N/A | DEER TS | 7010221026016 |  | 7010221026016 | 2022-11-21 | 2022
5076 |  | CEF-UNGHENI | UNGHENI | MS | solar | 0.006 | 0.006 | 0 | 0 | CFP | N/A | DEER TS | 7030221017945 |  | 7030221017945 | 2022-11-01 | 2022
5077 |  | CEF-SURA MICA | SURA MICA | SB | solar | 0.015 | 0.015 | 0 | 0 | CFP | N/A | DEER TS | 7020221015915 |  | 7020221015915 | 2022-11-16 | 2022
5078 |  | CEF-SELIMBAR | SELIMBAR | SB | solar | 0.003 | 0.003 | 0 | 0 | CFP | N/A | DEER TS | 7020221015916 |  | 7020221015916 | 2022-11-18 | 2022
5079 |  | CEF-ALBA IULIA | ALBA IULIA | AB | solar | 0.01 | 0.01 | 0 | 0 | CFP | N/A | DEER TS | 7040221013208 |  | 7040221013208 | 2022-11-28 | 2022
5080 |  | CEF-PALTINIS | PALTINIS | SB | solar | 0.015 | 0.015 | 0 | 0 | CFP | N/A | DEER TS | 7020221015918 |  | 7020221015918 | 2022-11-04 | 2022
5081 |  | CEF-ALBA IULIA | ALBA IULIA | AB | solar | 0.008 | 0.008 | 0 | 0 | CFP | N/A | DEER TS | 7040221013211 |  | 7040221013211 | 2022-11-16 | 2022
5082 |  | CEF-SIBIU | SIBIU | SB | solar | 0.005 | 0.005 | 0 | 0 | CFP | N/A | DEER TS | 7020221015921 |  | 7020221015921 | 2022-11-04 | 2022
5083 |  | CEF-SELIMBAR | SELIMBAR | SB | solar | 0.006 | 0.006 | 0 | 0 | CFP | N/A | DEER TS | 7020221015922 |  | 7020221015922 | 2022-11-28 | 2022
5084 |  | CEF-BRASOV | BRASOV | BV | solar | 0.01 | 0.01 | 0 | 0 | CFP | N/A | DEER TS | 7010221026035 |  | 7010221026035 | 2022-11-04 | 2022
5085 |  | CEF-BRASOV | BRASOV | BV | solar | 0.01 | 0.01 | 0 | 0 | CFP | N/A | DEER TS | 7010221026037 |  | 7010221026037 | 2022-11-04 | 2022
5086 |  | CEF-MEDIAS | MEDIAS | SB | solar | 0.0178 | 0.0178 | 0 | 0 | CFP | N/A | DEER TS | 7020221015927 |  | 7020221015927 | 2022-11-08 | 2022
5087 |  | CEF-MEDIAS | MEDIAS | SB | solar | 0.005 | 0.005 | 0 | 0 | CFP | N/A | DEER TS | 7020221015928 |  | 7020221015928 | 2022-11-15 | 2022
5088 |  | CEF-SIBIU | SIBIU | SB | solar | 0.00505 | 0.00505 | 0 | 0 | CFP | N/A | DEER TS | 7020221015930 |  | 7020221015930 | 2022-11-04 | 2022
5089 |  | CEF-BRASOV | BRASOV | BV | solar | 0.0048 | 0.0048 | 0 | 0 | CFP | N/A | DEER TS | 7010221026055 |  | 7010221026055 | 2022-11-10 | 2022
5090 |  | CEF-TARGU MURES | TARGU MURES | MS | solar | 0.005 | 0.005 | 0 | 0 | CFP | N/A | DEER TS | 7030221017972 |  | 7030221017972 | 2022-11-11 | 2022
5091 |  | CEF-ALBA IULIA | ALBA IULIA | AB | solar | 0.01 | 0.01 | 0 | 0 | CFP | N/A | DEER TS | 7040221013233 |  | 7040221013233 | 2022-11-16 | 2022
5092 |  | CEF-TARGU MURES | TARGU MURES | MS | solar | 0.009085 | 0.009085 | 0 | 0 | CFP | N/A | DEER TS | 7030221017982 |  | 7030221017982 | 2022-11-17 | 2022
5093 |  | CEF-SANCRAIU DE MURES | SANCRAIU DE MURES | MS | solar | 0.004485 | 0.004485 | 0 | 0 | CFP | N/A | DEER TS | 7030221017989 |  | 7030221017989 | 2022-11-04 | 2022
5094 |  | CEF-SEICA MARE | SEICA MARE | SB | solar | 0.005 | 0.005 | 0 | 0 | CFP | N/A | DEER TS | 7020221015957 |  | 7020221015957 | 2022-11-15 | 2022
5095 |  | CEF-BRASOV | BRASOV | BV | solar | 0.009 | 0.009 | 0 | 0 | CFP | N/A | DEER TS | 7010221026082 |  | 7010221026082 | 2022-11-10 | 2022
5096 |  | CEF-SFANTUL GHEORGHE | SFANTUL GHEORGHE | CV | solar | 0.003864 | 0.003864 | 0 | 0 | CFP | N/A | DEER TS | 7060221006314 |  | 7060221006314 | 2022-11-23 | 2022
5097 |  | CEF-TARGU MURES | TARGU MURES | MS | solar | 0.006 | 0.006 | 0 | 0 | CFP | N/A | DEER TS | 7030221018006 |  | 7030221018006 | 2022-11-07 | 2022
5098 |  | CEF-SIBIU | SIBIU | SB | solar | 0.006 | 0.006 | 0 | 0 | CFP | N/A | DEER TS | 7020221015960 |  | 7020221015960 | 2022-11-03 | 2022
5099 |  | CEF-SIBIU | SIBIU | SB | solar | 0.006 | 0.006 | 0 | 0 | CFP | N/A | DEER TS | 7020221015961 |  | 7020221015961 | 2022-11-04 | 2022
5100 |  | CEF-SANPETRU | SANPETRU | BV | solar | 0.005 | 0.005 | 0 | 0 | CFP | N/A | DEER TS | 7010221026109 |  | 7010221026109 | 2022-11-10 | 2022
5101 |  | CEF-CIUMANI | CIUMANI | HR | solar | 0.01 | 0.01 | 0 | 0 | CFP | N/A | DEER TS | 7050221008509 |  | 7050221008509 | 2022-11-15 | 2022
5102 |  | CEF-SUSENI | SUSENI | HR | solar | 0.00455 | 0.00455 | 0 | 0 | CFP | N/A | DEER TS | 7050221008510 |  | 7050221008510 | 2022-11-15 | 2022
5103 |  | CEF-RADESTI | RADESTI | AB | solar | 0.006 | 0.006 | 0 | 0 | CFP | N/A | DEER TS | 7040221013253 |  | 7040221013253 | 2022-11-22 | 2022
5104 |  | CEF-BRASOV | BRASOV | BV | solar | 0.01494 | 0.01494 | 0 | 0 | CFP | N/A | DEER TS | 7010221026114 |  | 7010221026114 | 2022-11-10 | 2022
5105 |  | CEF-BRASOV | BRASOV | BV | solar | 0.006 | 0.006 | 0 | 0 | CFP | N/A | DEER TS | 7010221026190 |  | 7010221026190 | 2022-11-10 | 2022
5106 |  | CEF-BRASOV | BRASOV | BV | solar | 0.005 | 0.005 | 0 | 0 | CFP | N/A | DEER TS | 7010221026194 |  | 7010221026194 | 2022-11-10 | 2022
5107 |  | CEF-BRAN | BRAN | BV | solar | 0.02 | 0.02 | 0 | 0 | CFP | N/A | DEER TS | 7010221026196 |  | 7010221026196 | 2022-11-01 | 2022
5108 |  | CEF-SIBOT | SIBOT | AB | solar | 0.006 | 0.006 | 0 | 0 | CFP | N/A | DEER TS | 7040221013280 |  | 7040221013280 | 2022-11-21 | 2022
5109 |  | CEF-SOVATA | SOVATA | MS | solar | 0.004485 | 0.004485 | 0 | 0 | CFP | N/A | DEER TS | 7030221018034 |  | 7030221018034 | 2022-11-04 | 2022
5110 |  | CEF-REGHIN | REGHIN | MS | solar | 0.003 | 0.003 | 0 | 0 | CFP | N/A | DEER TS | 7030221018035 |  | 7030221018035 | 2022-11-01 | 2022
5111 |  | CEF-AIUD | AIUD | AB | solar | 0.00567 | 0.00567 | 0 | 0 | CFP | N/A | DEER TS | 7040221013283 |  | 7040221013283 | 2022-11-21 | 2022
5112 |  | CEF-MIERCUREA-CIUC | MIERCUREA-CIUC | HR | solar | 0.0095 | 0.0095 | 0 | 0 | CFP | N/A | DEER TS | 7050221008522 |  | 7050221008522 | 2022-11-16 | 2022
5113 |  | CEF-SANCRAIU DE MURES | SANCRAIU DE MURES | MS | solar | 0.00345 | 0.00345 | 0 | 0 | CFP | N/A | DEER TS | 7030221018043 |  | 7030221018043 | 2022-11-04 | 2022
5114 |  | CEF-MIERCUREA-CIUC | MIERCUREA-CIUC | HR | solar | 0.0045 | 0.0045 | 0 | 0 | CFP | N/A | DEER TS | 7050221008530 |  | 7050221008530 | 2022-11-16 | 2022
5115 |  | CEF-REGHIN | REGHIN | MS | solar | 0.005 | 0.005 | 0 | 0 | CFP | N/A | DEER TS | 7030221018047 |  | 7030221018047 | 2022-11-01 | 2022
5116 |  | CEF-REGHIN | REGHIN | MS | solar | 0.00979 | 0.00979 | 0 | 0 | CFP | N/A | DEER TS | 7030221018055 |  | 7030221018055 | 2022-11-07 | 2022
5117 |  | CEF-REGHIN | REGHIN | MS | solar | 0.00979 | 0.00979 | 0 | 0 | CFP | N/A | DEER TS | 7030221018056 |  | 7030221018056 | 2022-11-07 | 2022
5118 |  | CEF-BRASOV | BRASOV | BV | solar | 0.005 | 0.005 | 0 | 0 | CFP | N/A | DEER TS | 7010221026249 |  | 7010221026249 | 2022-11-10 | 2022
5119 |  | CEF-BRASOV | BRASOV | BV | solar | 0.2 | 0.2 | 0 | 0 | CFP | N/A | DEER TS | 7010221026253 |  | 7010221026253 | 2022-11-03 | 2022
5120 |  | CEF-ERNEI | ERNEI | MS | solar | 0.0056 | 0.0056 | 0 | 0 | CFP | N/A | DEER TS | 7030221018073 |  | 7030221018073 | 2022-11-11 | 2022
5121 |  | CEF-SANCRAIENI | SANCRAIENI | HR | solar | 0.006 | 0.006 | 0 | 0 | CFP | N/A | DEER TS | 7050221008542 |  | 7050221008542 | 2022-11-04 | 2022
5122 |  | CEF-GALDA DE JOS | GALDA DE JOS | AB | solar | 0.006 | 0.006 | 0 | 0 | CFP | N/A | DEER TS | 7040221013319 |  | 7040221013319 | 2022-11-16 | 2022
5123 |  | CEF-METES | METES | AB | solar | 0.01 | 0.01 | 0 | 0 | CFP | N/A | DEER TS | 7040221013321 |  | 7040221013321 | 2022-11-22 | 2022
5124 |  | CEF-ALBA IULIA | ALBA IULIA | AB | solar | 0.01 | 0.01 | 0 | 0 | CFP | N/A | DEER TS | 7040221013322 |  | 7040221013322 | 2022-11-22 | 2022
5125 |  | CEF-SUSENI | SUSENI | HR | solar | 0.003 | 0.003 | 0 | 0 | CFP | N/A | DEER TS | 7050221008544 |  | 7050221008544 | 2022-11-14 | 2022
5126 |  | CEF-ZETEA | ZETEA | HR | solar | 0.012 | 0.012 | 0 | 0 | CFP | N/A | DEER TS | 7050221008554 |  | 7050221008554 | 2022-11-23 | 2022
5127 |  | CEF-VLAHITA | VLAHITA | HR | solar | 0.003 | 0.003 | 0 | 0 | CFP | N/A | DEER TS | 7050221008555 |  | 7050221008555 | 2022-11-23 | 2022
5128 |  | CEF-DEALU | DEALU | HR | solar | 0.008 | 0.008 | 0 | 0 | CFP | N/A | DEER TS | 7050221008556 |  | 7050221008556 | 2022-11-14 | 2022
5129 |  | CEF-ALBA IULIA | ALBA IULIA | AB | solar | 0.008 | 0.008 | 0 | 0 | CFP | N/A | DEER TS | 7040221013326 |  | 7040221013326 | 2022-11-28 | 2022
5130 |  | CEF-BUCIUM | BUCIUM | AB | solar | 0.005 | 0.005 | 0 | 0 | CFP | N/A | DEER TS | 7040221013327 |  | 7040221013327 | 2022-11-21 | 2022
5131 |  | CEF-CORUNCA | CORUNCA | MS | solar | 0.00414 | 0.00414 | 0 | 0 | CFP | N/A | DEER TS | 7030221018114 |  | 7030221018114 | 2022-11-08 | 2022
5132 |  | CEF-GALDA DE JOS | GALDA DE JOS | AB | solar | 0.003 | 0.003 | 0 | 0 | CFP | N/A | DEER TS | 7040221013333 |  | 7040221013333 | 2022-11-16 | 2022
5133 |  | CEF-CUGIR | CUGIR | AB | solar | 0.0054 | 0.0054 | 0 | 0 | CFP | N/A | DEER TS | 7040221013334 |  | 7040221013334 | 2022-11-10 | 2022
5134 |  | CEF-SELIMBAR | SELIMBAR | SB | solar | 0.005 | 0.005 | 0 | 0 | CFP | N/A | DEER TS | 7020221016028 |  | 7020221016028 | 2022-11-04 | 2022
5135 |  | CEF-DEALU FRUMOS | DEALU FRUMOS | SB | solar | 0.00567 | 0.00567 | 0 | 0 | CFP | N/A | DEER TS | 7020221016030 |  | 7020221016030 | 2022-11-16 | 2022
5136 |  | CEF-ALBA IULIA | ALBA IULIA | AB | solar | 0.003 | 0.003 | 0 | 0 | CFP | N/A | DEER TS | 7040221013338 |  | 7040221013338 | 2022-11-16 | 2022
5137 |  | CEF-SADU | SADU | SB | solar | 0.004905 | 0.004905 | 0 | 0 | CFP | N/A | DEER TS | 7020221016033 |  | 7020221016033 | 2022-11-28 | 2022
5138 |  | CEF-BLAJ | BLAJ | AB | solar | 0.0054 | 0.0054 | 0 | 0 | CFP | N/A | DEER TS | 7040221013339 |  | 7040221013339 | 2022-11-16 | 2022
5139 |  | CEF-PANET | PANET | MS | solar | 0.006 | 0.006 | 0 | 0 | CFP | N/A | DEER TS | 7030221018130 |  | 7030221018130 | 2022-11-24 | 2022
5140 |  | CEF-FAGARAS | FAGARAS | BV | solar | 0.026325 | 0.026325 | 0 | 0 | CFP | N/A | DEER TS | 7010221026317 |  | 7010221026317 | 2022-11-02 | 2022
5141 |  | CEF-SANCRAIU DE MURES | SANCRAIU DE MURES | MS | solar | 0.006 | 0.006 | 0 | 0 | CFP | N/A | DEER TS | 7030221018133 |  | 7030221018133 | 2022-11-09 | 2022
5142 |  | CEF-NEAUA | NEAUA | MS | solar | 0.006 | 0.006 | 0 | 0 | CFP | N/A | DEER TS | 7030221018137 |  | 7030221018137 | 2022-11-08 | 2022
5143 |  | CEF-HARMAN | HARMAN | BV | solar | 0.01 | 0.01 | 0 | 0 | CFP | N/A | DEER TS | 7010221026318 |  | 7010221026318 | 2022-11-01 | 2022
5144 |  | CEF-CORUNCA | CORUNCA | MS | solar | 0.005 | 0.005 | 0 | 0 | CFP | N/A | DEER TS | 7030221018136 |  | 7030221018136 | 2022-11-14 | 2022
5145 |  | CEF-SANGEORGIU DE MURES | SANGEORGIU DE MURES | MS | solar | 0.012 | 0.012 | 0 | 0 | CFP | N/A | DEER TS | 7030221018138 |  | 7030221018138 | 2022-11-01 | 2022
5146 |  | CEF-HARMAN | HARMAN | BV | solar | 0.006822 | 0.006822 | 0 | 0 | CFP | N/A | DEER TS | 7010221026321 |  | 7010221026321 | 2022-11-01 | 2022
5147 |  | CEF-SANPETRU | SANPETRU | BV | solar | 0.008 | 0.008 | 0 | 0 | CFP | N/A | DEER TS | 7010221026319 |  | 7010221026319 | 2022-11-21 | 2022
5148 |  | CEF-LIVEZENI | LIVEZENI | MS | solar | 0.005 | 0.005 | 0 | 0 | CFP | N/A | DEER TS | 7030221118156 |  | 7030221118156 | 2022-11-15 | 2022
5149 |  | CEF-TARGU MURES | TARGU MURES | MS | solar | 0.006 | 0.006 | 0 | 0 | CFP | N/A | DEER TS | 7030221118159 |  | 7030221118159 | 2022-11-16 | 2022
5150 |  | CEF-MIERCUREA-CIUC | MIERCUREA-CIUC | HR | solar | 0.01 | 0.01 | 0 | 0 | CFP | N/A | DEER TS | 7050221108579 |  | 7050221108579 | 2022-11-23 | 2022
5151 |  | CEF-MANDRA | MANDRA | BV | solar | 0.00405 | 0.00405 | 0 | 0 | CFP | N/A | DEER TS | 7010221126336 |  | 7010221126336 | 2022-11-21 | 2022
5152 |  | CEF-SANTANA DE MURES | SANTANA DE MURES | MS | solar | 0.00567 | 0.00567 | 0 | 0 | CFP | N/A | DEER TS | 7030221118172 |  | 7030221118172 | 2022-11-09 | 2022
5153 |  | CEF-CODLEA | CODLEA | BV | solar | 0.005 | 0.005 | 0 | 0 | CFP | N/A | DEER TS | 7010221126352 |  | 7010221126352 | 2022-11-02 | 2022
5154 |  | CEF-SACELE | SACELE | BV | solar | 0.00506 | 0.00506 | 0 | 0 | CFP | N/A | DEER TS | 7010221126358 |  | 7010221126358 | 2022-11-02 | 2022
5155 |  | CEF-SANPETRU | SANPETRU | BV | solar | 0.01125 | 0.01125 | 0 | 0 | CFP | N/A | DEER TS | 7010221126359 |  | 7010221126359 | 2022-11-21 | 2022
5156 |  | CEF-TARGU MURES | TARGU MURES | MS | solar | 0.01 | 0.01 | 0 | 0 | CFP | N/A | DEER TS | 7030221118180 |  | 7030221118180 | 2022-11-23 | 2022
5157 |  | CEF-DANES | DANES | MS | solar | 0.006 | 0.006 | 0 | 0 | CFP | N/A | DEER TS | 7030221118183 |  | 7030221118183 | 2022-11-18 | 2022
5158 |  | CEF-CORUNCA | CORUNCA | MS | solar | 0.00492 | 0.00492 | 0 | 0 | CFP | N/A | DEER TS | 7030221118184 |  | 7030221118184 | 2022-11-14 | 2022
5159 |  | CEF-TARLUNGENI | TARLUNGENI | BV | solar | 0.005 | 0.005 | 0 | 0 | CFP | N/A | DEER TS | 7010221126367 |  | 7010221126367 | 2022-11-02 | 2022
5160 |  | CEF-BRASOV | BRASOV | BV | solar | 0.00522 | 0.00522 | 0 | 0 | CFP | N/A | DEER TS | 7010221126368 |  | 7010221126368 | 2022-11-21 | 2022
5161 |  | CEF-VULCAN | VULCAN | BV | solar | 0.006 | 0.006 | 0 | 0 | CFP | N/A | DEER TS | 7010221126369 |  | 7010221126369 | 2022-11-02 | 2022
5162 |  | CEF-VALEA LUNGA | VALEA LUNGA | AB | solar | 0.006 | 0.006 | 0 | 0 | CFP | N/A | DEER TS | 7040221113371 |  | 7040221113371 | 2022-11-28 | 2022
5163 |  | CEF-TARGU MURES | TARGU MURES | MS | solar | 0.028 | 0.028 | 0 | 0 | CFP | N/A | DEER TS | 7030221118192 |  | 7030221118192 | 2022-11-16 | 2022
5164 |  | CEF-SUSENI | SUSENI | MS | solar | 0.00975 | 0.00975 | 0 | 0 | CFP | N/A | DEER TS | 7030221118189 |  | 7030221118189 | 2022-11-17 | 2022
5165 |  | CEF-REGHIN | REGHIN | MS | solar | 0.006 | 0.006 | 0 | 0 | CFP | N/A | DEER TS | 7030221118194 |  | 7030221118194 | 2022-11-17 | 2022
5166 |  | CEF-PREJMER | PREJMER | BV | solar | 0.005 | 0.005 | 0 | 0 | CFP | N/A | DEER TS | 7010221126372 |  | 7010221126372 | 2022-11-21 | 2022
5167 |  | CEF-REGHIN | REGHIN | MS | solar | 0.0054 | 0.0054 | 0 | 0 | CFP | N/A | DEER TS | 7030221118198 |  | 7030221118198 | 2022-11-17 | 2022
5168 |  | CEF-BRASOV | BRASOV | BV | solar | 0.01 | 0.01 | 0 | 0 | CFP | N/A | DEER TS | 7010221126374 |  | 7010221126374 | 2022-11-04 | 2022
5169 |  | CEF-TARLUNGENI | TARLUNGENI | BV | solar | 0.0055 | 0.0055 | 0 | 0 | CFP | N/A | DEER TS | 7010221126373 |  | 7010221126373 | 2022-11-02 | 2022
5170 |  | CEF-BRASOV | BRASOV | BV | solar | 0.01 | 0.01 | 0 | 0 | CFP | N/A | DEER TS | 7010221126375 |  | 7010221126375 | 2022-11-04 | 2022
5171 |  | CEF-TARGU MURES | TARGU MURES | MS | solar | 0.01 | 0.01 | 0 | 0 | CFP | N/A | DEER TS | 7030221118213 |  | 7030221118213 | 2022-11-28 | 2022
5172 |  | CEF-SACELE | SACELE | BV | solar | 0.00828 | 0.00828 | 0 | 0 | CFP | N/A | DEER TS | 7010221126389 |  | 7010221126389 | 2022-11-03 | 2022
5173 |  | CEF-SACELE | SACELE | BV | solar | 0.00828 | 0.00828 | 0 | 0 | CFP | N/A | DEER TS | 7010221126390 |  | 7010221126390 | 2022-11-03 | 2022
5174 |  | CEF-TARNAVENI | TARNAVENI | MS | solar | 0.009 | 0.009 | 0 | 0 | CFP | N/A | DEER TS | 7030221118215 |  | 7030221118215 | 2022-11-15 | 2022
5175 |  | CEF-SFANTUL GHEORGHE | SFANTUL GHEORGHE | CV | solar | 0.005 | 0.005 | 0 | 0 | CFP | N/A | DEER TS | 7060221106374 |  | 7060221106374 | 2022-11-15 | 2022
5176 |  | CEF-CRISTIAN | CRISTIAN | BV | solar | 0.006 | 0.006 | 0 | 0 | CFP | N/A | DEER TS | 7010221126402 |  | 7010221126402 | 2022-11-03 | 2022
5177 |  | CEF-BRASOV | BRASOV | BV | solar | 0.005 | 0.005 | 0 | 0 | CFP | N/A | DEER TS | 7010221126403 |  | 7010221126403 | 2022-11-21 | 2022
5178 |  | CEF-SEBES | SEBES | AB | solar | 0.006 | 0.006 | 0 | 0 | CFP | N/A | DEER TS | 7040221113389 |  | 7040221113389 | 2022-11-22 | 2022
5179 |  | CEF-TARGU MURES | TARGU MURES | MS | solar | 0.005 | 0.005 | 0 | 0 | CFP | N/A | DEER TS | 7030221118216 |  | 7030221118216 | 2022-11-21 | 2022
5180 |  | CEF-MARPOD | MARPOD | SB | solar | 0.015 | 0.015 | 0 | 0 | CFP | N/A | DEER TS | 7020221116091 |  | 7020221116091 | 2022-11-15 | 2022
5181 |  | CEF-CISNADIE | CISNADIE | SB | solar | 0.00545 | 0.00545 | 0 | 0 | CFP | N/A | DEER TS | 7020221116095 |  | 7020221116095 | 2022-11-24 | 2022
5182 |  | CEF-TARGU MURES | TARGU MURES | MS | solar | 0.00968 | 0.00968 | 0 | 0 | CFP | N/A | DEER TS | 7030221118230 |  | 7030221118230 | 2022-11-18 | 2022
5183 |  | CEF-SURA MICA | SURA MICA | SB | solar | 0.0063 | 0.0063 | 0 | 0 | CFP | N/A | DEER TS | 7020221116098 |  | 7020221116098 | 2022-11-18 | 2022
5184 |  | CEF-CORUNCA | CORUNCA | MS | solar | 0.006 | 0.006 | 0 | 0 | CFP | N/A | DEER TS | 7030221118233 |  | 7030221118233 | 2022-11-29 | 2022
5185 |  | CEF-SELIMBAR | SELIMBAR | SB | solar | 0.0082 | 0.0082 | 0 | 0 | CFP | N/A | DEER TS | 7020221116102 |  | 7020221116102 | 2022-11-21 | 2022
5186 |  | CEF-PANET | PANET | MS | solar | 0.00395 | 0.00395 | 0 | 0 | CFP | N/A | DEER TS | 7030221118237 |  | 7030221118237 | 2022-11-17 | 2022
5187 |  | CEF-SFANTUL GHEORGHE | SFANTUL GHEORGHE | CV | solar | 0.02 | 0.02 | 0 | 0 | CFP | N/A | DEER TS | 7060221106378 |  | 7060221106378 | 2022-11-19 | 2022
5188 |  | CEF-DAIA ROMANA | DAIA ROMANA | AB | solar | 0.003 | 0.003 | 0 | 0 | CFP | N/A | DEER TS | 7040221113403 |  | 7040221113403 | 2022-11-16 | 2022
5189 |  | CEF-DAIA ROMANA | DAIA ROMANA | AB | solar | 0.003115 | 0.003115 | 0 | 0 | CFP | N/A | DEER TS | 7040221113407 |  | 7040221113407 | 2022-11-16 | 2022
5190 |  | CEF-HARMAN | HARMAN | BV | solar | 0.008 | 0.008 | 0 | 0 | CFP | N/A | DEER TS | 7010221126436 |  | 7010221126436 | 2022-11-14 | 2022
5191 |  | CEF-ALBA IULIA | ALBA IULIA | AB | solar | 0.006 | 0.006 | 0 | 0 | CFP | N/A | DEER TS | 7040221113416 |  | 7040221113416 | 2022-11-28 | 2022
5192 |  | CEF-OCNA MURES | OCNA MURES | AB | solar | 0.0046 | 0.0046 | 0 | 0 | CFP | N/A | DEER TS | 7040221113421 |  | 7040221113421 | 2022-11-16 | 2022
5193 |  | CEF-SEBES | SEBES | AB | solar | 0.006 | 0.006 | 0 | 0 | CFP | N/A | DEER TS | 7040221113423 |  | 7040221113423 | 2022-11-22 | 2022
5194 |  | CEF-TARGU MURES | TARGU MURES | MS | solar | 0.006 | 0.006 | 0 | 0 | CFP | N/A | DEER TS | 7030221118276 |  | 7030221118276 | 2022-11-14 | 2022
5195 |  | CEF-SFANTUL GHEORGHE | SFANTUL GHEORGHE | CV | solar | 0.01 | 0.01 | 0 | 0 | CFP | N/A | DEER TS | 7060221106383 |  | 7060221106383 | 2022-11-19 | 2022
5196 |  | CEF-HARMAN | HARMAN | BV | solar | 0.00455 | 0.00455 | 0 | 0 | CFP | N/A | DEER TS | 7010221126461 |  | 7010221126461 | 2022-11-21 | 2022
5197 |  | CEF-TARGU SECUIESC | TARGU SECUIESC | CV | solar | 0.0075 | 0.0075 | 0 | 0 | CFP | N/A | DEER TS | 7060221106384 |  | 7060221106384 | 2022-11-15 | 2022
5198 |  | CEF-BRASOV | BRASOV | BV | solar | 0.006 | 0.006 | 0 | 0 | CFP | N/A | DEER TS | 7010221126467 |  | 7010221126467 | 2022-11-21 | 2022
5199 |  | CEF-SACELE | SACELE | BV | solar | 0.005 | 0.005 | 0 | 0 | CFP | N/A | DEER TS | 7010221126469 |  | 7010221126469 | 2022-11-07 | 2022
5200 |  | CEF-SACELE | SACELE | BV | solar | 0.006 | 0.006 | 0 | 0 | CFP | N/A | DEER TS | 7010221126475 |  | 7010221126475 | 2022-11-07 | 2022
5201 |  | CEF-TARLUNGENI | TARLUNGENI | BV | solar | 0.006 | 0.006 | 0 | 0 | CFP | N/A | DEER TS | 7010221126480 |  | 7010221126480 | 2022-11-07 | 2022
5202 |  | CEF-SANPETRU | SANPETRU | BV | solar | 0.00384 | 0.00384 | 0 | 0 | CFP | N/A | DEER TS | 7010221126481 |  | 7010221126481 | 2022-11-21 | 2022
5203 |  | CEF-HARMAN | HARMAN | BV | solar | 0.01 | 0.01 | 0 | 0 | CFP | N/A | DEER TS | 7010221126486 |  | 7010221126486 | 2022-11-07 | 2022
5204 |  | CEF-HALCHIU | HALCHIU | BV | solar | 0.006 | 0.006 | 0 | 0 | CFP | N/A | DEER TS | 7010221126487 |  | 7010221126487 | 2022-11-07 | 2022
5205 |  | CEF-CIUGUD | CIUGUD | AB | solar | 0.015 | 0.015 | 0 | 0 | CFP | N/A | DEER TS | 7040221113437 |  | 7040221113437 | 2022-11-28 | 2022
5206 |  | CEF-VALEA LUNGA | VALEA LUNGA | AB | solar | 0.01 | 0.01 | 0 | 0 | CFP | N/A | DEER TS | 7040221113438 |  | 7040221113438 | 2022-11-21 | 2022
5207 |  | CEF-TARGU SECUIESC | TARGU SECUIESC | CV | solar | 0.00825 | 0.00825 | 0 | 0 | CFP | N/A | DEER TS | 7060221106385 |  | 7060221106385 | 2022-11-15 | 2022
5208 |  | CEF-FARAGAU | FARAGAU | MS | solar | 0.008 | 0.008 | 0 | 0 | CFP | N/A | DEER TS | 7030221118287 |  | 7030221118287 | 2022-11-22 | 2022
5209 |  | CEF-BRASOV | BRASOV | BV | solar | 0.01012 | 0.01012 | 0 | 0 | CFP | N/A | DEER TS | 7010221126492 |  | 7010221126492 | 2022-11-21 | 2022
5210 |  | CEF-SASCIORI | SASCIORI | AB | solar | 0.005 | 0.005 | 0 | 0 | CFP | N/A | DEER TS | 7040221113444 |  | 7040221113444 | 2022-11-25 | 2022
5211 |  | CEF-BRASOV | BRASOV | BV | solar | 0.006 | 0.006 | 0 | 0 | CFP | N/A | DEER TS | 7010221126498 |  | 7010221126498 | 2022-11-21 | 2022
5212 |  | CEF-GHELINTA | GHELINTA | CV | solar | 0.00948 | 0.00948 | 0 | 0 | CFP | N/A | DEER TS | 7060221106389 |  | 7060221106389 | 2022-11-15 | 2022
5213 |  | CEF-SANPETRU | SANPETRU | BV | solar | 0.01012 | 0.01012 | 0 | 0 | CFP | N/A | DEER TS | 7010221126510 |  | 7010221126510 | 2022-11-21 | 2022
5214 |  | CEF-TARGU SECUIESC | TARGU SECUIESC | CV | solar | 0.0079 | 0.0079 | 0 | 0 | CFP | N/A | DEER TS | 7060221106392 |  | 7060221106392 | 2022-11-15 | 2022
5215 |  | CEF-TARGU SECUIESC | TARGU SECUIESC | CV | solar | 0.00351 | 0.00351 | 0 | 0 | CFP | N/A | DEER TS | 7060221106394 |  | 7060221106394 | 2022-11-15 | 2022
5216 |  | CEF-TARGU SECUIESC | TARGU SECUIESC | CV | solar | 0.01 | 0.01 | 0 | 0 | CFP | N/A | DEER TS | 7060221106396 |  | 7060221106396 | 2022-11-15 | 2022
5217 |  | CEF-TURIA | TURIA | CV | solar | 0.01046 | 0.01046 | 0 | 0 | CFP | N/A | DEER TS | 7060221106397 |  | 7060221106397 | 2022-11-15 | 2022
5218 |  | CEF-ALBA IULIA | ALBA IULIA | AB | solar | 0.00988 | 0.00988 | 0 | 0 | CFP | N/A | DEER TS | 7040221113476 |  | 7040221113476 | 2022-11-29 | 2022
5219 |  | CEF-ZARNESTI | ZARNESTI | BV | solar | 0.005 | 0.005 | 0 | 0 | CFP | N/A | DEER TS | 7010221126527 |  | 7010221126527 | 2022-11-07 | 2022
5220 |  | CEF-TARGU MURES | TARGU MURES | MS | solar | 0.006 | 0.006 | 0 | 0 | CFP | N/A | DEER TS | 7030221118326 |  | 7030221118326 | 2022-11-24 | 2022
5221 |  | CEF-SANPETRU | SANPETRU | BV | solar | 0.005 | 0.005 | 0 | 0 | CFP | N/A | DEER TS | 7010221126532 |  | 7010221126532 | 2022-11-21 | 2022
5222 |  | CEF-TICUSU VECHI | TICUSU VECHI | BV | solar | 0.017 | 0.017 | 0 | 0 | CFP | N/A | DEER TS | 7010221126545 |  | 7010221126545 | 2022-11-08 | 2022
5223 |  | CEF-SANTANA DE MURES | SANTANA DE MURES | MS | solar | 0.01 | 0.01 | 0 | 0 | CFP | N/A | DEER TS | 7030221118329 |  | 7030221118329 | 2022-11-23 | 2022
5224 |  | CEF-TARGU MURES | TARGU MURES | MS | solar | 0.005 | 0.005 | 0 | 0 | CFP | N/A | DEER TS | 7030221118330 |  | 7030221118330 | 2022-11-17 | 2022
5225 |  | CEF-LUDUS | LUDUS | MS | solar | 0.006 | 0.006 | 0 | 0 | CFP | N/A | DEER TS | 7030221118331 |  | 7030221118331 | 2022-11-16 | 2022
5226 |  | CEF-LIVEZENI | LIVEZENI | MS | solar | 0.006 | 0.006 | 0 | 0 | CFP | N/A | DEER TS | 7030221118333 |  | 7030221118333 | 2022-11-22 | 2022
5227 |  | CEF-VULCAN | VULCAN | BV | solar | 0.00486 | 0.00486 | 0 | 0 | CFP | N/A | DEER TS | 7010221126547 |  | 7010221126547 | 2022-11-08 | 2022
5228 |  | CEF-SACELE | SACELE | BV | solar | 0.01 | 0.01 | 0 | 0 | CFP | N/A | DEER TS | 7010221126551 |  | 7010221126551 | 2022-11-10 | 2022
5229 |  | CEF-SACELE | SACELE | BV | solar | 0.00598 | 0.00598 | 0 | 0 | CFP | N/A | DEER TS | 7010221126556 |  | 7010221126556 | 2022-11-10 | 2022
5230 |  | CEF-RASNOV | RASNOV | BV | solar | 0.01 | 0.01 | 0 | 0 | CFP | N/A | DEER TS | 7010221126557 |  | 7010221126557 | 2022-11-08 | 2022
5231 |  | CEF-ALBA IULIA | ALBA IULIA | AB | solar | 0.29 | 0.29 | 0 | 0 | CFP | N/A | DEER TS | 7040221113491 |  | 7040221113491 | 2022-11-11 | 2022
5232 |  | CEF-SACELE | SACELE | BV | solar | 0.01 | 0.01 | 0 | 0 | CFP | N/A | DEER TS | 7010221126567 |  | 7010221126567 | 2022-11-08 | 2022
5233 |  | CEF-TARGU MURES | TARGU MURES | MS | solar | 0.015 | 0.015 | 0 | 0 | CFP | N/A | DEER TS | 7030221118350 |  | 7030221118350 | 2022-11-15 | 2022
5234 |  | CEF-BOD | BOD | BV | solar | 0.01 | 0.01 | 0 | 0 | CFP | N/A | DEER TS | 7010221126571 |  | 7010221126571 | 2022-11-08 | 2022
5235 |  | CEF-SEBES | SEBES | AB | solar | 0.005 | 0.005 | 0 | 0 | CFP | N/A | DEER TS | 7040221113499 |  | 7040221113499 | 2022-11-21 | 2022
5236 |  | CEF-OCNA MURES | OCNA MURES | AB | solar | 0.005 | 0.005 | 0 | 0 | CFP | N/A | DEER TS | 7040221113500 |  | 7040221113500 | 2022-11-16 | 2022
5237 |  | CEF-SITA BUZAULUI | SITA BUZAULUI | CV | solar | 0.009 | 0.009 | 0 | 0 | CFP | N/A | DEER TS | 7060221106405 |  | 7060221106405 | 2022-11-19 | 2022
5238 |  | CEF-ALBA IULIA | ALBA IULIA | AB | solar | 0.008 | 0.008 | 0 | 0 | CFP | N/A | DEER TS | 7040221113501 |  | 7040221113501 | 2022-11-21 | 2022
5239 |  | CEF-MADARAS | MADARAS | HR | solar | 0.003 | 0.003 | 0 | 0 | CFP | N/A | DEER TS | 7050221108648 |  | 7050221108648 | 2022-11-14 | 2022
5240 |  | CEF-ROTBAV | ROTBAV | BV | solar | 0.00492 | 0.00492 | 0 | 0 | CFP | N/A | DEER TS | 7010221126584 |  | 7010221126584 | 2022-11-08 | 2022
5241 |  | CEF-HALCHIU | HALCHIU | BV | solar | 0.006 | 0.006 | 0 | 0 | CFP | N/A | DEER TS | 7010221126591 |  | 7010221126591 | 2022-11-10 | 2022
5242 |  | CEF-LUPSA | LUPSA | AB | solar | 0.1 | 0.1 | 0 | 0 | CFP | N/A | DEER TS | 7040221113516 |  | 7040221113516 | 2022-11-29 | 2022
5243 |  | CEF-BRASOV | BRASOV | BV | solar | 0.005 | 0.005 | 0 | 0 | CFP | N/A | DEER TS | 7010221126598 |  | 7010221126598 | 2022-11-29 | 2022
5244 |  | CEF-REGHIN | REGHIN | MS | solar | 0.006 | 0.006 | 0 | 0 | CFP | N/A | DEER TS | 7030221118369 |  | 7030221118369 | 2022-11-18 | 2022
5245 |  | CEF-TARGU MURES | TARGU MURES | MS | solar | 0.0032 | 0.0032 | 0 | 0 | CFP | N/A | DEER TS | 7030221118372 |  | 7030221118372 | 2022-11-24 | 2022
5246 |  | CEF-BOD | BOD | BV | solar | 0.009 | 0.009 | 0 | 0 | CFP | N/A | DEER TS | 7010221126600 |  | 7010221126600 | 2022-11-08 | 2022
5247 |  | CEF-PREJMER | PREJMER | BV | solar | 0.005 | 0.005 | 0 | 0 | CFP | N/A | DEER TS | 7010221126613 |  | 7010221126613 | 2022-11-09 | 2022
5248 |  | CEF-HARMAN | HARMAN | BV | solar | 0.008 | 0.008 | 0 | 0 | CFP | N/A | DEER TS | 7010221126616 |  | 7010221126616 | 2022-11-09 | 2022
5249 |  | CEF-SANPETRU | SANPETRU | BV | solar | 0.00405 | 0.00405 | 0 | 0 | CFP | N/A | DEER TS | 7010221126622 |  | 7010221126622 | 2022-11-08 | 2022
5250 |  | CEF-BOD | BOD | BV | solar | 0.006 | 0.006 | 0 | 0 | CFP | N/A | DEER TS | 7010221126626 |  | 7010221126626 | 2022-11-15 | 2022
5251 |  | CEF-SANGEORGIU DE PADURE | SANGEORGIU DE PADURE | MS | solar | 0.005 | 0.005 | 0 | 0 | CFP | N/A | DEER TS | 7030221118387 |  | 7030221118387 | 2022-11-23 | 2022
5252 |  | CEF-GHEORGHENI | GHEORGHENI | HR | solar | 0.012 | 0.012 | 0 | 0 | CFP | N/A | DEER TS | 7050221108689 |  | 7050221108689 | 2022-11-16 | 2022
5253 |  | CEF-SANTANA DE MURES | SANTANA DE MURES | MS | solar | 0.006 | 0.006 | 0 | 0 | CFP | N/A | DEER TS | 7030221118394 |  | 7030221118394 | 2022-11-17 | 2022
5254 |  | CEF-TARGU MURES | TARGU MURES | MS | solar | 0.01564 | 0.01564 | 0 | 0 | CFP | N/A | DEER TS | 7030221118397 |  | 7030221118397 | 2022-11-17 | 2022
5255 |  | CEF-SARDU NIRAJULUI | SARDU NIRAJULUI | MS | solar | 0.004 | 0.004 | 0 | 0 | CFP | N/A | DEER TS | 7030221118410 |  | 7030221118410 | 2022-11-29 | 2022
5256 |  | CEF-SACELE | SACELE | BV | solar | 0.005 | 0.005 | 0 | 0 | CFP | N/A | DEER TS | 7010221126647 |  | 7010221126647 | 2022-11-10 | 2022
5257 |  | CEF-BRASOV | BRASOV | BV | solar | 0.005 | 0.005 | 0 | 0 | CFP | N/A | DEER TS | 7010221126652 |  | 7010221126652 | 2022-11-24 | 2022
5258 |  | CEF-SACELE | SACELE | BV | solar | 0.005 | 0.005 | 0 | 0 | CFP | N/A | DEER TS | 7010221126661 |  | 7010221126661 | 2022-11-09 | 2022
5259 |  | CEF-CHEIA | CHEIA | BV | solar | 0.006 | 0.006 | 0 | 0 | CFP | N/A | DEER TS | 7010221126672 |  | 7010221126672 | 2022-11-10 | 2022
5260 |  | CEF-BRASOV | BRASOV | BV | solar | 0.006 | 0.006 | 0 | 0 | CFP | N/A | DEER TS | 7010221126678 |  | 7010221126678 | 2022-11-28 | 2022
5261 |  | CEF-TARGU MURES | TARGU MURES | MS | solar | 0.005925 | 0.005925 | 0 | 0 | CFP | N/A | DEER TS | 7030221118437 |  | 7030221118437 | 2022-11-18 | 2022
5262 |  | CEF-BRASOV | BRASOV | BV | solar | 0.01 | 0.01 | 0 | 0 | CFP | N/A | DEER TS | 7010221126685 |  | 7010221126685 | 2022-11-09 | 2022
5263 |  | CEF-TARGU MURES | TARGU MURES | MS | solar | 0.006 | 0.006 | 0 | 0 | CFP | N/A | DEER TS | 7030221118441 |  | 7030221118441 | 2022-11-28 | 2022
5264 |  | CEF-BRASOV | BRASOV | BV | solar | 0.005 | 0.005 | 0 | 0 | CFP | N/A | DEER TS | 7010221126700 |  | 7010221126700 | 2022-11-25 | 2022
5265 |  | CEF-BOD | BOD | BV | solar | 0.008 | 0.008 | 0 | 0 | CFP | N/A | DEER TS | 7010221126706 |  | 7010221126706 | 2022-11-14 | 2022
5266 |  | CEF-VULCAN | VULCAN | BV | solar | 0.003 | 0.003 | 0 | 0 | CFP | N/A | DEER TS | 7010221126707 |  | 7010221126707 | 2022-11-14 | 2022
5267 |  | CEF-ERNEI | ERNEI | MS | solar | 0.006 | 0.006 | 0 | 0 | CFP | N/A | DEER TS | 7030221118455 |  | 7030221118455 | 2022-11-23 | 2022
5268 |  | CEF-LIVEZENI | LIVEZENI | MS | solar | 0.005 | 0.005 | 0 | 0 | CFP | N/A | DEER TS | 7030221118457 |  | 7030221118457 | 2022-11-23 | 2022
5269 |  | CEF-TARNAVENI | TARNAVENI | MS | solar | 0.006 | 0.006 | 0 | 0 | CFP | N/A | DEER TS | 7030221118463 |  | 7030221118463 | 2022-11-29 | 2022
5270 |  | CEF-TARGU MURES | TARGU MURES | MS | solar | 0.005 | 0.005 | 0 | 0 | CFP | N/A | DEER TS | 7030221118465 |  | 7030221118465 | 2022-11-29 | 2022
5271 |  | CEF-ALBA IULIA | ALBA IULIA | AB | solar | 0.012 | 0.012 | 0 | 0 | CFP | N/A | DEER TS | 7040221113587 |  | 7040221113587 | 2022-11-28 | 2022
5272 |  | CEF-BRASOV | BRASOV | BV | solar | 0.01 | 0.01 | 0 | 0 | CFP | N/A | DEER TS | 7010221126720 |  | 7010221126720 | 2022-11-29 | 2022
5273 |  | CEF-VULCAN | VULCAN | BV | solar | 0.00664 | 0.00664 | 0 | 0 | CFP | N/A | DEER TS | 7010221126723 |  | 7010221126723 | 2022-11-14 | 2022
5274 |  | CEF-TARGU MURES | TARGU MURES | MS | solar | 0.00828 | 0.00828 | 0 | 0 | CFP | N/A | DEER TS | 7030221118488 |  | 7030221118488 | 2022-11-18 | 2022
5275 |  | CEF-SURA MARE | SURA MARE | SB | solar | 0.0056 | 0.0056 | 0 | 0 | CFP | N/A | DEER TS | 7020221116270 |  | 7020221116270 | 2022-11-18 | 2022
5276 |  | CEF-REGHIN | REGHIN | MS | solar | 0.2 | 0.2 | 0 | 0 | CFP | N/A | DEER TS | 7030221118505 |  | 7030221118505 | 2022-11-22 | 2022
5277 |  | CEF-MALNAS | MALNAS | CV | solar | 0.003 | 0.003 | 0 | 0 | CFP | N/A | DEER TS | 7060221106447 |  | 7060221106447 | 2022-11-19 | 2022
5278 |  | CEF-MIERCUREA-CIUC | MIERCUREA-CIUC | HR | solar | 0.005 | 0.005 | 0 | 0 | CFP | N/A | DEER TS | 7050221108735 |  | 7050221108735 | 2022-11-23 | 2022
5279 |  | CEF-LEMNIA | LEMNIA | CV | solar | 0.01 | 0.01 | 0 | 0 | CFP | N/A | DEER TS | 7060221106453 |  | 7060221106453 | 2022-11-15 | 2022
5280 |  | CEF-BRASOV | BRASOV | BV | solar | 0.005 | 0.005 | 0 | 0 | CFP | N/A | DEER TS | 7010221126819 |  | 7010221126819 | 2022-11-11 | 2022
5281 |  | CEF-COVASNA | COVASNA | CV | solar | 0.005 | 0.005 | 0 | 0 | CFP | N/A | DEER TS | 7060221106454 |  | 7060221106454 | 2022-11-16 | 2022
5282 |  | CEF-CODLEA | CODLEA | BV | solar | 0.004 | 0.004 | 0 | 0 | CFP | N/A | DEER TS | 7010221126824 |  | 7010221126824 | 2022-11-14 | 2022
5283 |  | CEF-TARGU MURES | TARGU MURES | MS | solar | 0.004 | 0.004 | 0 | 0 | CFP | N/A | DEER TS | 7030221118530 |  | 7030221118530 | 2022-11-28 | 2022
5284 |  | CEF-SANPETRU | SANPETRU | BV | solar | 0.006 | 0.006 | 0 | 0 | CFP | N/A | DEER TS | 7010221126830 |  | 7010221126830 | 2022-11-29 | 2022
5285 |  | CEF-TARGU MURES | TARGU MURES | MS | solar | 0.005 | 0.005 | 0 | 0 | CFP | N/A | DEER TS | 7030221118534 |  | 7030221118534 | 2022-11-28 | 2022
5286 |  | CEF-CORUNCA | CORUNCA | MS | solar | 0.0082 | 0.0082 | 0 | 0 | CFP | N/A | DEER TS | 7030221118728 |  | 7030221118728 | 2022-11-17 | 2022
5287 |  | CEF-REGHIN | REGHIN | MS | solar | 0.005 | 0.005 | 0 | 0 | CFP | N/A | DEER TS | 7030221118549 |  | 7030221118549 | 2022-11-17 | 2022
5288 |  | CEF-BEICA DE JOS | BEICA DE JOS | MS | solar | 0.005 | 0.005 | 0 | 0 | CFP | N/A | DEER TS | 7030221118550 |  | 7030221118550 | 2022-11-17 | 2022
5289 |  | CEF-CODLEA | CODLEA | BV | solar | 0.008 | 0.008 | 0 | 0 | CFP | N/A | DEER TS | 7010221126890 |  | 7010221126890 | 2022-11-16 | 2022
5290 |  | CEF-RUPEA | RUPEA | BV | solar | 0.01 | 0.01 | 0 | 0 | CFP | N/A | DEER TS | 7010221126907 |  | 7010221126907 | 2022-11-14 | 2022
5291 |  | CEF-SANGEORGIU DE MURES | SANGEORGIU DE MURES | MS | solar | 0.006 | 0.006 | 0 | 0 | CFP | N/A | DEER TS | 7030221118561 |  | 7030221118561 | 2022-11-17 | 2022
5292 |  | CEF-AIUD | AIUD | AB | solar | 0.3 | 0.3 | 0 | 0 | CFP | N/A | DEER TS | 7040221113626 |  | 7040221113626 | 2022-11-22 | 2022
5293 |  | CEF-TARGU SECUIESC | TARGU SECUIESC | CV | solar | 0.0081 | 0.0081 | 0 | 0 | CFP | N/A | DEER TS | 7060221106462 |  | 7060221106462 | 2022-11-15 | 2022
5294 |  | CEF-CERNAT | CERNAT | CV | solar | 0.005 | 0.005 | 0 | 0 | CFP | N/A | DEER TS | 7060221106464 |  | 7060221106464 | 2022-11-15 | 2022
5295 |  | CEF-HARMAN | HARMAN | BV | solar | 0.005 | 0.005 | 0 | 0 | CFP | N/A | DEER TS | 7010221126912 |  | 7010221126912 | 2022-11-16 | 2022
5296 |  | CEF-SACELE | SACELE | BV | solar | 0.01 | 0.01 | 0 | 0 | CFP | N/A | DEER TS | 7010221126922 |  | 7010221126922 | 2022-11-15 | 2022
5297 |  | CEF-BRASOV | BRASOV | BV | solar | 0.0144 | 0.0144 | 0 | 0 | CFP | N/A | DEER TS | 7010221126926 |  | 7010221126926 | 2022-11-29 | 2022
5298 |  | CEF-SURA MARE | SURA MARE | SB | solar | 0.004 | 0.004 | 0 | 0 | CFP | N/A | DEER TS | 7020221116320 |  | 7020221116320 | 2022-11-25 | 2022
5299 |  | CEF-SURA MARE | SURA MARE | SB | solar | 0.005 | 0.005 | 0 | 0 | CFP | N/A | DEER TS | 7020221116321 |  | 7020221116321 | 2022-11-28 | 2022
5300 |  | CEF-SIBIU | SIBIU | SB | solar | 0.08 | 0.08 | 0 | 0 | CFP | N/A | DEER TS | 7020221116326 |  | 7020221116326 | 2022-11-16 | 2022
5301 |  | CEF-COVASNA | COVASNA | CV | solar | 0.00816 | 0.00816 | 0 | 0 | CFP | N/A | DEER TS | 7060221106475 |  | 7060221106475 | 2022-11-15 | 2022
5302 |  | CEF-ZAGON | ZAGON | CV | solar | 0.005 | 0.005 | 0 | 0 | CFP | N/A | DEER TS | 7060221106476 |  | 7060221106476 | 2022-11-15 | 2022
5303 |  | CEF-TARGU SECUIESC | TARGU SECUIESC | CV | solar | 0.003 | 0.003 | 0 | 0 | CFP | N/A | DEER TS | 7060221106481 |  | 7060221106481 | 2022-11-15 | 2022
5304 |  | CEF-ZAGON | ZAGON | CV | solar | 0.00675 | 0.00675 | 0 | 0 | CFP | N/A | DEER TS | 7060221106483 |  | 7060221106483 | 2022-11-19 | 2022
5305 |  | CEF-TARGU SECUIESC | TARGU SECUIESC | CV | solar | 0.006 | 0.006 | 0 | 0 | CFP | N/A | DEER TS | 7060221106486 |  | 7060221106486 | 2022-11-19 | 2022
5306 |  | CEF-TARGU SECUIESC | TARGU SECUIESC | CV | solar | 0.004 | 0.004 | 0 | 0 | CFP | N/A | DEER TS | 7060221106487 |  | 7060221106487 | 2022-11-19 | 2022
5307 |  | CEF-HARMAN | HARMAN | BV | solar | 0.00378 | 0.00378 | 0 | 0 | CFP | N/A | DEER TS | 7010221127027 |  | 7010221127027 | 2022-11-15 | 2022
5308 |  | CEF-MEDIAS | MEDIAS | SB | solar | 0.003 | 0.003 | 0 | 0 | CFP | N/A | DEER TS | 7020221116378 |  | 7020221116378 | 2022-11-28 | 2022
5309 |  | CEF-BRASOV | BRASOV | BV | solar | 0.005 | 0.005 | 0 | 0 | CFP | N/A | DEER TS | 7010221127031 |  | 7010221127031 | 2022-11-29 | 2022
5310 |  | CEF-BRASOV | BRASOV | BV | solar | 0.00364 | 0.00364 | 0 | 0 | CFP | N/A | DEER TS | 7010221127041 |  | 7010221127041 | 2022-11-29 | 2022
5311 |  | CEF-ZARNESTI | ZARNESTI | BV | solar | 0.003815 | 0.003815 | 0 | 0 | CFP | N/A | DEER TS | 7010221127042 |  | 7010221127042 | 2022-11-16 | 2022
5312 |  | CEF-SACELE | SACELE | BV | solar | 0.00364 | 0.00364 | 0 | 0 | CFP | N/A | DEER TS | 7010221127043 |  | 7010221127043 | 2022-11-17 | 2022
5313 |  | CEF-SITA BUZAULUI | SITA BUZAULUI | CV | solar | 0.006 | 0.006 | 0 | 0 | CFP | N/A | DEER TS | 7060221106496 |  | 7060221106496 | 2022-11-19 | 2022
5314 |  | CEF-CRISTIAN | CRISTIAN | BV | solar | 0.008 | 0.008 | 0 | 0 | CFP | N/A | DEER TS | 7010221127048 |  | 7010221127048 | 2022-11-17 | 2022
5315 |  | CEF-SANCRAIU DE MURES | SANCRAIU DE MURES | MS | solar | 0.005 | 0.005 | 0 | 0 | CFP | N/A | DEER TS | 7030221118637 |  | 7030221118637 | 2022-11-22 | 2022
5316 |  | CEF-SALISTE | SALISTE | SB | solar | 0.007 | 0.007 | 0 | 0 | CFP | N/A | DEER TS | 7020221116429 |  | 7020221116429 | 2022-11-24 | 2022
5317 |  | CEF-TARGU MURES | TARGU MURES | MS | solar | 0.00574 | 0.00574 | 0 | 0 | CFP | N/A | DEER TS | 7030221118639 |  | 7030221118639 | 2022-11-22 | 2022
5318 |  | CEF-SOVATA | SOVATA | MS | solar | 0.01 | 0.01 | 0 | 0 | CFP | N/A | DEER TS | 7030221118647 |  | 7030221118647 | 2022-11-29 | 2022
5319 |  | CEF-TARLUNGENI | TARLUNGENI | BV | solar | 0.008 | 0.008 | 0 | 0 | CFP | N/A | DEER TS | 7010221127079 |  | 7010221127079 | 2022-11-21 | 2022
5320 |  | CEF-TARLUNGENI | TARLUNGENI | BV | solar | 0.006 | 0.006 | 0 | 0 | CFP | N/A | DEER TS | 7010221127080 |  | 7010221127080 | 2022-11-21 | 2022
5321 |  | CEF-BRASOV | BRASOV | BV | solar | 0.00637 | 0.006 | 0 | 0 | CFP | N/A | DEER TS | 7010221127102 |  | 7010221127102 | 2022-11-23 | 2022
5322 |  | CEF-TARNAVENI | TARNAVENI | MS | solar | 0.005 | 0.005 | 0 | 0 | CFP | N/A | DEER TS | 7030221118663 |  | 7030221118663 | 2022-11-23 | 2022
5323 |  | CEF-SACELE | SACELE | BV | solar | 0.00368 | 0.00368 | 0 | 0 | CFP | N/A | DEER TS | 7010221127112 |  | 7010221127112 | 2022-11-21 | 2022
5324 |  | CEF-TARGU MURES | TARGU MURES | MS | solar | 0.012 | 0.012 | 0 | 0 | CFP | N/A | DEER TS | 7030221118666 |  | 7030221118666 | 2022-11-28 | 2022
5325 |  | CEF-HOGHIZ | HOGHIZ | BV | solar | 0.006 | 0.006 | 0 | 0 | CFP | N/A | DEER TS | 7010221127121 |  | 7010221127121 | 2022-11-18 | 2022
5326 |  | CEF-SACELE | SACELE | BV | solar | 0.012 | 0.012 | 0 | 0 | CFP | N/A | DEER TS | 7010221127135 |  | 7010221127135 | 2022-11-21 | 2022
5327 |  | CEF-SACELE | SACELE | BV | solar | 0.007735 | 0.007735 | 0 | 0 | CFP | N/A | DEER TS | 7010221127151 |  | 7010221127151 | 2022-11-18 | 2022
5328 |  | CEF-BOD | BOD | BV | solar | 0.0066 | 0.0066 | 0 | 0 | CFP | N/A | DEER TS | 7010221127152 |  | 7010221127152 | 2022-11-18 | 2022
5329 |  | CEF-BRANCOVENESTI | BRANCOVENESTI | MS | solar | 0.008 | 0.008 | 0 | 0 | CFP | N/A | DEER TS | 7030221118678 |  | 7030221118678 | 2022-11-28 | 2022
5330 |  | CEF-GHIMBAV | GHIMBAV | BV | solar | 0.006 | 0.006 | 0 | 0 | CFP | N/A | DEER TS | 7010221127175 |  | 7010221127175 | 2022-11-18 | 2022
5331 |  | CEF-UCEA DE JOS | UCEA DE JOS | BV | solar | 0.005 | 0.005 | 0 | 0 | CFP | N/A | DEER TS | 7010221127229 |  | 7010221127229 | 2022-11-18 | 2022
5332 |  | CEF-HARMAN | HARMAN | BV | solar | 0.008 | 0.008 | 0 | 0 | CFP | N/A | DEER TS | 7010221127231 |  | 7010221127231 | 2022-11-21 | 2022
5333 |  | CEF-CODLEA | CODLEA | BV | solar | 0.005 | 0.005 | 0 | 0 | CFP | N/A | DEER TS | 7010221127237 |  | 7010221127237 | 2022-11-21 | 2022
5334 |  | CEF-SACELE | SACELE | BV | solar | 0.008 | 0.008 | 0 | 0 | CFP | N/A | DEER TS | 7010221127239 |  | 7010221127239 | 2022-11-21 | 2022
5335 |  | CEF-FELDIOARA (UCEA) | FELDIOARA (UCEA) | BV | solar | 0.003 | 0.003 | 0 | 0 | CFP | N/A | DEER TS | 7010221127241 |  | 7010221127241 | 2022-11-18 | 2022
5336 |  | CEF-TARNAVENI | TARNAVENI | MS | solar | 0.0032 | 0.0032 | 0 | 0 | CFP | N/A | DEER TS | 7030221118708 |  | 7030221118708 | 2022-11-29 | 2022
5337 |  | CEF-CISNADIE | CISNADIE | SB | solar | 0.014 | 0.014 | 0 | 0 | CFP | N/A | DEER TS | 7020221116503 |  | 7020221116503 | 2022-11-18 | 2022
5338 |  | CEF-RASNOV | RASNOV | BV | solar | 0.01 | 0.01 | 0 | 0 | CFP | N/A | DEER TS | 7010221127248 |  | 7010221127248 | 2022-11-21 | 2022
5339 |  | CEF-SIBIU | SIBIU | SB | solar | 0.02457 | 0.02457 | 0 | 0 | CFP | N/A | DEER TS | 7020221116508 |  | 7020221116508 | 2022-11-28 | 2022
5340 |  | CEF-TURIA | TURIA | CV | solar | 0.003 | 0.003 | 0 | 0 | CFP | N/A | DEER TS | 7060221106526 |  | 7060221106526 | 2022-11-24 | 2022
5341 |  | CEF-BRETCU | BRETCU | CV | solar | 0.003 | 0.003 | 0 | 0 | CFP | N/A | DEER TS | 7060221106528 |  | 7060221106528 | 2022-11-24 | 2022
5342 |  | CEF-PREJMER | PREJMER | BV | solar | 0.01 | 0.01 | 0 | 0 | CFP | N/A | DEER TS | 7010221127278 |  | 7010221127278 | 2022-11-21 | 2022
5343 |  | CEF-ZARNESTI | ZARNESTI | BV | solar | 0.0055 | 0.0055 | 0 | 0 | CFP | N/A | DEER TS | 7010221127290 |  | 7010221127290 | 2022-11-21 | 2022
5344 |  | CEF-PREJMER | PREJMER | BV | solar | 0.015 | 0.015 | 0 | 0 | CFP | N/A | DEER TS | 7010221127314 |  | 7010221127314 | 2022-11-23 | 2022
5345 |  | CEF-COVASNA | COVASNA | CV | solar | 0.018 | 0.018 | 0 | 0 | CFP | N/A | DEER TS | 7060221106542 |  | 7060221106542 | 2022-11-22 | 2022
5346 |  | CEF-TARGU MURES | TARGU MURES | MS | solar | 0.003 | 0.003 | 0 | 0 | CFP | N/A | DEER TS | 7030221118795 |  | 7030221118795 | 2022-11-25 | 2022
5347 |  | CEF-TARGU MURES | TARGU MURES | MS | solar | 0.007735 | 0.007735 | 0 | 0 | CFP | N/A | DEER TS | 7030221118797 |  | 7030221118797 | 2022-11-25 | 2022
5348 |  | CEF-BOD | BOD | BV | solar | 0.01 | 0.01 | 0 | 0 | CFP | N/A | DEER TS | 7010221127367 |  | 7010221127367 | 2022-11-23 | 2022
5349 |  | CEF-SACELE | SACELE | BV | solar | 0.006 | 0.006 | 0 | 0 | CFP | N/A | DEER TS | 7010221127377 |  | 7010221127377 | 2022-11-23 | 2022
5350 |  | CEF-SACELE | SACELE | BV | solar | 0.0075 | 0.0075 | 0 | 0 | CFP | N/A | DEER TS | 7010221127406 |  | 7010221127406 | 2022-11-24 | 2022
5351 |  | CEF-TARLUNGENI | TARLUNGENI | BV | solar | 0.005 | 0.005 | 0 | 0 | CFP | N/A | DEER TS | 7010221127426 |  | 7010221127426 | 2022-11-24 | 2022
5352 |  | CEF-CRISTIAN | CRISTIAN | BV | solar | 0.00378 | 0.00378 | 0 | 0 | CFP | N/A | DEER TS | 7010221127427 |  | 7010221127427 | 2022-11-24 | 2022
5353 |  | CEF-MANDRA | MANDRA | BV | solar | 0.003 | 0.003 | 0 | 0 | CFP | N/A | DEER TS | 7010221127467 |  | 7010221127467 | 2022-11-24 | 2022
5354 |  | CEF-SACELE | SACELE | BV | solar | 0.00819 | 0.00819 | 0 | 0 | CFP | N/A | DEER TS | 7010221127470 |  | 7010221127470 | 2022-11-24 | 2022
5355 |  | CEF-POIANA MARULUI | POIANA MARULUI | BV | solar | 0.006 | 0.006 | 0 | 0 | CFP | N/A | DEER TS | 7010221127471 |  | 7010221127471 | 2022-11-25 | 2022
5356 |  | CEF-FUNDATA | FUNDATA | BV | solar | 0.008 | 0.008 | 0 | 0 | CFP | N/A | DEER TS | 7010221127491 |  | 7010221127491 | 2022-11-25 | 2022
5357 |  | CEF-MANDRA | MANDRA | BV | solar | 0.005 | 0.005 | 0 | 0 | CFP | N/A | DEER TS | 7010221127516 |  | 7010221127516 | 2022-11-25 | 2022
5358 |  | CEF-OZUN | OZUN | CV | solar | 0.084 | 0.084 | 0 | 0 | CFP | N/A | DEER TS | 7060221106596 |  | 7060221106596 | 2022-11-28 | 2022
5359 |  | CEF-TARLUNGENI | TARLUNGENI | BV | solar | 0.03312 | 0.03312 | 0 | 0 | CFP | N/A | DEER TS | 7010221127529 |  | 7010221127529 | 2022-11-29 | 2022
5360 |  | CEF-BARCANI | BARCANI | CV | solar | 0.00525 | 0.00525 | 0 | 0 | CFP | N/A | DEER TS | 7060221106609 |  | 7060221106609 | 2022-11-25 | 2022
5361 |  | CEF-SACELE | SACELE | BV | solar | 0.01 | 0.01 | 0 | 0 | CFP | N/A | DEER TS | 7010221127561 |  | 7010221127561 | 2022-11-28 | 2022
5362 |  | CEF-RASNOV | RASNOV | BV | solar | 0.006 | 0.006 | 0 | 0 | CFP | N/A | DEER TS | 7010221127580 |  | 7010221127580 | 2022-11-29 | 2022
5363 |  | CEF-CRISTIAN | CRISTIAN | BV | solar | 0.005 | 0.005 | 0 | 0 | CFP | N/A | DEER TS | 7010221127584 |  | 7010221127584 | 2022-11-29 | 2022
5364 |  | CEF-BRASOV | BRASOV | BV | solar | 0.01 | 0.01 | 0 | 0 | CFP | N/A | DEER TS | 7010221127611 |  | 7010221127611 | 2022-11-28 | 2022
5365 |  | CEF-RASNOV | RASNOV | BV | solar | 0.009 | 0.009 | 0 | 0 | CFP | N/A | DEER TS | 7010221127676 |  | 7010221127676 | 2022-11-29 | 2022
5366 |  | CEF-BRASOV | BRASOV | BV | solar | 0.02 | 0.02 | 0 | 0 | CFP | N/A | DEER TS | 7010221127718 |  | 7010221127718 | 2022-11-29 | 2022
5367 |  | CEF-SACELE | SACELE | BV | solar | 0.02 | 0.02 | 0 | 0 | CFP | N/A | DEER TS | 7010221127731 |  | 7010221127731 | 2022-11-29 | 2022
5368 |  | CEF-LUDUS | LUDUS | MS | solar | 0.017 | 0.017 | 0 | 0 | CFP | N/A | DEER TS | 7030220413508 | 2022-05-24 | 7030220413508 | 2022-12-14 | 2022
5369 |  | CEF-SOVATA | SOVATA | MS | solar | 0.05202 | 0.05202 | 0 | 0 | CFP | N/A | DEER TS | 7030211210303 | 2022-01-13 | 7030211210303 | 2022-12-07 | 2022
5370 |  | CEF-RASNOV | RASNOV | BV | solar | 0.017 | 0.017 | 0 | 0 | CFP | N/A | DEER TS | 7010220721679 | 2022-08-22 | 7010220721679 | 2022-12-21 | 2022
5371 |  | CEF-RASNOV | RASNOV | BV | solar | 0.017 | 0.017 | 0 | 0 | CFP | N/A | DEER TS | 7010220721681 | 2022-08-22 | 7010220721681 | 2022-12-23 | 2022
5372 |  | CEF-VALEA LARGA | VALEA LARGA | MS | solar | 0.015 | 0.015 | 0 | 0 | CFP | N/A | DEER TS | 7030220715746 | 2022-09-01 | 7030220715746 | 2022-12-28 | 2022
5373 |  | CEF-SEBES | SEBES | AB | solar | 0.02 | 0.02 | 0 | 0 | CFP | N/A | DEER TS | 7040220811789 | 2022-08-24 | 7040220811789 | 2022-12-16 | 2022
5374 |  | CEF-BRASOV | BRASOV | BV | solar | 0.01 | 0.01 | 0 | 0 | CFP | N/A | DEER TS | 7010220619590 | 2022-07-21 | 7010220619590 | 2022-12-07 | 2022
5375 |  | CEF-BRASOV | BRASOV | BV | solar | 0.0216 | 0.0216 | 0 | 0 | CFP | N/A | DEER TS | 7010220720592 | 2022-08-11 | 7010220720592 | 2022-12-07 | 2022
5376 |  | CEF-TOHANU NOU | TOHANU NOU | BV | solar | 0.01275 | 0.01275 | 0 | 0 | CFP | N/A | DEER TS | 7010220720632 | 2022-07-27 | 7010220720632 | 2022-12-09 | 2022
5377 |  | CEF-SANPETRU | SANPETRU | BV | solar | 0.01 | 0.01 | 0 | 0 | CFP | N/A | DEER TS | 7010220822898 | 2022-09-22 | 7010220822898 | 2022-12-07 | 2022
5378 |  | CEF-VANATORI | VANATORI | MS | solar | 0.006 | 0.006 | 0 | 0 | CFP | N/A | DEER TS | 7030220816374 | 2022-09-19 | 7030220816374 | 2022-12-06 | 2022
5379 |  | CEF-BRASOV | BRASOV | BV | solar | 0.006 | 0.006 | 0 | 0 | CFP | N/A | DEER TS | 7010220923463 | 2022-09-19 | 7010220923463 | 2022-12-13 | 2022
5380 |  | CEF-AIUD | AIUD | AB | solar | 0.03 | 0.03 | 0 | 0 | CFP | N/A | DEER TS | 7040220912569 | 2022-09-26 | 7040220912569 | 2022-12-13 | 2022
5381 |  | CEF-SIBIU | SIBIU | SB | solar | 1.14 | 0 | 0 | 0 | CFP | N/A | DEER TS | 7020220915355 | 2022-09-30 | 7020220915355 | 2022-12-05 | 2022
5382 |  | CEF-BRASOV | BRASOV | BV | solar | 0.01 | 0.01 | 0 | 0 | CFP | N/A | DEER TS | 7010220721497 | 2022-09-08 | 7010220721497 | 2022-12-21 | 2022
5383 |  | CEF-ALBA IULIA | ALBA IULIA | AB | solar | 0.02 | 0.02 | 0 | 0 | CFP | N/A | DEER TS | 7040220811644 | 2022-08-09 | 7040220811644 | 2022-12-22 | 2022
5384 |  | CEF-SEBES | SEBES | AB | solar | 0.01 | 0.01 | 0 | 0 | CFP | N/A | DEER TS | 7040220912499 | 2022-09-26 | 7040220912499 | 2022-12-22 | 2022
5385 |  | CEF-BRADESTI | BRADESTI | HR | solar | 0.045 | 0.045 | 0 | 0 | CFP | N/A | DEER TS | 7050221008372 | 2022-10-14 | 7050221008372 | 2022-12-07 | 2022
5386 |  | CEF-TG. MURES | TG. MURES | MS | solar | 0.0123 | 0.0123 | 0 | 0 | CFP | N/A | DEER TS | 7030221018049 | 2022-10-28 | 7030221018049 | 2022-12-12 | 2022
5387 |  | CEF-HARMAN | HARMAN | BV | solar | 0.02 | 0.02 | 0 | 0 | CFP | N/A | DEER TS | 7010221026295 | 2022-11-11 | 7010221026295 | 2022-12-20 | 2022
5388 |  | CEF-ZETEA | ZETEA | HR | solar | 0.072 | 0.072 | 0 | 0 | CFP | N/A | DEER TS | 7050221108591 | 2022-11-11 | 7050221108591 | 2022-12-15 | 2022
5389 |  | CEF-GHEORGHENI | GHEORGHENI | HR | solar | 0.03 | 0.03 | 0 | 0 | CFP | N/A | DEER TS | 7050220807185 | 2022-09-07 | 7050220807185 | 2022-12-16 | 2022
5390 |  | CEF-TARGU MURES | TARGU MURES | MS | solar | 0.19 | 0.19 | 0 | 0 | CFP | N/A | DEER TS | 7030220816463 | 2022-08-30 | 7030220816463 | 2022-12-14 | 2022
5391 |  | CEF-ALBA IULIA | ALBA IULIA | AB | solar | 0.1 | 0.1 | 0 | 0 | CFP | N/A | DEER TS | 7040220912650 | 2022-09-29 | 7040220912650 | 2022-12-22 | 2022
5392 |  | CEF-CIUGUD | CIUGUD | AB | solar | 0.00315 | 0.00315 | 0 | 0 | CFP | N/A | DEER TS | 7040221113505 | 2022-12-08 | 7040221113505 | 2022-12-19 | 2022
5393 |  | CEF-SIBIU | SIBIU | SB | solar | 0.99 | 0 | 0 | 0 | CFP | N/A | DEER TS | 7020211006959 | 2021-11-25 | 7020211006959 | 2022-12-13 | 2022
5394 |  | CEF-CRISTURU SECUIESC | CRISTURU SECUIESC | HR | solar | 0.028 | 0.028 | 0 | 0 | CFP | N/A | DEER TS | 7050211103645 |  | 7050211103645 | 2022-12-05 | 2022
5395 |  | CEF-SACEL | SACEL | HR | solar | 0.01 | 0.01 | 0 | 0 | CFP | N/A | DEER TS | 7050220505885 |  | 7050220505885 | 2022-12-06 | 2022
5396 |  | CEF-TARGU MURES | TARGU MURES | MS | solar | 0.01 | 0.01 | 0 | 0 | CFP | N/A | DEER TS | 7030220614329 |  | 7030220614329 | 2022-12-06 | 2022
5397 |  | CEF-HALCHIU | HALCHIU | BV | solar | 0.0504 | 0.0504 | 0 | 0 | CFP | N/A | DEER TS | 7010220619463 | 2022-08-09 | 7010220619463 | 2022-12-09 | 2022
5398 |  | CEF-ALBA IULIA | ALBA IULIA | AB | solar | 0.0192 | 0.0192 | 0 | 0 | CFP | N/A | DEER TS | 7040220610897 | 2022-06-28 | 7040220610897 | 2022-12-07 | 2022
5399 |  | CEF-ALBA IULIA | ALBA IULIA | AB | solar | 0.025 | 0.025 | 0 | 0 | CFP | N/A | DEER TS | 7040220711063 | 2022-07-04 | 7040220711063 | 2022-12-14 | 2022
5400 |  | CEF-IGHIU | IGHIU | AB | solar | 0.006 | 0.006 | 0 | 0 | CFP | N/A | DEER TS | 7040220711300 |  | 7040220711300 | 2022-12-13 | 2022
5401 |  | CEF-DANES | DANES | MS | solar | 0.1 | 0.1 | 0 | 0 | CFP | N/A | DEER TS | 7030220715300 | 2022-07-27 | 7030220715300 | 2022-12-12 | 2022
5402 |  | CEF-ODORHEIU SECUIESC | ODORHEIU SECUIESC | HR | solar | 0.01 | 0.01 | 0 | 0 | CFP | N/A | DEER TS | 7050220907675 |  | 7050220907675 | 2022-12-06 | 2022
5403 |  | CEF-ODORHEIU SECUIESC | ODORHEIU SECUIESC | HR | solar | 0.005 | 0.005 | 0 | 0 | CFP | N/A | DEER TS | 7050220907782 |  | 7050220907782 | 2022-12-07 | 2022
5404 |  | CEF-CRISTIAN | CRISTIAN | BV | solar | 0.008 | 0.008 | 0 | 0 | CFP | N/A | DEER TS | 7010220924028 |  | 7010220924028 | 2022-12-14 | 2022
5405 |  | CEF-HARMAN | HARMAN | BV | solar | 0.01 | 0.01 | 0 | 0 | CFP | N/A | DEER TS | 7010220924039 |  | 7010220924039 | 2022-12-09 | 2022
5406 |  | CEF-SUPLAC | SUPLAC | MS | solar | 0.006 | 0.006 | 0 | 0 | CFP | N/A | DEER TS | 7030220917030 |  | 7030220917030 | 2022-12-05 | 2022
5407 |  | CEF-TARGU MURES | TARGU MURES | MS | solar | 0.00486 | 0.00486 | 0 | 0 | CFP | N/A | DEER TS | 7030220917055 |  | 7030220917055 | 2022-12-15 | 2022
5408 |  | CEF-BRAN | BRAN | BV | solar | 0.003 | 0.003 | 0 | 0 | CFP | N/A | DEER TS | 7010220924224 |  | 7010220924224 | 2022-12-06 | 2022
5409 |  | CEF-ARCUS | ARCUS | CV | solar | 0.00486 | 0.00486 | 0 | 0 | CFP | N/A | DEER TS | 7060220906033 |  | 7060220906033 | 2022-12-13 | 2022
5410 |  | CEF-ALBA IULIA | ALBA IULIA | AB | solar | 0.007 | 0.007 | 0 | 0 | CFP | N/A | DEER TS | 7040220912639 |  | 7040220912639 | 2022-12-06 | 2022
5411 |  | CEF-BOD | BOD | BV | solar | 0.00495 | 0.00495 | 0 | 0 | CFP | N/A | DEER TS | 7010220924505 |  | 7010220924505 | 2022-12-06 | 2022
5412 |  | CEF-SIBIU | SIBIU | SB | solar | 0.006 | 0.006 | 0 | 0 | CFP | N/A | DEER TS | 7020220915356 |  | 7020220915356 | 2022-12-05 | 2022
5413 |  | CEF-RAU SADULUI | RAU SADULUI | SB | solar | 0.025 | 0.025 | 0 | 0 | CFP | N/A | DEER TS | 7020221015416 |  | 7020221015416 | 2022-12-13 | 2022
5414 |  | CEF-REMETEA | REMETEA | HR | solar | 0.005 | 0.005 | 0 | 0 | CFP | N/A | DEER TS | 7050221008226 |  | 7050221008226 | 2022-12-07 | 2022
5415 |  | CEF-TURNU ROSU | TURNU ROSU | SB | solar | 0.006 | 0.006 | 0 | 0 | CFP | N/A | DEER TS | 7020221015498 |  | 7020221015498 | 2022-12-06 | 2022
5416 |  | CEF-CORUNCA | CORUNCA | MS | solar | 0.00648 | 0.00648 | 0 | 0 | CFP | N/A | DEER TS | 7030221017570 |  | 7030221017570 | 2022-12-15 | 2022
5417 |  | CEF-SFANTUL GHEORGHE | SFANTUL GHEORGHE | CV | solar | 0.02035 | 0.02035 | 0 | 0 | CFP | N/A | DEER TS | 7060221006144 |  | 7060221006144 | 2022-12-03 | 2022
5418 |  | CEF-TARGU MURES | TARGU MURES | MS | solar | 0.006 | 0.006 | 0 | 0 | CFP | N/A | DEER TS | 7030221017607 |  | 7030221017607 | 2022-12-09 | 2022
5419 |  | CEF-CRISTIAN | CRISTIAN | BV | solar | 0.003 | 0.003 | 0 | 0 | CFP | N/A | DEER TS | 7010221025225 |  | 7010221025225 | 2022-12-06 | 2022
5420 |  | CEF-SIBIU | SIBIU | SB | solar | 0.006 | 0.006 | 0 | 0 | CFP | N/A | DEER TS | 7020221015656 |  | 7020221015656 | 2022-12-09 | 2022
5421 |  | CEF-FELICENI | FELICENI | HR | solar | 0.005 | 0.005 | 0 | 0 | CFP | N/A | DEER TS | 7050221008369 |  | 7050221008369 | 2022-12-07 | 2022
5422 |  | CEF-SIBIU | SIBIU | SB | solar | 0.006 | 0.006 | 0 | 0 | CFP | N/A | DEER TS | 7020221015734 |  | 7020221015734 | 2022-12-15 | 2022
5423 |  | CEF-TARGU MURES | TARGU MURES | MS | solar | 0.004485 | 0.004485 | 0 | 0 | CFP | N/A | DEER TS | 7030221017760 |  | 7030221017760 | 2022-12-15 | 2022
5424 |  | CEF-PORUMBENII MARI | PORUMBENII MARI | HR | solar | 0.004 | 0.004 | 0 | 0 | CFP | N/A | DEER TS | 7050221008402 |  | 7050221008402 | 2022-12-07 | 2022
5425 |  | CEF-SEBES | SEBES | AB | solar | 0.008 | 0.008 | 0 | 0 | CFP | N/A | DEER TS | 7040221013031 |  | 7040221013031 | 2022-12-13 | 2022
5426 |  | CEF-ALBA IULIA | ALBA IULIA | AB | solar | 0.0268 | 0.0268 | 0 | 0 | CFP | N/A | DEER TS | 7040221013036 | 2022-11-17 | 7040221013036 | 2022-12-14 | 2022
5427 |  | CEF-BRAN | BRAN | BV | solar | 0.00606 | 0.00606 | 0 | 0 | CFP | N/A | DEER TS | 7010221025639 |  | 7010221025639 | 2022-12-13 | 2022
5428 |  | CEF-SEBES | SEBES | AB | solar | 0.015 | 0.015 | 0 | 0 | CFP | N/A | DEER TS | 7040221013068 |  | 7040221013068 | 2022-12-06 | 2022
5429 |  | CEF-ERNEI | ERNEI | MS | solar | 0.0099 | 0.0099 | 0 | 0 | CFP | N/A | DEER TS | 7030221017834 |  | 7030221017834 | 2022-12-12 | 2022
5430 |  | CEF-ODORHEIU SECUIESC | ODORHEIU SECUIESC | HR | solar | 0.005 | 0.005 | 0 | 0 | CFP | N/A | DEER TS | 7050221008438 |  | 7050221008438 | 2022-12-07 | 2022
5431 |  | CEF-OZUN | OZUN | CV | solar | 0.01 | 0.01 | 0 | 0 | CFP | N/A | DEER TS | 7060221006270 |  | 7060221006270 | 2022-12-12 | 2022
5432 |  | CEF-SEBES | SEBES | AB | solar | 0.006 | 0.006 | 0 | 0 | CFP | N/A | DEER TS | 7040221013128 |  | 7040221013128 | 2022-12-13 | 2022
5433 |  | CEF-MIERCUREA-CIUC | MIERCUREA-CIUC | HR | solar | 0.01 | 0.01 | 0 | 0 | CFP | N/A | DEER TS | 7050221008461 |  | 7050221008461 | 2022-12-08 | 2022
5434 |  | CEF-AVRIG | AVRIG | SB | solar | 0.03 | 0.03 | 0 | 0 | CFP | N/A | DEER TS | 7020221015879 |  | 7020221015879 | 2022-12-06 | 2022
5435 |  | CEF-SIMONESTI | SIMONESTI | HR | solar | 0.0021 | 0.0021 | 0 | 0 | CFP | N/A | DEER TS | 7050221008468 |  | 7050221008468 | 2022-12-08 | 2022
5436 |  | CEF-CRISTIAN | CRISTIAN | BV | solar | 0.008 | 0.008 | 0 | 0 | CFP | N/A | DEER TS | 7010221025929 |  | 7010221025929 | 2022-12-06 | 2022
5437 |  | CEF-OCNA MURES | OCNA MURES | AB | solar | 0.00644 | 0.00644 | 0 | 0 | CFP | N/A | DEER TS | 7040221013170 |  | 7040221013170 | 2022-12-06 | 2022
5438 |  | CEF-SANCRAIU DE MURES | SANCRAIU DE MURES | MS | solar | 0.005 | 0.005 | 0 | 0 | CFP | N/A | DEER TS | 7030221017929 |  | 7030221017929 | 2022-12-06 | 2022
5439 |  | CEF-GHEORGHENI | GHEORGHENI | HR | solar | 0.01 | 0.01 | 0 | 0 | CFP | N/A | DEER TS | 7050221008490 |  | 7050221008490 | 2022-12-08 | 2022
5440 |  | CEF-SIBIU | SIBIU | SB | solar | 0.01196 | 0.01196 | 0 | 0 | CFP | N/A | DEER TS | 7020221015914 |  | 7020221015914 | 2022-12-08 | 2022
5441 |  | CEF-SIBIU | SIBIU | SB | solar | 0.01422 | 0.01422 | 0 | 0 | CFP | N/A | DEER TS | 7020221015924 |  | 7020221015924 | 2022-12-14 | 2022
5442 |  | CEF-SIBIU | SIBIU | SB | solar | 0.0039 | 0.0039 | 0 | 0 | CFP | N/A | DEER TS | 7020221015925 |  | 7020221015925 | 2022-12-09 | 2022
5443 |  | CEF-ALBA IULIA | ALBA IULIA | AB | solar | 0.010395 | 0.010395 | 0 | 0 | CFP | N/A | DEER TS | 7040221013225 |  | 7040221013225 | 2022-12-06 | 2022
5444 |  | CEF-ALBA IULIA | ALBA IULIA | AB | solar | 0.00594 | 0.00594 | 0 | 0 | CFP | N/A | DEER TS | 7040221013229 |  | 7040221013229 | 2022-12-06 | 2022
5445 |  | CEF-TARGU MURES | TARGU MURES | MS | solar | 0.0064 | 0.0064 | 0 | 0 | CFP | N/A | DEER TS | 7030221017974 |  | 7030221017974 | 2022-12-06 | 2022
5446 |  | CEF-REGHIN | REGHIN | MS | solar | 0.036 | 0.036 | 0 | 0 | CFP | N/A | DEER TS | 7030221018012 |  | 7030221018012 | 2022-12-09 | 2022
5447 |  | CEF-LIVEZENI | LIVEZENI | MS | solar | 0.004485 | 0.004485 | 0 | 0 | CFP | N/A | DEER TS | 7030221018015 |  | 7030221018015 | 2022-12-15 | 2022
5448 |  | CEF-ODORHEIU SECUIESC | ODORHEIU SECUIESC | HR | solar | 0.005 | 0.005 | 0 | 0 | CFP | N/A | DEER TS | 7050221008516 |  | 7050221008516 | 2022-12-08 | 2022
5449 |  | CEF-SUPLAC | SUPLAC | MS | solar | 0.005 | 0.005 | 0 | 0 | CFP | N/A | DEER TS | 7030221018032 |  | 7030221018032 | 2022-12-15 | 2022
5450 |  | CEF-SANCRAIU DE MURES | SANCRAIU DE MURES | MS | solar | 0.00445 | 0.00445 | 0 | 0 | CFP | N/A | DEER TS | 7030221018059 |  | 7030221018059 | 2022-12-12 | 2022
5451 |  | CEF-TARGU MURES | TARGU MURES | MS | solar | 0.00486 | 0.00486 | 0 | 0 | CFP | N/A | DEER TS | 7030221018063 |  | 7030221018063 | 2022-12-12 | 2022
5452 |  | CEF-BRADESTI | BRADESTI | HR | solar | 0.01 | 0.01 | 0 | 0 | CFP | N/A | DEER TS | 7050221008549 |  | 7050221008549 | 2022-12-10 | 2022
5453 |  | CEF-CRISTURU SECUIESC | CRISTURU SECUIESC | HR | solar | 0.006 | 0.006 | 0 | 0 | CFP | N/A | DEER TS | 7050221008550 |  | 7050221008550 | 2022-12-12 | 2022
5454 |  | CEF-SIBIU | SIBIU | SB | solar | 0.008 | 0.008 | 0 | 0 | CFP | N/A | DEER TS | 7020221016029 |  | 7020221016029 | 2022-12-15 | 2022
5455 |  | CEF-DANES | DANES | MS | solar | 0.004 | 0.004 | 0 | 0 | CFP | N/A | DEER TS | 7030221118182 |  | 7030221118182 | 2022-12-07 | 2022
5456 |  | CEF-DITRAU | DITRAU | HR | solar | 0.005 | 0.005 | 0 | 0 | CFP | N/A | DEER TS | 7050221108580 |  | 7050221108580 | 2022-12-12 | 2022
5457 |  | CEF-TUSNAD | TUSNAD | HR | solar | 0.02 | 0.02 | 0 | 0 | CFP | N/A | DEER TS | 7050221108583 |  | 7050221108583 | 2022-12-10 | 2022
5458 |  | CEF-PAULENI-CIUC | PAULENI-CIUC | HR | solar | 0.003 | 0.003 | 0 | 0 | CFP | N/A | DEER TS | 7050221108586 |  | 7050221108586 | 2022-12-12 | 2022
5459 |  | CEF-VALEA LUNGA | VALEA LUNGA | AB | solar | 0.005 | 0.005 | 0 | 0 | CFP | N/A | DEER TS | 7040221113392 |  | 7040221113392 | 2022-12-06 | 2022
5460 |  | CEF-LIVEZENI | LIVEZENI | MS | solar | 0.0081 | 0.0081 | 0 | 0 | CFP | N/A | DEER TS | 7030221118236 |  | 7030221118236 | 2022-12-05 | 2022
5461 |  | CEF-TARGU MURES | TARGU MURES | MS | solar | 0.005 | 0.005 | 0 | 0 | CFP | N/A | DEER TS | 7030221118279 |  | 7030221118279 | 2022-12-07 | 2022
5462 |  | CEF-CORUNCA | CORUNCA | MS | solar | 0.006 | 0.006 | 0 | 0 | CFP | N/A | DEER TS | 7030221118289 |  | 7030221118289 | 2022-12-09 | 2022
5463 |  | CEF-STREMT | STREMT | AB | solar | 0.0054 | 0.0054 | 0 | 0 | CFP | N/A | DEER TS | 7040221113442 |  | 7040221113442 | 2022-12-06 | 2022
5464 |  | CEF-ALBA IULIA | ALBA IULIA | AB | solar | 0.003 | 0.003 | 0 | 0 | CFP | N/A | DEER TS | 7040221113455 |  | 7040221113455 | 2022-12-13 | 2022
5465 |  | CEF-ALBA IULIA | ALBA IULIA | AB | solar | 0.005 | 0.005 | 0 | 0 | CFP | N/A | DEER TS | 7040221113483 |  | 7040221113483 | 2022-12-12 | 2022
5466 |  | CEF-TARGU MURES | TARGU MURES | MS | solar | 0.01 | 0.01 | 0 | 0 | CFP | N/A | DEER TS | 7030221118328 |  | 7030221118328 | 2022-12-07 | 2022
5467 |  | CEF-LIVEZENI | LIVEZENI | MS | solar | 0.01 | 0.01 | 0 | 0 | CFP | N/A | DEER TS | 7030221118334 |  | 7030221118334 | 2022-12-09 | 2022
5468 |  | CEF-GHEORGHENI | GHEORGHENI | HR | solar | 0.17248 | 0.17248 | 0 | 0 | CFP | N/A | DEER TS | 7050221108645 |  | 7050221108645 | 2022-12-12 | 2022
5469 |  | CEF-ALBA IULIA | ALBA IULIA | AB | solar | 0.00315 | 0.00315 | 0 | 0 | CFP | N/A | DEER TS | 7040221113492 |  | 7040221113492 | 2022-12-06 | 2022
5470 |  | CEF-GALDA DE JOS | GALDA DE JOS | AB | solar | 0.005 | 0.005 | 0 | 0 | CFP | N/A | DEER TS | 7040221113511 |  | 7040221113511 | 2022-12-06 | 2022
5471 |  | CEF-SEBES | SEBES | AB | solar | 0.0046 | 0.0046 | 0 | 0 | CFP | N/A | DEER TS | 7040221113514 |  | 7040221113514 | 2022-12-06 | 2022
5472 |  | CEF-BRASOV | BRASOV | BV | solar | 0.0056 | 0.0056 | 0 | 0 | CFP | N/A | DEER TS | 7010221126597 |  | 7010221126597 | 2022-12-06 | 2022
5473 |  | CEF-TEIUS | TEIUS | AB | solar | 0.005 | 0.005 | 0 | 0 | CFP | N/A | DEER TS | 7040221113521 |  | 7040221113521 | 2022-12-12 | 2022
5474 |  | CEF-LELICENI | LELICENI | HR | solar | 0.01 | 0.01 | 0 | 0 | CFP | N/A | DEER TS | 7050221108668 |  | 7050221108668 | 2022-12-13 | 2022
5475 |  | CEF-TARGU MURES | TARGU MURES | MS | solar | 0.005 | 0.005 | 0 | 0 | CFP | N/A | DEER TS | 7030221118375 |  | 7030221118375 | 2022-12-06 | 2022
5476 |  | CEF-ALBA IULIA | ALBA IULIA | AB | solar | 0.015 | 0.015 | 0 | 0 | CFP | N/A | DEER TS | 7040221113543 |  | 7040221113543 | 2022-12-06 | 2022
5477 |  | CEF-TARGU MURES | TARGU MURES | MS | solar | 0.006 | 0.006 | 0 | 0 | CFP | N/A | DEER TS | 7030221118402 |  | 7030221118402 | 2022-12-12 | 2022
5478 |  | CEF-RASINARI | RASINARI | SB | solar | 0.00546 | 0.00546 | 0 | 0 | CFP | N/A | DEER TS | 7020221116236 |  | 7020221116236 | 2022-12-14 | 2022
5479 |  | CEF-HOGHIZ | HOGHIZ | BV | solar | 0.005 | 0.005 | 0 | 0 | CFP | N/A | DEER TS | 7010221126690 |  | 7010221126690 | 2022-12-06 | 2022
5480 |  | CEF-BRASOV | BRASOV | BV | solar | 0.006 | 0.006 | 0 | 0 | CFP | N/A | DEER TS | 7010221126702 |  | 7010221126702 | 2022-12-08 | 2022
5481 |  | CEF-ALBA IULIA | ALBA IULIA | AB | solar | 0.003 | 0.003 | 0 | 0 | CFP | N/A | DEER TS | 7040221113586 |  | 7040221113586 | 2022-12-13 | 2022
5482 |  | CEF-VOIVODENI | VOIVODENI | MS | solar | 0.006 | 0.006 | 0 | 0 | CFP | N/A | DEER TS | 7030221118477 |  | 7030221118477 | 2022-12-06 | 2022
5483 |  | CEF-ALBESTI | ALBESTI | MS | solar | 0.005 | 0.005 | 0 | 0 | CFP | N/A | DEER TS | 7030221118490 |  | 7030221118490 | 2022-12-14 | 2022
5484 |  | CEF-GHEORGHENI | GHEORGHENI | HR | solar | 0.0063 | 0.0063 | 0 | 0 | CFP | N/A | DEER TS | 7050221108720 |  | 7050221108720 | 2022-12-12 | 2022
5485 |  | CEF-GHEORGHENI | GHEORGHENI | HR | solar | 0.005 | 0.005 | 0 | 0 | CFP | N/A | DEER TS | 7050221108724 |  | 7050221108724 | 2022-12-12 | 2022
5486 |  | CEF-MADARAS | MADARAS | HR | solar | 0.003 | 0.003 | 0 | 0 | CFP | N/A | DEER TS | 7050221108733 |  | 7050221108733 | 2022-12-12 | 2022
5487 |  | CEF-SANGEORGIU DE MURES | SANGEORGIU DE MURES | MS | solar | 0.00345 | 0.00345 | 0 | 0 | CFP | N/A | DEER TS | 7030221118519 |  | 7030221118519 | 2022-12-05 | 2022
5488 |  | CEF-TARGU MURES | TARGU MURES | MS | solar | 0.005 | 0.005 | 0 | 0 | CFP | N/A | DEER TS | 7030221118524 |  | 7030221118524 | 2022-12-12 | 2022
5489 |  | CEF-SEBES | SEBES | AB | solar | 0.003185 | 0.003185 | 0 | 0 | CFP | N/A | DEER TS | 7040221113621 |  | 7040221113621 | 2022-12-05 | 2022
5490 |  | CEF-TARGU MURES | TARGU MURES | MS | solar | 0.006 | 0.006 | 0 | 0 | CFP | N/A | DEER TS | 7030221118539 |  | 7030221118539 | 2022-12-05 | 2022
5491 |  | CEF-PAULENI-CIUC | PAULENI-CIUC | HR | solar | 0.0045 | 0.0045 | 0 | 0 | CFP | N/A | DEER TS | 7050221108738 |  | 7050221108738 | 2022-12-15 | 2022
5492 |  | CEF-TARGU MURES | TARGU MURES | MS | solar | 0.00395 | 0.00395 | 0 | 0 | CFP | N/A | DEER TS | 7030221118544 |  | 7030221118544 | 2022-12-06 | 2022
5493 |  | CEF-GHEORGHENI | GHEORGHENI | HR | solar | 0.0273 | 0.0273 | 0 | 0 | CFP | N/A | DEER TS | 7050221108742 |  | 7050221108742 | 2022-12-12 | 2022
5494 |  | CEF-LAZAREA | LAZAREA | HR | solar | 0.00756 | 0.00756 | 0 | 0 | CFP | N/A | DEER TS | 7050221108745 |  | 7050221108745 | 2022-12-12 | 2022
5495 |  | CEF-FRUMOASA | FRUMOASA | HR | solar | 0.02 | 0.02 | 0 | 0 | CFP | N/A | DEER TS | 7050221108747 |  | 7050221108747 | 2022-12-14 | 2022
5496 |  | CEF-FRUMOASA | FRUMOASA | HR | solar | 0.006 | 0.006 | 0 | 0 | CFP | N/A | DEER TS | 7050221108748 |  | 7050221108748 | 2022-12-14 | 2022
5497 |  | CEF-TARGU MURES | TARGU MURES | MS | solar | 0.006 | 0.006 | 0 | 0 | CFP | N/A | DEER TS | 7030221118555 |  | 7030221118555 | 2022-12-15 | 2022
5498 |  | CEF-GHEORGHE DOJA | GHEORGHE DOJA | MS | solar | 0.00553 | 0.00553 | 0 | 0 | CFP | N/A | DEER TS | 7030221118559 |  | 7030221118559 | 2022-12-05 | 2022
5499 |  | CEF-MEDIAS | MEDIAS | SB | solar | 0.005 | 0.005 | 0 | 0 | CFP | N/A | DEER TS | 7020221116305 |  | 7020221116305 | 2022-12-12 | 2022
5500 |  | CEF-TARGU MURES | TARGU MURES | MS | solar | 0.006 | 0.006 | 0 | 0 | CFP | N/A | DEER TS | 7030221118565 |  | 7030221118565 | 2022-12-15 | 2022
5501 |  | CEF-ALBA IULIA | ALBA IULIA | AB | solar | 0.005 | 0.005 | 0 | 0 | CFP | N/A | DEER TS | 7040221113632 |  | 7040221113632 | 2022-12-12 | 2022
5502 |  | CEF-SIMONESTI | SIMONESTI | HR | solar | 0.005 | 0.005 | 0 | 0 | CFP | N/A | DEER TS | 7050221108771 |  | 7050221108771 | 2022-12-12 | 2022
5503 |  | CEF-ALBA IULIA | ALBA IULIA | AB | solar | 0.03267 | 0.03267 | 0 | 0 | CFP | N/A | DEER TS | 7040221113636 |  | 7040221113636 | 2022-12-06 | 2022
5504 |  | CEF-SURA MARE | SURA MARE | SB | solar | 0.0052 | 0.0052 | 0 | 0 | CFP | N/A | DEER TS | 7020221116318 |  | 7020221116318 | 2022-12-13 | 2022
5505 |  | CEF-SURA MARE | SURA MARE | SB | solar | 0.005 | 0.005 | 0 | 0 | CFP | N/A | DEER TS | 7020221116319 |  | 7020221116319 | 2022-12-13 | 2022
5506 |  | CEF-SANPETRU | SANPETRU | BV | solar | 0.0075 | 0.0075 | 0 | 0 | CFP | N/A | DEER TS | 7010221126944 |  | 7010221126944 | 2022-12-07 | 2022
5507 |  | CEF-REMETEA | REMETEA | HR | solar | 0.0105 | 0.0105 | 0 | 0 | CFP | N/A | DEER TS | 7050221108786 |  | 7050221108786 | 2022-12-12 | 2022
5508 |  | CEF-REMETEA | REMETEA | HR | solar | 0.005 | 0.005 | 0 | 0 | CFP | N/A | DEER TS | 7050221108788 |  | 7050221108788 | 2022-12-12 | 2022
5509 |  | CEF-MEDIAS | MEDIAS | SB | solar | 0.006 | 0.006 | 0 | 0 | CFP | N/A | DEER TS | 7020221116379 |  | 7020221116379 | 2022-12-12 | 2022
5510 |  | CEF-MEDIAS | MEDIAS | SB | solar | 0.006 | 0.006 | 0 | 0 | CFP | N/A | DEER TS | 7020221116381 |  | 7020221116381 | 2022-12-12 | 2022
5511 |  | CEF-MEDIAS | MEDIAS | SB | solar | 0.006 | 0.006 | 0 | 0 | CFP | N/A | DEER TS | 7020221116399 |  | 7020221116399 | 2022-12-12 | 2022
5512 |  | CEF-SEBES | SEBES | AB | solar | 0.00375 | 0.00375 | 0 | 0 | CFP | N/A | DEER TS | 7040221113662 |  | 7040221113662 | 2022-12-06 | 2022
5513 |  | CEF-CEUASU DE CAMPIE | CEUASU DE CAMPIE | MS | solar | 0.005 | 0.005 | 0 | 0 | CFP | N/A | DEER TS | 7030221118627 |  | 7030221118627 | 2022-12-06 | 2022
5514 |  | CEF-SOVATA | SOVATA | MS | solar | 0.006 | 0.006 | 0 | 0 | CFP | N/A | DEER TS | 7030221118630 |  | 7030221118630 | 2022-12-15 | 2022
5515 |  | CEF-JOSENI | JOSENI | HR | solar | 0.005 | 0.005 | 0 | 0 | CFP | N/A | DEER TS | 7050221108814 |  | 7050221108814 | 2022-12-12 | 2022
5516 |  | CEF-ALBA IULIA | ALBA IULIA | AB | solar | 0.006 | 0.006 | 0 | 0 | CFP | N/A | DEER TS | 7040221113664 |  | 7040221113664 | 2022-12-15 | 2022
5517 |  | CEF-SEBES | SEBES | AB | solar | 0.00972 | 0.00972 | 0 | 0 | CFP | N/A | DEER TS | 7040221113665 |  | 7040221113665 | 2022-12-12 | 2022
5518 |  | CEF-SFANTUL GHEORGHE | SFANTUL GHEORGHE | CV | solar | 0.015 | 0.015 | 0 | 0 | CFP | N/A | DEER TS | 7060221106501 |  | 7060221106501 | 2022-12-07 | 2022
5519 |  | CEF-SCARISOARA | SCARISOARA | AB | solar | 0.01 | 0.01 | 0 | 0 | CFP | N/A | DEER TS | 7040221113674 |  | 7040221113674 | 2022-12-07 | 2022
5520 |  | CEF-GHEORGHENI | GHEORGHENI | HR | solar | 0.008 | 0.008 | 0 | 0 | CFP | N/A | DEER TS | 7050221108860 |  | 7050221108860 | 2022-12-12 | 2022
5521 |  | CEF-CEUASU DE CAMPIE | CEUASU DE CAMPIE | MS | solar | 0.004485 | 0.004485 | 0 | 0 | CFP | N/A | DEER TS | 7030221118664 |  | 7030221118664 | 2022-12-05 | 2022
5522 |  | CEF-SACELE | SACELE | BV | solar | 0.0046 | 0.0046 | 0 | 0 | CFP | N/A | DEER TS | 7010221127114 |  | 7010221127114 | 2022-12-06 | 2022
5523 |  | CEF-GHEORGHENI | GHEORGHENI | HR | solar | 0.00574 | 0.00574 | 0 | 0 | CFP | N/A | DEER TS | 7050221108865 |  | 7050221108865 | 2022-12-12 | 2022
5524 |  | CEF-SECUIENI | SECUIENI | HR | solar | 0.01206 | 0.01206 | 0 | 0 | CFP | N/A | DEER TS | 7050221108873 |  | 7050221108873 | 2022-12-08 | 2022
5525 |  | CEF-BRASOV | BRASOV | BV | solar | 0.00747 | 0.00747 | 0 | 0 | CFP | N/A | DEER TS | 7010221127170 |  | 7010221127170 | 2022-12-15 | 2022
5526 |  | CEF-DEDA | DEDA | MS | solar | 0.003 | 0.003 | 0 | 0 | CFP | N/A | DEER TS | 7030221118701 |  | 7030221118701 | 2022-12-09 | 2022
5527 |  | CEF-OCNA MURES | OCNA MURES | AB | solar | 0.006 | 0.006 | 0 | 0 | CFP | N/A | DEER TS | 7040221113704 |  | 7040221113704 | 2022-12-13 | 2022
5528 |  | CEF-PIANU DE JOS | PIANU DE JOS | AB | solar | 0.005 | 0.005 | 0 | 0 | CFP | N/A | DEER TS | 7040221113709 |  | 7040221113709 | 2022-12-12 | 2022
5529 |  | CEF-BRASOV | BRASOV | BV | solar | 0.005 | 0.005 | 0 | 0 | CFP | N/A | DEER TS | 7010221127235 |  | 7010221127235 | 2022-12-15 | 2022
5530 |  | CEF-CORUNCA | CORUNCA | MS | solar | 0.006 | 0.006 | 0 | 0 | CFP | N/A | DEER TS | 7030221118706 |  | 7030221118706 | 2022-12-13 | 2022
5531 |  | CEF-BRASOV | BRASOV | BV | solar | 0.005 | 0.005 | 0 | 0 | CFP | N/A | DEER TS | 7010221127240 |  | 7010221127240 | 2022-12-15 | 2022
5532 |  | CEF-CRACIUNESTI | CRACIUNESTI | MS | solar | 0.005 | 0.005 | 0 | 0 | CFP | N/A | DEER TS | 7030221118711 |  | 7030221118711 | 2022-12-15 | 2022
5533 |  | CEF-SANGEORGIU DE MURES | SANGEORGIU DE MURES | MS | solar | 0.006 | 0.006 | 0 | 0 | CFP | N/A | DEER TS | 7030221118713 |  | 7030221118713 | 2022-12-15 | 2022
5534 |  | CEF-ALBA IULIA | ALBA IULIA | AB | solar | 0.003 | 0.003 | 0 | 0 | CFP | N/A | DEER TS | 7040221113719 |  | 7040221113719 | 2022-12-13 | 2022
5535 |  | CEF-SACELE | SACELE | BV | solar | 0.008 | 0.008 | 0 | 0 | CFP | N/A | DEER TS | 7010221127249 |  | 7010221127249 | 2022-12-09 | 2022
5536 |  | CEF-ALBESTI | ALBESTI | MS | solar | 0.006 | 0.006 | 0 | 0 | CFP | N/A | DEER TS | 7030221118727 |  | 7030221118727 | 2022-12-07 | 2022
5537 |  | CEF-ALBA IULIA | ALBA IULIA | AB | solar | 0.007 | 0.007 | 0 | 0 | CFP | N/A | DEER TS | 7040221113720 |  | 7040221113720 | 2022-12-12 | 2022
5538 |  | CEF-PREDEAL | PREDEAL | BV | solar | 0.005 | 0.005 | 0 | 0 | CFP | N/A | DEER TS | 7010221127269 |  | 7010221127269 | 2022-12-05 | 2022
5539 |  | CEF-BRASOV | BRASOV | BV | solar | 0.004 | 0.004 | 0 | 0 | CFP | N/A | DEER TS | 7010221127277 |  | 7010221127277 | 2022-12-15 | 2022
5540 |  | CEF-OCNA MURES | OCNA MURES | AB | solar | 0.005 | 0.005 | 0 | 0 | CFP | N/A | DEER TS | 7040221113722 |  | 7040221113722 | 2022-12-07 | 2022
5541 |  | CEF-OCNA MURES | OCNA MURES | AB | solar | 0.005 | 0.005 | 0 | 0 | CFP | N/A | DEER TS | 7040221113723 |  | 7040221113723 | 2022-12-07 | 2022
5542 |  | CEF-AIUD | AIUD | AB | solar | 0.005 | 0.005 | 0 | 0 | CFP | N/A | DEER TS | 7040221113724 |  | 7040221113724 | 2022-12-12 | 2022
5543 |  | CEF-TARGU MURES | TARGU MURES | MS | solar | 0.01 | 0.01 | 0 | 0 | CFP | N/A | DEER TS | 7030221118747 |  | 7030221118747 | 2022-12-06 | 2022
5544 |  | CEF-UNGHENI | UNGHENI | MS | solar | 0.05 | 0.05 | 15 | 0.4 | CFP | N/A | DEER TS | 7030221118752 |  | 7030221118752 | 2022-12-15 | 2022
5545 |  | CEF-ALBA IULIA | ALBA IULIA | AB | solar | 0.005 | 0.005 | 0 | 0 | CFP | N/A | DEER TS | 7040221113725 |  | 7040221113725 | 2022-12-13 | 2022
5546 |  | CEF-ALBA IULIA | ALBA IULIA | AB | solar | 0.007 | 0.007 | 0 | 0 | CFP | N/A | DEER TS | 7040221113728 |  | 7040221113728 | 2022-12-06 | 2022
5547 |  | CEF-ALBA IULIA | ALBA IULIA | AB | solar | 0.01 | 0.01 | 0 | 0 | CFP | N/A | DEER TS | 7040221113739 |  | 7040221113739 | 2022-12-06 | 2022
5548 |  | CEF-ALBA IULIA | ALBA IULIA | AB | solar | 0.01 | 0.01 | 0 | 0 | CFP | N/A | DEER TS | 7040221113738 |  | 7040221113738 | 2022-12-05 | 2022
5549 |  | CEF-ALBA IULIA | ALBA IULIA | AB | solar | 0.0082 | 0.0082 | 0 | 0 | CFP | N/A | DEER TS | 7040221113740 |  | 7040221113740 | 2022-12-05 | 2022
5550 |  | CEF-BRASOV | BRASOV | BV | solar | 0.006 | 0.006 | 0 | 0 | CFP | N/A | DEER TS | 7010221127302 |  | 7010221127302 | 2022-12-15 | 2022
5551 |  | CEF-GARBOVA | GARBOVA | AB | solar | 0.006 | 0.006 | 0 | 0 | CFP | N/A | DEER TS | 7040221113756 |  | 7040221113756 | 2022-12-07 | 2022
5552 |  | CEF-GARBOVA | GARBOVA | AB | solar | 0.006 | 0.006 | 0 | 0 | CFP | N/A | DEER TS | 7040221113766 |  | 7040221113766 | 2022-12-07 | 2022
5553 |  | CEF-ZAGON | ZAGON | CV | solar | 0.0072 | 0.0072 | 0 | 0 | CFP | N/A | DEER TS | 7060221106547 |  | 7060221106547 | 2022-12-13 | 2022
5554 |  | CEF-COVASNA | COVASNA | CV | solar | 0.005 | 0.005 | 0 | 0 | CFP | N/A | DEER TS | 7060221106550 |  | 7060221106550 | 2022-12-13 | 2022
5555 |  | CEF-ZAGON | ZAGON | CV | solar | 0.006 | 0.006 | 0 | 0 | CFP | N/A | DEER TS | 7060221106553 |  | 7060221106553 | 2022-12-13 | 2022
5556 |  | CEF-BRASOV | BRASOV | BV | solar | 0.005 | 0.005 | 0 | 0 | CFP | N/A | DEER TS | 7010221127375 |  | 7010221127375 | 2022-12-15 | 2022
5557 |  | CEF-SOVATA | SOVATA | MS | solar | 0.008 | 0.008 | 0 | 0 | CFP | N/A | DEER TS | 7030221118804 |  | 7030221118804 | 2022-12-09 | 2022
5558 |  | CEF-SOVATA | SOVATA | MS | solar | 0.01 | 0.01 | 0 | 0 | CFP | N/A | DEER TS | 7030221118805 |  | 7030221118805 | 2022-12-09 | 2022
5559 |  | CEF-BRASOV | BRASOV | BV | solar | 0.0054 | 0.0054 | 0 | 0 | CFP | N/A | DEER TS | 7010221127415 |  | 7010221127415 | 2022-12-15 | 2022
5560 |  | CEF-SIBIU | SIBIU | SB | solar | 0.00585 | 0.00585 | 0 | 0 | CFP | N/A | DEER TS | 7020221116596 |  | 7020221116596 | 2022-12-14 | 2022
5561 |  | CEF-CORUNCA | CORUNCA | MS | solar | 0.00574 | 0.00574 | 0 | 0 | CFP | N/A | DEER TS | 7030221118837 |  | 7030221118837 | 2022-12-15 | 2022
5562 |  | CEF-BRASOV | BRASOV | BV | solar | 0.003 | 0.003 | 0 | 0 | CFP | N/A | DEER TS | 7010221127454 |  | 7010221127454 | 2022-12-13 | 2022
5563 |  | CEF-TARGU SECUIESC | TARGU SECUIESC | CV | solar | 0.2 | 0.2 | 0 | 0 | CFP | N/A | DEER TS | 7060221106573 |  | 7060221106573 | 2022-12-01 | 2022
5564 |  | CEF-ZAU DE CAMPIE | ZAU DE CAMPIE | MS | solar | 0.015 | 0.015 | 0 | 0 | CFP | N/A | DEER TS | 7030221118848 |  | 7030221118848 | 2022-12-05 | 2022
5565 |  | CEF-MAGHERANI | MAGHERANI | MS | solar | 0.005865 | 0.005865 | 0 | 0 | CFP | N/A | DEER TS | 7030221118852 |  | 7030221118852 | 2022-12-07 | 2022
5566 |  | CEF-SANCRAIU DE MURES | SANCRAIU DE MURES | MS | solar | 0.005 | 0.005 | 0 | 0 | CFP | N/A | DEER TS | 7030221118857 |  | 7030221118857 | 2022-12-09 | 2022
5567 |  | CEF-VALEA CRISULUI | VALEA CRISULUI | CV | solar | 0.006 | 0.006 | 0 | 0 | CFP | N/A | DEER TS | 7060221106588 |  | 7060221106588 | 2022-12-13 | 2022
5568 |  | CEF-RASINARI | RASINARI | SB | solar | 0.006 | 0.006 | 0 | 0 | CFP | N/A | DEER TS | 7020221116635 |  | 7020221116635 | 2022-12-15 | 2022
5569 |  | CEF-BRASOV | BRASOV | BV | solar | 0.006 | 0.006 | 0 | 0 | CFP | N/A | DEER TS | 7010221127559 |  | 7010221127559 | 2022-12-08 | 2022
5570 |  | CEF-TEIUS | TEIUS | AB | solar | 0.003 | 0.003 | 0 | 0 | CFP | N/A | DEER TS | 7040221113940 |  | 7040221113940 | 2022-12-13 | 2022
5571 |  | CEF-GORNESTI | GORNESTI | MS | solar | 0.0032 | 0.0032 | 0 | 0 | CFP | N/A | DEER TS | 7030221118917 |  | 7030221118917 | 2022-12-15 | 2022
5572 |  | CEF-FAGARAS | FAGARAS | BV | solar | 0.0099 | 0.0099 | 0 | 0 | CFP | N/A | DEER TS | 7010221127621 |  | 7010221127621 | 2022-12-08 | 2022
5573 |  | CEF-BEICA DE JOS | BEICA DE JOS | MS | solar | 0.005 | 0.005 | 0 | 0 | CFP | N/A | DEER TS | 7030221118932 |  | 7030221118932 | 2022-12-15 | 2022
5574 |  | CEF-RASNOV | RASNOV | BV | solar | 0.00574 | 0.00574 | 0 | 0 | CFP | N/A | DEER TS | 7010221127628 |  | 7010221127628 | 2022-12-05 | 2022
5575 |  | CEF-SACELE | SACELE | BV | solar | 0.00546 | 0.00546 | 0 | 0 | CFP | N/A | DEER TS | 7010221127630 |  | 7010221127630 | 2022-12-05 | 2022
5576 |  | CEF-RECEA | RECEA | BV | solar | 0.006 | 0.006 | 0 | 0 | CFP | N/A | DEER TS | 7010221127647 |  | 7010221127647 | 2022-12-05 | 2022
5577 |  | CEF-RUPEA | RUPEA | BV | solar | 0.006 | 0.006 | 0 | 0 | CFP | N/A | DEER TS | 7010221127683 |  | 7010221127683 | 2022-12-05 | 2022
5578 |  | CEF-TARLUNGENI | TARLUNGENI | BV | solar | 0.006 | 0.006 | 0 | 0 | CFP | N/A | DEER TS | 7010221127733 |  | 7010221127733 | 2022-12-14 | 2022
5579 |  | CEF-BRASOV | BRASOV | BV | solar | 0.01418 | 0.01418 | 0 | 0 | CFP | N/A | DEER TS | 7010221127735 |  | 7010221127735 | 2022-12-09 | 2022
5580 |  | CEF-ZARNESTI | ZARNESTI | BV | solar | 0.00585 | 0.00585 | 0 | 0 | CFP | N/A | DEER TS | 7010221127738 |  | 7010221127738 | 2022-12-07 | 2022
5581 |  | CEF-CRISTIAN | CRISTIAN | BV | solar | 0.006282 | 0.006282 | 0 | 0 | CFP | N/A | DEER TS | 7010221227750 |  | 7010221227750 | 2022-12-08 | 2022
5582 |  | CEF-BOD | BOD | BV | solar | 0.006 | 0.006 | 0 | 0 | CFP | N/A | DEER TS | 7010221227751 |  | 7010221227751 | 2022-12-08 | 2022
5583 |  | CEF-GHIMBAV | GHIMBAV | BV | solar | 0.004 | 0.004 | 0 | 0 | CFP | N/A | DEER TS | 7010221227752 |  | 7010221227752 | 2022-12-08 | 2022
5584 |  | CEF-BOD | BOD | BV | solar | 0.006282 | 0.006282 | 0 | 0 | CFP | N/A | DEER TS | 7010221227753 |  | 7010221227753 | 2022-12-08 | 2022
5585 |  | CEF-SEBES | SEBES | AB | solar | 0.005 | 0.005 | 0 | 0 | CFP | N/A | DEER TS | 7040221213978 |  | 7040221213978 | 2022-12-13 | 2022
5586 |  | CEF-HARMAN | HARMAN | BV | solar | 0.008 | 0.008 | 0 | 0 | CFP | N/A | DEER TS | 7010221227793 |  | 7010221227793 | 2022-12-08 | 2022
5587 |  | CEF-RASNOV | RASNOV | BV | solar | 0.005 | 0.005 | 0 | 0 | CFP | N/A | DEER TS | 7010221227806 |  | 7010221227806 | 2022-12-06 | 2022
5588 |  | CEF-CODLEA | CODLEA | BV | solar | 0.006 | 0.006 | 0 | 0 | CFP | N/A | DEER TS | 7010221227812 |  | 7010221227812 | 2022-12-06 | 2022
5589 |  | CEF-UNGHENI | UNGHENI | MS | solar | 0.00316 | 0.00316 | 0 | 0 | CFP | N/A | DEER TS | 7030221218999 |  | 7030221218999 | 2022-12-07 | 2022
5590 |  | CEF-SIBIU | SIBIU | SB | solar | 0.00552 | 0.00552 | 0 | 0 | CFP | N/A | DEER TS | 7020221216881 |  | 7020221216881 | 2022-12-07 | 2022
5591 |  | CEF-CRISTIAN | CRISTIAN | BV | solar | 0.005 | 0.005 | 0 | 0 | CFP | N/A | DEER TS | 7010221227825 |  | 7010221227825 | 2022-12-07 | 2022
5592 |  | CEF-ACATARI | ACATARI | MS | solar | 0.03496 | 0.03496 | 0 | 0 | CFP | N/A | DEER TS | 7030221219018 |  | 7030221219018 | 2022-12-15 | 2022
5593 |  | CEF-CERU-BACAINTI | CERU-BACAINTI | AB | solar | 0.0098 | 0.0098 | 0 | 0 | CFP | N/A | DEER TS | 7040221214003 |  | 7040221214003 | 2022-12-12 | 2022
5594 |  | CEF-TARLUNGENI | TARLUNGENI | BV | solar | 0.008 | 0.008 | 0 | 0 | CFP | N/A | DEER TS | 7010221227843 |  | 7010221227843 | 2022-12-07 | 2022
5595 |  | CEF-SIBIU | SIBIU | SB | solar | 0.0056 | 0.0056 | 0 | 0 | CFP | N/A | DEER TS | 7020221216913 |  | 7020221216913 | 2022-12-06 | 2022
5596 |  | CEF-ULIES | ULIES | HR | solar | 0.003 | 0.003 | 0 | 0 | CFP | N/A | DEER TS | 7050221209187 |  | 7050221209187 | 2022-12-15 | 2022
5597 |  | CEF-BLAJ | BLAJ | AB | solar | 0.005 | 0.005 | 0 | 0 | CFP | N/A | DEER TS | 7040221214034 |  | 7040221214034 | 2022-12-07 | 2022
5598 |  | CEF-BLAJ | BLAJ | AB | solar | 0.005 | 0.005 | 0 | 0 | CFP | N/A | DEER TS | 7040221214035 |  | 7040221214035 | 2022-12-07 | 2022
5599 |  | CEF-PREJMER | PREJMER | BV | solar | 0.01196 | 0.01196 | 0 | 0 | CFP | N/A | DEER TS | 7010221227867 |  | 7010221227867 | 2022-12-07 | 2022
5600 |  | CEF-CRISTIAN | CRISTIAN | BV | solar | 0.0099 | 0.0099 | 0 | 0 | CFP | N/A | DEER TS | 7010221227872 |  | 7010221227872 | 2022-12-08 | 2022
5601 |  | CEF-SEBES | SEBES | AB | solar | 0.006 | 0.006 | 0 | 0 | CFP | N/A | DEER TS | 7040221214036 |  | 7040221214036 | 2022-12-12 | 2022
5602 |  | CEF-SEBES | SEBES | AB | solar | 0.005 | 0.005 | 0 | 0 | CFP | N/A | DEER TS | 7040221214037 |  | 7040221214037 | 2022-12-13 | 2022
5603 |  | CEF-SEBES | SEBES | AB | solar | 0.003 | 0.003 | 0 | 0 | CFP | N/A | DEER TS | 7040221214044 |  | 7040221214044 | 2022-12-13 | 2022
5604 |  | CEF-GHIMBAV | GHIMBAV | BV | solar | 0.005 | 0.005 | 0 | 0 | CFP | N/A | DEER TS | 7010221227879 |  | 7010221227879 | 2022-12-08 | 2022
5605 |  | CEF-SELIMBAR | SELIMBAR | SB | solar | 0.02 | 0.02 | 0 | 0 | CFP | N/A | DEER TS | 7020221216947 |  | 7020221216947 | 2022-12-13 | 2022
5606 |  | CEF-CODLEA | CODLEA | BV | solar | 0.00748 | 0.00748 | 0 | 0 | CFP | N/A | DEER TS | 7010221227890 |  | 7010221227890 | 2022-12-08 | 2022
5607 |  | CEF-CUGIR | CUGIR | AB | solar | 0.003185 | 0.003185 | 0 | 0 | CFP | N/A | DEER TS | 7040221214057 |  | 7040221214057 | 2022-12-13 | 2022
5608 |  | CEF-CODLEA | CODLEA | BV | solar | 0.006 | 0.006 | 0 | 0 | CFP | N/A | DEER TS | 7010221227905 |  | 7010221227905 | 2022-12-08 | 2022
5609 |  | CEF-TARLUNGENI | TARLUNGENI | BV | solar | 0.005 | 0.005 | 0 | 0 | CFP | N/A | DEER TS | 7010221227914 |  | 7010221227914 | 2022-12-08 | 2022
5610 |  | CEF-BRASOV | BRASOV | BV | solar | 0.01 | 0.01 | 37 | 0.4 | CFP | N/A | DEER TS | 7010221227919 |  | 7010221227919 | 2022-12-09 | 2022
5611 |  | CEF-AGNITA | AGNITA | SB | solar | 0.003 | 0.003 | 0 | 0 | CFP | N/A | DEER TS | 7020221216978 |  | 7020221216978 | 2022-12-13 | 2022
5612 |  | CEF-BRAN | BRAN | BV | solar | 0.006 | 0.006 | 0 | 0 | CFP | N/A | DEER TS | 7010221227942 |  | 7010221227942 | 2022-12-12 | 2022
5613 |  | CEF-TARLUNGENI | TARLUNGENI | BV | solar | 0.0064 | 0.0064 | 0 | 0 | CFP | N/A | DEER TS | 7010221227946 |  | 7010221227946 | 2022-12-09 | 2022
5614 |  | CEF-GHIMBAV | GHIMBAV | BV | solar | 0.01 | 0.01 | 0 | 0 | CFP | N/A | DEER TS | 7010221227968 |  | 7010221227968 | 2022-12-12 | 2022
5615 |  | CEF-SIBIU | SIBIU | SB | solar | 0.006 | 0.006 | 0 | 0 | CFP | N/A | DEER TS | 7020221217029 |  | 7020221217029 | 2022-12-09 | 2022
5616 |  | CEF-CRISTIAN | CRISTIAN | BV | solar | 0.01 | 0.01 | 0 | 0 | CFP | N/A | DEER TS | 7010221227992 |  | 7010221227992 | 2022-12-09 | 2022
5617 |  | CEF-BOD | BOD | BV | solar | 0.00574 | 0.00574 | 0 | 0 | CFP | N/A | DEER TS | 7010221227993 |  | 7010221227993 | 2022-12-13 | 2022
5618 |  | CEF-HARMAN | HARMAN | BV | solar | 0.005 | 0.005 | 0 | 0 | CFP | N/A | DEER TS | 7010221228018 |  | 7010221228018 | 2022-12-13 | 2022
5619 |  | CEF-GHIMBAV | GHIMBAV | BV | solar | 0.027 | 0.027 | 0 | 0 | CFP | N/A | DEER TS | 7010221228019 |  | 7010221228019 | 2022-12-13 | 2022
5620 |  | CEF-TARLUNGENI | TARLUNGENI | BV | solar | 0.003 | 0.003 | 0 | 0 | CFP | N/A | DEER TS | 7010221228028 |  | 7010221228028 | 2022-12-13 | 2022
5621 |  | CEF-PREJMER | PREJMER | BV | solar | 0.006 | 0.006 | 0 | 0 | CFP | N/A | DEER TS | 7010221228027 |  | 7010221228027 | 2022-12-14 | 2022
5622 |  | CEF-HOLBAV | HOLBAV | BV | solar | 0.0099 | 0.0099 | 0 | 0 | CFP | N/A | DEER TS | 7010221228030 |  | 7010221228030 | 2022-12-13 | 2022
5623 |  | CEF-VULCAN | VULCAN | BV | solar | 0.00738 | 0.00738 | 0 | 0 | CFP | N/A | DEER TS | 7010221228033 |  | 7010221228033 | 2022-12-13 | 2022
5624 |  | CEF-HARMAN | HARMAN | BV | solar | 0.01 | 0.01 | 0 | 0 | CFP | N/A | DEER TS | 7010221228039 |  | 7010221228039 | 2022-12-13 | 2022
5625 |  | CEF-VULCAN | VULCAN | BV | solar | 0.006 | 0.006 | 0 | 0 | CFP | N/A | DEER TS | 7010221228059 |  | 7010221228059 | 2022-12-13 | 2022
5626 |  | CEF-HARMAN | HARMAN | BV | solar | 0.006 | 0.006 | 0 | 0 | CFP | N/A | DEER TS | 7010221228062 |  | 7010221228062 | 2022-12-14 | 2022
5627 |  | CEF-BRASOV | BRASOV | BV | solar | 0.0054 | 0.0054 | 0 | 0 | CFP | N/A | DEER TS | 7010221228061 |  | 7010221228061 | 2022-12-13 | 2022
5628 |  | CEF-VULCAN | VULCAN | BV | solar | 0.00632 | 0.00632 | 0 | 0 | CFP | N/A | DEER TS | 7010221228065 |  | 7010221228065 | 2022-12-14 | 2022
5629 |  | CEF-LUDUS | LUDUS | MS | solar | 0.006 | 0.006 | 0 | 0 | CFP | N/A | DEER TS | 7030221219252 |  | 7030221219252 | 2022-12-15 | 2022
5630 |  | CEF-RASNOV | RASNOV | BV | solar | 0.005 | 0.005 | 0 | 0 | CFP | N/A | DEER TS | 7010221228071 |  | 7010221228071 | 2022-12-14 | 2022
5631 |  | CEF-HARMAN | HARMAN | BV | solar | 0.005915 | 0.005915 | 0 | 0 | CFP | N/A | DEER TS | 7010221228113 |  | 7010221228113 | 2022-12-14 | 2022
5632 |  | CEF-SOVATA | SOVATA | MS | solar | 0.01 | 0.01 | 0 | 0 | CFP | N/A | DEER TS | 7030220816242 |  | 7030220816242 | 2022-12-23 | 2022
5633 |  | CEF-LIVEZENI | LIVEZENI | MS | solar | 0.008 | 0.008 | 0 | 0 | CFP | N/A | DEER TS | 7030220916900 |  | 7030220916900 | 2022-12-23 | 2022
5634 |  | CEF-TARGU MURES | TARGU MURES | MS | solar | 0.006 | 0.006 | 0 | 0 | CFP | N/A | DEER TS | 7030220917156 |  | 7030220917156 | 2022-12-20 | 2022
5635 |  | CEF-CISNADIE | CISNADIE | SB | solar | 0.0048 | 0.0048 | 0 | 0 | CFP | N/A | DEER TS | 7020220915279 |  | 7020220915279 | 2022-12-22 | 2022
5636 |  | CEF-CRISTIAN | CRISTIAN | SB | solar | 0.13425 | 0.13425 | 0 | 0 | CFP | N/A | DEER TS | 7020220915315 |  | 7020220915315 | 2022-12-21 | 2022
5637 |  | CEF-UNIREA | UNIREA | AB | solar | 0.005 | 0.005 | 0 | 0 | CFP | N/A | DEER TS | 7040220912703 |  | 7040220912703 | 2022-12-22 | 2022
5638 |  | CEF-GHEORGHENI | GHEORGHENI | HR | solar | 0.006 | 0.006 | 0 | 0 | CFP | N/A | DEER TS | 7050221008165 |  | 7050221008165 | 2022-12-16 | 2022
5639 |  | CEF-LAZAREA | LAZAREA | HR | solar | 0.0044 | 0.0044 | 0 | 0 | CFP | N/A | DEER TS | 7050221008173 |  | 7050221008173 | 2022-12-23 | 2022
5640 |  | CEF-SANGEORGIU DE MURES | SANGEORGIU DE MURES | MS | solar | 0.01 | 0.01 | 0 | 0 | CFP | N/A | DEER TS | 7030221017374 |  | 7030221017374 | 2022-12-23 | 2022
5641 |  | CEF-SIBIU | SIBIU | SB | solar | 0.006 | 0.006 | 0 | 0 | CFP | N/A | DEER TS | 7020221015408 |  | 7020221015408 | 2022-12-19 | 2022
5642 |  | CEF-SANCRAIU DE MURES | SANCRAIU DE MURES | MS | solar | 0.38 | 0.38 | 0 | 0 | CFP | N/A | DEER TS | 7030221017470 |  | 7030221017470 | 2022-12-16 | 2022
5643 |  | CEF-TURNU ROSU | TURNU ROSU | SB | solar | 0.006 | 0.006 | 0 | 0 | CFP | N/A | DEER TS | 7020221015488 |  | 7020221015488 | 2022-12-19 | 2022
5644 |  | CEF-TURNU ROSU | TURNU ROSU | SB | solar | 0.006 | 0.006 | 0 | 0 | CFP | N/A | DEER TS | 7020221015489 |  | 7020221015489 | 2022-12-19 | 2022
5645 |  | CEF-LELICENI | LELICENI | HR | solar | 5 | 5 | 0 | 0 | CFP | N/A | DEER TS | 7050221008239 |  | 7050221008239 | 2022-12-16 | 2022
5646 |  | CEF-MIERCUREA-CIUC | MIERCUREA-CIUC | HR | solar | 0.008 | 0.008 | 0 | 0 | CFP | N/A | DEER TS | 7050221008304 |  | 7050221008304 | 2022-12-16 | 2022
5647 |  | CEF-MIERCUREA-CIUC | MIERCUREA-CIUC | HR | solar | 0.005 | 0.005 | 0 | 0 | CFP | N/A | DEER TS | 7050221008308 |  | 7050221008308 | 2022-12-20 | 2022
5648 |  | CEF-RASINARI | RASINARI | SB | solar | 0.005 | 0.005 | 0 | 0 | CFP | N/A | DEER TS | 7020221015686 |  | 7020221015686 | 2022-12-21 | 2022
5649 |  | CEF-SANCRAIU DE MURES | SANCRAIU DE MURES | MS | solar | 0.006 | 0.006 | 0 | 0 | CFP | N/A | DEER TS | 7030221017702 |  | 7030221017702 | 2022-12-21 | 2022
5650 |  | CEF-FELICENI | FELICENI | HR | solar | 0.0132 | 0.0132 | 0 | 0 | CFP | N/A | DEER TS | 7050221008400 |  | 7050221008400 | 2022-12-16 | 2022
5651 |  | CEF-JOSENI | JOSENI | HR | solar | 0.01476 | 0.01476 | 0 | 0 | CFP | N/A | DEER TS | 7050221008414 |  | 7050221008414 | 2022-12-16 | 2022
5652 |  | CEF-ODORHEIU SECUIESC | ODORHEIU SECUIESC | HR | solar | 0.003 | 0.003 | 0 | 0 | CFP | N/A | DEER TS | 7050221008436 |  | 7050221008436 | 2022-12-16 | 2022
5653 |  | CEF-SANGEORGIU DE MURES | SANGEORGIU DE MURES | MS | solar | 0.005 | 0.005 | 0 | 0 | CFP | N/A | DEER TS | 7030221017850 |  | 7030221017850 | 2022-12-23 | 2022
5654 |  | CEF-SOVATA | SOVATA | MS | solar | 0.006 | 0.006 | 0 | 0 | CFP | N/A | DEER TS | 7030221017862 |  | 7030221017862 | 2022-12-16 | 2022
5655 |  | CEF-DANESTI | DANESTI | HR | solar | 0.003 | 0.003 | 0 | 0 | CFP | N/A | DEER TS | 7050221008446 |  | 7050221008446 | 2022-12-16 | 2022
5656 |  | CEF-TARGU MURES | TARGU MURES | MS | solar | 0.01064 | 0.01064 | 0 | 0 | CFP | N/A | DEER TS | 7030221017888 |  | 7030221017888 | 2022-12-16 | 2022
5657 |  | CEF-PANET | PANET | MS | solar | 0.01 | 0.01 | 0 | 0 | CFP | N/A | DEER TS | 7030221017890 |  | 7030221017890 | 2022-12-23 | 2022
5658 |  | CEF-CISNADIE | CISNADIE | SB | solar | 0.006 | 0.006 | 0 | 0 | CFP | N/A | DEER TS | 7020221015881 |  | 7020221015881 | 2022-12-21 | 2022
5659 |  | CEF-CISNADIE | CISNADIE | SB | solar | 0.006 | 0.006 | 0 | 0 | CFP | N/A | DEER TS | 7020221015883 |  | 7020221015883 | 2022-12-21 | 2022
5660 |  | CEF-ODORHEIU SECUIESC | ODORHEIU SECUIESC | HR | solar | 0.005 | 0.005 | 0 | 0 | CFP | N/A | DEER TS | 7050221008475 |  | 7050221008475 | 2022-12-16 | 2022
5661 |  | CEF-AIUD | AIUD | AB | solar | 0.01 | 0.01 | 0 | 0 | CFP | N/A | DEER TS | 7040221013285 |  | 7040221013285 | 2022-12-22 | 2022
5662 |  | CEF-TARGU MURES | TARGU MURES | MS | solar | 0.01458 | 0.01458 | 0 | 0 | CFP | N/A | DEER TS | 7030221018067 |  | 7030221018067 | 2022-12-21 | 2022
5663 |  | CEF-ERNEI | ERNEI | MS | solar | 0.018 | 0.018 | 0 | 0 | CFP | N/A | DEER TS | 7030221018071 |  | 7030221018071 | 2022-12-23 | 2022
5664 |  | CEF-CRISTURU SECUIESC | CRISTURU SECUIESC | HR | solar | 0.008 | 0.008 | 0 | 0 | CFP | N/A | DEER TS | 7050221008547 |  | 7050221008547 | 2022-12-23 | 2022
5665 |  | CEF-ZLATNA | ZLATNA | AB | solar | 0.0045 | 0.0045 | 0 | 0 | CFP | N/A | DEER TS | 7040221013331 |  | 7040221013331 | 2022-12-22 | 2022
5666 |  | CEF-SURA MICA | SURA MICA | SB | solar | 0.006 | 0.006 | 0 | 0 | CFP | N/A | DEER TS | 7020221016024 |  | 7020221016024 | 2022-12-19 | 2022
5667 |  | CEF-DANES | DANES | MS | solar | 0.006 | 0.006 | 0 | 0 | CFP | N/A | DEER TS | 7030221118181 |  | 7030221118181 | 2022-12-20 | 2022
5668 |  | CEF-SFANTUL GHEORGHE | SFANTUL GHEORGHE | CV | solar | 0.0055 | 0.0055 | 0 | 0 | CFP | N/A | DEER TS | 7060221106373 |  | 7060221106373 | 2022-12-22 | 2022
5669 |  | CEF-SIBIU | SIBIU | SB | solar | 0.006 | 0.006 | 0 | 0 | CFP | N/A | DEER TS | 7020221116104 |  | 7020221116104 | 2022-12-19 | 2022
5670 |  | CEF-MADARAS | MADARAS | HR | solar | 0.003 | 0.003 | 0 | 0 | CFP | N/A | DEER TS | 7050221108601 |  | 7050221108601 | 2022-12-23 | 2022
5671 |  | CEF-VESTEM | VESTEM | SB | solar | 0.0033 | 0.0033 | 0 | 0 | CFP | N/A | DEER TS | 7020221116121 |  | 7020221116121 | 2022-12-21 | 2022
5672 |  | CEF-ODORHEIU SECUIESC | ODORHEIU SECUIESC | HR | solar | 0.006 | 0.006 | 0 | 0 | CFP | N/A | DEER TS | 7050221108603 |  | 7050221108603 | 2022-12-23 | 2022
5673 |  | CEF-MIERCUREA-CIUC | MIERCUREA-CIUC | HR | solar | 0.006 | 0.006 | 0 | 0 | CFP | N/A | DEER TS | 7050221108604 |  | 7050221108604 | 2022-12-23 | 2022
5674 |  | CEF-SELIMBAR | SELIMBAR | SB | solar | 0.005 | 0.005 | 0 | 0 | CFP | N/A | DEER TS | 7020221116122 |  | 7020221116122 | 2022-12-21 | 2022
5675 |  | CEF-SELIMBAR | SELIMBAR | SB | solar | 0.005 | 0.005 | 0 | 0 | CFP | N/A | DEER TS | 7020221116123 |  | 7020221116123 | 2022-12-22 | 2022
5676 |  | CEF-CORUNCA | CORUNCA | MS | solar | 0.006 | 0.006 | 0 | 0 | CFP | N/A | DEER TS | 7030221118299 |  | 7030221118299 | 2022-12-22 | 2022
5677 |  | CEF-MIERCUREA-CIUC | MIERCUREA-CIUC | HR | solar | 0.004 | 0.004 | 0 | 0 | CFP | N/A | DEER TS | 7050221108641 |  | 7050221108641 | 2022-12-20 | 2022
5678 |  | CEF-SIBIU | SIBIU | SB | solar | 0.005 | 0.005 | 0 | 0 | CFP | N/A | DEER TS | 7020221116205 |  | 7020221116205 | 2022-12-19 | 2022
5679 |  | CEF-SANGEORGIU DE MURES | SANGEORGIU DE MURES | MS | solar | 0.006 | 0.006 | 0 | 0 | CFP | N/A | DEER TS | 7030221118376 |  | 7030221118376 | 2022-12-16 | 2022
5680 |  | CEF-MIERCUREA-CIUC | MIERCUREA-CIUC | HR | solar | 0.01 | 0.01 | 0 | 0 | CFP | N/A | DEER TS | 7050221108676 |  | 7050221108676 | 2022-12-20 | 2022
5681 |  | CEF-SEBES | SEBES | AB | solar | 0.006 | 0.006 | 0 | 0 | CFP | N/A | DEER TS | 7040221113537 |  | 7040221113537 | 2022-12-16 | 2022
5682 |  | CEF-VINTU DE JOS | VINTU DE JOS | AB | solar | 0.006 | 0.006 | 0 | 0 | CFP | N/A | DEER TS | 7040221113560 |  | 7040221113560 | 2022-12-19 | 2022
5683 |  | CEF-ODORHEIU SECUIESC | ODORHEIU SECUIESC | HR | solar | 0.004 | 0.004 | 0 | 0 | CFP | N/A | DEER TS | 7050221108698 |  | 7050221108698 | 2022-12-17 | 2022
5684 |  | CEF-CEUASU DE CAMPIE | CEUASU DE CAMPIE | MS | solar | 0.00632 | 0.00632 | 0 | 0 | CFP | N/A | DEER TS | 7030221118434 |  | 7030221118434 | 2022-12-21 | 2022
5685 |  | CEF-ERNEI | ERNEI | MS | solar | 0.006 | 0.006 | 0 | 0 | CFP | N/A | DEER TS | 7030221118443 |  | 7030221118443 | 2022-12-22 | 2022
5686 |  | CEF-ERNEI | ERNEI | MS | solar | 0.004345 | 0.004345 | 0 | 0 | CFP | N/A | DEER TS | 7030221118446 |  | 7030221118446 | 2022-12-22 | 2022
5687 |  | CEF-SELIMBAR | SELIMBAR | SB | solar | 0.006 | 0.006 | 0 | 0 | CFP | N/A | DEER TS | 7020221116250 |  | 7020221116250 | 2022-12-22 | 2022
5688 |  | CEF-TARGU MURES | TARGU MURES | MS | solar | 0.008 | 0.008 | 0 | 0 | CFP | N/A | DEER TS | 7030221118510 |  | 7030221118510 | 2022-12-21 | 2022
5689 |  | CEF-SANPAUL | SANPAUL | MS | solar | 0.0079 | 0.0079 | 0 | 0 | CFP | N/A | DEER TS | 7030221118532 |  | 7030221118532 | 2022-12-22 | 2022
5690 |  | CEF-SANCRAIU DE MURES | SANCRAIU DE MURES | MS | solar | 0.006 | 0.006 | 0 | 0 | CFP | N/A | DEER TS | 7030221118553 |  | 7030221118553 | 2022-12-19 | 2022
5691 |  | CEF-MOSNA | MOSNA | SB | solar | 0.006 | 0.006 | 0 | 0 | CFP | N/A | DEER TS | 7020221116304 |  | 7020221116304 | 2022-12-20 | 2022
5692 |  | CEF-CUGIR | CUGIR | AB | solar | 0.008 | 0.008 | 0 | 0 | CFP | N/A | DEER TS | 7040221113631 |  | 7040221113631 | 2022-12-21 | 2022
5693 |  | CEF-TARGU MURES | TARGU MURES | MS | solar | 0.006 | 0.006 | 0 | 0 | CFP | N/A | DEER TS | 7030221118571 |  | 7030221118571 | 2022-12-22 | 2022
5694 |  | CEF-BOIAN | BOIAN | SB | solar | 0.006 | 0.006 | 0 | 0 | CFP | N/A | DEER TS | 7020221116310 |  | 7020221116310 | 2022-12-19 | 2022
5695 |  | CEF-FRUMOASA | FRUMOASA | HR | solar | 0.005 | 0.005 | 0 | 0 | CFP | N/A | DEER TS | 7050221108770 |  | 7050221108770 | 2022-12-23 | 2022
5696 |  | CEF-AIUD | AIUD | AB | solar | 0.005 | 0.005 | 0 | 0 | CFP | N/A | DEER TS | 7040221113634 |  | 7040221113634 | 2022-12-21 | 2022
5697 |  | CEF-DUMBRAVENI | DUMBRAVENI | SB | solar | 0.006 | 0.006 | 0 | 0 | CFP | N/A | DEER TS | 7020221116316 |  | 7020221116316 | 2022-12-20 | 2022
5698 |  | CEF-MADARAS | MADARAS | HR | solar | 0.04 | 0.04 | 0 | 0 | CFP | N/A | DEER TS | 7050221108775 |  | 7050221108775 | 2022-12-22 | 2022
5699 |  | CEF-RUJA | RUJA | SB | solar | 0.005 | 0.005 | 0 | 0 | CFP | N/A | DEER TS | 7020221116328 |  | 7020221116328 | 2022-12-19 | 2022
5700 |  | CEF-RUJA | RUJA | SB | solar | 0.008 | 0.008 | 0 | 0 | CFP | N/A | DEER TS | 7020221116329 |  | 7020221116329 | 2022-12-19 | 2022
5701 |  | CEF-SIBIU | SIBIU | SB | solar | 0.01 | 0.01 | 0 | 0 | CFP | N/A | DEER TS | 7020221116334 |  | 7020221116334 | 2022-12-19 | 2022
5702 |  | CEF-BRADET | BRADET | CV | solar | 0.01067 | 0.01067 | 0 | 0 | CFP | N/A | DEER TS | 7060221106479 |  | 7060221106479 | 2022-12-15 | 2022
5703 |  | CEF-TARGU MURES | TARGU MURES | MS | solar | 0.01 | 0.01 | 0 | 0 | CFP | N/A | DEER TS | 7030221118595 |  | 7030221118595 | 2022-12-20 | 2022
5704 |  | CEF-GURA RAULUI | GURA RAULUI | SB | solar | 0.005 | 0.005 | 0 | 0 | CFP | N/A | DEER TS | 7020221116376 |  | 7020221116376 | 2022-12-19 | 2022
5705 |  | CEF-MEDIAS | MEDIAS | SB | solar | 0.003 | 0.003 | 0 | 0 | CFP | N/A | DEER TS | 7020221116395 |  | 7020221116395 | 2022-12-19 | 2022
5706 |  | CEF-PAULENI-CIUC | PAULENI-CIUC | HR | solar | 0.015 | 0.015 | 0 | 0 | CFP | N/A | DEER TS | 7050221108870 |  | 7050221108870 | 2022-12-22 | 2022
5707 |  | CEF-GALESTI | GALESTI | MS | solar | 0.006 | 0.006 | 0 | 0 | CFP | N/A | DEER TS | 7030221119220 |  | 7030221119220 | 2022-12-20 | 2022
5708 |  | CEF-SIBIU | SIBIU | SB | solar | 0.006 | 0.006 | 0 | 0 | CFP | N/A | DEER TS | 7020221116507 |  | 7020221116507 | 2022-12-22 | 2022
5709 |  | CEF-MIERCUREA SIBIULUI | MIERCUREA SIBIULUI | SB | solar | 0.003 | 0.003 | 0 | 0 | CFP | N/A | DEER TS | 7020221116524 |  | 7020221116524 | 2022-12-19 | 2022
5710 |  | CEF-ARPASUL DE SUS | ARPASUL DE SUS | SB | solar | 0.003 | 0.003 | 0 | 0 | CFP | N/A | DEER TS | 7020221116525 |  | 7020221116525 | 2022-12-21 | 2022
5711 |  | CEF-OCNA SIBIULUI | OCNA SIBIULUI | SB | solar | 0.003 | 0.003 | 0 | 0 | CFP | N/A | DEER TS | 7020221116526 |  | 7020221116526 | 2022-12-19 | 2022
5712 |  | CEF-SANGEORGIU DE MURES | SANGEORGIU DE MURES | MS | solar | 0.01 | 0.01 | 0 | 0 | CFP | N/A | DEER TS | 7030221118745 |  | 7030221118745 | 2022-12-20 | 2022
5713 |  | CEF-SEBES | SEBES | AB | solar | 0.006 | 0.006 | 0 | 0 | CFP | N/A | DEER TS | 7040221113726 |  | 7040221113726 | 2022-12-16 | 2022
5714 |  | CEF-TARGU MURES | TARGU MURES | MS | solar | 0.008 | 0.008 | 0 | 0 | CFP | N/A | DEER TS | 7030221118753 |  | 7030221118753 | 2022-12-22 | 2022
5715 |  | CEF-SELIMBAR | SELIMBAR | SB | solar | 0.006 | 0.006 | 0 | 0 | CFP | N/A | DEER TS | 7020221116538 |  | 7020221116538 | 2022-12-21 | 2022
5716 |  | CEF-CISNADIE | CISNADIE | SB | solar | 0.003 | 0.003 | 0 | 0 | CFP | N/A | DEER TS | 7020221116540 |  | 7020221116540 | 2022-12-21 | 2022
5717 |  | CEF-SELIMBAR | SELIMBAR | SB | solar | 0.005 | 0.005 | 0 | 0 | CFP | N/A | DEER TS | 7020221116542 |  | 7020221116542 | 2022-12-21 | 2022
5718 |  | CEF-SELIMBAR | SELIMBAR | SB | solar | 0.003 | 0.003 | 0 | 0 | CFP | N/A | DEER TS | 7020221116543 |  | 7020221116543 | 2022-12-21 | 2022
5719 |  | CEF-TARGU MURES | TARGU MURES | MS | solar | 0.006 | 0.006 | 0 | 0 | CFP | N/A | DEER TS | 7030221118771 |  | 7030221118771 | 2022-12-19 | 2022
5720 |  | CEF-VOILA | VOILA | BV | solar | 0.005 | 0.005 | 0 | 0 | CFP | N/A | DEER TS | 7010221127316 |  | 7010221127316 | 2022-12-16 | 2022
5721 |  | CEF-CISNADIE | CISNADIE | SB | solar | 0.003 | 0.003 | 0 | 0 | CFP | N/A | DEER TS | 7020221116545 |  | 7020221116545 | 2022-12-21 | 2022
5722 |  | CEF-CRISTIAN | CRISTIAN | SB | solar | 0.006 | 0.006 | 0 | 0 | CFP | N/A | DEER TS | 7020221116548 |  | 7020221116548 | 2022-12-19 | 2022
5723 |  | CEF-SFANTU GHEORGHE | SFANTU GHEORGHE | CV | solar | 0.01 | 0.01 | 0 | 0 | CFP | N/A | DEER TS | 7060221106558 |  | 7060221106558 | 2022-12-17 | 2022
5724 |  | CEF-VALCELE | VALCELE | CV | solar | 0.003 | 0.003 | 0 | 0 | CFP | N/A | DEER TS | 7060221106561 |  | 7060221106561 | 2022-12-17 | 2022
5725 |  | CEF-SIBIU | SIBIU | SB | solar | 0.005 | 0.005 | 0 | 0 | CFP | N/A | DEER TS | 7020221116576 |  | 7020221116576 | 2022-12-20 | 2022
5726 |  | CEF-CUGIR | CUGIR | AB | solar | 0.006 | 0.006 | 0 | 0 | CFP | N/A | DEER TS | 7040221113826 |  | 7040221113826 | 2022-12-21 | 2022
5727 |  | CEF-SELIMBAR | SELIMBAR | SB | solar | 0.005 | 0.005 | 0 | 0 | CFP | N/A | DEER TS | 7020221116578 |  | 7020221116578 | 2022-12-22 | 2022
5728 |  | CEF-RASINARI | RASINARI | SB | solar | 0.00506 | 0.00506 | 0 | 0 | CFP | N/A | DEER TS | 7020221116597 |  | 7020221116597 | 2022-12-19 | 2022
5729 |  | CEF-VLAHITA | VLAHITA | HR | solar | 0.02 | 0.02 | 0 | 0 | CFP | N/A | DEER TS | 7050221108997 |  | 7050221108997 | 2022-12-17 | 2022
5730 |  | CEF-TARGU MURES | TARGU MURES | MS | solar | 0.1 | 0.1 | 0 | 0 | CFP | N/A | DEER TS | 7030221118847 |  | 7030221118847 | 2022-12-20 | 2022
5731 |  | CEF-SEBES | SEBES | AB | solar | 0.005 | 0.005 | 0 | 0 | CFP | N/A | DEER TS | 7040221113862 |  | 7040221113862 | 2022-12-22 | 2022
5732 |  | CEF-AIUD | AIUD | AB | solar | 0.00315 | 0.00315 | 0 | 0 | CFP | N/A | DEER TS | 7040221113864 |  | 7040221113864 | 2022-12-21 | 2022
5733 |  | CEF-TARGU MURES | TARGU MURES | MS | solar | 0.01 | 0.01 | 0 | 0 | CFP | N/A | DEER TS | 7030221118853 |  | 7030221118853 | 2022-12-21 | 2022
5734 |  | CEF-ARCUS | ARCUS | CV | solar | 0.005 | 0.005 | 0 | 0 | CFP | N/A | DEER TS | 7060221106582 |  | 7060221106582 | 2022-12-19 | 2022
5735 |  | CEF-SFANTUL GHEORGHE | SFANTUL GHEORGHE | CV | solar | 0.006 | 0.006 | 0 | 0 | CFP | N/A | DEER TS | 7060221106583 |  | 7060221106583 | 2022-12-17 | 2022
5736 |  | CEF-SFANTUL GHEORGHE | SFANTUL GHEORGHE | CV | solar | 0.0036 | 0.0036 | 0 | 0 | CFP | N/A | DEER TS | 7060221106584 |  | 7060221106584 | 2022-12-17 | 2022
5737 |  | CEF-GHIDFALAU | GHIDFALAU | CV | solar | 0.005 | 0.005 | 0 | 0 | CFP | N/A | DEER TS | 7060221106586 |  | 7060221106586 | 2022-12-17 | 2022
5738 |  | CEF-GARBOVA | GARBOVA | AB | solar | 0.0044 | 0.0044 | 0 | 0 | CFP | N/A | DEER TS | 7040221113898 |  | 7040221113898 | 2022-12-22 | 2022
5739 |  | CEF-SFANTUL GHEORGHE | SFANTUL GHEORGHE | CV | solar | 0.005 | 0.005 | 0 | 0 | CFP | N/A | DEER TS | 7060221106591 |  | 7060221106591 | 2022-12-17 | 2022
5740 |  | CEF-TARGU MURES | TARGU MURES | MS | solar | 0.004 | 0.004 | 0 | 0 | CFP | N/A | DEER TS | 7030221118880 |  | 7030221118880 | 2022-12-16 | 2022
5741 |  | CEF-SANPETRU | SANPETRU | BV | solar | 0.00328 | 0.00328 | 0 | 0 | CFP | N/A | DEER TS | 7010221127546 |  | 7010221127546 | 2022-12-19 | 2022
5742 |  | CEF-BLAJ | BLAJ | AB | solar | 0.006 | 0.006 | 0 | 0 | CFP | N/A | DEER TS | 7040221113918 |  | 7040221113918 | 2022-12-22 | 2022
5743 |  | CEF-TARGU MURES | TARGU MURES | MS | solar | 0.005 | 0.005 | 0 | 0 | CFP | N/A | DEER TS | 7030221118893 |  | 7030221118893 | 2022-12-21 | 2022
5744 |  | CEF-SANPETRU | SANPETRU | BV | solar | 0.003 | 0.003 | 0 | 0 | CFP | N/A | DEER TS | 7010221127567 |  | 7010221127567 | 2022-12-19 | 2022
5745 |  | CEF-BLAJ | BLAJ | AB | solar | 0.0096 | 0.0096 | 0 | 0 | CFP | N/A | DEER TS | 7040221113922 |  | 7040221113922 | 2022-12-22 | 2022
5746 |  | CEF-SFANTU GHEORGHE | SFANTU GHEORGHE | CV | solar | 0.005 | 0.005 | 0 | 0 | CFP | N/A | DEER TS | 7060221106613 |  | 7060221106613 | 2022-12-20 | 2022
5747 |  | CEF-GURGHIU | GURGHIU | MS | solar | 0.01 | 0.01 | 0 | 0 | CFP | N/A | DEER TS | 7030221118895 |  | 7030221118895 | 2022-12-16 | 2022
5748 |  | CEF-CORUNCA | CORUNCA | MS | solar | 0.006 | 0.006 | 0 | 0 | CFP | N/A | DEER TS | 7030221118897 |  | 7030221118897 | 2022-12-20 | 2022
5749 |  | CEF-BRASOV | BRASOV | BV | solar | 0.005 | 0.005 | 0 | 0 | CFP | N/A | DEER TS | 7010221127599 |  | 7010221127599 | 2022-12-19 | 2022
5750 |  | CEF-STREMT | STREMT | AB | solar | 0.006 | 0.006 | 0 | 0 | CFP | N/A | DEER TS | 7040221113925 |  | 7040221113925 | 2022-12-22 | 2022
5751 |  | CEF-DAIA ROMANA | DAIA ROMANA | AB | solar | 0.003 | 0.003 | 0 | 0 | CFP | N/A | DEER TS | 7040221113933 |  | 7040221113933 | 2022-12-21 | 2022
5752 |  | CEF-ALBA IULIA | ALBA IULIA | AB | solar | 0.005 | 0.005 | 0 | 0 | CFP | N/A | DEER TS | 7040221113937 |  | 7040221113937 | 2022-12-22 | 2022
5753 |  | CEF-CUGIR | CUGIR | AB | solar | 0.005 | 0.005 | 0 | 0 | CFP | N/A | DEER TS | 7040221113942 |  | 7040221113942 | 2022-12-19 | 2022
5754 |  | CEF-SEBES | SEBES | AB | solar | 0.006 | 0.006 | 0 | 0 | CFP | N/A | DEER TS | 7040221113948 |  | 7040221113948 | 2022-12-19 | 2022
5755 |  | CEF-LIVEZENI | LIVEZENI | MS | solar | 0.006 | 0.006 | 0 | 0 | CFP | N/A | DEER TS | 7030221118926 |  | 7030221118926 | 2022-12-22 | 2022
5756 |  | CEF-SEBES | SEBES | AB | solar | 0.003 | 0.003 | 0 | 0 | CFP | N/A | DEER TS | 7040221113954 |  | 7040221113954 | 2022-12-22 | 2022
5757 |  | CEF-SIBIU | SIBIU | SB | solar | 0.008 | 0.008 | 0 | 0 | CFP | N/A | DEER TS | 7020221116733 |  | 7020221116733 | 2022-12-23 | 2022
5758 |  | CEF-BRASOV | BRASOV | BV | solar | 0.005 | 0.005 | 0 | 0 | CFP | N/A | DEER TS | 7010221127656 |  | 7010221127656 | 2022-12-19 | 2022
5759 |  | CEF-BRETCU | BRETCU | CV | solar | 0.003 | 0.003 | 0 | 0 | CFP | N/A | DEER TS | 7060221106641 |  | 7060221106641 | 2022-12-19 | 2022
5760 |  | CEF-BRASOV | BRASOV | BV | solar | 0.005 | 0.005 | 0 | 0 | CFP | N/A | DEER TS | 7010221127667 |  | 7010221127667 | 2022-12-19 | 2022
5761 |  | CEF-OJDULA | OJDULA | CV | solar | 0.003 | 0.003 | 0 | 0 | CFP | N/A | DEER TS | 7060221106644 |  | 7060221106644 | 2022-12-19 | 2022
5762 |  | CEF-BRASOV | BRASOV | BV | solar | 0.006 | 0.006 | 0 | 0 | CFP | N/A | DEER TS | 7010221127688 |  | 7010221127688 | 2022-12-19 | 2022
5763 |  | CEF-BRASOV | BRASOV | BV | solar | 0.005 | 0.005 | 0 | 0 | CFP | N/A | DEER TS | 7010221127728 |  | 7010221127728 | 2022-12-19 | 2022
5764 |  | CEF-BRASOV | BRASOV | BV | solar | 0.005 | 0.005 | 0 | 0 | CFP | N/A | DEER TS | 7010221127737 |  | 7010221127737 | 2022-12-19 | 2022
5765 |  | CEF-MEDIAS | MEDIAS | SB | solar | 0.003 | 0.003 | 0 | 0 | CFP | N/A | DEER TS | 7020221116817 |  | 7020221116817 | 2022-12-19 | 2022
5766 |  | CEF-MURES | MURES | MS | solar | 0.006 | 0.006 | 0 | 0 | CFP | N/A | DEER TS | 7030221218979 |  | 7030221218979 | 2022-12-21 | 2022
5767 |  | CEF-SIBIU | SIBIU | SB | solar | 0.0265 | 0.0265 | 0 | 0 | CFP | N/A | DEER TS | 7020221216847 |  | 7020221216847 | 2022-12-22 | 2022
5768 |  | CEF-BRASOV | BRASOV | BV | solar | 0.006 | 0.006 | 0 | 0 | CFP | N/A | DEER TS | 7010221227799 |  | 7010221227799 | 2022-12-20 | 2022
5769 |  | CEF-SIBIU | SIBIU | SB | solar | 0.005 | 0.005 | 0 | 0 | CFP | N/A | DEER TS | 7020221216870 |  | 7020221216870 | 2022-12-19 | 2022
5770 |  | CEF-SURA MARE | SURA MARE | SB | solar | 0.005 | 0.005 | 0 | 0 | CFP | N/A | DEER TS | 7020221216875 |  | 7020221216875 | 2022-12-21 | 2022
5771 |  | CEF-GURA RAULUI | GURA RAULUI | SB | solar | 0.01 | 0.01 | 0 | 0 | CFP | N/A | DEER TS | 7020221216877 |  | 7020221216877 | 2022-12-19 | 2022
5772 |  | CEF-GALES | GALES | SB | solar | 0.005 | 0.005 | 0 | 0 | CFP | N/A | DEER TS | 7020221216878 |  | 7020221216878 | 2022-12-19 | 2022
5773 |  | CEF-MEDIAS | MEDIAS | SB | solar | 0.003 | 0.003 | 0 | 0 | CFP | N/A | DEER TS | 7020221216887 |  | 7020221216887 | 2022-12-19 | 2022
5774 |  | CEF-MEDIAS | MEDIAS | SB | solar | 0.003 | 0.003 | 0 | 0 | CFP | N/A | DEER TS | 7020221216889 |  | 7020221216889 | 2022-12-19 | 2022
5775 |  | CEF-MEDIAS | MEDIAS | SB | solar | 0.003 | 0.003 | 0 | 0 | CFP | N/A | DEER TS | 7020221216891 |  | 7020221216891 | 2022-12-19 | 2022
5776 |  | CEF-SOVATA | SOVATA | MS | solar | 0.012 | 0.012 | 0 | 0 | CFP | N/A | DEER TS | 7030221219017 |  | 7030221219017 | 2022-12-19 | 2022
5777 |  | CEF-MURES | MURES | MS | solar | 0.00552 | 0.00552 | 0 | 0 | CFP | N/A | DEER TS | 7030221219021 |  | 7030221219021 | 2022-12-20 | 2022
5778 |  | CEF-CIUGUD | CIUGUD | AB | solar | 0.012 | 0.012 | 0 | 0 | CFP | N/A | DEER TS | 7040221214021 |  | 7040221214021 | 2022-12-22 | 2022
5779 |  | CEF-ADAMUS | ADAMUS | MS | solar | 0.006 | 0.006 | 0 | 0 | CFP | N/A | DEER TS | 7030221219053 |  | 7030221219053 | 2022-12-20 | 2022
5780 |  | CEF-SANCRAIU DE MURES | SANCRAIU DE MURES | MS | solar | 0.006 | 0.006 | 0 | 0 | CFP | N/A | DEER TS | 7030221219054 |  | 7030221219054 | 2022-12-20 | 2022
5781 |  | CEF-CORUNCA | CORUNCA | MS | solar | 0.015 | 0.015 | 0 | 0 | CFP | N/A | DEER TS | 7030221219056 |  | 7030221219056 | 2022-12-20 | 2022
5782 |  | CEF-MURES | MURES | MS | solar | 0.005 | 0.005 | 0 | 0 | CFP | N/A | DEER TS | 7030221219057 |  | 7030221219057 | 2022-12-20 | 2022
5783 |  | CEF-MICA | MICA | MS | solar | 0.005 | 0.005 | 0 | 0 | CFP | N/A | DEER TS | 7030221219058 |  | 7030221219058 | 2022-12-20 | 2022
5784 |  | CEF-SEBES | SEBES | AB | solar | 0.006 | 0.006 | 0 | 0 | CFP | N/A | DEER TS | 7040221214040 |  | 7040221214040 | 2022-12-22 | 2022
5785 |  | CEF-CORUNCA | CORUNCA | MS | solar | 0.0032 | 0.0032 | 0 | 0 | CFP | N/A | DEER TS | 7030221219064 |  | 7030221219064 | 2022-12-21 | 2022
5786 |  | CEF-ALBA IULIA | ALBA IULIA | AB | solar | 0.003 | 0.003 | 0 | 0 | CFP | N/A | DEER TS | 7040221214046 |  | 7040221214046 | 2022-12-22 | 2022
5787 |  | CEF-SIBIU | SIBIU | SB | solar | 0.01 | 0.01 | 0 | 0 | CFP | N/A | DEER TS | 7020221216946 |  | 7020221216946 | 2022-12-20 | 2022
5788 |  | CEF-ZLATNA | ZLATNA | AB | solar | 0.003 | 0.003 | 0 | 0 | CFP | N/A | DEER TS | 7040221214059 |  | 7040221214059 | 2022-12-21 | 2022
5789 |  | CEF-SEBES | SEBES | AB | solar | 0.005 | 0.005 | 0 | 0 | CFP | N/A | DEER TS | 7040221214061 |  | 7040221214061 | 2022-12-21 | 2022
5790 |  | CEF-TG. MURES | TG. MURES | MS | solar | 0.01 | 0.01 | 0 | 0 | CFP | N/A | DEER TS | 7030221219112 |  | 7030221219112 | 2022-12-20 | 2022
5791 |  | CEF-SEBES | SEBES | AB | solar | 0.005 | 0.005 | 0 | 0 | CFP | N/A | DEER TS | 7040221214065 |  | 7040221214065 | 2022-12-22 | 2022
5792 |  | CEF-ALBA IULIA | ALBA IULIA | AB | solar | 0.005 | 0.005 | 0 | 0 | CFP | N/A | DEER TS | 7040221214067 |  | 7040221214067 | 2022-12-22 | 2022
5793 |  | CEF-RIMETEA | RIMETEA | AB | solar | 0.015 | 0.015 | 0 | 0 | CFP | N/A | DEER TS | 7040221214068 |  | 7040221214068 | 2022-12-22 | 2022
5794 |  | CEF-AIUD | AIUD | AB | solar | 0.006 | 0.006 | 0 | 0 | CFP | N/A | DEER TS | 7040221214073 |  | 7040221214073 | 2022-12-21 | 2022
5795 |  | CEF-CAMPENI | CAMPENI | AB | solar | 0.008 | 0.008 | 0 | 0 | CFP | N/A | DEER TS | 7040221214112 |  | 7040221214112 | 2022-12-23 | 2022
5796 |  | CEF-AIUD | AIUD | AB | solar | 0.4 | 0.4 | 0 | 0 | CFP | N/A | DEER TS | 7040221214115 |  | 7040221214115 | 2022-12-22 | 2022
5797 |  | CEF-SADU | SADU | SB | solar | 0.015 | 0.015 | 0 | 0 | CFP | N/A | DEER TS | 7020221217033 |  | 7020221217033 | 2022-12-22 | 2022
5798 |  | CEF-UNGHENI | UNGHENI | MS | solar | 0.008 | 0.008 | 0 | 0 | CFP | N/A | DEER TS | 7030221219176 |  | 7030221219176 | 2022-12-20 | 2022
5799 |  | CEF-TG. MURES | TG. MURES | MS | solar | 0.005915 | 0.005915 | 0 | 0 | CFP | N/A | DEER TS | 7030221219191 |  | 7030221219191 | 2022-12-20 | 2022
5800 |  | CEF-AIUD | AIUD | AB | solar | 0.01 | 0.01 | 0 | 0 | CFP | N/A | DEER TS | 7040221214132 |  | 7040221214132 | 2022-12-21 | 2022
5801 |  | CEF-SACELE | SACELE | BV | solar | 0.01 | 0.01 | 0 | 0 | CFP | N/A | DEER TS | 7010221228023 |  | 7010221228023 | 2022-12-19 | 2022
5802 |  | CEF-BLAJ | BLAJ | AB | solar | 0.005 | 0.005 | 0 | 0 | CFP | N/A | DEER TS | 7040221214145 |  | 7040221214145 | 2022-12-21 | 2022
5803 |  | CEF-JOSENI | JOSENI | HR | solar | 0.005 | 0.005 | 0 | 0 | CFP | N/A | DEER TS | 7050221209268 |  | 7050221209268 | 2022-12-22 | 2022
5804 |  | CEF-DUMBRAVIOARA | DUMBRAVIOARA | MS | solar | 0.02116 | 0.02116 | 0 | 0 | CFP | N/A | DEER TS | 7030221219219 |  | 7030221219219 | 2022-12-22 | 2022
5805 |  | CEF-ZARNESTI | ZARNESTI | BV | solar | 0.01 | 0.01 | 0 | 0 | CFP | N/A | DEER TS | 7010221228051 |  | 7010221228051 | 2022-12-16 | 2022
5806 |  | CEF-TG. MURES | TG. MURES | MS | solar | 0.00316 | 0.00316 | 0 | 0 | CFP | N/A | DEER TS | 7030221219241 |  | 7030221219241 | 2022-12-19 | 2022
5807 |  | CEF-MEDIA | MEDIA | SB | solar | 0.005 | 0.005 | 0 | 0 | CFP | N/A | DEER TS | 7020221217101 |  | 7020221217101 | 2022-12-23 | 2022
5808 |  | CEF-CRISTESTI | CRISTESTI | MS | solar | 0.0143 | 0.0143 | 0 | 0 | CFP | N/A | DEER TS | 7030221219247 |  | 7030221219247 | 2022-12-19 | 2022
5809 |  | CEF-TG. MURES | TG. MURES | MS | solar | 0.01 | 0.01 | 0 | 0 | CFP | N/A | DEER TS | 7030221219258 |  | 7030221219258 | 2022-12-20 | 2022
5810 |  | CEF-ZARNESTI. | ZARNESTI. | BV | solar | 0.01394 | 0.01394 | 0 | 0 | CFP | N/A | DEER TS | 7010221228076 |  | 7010221228076 | 2022-12-16 | 2022
5811 |  | CEF-SELIMBAR | SELIMBAR | SB | solar | 0.009 | 0.009 | 0 | 0 | CFP | N/A | DEER TS | 7020221217122 |  | 7020221217122 | 2022-12-22 | 2022
5812 |  | CEF-CISNADIE | CISNADIE | SB | solar | 0.005 | 0.005 | 0 | 0 | CFP | N/A | DEER TS | 7020221217125 |  | 7020221217125 | 2022-12-22 | 2022
5813 |  | CEF-PESTERA | PESTERA | BV | solar | 0.0054 | 0.0054 | 0 | 0 | CFP | N/A | DEER TS | 7010221228079 |  | 7010221228079 | 2022-12-16 | 2022
5814 |  | CEF-CORUNCA. | CORUNCA. | MS | solar | 0.00828 | 0.00828 | 0 | 0 | CFP | N/A | DEER TS | 7030221219265 |  | 7030221219265 | 2022-12-22 | 2022
5815 |  | CEF-BRAN | BRAN | BV | solar | 0.00574 | 0.00574 | 0 | 0 | CFP | N/A | DEER TS | 7010221228090 |  | 7010221228090 | 2022-12-16 | 2022
5816 |  | CEF-ALBA IULIA | ALBA IULIA | AB | solar | 0.206 | 0.206 | 0 | 0 | CFP | N/A | DEER TS | 7040221214195 |  | 7040221214195 | 2022-12-19 | 2022
5817 |  | CEF-BRASOV | BRASOV | BV | solar | 0.00492 | 0.00492 | 0 | 0 | CFP | N/A | DEER TS | 7010221228106 |  | 7010221228106 | 2022-12-20 | 2022
5818 |  | CEF-MOIECIU DE JOS | MOIECIU DE JOS | BV | solar | 0.0097 | 0.0097 | 0 | 0 | CFP | N/A | DEER TS | 7010221228124 |  | 7010221228124 | 2022-12-16 | 2022
5819 |  | CEF-FELDIOARA | FELDIOARA | BV | solar | 0.012 | 0.012 | 0 | 0 | CFP | N/A | DEER TS | 7010221228144 |  | 7010221228144 | 2022-12-16 | 2022
5820 |  | CEF-ZARNESTI | ZARNESTI | BV | solar | 0.006 | 0.006 | 0 | 0 | CFP | N/A | DEER TS | 7010221228157 |  | 7010221228157 | 2022-12-19 | 2022
5821 |  | CEF-DEALU | DEALU | HR | solar | 0.005 | 0.005 | 0 | 0 | CFP | N/A | DEER TS | 7050221209313 |  | 7050221209313 | 2022-12-21 | 2022
5822 |  | CEF-SURA MARE | SURA MARE | SB | solar | 0.006 | 0.006 | 0 | 0 | CFP | N/A | DEER TS | 7020221217245 |  | 7020221217245 | 2022-12-22 | 2022
5823 |  | CEF-PREJMER | PREJMER | BV | solar | 0.006 | 0.006 | 0 | 0 | CFP | N/A | DEER TS | 7010221228185 |  | 7010221228185 | 2022-12-19 | 2022
5824 |  | CEF-BRASOV | BRASOV | BV | solar | 0.027 | 0.027 | 0 | 0 | CFP | N/A | DEER TS | 7010221228203 |  | 7010221228203 | 2022-12-16 | 2022
5825 |  | CEF-FAGARAS | FAGARAS | BV | solar | 0.006 | 0.006 | 0 | 0 | CFP | N/A | DEER TS | 7010221228214 |  | 7010221228214 | 2022-12-22 | 2022
5826 |  | CEF-FAGARAS | FAGARAS | BV | solar | 0.005 | 0.005 | 0 | 0 | CFP | N/A | DEER TS | 7010221228216 |  | 7010221228216 | 2022-12-20 | 2022
5827 |  | CEF-HARSENI | HARSENI | BV | solar | 0.003 | 0.003 | 0 | 0 | CFP | N/A | DEER TS | 7010221228231 |  | 7010221228231 | 2022-12-20 | 2022
5828 |  | CEF-HARMAN | HARMAN | BV | solar | 0.005 | 0.005 | 0 | 0 | CFP | N/A | DEER TS | 7010221228246 |  | 7010221228246 | 2022-12-22 | 2022
5829 |  | CEF-VULCAN | VULCAN | BV | solar | 0.0078 | 0.0078 | 0 | 0 | CFP | N/A | DEER TS | 7010221228272 |  | 7010221228272 | 2022-12-21 | 2022
5830 |  | CEF-REGHIN | REGHIN | MS | solar | 0.026255 | 0.026255 | 0 | 0 | CFP | N/A | DEER TS | 7030221219407 |  | 7030221219407 | 2022-12-22 | 2022
5831 |  | CEF-LASLEA | LASLEA | SB | solar | 0.006 | 0.006 | 0 | 0 | CFP | N/A | DEER TS | 7020221217356 |  | 7020221217356 | 2022-12-20 | 2022
5832 |  | CEF-GALDA DE JOS. | GALDA DE JOS. | AB | solar | 0.05 | 0.05 | 0 | 0 | CFP | N/A | DEER TS | 7040221214303 |  | 7040221214303 | 2022-12-21 | 2022
5833 |  | CEF-ALBA IULIA | ALBA IULIA | AB | solar | 0.0099 | 0.0099 | 0 | 0 | CFP | N/A | DEER TS | 7040221214329 |  | 7040221214329 | 2022-12-22 | 2022
5834 |  | CEF-COVASNA | COVASNA | CV | solar | 0.01 | 0.01 | 0 | 0 | CFP | N/A | DEER TS | 7060221206920 |  | 7060221206920 | 2022-12-22 | 2022
5835 |  | CEF-BRAN. PREDELUT | BRAN. PREDELUT | BV | solar | 0.005 | 0.005 | 0 | 0 | CFP | N/A | DEER TS | 7010220822910 |  | 7010220822910 | 2022-12-29 | 2022
5836 |  | CEF-PREJMER | PREJMER | BV | solar | 0.005 | 0.005 | 0 | 0 | CFP | N/A | DEER TS | 7010220923468 |  | 7010220923468 | 2022-12-29 | 2022
5837 |  | CEF-MEDIAS | MEDIAS | SB | solar | 0.006 | 0.006 | 0 | 0 | CFP | N/A | DEER TS | 7020220914847 |  | 7020220914847 | 2022-12-30 | 2022
5838 |  | CEF-BOD | BOD | BV | solar | 0.006 | 0.006 | 0 | 0 | CFP | N/A | DEER TS | 7010220923671 |  | 7010220923671 | 2022-12-29 | 2022
5839 |  | CEF-OHABA | OHABA | BV | solar | 0.015 | 0.015 | 0 | 0 | CFP | N/A | DEER TS | 7010220923689 |  | 7010220923689 | 2022-12-29 | 2022
5840 |  | CEF-ZAU DE CAMPIE | ZAU DE CAMPIE | MS | solar | 0.006 | 0.006 | 0 | 0 | CFP | N/A | DEER TS | 7030220916829 |  | 7030220916829 | 2022-12-30 | 2022
5841 |  | CEF-SACELE | SACELE | BV | solar | 0.008 | 0.008 | 0 | 0 | CFP | N/A | DEER TS | 7010220924152 |  | 7010220924152 | 2022-12-29 | 2022
5842 |  | CEF-PREJMER | PREJMER | BV | solar | 0.024 | 0.024 | 0 | 0 | CFP | N/A | DEER TS | 7010221024993 |  | 7010221024993 | 2022-12-29 | 2022
5843 |  | CEF-DEDA | DEDA | MS | solar | 0.006 | 0.006 | 0 | 0 | CFP | N/A | DEER TS | 7030221017532 |  | 7030221017532 | 2022-12-28 | 2022
5844 |  | CEF-SIGHISOARA | SIGHISOARA | MS | solar | 0.00644 | 0.00644 | 0 | 0 | CFP | N/A | DEER TS | 7030221017902 |  | 7030221017902 | 2022-12-28 | 2022
5845 |  | CEF-SIBIU | SIBIU | SB | solar | 0.006 | 0.006 | 0 | 0 | CFP | N/A | DEER TS | 7020221015670 |  | 7020221015670 | 2022-12-30 | 2022
5846 |  | CEF-VICTORIA | VICTORIA | BV | solar | 0.005 | 0.005 | 0 | 0 | CFP | N/A | DEER TS | 7010221025811 |  | 7010221025811 | 2022-12-28 | 2022
5847 |  | CEF-RASNOV | RASNOV | BV | solar | 0.005 | 0.005 | 0 | 0 | CFP | N/A | DEER TS | 7010221025789 |  | 7010221025789 | 2022-12-29 | 2022
5848 |  | CEF-SIBIU | SIBIU | SB | solar | 0.01 | 0.01 | 0 | 0 | CFP | N/A | DEER TS | 7020221015929 |  | 7020221015929 | 2022-12-30 | 2022
5849 |  | CEF-SANTANA DE MURES | SANTANA DE MURES | MS | solar | 0.00345 | 0.00345 | 0 | 0 | CFP | N/A | DEER TS | 7030221018038 |  | 7030221018038 | 2022-12-28 | 2022
5850 |  | CEF-REGHIN | REGHIN | MS | solar | 0.005 | 0.005 | 0 | 0 | CFP | N/A | DEER TS | 7030221118195 |  | 7030221118195 | 2022-12-29 | 2022
5851 |  | CEF-PAULENI-CIUC | PAULENI-CIUC | HR | solar | 0.008 | 0.008 | 0 | 0 | CFP | N/A | DEER TS | 7050221108605 |  | 7050221108605 | 2022-12-29 | 2022
5852 |  | CEF-DANESTI | DANESTI | HR | solar | 0.003 | 0.003 | 0 | 0 | CFP | N/A | DEER TS | 7050221108658 |  | 7050221108658 | 2022-12-29 | 2022
5853 |  | CEF-SIBIU | SIBIU | SB | solar | 0.006 | 0.006 | 0 | 0 | CFP | N/A | DEER TS | 7020221116216 |  | 7020221116216 | 2022-12-29 | 2022
5854 |  | CEF-SIBIU | SIBIU | SB | solar | 0.006 | 0.006 | 0 | 0 | CFP | N/A | DEER TS | 7020221116233 |  | 7020221116233 | 2022-12-30 | 2022
5855 |  | CEF-SANGEORGIU DE MURES | SANGEORGIU DE MURES | MS | solar | 0.005865 | 0.005865 | 0 | 0 | CFP | N/A | DEER TS | 7030221118430 |  | 7030221118430 | 2022-12-29 | 2022
5856 |  | CEF-MIERCUREA-CIUC | MIERCUREA-CIUC | HR | solar | 0.005 | 0.005 | 0 | 0 | CFP | N/A | DEER TS | 7050221108728 |  | 7050221108728 | 2022-12-29 | 2022
5857 |  | CEF-TARGU MURES | TARGU MURES | MS | solar | 0.003 | 0.003 | 0 | 0 | CFP | N/A | DEER TS | 7030221118526 |  | 7030221118526 | 2022-12-30 | 2022
5858 |  | CEF-LUNCA DE JOS | LUNCA DE JOS | HR | solar | 0.005 | 0.005 | 0 | 0 | CFP | N/A | DEER TS | 7050221108746 |  | 7050221108746 | 2022-12-29 | 2022
5859 |  | CEF-TARGU MURES | TARGU MURES | MS | solar | 0.006 | 0.006 | 0 | 0 | CFP | N/A | DEER TS | 7030221118574 |  | 7030221118574 | 2022-12-30 | 2022
5860 |  | CEF-SANCRAIU DE MURES | SANCRAIU DE MURES | MS | solar | 0.006 | 0.006 | 0 | 0 | CFP | N/A | DEER TS | 7030221118671 |  | 7030221118671 | 2022-12-28 | 2022
5861 |  | CEF-RACU | RACU | HR | solar | 0.006 | 0.006 | 0 | 0 | CFP | N/A | DEER TS | 7050221108878 |  | 7050221108878 | 2022-12-29 | 2022
5862 |  | CEF-RACU | RACU | HR | solar | 0.006 | 0.006 | 0 | 0 | CFP | N/A | DEER TS | 7050221108879 |  | 7050221108879 | 2022-12-29 | 2022
5863 |  | CEF-MIERCUREA-CIUC | MIERCUREA-CIUC | HR | solar | 0.006 | 0.006 | 0 | 0 | CFP | N/A | DEER TS | 7050221108882 |  | 7050221108882 | 2022-12-29 | 2022
5864 |  | CEF-CORUNCA | CORUNCA | MS | solar | 0.00546 | 0.00546 | 0 | 0 | CFP | N/A | DEER TS | 7030221118733 |  | 7030221118733 | 2022-12-28 | 2022
5865 |  | CEF-TG. MURES | TG. MURES | MS | solar | 0.005865 | 0.005865 | 0 | 0 | CFP | N/A | DEER TS | 7030221118738 |  | 7030221118738 | 2022-12-28 | 2022
5866 |  | CEF-TG. MURES | TG. MURES | MS | solar | 0.006 | 0.006 | 0 | 0 | CFP | N/A | DEER TS | 7030221118746 |  | 7030221118746 | 2022-12-30 | 2022
5867 |  | CEF-SANGEORGIU DE MURES | SANGEORGIU DE MURES | MS | solar | 0.006 | 0.006 | 0 | 0 | CFP | N/A | DEER TS | 7030221118748 |  | 7030221118748 | 2022-12-29 | 2022
5868 |  | CEF-SANGEORGIU DE MURES | SANGEORGIU DE MURES | MS | solar | 0.006 | 0.006 | 0 | 0 | CFP | N/A | DEER TS | 7030221118749 |  | 7030221118749 | 2022-12-29 | 2022
5869 |  | CEF-CRISTESTI | CRISTESTI | MS | solar | 0.00368 | 0.00368 | 0 | 0 | CFP | N/A | DEER TS | 7030221118750 |  | 7030221118750 | 2022-12-29 | 2022
5870 |  | CEF-TG. MURES | TG. MURES | MS | solar | 0.005 | 0.005 | 0 | 0 | CFP | N/A | DEER TS | 7030221118769 |  | 7030221118769 | 2022-12-29 | 2022
5871 |  | CEF-SIBIU | SIBIU | SB | solar | 0.0068 | 0.0068 | 0 | 0 | CFP | N/A | DEER TS | 7020221116594 |  | 7020221116594 | 2022-12-29 | 2022
5872 |  | CEF-SACELE | SACELE | BV | solar | 0.005 | 0.005 | 0 | 0 | CFP | N/A | DEER TS | 7010221127443 |  | 7010221127443 | 2022-12-29 | 2022
5873 |  | CEF-BALAUSERI | BALAUSERI | MS | solar | 0.00492 | 0.00492 | 0 | 0 | CFP | N/A | DEER TS | 7030221118834 |  | 7030221118834 | 2022-12-28 | 2022
5874 |  | CEF-HALCHIU | HALCHIU | BV | solar | 0.011 | 0.011 | 0 | 0 | CFP | N/A | DEER TS | 7010221127553 |  | 7010221127553 | 2022-12-29 | 2022
5875 |  | CEF-RUSII-MUNTI | RUSII-MUNTI | MS | solar | 0.005 | 0.005 | 0 | 0 | CFP | N/A | DEER TS | 7030221118898 |  | 7030221118898 | 2022-12-29 | 2022
5876 |  | CEF-ERNEI | ERNEI | MS | solar | 0.003 | 0.003 | 0 | 0 | CFP | N/A | DEER TS | 7030221118900 |  | 7030221118900 | 2022-12-29 | 2022
5877 |  | CEF-COVASNA | COVASNA | CV | solar | 0.003 | 0.003 | 0 | 0 | CFP | N/A | DEER TS | 7060221106628 |  | 7060221106628 | 2022-12-30 | 2022
5878 |  | CEF-SIBIU | SIBIU | SB | solar | 0.005 | 0.005 | 0 | 0 | CFP | N/A | DEER TS | 7020221216851 |  | 7020221216851 | 2022-12-29 | 2022
5879 |  | CEF-SIBIU | SIBIU | SB | solar | 0.00368 | 0.00368 | 0 | 0 | CFP | N/A | DEER TS | 7020221216880 |  | 7020221216880 | 2022-12-29 | 2022
5880 |  | CEF-SACELE | SACELE | BV | solar | 0.00567 | 0.00567 | 0 | 0 | CFP | N/A | DEER TS | 7010221227817 |  | 7010221227817 | 2022-12-29 | 2022
5881 |  | CEF-MEDIAS | MEDIAS | SB | solar | 0.005 | 0.005 | 0 | 0 | CFP | N/A | DEER TS | 7020221216885 |  | 7020221216885 | 2022-12-30 | 2022
5882 |  | CEF-MOIECIU DE JOS | MOIECIU DE JOS | BV | solar | 0.00376 | 0.00376 | 0 | 0 | CFP | N/A | DEER TS | 7010221227849 |  | 7010221227849 | 2022-12-29 | 2022
5883 |  | CEF-SANPAUL. | SANPAUL. | MS | solar | 0.00592 | 0.00592 | 0 | 0 | CFP | N/A | DEER TS | 7030221219077 |  | 7030221219077 | 2022-12-28 | 2022
5884 |  | CEF-CORUNCA | CORUNCA | MS | solar | 0.00736 | 0.00736 | 0 | 0 | CFP | N/A | DEER TS | 7030221219099 |  | 7030221219099 | 2022-12-28 | 2022
5885 |  | CEF-SIBIU | SIBIU | SB | solar | 0.01485 | 0.01485 | 0 | 0 | CFP | N/A | DEER TS | 7020221216979 |  | 7020221216979 | 2022-12-30 | 2022
5886 |  | CEF-ILIENI | ILIENI | CV | solar | 0.0036 | 0.0036 | 0 | 0 | CFP | N/A | DEER TS | 7060221206744 |  | 7060221206744 | 2022-12-30 | 2022
5887 |  | CEF-VISTISOARA | VISTISOARA | BV | solar | 0.015 | 0.015 | 0 | 0 | CFP | N/A | DEER TS | 7010221228029 |  | 7010221228029 | 2022-12-29 | 2022
5888 |  | CEF-TG. MURES | TG. MURES | MS | solar | 0.004995 | 0.004995 | 0 | 0 | CFP | N/A | DEER TS | 7030221219209 |  | 7030221219209 | 2022-12-28 | 2022
5889 |  | CEF-LIVEZENI | LIVEZENI | MS | solar | 0.008 | 0.008 | 0 | 0 | CFP | N/A | DEER TS | 7030221219216 |  | 7030221219216 | 2022-12-29 | 2022
5890 |  | CEF-REGHIN | REGHIN | MS | solar | 0.006 | 0.006 | 0 | 0 | CFP | N/A | DEER TS | 7030221219223 |  | 7030221219223 | 2022-12-29 | 2022
5891 |  | CEF-REGHIS | REGHIS | MS | solar | 0.005 | 0.005 | 0 | 0 | CFP | N/A | DEER TS | 7030221219342 |  | 7030221219342 | 2022-12-29 | 2022
5892 |  | CEF-SIBIU | SIBIU | SB | solar | 0.015 | 0.015 | 0 | 0 | CFP | N/A | DEER TS | 7020221217263 |  | 7020221217263 | 2022-12-29 | 2022
5893 |  | CEF-PANET | PANET | MS | solar | 0.006 | 0.006 | 0 | 0 | CFP | N/A | DEER TS | 7030221219366 |  | 7030221219366 | 2022-12-30 | 2022
5894 |  | CEF-PANET | PANET | MS | solar | 0.005865 | 0.005865 | 0 | 0 | CFP | N/A | DEER TS | 7030221219368 |  | 7030221219368 | 2022-12-28 | 2022
5895 |  | CEF-CORUNCA | CORUNCA | MS | solar | 0.00605 | 0.00605 | 0 | 0 | CFP | N/A | DEER TS | 7030221219374 |  | 7030221219374 | 2022-12-28 | 2022
5896 |  | CEF-INTORSURA BUZAULUI | INTORSURA BUZAULUI | CV | solar | 0.005 | 0.005 | 0 | 0 | CFP | N/A | DEER TS | 7060221206877 |  | 7060221206877 | 2022-12-30 | 2022
5897 |  | CEF-SITA BUZAULUI | SITA BUZAULUI | CV | solar | 0.004 | 0.004 | 0 | 0 | CFP | N/A | DEER TS | 7060221206878 |  | 7060221206878 | 2022-12-30 | 2022
5898 |  | CEF-SITA BUZAULUI | SITA BUZAULUI | CV | solar | 0.004 | 0.004 | 0 | 0 | CFP | N/A | DEER TS | 7060221206879 |  | 7060221206879 | 2022-12-30 | 2022
5899 |  | CEF-BARCANI | BARCANI | CV | solar | 0.004 | 0.004 | 0 | 0 | CFP | N/A | DEER TS | 7060221206880 |  | 7060221206880 | 2022-12-30 | 2022
5900 |  | CEF-ARCUS | ARCUS | CV | solar | 0.004 | 0.004 | 0 | 0 | CFP | N/A | DEER TS | 7060221206882 |  | 7060221206882 | 2022-12-30 | 2022
5901 |  | CEF-CRISTIAN | CRISTIAN | BV | solar | 0.006 | 0.006 | 0 | 0 | CFP | N/A | DEER TS | 7010221228326 |  | 7010221228326 | 2022-12-29 | 2022
5902 |  | CEF-PREDEAL | PREDEAL | BV | solar | 0.005 | 0.005 | 0 | 0 | CFP | N/A | DEER TS | 7010221228327 |  | 7010221228327 | 2022-12-29 | 2022
5903 |  | CEF-HARMAN | HARMAN | BV | solar | 0.0054 | 0.0054 | 0 | 0 | CFP | N/A | DEER TS | 7010221228334 |  | 7010221228334 | 2022-12-29 | 2022
5904 |  | CEF-CODLEA | CODLEA | BV | solar | 0.02944 | 0.02944 | 0 | 0 | CFP | N/A | DEER TS | 7010221228369 |  | 7010221228369 | 2022-12-29 | 2022
5905 |  | CEF-SACELE | SACELE | BV | solar | 0.00492 | 0.00492 | 0 | 0 | CFP | N/A | DEER TS | 7010221228378 |  | 7010221228378 | 2022-12-29 | 2022
5906 |  | CEF-CRISTIAN | CRISTIAN | BV | solar | 0.0052 | 0.0052 | 0 | 0 | CFP | N/A | DEER TS | 7010221228385 |  | 7010221228385 | 2022-12-29 | 2022
5907 |  | CEF-ZARNESTI | ZARNESTI | BV | solar | 0.006 | 0.006 | 0 | 0 | CFP | N/A | DEER TS | 7010221228399 |  | 7010221228399 | 2022-12-29 | 2022
5908 |  | CEF-CRISTIAN | CRISTIAN | BV | solar | 0.01334 | 0.01334 | 0 | 0 | CFP | N/A | DEER TS | 7010221228404 |  | 7010221228404 | 2022-12-29 | 2022
5909 |  | CEF-CRISTIAN | CRISTIAN | BV | solar | 0.00987 | 0.00987 | 0 | 0 | CFP | N/A | DEER TS | 7010221228412 |  | 7010221228412 | 2022-12-29 | 2022
5910 |  | CEF-SACELE | SACELE | BV | solar | 0.018915 | 0.018915 | 0 | 0 | CFP | N/A | DEER TS | 7010221228415 |  | 7010221228415 | 2022-12-29 | 2022
5911 |  | CEF-MIERCUREA CIUC | MIERCUREA CIUC | HR | solar | 0.003 | 0.003 | 0 | 0 | CFP | N/A | DEER TS | 7050220807378 |  | 7050220807378 | 2022-09-20 | 2022
5912 |  | CEF-BRASOV | BRASOV | BV | solar | 0.01 | 0.01 | 0 | 0 | CFP | N/A | DEER TS | 7010220619803 | 2022-06-29 | 7010220619803 | 2023-01-25 | 2023
5913 |  | CEF-ZARNESTI | ZARNESTI | BV | solar | 0.0064 | 0.0064 | 0 | 0 | CFP | N/A | DEER TS | 7010220518709 | 2022-07-07 | 7010220518709 | 2023-01-19 | 2023
5914 |  | CEF-SUGAG | SUGAG | AB | solar | 0.06 | 0.06 | 0 | 0 | CFP | N/A | DEER TS | 7040220711193 | 2022-08-25 | 7040220711193 | 2023-01-11 | 2023
5915 |  | CEF-BRAN | BRAN | BV | solar | 0.01246 | 0.01246 | 0 | 0 | CFP | N/A | DEER TS | 7010220822264 | 2022-08-24 | 7010220822264 | 2023-01-19 | 2023
5916 |  | CEF-TOPLITA | TOPLITA | HR | solar | 0.069 | 0.069 | 28.58 | 0.4 | CFP | N/A | DEER TS | 7050211203959 | 2022-01-05 | 7050211203959 | 2023-01-20 | 2023
5917 |  | CEF-SANPETRU | SANPETRU | BV | solar | 0.006 | 0.006 | 0 | 0 | CFP | N/A | DEER TS | 7010220620151 | 2022-07-15 | 7010220620151 | 2023-01-30 | 2023
5918 |  | CEF-ODORHEIU SECUIESC | ODORHEIU SECUIESC | HR | solar | 0.01 | 0.01 | 0 | 0 | CFP | N/A | DEER TS | 7050220807334 | 2022-09-30 | 7050220807334 | 2023-01-30 | 2023
5919 |  | CEF-TARGU MURES | TARGU MURES | MS | solar | 0.01976 | 0.01976 | 0 | 0 | CFP | N/A | DEER TS | 7030220917019 | 2022-10-04 | 7030220917019 | 2023-01-04 | 2023
5920 |  | CEF-SELIMBAR | SELIMBAR | SB | solar | 0.01 | 0.01 | 0 | 0 | CFP | N/A | DEER TS | 7020221015501 | 2022-10-06 | 7020221015501 | 2023-01-13 | 2023
5921 |  | CEF-SEBES | SEBES | AB | solar | 0.01 | 0.01 | 0 | 0 | CFP | N/A | DEER TS | 7040220912619 | 2022-10-04 | 7040220912619 | 2023-01-25 | 2023
5922 |  | CEF-CETATEA DE BALTA | CETATEA DE BALTA | AB | solar | 0.12008 | 0.12008 | 10 | 0.4 | CFP | N/A | DEER TS | 7040220811975 | 2022-09-02 | 7040220811975 | 2023-01-10 | 2023
5923 |  | CEF-CORUND | CORUND | HR | solar | 0.0504 | 0.0504 | 0 | 0 | CFP | N/A | DEER TS | 7050220706981 | 2022-08-26 | 7050220706981 | 2023-01-04 | 2023
5924 |  | CEF-ODORHEIU SECUIESC | ODORHEIU SECUIESC | HR | solar | 0.04 | 0.04 | 0 | 0 | CFP | N/A | DEER TS | 7050220807328 | 2022-09-12 | 7050220807328 | 2023-01-04 | 2023
5925 |  | CEF-GHEORGHENI | GHEORGHENI | HR | solar | 0.045 | 0.045 | 880 | 0.4 | CFP | N/A | DEER TS | 7050220907860 | 2022-09-27 | 7050220907860 | 2023-01-17 | 2023
5926 |  | CEF-SIBIU | SIBIU | SB | solar | 0.01 | 0.01 | 0 | 0 | CFP | N/A | DEER TS | 7020221015466 | 2022-10-18 | 7020221015466 | 2023-01-19 | 2023
5927 |  | CEF-RASTOLITA | RASTOLITA | MS | solar | 0.0205 | 0.0205 | 0 | 0 | CFP | N/A | DEER TS | 7030221018026 | 2022-11-11 | 7030221018026 | 2023-01-16 | 2023
5928 |  | CEF-LIVEZILE | LIVEZILE | AB | solar | 0.003 | 0.003 | 0 | 0 | CFP | N/A | DEER TS | 7040221013286 | 2022-10-27 | 7040221013286 | 2023-01-05 | 2023
5929 |  | CEF-BARCANI | BARCANI | CV | solar | 0.07 | 0.07 | 0 | 0 | CFP | N/A | DEER TS | 7060220905852 | 2022-09-14 | 7060220905852 | 2023-01-16 | 2023
5930 |  | CEF-ZLATNA | ZLATNA | AB | solar | 0.3 | 0.3 | 0 | 0 | CFP | N/A | DEER TS | 7040220912567 | 2022-10-19 | 7040220912567 | 2023-01-03 | 2023
5931 |  | CEF-GHIMBAV | GHIMBAV | BV | solar | 0.005 | 0.005 | 0 | 0 | CFP | N/A | DEER TS | 7010220924473 | 2022-10-21 | 7010220924473 | 2023-01-20 | 2023
5932 |  | CEF-ALBA IULIA | ALBA IULIA | AB | solar | 0.008 | 0.008 | 0 | 0 | CFP | N/A | DEER TS | 7040221012909 | 2022-11-11 | 7040221012909 | 2023-01-17 | 2023
5933 |  | CEF-CORUNCA | CORUNCA | MS | solar | 0.01 | 0.01 | 0 | 0 | CFP | N/A | DEER TS | 7030221118373 | 2022-11-14 | 7030221118373 | 2023-01-20 | 2023
5934 |  | CEF-SIBIU | SIBIU | SB | solar | 0.027 | 0.027 | 0 | 0 | CFP | N/A | DEER TS | 7020221116300 | 2022-11-15 | 7020221116300 | 2023-01-16 | 2023
5935 |  | CEF-SANMARTIN | SANMARTIN | HR | solar | 0.03 | 0.03 | 0 | 0 | CFP | N/A | DEER TS | 7050221108828 | 2022-12-13 | 7050221108828 | 2023-01-20 | 2023
5936 |  | CEF-RASNOV | RASNOV | BV | solar | 0.0405 | 0.0405 | 0 | 0 | CFP | N/A | DEER TS | 7010220822716 | 2022-09-13 | 7010220822716 | 2023-01-16 | 2023
5937 |  | CEF-GHIDFALAU | GHIDFALAU | CV | solar | 0.01 | 0.01 | 0 | 0 | CFP | N/A | DEER TS | 7060221106541 | 2022-12-16 | 7060221106541 | 2023-01-19 | 2023
5938 |  | CEF-SFANTUL GHEORGHE | SFANTUL GHEORGHE | CV | solar | 0.1 | 0.1 | 0 | 0 | CFP | N/A | DEER TS | 7060220905950 | 2022-10-08 | 7060220905950 | 2023-01-16 | 2023
5939 |  | CEF-SFANTUL GHEORGHE | SFANTUL GHEORGHE | CV | solar | 0.1 | 0.1 | 0 | 0 | CFP | N/A | DEER TS | 7060220905951 | 2022-10-10 | 7060220905951 | 2023-01-16 | 2023
5940 |  | CEF-TARGU SECUIESC | TARGU SECUIESC | CV | solar | 0.1 | 0.1 | 0 | 0 | CFP | N/A | DEER TS | 7060220905952 | 2022-10-10 | 7060220905952 | 2023-01-12 | 2023
5941 |  | CEF-AIUD | AIUD | AB | solar | 0.005 | 0.005 | 0 | 0 | CFP | N/A | DEER TS | 7040221013143 | 2022-10-27 | 7040221013143 | 2023-01-18 | 2023
5942 |  | CEF-HARMAN | HARMAN | BV | solar | 0.0979 | 0.0979 | 0 | 0 | CFP | N/A | DEER TS | 7010221227986 | 2022-12-16 | 7010221227986 | 2023-01-26 | 2023
5943 |  | CEF-TARGU MURES | TARGU MURES | MS | solar | 0.0132 | 0.0132 | 0 | 0 | CFP | N/A | DEER TS | 7030220816423 |  | 7030220816423 | 2023-01-04 | 2023
5944 |  | CEF-FELICENI | FELICENI | HR | solar | 0.007614 | 0.007614 | 0 | 0 | CFP | N/A | DEER TS | 7050220907893 |  | 7050220907893 | 2023-01-03 | 2023
5945 |  | CEF-LAZAREA | LAZAREA | HR | solar | 0.005 | 0.005 | 0 | 0 | CFP | N/A | DEER TS | 7050220908025 |  | 7050220908025 | 2023-01-03 | 2023
5946 |  | CEF-POPLACA | POPLACA | SB | solar | 0.0079 | 0.0079 | 0 | 0 | CFP | N/A | DEER TS | 7020221015472 |  | 7020221015472 | 2023-01-03 | 2023
5947 |  | CEF-SIBIU | SIBIU | SB | solar | 0.005 | 0.005 | 0 | 0 | CFP | N/A | DEER TS | 7020221015644 |  | 7020221015644 | 2023-01-03 | 2023
5948 |  | CEF-GANESTI | GANESTI | MS | solar | 0.01 | 0.01 | 0 | 0 | CFP | N/A | DEER TS | 7030221017721 |  | 7030221017721 | 2023-01-03 | 2023
5949 |  | CEF-GURA RAULUI | GURA RAULUI | SB | solar | 0.0148 | 0.0148 | 0 | 0 | CFP | N/A | DEER TS | 7020221015931 |  | 7020221015931 | 2023-01-04 | 2023
5950 |  | CEF-SELIMBAR | SELIMBAR | SB | solar | 0.006 | 0.006 | 0 | 0 | CFP | N/A | DEER TS | 7020221116124 |  | 7020221116124 | 2023-01-04 | 2023
5951 |  | CEF-ZETEA | ZETEA | HR | solar | 0.004032 | 0.004032 | 0 | 0 | CFP | N/A | DEER TS | 7050221108614 |  | 7050221108614 | 2023-01-03 | 2023
5952 |  | CEF-CIUGUD | CIUGUD | AB | solar | 0.006 | 0.006 | 0 | 0 | CFP | N/A | DEER TS | 7040221113463 |  | 7040221113463 | 2023-01-05 | 2023
5953 |  | CEF-DANESTI | DANESTI | HR | solar | 0.003 | 0.003 | 0 | 0 | CFP | N/A | DEER TS | 7050221108655 |  | 7050221108655 | 2023-01-03 | 2023
5954 |  | CEF-SICULENI | SICULENI | HR | solar | 0.0069 | 0.0069 | 0 | 0 | CFP | N/A | DEER TS | 7050221108666 |  | 7050221108666 | 2023-01-04 | 2023
5955 |  | CEF-SANCRAIENI | SANCRAIENI | HR | solar | 0.005 | 0.005 | 0 | 0 | CFP | N/A | DEER TS | 7050221108667 |  | 7050221108667 | 2023-01-04 | 2023
5956 |  | CEF-SECUIENI | SECUIENI | HR | solar | 0.008 | 0.008 | 0 | 0 | CFP | N/A | DEER TS | 7050221108680 |  | 7050221108680 | 2023-01-03 | 2023
5957 |  | CEF-SANDOMINIC | SANDOMINIC | HR | solar | 0.006 | 0.006 | 0 | 0 | CFP | N/A | DEER TS | 7050221108687 |  | 7050221108687 | 2023-01-04 | 2023
5958 |  | CEF-TARGU MURES | TARGU MURES | MS | solar | 0.008 | 0.008 | 0 | 0 | CFP | N/A | DEER TS | 7030221118426 |  | 7030221118426 | 2023-01-03 | 2023
5959 |  | CEF-TARGU MURES | TARGU MURES | MS | solar | 0.00492 | 0.00492 | 0 | 0 | CFP | N/A | DEER TS | 7030221118475 |  | 7030221118475 | 2023-01-03 | 2023
5960 |  | CEF-MIERCUREA-CIUC | MIERCUREA-CIUC | HR | solar | 0.0096 | 0.0096 | 0 | 0 | CFP | N/A | DEER TS | 7050221108716 |  | 7050221108716 | 2023-01-04 | 2023
5961 |  | CEF-GHEORGHENI | GHEORGHENI | HR | solar | 0.009555 | 0.009555 | 0 | 0 | CFP | N/A | DEER TS | 7050221108727 |  | 7050221108727 | 2023-01-04 | 2023
5962 |  | CEF-MIERCUREA-CIUC | MIERCUREA-CIUC | HR | solar | 0.004 | 0.004 | 0 | 0 | CFP | N/A | DEER TS | 7050221108762 |  | 7050221108762 | 2023-01-04 | 2023
5963 |  | CEF-SFANTUL GHEORGHE | SFANTUL GHEORGHE | CV | solar | 0.006 | 0.006 | 0 | 0 | CFP | N/A | DEER TS | 7060221106505 |  | 7060221106505 | 2023-01-06 | 2023
5964 |  | CEF-GHEORGHENI | GHEORGHENI | HR | solar | 0.01 | 0.01 | 0 | 0 | CFP | N/A | DEER TS | 7050221108857 |  | 7050221108857 | 2023-01-05 | 2023
5965 |  | CEF-TOPLITA | TOPLITA | HR | solar | 0.006 | 0.006 | 0 | 0 | CFP | N/A | DEER TS | 7050221108862 |  | 7050221108862 | 2023-01-05 | 2023
5966 |  | CEF-MADARAS | MADARAS | HR | solar | 0.005 | 0.005 | 0 | 0 | CFP | N/A | DEER TS | 7050221108869 |  | 7050221108869 | 2023-01-05 | 2023
5967 |  | CEF-DEALU | DEALU | HR | solar | 0.0099 | 0.0099 | 0 | 0 | CFP | N/A | DEER TS | 7050221108872 |  | 7050221108872 | 2023-01-04 | 2023
5968 |  | CEF-MIERCUREA-CIUC | MIERCUREA-CIUC | HR | solar | 0.005 | 0.005 | 0 | 0 | CFP | N/A | DEER TS | 7050221108940 |  | 7050221108940 | 2023-01-05 | 2023
5969 |  | CEF-MIERCUREA-CIUC | MIERCUREA-CIUC | HR | solar | 0.0048 | 0.0048 | 0 | 0 | CFP | N/A | DEER TS | 7050221108941 |  | 7050221108941 | 2023-01-05 | 2023
5970 |  | CEF-MIERCUREA-CIUC | MIERCUREA-CIUC | HR | solar | 0.006 | 0.006 | 0 | 0 | CFP | N/A | DEER TS | 7050221108952 |  | 7050221108952 | 2023-01-05 | 2023
5971 |  | CEF-SICULENI | SICULENI | HR | solar | 0.008 | 0.008 | 0 | 0 | CFP | N/A | DEER TS | 7050221108986 |  | 7050221108986 | 2023-01-05 | 2023
5972 |  | CEF-CIUCSANGEORGIU | CIUCSANGEORGIU | HR | solar | 0.006 | 0.006 | 0 | 0 | CFP | N/A | DEER TS | 7050221108988 |  | 7050221108988 | 2023-01-05 | 2023
5973 |  | CEF-MIERCUREA-CIUC | MIERCUREA-CIUC | HR | solar | 0.0046 | 0.0046 | 0 | 0 | CFP | N/A | DEER TS | 7050221108991 |  | 7050221108991 | 2023-01-05 | 2023
5974 |  | CEF-RASINARI | RASINARI | SB | solar | 0.01 | 0.01 | 0 | 0 | CFP | N/A | DEER TS | 7020221116623 |  | 7020221116623 | 2023-01-03 | 2023
5975 |  | CEF-VARSAG | VARSAG | HR | solar | 0.005 | 0.005 | 0 | 0 | CFP | N/A | DEER TS | 7050221108995 |  | 7050221108995 | 2023-01-06 | 2023
5976 |  | CEF-VARSAG | VARSAG | HR | solar | 0.01 | 0.01 | 0 | 0 | CFP | N/A | DEER TS | 7050221108996 |  | 7050221108996 | 2023-01-06 | 2023
5977 |  | CEF-CENADE | CENADE | AB | solar | 0.006 | 0.006 | 0 | 0 | CFP | N/A | DEER TS | 7040221113904 |  | 7040221113904 | 2023-01-05 | 2023
5978 |  | CEF-VOSLABENI | VOSLABENI | HR | solar | 0.005785 | 0.005785 | 0 | 0 | CFP | N/A | DEER TS | 7050221109012 |  | 7050221109012 | 2023-01-05 | 2023
5979 |  | CEF-ALBA IULIA | ALBA IULIA | AB | solar | 0.006 | 0.006 | 0 | 0 | CFP | N/A | DEER TS | 7040221113906 |  | 7040221113906 | 2023-01-05 | 2023
5980 |  | CEF-VOSLABENI | VOSLABENI | HR | solar | 0.012 | 0.012 | 0 | 0 | CFP | N/A | DEER TS | 7050221109013 |  | 7050221109013 | 2023-01-05 | 2023
5981 |  | CEF-ALBA IULIA | ALBA IULIA | AB | solar | 0.003 | 0.003 | 0 | 0 | CFP | N/A | DEER TS | 7040221113908 |  | 7040221113908 | 2023-01-05 | 2023
5982 |  | CEF-BRADESTI | BRADESTI | HR | solar | 0.004 | 0.004 | 0 | 0 | CFP | N/A | DEER TS | 7050221109063 |  | 7050221109063 | 2023-01-06 | 2023
5983 |  | CEF-ZETEA | ZETEA | HR | solar | 0.006 | 0.006 | 0 | 0 | CFP | N/A | DEER TS | 7050221109067 |  | 7050221109067 | 2023-01-06 | 2023
5984 |  | CEF-IGHIU | IGHIU | AB | solar | 0.01 | 0.01 | 0 | 0 | CFP | N/A | DEER TS | 7040221113931 |  | 7040221113931 | 2023-01-05 | 2023
5985 |  | CEF-TARGU MURES | TARGU MURES | MS | solar | 0.003 | 0.003 | 0 | 0 | CFP | N/A | DEER TS | 7030221118922 |  | 7030221118922 | 2023-01-06 | 2023
5986 |  | CEF-ODORHEIU SECUIESC | ODORHEIU SECUIESC | HR | solar | 0.006 | 0.006 | 0 | 0 | CFP | N/A | DEER TS | 7050221109097 |  | 7050221109097 | 2023-01-04 | 2023
5987 |  | CEF-TARGU MURES | TARGU MURES | MS | solar | 0.006 | 0.006 | 0 | 0 | CFP | N/A | DEER TS | 7030221118966 |  | 7030221118966 | 2023-01-05 | 2023
5988 |  | CEF-MIERCUREA-CIUC | MIERCUREA-CIUC | HR | solar | 0.005 | 0.005 | 0 | 0 | CFP | N/A | DEER TS | 7050221109120 |  | 7050221109120 | 2023-01-06 | 2023
5989 |  | CEF-SELIMBAR | SELIMBAR | SB | solar | 0.006 | 0.006 | 0 | 0 | CFP | N/A | DEER TS | 7020221216820 |  | 7020221216820 | 2023-01-04 | 2023
5990 |  | CEF-TARGU MURES | TARGU MURES | MS | solar | 0.005 | 0.005 | 0 | 0 | CFP | N/A | DEER TS | 7030221218985 |  | 7030221218985 | 2023-01-05 | 2023
5991 |  | CEF-CARTA | CARTA | SB | solar | 0.027 | 0.027 | 0 | 0 | CFP | N/A | DEER TS | 7020221216869 |  | 7020221216869 | 2023-01-04 | 2023
5992 |  | CEF-REMETEA | REMETEA | HR | solar | 0.00304 | 0.00304 | 0 | 0 | CFP | N/A | DEER TS | 7050221209169 |  | 7050221209169 | 2023-01-06 | 2023
5993 |  | CEF-REMETEA | REMETEA | HR | solar | 0.003185 | 0.003185 | 0 | 0 | CFP | N/A | DEER TS | 7050221209170 |  | 7050221209170 | 2023-01-06 | 2023
5994 |  | CEF-VALEA LUNGA | VALEA LUNGA | AB | solar | 0.016465 | 0.016465 | 0 | 0 | CFP | N/A | DEER TS | 7040221214060 |  | 7040221214060 | 2023-01-06 | 2023
5995 |  | CEF-SCARISOARA | SCARISOARA | AB | solar | 0.006 | 0.006 | 0 | 0 | CFP | N/A | DEER TS | 7040221214063 |  | 7040221214063 | 2023-01-05 | 2023
5996 |  | CEF-HOPARTA | HOPARTA | AB | solar | 0.01472 | 0.01472 | 0 | 0 | CFP | N/A | DEER TS | 7040221214070 |  | 7040221214070 | 2023-01-06 | 2023
5997 |  | CEF-SASCIORI | SASCIORI | AB | solar | 0.003185 | 0.003185 | 0 | 0 | CFP | N/A | DEER TS | 7040221214088 |  | 7040221214088 | 2023-01-06 | 2023
5998 |  | CEF-IDECIU DE JOS | IDECIU DE JOS | MS | solar | 0.00711 | 0.00711 | 0 | 0 | CFP | N/A | DEER TS | 7030221219169 |  | 7030221219169 | 2023-01-04 | 2023
5999 |  | CEF-CORUNCA | CORUNCA | MS | solar | 0.00486 | 0.00486 | 0 | 0 | CFP | N/A | DEER TS | 7030221219183 |  | 7030221219183 | 2023-01-05 | 2023
6000 |  | CEF-ALBA IULIA | ALBA IULIA | AB | solar | 0.02 | 0.02 | 0 | 0 | CFP | N/A | DEER TS | 7040221214122 |  | 7040221214122 | 2023-01-05 | 2023
6001 |  | CEF-CORUNCA | CORUNCA | MS | solar | 0.006 | 0.006 | 0 | 0 | CFP | N/A | DEER TS | 7030221219201 |  | 7030221219201 | 2023-01-04 | 2023
6002 |  | CEF-JOSENI | JOSENI | HR | solar | 0.006 | 0.006 | 0 | 0 | CFP | N/A | DEER TS | 7050221209259 |  | 7050221209259 | 2023-01-06 | 2023
6003 |  | CEF-SIGHISOARA | SIGHISOARA | MS | solar | 0.00972 | 0.00972 | 0 | 0 | CFP | N/A | DEER TS | 7030221219239 |  | 7030221219239 | 2023-01-04 | 2023
6004 |  | CEF-SALISTE | SALISTE | SB | solar | 0.005 | 0.005 | 0 | 0 | CFP | N/A | DEER TS | 7020221217103 |  | 7020221217103 | 2023-01-04 | 2023
6005 |  | CEF-SANGEORGIU DE MURES | SANGEORGIU DE MURES | MS | solar | 0.006 | 0.006 | 0 | 0 | CFP | N/A | DEER TS | 7030221219255 |  | 7030221219255 | 2023-01-06 | 2023
6006 |  | CEF-SANTANA DE MURES | SANTANA DE MURES | MS | solar | 0.00586 | 0.00586 | 0 | 0 | CFP | N/A | DEER TS | 7030221219272 |  | 7030221219272 | 2023-01-06 | 2023
6007 |  | CEF-INTORSURA BUZAULUI | INTORSURA BUZAULUI | CV | solar | 0.011 | 0.011 | 0 | 0 | CFP | N/A | DEER TS | 7060221206825 |  | 7060221206825 | 2023-01-05 | 2023
6008 |  | CEF-BRASOV | BRASOV | BV | solar | 0.01 | 0.01 | 0 | 0 | CFP | N/A | DEER TS | 7010221228143 |  | 7010221228143 | 2023-01-06 | 2023
6009 |  | CEF-TARNAVENI | TARNAVENI | MS | solar | 0.027 | 0.027 | 0 | 0 | CFP | N/A | DEER TS | 7030221219319 |  | 7030221219319 | 2023-01-05 | 2023
6010 |  | CEF-SIBIU | SIBIU | SB | solar | 0.003 | 0.003 | 0 | 0 | CFP | N/A | DEER TS | 7020221217210 |  | 7020221217210 | 2023-01-03 | 2023
6011 |  | CEF-TARGU MURES | TARGU MURES | MS | solar | 0.00828 | 0.00828 | 0 | 0 | CFP | N/A | DEER TS | 7030221219325 |  | 7030221219325 | 2023-01-06 | 2023
6012 |  | CEF-TARGU MURES | TARGU MURES | MS | solar | 0.005 | 0.005 | 0 | 0 | CFP | N/A | DEER TS | 7030221219341 |  | 7030221219341 | 2023-01-04 | 2023
6013 |  | CEF-PANET | PANET | MS | solar | 0.006 | 0.006 | 0 | 0 | CFP | N/A | DEER TS | 7030221219364 |  | 7030221219364 | 2023-01-05 | 2023
6014 |  | CEF-SANGEORGIU DE MURES | SANGEORGIU DE MURES | MS | solar | 0.005 | 0.005 | 0 | 0 | CFP | N/A | DEER TS | 7030221219367 |  | 7030221219367 | 2023-01-05 | 2023
6015 |  | CEF-ALBA IULIA | ALBA IULIA | AB | solar | 0.00492 | 0.00492 | 0 | 0 | CFP | N/A | DEER TS | 7040221214286 |  | 7040221214286 | 2023-01-05 | 2023
6016 |  | CEF-ALBESTI | ALBESTI | MS | solar | 0.0207 | 0.0207 | 0 | 0 | CFP | N/A | DEER TS | 7030221219386 |  | 7030221219386 | 2023-01-04 | 2023
6017 |  | CEF-TARGU MURES | TARGU MURES | MS | solar | 0.006 | 0.006 | 0 | 0 | CFP | N/A | DEER TS | 7030221219418 |  | 7030221219418 | 2023-01-06 | 2023
6018 |  | CEF-ALBA IULIA | ALBA IULIA | AB | solar | 0.005 | 0.005 | 0 | 0 | CFP | N/A | DEER TS | 7040221214304 |  | 7040221214304 | 2023-01-05 | 2023
6019 |  | CEF-SANTIMBRU | SANTIMBRU | AB | solar | 0.3 | 0.3 | 0 | 0 | CFP | N/A | DEER TS | 7040221214310 |  | 7040221214310 | 2023-01-06 | 2023
6020 |  | CEF-TARGU MURES | TARGU MURES | MS | solar | 0.012 | 0.012 | 0 | 0 | CFP | N/A | DEER TS | 7030221219498 |  | 7030221219498 | 2023-01-03 | 2023
6021 |  | CEF-RASNOV | RASNOV | BV | solar | 0.0108 | 0.0108 | 0 | 0 | CFP | N/A | DEER TS | 7010221228495 |  | 7010221228495 | 2023-01-03 | 2023
6022 |  | CEF-SANCRAIU DE MURES | SANCRAIU DE MURES | MS | solar | 0.00405 | 0.00405 | 0 | 0 | CFP | N/A | DEER TS | 7030221219564 |  | 7030221219564 | 2023-01-05 | 2023
6023 |  | CEF-SIBIU | SIBIU | SB | solar | 0.005 | 0.005 | 0 | 0 | CFP | N/A | DEER TS | 7020221217456 |  | 7020221217456 | 2023-01-05 | 2023
6024 |  | CEF-REGHIN | REGHIN | MS | solar | 0.005 | 0.005 | 0 | 0 | CFP | N/A | DEER TS | 7030230119628 |  | 7030230119628 | 2023-01-06 | 2023
6025 |  | CEF-REGHIN | REGHIN | MS | solar | 0.003 | 0.003 | 0 | 0 | CFP | N/A | DEER TS | 7030230119629 |  | 7030230119629 | 2023-01-06 | 2023
6026 |  | CEF-ZARNESTI | ZARNESTI | BV | solar | 0.003 | 0.003 | 0 | 0 | CFP | N/A | DEER TS | 7010221026243 | 2022-11-07 | 7010221026243 | 2023-01-26 | 2023
6027 |  | CEF-CRISTIAN | CRISTIAN | SB | solar | 0.01575 | 0.01575 | 0 | 0 | CFP | N/A | DEER TS | 7020220612848 |  | 7020220612848 | 2023-01-10 | 2023
6028 |  | CEF-MOHU | MOHU | SB | solar | 0.01 | 0.01 | 0 | 0 | CFP | N/A | DEER TS | 7020220612915 | 2022-07-11 | 7020220612915 | 2023-01-06 | 2023
6029 |  | CEF-CODLEA | CODLEA | BV | solar | 0.04 | 0.04 | 0 | 0 | CFP | N/A | DEER TS | 7010220721384 |  | 7010220721384 | 2023-01-11 | 2023
6030 |  | CEF-SIBIU | SIBIU | SB | solar | 0.009315 | 0.009315 | 0 | 0 | CFP | N/A | DEER TS | 7020220814149 |  | 7020220814149 | 2023-01-09 | 2023
6031 |  | CEF-ODORHEIU SECUIESC | ODORHEIU SECUIESC | HR | solar | 0.0225 | 0.0225 | 0 | 0 | CFP | N/A | DEER TS | 7050220807446 |  | 7050220807446 | 2023-01-11 | 2023
6032 |  | CEF-TARGU MURES | TARGU MURES | MS | solar | 0.00729 | 0.00729 | 0 | 0 | CFP | N/A | DEER TS | 7030220916764 |  | 7030220916764 | 2023-01-10 | 2023
6033 |  | CEF-SELIMBAR | SELIMBAR | SB | solar | 0.01 | 0.01 | 0 | 0 | CFP | N/A | DEER TS | 7020220914907 |  | 7020220914907 | 2023-01-12 | 2023
6034 |  | CEF-CUSTELNIC | CUSTELNIC | MS | solar | 0.01 | 0.01 | 0 | 0 | CFP | N/A | DEER TS | 7030220917047 |  | 7030220917047 | 2023-01-18 | 2023
6035 |  | CEF-SELIMBAR | SELIMBAR | SB | solar | 0.005 | 0.005 | 0 | 0 | CFP | N/A | DEER TS | 7020220915185 |  | 7020220915185 | 2023-01-12 | 2023
6036 |  | CEF-SANGEORGIU DE PADURE | SANGEORGIU DE PADURE | MS | solar | 0.0046 | 0.0046 | 0 | 0 | CFP | N/A | DEER TS | 7030220917204 |  | 7030220917204 | 2023-01-10 | 2023
6037 |  | CEF-SELIMBAR | SELIMBAR | SB | solar | 0.01 | 0.01 | 0 | 0 | CFP | N/A | DEER TS | 7020221015400 |  | 7020221015400 | 2023-01-12 | 2023
6038 |  | CEF-SIGHISOARA | SIGHISOARA | MS | solar | 0.006 | 0.006 | 0 | 0 | CFP | N/A | DEER TS | 7030221017415 |  | 7030221017415 | 2023-01-17 | 2023
6039 |  | CEF-BRASOV | BRASOV | BV | solar | 0.0048 | 0.0048 | 0 | 0 | CFP | N/A | DEER TS | 7010221024995 |  | 7010221024995 | 2023-01-18 | 2023
6040 |  | CEF-GHEORGHENI | GHEORGHENI | HR | solar | 0.003 | 0.003 | 0 | 0 | CFP | N/A | DEER TS | 7050221008262 |  | 7050221008262 | 2023-01-12 | 2023
6041 |  | CEF-HARMAN | HARMAN | BV | solar | 0.055 | 0.055 | 0 | 0 | CFP | N/A | DEER TS | 7010221025894 |  | 7010221025894 | 2023-01-16 | 2023
6042 |  | CEF-SANGEORGIU DE MURES | SANGEORGIU DE MURES | MS | solar | 0.006 | 0.006 | 0 | 0 | CFP | N/A | DEER TS | 7030221017905 |  | 7030221017905 | 2023-01-17 | 2023
6043 |  | CEF-TARGU MURES | TARGU MURES | MS | solar | 0.006 | 0.006 | 0 | 0 | CFP | N/A | DEER TS | 7030221017906 |  | 7030221017906 | 2023-01-12 | 2023
6044 |  | CEF-CASOLT | CASOLT | SB | solar | 0.00728 | 0.00728 | 0 | 0 | CFP | N/A | DEER TS | 7020221015884 |  | 7020221015884 | 2023-01-18 | 2023
6045 |  | CEF-ZETEA | ZETEA | HR | solar | 0.005 | 0.005 | 0 | 0 | CFP | N/A | DEER TS | 7050221008500 |  | 7050221008500 | 2023-01-17 | 2023
6046 |  | CEF-SANCRAIU DE MURES | SANCRAIU DE MURES | MS | solar | 0.013 | 0.013 | 0 | 0 | CFP | N/A | DEER TS | 7030221118238 |  | 7030221118238 | 2023-01-11 | 2023
6047 |  | CEF-SANGEORGIU DE MURES | SANGEORGIU DE MURES | MS | solar | 0.006 | 0.006 | 0 | 0 | CFP | N/A | DEER TS | 7030221118241 |  | 7030221118241 | 2023-01-10 | 2023
6048 |  | CEF-SIBIU | SIBIU | SB | solar | 0.00495 | 0.00495 | 0 | 0 | CFP | N/A | DEER TS | 7020221116120 |  | 7020221116120 | 2023-01-09 | 2023
6049 |  | CEF-CHETANI | CHETANI | MS | solar | 0.00316 | 0.00316 | 0 | 0 | CFP | N/A | DEER TS | 7030221118377 |  | 7030221118377 | 2023-01-09 | 2023
6050 |  | CEF-SANCRAIENI | SANCRAIENI | HR | solar | 0.015 | 0.015 | 0 | 0 | CFP | N/A | DEER TS | 7050221108693 |  | 7050221108693 | 2023-01-13 | 2023
6051 |  | CEF-LIVEZENI | LIVEZENI | MS | solar | 0.006 | 0.006 | 0 | 0 | CFP | N/A | DEER TS | 7030221118399 |  | 7030221118399 | 2023-01-09 | 2023
6052 |  | CEF-LUETA | LUETA | HR | solar | 0.005 | 0.005 | 0 | 0 | CFP | N/A | DEER TS | 7050221108700 |  | 7050221108700 | 2023-01-16 | 2023
6053 |  | CEF-SANGEORGIU DE MURES | SANGEORGIU DE MURES | MS | solar | 0.004485 | 0.004485 | 0 | 0 | CFP | N/A | DEER TS | 7030221118431 |  | 7030221118431 | 2023-01-12 | 2023
6054 |  | CEF-LUDUS | LUDUS | MS | solar | 0.01539 | 0.01539 | 0 | 0 | CFP | N/A | DEER TS | 7030221118445 |  | 7030221118445 | 2023-01-10 | 2023
6055 |  | CEF-SELIMBAR | SELIMBAR | SB | solar | 0.03 | 0.03 | 0 | 0 | CFP | N/A | DEER TS | 7020221116264 |  | 7020221116264 | 2023-01-09 | 2023
6056 |  | CEF-MIERCUREA SIBIULUI | MIERCUREA SIBIULUI | SB | solar | 0.010125 | 0.010125 | 0 | 0 | CFP | N/A | DEER TS | 7020221116317 |  | 7020221116317 | 2023-01-17 | 2023
6057 |  | CEF-SIBIU | SIBIU | SB | solar | 0.006 | 0.006 | 0 | 0 | CFP | N/A | DEER TS | 7020221116327 |  | 7020221116327 | 2023-01-09 | 2023
6058 |  | CEF-TOPLITA | TOPLITA | HR | solar | 0.00495 | 0.00495 | 0 | 0 | CFP | N/A | DEER TS | 7050221108796 |  | 7050221108796 | 2023-01-10 | 2023
6059 |  | CEF-SICULENI | SICULENI | HR | solar | 0.015 | 0.015 | 0 | 0 | CFP | N/A | DEER TS | 7050221108797 |  | 7050221108797 | 2023-01-12 | 2023
6060 |  | CEF-BLAJ | BLAJ | AB | solar | 0.005 | 0.005 | 0 | 0 | CFP | N/A | DEER TS | 7040221113668 |  | 7040221113668 | 2023-01-17 | 2023
6061 |  | CEF-SATU MARE | SATU MARE | HR | solar | 0.005 | 0.005 | 0 | 0 | CFP | N/A | DEER TS | 7050221108829 |  | 7050221108829 | 2023-01-10 | 2023
6062 |  | CEF-LAZAREA | LAZAREA | HR | solar | 0.01066 | 0.01066 | 0 | 0 | CFP | N/A | DEER TS | 7050221108855 |  | 7050221108855 | 2023-01-18 | 2023
6063 |  | CEF-CIUGUD | CIUGUD | AB | solar | 0.01 | 0.01 | 0 | 0 | CFP | N/A | DEER TS | 7040221113685 |  | 7040221113685 | 2023-01-09 | 2023
6064 |  | CEF-GHEORGHENI | GHEORGHENI | HR | solar | 0.01476 | 0.01476 | 0 | 0 | CFP | N/A | DEER TS | 7050221108867 |  | 7050221108867 | 2023-01-10 | 2023
6065 |  | CEF-ARCUS | ARCUS | CV | solar | 0.006 | 0.006 | 0 | 0 | CFP | N/A | DEER TS | 7060221106511 |  | 7060221106511 | 2023-01-18 | 2023
6066 |  | CEF-SANGEORGIU DE MURES | SANGEORGIU DE MURES | MS | solar | 0.005 | 0.005 | 0 | 0 | CFP | N/A | DEER TS | 7030221118686 |  | 7030221118686 | 2023-01-10 | 2023
6067 |  | CEF-CRISTESTI | CRISTESTI | MS | solar | 0.00345 | 0.00345 | 0 | 0 | CFP | N/A | DEER TS | 7030221118742 |  | 7030221118742 | 2023-01-11 | 2023
6068 |  | CEF-SIBIU | SIBIU | SB | solar | 0.00492 | 0.00492 | 0 | 0 | CFP | N/A | DEER TS | 7020221116539 |  | 7020221116539 | 2023-01-18 | 2023
6069 |  | CEF-AIUD | AIUD | AB | solar | 0.005 | 0.005 | 0 | 0 | CFP | N/A | DEER TS | 7040221113775 |  | 7040221113775 | 2023-01-12 | 2023
6070 |  | CEF-AIUD | AIUD | AB | solar | 0.005 | 0.005 | 0 | 0 | CFP | N/A | DEER TS | 7040221113779 |  | 7040221113779 | 2023-01-11 | 2023
6071 |  | CEF-ODORHEIU SECUIESC | ODORHEIU SECUIESC | HR | solar | 0.005 | 0.005 | 0 | 0 | CFP | N/A | DEER TS | 7050221108970 |  | 7050221108970 | 2023-01-10 | 2023
6072 |  | CEF-ODORHEIU SECUIESC | ODORHEIU SECUIESC | HR | solar | 0.006 | 0.006 | 0 | 0 | CFP | N/A | DEER TS | 7050221108971 |  | 7050221108971 | 2023-01-11 | 2023
6073 |  | CEF-ODORHEIU SECUIESC | ODORHEIU SECUIESC | HR | solar | 0.005 | 0.005 | 0 | 0 | CFP | N/A | DEER TS | 7050221108975 |  | 7050221108975 | 2023-01-09 | 2023
6074 |  | CEF-LUPENI | LUPENI | HR | solar | 0.006 | 0.006 | 0 | 0 | CFP | N/A | DEER TS | 7050221108976 |  | 7050221108976 | 2023-01-09 | 2023
6075 |  | CEF-SUGAG | SUGAG | AB | solar | 0.006 | 0.006 | 0 | 0 | CFP | N/A | DEER TS | 7040221113873 |  | 7040221113873 | 2023-01-09 | 2023
6076 |  | CEF-GHIDFALAU | GHIDFALAU | CV | solar | 0.005 | 0.005 | 0 | 0 | CFP | N/A | DEER TS | 7060221106592 |  | 7060221106592 | 2023-01-13 | 2023
6077 |  | CEF-RASINARI | RASINARI | SB | solar | 0.008 | 0.008 | 0 | 0 | CFP | N/A | DEER TS | 7020221116632 |  | 7020221116632 | 2023-01-09 | 2023
6078 |  | CEF-JOSENI | JOSENI | HR | solar | 0.008 | 0.008 | 0 | 0 | CFP | N/A | DEER TS | 7050221109016 |  | 7050221109016 | 2023-01-16 | 2023
6079 |  | CEF-SFANTUL GHEORGHE | SFANTUL GHEORGHE | CV | solar | 0.005 | 0.005 | 0 | 0 | CFP | N/A | DEER TS | 7060221106598 |  | 7060221106598 | 2023-01-13 | 2023
6080 |  | CEF-MIERCUREA-CIUC | MIERCUREA-CIUC | HR | solar | 0.004 | 0.004 | 0 | 0 | CFP | N/A | DEER TS | 7050221109018 |  | 7050221109018 | 2023-01-13 | 2023
6081 |  | CEF-ODORHEIU SECUIESC | ODORHEIU SECUIESC | HR | solar | 0.01 | 0.01 | 0 | 0 | CFP | N/A | DEER TS | 7050221109022 |  | 7050221109022 | 2023-01-10 | 2023
6082 |  | CEF-SERCAIA | SERCAIA | BV | solar | 0.005 | 0.005 | 0 | 0 | CFP | N/A | DEER TS | 7010221127545 |  | 7010221127545 | 2023-01-09 | 2023
6083 |  | CEF-OCNA MURES | OCNA MURES | AB | solar | 0.006 | 0.006 | 0 | 0 | CFP | N/A | DEER TS | 7040221113919 |  | 7040221113919 | 2023-01-11 | 2023
6084 |  | CEF-GHIDFALAU | GHIDFALAU | CV | solar | 0.005 | 0.005 | 0 | 0 | CFP | N/A | DEER TS | 7060221106610 |  | 7060221106610 | 2023-01-13 | 2023
6085 |  | CEF-MIERCUREA-CIUC | MIERCUREA-CIUC | HR | solar | 0.005 | 0.005 | 0 | 0 | CFP | N/A | DEER TS | 7050221109034 |  | 7050221109034 | 2023-01-09 | 2023
6086 |  | CEF-SFANTUL GHEORGHE | SFANTUL GHEORGHE | CV | solar | 0.008 | 0.008 | 0 | 0 | CFP | N/A | DEER TS | 7060221106611 |  | 7060221106611 | 2023-01-18 | 2023
6087 |  | CEF-ODORHEIU SECUIESC | ODORHEIU SECUIESC | HR | solar | 0.004 | 0.004 | 0 | 0 | CFP | N/A | DEER TS | 7050221109059 |  | 7050221109059 | 2023-01-09 | 2023
6088 |  | CEF-ODORHEIU SECUIESC | ODORHEIU SECUIESC | HR | solar | 0.004 | 0.004 | 0 | 0 | CFP | N/A | DEER TS | 7050221109061 |  | 7050221109061 | 2023-01-10 | 2023
6089 |  | CEF-ZETEA | ZETEA | HR | solar | 0.006 | 0.006 | 0 | 0 | CFP | N/A | DEER TS | 7050221109065 |  | 7050221109065 | 2023-01-09 | 2023
6090 |  | CEF-CRISTURU SECUIESC | CRISTURU SECUIESC | HR | solar | 0.004 | 0.004 | 0 | 0 | CFP | N/A | DEER TS | 7050221109070 |  | 7050221109070 | 2023-01-16 | 2023
6091 |  | CEF-ODORHEIU SECUIESC | ODORHEIU SECUIESC | HR | solar | 0.0074 | 0.0074 | 0 | 0 | CFP | N/A | DEER TS | 7050221109075 |  | 7050221109075 | 2023-01-11 | 2023
6092 |  | CEF-MIERCUREA-CIUC | MIERCUREA-CIUC | HR | solar | 0.004 | 0.004 | 0 | 0 | CFP | N/A | DEER TS | 7050221109076 |  | 7050221109076 | 2023-01-13 | 2023
6093 |  | CEF-TARGU MURES | TARGU MURES | MS | solar | 0.008 | 0.008 | 0 | 0 | CFP | N/A | DEER TS | 7030221118911 |  | 7030221118911 | 2023-01-12 | 2023
6094 |  | CEF-DITRAU | DITRAU | HR | solar | 0.008 | 0.008 | 0 | 0 | CFP | N/A | DEER TS | 7050221109083 |  | 7050221109083 | 2023-01-09 | 2023
6095 |  | CEF-CORUNCA | CORUNCA | MS | solar | 0.005 | 0.005 | 0 | 0 | CFP | N/A | DEER TS | 7030221118933 |  | 7030221118933 | 2023-01-17 | 2023
6096 |  | CEF-ILIENI | ILIENI | CV | solar | 0.005 | 0.005 | 0 | 0 | CFP | N/A | DEER TS | 7060221106637 |  | 7060221106637 | 2023-01-13 | 2023
6097 |  | CEF-GHIDFALAU | GHIDFALAU | CV | solar | 0.005 | 0.005 | 0 | 0 | CFP | N/A | DEER TS | 7060221106638 |  | 7060221106638 | 2023-01-13 | 2023
6098 |  | CEF-TOPLITA | TOPLITA | HR | solar | 0.006 | 0.006 | 0 | 0 | CFP | N/A | DEER TS | 7050221109100 |  | 7050221109100 | 2023-01-09 | 2023
6099 |  | CEF-MIERCUREA-CIUC | MIERCUREA-CIUC | HR | solar | 0.006 | 0.006 | 0 | 0 | CFP | N/A | DEER TS | 7050221109101 |  | 7050221109101 | 2023-01-09 | 2023
6100 |  | CEF-LUDUS | LUDUS | MS | solar | 0.006 | 0.006 | 0 | 0 | CFP | N/A | DEER TS | 7030221118965 |  | 7030221118965 | 2023-01-10 | 2023
6101 |  | CEF-TARGU MURES | TARGU MURES | MS | solar | 0.006 | 0.006 | 0 | 0 | CFP | N/A | DEER TS | 7030221118967 |  | 7030221118967 | 2023-01-18 | 2023
6102 |  | CEF-TOPLITA | TOPLITA | HR | solar | 0.006 | 0.006 | 0 | 0 | CFP | N/A | DEER TS | 7050221109113 |  | 7050221109113 | 2023-01-11 | 2023
6103 |  | CEF-ODORHEIU SECUIESC | ODORHEIU SECUIESC | HR | solar | 0.01 | 0.01 | 0 | 0 | CFP | N/A | DEER TS | 7050221209132 |  | 7050221209132 | 2023-01-11 | 2023
6104 |  | CEF-ZETEA | ZETEA | HR | solar | 0.006 | 0.006 | 0 | 0 | CFP | N/A | DEER TS | 7050221209142 |  | 7050221209142 | 2023-01-09 | 2023
6105 |  | CEF-ZARNESTI | ZARNESTI | BV | solar | 0.0046 | 0.0046 | 0 | 0 | CFP | N/A | DEER TS | 7010221227790 |  | 7010221227790 | 2023-01-11 | 2023
6106 |  | CEF-CISNADIOARA | CISNADIOARA | SB | solar | 0.01 | 0.01 | 0 | 0 | CFP | N/A | DEER TS | 7020221216841 |  | 7020221216841 | 2023-01-12 | 2023
6107 |  | CEF-TARGU MURES | TARGU MURES | MS | solar | 0.00324 | 0.00324 | 0 | 0 | CFP | N/A | DEER TS | 7030221218989 |  | 7030221218989 | 2023-01-12 | 2023
6108 |  | CEF-SADU | SADU | SB | solar | 0.00945 | 0.00945 | 0 | 0 | CFP | N/A | DEER TS | 7020221216860 |  | 7020221216860 | 2023-01-09 | 2023
6109 |  | CEF-SIBIU | SIBIU | SB | solar | 0.006075 | 0.006075 | 0 | 0 | CFP | N/A | DEER TS | 7020221216871 |  | 7020221216871 | 2023-01-13 | 2023
6110 |  | CEF-GHEORGHENI | GHEORGHENI | HR | solar | 0.005 | 0.005 | 0 | 0 | CFP | N/A | DEER TS | 7050221209172 |  | 7050221209172 | 2023-01-10 | 2023
6111 |  | CEF-UCEA | UCEA | BV | solar | 0.003 | 0.003 | 0 | 0 | CFP | N/A | DEER TS | 7010221227827 |  | 7010221227827 | 2023-01-09 | 2023
6112 |  | CEF-SANPETRU | SANPETRU | BV | solar | 0.005 | 0.005 | 0 | 0 | CFP | N/A | DEER TS | 7010221227836 |  | 7010221227836 | 2023-01-16 | 2023
6113 |  | CEF-SARMAS | SARMAS | HR | solar | 0.01 | 0.01 | 0 | 0 | CFP | N/A | DEER TS | 7050221209177 |  | 7050221209177 | 2023-01-13 | 2023
6114 |  | CEF-HODOSA | HODOSA | MS | solar | 0.00474 | 0.00474 | 0 | 0 | CFP | N/A | DEER TS | 7030221219031 |  | 7030221219031 | 2023-01-10 | 2023
6115 |  | CEF-CARTA | CARTA | HR | solar | 0.005 | 0.005 | 0 | 0 | CFP | N/A | DEER TS | 7050221209182 |  | 7050221209182 | 2023-01-17 | 2023
6116 |  | CEF-COZMENI | COZMENI | HR | solar | 0.006 | 0.006 | 0 | 0 | CFP | N/A | DEER TS | 7050221209183 |  | 7050221209183 | 2023-01-17 | 2023
6117 |  | CEF-MIERCUREA-CIUC | MIERCUREA-CIUC | HR | solar | 0.00282 | 0.00282 | 0 | 0 | CFP | N/A | DEER TS | 7050221209188 |  | 7050221209188 | 2023-01-12 | 2023
6118 |  | CEF-ALBESTI | ALBESTI | MS | solar | 0.005 | 0.005 | 0 | 0 | CFP | N/A | DEER TS | 7030221219055 |  | 7030221219055 | 2023-01-18 | 2023
6119 |  | CEF-MEDIAS | MEDIAS | SB | solar | 0.006 | 0.006 | 0 | 0 | CFP | N/A | DEER TS | 7020221216939 |  | 7020221216939 | 2023-01-17 | 2023
6120 |  | CEF-CRISTIAN | CRISTIAN | BV | solar | 0.006 | 0.006 | 0 | 0 | CFP | N/A | DEER TS | 7010221227892 |  | 7010221227892 | 2023-01-09 | 2023
6121 |  | CEF-RACU | RACU | HR | solar | 0.027 | 0.027 | 0 | 0 | CFP | N/A | DEER TS | 7050221209204 |  | 7050221209204 | 2023-01-18 | 2023
6122 |  | CEF-BRASOV | BRASOV | BV | solar | 0.01 | 0.01 | 0 | 0 | CFP | N/A | DEER TS | 7010221227913 |  | 7010221227913 | 2023-01-12 | 2023
6123 |  | CEF-SANPETRU | SANPETRU | BV | solar | 0.00492 | 0.00492 | 0 | 0 | CFP | N/A | DEER TS | 7010221227928 |  | 7010221227928 | 2023-01-16 | 2023
6124 |  | CEF-BRASOV | BRASOV | BV | solar | 0.00545 | 0.00545 | 0 | 0 | CFP | N/A | DEER TS | 7010221227930 |  | 7010221227930 | 2023-01-16 | 2023
6125 |  | CEF-BRASOV | BRASOV | BV | solar | 0.06 | 0.06 | 0 | 0 | CFP | N/A | DEER TS | 7010221227947 |  | 7010221227947 | 2023-01-16 | 2023
6126 |  | CEF-MIERCUREA-CIUC | MIERCUREA-CIUC | HR | solar | 0.0089 | 0.0089 | 0 | 0 | CFP | N/A | DEER TS | 7050221209217 |  | 7050221209217 | 2023-01-09 | 2023
6127 |  | CEF-DANES | DANES | MS | solar | 0.006 | 0.006 | 0 | 0 | CFP | N/A | DEER TS | 7030221219164 |  | 7030221219164 | 2023-01-12 | 2023
6128 |  | CEF-BAND | BAND | MS | solar | 0.006 | 0.006 | 0 | 0 | CFP | N/A | DEER TS | 7030221219181 |  | 7030221219181 | 2023-01-12 | 2023
6129 |  | CEF-SARMASU | SARMASU | MS | solar | 0.006 | 0.006 | 0 | 0 | CFP | N/A | DEER TS | 7030221219185 |  | 7030221219185 | 2023-01-10 | 2023
6130 |  | CEF-ALBA IULIA | ALBA IULIA | AB | solar | 0.01 | 0.01 | 0 | 0 | CFP | N/A | DEER TS | 7040221214125 |  | 7040221214125 | 2023-01-09 | 2023
6131 |  | CEF-CRISTURU SECUIESC | CRISTURU SECUIESC | HR | solar | 0.004 | 0.004 | 0 | 0 | CFP | N/A | DEER TS | 7050221209245 |  | 7050221209245 | 2023-01-11 | 2023
6132 |  | CEF-BRASOV | BRASOV | BV | solar | 0.01 | 0.01 | 0 | 0 | CFP | N/A | DEER TS | 7010221227999 |  | 7010221227999 | 2023-01-16 | 2023
6133 |  | CEF-SANCRAIENI | SANCRAIENI | HR | solar | 0.0054 | 0.0054 | 0 | 0 | CFP | N/A | DEER TS | 7050221209248 |  | 7050221209248 | 2023-01-10 | 2023
6134 |  | CEF-MIERCUREA-CIUC | MIERCUREA-CIUC | HR | solar | 0.00368 | 0.00368 | 0 | 0 | CFP | N/A | DEER TS | 7050221209249 |  | 7050221209249 | 2023-01-09 | 2023
6135 |  | CEF-REGHIN | REGHIN | MS | solar | 0.005 | 0.005 | 0 | 0 | CFP | N/A | DEER TS | 7030221219198 |  | 7030221219198 | 2023-01-18 | 2023
6136 |  | CEF-MIERCUREA-CIUC | MIERCUREA-CIUC | HR | solar | 0.005 | 0.005 | 0 | 0 | CFP | N/A | DEER TS | 7050221209250 |  | 7050221209250 | 2023-01-16 | 2023
6137 |  | CEF-COPSA MICA | COPSA MICA | SB | solar | 0.006 | 0.006 | 0 | 0 | CFP | N/A | DEER TS | 7020221217050 |  | 7020221217050 | 2023-01-17 | 2023
6138 |  | CEF-SIMONESTI | SIMONESTI | HR | solar | 0.005 | 0.005 | 0 | 0 | CFP | N/A | DEER TS | 7050221209260 |  | 7050221209260 | 2023-01-11 | 2023
6139 |  | CEF-JOSENI | JOSENI | HR | solar | 0.00492 | 0.00492 | 0 | 0 | CFP | N/A | DEER TS | 7050221209262 |  | 7050221209262 | 2023-01-11 | 2023
6140 |  | CEF-MEDIAS | MEDIAS | SB | solar | 0.003 | 0.003 | 0 | 0 | CFP | N/A | DEER TS | 7020221217061 |  | 7020221217061 | 2023-01-17 | 2023
6141 |  | CEF-ALBA IULIA | ALBA IULIA | AB | solar | 0.008 | 0.008 | 0 | 0 | CFP | N/A | DEER TS | 7040221214156 |  | 7040221214156 | 2023-01-10 | 2023
6142 |  | CEF-TARGU MURES | TARGU MURES | MS | solar | 0.03 | 0.03 | 0 | 0 | CFP | N/A | DEER TS | 7030221219224 |  | 7030221219224 | 2023-01-17 | 2023
6143 |  | CEF-ERNEI | ERNEI | MS | solar | 0.006 | 0.006 | 0 | 0 | CFP | N/A | DEER TS | 7030221219227 |  | 7030221219227 | 2023-01-16 | 2023
6144 |  | CEF-DARLOS | DARLOS | SB | solar | 0.003 | 0.003 | 0 | 0 | CFP | N/A | DEER TS | 7020221217086 |  | 7020221217086 | 2023-01-17 | 2023
6145 |  | CEF-LIVEZENI | LIVEZENI | MS | solar | 0.006 | 0.006 | 0 | 0 | CFP | N/A | DEER TS | 7030221219236 |  | 7030221219236 | 2023-01-12 | 2023
6146 |  | CEF-UNGHENI | UNGHENI | MS | solar | 0.00861 | 0.00861 | 0 | 0 | CFP | N/A | DEER TS | 7030221219248 |  | 7030221219248 | 2023-01-10 | 2023
6147 |  | CEF-TARGU MURES | TARGU MURES | MS | solar | 0.006 | 0.006 | 0 | 0 | CFP | N/A | DEER TS | 7030221219254 |  | 7030221219254 | 2023-01-18 | 2023
6148 |  | CEF-SIBIU | SIBIU | SB | solar | 0.00322 | 0.00322 | 0 | 0 | CFP | N/A | DEER TS | 7020221217113 |  | 7020221217113 | 2023-01-09 | 2023
6149 |  | CEF-SIBIU | SIBIU | SB | solar | 0.005 | 0.005 | 0 | 0 | CFP | N/A | DEER TS | 7020221217114 |  | 7020221217114 | 2023-01-09 | 2023
6150 |  | CEF-SURA MICA | SURA MICA | SB | solar | 0.0054 | 0.0054 | 0 | 0 | CFP | N/A | DEER TS | 7020221217123 |  | 7020221217123 | 2023-01-09 | 2023
6151 |  | CEF-SANPETRU | SANPETRU | BV | solar | 0.005 | 0.005 | 0 | 0 | CFP | N/A | DEER TS | 7010221228081 |  | 7010221228081 | 2023-01-17 | 2023
6152 |  | CEF-SIBIU | SIBIU | SB | solar | 0.11 | 0.11 | 0 | 0 | CFP | N/A | DEER TS | 7020221217128 |  | 7020221217128 | 2023-01-17 | 2023
6153 |  | CEF-TARGU MURES | TARGU MURES | MS | solar | 0.004485 | 0.004485 | 0 | 0 | CFP | N/A | DEER TS | 7030221219267 |  | 7030221219267 | 2023-01-17 | 2023
6154 |  | CEF-FAGARAS | FAGARAS | BV | solar | 0.0246 | 0.0246 | 0 | 0 | CFP | N/A | DEER TS | 7010221228094 |  | 7010221228094 | 2023-01-17 | 2023
6155 |  | CEF-MIERCUREA NIRAJULUI | MIERCUREA NIRAJULUI | MS | solar | 0.004485 | 0.004485 | 0 | 0 | CFP | N/A | DEER TS | 7030221219273 |  | 7030221219273 | 2023-01-16 | 2023
6156 |  | CEF-SANGEORGIU DE MURES | SANGEORGIU DE MURES | MS | solar | 0.004485 | 0.004485 | 0 | 0 | CFP | N/A | DEER TS | 7030221219275 |  | 7030221219275 | 2023-01-12 | 2023
6157 |  | CEF-BRASOV | BRASOV | BV | solar | 0.005 | 0.005 | 0 | 0 | CFP | N/A | DEER TS | 7010221228105 |  | 7010221228105 | 2023-01-17 | 2023
6158 |  | CEF-ERNEI | ERNEI | MS | solar | 0.00365 | 0.00365 | 0 | 0 | CFP | N/A | DEER TS | 7030221219281 |  | 7030221219281 | 2023-01-11 | 2023
6159 |  | CEF-SEBES | SEBES | AB | solar | 0.006 | 0.006 | 0 | 0 | CFP | N/A | DEER TS | 7040221214204 |  | 7040221214204 | 2023-01-13 | 2023
6160 |  | CEF-REGHIN | REGHIN | MS | solar | 0.00446 | 0.00446 | 0 | 0 | CFP | N/A | DEER TS | 7030221219287 |  | 7030221219287 | 2023-01-11 | 2023
6161 |  | CEF-LIVEZENI | LIVEZENI | MS | solar | 0.015 | 0.015 | 0 | 0 | CFP | N/A | DEER TS | 7030221219284 |  | 7030221219284 | 2023-01-09 | 2023
6162 |  | CEF-BRASOV | BRASOV | BV | solar | 0.004 | 0.004 | 0 | 0 | CFP | N/A | DEER TS | 7010221228109 |  | 7010221228109 | 2023-01-17 | 2023
6163 |  | CEF-BRASOV | BRASOV | BV | solar | 0.00495 | 0.00495 | 0 | 0 | CFP | N/A | DEER TS | 7010221228115 |  | 7010221228115 | 2023-01-10 | 2023
6164 |  | CEF-REGHIN | REGHIN | MS | solar | 0.00365 | 0.00365 | 0 | 0 | CFP | N/A | DEER TS | 7030221219291 |  | 7030221219291 | 2023-01-11 | 2023
6165 |  | CEF-CUGIR | CUGIR | AB | solar | 0.003 | 0.003 | 0 | 0 | CFP | N/A | DEER TS | 7040221214212 |  | 7040221214212 | 2023-01-17 | 2023
6166 |  | CEF-ODORHEIU SECUIESC | ODORHEIU SECUIESC | HR | solar | 0.005 | 0.005 | 0 | 0 | CFP | N/A | DEER TS | 7050221209287 |  | 7050221209287 | 2023-01-16 | 2023
6167 |  | CEF-SIMONESTI | SIMONESTI | HR | solar | 0.005 | 0.005 | 0 | 0 | CFP | N/A | DEER TS | 7050221209289 |  | 7050221209289 | 2023-01-12 | 2023
6168 |  | CEF-SANGEORGIU DE PADURE | SANGEORGIU DE PADURE | MS | solar | 0.006 | 0.006 | 0 | 0 | CFP | N/A | DEER TS | 7030221219314 |  | 7030221219314 | 2023-01-13 | 2023
6169 |  | CEF-BRASOV | BRASOV | BV | solar | 0.17 | 0.17 | 0 | 0 | CFP | N/A | DEER TS | 7010221228160 |  | 7010221228160 | 2023-01-18 | 2023
6170 |  | CEF-TARGU MURES | TARGU MURES | MS | solar | 0.006 | 0.006 | 0 | 0 | CFP | N/A | DEER TS | 7030221219315 |  | 7030221219315 | 2023-01-12 | 2023
6171 |  | CEF-ALBA IULIA | ALBA IULIA | AB | solar | 0.004455 | 0.004455 | 0 | 0 | CFP | N/A | DEER TS | 7040221214230 |  | 7040221214230 | 2023-01-16 | 2023
6172 |  | CEF-SIBIU | SIBIU | SB | solar | 0.006 | 0.006 | 0 | 0 | CFP | N/A | DEER TS | 7020221217188 |  | 7020221217188 | 2023-01-13 | 2023
6173 |  | CEF-SELIMBAR | SELIMBAR | SB | solar | 0.006 | 0.006 | 0 | 0 | CFP | N/A | DEER TS | 7020221217201 |  | 7020221217201 | 2023-01-17 | 2023
6174 |  | CEF-SECUIENI | SECUIENI | HR | solar | 0.02 | 0.02 | 0 | 0 | CFP | N/A | DEER TS | 7050221209298 |  | 7050221209298 | 2023-01-16 | 2023
6175 |  | CEF-SURA MICA | SURA MICA | SB | solar | 0.0099 | 0.0099 | 0 | 0 | CFP | N/A | DEER TS | 7020221217204 |  | 7020221217204 | 2023-01-12 | 2023
6176 |  | CEF-ALBA IULIA | ALBA IULIA | AB | solar | 0.00328 | 0.00328 | 0 | 0 | CFP | N/A | DEER TS | 7040221214239 |  | 7040221214239 | 2023-01-16 | 2023
6177 |  | CEF-SOVATA | SOVATA | MS | solar | 0.01 | 0.01 | 0 | 0 | CFP | N/A | DEER TS | 7030221219328 |  | 7030221219328 | 2023-01-10 | 2023
6178 |  | CEF-SOVATA | SOVATA | MS | solar | 0.006 | 0.006 | 0 | 0 | CFP | N/A | DEER TS | 7030221219330 |  | 7030221219330 | 2023-01-17 | 2023
6179 |  | CEF-REMETEA | REMETEA | HR | solar | 0.005 | 0.005 | 0 | 0 | CFP | N/A | DEER TS | 7050221209304 |  | 7050221209304 | 2023-01-13 | 2023
6180 |  | CEF-CRISTURU SECUIESC | CRISTURU SECUIESC | HR | solar | 0.003 | 0.003 | 0 | 0 | CFP | N/A | DEER TS | 7050221209306 |  | 7050221209306 | 2023-01-16 | 2023
6181 |  | CEF-SANCRAIU DE MURES | SANCRAIU DE MURES | MS | solar | 0.003 | 0.003 | 0 | 0 | CFP | N/A | DEER TS | 7030221219348 |  | 7030221219348 | 2023-01-17 | 2023
6182 |  | CEF-BALAUSERI | BALAUSERI | MS | solar | 0.006 | 0.006 | 0 | 0 | CFP | N/A | DEER TS | 7030221219365 |  | 7030221219365 | 2023-01-18 | 2023
6183 |  | CEF-BALAUSERI | BALAUSERI | MS | solar | 0.00648 | 0.00648 | 0 | 0 | CFP | N/A | DEER TS | 7030221219371 |  | 7030221219371 | 2023-01-13 | 2023
6184 |  | CEF-ALBA IULIA | ALBA IULIA | AB | solar | 0.004 | 0.004 | 0 | 0 | CFP | N/A | DEER TS | 7040221214285 |  | 7040221214285 | 2023-01-16 | 2023
6185 |  | CEF-SANCRAIU DE MURES | SANCRAIU DE MURES | MS | solar | 0.01 | 0.01 | 0 | 0 | CFP | N/A | DEER TS | 7030221219390 |  | 7030221219390 | 2023-01-11 | 2023
6186 |  | CEF-BREAZA | BREAZA | MS | solar | 0.006 | 0.006 | 0 | 0 | CFP | N/A | DEER TS | 7030221219388 |  | 7030221219388 | 2023-01-10 | 2023
6187 |  | CEF-VINTU DE JOS | VINTU DE JOS | AB | solar | 0.01 | 0.01 | 0 | 0 | CFP | N/A | DEER TS | 7040221214292 |  | 7040221214292 | 2023-01-09 | 2023
6188 |  | CEF-GALDA DE JOS | GALDA DE JOS | AB | solar | 0.006 | 0.006 | 0 | 0 | CFP | N/A | DEER TS | 7040221214293 |  | 7040221214293 | 2023-01-17 | 2023
6189 |  | CEF-TARGU MURES | TARGU MURES | MS | solar | 0.005 | 0.005 | 0 | 0 | CFP | N/A | DEER TS | 7030221219405 |  | 7030221219405 | 2023-01-11 | 2023
6190 |  | CEF-SANTANA DE MURES | SANTANA DE MURES | MS | solar | 0.005 | 0.005 | 0 | 0 | CFP | N/A | DEER TS | 7030221219406 |  | 7030221219406 | 2023-01-17 | 2023
6191 |  | CEF-BRASOV | BRASOV | BV | solar | 0.015 | 0.015 | 0 | 0 | CFP | N/A | DEER TS | 7010221228280 |  | 7010221228280 | 2023-01-09 | 2023
6192 |  | CEF-SANTANA DE MURES | SANTANA DE MURES | MS | solar | 0.00902 | 0.00902 | 0 | 0 | CFP | N/A | DEER TS | 7030221219435 |  | 7030221219435 | 2023-01-09 | 2023
6193 |  | CEF-SIBIU | SIBIU | SB | solar | 0.008 | 0.008 | 0 | 0 | CFP | N/A | DEER TS | 7020221217382 |  | 7020221217382 | 2023-01-12 | 2023
6194 |  | CEF-SELIMBAR | SELIMBAR | SB | solar | 0.006 | 0.006 | 0 | 0 | CFP | N/A | DEER TS | 7020221217386 |  | 7020221217386 | 2023-01-17 | 2023
6195 |  | CEF-OCNA MURES | OCNA MURES | AB | solar | 0.006 | 0.006 | 0 | 0 | CFP | N/A | DEER TS | 7040221214312 |  | 7040221214312 | 2023-01-17 | 2023
6196 |  | CEF-SALISTE | SALISTE | SB | solar | 0.0092 | 0.0092 | 0 | 0 | CFP | N/A | DEER TS | 7020221217394 |  | 7020221217394 | 2023-01-12 | 2023
6197 |  | CEF-ALBA IULIA | ALBA IULIA | AB | solar | 0.00697 | 0.00697 | 0 | 0 | CFP | N/A | DEER TS | 7040221214321 |  | 7040221214321 | 2023-01-16 | 2023
6198 |  | CEF-SOVATA | SOVATA | MS | solar | 0.006 | 0.006 | 0 | 0 | CFP | N/A | DEER TS | 7030221219471 |  | 7030221219471 | 2023-01-10 | 2023
6199 |  | CEF-SOVATA | SOVATA | MS | solar | 0.005 | 0.005 | 0 | 0 | CFP | N/A | DEER TS | 7030221219478 |  | 7030221219478 | 2023-01-11 | 2023
6200 |  | CEF-BRASOV | BRASOV | BV | solar | 0.004 | 0.004 | 0 | 0 | CFP | N/A | DEER TS | 7010221228386 |  | 7010221228386 | 2023-01-13 | 2023
6201 |  | CEF-SIGHISOARA | SIGHISOARA | MS | solar | 0.01 | 0.01 | 0 | 0 | CFP | N/A | DEER TS | 7030221219487 |  | 7030221219487 | 2023-01-16 | 2023
6202 |  | CEF-AIUD | AIUD | AB | solar | 0.005 | 0.005 | 0 | 0 | CFP | N/A | DEER TS | 7040221214341 |  | 7040221214341 | 2023-01-18 | 2023
6203 |  | CEF-METES | METES | AB | solar | 0.003 | 0.003 | 0 | 0 | CFP | N/A | DEER TS | 7040221214348 |  | 7040221214348 | 2023-01-18 | 2023
6204 |  | CEF-ODORHEIU SECUIESC | ODORHEIU SECUIESC | HR | solar | 0.004 | 0.004 | 0 | 0 | CFP | N/A | DEER TS | 7050221209377 |  | 7050221209377 | 2023-01-16 | 2023
6205 |  | CEF-SIBIU | SIBIU | SB | solar | 0.004 | 0.004 | 0 | 0 | CFP | N/A | DEER TS | 7020221217411 |  | 7020221217411 | 2023-01-09 | 2023
6206 |  | CEF-SANCRAIU DE MURES | SANCRAIU DE MURES | MS | solar | 0.005 | 0.005 | 0 | 0 | CFP | N/A | DEER TS | 7030221219516 |  | 7030221219516 | 2023-01-12 | 2023
6207 |  | CEF-SANTANA DE MURES | SANTANA DE MURES | MS | solar | 0.005 | 0.005 | 0 | 0 | CFP | N/A | DEER TS | 7030221219519 |  | 7030221219519 | 2023-01-11 | 2023
6208 |  | CEF-GHEORGHENI | GHEORGHENI | HR | solar | 0.015 | 0.015 | 0 | 0 | CFP | N/A | DEER TS | 7050221209402 |  | 7050221209402 | 2023-01-16 | 2023
6209 |  | CEF-LAZAREA | LAZAREA | HR | solar | 0.01 | 0.01 | 0 | 0 | CFP | N/A | DEER TS | 7050221209404 |  | 7050221209404 | 2023-01-16 | 2023
6210 |  | CEF-BLAJ | BLAJ | AB | solar | 0.006 | 0.006 | 0 | 0 | CFP | N/A | DEER TS | 7040221214389 |  | 7040221214389 | 2023-01-13 | 2023
6211 |  | CEF-SALISTE | SALISTE | SB | solar | 0.006 | 0.006 | 0 | 0 | CFP | N/A | DEER TS | 7020221217418 |  | 7020221217418 | 2023-01-12 | 2023
6212 |  | CEF-SIBIU | SIBIU | SB | solar | 0.015 | 0.015 | 0 | 0 | CFP | N/A | DEER TS | 7020221217422 |  | 7020221217422 | 2023-01-10 | 2023
6213 |  | CEF-BRASOV | BRASOV | BV | solar | 0.007735 | 0.007735 | 0 | 0 | CFP | N/A | DEER TS | 7010221228491 |  | 7010221228491 | 2023-01-10 | 2023
6214 |  | CEF-BRASOV | BRASOV | BV | solar | 0.005 | 0.005 | 0 | 0 | CFP | N/A | DEER TS | 7010221228492 |  | 7010221228492 | 2023-01-18 | 2023
6215 |  | CEF-HARMAN | HARMAN | BV | solar | 0.006 | 0.006 | 0 | 0 | CFP | N/A | DEER TS | 7010221228498 |  | 7010221228498 | 2023-01-09 | 2023
6216 |  | CEF-ZARNESTI | ZARNESTI | BV | solar | 0.03 | 0.03 | 0 | 0 | CFP | N/A | DEER TS | 7010221228501 |  | 7010221228501 | 2023-01-09 | 2023
6217 |  | CEF-CRISTIAN | CRISTIAN | BV | solar | 0.01 | 0.01 | 0 | 0 | CFP | N/A | DEER TS | 7010221228509 |  | 7010221228509 | 2023-01-09 | 2023
6218 |  | CEF-VOSLABENI | VOSLABENI | HR | solar | 0.00492 | 0.00492 | 0 | 0 | CFP | N/A | DEER TS | 7050221209421 |  | 7050221209421 | 2023-01-13 | 2023
6219 |  | CEF-REMETEA | REMETEA | HR | solar | 0.003 | 0.003 | 0 | 0 | CFP | N/A | DEER TS | 7050221209422 |  | 7050221209422 | 2023-01-12 | 2023
6220 |  | CEF-JOSENI | JOSENI | HR | solar | 0.005 | 0.005 | 0 | 0 | CFP | N/A | DEER TS | 7050221209424 |  | 7050221209424 | 2023-01-12 | 2023
6221 |  | CEF-SIBIU | SIBIU | SB | solar | 0.008 | 0.008 | 0 | 0 | CFP | N/A | DEER TS | 7020221217444 |  | 7020221217444 | 2023-01-18 | 2023
6222 |  | CEF-HODAC | HODAC | MS | solar | 0.01 | 0.01 | 0 | 0 | CFP | N/A | DEER TS | 7030221219556 |  | 7030221219556 | 2023-01-11 | 2023
6223 |  | CEF-PANET | PANET | MS | solar | 0.00729 | 0.00729 | 0 | 0 | CFP | N/A | DEER TS | 7030221219562 |  | 7030221219562 | 2023-01-12 | 2023
6224 |  | CEF-LUDUS | LUDUS | MS | solar | 0.00405 | 0.00405 | 0 | 0 | CFP | N/A | DEER TS | 7030221219565 |  | 7030221219565 | 2023-01-12 | 2023
6225 |  | CEF-SATU MARE | SATU MARE | HR | solar | 0.006 | 0.006 | 0 | 0 | CFP | N/A | DEER TS | 7050221209439 |  | 7050221209439 | 2023-01-17 | 2023
6226 |  | CEF-FELICENI | FELICENI | HR | solar | 0.006 | 0.006 | 0 | 0 | CFP | N/A | DEER TS | 7050221209440 |  | 7050221209440 | 2023-01-17 | 2023
6227 |  | CEF-TARGU MURES | TARGU MURES | MS | solar | 0.006 | 0.006 | 0 | 0 | CFP | N/A | DEER TS | 7030230119587 |  | 7030230119587 | 2023-01-18 | 2023
6228 |  | CEF-TARGU MURES | TARGU MURES | MS | solar | 0.01501 | 0.01501 | 0 | 0 | CFP | N/A | DEER TS | 7030230119590 |  | 7030230119590 | 2023-01-18 | 2023
6229 |  | CEF-SIBIU | SIBIU | SB | solar | 0.003 | 0.003 | 0 | 0 | CFP | N/A | DEER TS | 7020230117470 |  | 7020230117470 | 2023-01-09 | 2023
6230 |  | CEF-SIBIU | SIBIU | SB | solar | 0.003 | 0.003 | 0 | 0 | CFP | N/A | DEER TS | 7020230117471 |  | 7020230117471 | 2023-01-09 | 2023
6231 |  | CEF-CRISTURU SECUIESC | CRISTURU SECUIESC | HR | solar | 0.00574 | 0.00574 | 0 | 0 | CFP | N/A | DEER TS | 7050230109453 |  | 7050230109453 | 2023-01-18 | 2023
6232 |  | CEF-SECUIENI | SECUIENI | HR | solar | 0.01 | 0.01 | 0 | 0 | CFP | N/A | DEER TS | 7050230109455 |  | 7050230109455 | 2023-01-18 | 2023
6233 |  | CEF-CRISTURU SECUIESC | CRISTURU SECUIESC | HR | solar | 0.006 | 0.006 | 0 | 0 | CFP | N/A | DEER TS | 7050230109458 |  | 7050230109458 | 2023-01-17 | 2023
6234 |  | CEF-HARSENI | HARSENI | BV | solar | 0.006 | 0.006 | 0 | 0 | CFP | N/A | DEER TS | 7010230128577 |  | 7010230128577 | 2023-01-09 | 2023
6235 |  | CEF-TARGU MURES | TARGU MURES | MS | solar | 0.0023 | 0.0023 | 0 | 0 | CFP | N/A | DEER TS | 7030230119595 |  | 7030230119595 | 2023-01-17 | 2023
6236 |  | CEF-TARGU MURES | TARGU MURES | MS | solar | 0.006 | 0.006 | 0 | 0 | CFP | N/A | DEER TS | 7030230119598 |  | 7030230119598 | 2023-01-17 | 2023
6237 |  | CEF-HARMAN | HARMAN | BV | solar | 0.003 | 0.003 | 0 | 0 | CFP | N/A | DEER TS | 7010230128593 |  | 7010230128593 | 2023-01-09 | 2023
6238 |  | CEF-GHIMBAV | GHIMBAV | BV | solar | 0.005 | 0.005 | 0 | 0 | CFP | N/A | DEER TS | 7010230128604 |  | 7010230128604 | 2023-01-09 | 2023
6239 |  | CEF-SANTANA DE MURES | SANTANA DE MURES | MS | solar | 0.003 | 0.003 | 0 | 0 | CFP | N/A | DEER TS | 7030230119633 |  | 7030230119633 | 2023-01-12 | 2023
6240 |  | CEF-BUCERDEA GRANOASA | BUCERDEA GRANOASA | AB | solar | 0.004 | 0.004 | 0 | 0 | CFP | N/A | DEER TS | 7040230114505 |  | 7040230114505 | 2023-01-16 | 2023
6241 |  | CEF-ALBA IULIA | ALBA IULIA | AB | solar | 0.00492 | 0.00492 | 0 | 0 | CFP | N/A | DEER TS | 7040230114507 |  | 7040230114507 | 2023-01-16 | 2023
6242 |  | CEF-TIMISU DE JOS | TIMISU DE JOS | BV | solar | 0.01 | 0.01 | 0 | 0 | CFP | N/A | DEER TS | 7010230128610 |  | 7010230128610 | 2023-01-11 | 2023
6243 |  | CEF-ALBA IULIA | ALBA IULIA | AB | solar | 0.01 | 0.01 | 0 | 0 | CFP | N/A | DEER TS | 7040230114510 |  | 7040230114510 | 2023-01-13 | 2023
6244 |  | CEF-TARGU MURES | TARGU MURES | MS | solar | 0.00365 | 0.00365 | 0 | 0 | CFP | N/A | DEER TS | 7030230119644 |  | 7030230119644 | 2023-01-12 | 2023
6245 |  | CEF-ALBA IULIA | ALBA IULIA | AB | solar | 0.003 | 0.003 | 0 | 0 | CFP | N/A | DEER TS | 7040230114511 |  | 7040230114511 | 2023-01-11 | 2023
6246 |  | CEF-JOSENI | JOSENI | HR | solar | 0.004455 | 0.004455 | 0 | 0 | CFP | N/A | DEER TS | 7050230109480 |  | 7050230109480 | 2023-01-12 | 2023
6247 |  | CEF-IGHIU | IGHIU | AB | solar | 0.003 | 0.003 | 0 | 0 | CFP | N/A | DEER TS | 7040230114512 |  | 7040230114512 | 2023-01-12 | 2023
6248 |  | CEF-BRASOV | BRASOV | BV | solar | 0.005 | 0.005 | 0 | 0 | CFP | N/A | DEER TS | 7010230128614 |  | 7010230128614 | 2023-01-17 | 2023
6249 |  | CEF-BLAJ | BLAJ | AB | solar | 0.006 | 0.006 | 0 | 0 | CFP | N/A | DEER TS | 7040230114525 |  | 7040230114525 | 2023-01-16 | 2023
6250 |  | CEF-SACELE | SACELE | BV | solar | 0.00574 | 0.00574 | 0 | 0 | CFP | N/A | DEER TS | 7010230128704 |  | 7010230128704 | 2023-01-11 | 2023
6251 |  | CEF-SOVATA | SOVATA | MS | solar | 0.005 | 0.005 | 0 | 0 | CFP | N/A | DEER TS | 7030230119689 |  | 7030230119689 | 2023-01-11 | 2023
6252 |  | CEF-BRASOV | BRASOV | BV | solar | 0.0096 | 0.0096 | 0 | 0 | CFP | N/A | DEER TS | 7010230128717 |  | 7010230128717 | 2023-01-11 | 2023
6253 |  | CEF-SERCAIA | SERCAIA | BV | solar | 0.003 | 0.003 | 0 | 0 | CFP | N/A | DEER TS | 7010230128721 |  | 7010230128721 | 2023-01-11 | 2023
6254 |  | CEF-GHIDFALAU | GHIDFALAU | CV | solar | 0.006 | 0.006 | 0 | 0 | CFP | N/A | DEER TS | 7060230106954 |  | 7060230106954 | 2023-01-18 | 2023
6255 |  | CEF-GHIDFALAU | GHIDFALAU | CV | solar | 0.005 | 0.005 | 0 | 0 | CFP | N/A | DEER TS | 7060230106955 |  | 7060230106955 | 2023-01-18 | 2023
6256 |  | CEF-GHIDFALAU | GHIDFALAU | CV | solar | 0.005 | 0.005 | 0 | 0 | CFP | N/A | DEER TS | 7060230106957 |  | 7060230106957 | 2023-01-18 | 2023
6257 |  | CEF-SIBIU | SIBIU | SB | solar | 0.01967 | 0.01967 | 0 | 0 | CFP | N/A | DEER TS | 7020230117537 |  | 7020230117537 | 2023-01-12 | 2023
6258 |  | CEF-APATA | APATA | BV | solar | 0.003 | 0.003 | 0 | 0 | CFP | N/A | DEER TS | 7010230128740 |  | 7010230128740 | 2023-01-11 | 2023
6259 |  | CEF-APATA | APATA | BV | solar | 0.003 | 0.003 | 0 | 0 | CFP | N/A | DEER TS | 7010230128743 |  | 7010230128743 | 2023-01-11 | 2023
6260 |  | CEF-POIANA MARULUI | POIANA MARULUI | BV | solar | 0.00693 | 0.00693 | 0 | 0 | CFP | N/A | DEER TS | 7010230128748 |  | 7010230128748 | 2023-01-11 | 2023
6261 |  | CEF-IERNUT | IERNUT | MS | solar | 0.006 | 0.006 | 0 | 0 | CFP | N/A | DEER TS | 7030230119725 |  | 7030230119725 | 2023-01-13 | 2023
6262 |  | CEF-SACELE | SACELE | BV | solar | 0.005 | 0.005 | 0 | 0 | CFP | N/A | DEER TS | 7010230128761 |  | 7010230128761 | 2023-01-11 | 2023
6263 |  | CEF-REMETEA | REMETEA | HR | solar | 0.005 | 0.005 | 0 | 0 | CFP | N/A | DEER TS | 7050230109520 |  | 7050230109520 | 2023-01-13 | 2023
6264 |  | CEF-REMETEA | REMETEA | HR | solar | 0.0135 | 0.0135 | 0 | 0 | CFP | N/A | DEER TS | 7050230109521 |  | 7050230109521 | 2023-01-17 | 2023
6265 |  | CEF-ORLAT | ORLAT | SB | solar | 0.005 | 0.005 | 0 | 0 | CFP | N/A | DEER TS | 7020230117550 |  | 7020230117550 | 2023-01-17 | 2023
6266 |  | CEF-ULIES | ULIES | HR | solar | 0.003 | 0.003 | 0 | 0 | CFP | N/A | DEER TS | 7050230109528 |  | 7050230109528 | 2023-01-17 | 2023
6267 |  | CEF-TARGU MURES | TARGU MURES | MS | solar | 0.00615 | 0.00615 | 0 | 0 | CFP | N/A | DEER TS | 7030230119775 |  | 7030230119775 | 2023-01-18 | 2023
6268 |  | CEF-SIBIU | SIBIU | SB | solar | 0.008 | 0.008 | 0 | 0 | CFP | N/A | DEER TS | 7020230117625 |  | 7020230117625 | 2023-01-18 | 2023
6269 |  | CEF-BRASOV | BRASOV | BV | solar | 0.005 | 0.005 | 0 | 0 | CFP | N/A | DEER TS | 7010230128947 |  | 7010230128947 | 2023-01-18 | 2023
6270 |  | CEF-ZARNESTI | ZARNESTI | BV | solar | 0.005743 | 0.005743 | 0 | 0 | CFP | N/A | DEER TS | 7010230128948 |  | 7010230128948 | 2023-01-16 | 2023
6271 |  | CEF-SIBIU | SIBIU | SB | solar | 0.00886 | 0.00886 | 0 | 0 | CFP | N/A | DEER TS | 7020230117730 |  | 7020230117730 | 2023-01-16 | 2023
6272 |  | CEF-SIBIU | SIBIU | SB | solar | 0.006 | 0.006 | 0 | 0 | CFP | N/A | DEER TS | 7020230117731 |  | 7020230117731 | 2023-01-16 | 2023
6273 |  | CEF-HARMAN | HARMAN | BV | solar | 0.012 | 0.012 | 0 | 0 | CFP | N/A | DEER TS | 7010230129060 |  | 7010230129060 | 2023-01-18 | 2023
6274 |  | CEF-HARMAN | HARMAN | BV | solar | 0.0045 | 0.0045 | 0 | 0 | CFP | N/A | DEER TS | 7010230129100 |  | 7010230129100 | 2023-01-18 | 2023
6275 |  | CEF-SANPETRU | SANPETRU | BV | solar | 0.005 | 0.005 | 0 | 0 | CFP | N/A | DEER TS | 7010230129134 |  | 7010230129134 | 2023-01-18 | 2023
6276 |  | CEF-DOBARLAU | DOBARLAU | CV | solar | 0.004 | 0.004 | 0 | 0 | CFP | N/A | DEER TS | 7060230107007 |  | 7060230107007 | 2023-01-18 | 2023
6277 |  | CEF-PRAID | PRAID | HR | solar | 0.0112 | 0.0112 | 0 | 0 | CFP | N/A | DEER TS | 7050220807234 |  | 7050220807234 | 2023-01-25 | 2023
6278 |  | CEF-ZAU DE CAMPIE | ZAU DE CAMPIE | MS | solar | 0.006 | 0.006 | 0 | 0 | CFP | N/A | DEER TS | 7030221017576 |  | 7030221017576 | 2023-01-25 | 2023
6279 |  | CEF-SIBIU | SIBIU | SB | solar | 0.008 | 0.008 | 0 | 0 | CFP | N/A | DEER TS | 7020221015900 |  | 7020221015900 | 2023-01-25 | 2023
6280 |  | CEF-CISNADIE | CISNADIE | SB | solar | 0.006 | 0.006 | 0 | 0 | CFP | N/A | DEER TS | 7020221015963 |  | 7020221015963 | 2023-01-25 | 2023
6281 |  | CEF-CHICHIS | CHICHIS | CV | solar | 0.00975 | 0.00975 | 0 | 0 | CFP | N/A | DEER TS | 7060221106372 |  | 7060221106372 | 2023-01-19 | 2023
6282 |  | CEF-CIUGUD | CIUGUD | AB | solar | 0.01 | 0.01 | 0 | 0 | CFP | N/A | DEER TS | 7040221113484 |  | 7040221113484 | 2023-01-25 | 2023
6283 |  | CEF-REGHIN | REGHIN | MS | solar | 0.005 | 0.005 | 0 | 0 | CFP | N/A | DEER TS | 7030221119263 |  | 7030221119263 | 2023-01-25 | 2023
6284 |  | CEF-MIERCUREA-CIUC | MIERCUREA-CIUC | HR | solar | 0.00728 | 0.00728 | 0 | 0 | CFP | N/A | DEER TS | 7050221108675 |  | 7050221108675 | 2023-01-20 | 2023
6285 |  | CEF-SIGHISOARA | SIGHISOARA | MS | solar | 0.012 | 0.012 | 0 | 0 | CFP | N/A | DEER TS | 7030221118405 |  | 7030221118405 | 2023-01-19 | 2023
6286 |  | CEF-TARGU MURES | TARGU MURES | MS | solar | 0.01 | 0.01 | 0 | 0 | CFP | N/A | DEER TS | 7030221118517 |  | 7030221118517 | 2023-01-19 | 2023
6287 |  | CEF-MIERCUREA-CIUC | MIERCUREA-CIUC | HR | solar | 0.006 | 0.006 | 0 | 0 | CFP | N/A | DEER TS | 7050221108769 |  | 7050221108769 | 2023-01-20 | 2023
6288 |  | CEF-MIERCUREA-CIUC | MIERCUREA-CIUC | HR | solar | 0.02 | 0.02 | 0 | 0 | CFP | N/A | DEER TS | 7050221108789 |  | 7050221108789 | 2023-01-25 | 2023
6289 |  | CEF-COMANDAU | COMANDAU | CV | solar | 0.0054 | 0.0054 | 0 | 0 | CFP | N/A | DEER TS | 7060221106519 |  | 7060221106519 | 2023-01-21 | 2023
6290 |  | CEF-CORUND | CORUND | HR | solar | 0.02 | 0.02 | 0 | 0 | CFP | N/A | DEER TS | 7050221108892 |  | 7050221108892 | 2023-01-20 | 2023
6291 |  | CEF-SIBIU | SIBIU | SB | solar | 0.005 | 0.005 | 0 | 0 | CFP | N/A | DEER TS | 7020221116523 |  | 7020221116523 | 2023-01-25 | 2023
6292 |  | CEF-CISNADIE | CISNADIE | SB | solar | 0.003 | 0.003 | 0 | 0 | CFP | N/A | DEER TS | 7020221116541 |  | 7020221116541 | 2023-01-25 | 2023
6293 |  | CEF-SIBIU | SIBIU | SB | solar | 0.005 | 0.005 | 0 | 0 | CFP | N/A | DEER TS | 7020221116544 |  | 7020221116544 | 2023-01-25 | 2023
6294 |  | CEF-SIBIU | SIBIU | SB | solar | 0.005 | 0.005 | 0 | 0 | CFP | N/A | DEER TS | 7020221116577 |  | 7020221116577 | 2023-01-25 | 2023
6295 |  | CEF-SUB CETATE | SUB CETATE | HR | solar | 0.0252 | 0.0252 | 0 | 0 | CFP | N/A | DEER TS | 7050221109109 |  | 7050221109109 | 2023-01-20 | 2023
6296 |  | CEF-SFANTUL GHEORGHE | SFANTUL GHEORGHE | CV | solar | 0.0065 | 0.0065 | 0 | 0 | CFP | N/A | DEER TS | 7060221206658 |  | 7060221206658 | 2023-01-23 | 2023
6297 |  | CEF-REGHIN | REGHIN | MS | solar | 0.01 | 0.01 | 0 | 0 | CFP | N/A | DEER TS | 7030221219102 |  | 7030221219102 | 2023-01-19 | 2023
6298 |  | CEF-MIHAILENI | MIHAILENI | HR | solar | 0.003 | 0.003 | 0 | 0 | CFP | N/A | DEER TS | 7050221209220 |  | 7050221209220 | 2023-01-25 | 2023
6299 |  | CEF-GHIDFALAU | GHIDFALAU | CV | solar | 0.00574 | 0.00574 | 0 | 0 | CFP | N/A | DEER TS | 7060221206745 |  | 7060221206745 | 2023-01-23 | 2023
6300 |  | CEF-TARNAVENI | TARNAVENI | MS | solar | 0.005 | 0.005 | 0 | 0 | CFP | N/A | DEER TS | 7030221219170 |  | 7030221219170 | 2023-01-20 | 2023
6301 |  | CEF-SANDOMINIC | SANDOMINIC | HR | solar | 0.006 | 0.006 | 0 | 0 | CFP | N/A | DEER TS | 7050221209238 |  | 7050221209238 | 2023-01-19 | 2023
6302 |  | CEF-SICULENI | SICULENI | HR | solar | 0.003 | 0.003 | 0 | 0 | CFP | N/A | DEER TS | 7050221209240 |  | 7050221209240 | 2023-01-20 | 2023
6303 |  | CEF-ARCUS | ARCUS | CV | solar | 0.008 | 0.008 | 0 | 0 | CFP | N/A | DEER TS | 7060221206765 |  | 7060221206765 | 2023-01-23 | 2023
6304 |  | CEF-SFANTUL GHEORGHE | SFANTUL GHEORGHE | CV | solar | 0.005 | 0.005 | 0 | 0 | CFP | N/A | DEER TS | 7060221206766 |  | 7060221206766 | 2023-01-23 | 2023
6305 |  | CEF-MADARAS | MADARAS | HR | solar | 0.0045 | 0.0045 | 0 | 0 | CFP | N/A | DEER TS | 7050221209261 |  | 7050221209261 | 2023-01-25 | 2023
6306 |  | CEF-LUNCA DE SUS | LUNCA DE SUS | HR | solar | 0.005 | 0.005 | 0 | 0 | CFP | N/A | DEER TS | 7050221209275 |  | 7050221209275 | 2023-01-19 | 2023
6307 |  | CEF-SANCRAIU DE MURES | SANCRAIU DE MURES | MS | solar | 0.006 | 0.006 | 0 | 0 | CFP | N/A | DEER TS | 7030221219229 |  | 7030221219229 | 2023-01-20 | 2023
6308 |  | CEF-SEBES | SEBES | AB | solar | 0.01 | 0.01 | 0 | 0 | CFP | N/A | DEER TS | 7040221214177 |  | 7040221214177 | 2023-01-20 | 2023
6309 |  | CEF-SEBES | SEBES | AB | solar | 0.01 | 0.01 | 0 | 0 | CFP | N/A | DEER TS | 7040221214184 |  | 7040221214184 | 2023-01-20 | 2023
6310 |  | CEF-CERNAT | CERNAT | CV | solar | 0.02 | 0.02 | 0 | 0 | CFP | N/A | DEER TS | 7060221206801 |  | 7060221206801 | 2023-01-23 | 2023
6311 |  | CEF-SEBES | SEBES | AB | solar | 0.01 | 0.01 | 0 | 0 | CFP | N/A | DEER TS | 7040221214188 |  | 7040221214188 | 2023-01-25 | 2023
6312 |  | CEF-POIAN | POIAN | CV | solar | 0.00395 | 0.00395 | 0 | 0 | CFP | N/A | DEER TS | 7060221206802 |  | 7060221206802 | 2023-01-23 | 2023
6313 |  | CEF-TARGU SECUIESC | TARGU SECUIESC | CV | solar | 0.00315 | 0.00315 | 0 | 0 | CFP | N/A | DEER TS | 7060221206803 |  | 7060221206803 | 2023-01-23 | 2023
6314 |  | CEF-ALBA IULIA | ALBA IULIA | AB | solar | 0.008 | 0.008 | 0 | 0 | CFP | N/A | DEER TS | 7040221214189 |  | 7040221214189 | 2023-01-20 | 2023
6315 |  | CEF-ALBA IULIA | ALBA IULIA | AB | solar | 0.006 | 0.006 | 0 | 0 | CFP | N/A | DEER TS | 7040221214191 |  | 7040221214191 | 2023-01-19 | 2023
6316 |  | CEF-SANPETRU | SANPETRU | BV | solar | 0.00675 | 0.00675 | 0 | 0 | CFP | N/A | DEER TS | 7010221228102 |  | 7010221228102 | 2023-01-19 | 2023
6317 |  | CEF-ALBA IULIA | ALBA IULIA | AB | solar | 0.00675 | 0.00675 | 0 | 0 | CFP | N/A | DEER TS | 7040221214199 |  | 7040221214199 | 2023-01-19 | 2023
6318 |  | CEF-SANSIMION | SANSIMION | HR | solar | 0.003 | 0.003 | 0 | 0 | CFP | N/A | DEER TS | 7050221209283 |  | 7050221209283 | 2023-01-20 | 2023
6319 |  | CEF-LUNGA | LUNGA | CV | solar | 0.005 | 0.005 | 0 | 0 | CFP | N/A | DEER TS | 7060221206826 |  | 7060221206826 | 2023-01-23 | 2023
6320 |  | CEF-MIHALT | MIHALT | AB | solar | 0.004 | 0.004 | 0 | 0 | CFP | N/A | DEER TS | 7040221214234 |  | 7040221214234 | 2023-01-25 | 2023
6321 |  | CEF-SANPETRU | SANPETRU | BV | solar | 0.005 | 0.005 | 0 | 0 | CFP | N/A | DEER TS | 7010221228167 |  | 7010221228167 | 2023-01-19 | 2023
6322 |  | CEF-CUGIR | CUGIR | AB | solar | 0.005 | 0.005 | 0 | 0 | CFP | N/A | DEER TS | 7040221214243 |  | 7040221214243 | 2023-01-20 | 2023
6323 |  | CEF-BRASOV | BRASOV | BV | solar | 0.0165 | 0.0165 | 0 | 0 | CFP | N/A | DEER TS | 7010221228207 |  | 7010221228207 | 2023-01-19 | 2023
6324 |  | CEF-BRASOV | BRASOV | BV | solar | 0.01 | 0.01 | 0 | 0 | CFP | N/A | DEER TS | 7010221228223 |  | 7010221228223 | 2023-01-19 | 2023
6325 |  | CEF-BRASOV | BRASOV | BV | solar | 0.01 | 0.01 | 0 | 0 | CFP | N/A | DEER TS | 7010221228248 |  | 7010221228248 | 2023-01-19 | 2023
6326 |  | CEF-SIBIU | SIBIU | SB | solar | 0.005 | 0.005 | 0 | 0 | CFP | N/A | DEER TS | 7020221217311 |  | 7020221217311 | 2023-01-25 | 2023
6327 |  | CEF-SANCRAIU DE MURES | SANCRAIU DE MURES | MS | solar | 0.0036 | 0.0036 | 0 | 0 | CFP | N/A | DEER TS | 7030221219391 |  | 7030221219391 | 2023-01-19 | 2023
6328 |  | CEF-BRASOV | BRASOV | BV | solar | 0.024 | 0.024 | 0 | 0 | CFP | N/A | DEER TS | 7010221228263 |  | 7010221228263 | 2023-01-19 | 2023
6329 |  | CEF-VETCA | VETCA | MS | solar | 0.005 | 0.005 | 0 | 0 | CFP | N/A | DEER TS | 7030221219404 |  | 7030221219404 | 2023-01-25 | 2023
6330 |  | CEF-BRASOV | BRASOV | BV | solar | 0.009 | 0.009 | 0 | 0 | CFP | N/A | DEER TS | 7010221228277 |  | 7010221228277 | 2023-01-19 | 2023
6331 |  | CEF-MEDIAS | MEDIAS | SB | solar | 0.00581 | 0.00581 | 0 | 0 | CFP | N/A | DEER TS | 7020221217383 |  | 7020221217383 | 2023-01-19 | 2023
6332 |  | CEF-SIBIU | SIBIU | SB | solar | 0.36 | 0.36 | 0 | 0 | CFP | N/A | DEER TS | 7020221217389 |  | 7020221217389 | 2023-01-20 | 2023
6333 |  | CEF-BRASOV | BRASOV | BV | solar | 0.008 | 0.008 | 0 | 0 | CFP | N/A | DEER TS | 7010221228332 |  | 7010221228332 | 2023-01-19 | 2023
6334 |  | CEF-EREMITU | EREMITU | MS | solar | 0.005 | 0.005 | 0 | 0 | CFP | N/A | DEER TS | 7030221219482 |  | 7030221219482 | 2023-01-19 | 2023
6335 |  | CEF-COVASNA | COVASNA | CV | solar | 0.06 | 0.06 | 0 | 0 | CFP | N/A | DEER TS | 7060221206917 |  | 7060221206917 | 2023-01-19 | 2023
6336 |  | CEF-BRASOV | BRASOV | BV | solar | 0.033 | 0.033 | 0 | 0 | CFP | N/A | DEER TS | 7010221228414 |  | 7010221228414 | 2023-01-20 | 2023
6337 |  | CEF-ALBA IULIA | ALBA IULIA | AB | solar | 0.003 | 0.003 | 0 | 0 | CFP | N/A | DEER TS | 7040221214347 |  | 7040221214347 | 2023-01-19 | 2023
6338 |  | CEF-BRASOV | BRASOV | BV | solar | 0.016 | 0.016 | 0 | 0 | CFP | N/A | DEER TS | 7010221228419 |  | 7010221228419 | 2023-01-20 | 2023
6339 |  | CEF-BERGHIN | BERGHIN | AB | solar | 0.00836 | 0.00836 | 0 | 0 | CFP | N/A | DEER TS | 7040221214354 |  | 7040221214354 | 2023-01-25 | 2023
6340 |  | CEF-TEIUS | TEIUS | AB | solar | 0.0057 | 0.0057 | 0 | 0 | CFP | N/A | DEER TS | 7040221214356 |  | 7040221214356 | 2023-01-25 | 2023
6341 |  | CEF-CIUGUD | CIUGUD | AB | solar | 0.006 | 0.006 | 0 | 0 | CFP | N/A | DEER TS | 7040221214358 |  | 7040221214358 | 2023-01-20 | 2023
6342 |  | CEF-SANCRAIU DE MURES | SANCRAIU DE MURES | MS | solar | 0.006 | 0.006 | 0 | 0 | CFP | N/A | DEER TS | 7030221219508 |  | 7030221219508 | 2023-01-25 | 2023
6343 |  | CEF-TARGU MURES | TARGU MURES | MS | solar | 0.006 | 0.006 | 0 | 0 | CFP | N/A | DEER TS | 7030221219509 |  | 7030221219509 | 2023-01-20 | 2023
6344 |  | CEF-GLODENI | GLODENI | MS | solar | 0.006 | 0.006 | 0 | 0 | CFP | N/A | DEER TS | 7030221219523 |  | 7030221219523 | 2023-01-25 | 2023
6345 |  | CEF-ROSIA MONTANA | ROSIA MONTANA | AB | solar | 0.006 | 0.006 | 0 | 0 | CFP | N/A | DEER TS | 7040221214387 |  | 7040221214387 | 2023-01-25 | 2023
6346 |  | CEF-SEBES | SEBES | AB | solar | 0.39 | 0.39 | 0 | 0 | CFP | N/A | DEER TS | 7040221214390 |  | 7040221214390 | 2023-01-20 | 2023
6347 |  | CEF-UNIREA | UNIREA | AB | solar | 0.008 | 0.008 | 0 | 0 | CFP | N/A | DEER TS | 7040221214435 |  | 7040221214435 | 2023-01-20 | 2023
6348 |  | CEF-SIBIU | SIBIU | SB | solar | 0.0038 | 0.0038 | 0 | 0 | CFP | N/A | DEER TS | 7020230117465 |  | 7020230117465 | 2023-01-19 | 2023
6349 |  | CEF-LUNCA DE SUS | LUNCA DE SUS | HR | solar | 0.00492 | 0.00492 | 0 | 0 | CFP | N/A | DEER TS | 7050230109450 |  | 7050230109450 | 2023-01-19 | 2023
6350 |  | CEF-ERNEI | ERNEI | MS | solar | 0.004 | 0.004 | 0 | 0 | CFP | N/A | DEER TS | 7030230119666 |  | 7030230119666 | 2023-01-25 | 2023
6351 |  | CEF-AIUD | AIUD | AB | solar | 0.6 | 0.6 | 0 | 0 | CFP | N/A | DEER TS | 7040230114552 |  | 7040230114552 | 2023-01-25 | 2023
6352 |  | CEF-COVASNA | COVASNA | CV | solar | 0.195 | 0.195 | 0 | 0 | CFP | N/A | DEER TS | 7060230106965 |  | 7060230106965 | 2023-01-19 | 2023
6353 |  | CEF-MIERCUREA-CIUC | MIERCUREA-CIUC | HR | solar | 0.006 | 0.006 | 0 | 0 | CFP | N/A | DEER TS | 7050230109597 |  | 7050230109597 | 2023-01-19 | 2023
6354 |  | CEF-BOGATA | BOGATA | MS | solar | 0.02 | 0.02 | 0 | 0 | CFP | N/A | DEER TS | 7030230119882 |  | 7030230119882 | 2023-01-25 | 2023
6355 |  | CEF-SEBES | SEBES | AB | solar | 0.142 | 0.142 | 10 | 0.4 | CFP | N/A | DEER TS | 7040230114821 |  | 7040230114821 | 2023-01-19 | 2023
6356 |  | CEF-DANESTI | DANESTI | HR | solar | 0.015 | 0.015 | 0 | 0 | CFP | N/A | DEER TS | 7050230109639 |  | 7050230109639 | 2023-01-25 | 2023
6357 |  | CEF-SANGEORGIU DE MURES | SANGEORGIU DE MURES | MS | solar | 0.0041 | 0.0041 | 0 | 0 | CFP | N/A | DEER TS | 7030230119953 |  | 7030230119953 | 2023-01-25 | 2023
6358 |  | CEF-ZARNESTI | ZARNESTI | BV | solar | 0.0035 | 0.0035 | 0 | 0 | CFP | N/A | DEER TS | 7010230129219 |  | 7010230129219 | 2023-01-25 | 2023
6359 |  | CEF-JIBERT | JIBERT | BV | solar | 0.005 | 0.005 | 0 | 0 | CFP | N/A | DEER TS | 7010230129298 |  | 7010230129298 | 2023-01-20 | 2023
6360 |  | CEF-BLANDIANA | BLANDIANA | AB | solar | 0.0058 | 0.0058 | 0 | 0 | CFP | N/A | DEER TS | 7040221012864 |  | 7040221012864 | 2023-01-26 | 2023
6361 |  | CEF-SIBIU | SIBIU | SB | solar | 0.005 | 0.005 | 0 | 0 | CFP | N/A | DEER TS | 7020221015919 |  | 7020221015919 | 2023-01-26 | 2023
6362 |  | CEF-SIBIU | SIBIU | SB | solar | 0.01 | 0.01 | 0 | 0 | CFP | N/A | DEER TS | 7020221016031 |  | 7020221016031 | 2023-01-26 | 2023
6363 |  | CEF-SOVATA | SOVATA | MS | solar | 0.005 | 0.005 | 0 | 0 | CFP | N/A | DEER TS | 7030221118280 |  | 7030221118280 | 2023-01-26 | 2023
6364 |  | CEF-SANTIMBRU | SANTIMBRU | AB | solar | 0.04 | 0.04 | 0 | 0 | CFP | N/A | DEER TS | 7040221113465 |  | 7040221113465 | 2023-01-26 | 2023
6365 |  | CEF-ODORHEIU SECUIESC | ODORHEIU SECUIESC | HR | solar | 0.0055 | 0.0055 | 0 | 0 | CFP | N/A | DEER TS | 7050221108722 |  | 7050221108722 | 2023-01-27 | 2023
6366 |  | CEF-SANGEORGIU DE MURES | SANGEORGIU DE MURES | MS | solar | 0.006 | 0.006 | 0 | 0 | CFP | N/A | DEER TS | 7030221118512 |  | 7030221118512 | 2023-01-26 | 2023
6367 |  | CEF-ODORHEIU SECUIESC | ODORHEIU SECUIESC | HR | solar | 0.008 | 0.008 | 0 | 0 | CFP | N/A | DEER TS | 7050221108871 |  | 7050221108871 | 2023-01-27 | 2023
6368 |  | CEF-ODORHEIU SECUIESC | ODORHEIU SECUIESC | HR | solar | 0.01 | 0.01 | 0 | 0 | CFP | N/A | DEER TS | 7050221108983 |  | 7050221108983 | 2023-01-26 | 2023
6369 |  | CEF-TARGU MURES | TARGU MURES | MS | solar | 0.076 | 0.076 | 0 | 0 | CFP | N/A | DEER TS | 7030221118846 |  | 7030221118846 | 2023-01-26 | 2023
6370 |  | CEF-GHEORGHENI | GHEORGHENI | HR | solar | 0.02 | 0.02 | 0 | 0 | CFP | N/A | DEER TS | 7050221109021 |  | 7050221109021 | 2023-01-26 | 2023
6371 |  | CEF-TARGU MURES | TARGU MURES | MS | solar | 0.013 | 0.013 | 0 | 0 | CFP | N/A | DEER TS | 7030221219098 |  | 7030221219098 | 2023-01-27 | 2023
6372 |  | CEF-SIBIU | SIBIU | SB | solar | 0.005 | 0.005 | 0 | 0 | CFP | N/A | DEER TS | 7020221217011 |  | 7020221217011 | 2023-01-26 | 2023
6373 |  | CEF-MEDIAS | MEDIAS | SB | solar | 0.005 | 0.005 | 0 | 0 | CFP | N/A | DEER TS | 7020221217095 |  | 7020221217095 | 2023-01-26 | 2023
6374 |  | CEF-MEDIAS | MEDIAS | SB | solar | 0.00294 | 0.00294 | 0 | 0 | CFP | N/A | DEER TS | 7020221217097 |  | 7020221217097 | 2023-01-26 | 2023
6375 |  | CEF-SEICA MICA | SEICA MICA | SB | solar | 0.005 | 0.005 | 0 | 0 | CFP | N/A | DEER TS | 7020221217099 |  | 7020221217099 | 2023-01-26 | 2023
6376 |  | CEF-BLAJ | BLAJ | AB | solar | 0.01 | 0.01 | 0 | 0 | CFP | N/A | DEER TS | 7040221214190 |  | 7040221214190 | 2023-01-26 | 2023
6377 |  | CEF-ERNEI | ERNEI | MS | solar | 0.00474 | 0.00474 | 0 | 0 | CFP | N/A | DEER TS | 7030221219307 |  | 7030221219307 | 2023-01-27 | 2023
6378 |  | CEF-GORNESTI | GORNESTI | MS | solar | 0.01 | 0.01 | 0 | 0 | CFP | N/A | DEER TS | 7030221219313 |  | 7030221219313 | 2023-01-27 | 2023
6379 |  | CEF-MEDIAS | MEDIAS | SB | solar | 0.005 | 0.005 | 0 | 0 | CFP | N/A | DEER TS | 7020221217191 |  | 7020221217191 | 2023-01-26 | 2023
6380 |  | CEF-MEDIAS | MEDIAS | SB | solar | 0.003 | 0.003 | 0 | 0 | CFP | N/A | DEER TS | 7020221217192 |  | 7020221217192 | 2023-01-26 | 2023
6381 |  | CEF-SIBIU | SIBIU | SB | solar | 0.01 | 0.01 | 0 | 0 | CFP | N/A | DEER TS | 7020221217250 |  | 7020221217250 | 2023-01-26 | 2023
6382 |  | CEF-CIUMANI | CIUMANI | HR | solar | 0.0082 | 0.0082 | 0 | 0 | CFP | N/A | DEER TS | 7050221209324 |  | 7050221209324 | 2023-01-27 | 2023
6383 |  | CEF-TARGU MURES | TARGU MURES | MS | solar | 0.00729 | 0.00729 | 0 | 0 | CFP | N/A | DEER TS | 7030221219373 |  | 7030221219373 | 2023-01-27 | 2023
6384 |  | CEF-SEBES | SEBES | AB | solar | 0.00943 | 0.00943 | 0 | 0 | CFP | N/A | DEER TS | 7040221214287 |  | 7040221214287 | 2023-01-26 | 2023
6385 |  | CEF-TARGU MURES | TARGU MURES | MS | solar | 0.00828 | 0.00828 | 0 | 0 | CFP | N/A | DEER TS | 7030221219382 |  | 7030221219382 | 2023-01-27 | 2023
6386 |  | CEF-TARGU MURES | TARGU MURES | MS | solar | 0.015 | 0.015 | 0 | 0 | CFP | N/A | DEER TS | 7030221219385 |  | 7030221219385 | 2023-01-27 | 2023
6387 |  | CEF-ZETEA | ZETEA | HR | solar | 0.02759 | 0.02759 | 880 | 0.4 | CFP | N/A | DEER TS | 7050221209336 |  | 7050221209336 | 2023-01-27 | 2023
6388 |  | CEF-BOGATA | BOGATA | MS | solar | 0.02 | 0.02 | 0 | 0 | CFP | N/A | DEER TS | 7030221219450 |  | 7030221219450 | 2023-01-26 | 2023
6389 |  | CEF-TARGU MURES | TARGU MURES | MS | solar | 0.017 | 0.017 | 0 | 0 | CFP | N/A | DEER TS | 7030221219463 |  | 7030221219463 | 2023-01-26 | 2023
6390 |  | CEF-COMANA DE SUS | COMANA DE SUS | BV | solar | 0.008 | 0.008 | 0 | 0 | CFP | N/A | DEER TS | 7010221228392 |  | 7010221228392 | 2023-01-26 | 2023
6391 |  | CEF-BRASOV | BRASOV | BV | solar | 0.00364 | 0.00364 | 0 | 0 | CFP | N/A | DEER TS | 7010221228441 |  | 7010221228441 | 2023-01-26 | 2023
6392 |  | CEF-SEBES | SEBES | AB | solar | 0.008415 | 0.008415 | 0 | 0 | CFP | N/A | DEER TS | 7040221214388 |  | 7040221214388 | 2023-01-26 | 2023
6393 |  | CEF-BRASOV | BRASOV | BV | solar | 0.008 | 0.008 | 0 | 0 | CFP | N/A | DEER TS | 7010221228510 |  | 7010221228510 | 2023-01-27 | 2023
6394 |  | CEF-BRASOV | BRASOV | BV | solar | 0.009 | 0.009 | 0 | 0 | CFP | N/A | DEER TS | 7010221228511 |  | 7010221228511 | 2023-01-27 | 2023
6395 |  | CEF-ALBA IULIA | ALBA IULIA | AB | solar | 0.005 | 0.005 | 0 | 0 | CFP | N/A | DEER TS | 7040221214438 |  | 7040221214438 | 2023-01-26 | 2023
6396 |  | CEF-MEDIAS | MEDIAS | SB | solar | 0.003 | 0.003 | 0 | 0 | CFP | N/A | DEER TS | 7020230117505 |  | 7020230117505 | 2023-01-26 | 2023
6397 |  | CEF-BRASOV | BRASOV | BV | solar | 0.008 | 0.008 | 0 | 0 | CFP | N/A | DEER TS | 7010230128711 |  | 7010230128711 | 2023-01-27 | 2023
6398 |  | CEF-BRATEIU | BRATEIU | SB | solar | 0.003 | 0.003 | 0 | 0 | CFP | N/A | DEER TS | 7020230117525 |  | 7020230117525 | 2023-01-26 | 2023
6399 |  | CEF-SIBIU | SIBIU | SB | solar | 0.00294 | 0.00294 | 0 | 0 | CFP | N/A | DEER TS | 7020230117526 |  | 7020230117526 | 2023-01-26 | 2023
6400 |  | CEF-CISNADIE | CISNADIE | SB | solar | 0.00506 | 0.00506 | 0 | 0 | CFP | N/A | DEER TS | 7020230117618 |  | 7020230117618 | 2023-01-27 | 2023
6401 |  | CEF-HALCHIU | HALCHIU | BV | solar | 0.00492 | 0.00492 | 0 | 0 | CFP | N/A | DEER TS | 7010230129037 |  | 7010230129037 | 2023-01-26 | 2023
6402 |  | CEF-REGHIN | REGHIN | MS | solar | 0.00567 | 0.00567 | 0 | 0 | CFP | N/A | DEER TS | 7030230119913 |  | 7030230119913 | 2023-01-27 | 2023
6403 |  | CEF-GHEORGHE DOJA | GHEORGHE DOJA | MS | solar | 0.006 | 0.006 | 0 | 0 | CFP | N/A | DEER TS | 7030230119916 |  | 7030230119916 | 2023-01-27 | 2023
6404 |  | CEF-TARGU MURES | TARGU MURES | MS | solar | 0.006 | 0.006 | 0 | 0 | CFP | N/A | DEER TS | 7030230119930 |  | 7030230119930 | 2023-01-27 | 2023
6405 |  | CEF-CIUMANI | CIUMANI | HR | solar | 0.006 | 0.006 | 0 | 0 | CFP | N/A | DEER TS | 7050230109636 |  | 7050230109636 | 2023-01-26 | 2023
6406 |  | CEF-ALBA IULIA | ALBA IULIA | AB | solar | 0.006 | 0.006 | 0 | 0 | CFP | N/A | DEER TS | 7040230114885 |  | 7040230114885 | 2023-01-26 | 2023
6407 |  | CEF-HARMAN | HARMAN | BV | solar | 0.008 | 0.008 | 0 | 0 | CFP | N/A | DEER TS | 7010230129375 |  | 7010230129375 | 2023-01-26 | 2023
6408 |  | CEF-TARGU MURES | TARGU MURES | MS | solar | 0.05 | 0.05 | 0 | 0 | CFP | N/A | DEER TS | 7030230120063 |  | 7030230120063 | 2023-01-26 | 2023
6409 |  | CEF-BATANII MARI | BATANII MARI | CV | solar | 0.00972 | 0.00972 | 0 | 0 | CFP | N/A | DEER TS | 7060230107078 |  | 7060230107078 | 2023-01-26 | 2023
6410 |  | CEF-BORSEC | BORSEC | HR | solar | 0.006725 | 0.006725 | 0 | 0 | CFP | N/A | DEER TS | 7050220204994 |  | 7050220204994 | 2023-01-31 | 2023
6411 |  | CEF-GURA RAULUI | GURA RAULUI | SB | solar | 0.00616 | 0.00616 | 0 | 0 | CFP | N/A | DEER TS | 7020221015733 |  | 7020221015733 | 2023-01-31 | 2023
6412 |  | CEF-FELICENI | FELICENI | HR | solar | 0.008 | 0.008 | 0 | 0 | CFP | N/A | DEER TS | 7050221008552 |  | 7050221008552 | 2023-01-30 | 2023
6413 |  | CEF-CISNADIE | CISNADIE | SB | solar | 0.0069 | 0.0069 | 0 | 0 | CFP | N/A | DEER TS | 7020221116093 |  | 7020221116093 | 2023-01-30 | 2023
6414 |  | CEF-SOVATA | SOVATA | MS | solar | 0.09 | 0.09 | 0 | 0 | CFP | N/A | DEER TS | 7030221118282 |  | 7030221118282 | 2023-01-31 | 2023
6415 |  | CEF-SANDOMINIC | SANDOMINIC | HR | solar | 0.006 | 0.006 | 0 | 0 | CFP | N/A | DEER TS | 7050221108718 |  | 7050221108718 | 2023-01-30 | 2023
6416 |  | CEF-OCLAND | OCLAND | HR | solar | 0.005 | 0.005 | 0 | 0 | CFP | N/A | DEER TS | 7050221108845 |  | 7050221108845 | 2023-01-30 | 2023
6417 |  | CEF-DOBARLAU | DOBARLAU | CV | solar | 0.01 | 0.01 | 0 | 0 | CFP | N/A | DEER TS | 7060221106517 |  | 7060221106517 | 2023-01-31 | 2023
6418 |  | CEF-FELICENI | FELICENI | HR | solar | 0.005 | 0.005 | 0 | 0 | CFP | N/A | DEER TS | 7050221108984 |  | 7050221108984 | 2023-01-31 | 2023
6419 |  | CEF-MIERCUREA-CIUC | MIERCUREA-CIUC | HR | solar | 0.011385 | 0.011385 | 0 | 0 | CFP | N/A | DEER TS | 7050221109011 |  | 7050221109011 | 2023-01-30 | 2023
6420 |  | CEF-EREMITU | EREMITU | MS | solar | 0.01 | 0.01 | 0 | 0 | CFP | N/A | DEER TS | 7030221118899 |  | 7030221118899 | 2023-01-30 | 2023
6421 |  | CEF-ODORHEIU SECUIESC | ODORHEIU SECUIESC | HR | solar | 0.004 | 0.004 | 0 | 0 | CFP | N/A | DEER TS | 7050221109068 |  | 7050221109068 | 2023-01-30 | 2023
6422 |  | CEF-TARGU MURES | TARGU MURES | MS | solar | 0.006 | 0.006 | 0 | 0 | CFP | N/A | DEER TS | 7030221218987 |  | 7030221218987 | 2023-01-30 | 2023
6423 |  | CEF-IBANESTI | IBANESTI | MS | solar | 0.006 | 0.006 | 0 | 0 | CFP | N/A | DEER TS | 7030221219214 |  | 7030221219214 | 2023-01-30 | 2023
6424 |  | CEF-SANGEORGIU DE MURES | SANGEORGIU DE MURES | MS | solar | 0.006 | 0.006 | 0 | 0 | CFP | N/A | DEER TS | 7030221219226 |  | 7030221219226 | 2023-01-30 | 2023
6425 |  | CEF-LIVEZENI | LIVEZENI | MS | solar | 0.005 | 0.005 | 0 | 0 | CFP | N/A | DEER TS | 7030221219233 |  | 7030221219233 | 2023-01-30 | 2023
6426 |  | CEF-SANPAUL | SANPAUL | MS | solar | 0.005 | 0.005 | 0 | 0 | CFP | N/A | DEER TS | 7030221219244 |  | 7030221219244 | 2023-01-30 | 2023
6427 |  | CEF-SIBIU | SIBIU | SB | solar | 0.006 | 0.006 | 0 | 0 | CFP | N/A | DEER TS | 7020221217247 |  | 7020221217247 | 2023-01-30 | 2023
6428 |  | CEF-ODORHEIU SECUIESC | ODORHEIU SECUIESC | HR | solar | 0.003 | 0.003 | 0 | 0 | CFP | N/A | DEER TS | 7050221209317 |  | 7050221209317 | 2023-01-31 | 2023
6429 |  | CEF-VINTU DE JOS | VINTU DE JOS | AB | solar | 0.003 | 0.003 | 0 | 0 | CFP | N/A | DEER TS | 7040221214290 |  | 7040221214290 | 2023-01-31 | 2023
6430 |  | CEF-CRISTIAN | CRISTIAN | SB | solar | 0.0198 | 0.0198 | 0 | 0 | CFP | N/A | DEER TS | 7020221217373 |  | 7020221217373 | 2023-01-30 | 2023
6431 |  | CEF-SIBIU | SIBIU | SB | solar | 0.04 | 0.04 | 0 | 0 | CFP | N/A | DEER TS | 7020221217399 |  | 7020221217399 | 2023-01-30 | 2023
6432 |  | CEF-SEBES | SEBES | AB | solar | 0.0096 | 0.0096 | 0 | 0 | CFP | N/A | DEER TS | 7040221214359 |  | 7040221214359 | 2023-01-31 | 2023
6433 |  | CEF-ALBA IULIA | ALBA IULIA | AB | solar | 0.05 | 0.05 | 0 | 0 | CFP | N/A | DEER TS | 7040221214361 |  | 7040221214361 | 2023-01-31 | 2023
6434 |  | CEF-TARGU MURES | TARGU MURES | MS | solar | 0.04 | 0.04 | 0 | 0 | CFP | N/A | DEER TS | 7030221219536 |  | 7030221219536 | 2023-01-30 | 2023
6435 |  | CEF-HODOSA | HODOSA | MS | solar | 0.00486 | 0.00486 | 0 | 0 | CFP | N/A | DEER TS | 7030221219560 |  | 7030221219560 | 2023-01-31 | 2023
6436 |  | CEF-SEBES | SEBES | AB | solar | 0.003 | 0.003 | 0 | 0 | CFP | N/A | DEER TS | 7040230114464 |  | 7040230114464 | 2023-01-31 | 2023
6437 |  | CEF-SIMONESTI | SIMONESTI | HR | solar | 0.00492 | 0.00492 | 0 | 0 | CFP | N/A | DEER TS | 7050230109451 |  | 7050230109451 | 2023-01-30 | 2023
6438 |  | CEF-MIERCUREA-CIUC | MIERCUREA-CIUC | HR | solar | 0.004 | 0.004 | 0 | 0 | CFP | N/A | DEER TS | 7050230109499 |  | 7050230109499 | 2023-01-31 | 2023
6439 |  | CEF-MIRASLAU | MIRASLAU | AB | solar | 0.003 | 0.003 | 0 | 0 | CFP | N/A | DEER TS | 7040230114577 |  | 7040230114577 | 2023-01-31 | 2023
6440 |  | CEF-SANGEORGIU DE MURES | SANGEORGIU DE MURES | MS | solar | 0.006 | 0.006 | 0 | 0 | CFP | N/A | DEER TS | 7030230119724 |  | 7030230119724 | 2023-01-31 | 2023
6441 |  | CEF-ROSIA MONTANA | ROSIA MONTANA | AB | solar | 0.004 | 0.004 | 0 | 0 | CFP | N/A | DEER TS | 7040230114603 |  | 7040230114603 | 2023-01-31 | 2023
6442 |  | CEF-SIBIU | SIBIU | SB | solar | 0.006 | 0.006 | 0 | 0 | CFP | N/A | DEER TS | 7020230117567 |  | 7020230117567 | 2023-01-31 | 2023
6443 |  | CEF-SALISTE | SALISTE | SB | solar | 0.015 | 0.015 | 0 | 0 | CFP | N/A | DEER TS | 7020230117600 |  | 7020230117600 | 2023-01-30 | 2023
6444 |  | CEF-SADU | SADU | SB | solar | 0.003 | 0.003 | 0 | 0 | CFP | N/A | DEER TS | 7020230117622 |  | 7020230117622 | 2023-01-31 | 2023
6445 |  | CEF-ODORHEIU SECUIESC | ODORHEIU SECUIESC | HR | solar | 0.005 | 0.005 | 0 | 0 | CFP | N/A | DEER TS | 7050230109574 |  | 7050230109574 | 2023-01-31 | 2023
6446 |  | CEF-IBANESTI | IBANESTI | MS | solar | 0.006 | 0.006 | 0 | 0 | CFP | N/A | DEER TS | 7030230119842 |  | 7030230119842 | 2023-01-31 | 2023
6447 |  | CEF-SASCIORI | SASCIORI | AB | solar | 0.003 | 0.003 | 0 | 0 | CFP | N/A | DEER TS | 7040230114742 |  | 7040230114742 | 2023-01-31 | 2023
6448 |  | CEF-MIERCUREA-CIUC | MIERCUREA-CIUC | HR | solar | 0.003 | 0.003 | 0 | 0 | CFP | N/A | DEER TS | 7050230109594 |  | 7050230109594 | 2023-01-31 | 2023
6449 |  | CEF-PETELEA | PETELEA | MS | solar | 0.003 | 0.003 | 0 | 0 | CFP | N/A | DEER TS | 7030230119892 |  | 7030230119892 | 2023-01-31 | 2023
6450 |  | CEF-IBANESTI | IBANESTI | MS | solar | 0.003 | 0.003 | 0 | 0 | CFP | N/A | DEER TS | 7030230119894 |  | 7030230119894 | 2023-01-31 | 2023
6451 |  | CEF-REGHIN | REGHIN | MS | solar | 0.005 | 0.005 | 0 | 0 | CFP | N/A | DEER TS | 7030230119897 |  | 7030230119897 | 2023-01-31 | 2023
6452 |  | CEF-DANES | DANES | MS | solar | 0.00656 | 0.00656 | 0 | 0 | CFP | N/A | DEER TS | 7030230119936 |  | 7030230119936 | 2023-01-30 | 2023
6453 |  | CEF-MIERCUREA-CIUC | MIERCUREA-CIUC | HR | solar | 0.004 | 0.004 | 0 | 0 | CFP | N/A | DEER TS | 7050230109638 |  | 7050230109638 | 2023-01-31 | 2023
6454 |  | CEF-SANGEORGIU DE PADURE | SANGEORGIU DE PADURE | MS | solar | 0.008175 | 0.008175 | 0 | 0 | CFP | N/A | DEER TS | 7030230119950 |  | 7030230119950 | 2023-01-31 | 2023
6455 |  | CEF-LUDUS | LUDUS | MS | solar | 0.1 | 0.1 | 0 | 0 | CFP | N/A | DEER TS | 7030230119956 |  | 7030230119956 | 2023-01-31 | 2023
6456 |  | CEF-BRADESTI | BRADESTI | HR | solar | 0.003 | 0.003 | 0 | 0 | CFP | N/A | DEER TS | 7050230109675 |  | 7050230109675 | 2023-01-31 | 2023
6457 |  | CEF-SOVATA | SOVATA | MS | solar | 0.1 | 0.1 | 0 | 0 | CFP | N/A | DEER TS | 7030230120018 |  | 7030230120018 | 2023-01-30 | 2023
6458 |  | CEF-TARGU MURES | TARGU MURES | MS | solar | 0.00468 | 0.00468 | 0 | 0 | CFP | N/A | DEER TS | 7030230120038 |  | 7030230120038 | 2023-01-31 | 2023
6459 |  | CEF-REGHIN | REGHIN | MS | solar | 0.01 | 0.01 | 0 | 0 | CFP | N/A | DEER TS | 7030230120106 |  | 7030230120106 | 2023-01-31 | 2023
6460 |  | CEF-GURGHIU | GURGHIU | MS | solar | 0.02 | 0.02 | 0 | 0 | CFP | N/A | DEER TS | 7030230120109 |  | 7030230120109 | 2023-01-31 | 2023
6461 |  | CEF-GURGHIU | GURGHIU | MS | solar | 0.01 | 0.01 | 0 | 0 | CFP | N/A | DEER TS | 7030230120110 |  | 7030230120110 | 2023-01-31 | 2023
6462 |  | CEF-ALBA IULIA | ALBA IULIA | AB | solar | 0.0808 | 0.0808 | 0 | 0 | CFP | N/A | DEER TS | 7040211207141 | 2022-01-27 | 7040211207141 | 2023-02-28 | 2023
6463 |  | CEF-SLIMNIC | SLIMNIC | SB | solar | 0.0396 | 0.0396 | 0 | 0 | CFP | N/A | DEER TS | 7020220612369 | 2022-06-16 | 7020220612369 | 2023-02-23 | 2023
6464 |  | CEF-BRADESTI | BRADESTI | HR | solar | 0.005 | 0.005 | 0 | 0 | CFP | N/A | DEER TS | 7050220606336 | 2022-07-14 | 7050220606336 | 2023-02-16 | 2023
6465 |  | CEF-SACELE | SACELE | BV | solar | 0.008 | 0.008 | 0 | 0 | CFP | N/A | DEER TS | 7010220518544 | 2022-09-23 | 7010220518544 | 2023-02-01 | 2023
6466 |  | CEF-MOIECIU | MOIECIU | BV | solar | 0.0132 | 0.0132 | 0 | 0 | CFP | N/A | DEER TS | 7010220823050 | 2022-09-23 | 7010220823050 | 2023-02-09 | 2023
6467 |  | CEF-SACELE | SACELE | BV | solar | 0.057 | 0.057 | 0 | 0 | CFP | N/A | DEER TS | 7010220821870 | 2022-09-13 | 7010220821870 | 2023-02-01 | 2023
6468 |  | CEF-SANGEORGIU DE MURES | SANGEORGIU DE MURES | MS | solar | 0.1 | 0.1 | 0 | 0 | CFP | N/A | DEER TS | 7030220513878 | 2022-05-27 | 7030220513878 | 2023-02-06 | 2023
6469 |  | CEF-BARAOLT | BARAOLT | CV | solar | 0.1 | 0.1 | 0 | 0 | CFP | N/A | DEER TS | 7060220705411 | 2022-08-04 | 7060220705411 | 2023-02-22 | 2023
6470 |  | CEF-MARSA | MARSA | SB | solar | 0.027 | 0.027 | 0 | 0 | CFP | N/A | DEER TS | 7020220713669 | 2022-08-05 | 7020220713669 | 2023-02-20 | 2023
6471 |  | CEF-CISNADIE | CISNADIE | SB | solar | 0.00693 | 0.00693 | 0 | 0 | CFP | N/A | DEER TS | 7020221015791 | 2022-11-01 | 7020221015791 | 2023-02-20 | 2023
6472 |  | CEF-BRASOV | BRASOV | BV | solar | 0.007 | 0.007 | 0 | 0 | CFP | N/A | DEER TS | 7010221024835 | 2022-10-12 | 7010221024835 | 2023-02-07 | 2023
6473 |  | CEF-BRASOV | BRASOV | BV | solar | 0.006 | 0.006 | 0 | 0 | CFP | N/A | DEER TS | 7010221024928 | 2022-10-21 | 7010221024928 | 2023-02-02 | 2023
6474 |  | CEF-RECEA | RECEA | BV | solar | 0.00468 | 0.00468 | 0 | 0 | CFP | N/A | DEER TS | 7010221025694 | 2022-11-17 | 7010221025694 | 2023-02-16 | 2023
6475 |  | CEF-MIERCUREA CIUC | MIERCUREA CIUC | HR | solar | 0.054 | 0.054 | 0 | 0 | CFP | N/A | DEER TS | 7050221108852 | 2022-12-13 | 7050221108852 | 2023-02-10 | 2023
6476 |  | CEF-BRASOV | BRASOV | BV | solar | 0.0976 | 0.0976 | 0 | 0 | CFP | N/A | DEER TS | 7010220822536 | 2022-08-29 | 7010220822536 | 2023-02-17 | 2023
6477 |  | CEF-BOD | BOD | BV | solar | 0.02 | 0.02 | 0 | 0 | CFP | N/A | DEER TS | 7010221126701 | 2022-11-18 | 7010221126701 | 2023-02-07 | 2023
6478 |  | CEF-BRASOV | BRASOV | BV | solar | 0.02 | 0.02 | 0 | 0 | CFP | N/A | DEER TS | 7010230128905 |  | 7010230128905 | 2023-02-02 | 2023
6479 |  | CEF-SFANTUL GHEORGHE | SFANTUL GHEORGHE | CV | solar | 0.0154 | 0.0154 | 0 | 0 | CFP | N/A | DEER TS | 7060221106529 | 2022-12-16 | 7060221106529 | 2023-02-07 | 2023
6480 |  | CEF-BRAN | BRAN | BV | solar | 0.0092 | 0.0092 | 0 | 0 | CFP | N/A | DEER TS | 7010221126891 | 2022-12-08 | 7010221126891 | 2023-02-27 | 2023
6481 |  | CEF-TARGU MURES | TARGU MURES | MS | solar | 0.01104 | 0.01104 | 0 | 0 | CFP | N/A | DEER TS | 7030220715622 | 2022-09-06 | 7030220715622 | 2023-02-16 | 2023
6482 |  | CEF-ALBA IULIA | ALBA IULIA | AB | solar | 0.02736 | 0.02736 | 10 | 0.4 | CFP | N/A | DEER TS | 7040220912199 | 2022-09-15 | 7040220912199 | 2023-02-03 | 2023
6483 |  | CEF-CRISTIAN | CRISTIAN | SB | solar | 0.0285 | 0.0285 | 0 | 0 | CFP | N/A | DEER TS | 7020220915047 | 2022-09-20 | 7020220915047 | 2023-02-20 | 2023
6484 |  | CEF-LIVEZILE | LIVEZILE | AB | solar | 0.027 | 0.027 | 620 | 0.4 | CFP | N/A | DEER TS | 7040220912563 | 2022-09-23 | 7040220912563 | 2023-02-01 | 2023
6485 |  | CEF-LIVEZILE | LIVEZILE | AB | solar | 0.005 | 0.005 | 0 | 0 | CFP | N/A | DEER TS | 7040221113611 | 2022-12-08 | 7040221113611 | 2023-02-23 | 2023
6486 |  | CEF-AIUD | AIUD | AB | solar | 0.007 | 0.007 | 0 | 0 | CFP | N/A | DEER TS | 7040221113669 | 2022-12-08 | 7040221113669 | 2023-02-20 | 2023
6487 |  | CEF-VAMA BUZAULUI | VAMA BUZAULUI | BV | solar | 0.028 | 0.028 | 0 | 0 | CFP | N/A | DEER TS | 7010221228444 | 2022-12-30 | 7010221228444 | 2023-02-15 | 2023
6488 |  | CEF-CERNAT | CERNAT | CV | solar | 0.01 | 0.01 | 0 | 0 | CFP | N/A | DEER TS | 7060221206806 | 2023-01-17 | 7060221206806 | 2023-02-01 | 2023
6489 |  | CEF-TARGU MURES | TARGU MURES | MS | solar | 0.0801 | 0.0801 | 0 | 0 | CFP | N/A | DEER TS | 7030220715530 | 2022-07-27 | 7030220715530 | 2023-02-17 | 2023
6490 |  | CEF-CIUGUD | CIUGUD | AB | solar | 0.05 | 0.05 | 10 | 0.4 | CFP | N/A | DEER TS | 7040220912329 | 2022-09-13 | 7040220912329 | 2023-02-09 | 2023
6491 |  | CEF-COVASNA | COVASNA | CV | solar | 0.05 | 0.05 | 10 | 0.4 | CFP | N/A | DEER TS | 7060221006352 | 2022-11-11 | 7060221006352 | 2023-02-24 | 2023
6492 |  | CEF-COVASNA | COVASNA | CV | solar | 0.12 | 0.12 | 10 | 0.4 | CFP | N/A | DEER TS | 7060221006353 | 2022-11-11 | 7060221006353 | 2023-02-27 | 2023
6493 |  | CEF-ALBA IULIA | ALBA IULIA | AB | solar | 0.36 | 0.36 | 0 | 0 | CFP | N/A | DEER TS | 7040220715225 |  | 7040220715225 | 2023-02-07 | 2023
6494 |  | CEF-BUDILA | BUDILA | BV | solar | 0.00912 | 0.00912 | 0 | 0 | CFP | N/A | DEER TS | 7010220823027 |  | 7010220823027 | 2023-02-03 | 2023
6495 |  | CEF-AXENTE SEVER | AXENTE SEVER | SB | solar | 0.01104 | 0.01104 | 0 | 0 | CFP | N/A | DEER TS | 7020220914811 |  | 7020220914811 | 2023-02-06 | 2023
6496 |  | CEF-ODORHEIU SECUIESC | ODORHEIU SECUIESC | HR | solar | 0.00552 | 0.00552 | 0 | 0 | CFP | N/A | DEER TS | 7050220907882 |  | 7050220907882 | 2023-02-03 | 2023
6497 |  | CEF-SALISTEA | SALISTEA | AB | solar | 0.00598 | 0.00598 | 0 | 0 | CFP | N/A | DEER TS | 7040221013230 |  | 7040221013230 | 2023-02-08 | 2023
6498 |  | CEF-LIVEZENI | LIVEZENI | MS | solar | 0.00644 | 0.00644 | 0 | 0 | CFP | N/A | DEER TS | 7030221118151 |  | 7030221118151 | 2023-02-02 | 2023
6499 |  | CEF-DARJIU | DARJIU | HR | solar | 0.004 | 0.004 | 0 | 0 | CFP | N/A | DEER TS | 7050221108637 |  | 7050221108637 | 2023-02-01 | 2023
6500 |  | CEF-OCNA MURES | OCNA MURES | AB | solar | 0.01 | 0.01 | 0 | 0 | CFP | N/A | DEER TS | 7040221113485 |  | 7040221113485 | 2023-02-08 | 2023
6501 |  | CEF-MEDIAS | MEDIAS | SB | solar | 0.005 | 0.005 | 0 | 0 | CFP | N/A | DEER TS | 7020221116206 |  | 7020221116206 | 2023-02-07 | 2023
6502 |  | CEF-MEDIAS | MEDIAS | SB | solar | 0.005 | 0.005 | 0 | 0 | CFP | N/A | DEER TS | 7020221116207 |  | 7020221116207 | 2023-02-07 | 2023
6503 |  | CEF-ZAU DE CAMPIE | ZAU DE CAMPIE | MS | solar | 0.01 | 0.01 | 0 | 0 | CFP | N/A | DEER TS | 7030221118393 |  | 7030221118393 | 2023-02-06 | 2023
6504 |  | CEF-TOPLITA | TOPLITA | HR | solar | 0.00825 | 0.00825 | 0 | 0 | CFP | N/A | DEER TS | 7050221108704 |  | 7050221108704 | 2023-02-02 | 2023
6505 |  | CEF-RASNOV | RASNOV | BV | solar | 0.00324 | 0.00324 | 0 | 0 | CFP | N/A | DEER TS | 7010221127028 |  | 7010221127028 | 2023-02-03 | 2023
6506 |  | CEF-SIGHISOARA | SIGHISOARA | MS | solar | 0.00495 | 0.00495 | 0 | 0 | CFP | N/A | DEER TS | 7030221118682 |  | 7030221118682 | 2023-02-03 | 2023
6507 |  | CEF-COVASNA | COVASNA | CV | solar | 0.006 | 0.006 | 0 | 0 | CFP | N/A | DEER TS | 7060221106513 |  | 7060221106513 | 2023-02-01 | 2023
6508 |  | CEF-SELIMBAR | SELIMBAR | SB | solar | 0.014 | 0.014 | 0 | 0 | CFP | N/A | DEER TS | 7020221116550 |  | 7020221116550 | 2023-02-02 | 2023
6509 |  | CEF-ODORHEIU SECUIESC | ODORHEIU SECUIESC | HR | solar | 0.003 | 0.003 | 0 | 0 | CFP | N/A | DEER TS | 7050221108967 |  | 7050221108967 | 2023-02-06 | 2023
6510 |  | CEF-CRISTURU SECUIESC | CRISTURU SECUIESC | HR | solar | 0.005 | 0.005 | 0 | 0 | CFP | N/A | DEER TS | 7050221108972 |  | 7050221108972 | 2023-02-08 | 2023
6511 |  | CEF-CRISTURU SECUIESC | CRISTURU SECUIESC | HR | solar | 0.005 | 0.005 | 0 | 0 | CFP | N/A | DEER TS | 7050221108973 |  | 7050221108973 | 2023-02-08 | 2023
6512 |  | CEF-DARJIU | DARJIU | HR | solar | 0.004 | 0.004 | 0 | 0 | CFP | N/A | DEER TS | 7050221109007 |  | 7050221109007 | 2023-02-01 | 2023
6513 |  | CEF-BRASOV | BRASOV | BV | solar | 0.006 | 0.006 | 0 | 0 | CFP | N/A | DEER TS | 7010221127539 |  | 7010221127539 | 2023-02-07 | 2023
6514 |  | CEF-DEALU | DEALU | HR | solar | 0.006 | 0.006 | 0 | 0 | CFP | N/A | DEER TS | 7050221109038 |  | 7050221109038 | 2023-02-01 | 2023
6515 |  | CEF-VLAHITA | VLAHITA | HR | solar | 0.03828 | 0.03828 | 0 | 0 | CFP | N/A | DEER TS | 7050221109066 |  | 7050221109066 | 2023-02-07 | 2023
6516 |  | CEF-SANGEORGIU DE PADURE | SANGEORGIU DE PADURE | MS | solar | 0.01 | 0.01 | 0 | 0 | CFP | N/A | DEER TS | 7030221118931 |  | 7030221118931 | 2023-02-02 | 2023
6517 |  | CEF-ARIESENI | ARIESENI | AB | solar | 0.0082 | 0.0082 | 0 | 0 | CFP | N/A | DEER TS | 7040221113953 |  | 7040221113953 | 2023-02-06 | 2023
6518 |  | CEF-GHEORGHENI | GHEORGHENI | HR | solar | 0.39975 | 0.39975 | 0 | 0 | CFP | N/A | DEER TS | 7050221109104 |  | 7050221109104 | 2023-02-03 | 2023
6519 |  | CEF-ODORHEIU SECUIESC | ODORHEIU SECUIESC | HR | solar | 0.18 | 0.18 | 0 | 0 | CFP | N/A | DEER TS | 7050221109115 |  | 7050221109115 | 2023-02-01 | 2023
6520 |  | CEF-RUSII-MUNTI | RUSII-MUNTI | MS | solar | 0.006 | 0.006 | 0 | 0 | CFP | N/A | DEER TS | 7030221218990 |  | 7030221218990 | 2023-02-02 | 2023
6521 |  | CEF-TARGU MURES | TARGU MURES | MS | solar | 0.00316 | 0.00316 | 0 | 0 | CFP | N/A | DEER TS | 7030221218991 |  | 7030221218991 | 2023-02-01 | 2023
6522 |  | CEF-TARGU MURES | TARGU MURES | MS | solar | 0.006 | 0.006 | 0 | 0 | CFP | N/A | DEER TS | 7030221219003 |  | 7030221219003 | 2023-02-08 | 2023
6523 |  | CEF-SELIMBAR | SELIMBAR | SB | solar | 0.003 | 0.003 | 0 | 0 | CFP | N/A | DEER TS | 7020221216872 |  | 7020221216872 | 2023-02-08 | 2023
6524 |  | CEF-SANTANA DE MURES | SANTANA DE MURES | MS | solar | 0.006 | 0.006 | 0 | 0 | CFP | N/A | DEER TS | 7030221219007 |  | 7030221219007 | 2023-02-06 | 2023
6525 |  | CEF-VLAHITA | VLAHITA | HR | solar | 0.005 | 0.005 | 0 | 0 | CFP | N/A | DEER TS | 7050221209186 |  | 7050221209186 | 2023-02-06 | 2023
6526 |  | CEF-UNGHENI | UNGHENI | MS | solar | 0.39836 | 0.39836 | 0 | 0 | CFP | N/A | DEER TS | 7030221219059 |  | 7030221219059 | 2023-02-03 | 2023
6527 |  | CEF-HODAC | HODAC | MS | solar | 0.00514 | 0.00514 | 0 | 0 | CFP | N/A | DEER TS | 7030221219162 |  | 7030221219162 | 2023-02-03 | 2023
6528 |  | CEF-TOPLITA | TOPLITA | HR | solar | 0.005 | 0.005 | 0 | 0 | CFP | N/A | DEER TS | 7050221209239 |  | 7050221209239 | 2023-02-02 | 2023
6529 |  | CEF-SFANTU GHEORGHE | SFANTU GHEORGHE | CV | solar | 0.006 | 0.006 | 0 | 0 | CFP | N/A | DEER TS | 7060221206788 |  | 7060221206788 | 2023-02-01 | 2023
6530 |  | CEF-SEBES | SEBES | AB | solar | 0.00598 | 0.00598 | 0 | 0 | CFP | N/A | DEER TS | 7040221214158 |  | 7040221214158 | 2023-02-01 | 2023
6531 |  | CEF-SEICA MICA | SEICA MICA | SB | solar | 0.005 | 0.005 | 0 | 0 | CFP | N/A | DEER TS | 7020221217096 |  | 7020221217096 | 2023-02-07 | 2023
6532 |  | CEF-SELIMBAR | SELIMBAR | SB | solar | 0.006 | 0.006 | 0 | 0 | CFP | N/A | DEER TS | 7020221217120 |  | 7020221217120 | 2023-02-08 | 2023
6533 |  | CEF-GLODENI | GLODENI | MS | solar | 0.00345 | 0.00345 | 0 | 0 | CFP | N/A | DEER TS | 7030221219261 |  | 7030221219261 | 2023-02-06 | 2023
6534 |  | CEF-MEDIAS | MEDIAS | SB | solar | 0.006 | 0.006 | 0 | 0 | CFP | N/A | DEER TS | 7020221217146 |  | 7020221217146 | 2023-02-07 | 2023
6535 |  | CEF-CISNADIE | CISNADIE | SB | solar | 0.003 | 0.003 | 0 | 0 | CFP | N/A | DEER TS | 7020221217193 |  | 7020221217193 | 2023-02-08 | 2023
6536 |  | CEF-BIBORTENI | BIBORTENI | CV | solar | 0.0048 | 0.0048 | 0 | 0 | CFP | N/A | DEER TS | 7060221206832 |  | 7060221206832 | 2023-02-01 | 2023
6537 |  | CEF-BRADUT | BRADUT | CV | solar | 0.004 | 0.004 | 0 | 0 | CFP | N/A | DEER TS | 7060221206835 |  | 7060221206835 | 2023-02-01 | 2023
6538 |  | CEF-ZETEA | ZETEA | HR | solar | 0.012 | 0.012 | 0 | 0 | CFP | N/A | DEER TS | 7050221209305 |  | 7050221209305 | 2023-02-02 | 2023
6539 |  | CEF-SFANTUL GHEORGHE | SFANTUL GHEORGHE | CV | solar | 0.005 | 0.005 | 0 | 0 | CFP | N/A | DEER TS | 7060221206838 |  | 7060221206838 | 2023-02-01 | 2023
6540 |  | CEF-ARCUS | ARCUS | CV | solar | 0.006 | 0.006 | 0 | 0 | CFP | N/A | DEER TS | 7060221206839 |  | 7060221206839 | 2023-02-01 | 2023
6541 |  | CEF-GALES | GALES | SB | solar | 0.02 | 0.02 | 0 | 0 | CFP | N/A | DEER TS | 7020221217262 |  | 7020221217262 | 2023-02-02 | 2023
6542 |  | CEF-DITRAU | DITRAU | HR | solar | 0.0135 | 0.0135 | 0 | 0 | CFP | N/A | DEER TS | 7050221209321 |  | 7050221209321 | 2023-02-01 | 2023
6543 |  | CEF-SIGHISOARA | SIGHISOARA | MS | solar | 0.00392 | 0.00392 | 0 | 0 | CFP | N/A | DEER TS | 7030221219394 |  | 7030221219394 | 2023-02-08 | 2023
6544 |  | CEF-SITA BUZAULUI | SITA BUZAULUI | CV | solar | 0.003 | 0.003 | 0 | 0 | CFP | N/A | DEER TS | 7060221206883 |  | 7060221206883 | 2023-02-01 | 2023
6545 |  | CEF-SELIMBAR | SELIMBAR | SB | solar | 0.00552 | 0.00552 | 0 | 0 | CFP | N/A | DEER TS | 7020221217337 |  | 7020221217337 | 2023-02-07 | 2023
6546 |  | CEF-TARNAVENI | TARNAVENI | MS | solar | 0.006 | 0.006 | 0 | 0 | CFP | N/A | DEER TS | 7030221219423 |  | 7030221219423 | 2023-02-02 | 2023
6547 |  | CEF-SFANTUL GHEORGHE | SFANTUL GHEORGHE | CV | solar | 0.003 | 0.003 | 0 | 0 | CFP | N/A | DEER TS | 7060221206894 |  | 7060221206894 | 2023-02-01 | 2023
6548 |  | CEF-FANTANELE | FANTANELE | MS | solar | 0.0041 | 0.0041 | 0 | 0 | CFP | N/A | DEER TS | 7030221219438 |  | 7030221219438 | 2023-02-02 | 2023
6549 |  | CEF-LEMNIA | LEMNIA | CV | solar | 0.008 | 0.008 | 0 | 0 | CFP | N/A | DEER TS | 7060221206902 |  | 7060221206902 | 2023-02-01 | 2023
6550 |  | CEF-ARCUS | ARCUS | CV | solar | 0.005 | 0.005 | 0 | 0 | CFP | N/A | DEER TS | 7060221206904 |  | 7060221206904 | 2023-02-01 | 2023
6551 |  | CEF-TARGU SECUIESC | TARGU SECUIESC | CV | solar | 0.0048 | 0.0048 | 0 | 0 | CFP | N/A | DEER TS | 7060221206905 |  | 7060221206905 | 2023-02-01 | 2023
6552 |  | CEF-BARAOLT | BARAOLT | CV | solar | 0.005 | 0.005 | 0 | 0 | CFP | N/A | DEER TS | 7060221206909 |  | 7060221206909 | 2023-02-01 | 2023
6553 |  | CEF-VALCELE | VALCELE | CV | solar | 0.003 | 0.003 | 0 | 0 | CFP | N/A | DEER TS | 7060221206924 |  | 7060221206924 | 2023-02-03 | 2023
6554 |  | CEF-CORUNCA | CORUNCA | MS | solar | 0.006 | 0.006 | 0 | 0 | CFP | N/A | DEER TS | 7030221219558 |  | 7030221219558 | 2023-02-03 | 2023
6555 |  | CEF-LUNCA BRADULUI | LUNCA BRADULUI | MS | solar | 0.01 | 0.01 | 0 | 0 | CFP | N/A | DEER TS | 7030221219566 |  | 7030221219566 | 2023-02-03 | 2023
6556 |  | CEF-CISNADIE | CISNADIE | SB | solar | 0.005 | 0.005 | 0 | 0 | CFP | N/A | DEER TS | 7020221217457 |  | 7020221217457 | 2023-02-06 | 2023
6557 |  | CEF-VINTU DE JOS | VINTU DE JOS | AB | solar | 0.006 | 0.006 | 0 | 0 | CFP | N/A | DEER TS | 7040221214454 |  | 7040221214454 | 2023-02-03 | 2023
6558 |  | CEF-DEALU | DEALU | HR | solar | 0.006 | 0.006 | 0 | 0 | CFP | N/A | DEER TS | 7050230109456 |  | 7050230109456 | 2023-02-06 | 2023
6559 |  | CEF-BRASOV | BRASOV | BV | solar | 0.003 | 0.003 | 0 | 0 | CFP | N/A | DEER TS | 7010230128581 |  | 7010230128581 | 2023-02-01 | 2023
6560 |  | CEF-RECEA | RECEA | BV | solar | 0.00567 | 0.00567 | 0 | 0 | CFP | N/A | DEER TS | 7010230128602 |  | 7010230128602 | 2023-02-02 | 2023
6561 |  | CEF-TARGU MURES | TARGU MURES | MS | solar | 0.00345 | 0.00345 | 0 | 0 | CFP | N/A | DEER TS | 7030230119639 |  | 7030230119639 | 2023-02-06 | 2023
6562 |  | CEF-CORUNCA | CORUNCA | MS | solar | 0.00365 | 0.00365 | 0 | 0 | CFP | N/A | DEER TS | 7030230119641 |  | 7030230119641 | 2023-02-03 | 2023
6563 |  | CEF-SANPETRU | SANPETRU | BV | solar | 0.005 | 0.005 | 0 | 0 | CFP | N/A | DEER TS | 7010230128632 |  | 7010230128632 | 2023-02-01 | 2023
6564 |  | CEF-VATAVA | VATAVA | MS | solar | 0.006 | 0.006 | 0 | 0 | CFP | N/A | DEER TS | 7030230119659 |  | 7030230119659 | 2023-02-07 | 2023
6565 |  | CEF-OCNA MURES | OCNA MURES | AB | solar | 0.0154 | 0.0154 | 0 | 0 | CFP | N/A | DEER TS | 7040230114526 |  | 7040230114526 | 2023-02-08 | 2023
6566 |  | CEF-SANPETRU | SANPETRU | BV | solar | 0.005 | 0.005 | 0 | 0 | CFP | N/A | DEER TS | 7010230128674 |  | 7010230128674 | 2023-02-01 | 2023
6567 |  | CEF-SIGHISOARA | SIGHISOARA | MS | solar | 0.00828 | 0.00828 | 0 | 0 | CFP | N/A | DEER TS | 7030230119686 |  | 7030230119686 | 2023-02-07 | 2023
6568 |  | CEF-COZMENI | COZMENI | HR | solar | 0.005 | 0.005 | 0 | 0 | CFP | N/A | DEER TS | 7050230109506 |  | 7050230109506 | 2023-02-03 | 2023
6569 |  | CEF-ACATARI | ACATARI | MS | solar | 0.015 | 0.015 | 0 | 0 | CFP | N/A | DEER TS | 7030230119698 |  | 7030230119698 | 2023-02-03 | 2023
6570 |  | CEF-CODLEA | CODLEA | BV | solar | 0.4 | 0.4 | 0 | 0 | CFP | N/A | DEER TS | 7010230128722 |  | 7010230128722 | 2023-02-08 | 2023
6571 |  | CEF-TARGU MURES | TARGU MURES | MS | solar | 0.00365 | 0.00365 | 0 | 0 | CFP | N/A | DEER TS | 7030230119708 |  | 7030230119708 | 2023-02-03 | 2023
6572 |  | CEF-OZUN | OZUN | CV | solar | 0.006 | 0.006 | 0 | 0 | CFP | N/A | DEER TS | 7060230106956 |  | 7060230106956 | 2023-02-03 | 2023
6573 |  | CEF-VALEA CRISULUI | VALEA CRISULUI | CV | solar | 0.005 | 0.005 | 0 | 0 | CFP | N/A | DEER TS | 7060230106960 |  | 7060230106960 | 2023-02-01 | 2023
6574 |  | CEF-CUGIR | CUGIR | AB | solar | 0.1 | 0.1 | 0 | 0 | CFP | N/A | DEER TS | 7040230114581 |  | 7040230114581 | 2023-02-01 | 2023
6575 |  | CEF-ALBA IULIA | ALBA IULIA | AB | solar | 0.004 | 0.004 | 0 | 0 | CFP | N/A | DEER TS | 7040230114584 |  | 7040230114584 | 2023-02-07 | 2023
6576 |  | CEF-ALBA IULIA | ALBA IULIA | AB | solar | 0.005 | 0.005 | 0 | 0 | CFP | N/A | DEER TS | 7040230114585 |  | 7040230114585 | 2023-02-03 | 2023
6577 |  | CEF-LIVEZENI | LIVEZENI | MS | solar | 0.006 | 0.006 | 0 | 0 | CFP | N/A | DEER TS | 7030230119734 |  | 7030230119734 | 2023-02-03 | 2023
6578 |  | CEF-SFANTUL GHEORGHE | SFANTUL GHEORGHE | CV | solar | 0.04963 | 0.04963 | 0 | 0 | CFP | N/A | DEER TS | 7060230106971 |  | 7060230106971 | 2023-02-01 | 2023
6579 |  | CEF-BISTRA | BISTRA | AB | solar | 0.003 | 0.003 | 0 | 0 | CFP | N/A | DEER TS | 7040230114592 |  | 7040230114592 | 2023-02-08 | 2023
6580 |  | CEF-VIDRA | VIDRA | AB | solar | 0.003 | 0.003 | 0 | 0 | CFP | N/A | DEER TS | 7040230114596 |  | 7040230114596 | 2023-02-08 | 2023
6581 |  | CEF-SANCEL | SANCEL | AB | solar | 0.003 | 0.003 | 0 | 0 | CFP | N/A | DEER TS | 7040230114598 |  | 7040230114598 | 2023-02-08 | 2023
6582 |  | CEF-TARNAVA | TARNAVA | SB | solar | 0.003 | 0.003 | 0 | 0 | CFP | N/A | DEER TS | 7020230117570 |  | 7020230117570 | 2023-02-06 | 2023
6583 |  | CEF-MEDIAS | MEDIAS | SB | solar | 0.003 | 0.003 | 0 | 0 | CFP | N/A | DEER TS | 7020230117572 |  | 7020230117572 | 2023-02-06 | 2023
6584 |  | CEF-IGHIU | IGHIU | AB | solar | 0.006 | 0.006 | 0 | 0 | CFP | N/A | DEER TS | 7040230114610 |  | 7040230114610 | 2023-02-06 | 2023
6585 |  | CEF-SIBIU | SIBIU | SB | solar | 0.00486 | 0.00486 | 0 | 0 | CFP | N/A | DEER TS | 7020230117578 |  | 7020230117578 | 2023-02-06 | 2023
6586 |  | CEF-SIBIU | SIBIU | SB | solar | 0.00486 | 0.00486 | 0 | 0 | CFP | N/A | DEER TS | 7020230117579 |  | 7020230117579 | 2023-02-06 | 2023
6587 |  | CEF-ATEL | ATEL | SB | solar | 0.00546 | 0.00546 | 0 | 0 | CFP | N/A | DEER TS | 7020230117580 |  | 7020230117580 | 2023-02-06 | 2023
6588 |  | CEF-SIBIU | SIBIU | SB | solar | 0.00486 | 0.00486 | 0 | 0 | CFP | N/A | DEER TS | 7020230117604 |  | 7020230117604 | 2023-02-06 | 2023
6589 |  | CEF-JOSENI | JOSENI | HR | solar | 0.015 | 0.015 | 0 | 0 | CFP | N/A | DEER TS | 7050230109545 |  | 7050230109545 | 2023-02-08 | 2023
6590 |  | CEF-MADARAS | MADARAS | HR | solar | 0.00486 | 0.00486 | 0 | 0 | CFP | N/A | DEER TS | 7050230109551 |  | 7050230109551 | 2023-02-07 | 2023
6591 |  | CEF-BRASOV | BRASOV | BV | solar | 0.00912 | 0.00912 | 0 | 0 | CFP | N/A | DEER TS | 7010230128945 |  | 7010230128945 | 2023-02-02 | 2023
6592 |  | CEF-BRASOV | BRASOV | BV | solar | 0.008 | 0.008 | 0 | 0 | CFP | N/A | DEER TS | 7010230128961 |  | 7010230128961 | 2023-02-02 | 2023
6593 |  | CEF-BRASOV | BRASOV | BV | solar | 0.01 | 0.01 | 0 | 0 | CFP | N/A | DEER TS | 7010230128970 |  | 7010230128970 | 2023-02-01 | 2023
6594 |  | CEF-LIVEZENI | LIVEZENI | MS | solar | 0.01 | 0.01 | 0 | 0 | CFP | N/A | DEER TS | 7030230119831 |  | 7030230119831 | 2023-02-03 | 2023
6595 |  | CEF-ALBA IULIA | ALBA IULIA | AB | solar | 0.01564 | 0.01564 | 0 | 0 | CFP | N/A | DEER TS | 7040230114737 |  | 7040230114737 | 2023-02-08 | 2023
6596 |  | CEF-SANDOMINIC | SANDOMINIC | HR | solar | 0.005 | 0.005 | 0 | 0 | CFP | N/A | DEER TS | 7050230109576 |  | 7050230109576 | 2023-02-06 | 2023
6597 |  | CEF-TARGU MURES | TARGU MURES | MS | solar | 0.006 | 0.006 | 0 | 0 | CFP | N/A | DEER TS | 7030230119839 |  | 7030230119839 | 2023-02-02 | 2023
6598 |  | CEF-CEUASU DE CAMPIE | CEUASU DE CAMPIE | MS | solar | 0.005 | 0.005 | 0 | 0 | CFP | N/A | DEER TS | 7030230119840 |  | 7030230119840 | 2023-02-03 | 2023
6599 |  | CEF-TARGU MURES | TARGU MURES | MS | solar | 0.005 | 0.005 | 0 | 0 | CFP | N/A | DEER TS | 7030230119844 |  | 7030230119844 | 2023-02-03 | 2023
6600 |  | CEF-SEBES | SEBES | AB | solar | 0.005 | 0.005 | 0 | 0 | CFP | N/A | DEER TS | 7040230114748 |  | 7040230114748 | 2023-02-03 | 2023
6601 |  | CEF-BRASOV | BRASOV | BV | solar | 0.006 | 0.006 | 0 | 0 | CFP | N/A | DEER TS | 7010230129063 |  | 7010230129063 | 2023-02-08 | 2023
6602 |  | CEF-RASNOV | RASNOV | BV | solar | 0.005 | 0.005 | 0 | 0 | CFP | N/A | DEER TS | 7010230129068 |  | 7010230129068 | 2023-02-02 | 2023
6603 |  | CEF-DANESTI | DANESTI | HR | solar | 0.006 | 0.006 | 0 | 0 | CFP | N/A | DEER TS | 7050230109605 |  | 7050230109605 | 2023-02-01 | 2023
6604 |  | CEF-SARMAS | SARMAS | HR | solar | 0.006 | 0.006 | 0 | 0 | CFP | N/A | DEER TS | 7050230109607 |  | 7050230109607 | 2023-02-08 | 2023
6605 |  | CEF-TARGU MURES | TARGU MURES | MS | solar | 0.006 | 0.006 | 0 | 0 | CFP | N/A | DEER TS | 7030230119896 |  | 7030230119896 | 2023-02-08 | 2023
6606 |  | CEF-DANESTI | DANESTI | HR | solar | 0.005 | 0.005 | 0 | 0 | CFP | N/A | DEER TS | 7050230109622 |  | 7050230109622 | 2023-02-01 | 2023
6607 |  | CEF-TARGU MURES | TARGU MURES | MS | solar | 0.003645 | 0.003645 | 0 | 0 | CFP | N/A | DEER TS | 7030230119915 |  | 7030230119915 | 2023-02-03 | 2023
6608 |  | CEF-CHICHIS | CHICHIS | CV | solar | 0.004875 | 0.004875 | 0 | 0 | CFP | N/A | DEER TS | 7060230106999 |  | 7060230106999 | 2023-02-03 | 2023
6609 |  | CEF-SFANTUL GHEORGHE | SFANTUL GHEORGHE | CV | solar | 0.005 | 0.005 | 0 | 0 | CFP | N/A | DEER TS | 7060230107004 |  | 7060230107004 | 2023-02-03 | 2023
6610 |  | CEF-MEDIAS | MEDIAS | SB | solar | 0.003 | 0.003 | 0 | 0 | CFP | N/A | DEER TS | 7020230117771 |  | 7020230117771 | 2023-02-07 | 2023
6611 |  | CEF-CODLEA | CODLEA | BV | solar | 0.0082 | 0.0082 | 0 | 0 | CFP | N/A | DEER TS | 7010230129138 |  | 7010230129138 | 2023-02-02 | 2023
6612 |  | CEF-GHIMBAV | GHIMBAV | BV | solar | 0.005 | 0.005 | 0 | 0 | CFP | N/A | DEER TS | 7010230129140 |  | 7010230129140 | 2023-02-02 | 2023
6613 |  | CEF-GHIMBAV | GHIMBAV | BV | solar | 0.006 | 0.006 | 0 | 0 | CFP | N/A | DEER TS | 7010230129154 |  | 7010230129154 | 2023-02-02 | 2023
6614 |  | CEF-VARSAG | VARSAG | HR | solar | 0.005 | 0.005 | 0 | 0 | CFP | N/A | DEER TS | 7050230109645 |  | 7050230109645 | 2023-02-07 | 2023
6615 |  | CEF-BRASOV | BRASOV | BV | solar | 0.01 | 0.01 | 0 | 0 | CFP | N/A | DEER TS | 7010230129171 |  | 7010230129171 | 2023-02-08 | 2023
6616 |  | CEF-GHIMBAV | GHIMBAV | BV | solar | 0.00574 | 0.00574 | 0 | 0 | CFP | N/A | DEER TS | 7010230129173 |  | 7010230129173 | 2023-02-02 | 2023
6617 |  | CEF-GHIMBAV | GHIMBAV | BV | solar | 0.00574 | 0.00574 | 0 | 0 | CFP | N/A | DEER TS | 7010230129174 |  | 7010230129174 | 2023-02-02 | 2023
6618 |  | CEF-ALBA IULIA | ALBA IULIA | AB | solar | 0.00858 | 0.00858 | 0 | 0 | CFP | N/A | DEER TS | 7040230114835 |  | 7040230114835 | 2023-02-07 | 2023
6619 |  | CEF-BRASOV | BRASOV | BV | solar | 0.008 | 0.008 | 0 | 0 | CFP | N/A | DEER TS | 7010230129198 |  | 7010230129198 | 2023-02-08 | 2023
6620 |  | CEF-ALBA IULIA | ALBA IULIA | AB | solar | 0.003 | 0.003 | 0 | 0 | CFP | N/A | DEER TS | 7040230114876 |  | 7040230114876 | 2023-02-01 | 2023
6621 |  | CEF-RASNOV | RASNOV | BV | solar | 0.01 | 0.01 | 0 | 0 | CFP | N/A | DEER TS | 7010230129299 |  | 7010230129299 | 2023-02-07 | 2023
6622 |  | CEF-ZARNESTI | ZARNESTI | BV | solar | 0.01 | 0.01 | 0 | 0 | CFP | N/A | DEER TS | 7010230129300 |  | 7010230129300 | 2023-02-03 | 2023
6623 |  | CEF-TARGU SECUIESC | TARGU SECUIESC | CV | solar | 0.01836 | 0.01836 | 0 | 0 | CFP | N/A | DEER TS | 7060230107045 |  | 7060230107045 | 2023-02-01 | 2023
6624 |  | CEF-HOGHILAG | HOGHILAG | SB | solar | 0.003 | 0.003 | 0 | 0 | CFP | N/A | DEER TS | 7020230117834 |  | 7020230117834 | 2023-02-06 | 2023
6625 |  | CEF-FELDIOARA | FELDIOARA | BV | solar | 0.008 | 0.008 | 0 | 0 | CFP | N/A | DEER TS | 7010230129321 |  | 7010230129321 | 2023-02-03 | 2023
6626 |  | CEF-ODORHEIU SECUIESC | ODORHEIU SECUIESC | HR | solar | 0.02592 | 0.02592 | 0 | 0 | CFP | N/A | DEER TS | 7050230109685 |  | 7050230109685 | 2023-02-02 | 2023
6627 |  | CEF-FELICENI | FELICENI | HR | solar | 0.006 | 0.006 | 0 | 0 | CFP | N/A | DEER TS | 7050230109689 |  | 7050230109689 | 2023-02-08 | 2023
6628 |  | CEF-DALNIC | DALNIC | CV | solar | 0.00642 | 0.00642 | 0 | 0 | CFP | N/A | DEER TS | 7060230107046 |  | 7060230107046 | 2023-02-08 | 2023
6629 |  | CEF-FELDIOARA | FELDIOARA | BV | solar | 0.006 | 0.006 | 0 | 0 | CFP | N/A | DEER TS | 7010230129365 |  | 7010230129365 | 2023-02-03 | 2023
6630 |  | CEF-SIBIU | SIBIU | SB | solar | 0.003 | 0.003 | 0 | 0 | CFP | N/A | DEER TS | 7020230117842 |  | 7020230117842 | 2023-02-07 | 2023
6631 |  | CEF-CRISTIAN | CRISTIAN | BV | solar | 0.00984 | 0.00984 | 0 | 0 | CFP | N/A | DEER TS | 7010230129367 |  | 7010230129367 | 2023-02-03 | 2023
6632 |  | CEF-SEBES | SEBES | AB | solar | 0.005 | 0.005 | 0 | 0 | CFP | N/A | DEER TS | 7040230114921 |  | 7040230114921 | 2023-02-03 | 2023
6633 |  | CEF-POIANA BRASOV | POIANA BRASOV | BV | solar | 0.01 | 0.01 | 0 | 0 | CFP | N/A | DEER TS | 7010230129373 |  | 7010230129373 | 2023-02-01 | 2023
6634 |  | CEF-VOSLABENI | VOSLABENI | HR | solar | 0.003 | 0.003 | 0 | 0 | CFP | N/A | DEER TS | 7050230109715 |  | 7050230109715 | 2023-02-03 | 2023
6635 |  | CEF-MEDIAS | MEDIAS | SB | solar | 0.00462 | 0.00462 | 0 | 0 | CFP | N/A | DEER TS | 7020230117862 |  | 7020230117862 | 2023-02-06 | 2023
6636 |  | CEF-DARLOS | DARLOS | SB | solar | 0.005 | 0.005 | 0 | 0 | CFP | N/A | DEER TS | 7020230117863 |  | 7020230117863 | 2023-02-06 | 2023
6637 |  | CEF-BREAZA | BREAZA | MS | solar | 0.0082 | 0.0082 | 0 | 0 | CFP | N/A | DEER TS | 7030230120036 |  | 7030230120036 | 2023-02-08 | 2023
6638 |  | CEF-HALCHIU | HALCHIU | BV | solar | 0.00583 | 0.00583 | 0 | 0 | CFP | N/A | DEER TS | 7010230129393 |  | 7010230129393 | 2023-02-03 | 2023
6639 |  | CEF-REGHIN | REGHIN | MS | solar | 0.4 | 0.4 | 0 | 0 | CFP | N/A | DEER TS | 7030230120050 |  | 7030230120050 | 2023-02-06 | 2023
6640 |  | CEF-BOD | BOD | BV | solar | 0.01 | 0.01 | 0 | 0 | CFP | N/A | DEER TS | 7010230129410 |  | 7010230129410 | 2023-02-03 | 2023
6641 |  | CEF-GHIMBAV | GHIMBAV | BV | solar | 0.00729 | 0.00729 | 0 | 0 | CFP | N/A | DEER TS | 7010230129441 |  | 7010230129441 | 2023-02-08 | 2023
6642 |  | CEF-TARGU MURES | TARGU MURES | MS | solar | 0.006 | 0.006 | 0 | 0 | CFP | N/A | DEER TS | 7030230120077 |  | 7030230120077 | 2023-02-07 | 2023
6643 |  | CEF-UNIREA | UNIREA | AB | solar | 0.005 | 0.005 | 0 | 0 | CFP | N/A | DEER TS | 7040230114980 |  | 7040230114980 | 2023-02-02 | 2023
6644 |  | CEF-SANCRAIU DE MURES | SANCRAIU DE MURES | MS | solar | 0.006 | 0.006 | 0 | 0 | CFP | N/A | DEER TS | 7030230120131 |  | 7030230120131 | 2023-02-08 | 2023
6645 |  | CEF-SANCRAIENI | SANCRAIENI | HR | solar | 0.003 | 0.003 | 0 | 0 | CFP | N/A | DEER TS | 7050230109747 |  | 7050230109747 | 2023-02-02 | 2023
6646 |  | CEF-GHIMBAV | GHIMBAV | BV | solar | 0.005 | 0.005 | 0 | 0 | CFP | N/A | DEER TS | 7010230129509 |  | 7010230129509 | 2023-02-03 | 2023
6647 |  | CEF-REGHIN | REGHIN | MS | solar | 0.00369 | 0.00369 | 0 | 0 | CFP | N/A | DEER TS | 7030230120152 |  | 7030230120152 | 2023-02-06 | 2023
6648 |  | CEF-HODAC | HODAC | MS | solar | 0.005 | 0.005 | 0 | 0 | CFP | N/A | DEER TS | 7030230120157 |  | 7030230120157 | 2023-02-07 | 2023
6649 |  | CEF-SANCRAIU DE MURES | SANCRAIU DE MURES | MS | solar | 0.00451 | 0.00451 | 0 | 0 | CFP | N/A | DEER TS | 7030230120167 |  | 7030230120167 | 2023-02-07 | 2023
6650 |  | CEF-CETATEA DE BALTA | CETATEA DE BALTA | AB | solar | 0.005 | 0.005 | 0 | 0 | CFP | N/A | DEER TS | 7040230115040 |  | 7040230115040 | 2023-02-07 | 2023
6651 |  | CEF-CORUNCA | CORUNCA | MS | solar | 0.008 | 0.008 | 0 | 0 | CFP | N/A | DEER TS | 7030230120185 |  | 7030230120185 | 2023-02-02 | 2023
6652 |  | CEF-TARGU MURES | TARGU MURES | MS | solar | 0.01 | 0.01 | 0 | 0 | CFP | N/A | DEER TS | 7030230120192 |  | 7030230120192 | 2023-02-06 | 2023
6653 |  | CEF-HARMAN | HARMAN | BV | solar | 0.0057 | 0.0057 | 0 | 0 | CFP | N/A | DEER TS | 7010230129547 |  | 7010230129547 | 2023-02-01 | 2023
6654 |  | CEF-TARGU MURES | TARGU MURES | MS | solar | 0.005 | 0.005 | 0 | 0 | CFP | N/A | DEER TS | 7030230120204 |  | 7030230120204 | 2023-02-07 | 2023
6655 |  | CEF-REGHIN | REGHIN | MS | solar | 0.00451 | 0.00451 | 0 | 0 | CFP | N/A | DEER TS | 7030230120222 |  | 7030230120222 | 2023-02-08 | 2023
6656 |  | CEF-SANZIENI | SANZIENI | CV | solar | 0.0192 | 0.0192 | 0 | 0 | CFP | N/A | DEER TS | 7060230107128 |  | 7060230107128 | 2023-02-01 | 2023
6657 |  | CEF-TARGU MURES | TARGU MURES | MS | solar | 0.006 | 0.006 | 0 | 0 | CFP | N/A | DEER TS | 7030230220258 |  | 7030230220258 | 2023-02-06 | 2023
6658 |  | CEF-SEBES | SEBES | AB | solar | 0.0315 | 0.0315 | 0 | 0 | CFP | N/A | DEER TS | 7040230215108 |  | 7040230215108 | 2023-02-03 | 2023
6659 |  | CEF-SEBES | SEBES | AB | solar | 0.188 | 0.188 | 0 | 0 | CFP | N/A | DEER TS | 7040230215112 |  | 7040230215112 | 2023-02-08 | 2023
6660 |  | CEF-ALBA IULIA | ALBA IULIA | AB | solar | 0.02 | 0.02 | 0 | 0 | CFP | N/A | DEER TS | 7040230215114 |  | 7040230215114 | 2023-02-07 | 2023
6661 |  | CEF-CRISTIAN | CRISTIAN | BV | solar | 0.01695 | 0.01695 | 0 | 0 | CFP | N/A | DEER TS | 7010230229684 |  | 7010230229684 | 2023-02-07 | 2023
6662 |  | CEF-SIBIU | SIBIU | SB | solar | 0.013 | 0.013 | 0 | 0 | CFP | N/A | DEER TS | 7020230218189 |  | 7020230218189 | 2023-02-07 | 2023
6663 |  | CEF-TARGU MURES | TARGU MURES | MS | solar | 0.005 | 0.005 | 0 | 0 | CFP | N/A | DEER TS | 7030230220366 |  | 7030230220366 | 2023-02-07 | 2023
6664 |  | CEF-TARGU SECUIESC | TARGU SECUIESC | CV | solar | 0.008 | 0.008 | 0 | 0 | CFP | N/A | DEER TS | 7060230207184 |  | 7060230207184 | 2023-02-07 | 2023
6665 |  | CEF-TARGU SECUIESC | TARGU SECUIESC | CV | solar | 0.005 | 0.005 | 0 | 0 | CFP | N/A | DEER TS | 7060230207188 |  | 7060230207188 | 2023-02-07 | 2023
6666 |  | CEF-CHIHERU DE JOS | CHIHERU DE JOS | MS | solar | 0.0032 | 0.0032 | 0 | 0 | CFP | N/A | DEER TS | 7030230220387 |  | 7030230220387 | 2023-02-08 | 2023
6667 |  | CEF-SFANTUL GHEORGHE | SFANTUL GHEORGHE | CV | solar | 0.008 | 0.008 | 0 | 0 | CFP | N/A | DEER TS | 7060221106576 | 2022-12-17 | 7060221106576 | 2023-02-15 | 2023
6668 |  | CEF-SIBIU | SIBIU | SB | solar | 0.007125 | 0.007125 | 0 | 0 | CFP | N/A | DEER TS | 7020221217256 | 2023-01-04 | 7020221217256 | 2023-02-24 | 2023
6669 |  | CEF-SUB CETATE | SUB CETATE | HR | solar | 0.01 | 0.01 | 0 | 0 | CFP | N/A | DEER TS | 7050220706870 |  | 7050220706870 | 2023-02-14 | 2023
6670 |  | CEF-BRATEIU | BRATEIU | SB | solar | 0.005 | 0.005 | 0 | 0 | CFP | N/A | DEER TS | 7020220813963 |  | 7020220813963 | 2023-02-09 | 2023
6671 |  | CEF-SFANTUL GHEORGHE | SFANTUL GHEORGHE | CV | solar | 0.008 | 0.008 | 0 | 0 | CFP | N/A | DEER TS | 7060220905913 |  | 7060220905913 | 2023-02-14 | 2023
6672 |  | CEF-SIBIU | SIBIU | SB | solar | 0.02 | 0.02 | 0 | 0 | CFP | N/A | DEER TS | 7020221015690 |  | 7020221015690 | 2023-02-14 | 2023
6673 |  | CEF-SANGEORGIU DE MURES | SANGEORGIU DE MURES | MS | solar | 0.1812 | 0.1812 | 0 | 0 | CFP | N/A | DEER TS | 7030221118242 |  | 7030221118242 | 2023-02-14 | 2023
6674 |  | CEF-LIVEZENI | LIVEZENI | MS | solar | 0.006 | 0.006 | 0 | 0 | CFP | N/A | DEER TS | 7030221118332 |  | 7030221118332 | 2023-02-10 | 2023
6675 |  | CEF-SUB CETATE | SUB CETATE | HR | solar | 0.1365 | 0.1365 | 0 | 0 | CFP | N/A | DEER TS | 7050221108692 |  | 7050221108692 | 2023-02-13 | 2023
6676 |  | CEF-SACELE | SACELE | BV | solar | 0.04 | 0.04 | 0 | 0 | CFP | N/A | DEER TS | 7010221127044 |  | 7010221127044 | 2023-02-10 | 2023
6677 |  | CEF-SIBIU | SIBIU | SB | solar | 0.006 | 0.006 | 0 | 0 | CFP | N/A | DEER TS | 7020221116528 |  | 7020221116528 | 2023-02-13 | 2023
6678 |  | CEF-ALBA IULIA | ALBA IULIA | AB | solar | 0.005 | 0.005 | 0 | 0 | CFP | N/A | DEER TS | 7040221113825 |  | 7040221113825 | 2023-02-13 | 2023
6679 |  | CEF-SIBIU | SIBIU | SB | solar | 0.00364 | 0.00364 | 0 | 0 | CFP | N/A | DEER TS | 7020221116691 |  | 7020221116691 | 2023-02-09 | 2023
6680 |  | CEF-SIBIU | SIBIU | SB | solar | 0.006 | 0.006 | 0 | 0 | CFP | N/A | DEER TS | 7020221116697 |  | 7020221116697 | 2023-02-10 | 2023
6681 |  | CEF-ADAMUS | ADAMUS | MS | solar | 0.00405 | 0.00405 | 0 | 0 | CFP | N/A | DEER TS | 7030221218980 |  | 7030221218980 | 2023-02-13 | 2023
6682 |  | CEF-CASOLT | CASOLT | SB | solar | 0.006 | 0.006 | 0 | 0 | CFP | N/A | DEER TS | 7020221216850 |  | 7020221216850 | 2023-02-09 | 2023
6683 |  | CEF-CRISTIAN | CRISTIAN | SB | solar | 0.006 | 0.006 | 0 | 0 | CFP | N/A | DEER TS | 7020221216873 |  | 7020221216873 | 2023-02-10 | 2023
6684 |  | CEF-SANGEORGIU DE PADURE | SANGEORGIU DE PADURE | MS | solar | 0.01 | 0.01 | 0 | 0 | CFP | N/A | DEER TS | 7030221219011 |  | 7030221219011 | 2023-02-09 | 2023
6685 |  | CEF-BAGACIU | BAGACIU | MS | solar | 0.002 | 0.002 | 0 | 0 | CFP | N/A | DEER TS | 7030221219206 |  | 7030221219206 | 2023-02-13 | 2023
6686 |  | CEF-SANGEORGIU DE MURES | SANGEORGIU DE MURES | MS | solar | 0.0079 | 0.0079 | 0 | 0 | CFP | N/A | DEER TS | 7030221219249 |  | 7030221219249 | 2023-02-13 | 2023
6687 |  | CEF-CASOLT | CASOLT | SB | solar | 0.003 | 0.003 | 0 | 0 | CFP | N/A | DEER TS | 7020221217119 |  | 7020221217119 | 2023-02-10 | 2023
6688 |  | CEF-REGHIN | REGHIN | MS | solar | 0.00345 | 0.00345 | 0 | 0 | CFP | N/A | DEER TS | 7030221219259 |  | 7030221219259 | 2023-02-14 | 2023
6689 |  | CEF-IGHIU | IGHIU | AB | solar | 0.003 | 0.003 | 0 | 0 | CFP | N/A | DEER TS | 7040221214232 |  | 7040221214232 | 2023-02-10 | 2023
6690 |  | CEF-CRISTIAN | CRISTIAN | SB | solar | 0.006 | 0.006 | 0 | 0 | CFP | N/A | DEER TS | 7020221217208 |  | 7020221217208 | 2023-02-10 | 2023
6691 |  | CEF-GURA RAULUI | GURA RAULUI | SB | solar | 0.006 | 0.006 | 0 | 0 | CFP | N/A | DEER TS | 7020221217219 |  | 7020221217219 | 2023-02-10 | 2023
6692 |  | CEF-SURA MICA | SURA MICA | SB | solar | 0.006 | 0.006 | 0 | 0 | CFP | N/A | DEER TS | 7020221217224 |  | 7020221217224 | 2023-02-10 | 2023
6693 |  | CEF-SADU | SADU | SB | solar | 0.00683 | 0.00683 | 0 | 0 | CFP | N/A | DEER TS | 7020221217243 |  | 7020221217243 | 2023-02-10 | 2023
6694 |  | CEF-RACOVITA | RACOVITA | SB | solar | 0.005 | 0.005 | 0 | 0 | CFP | N/A | DEER TS | 7020221217316 |  | 7020221217316 | 2023-02-14 | 2023
6695 |  | CEF-OCNA SIBIULUI | OCNA SIBIULUI | SB | solar | 0.00448 | 0.00448 | 0 | 0 | CFP | N/A | DEER TS | 7020221217378 |  | 7020221217378 | 2023-02-10 | 2023
6696 |  | CEF-SANGEORGIU DE MURES | SANGEORGIU DE MURES | MS | solar | 0.00864 | 0.00864 | 0 | 0 | CFP | N/A | DEER TS | 7030221219442 |  | 7030221219442 | 2023-02-10 | 2023
6697 |  | CEF-AVRIG | AVRIG | SB | solar | 0.01435 | 0.01435 | 0 | 0 | CFP | N/A | DEER TS | 7020221217387 |  | 7020221217387 | 2023-02-13 | 2023
6698 |  | CEF-TARGU MURES | TARGU MURES | MS | solar | 0.005 | 0.005 | 0 | 0 | CFP | N/A | DEER TS | 7030221219458 |  | 7030221219458 | 2023-02-10 | 2023
6699 |  | CEF-CISNADIE | CISNADIE | SB | solar | 0.01 | 0.01 | 0 | 0 | CFP | N/A | DEER TS | 7020221217403 |  | 7020221217403 | 2023-02-10 | 2023
6700 |  | CEF-SIGHISOARA | SIGHISOARA | MS | solar | 0.005 | 0.005 | 0 | 0 | CFP | N/A | DEER TS | 7030221219518 |  | 7030221219518 | 2023-02-09 | 2023
6701 |  | CEF-PRAID | PRAID | HR | solar | 0.003 | 0.003 | 0 | 0 | CFP | N/A | DEER TS | 7050221209396 |  | 7050221209396 | 2023-02-14 | 2023
6702 |  | CEF-REGHIN | REGHIN | MS | solar | 0.014175 | 0.014175 | 0 | 0 | CFP | N/A | DEER TS | 7030221219547 |  | 7030221219547 | 2023-02-10 | 2023
6703 |  | CEF-TARGU MURES | TARGU MURES | MS | solar | 0.01 | 0.01 | 0 | 0 | CFP | N/A | DEER TS | 7030221219561 |  | 7030221219561 | 2023-02-13 | 2023
6704 |  | CEF-GALESTI | GALESTI | MS | solar | 0.1 | 0.1 | 0 | 0 | CFP | N/A | DEER TS | 7030230119624 |  | 7030230119624 | 2023-02-09 | 2023
6705 |  | CEF-ALUNIS | ALUNIS | MS | solar | 0.006 | 0.006 | 0 | 0 | CFP | N/A | DEER TS | 7030230119625 |  | 7030230119625 | 2023-02-13 | 2023
6706 |  | CEF-ALBESTI | ALBESTI | MS | solar | 0.005 | 0.005 | 0 | 0 | CFP | N/A | DEER TS | 7030230119631 |  | 7030230119631 | 2023-02-14 | 2023
6707 |  | CEF-AGNITA | AGNITA | SB | solar | 0.005 | 0.005 | 0 | 0 | CFP | N/A | DEER TS | 7020230117507 |  | 7020230117507 | 2023-02-10 | 2023
6708 |  | CEF-BOBOHALMA | BOBOHALMA | MS | solar | 0.02 | 0.02 | 0 | 0 | CFP | N/A | DEER TS | 7030230119669 |  | 7030230119669 | 2023-02-09 | 2023
6709 |  | CEF-ALBA IULIA | ALBA IULIA | AB | solar | 0.0192 | 0.0192 | 0 | 0 | CFP | N/A | DEER TS | 7040230114532 |  | 7040230114532 | 2023-02-09 | 2023
6710 |  | CEF-REGHIN | REGHIN | MS | solar | 0.0046 | 0.0046 | 0 | 0 | CFP | N/A | DEER TS | 7030230119687 |  | 7030230119687 | 2023-02-09 | 2023
6711 |  | CEF-CISNADIOARA | CISNADIOARA | SB | solar | 0.00924 | 0.00924 | 0 | 0 | CFP | N/A | DEER TS | 7020230117536 |  | 7020230117536 | 2023-02-10 | 2023
6712 |  | CEF-RIMETEA | RIMETEA | AB | solar | 0.003 | 0.003 | 0 | 0 | CFP | N/A | DEER TS | 7040230114589 |  | 7040230114589 | 2023-02-10 | 2023
6713 |  | CEF-BLAJ | BLAJ | AB | solar | 0.003 | 0.003 | 0 | 0 | CFP | N/A | DEER TS | 7040230114594 |  | 7040230114594 | 2023-02-09 | 2023
6714 |  | CEF-SANCEL | SANCEL | AB | solar | 0.006 | 0.006 | 0 | 0 | CFP | N/A | DEER TS | 7040230114599 |  | 7040230114599 | 2023-02-09 | 2023
6715 |  | CEF-OCOLIS | OCOLIS | AB | solar | 0.002275 | 0.002275 | 0 | 0 | CFP | N/A | DEER TS | 7040230114633 |  | 7040230114633 | 2023-02-13 | 2023
6716 |  | CEF-OCOLIS | OCOLIS | AB | solar | 0.003185 | 0.003185 | 0 | 0 | CFP | N/A | DEER TS | 7040230114635 |  | 7040230114635 | 2023-02-13 | 2023
6717 |  | CEF-CARTA | CARTA | HR | solar | 0.005925 | 0.005925 | 0 | 0 | CFP | N/A | DEER TS | 7050230109544 |  | 7050230109544 | 2023-02-13 | 2023
6718 |  | CEF-SOVATA | SOVATA | MS | solar | 0.00446 | 0.00446 | 0 | 0 | CFP | N/A | DEER TS | 7030230119793 |  | 7030230119793 | 2023-02-13 | 2023
6719 |  | CEF-TOMESTI | TOMESTI | HR | solar | 0.005 | 0.005 | 0 | 0 | CFP | N/A | DEER TS | 7050230109554 |  | 7050230109554 | 2023-02-09 | 2023
6720 |  | CEF-SANCRAIU DE MURES | SANCRAIU DE MURES | MS | solar | 0.005 | 0.005 | 0 | 0 | CFP | N/A | DEER TS | 7030230119798 |  | 7030230119798 | 2023-02-09 | 2023
6721 |  | CEF-BUCIUM | BUCIUM | AB | solar | 0.004 | 0.004 | 0 | 0 | CFP | N/A | DEER TS | 7040230114686 |  | 7040230114686 | 2023-02-09 | 2023
6722 |  | CEF-GALDA DE JOS | GALDA DE JOS | AB | solar | 0.005 | 0.005 | 0 | 0 | CFP | N/A | DEER TS | 7040230114688 |  | 7040230114688 | 2023-02-13 | 2023
6723 |  | CEF-SEBES | SEBES | AB | solar | 0.006 | 0.006 | 0 | 0 | CFP | N/A | DEER TS | 7040230114695 |  | 7040230114695 | 2023-02-09 | 2023
6724 |  | CEF-ALBA IULIA | ALBA IULIA | AB | solar | 0.005 | 0.005 | 0 | 0 | CFP | N/A | DEER TS | 7040230114710 |  | 7040230114710 | 2023-02-13 | 2023
6725 |  | CEF-SARATENI | SARATENI | MS | solar | 0.01 | 0.01 | 0 | 0 | CFP | N/A | DEER TS | 7030230119827 |  | 7030230119827 | 2023-02-10 | 2023
6726 |  | CEF-SANMARTIN | SANMARTIN | HR | solar | 0.003 | 0.003 | 0 | 0 | CFP | N/A | DEER TS | 7050230109635 |  | 7050230109635 | 2023-02-14 | 2023
6727 |  | CEF-SANDOMINIC | SANDOMINIC | HR | solar | 0.005 | 0.005 | 0 | 0 | CFP | N/A | DEER TS | 7050230109570 |  | 7050230109570 | 2023-02-09 | 2023
6728 |  | CEF-SANGEORGIU DE PADURE | SANGEORGIU DE PADURE | MS | solar | 0.006 | 0.006 | 0 | 0 | CFP | N/A | DEER TS | 7030230119828 |  | 7030230119828 | 2023-02-10 | 2023
6729 |  | CEF-IGHIU | IGHIU | AB | solar | 0.02 | 0.02 | 0 | 0 | CFP | N/A | DEER TS | 7040230114732 |  | 7040230114732 | 2023-02-13 | 2023
6730 |  | CEF-BEICA DE JOS | BEICA DE JOS | MS | solar | 0.005 | 0.005 | 0 | 0 | CFP | N/A | DEER TS | 7030230119841 |  | 7030230119841 | 2023-02-10 | 2023
6731 |  | CEF-HOGHIZ | HOGHIZ | BV | solar | 0.005 | 0.005 | 0 | 0 | CFP | N/A | DEER TS | 7010230129133 |  | 7010230129133 | 2023-02-09 | 2023
6732 |  | CEF-TARGU MURES | TARGU MURES | MS | solar | 0.01 | 0.01 | 0 | 0 | CFP | N/A | DEER TS | 7030230119952 |  | 7030230119952 | 2023-02-09 | 2023
6733 |  | CEF-SEBES | SEBES | AB | solar | 0.003185 | 0.003185 | 0 | 0 | CFP | N/A | DEER TS | 7040230114856 |  | 7040230114856 | 2023-02-10 | 2023
6734 |  | CEF-MIHAILENI | MIHAILENI | HR | solar | 0.003 | 0.003 | 0 | 0 | CFP | N/A | DEER TS | 7050230109665 |  | 7050230109665 | 2023-02-10 | 2023
6735 |  | CEF-POPLACA | POPLACA | SB | solar | 0.0099 | 0.0099 | 0 | 0 | CFP | N/A | DEER TS | 7020230117802 |  | 7020230117802 | 2023-02-14 | 2023
6736 |  | CEF-SIBIU | SIBIU | SB | solar | 0.006 | 0.006 | 0 | 0 | CFP | N/A | DEER TS | 7020230117831 |  | 7020230117831 | 2023-02-09 | 2023
6737 |  | CEF-ODORHEIU SECUIESC | ODORHEIU SECUIESC | HR | solar | 0.006 | 0.006 | 0 | 0 | CFP | N/A | DEER TS | 7050230109688 |  | 7050230109688 | 2023-02-09 | 2023
6738 |  | CEF-DEDA | DEDA | MS | solar | 0.005 | 0.005 | 0 | 0 | CFP | N/A | DEER TS | 7030230120056 |  | 7030230120056 | 2023-02-13 | 2023
6739 |  | CEF-SEBES | SEBES | AB | solar | 0.005 | 0.005 | 0 | 0 | CFP | N/A | DEER TS | 7040230114951 |  | 7040230114951 | 2023-02-10 | 2023
6740 |  | CEF-ALBA IULIA | ALBA IULIA | AB | solar | 0.006 | 0.006 | 0 | 0 | CFP | N/A | DEER TS | 7040230114953 |  | 7040230114953 | 2023-02-10 | 2023
6741 |  | CEF-TARGU MURES | TARGU MURES | MS | solar | 0.072 | 0.072 | 0 | 0 | CFP | N/A | DEER TS | 7030230120087 |  | 7030230120087 | 2023-02-10 | 2023
6742 |  | CEF-CORUNCA | CORUNCA | MS | solar | 0.06 | 0.06 | 0 | 0 | CFP | N/A | DEER TS | 7030230120091 |  | 7030230120091 | 2023-02-14 | 2023
6743 |  | CEF-MIERCUREA SIBIULUI | MIERCUREA SIBIULUI | SB | solar | 0.003185 | 0.003185 | 0 | 0 | CFP | N/A | DEER TS | 7020230117924 |  | 7020230117924 | 2023-02-10 | 2023
6744 |  | CEF-VOSLABENI | VOSLABENI | HR | solar | 0.005 | 0.005 | 0 | 0 | CFP | N/A | DEER TS | 7050230109734 |  | 7050230109734 | 2023-02-09 | 2023
6745 |  | CEF-SIBIU | SIBIU | SB | solar | 0.00322 | 0.00322 | 0 | 0 | CFP | N/A | DEER TS | 7020230117937 |  | 7020230117937 | 2023-02-10 | 2023
6746 |  | CEF-GURGHIU | GURGHIU | MS | solar | 0.005 | 0.005 | 0 | 0 | CFP | N/A | DEER TS | 7030230120107 |  | 7030230120107 | 2023-02-13 | 2023
6747 |  | CEF-OCNA MURES | OCNA MURES | AB | solar | 0.00495 | 0.00495 | 0 | 0 | CFP | N/A | DEER TS | 7040230114992 |  | 7040230114992 | 2023-02-13 | 2023
6748 |  | CEF-SIBIU | SIBIU | SB | solar | 0.008 | 0.008 | 0 | 0 | CFP | N/A | DEER TS | 7020230117956 |  | 7020230117956 | 2023-02-14 | 2023
6749 |  | CEF-LUDUS | LUDUS | MS | solar | 0.00369 | 0.00369 | 0 | 0 | CFP | N/A | DEER TS | 7030230120147 |  | 7030230120147 | 2023-02-09 | 2023
6750 |  | CEF-PREJMER | PREJMER | BV | solar | 0.006 | 0.006 | 0 | 0 | CFP | N/A | DEER TS | 7010230129523 |  | 7010230129523 | 2023-02-09 | 2023
6751 |  | CEF-SOVATA | SOVATA | MS | solar | 0.00369 | 0.00369 | 0 | 0 | CFP | N/A | DEER TS | 7030230120149 |  | 7030230120149 | 2023-02-10 | 2023
6752 |  | CEF-CHEIA | CHEIA | BV | solar | 0.00598 | 0.00598 | 0 | 0 | CFP | N/A | DEER TS | 7010230129525 |  | 7010230129525 | 2023-02-09 | 2023
6753 |  | CEF-CRISTESTI | CRISTESTI | MS | solar | 0.00446 | 0.00446 | 0 | 0 | CFP | N/A | DEER TS | 7030230120161 |  | 7030230120161 | 2023-02-13 | 2023
6754 |  | CEF-ALUNIS | ALUNIS | MS | solar | 0.00451 | 0.00451 | 0 | 0 | CFP | N/A | DEER TS | 7030230120163 |  | 7030230120163 | 2023-02-09 | 2023
6755 |  | CEF-MIHAILENI | MIHAILENI | HR | solar | 0.004 | 0.004 | 0 | 0 | CFP | N/A | DEER TS | 7050230109771 |  | 7050230109771 | 2023-02-13 | 2023
6756 |  | CEF-SICULENI | SICULENI | HR | solar | 0.004 | 0.004 | 0 | 0 | CFP | N/A | DEER TS | 7050230109772 |  | 7050230109772 | 2023-02-10 | 2023
6757 |  | CEF-LIVEZENI | LIVEZENI | MS | solar | 0.00451 | 0.00451 | 0 | 0 | CFP | N/A | DEER TS | 7030230120178 |  | 7030230120178 | 2023-02-09 | 2023
6758 |  | CEF-GHIMBAV | GHIMBAV | BV | solar | 0.006 | 0.006 | 0 | 0 | CFP | N/A | DEER TS | 7010230129534 |  | 7010230129534 | 2023-02-09 | 2023
6759 |  | CEF-PREJMER | PREJMER | BV | solar | 0.006 | 0.006 | 0 | 0 | CFP | N/A | DEER TS | 7010230129553 |  | 7010230129553 | 2023-02-09 | 2023
6760 |  | CEF-CALNIC | CALNIC | AB | solar | 0.003185 | 0.003185 | 0 | 0 | CFP | N/A | DEER TS | 7040230115059 |  | 7040230115059 | 2023-02-10 | 2023
6761 |  | CEF-TARGU MURES | TARGU MURES | MS | solar | 0.006 | 0.006 | 0 | 0 | CFP | N/A | DEER TS | 7030230120215 |  | 7030230120215 | 2023-02-13 | 2023
6762 |  | CEF-TARGU SECUIESC | TARGU SECUIESC | CV | solar | 0.01 | 0.01 | 0 | 0 | CFP | N/A | DEER TS | 7060230107130 |  | 7060230107130 | 2023-02-09 | 2023
6763 |  | CEF-SANCRAIU DE MURES | SANCRAIU DE MURES | MS | solar | 0.006 | 0.006 | 0 | 0 | CFP | N/A | DEER TS | 7030230120243 |  | 7030230120243 | 2023-02-10 | 2023
6764 |  | CEF-ABRUD | ABRUD | AB | solar | 0.003 | 0.003 | 0 | 0 | CFP | N/A | DEER TS | 7040230215093 |  | 7040230215093 | 2023-02-13 | 2023
6765 |  | CEF-RASNOV | RASNOV | BV | solar | 0.003 | 0.003 | 0 | 0 | CFP | N/A | DEER TS | 7010230229603 |  | 7010230229603 | 2023-02-09 | 2023
6766 |  | CEF-EREMITU | EREMITU | MS | solar | 0.00984 | 0.00984 | 0 | 0 | CFP | N/A | DEER TS | 7030230220272 |  | 7030230220272 | 2023-02-10 | 2023
6767 |  | CEF-SACELE | SACELE | BV | solar | 0.012 | 0.012 | 0 | 0 | CFP | N/A | DEER TS | 7010230229637 |  | 7010230229637 | 2023-02-09 | 2023
6768 |  | CEF-MOACSA | MOACSA | CV | solar | 0.005 | 0.005 | 0 | 0 | CFP | N/A | DEER TS | 7060230207149 |  | 7060230207149 | 2023-02-09 | 2023
6769 |  | CEF-ZARNESTI | ZARNESTI | BV | solar | 0.005 | 0.005 | 0 | 0 | CFP | N/A | DEER TS | 7010230229663 |  | 7010230229663 | 2023-02-14 | 2023
6770 |  | CEF-SIBIU | SIBIU | SB | solar | 0.003 | 0.003 | 0 | 0 | CFP | N/A | DEER TS | 7020230218147 |  | 7020230218147 | 2023-02-13 | 2023
6771 |  | CEF-CRISTIAN | CRISTIAN | BV | solar | 0.01 | 0.01 | 0 | 0 | CFP | N/A | DEER TS | 7010230229707 |  | 7010230229707 | 2023-02-14 | 2023
6772 |  | CEF-CIUMANI | CIUMANI | HR | solar | 0.04 | 0.04 | 0 | 0 | CFP | N/A | DEER TS | 7050230209870 |  | 7050230209870 | 2023-02-10 | 2023
6773 |  | CEF-RASNOV | RASNOV | BV | solar | 0.00984 | 0.00984 | 0 | 0 | CFP | N/A | DEER TS | 7010230229724 |  | 7010230229724 | 2023-02-14 | 2023
6774 |  | CEF-BOD | BOD | BV | solar | 0.006 | 0.006 | 0 | 0 | CFP | N/A | DEER TS | 7010230229728 |  | 7010230229728 | 2023-02-14 | 2023
6775 |  | CEF-TARGU SECUIESC | TARGU SECUIESC | CV | solar | 0.003 | 0.003 | 0 | 0 | CFP | N/A | DEER TS | 7060230207182 |  | 7060230207182 | 2023-02-09 | 2023
6776 |  | CEF-FUNDATA | FUNDATA | BV | solar | 0.01 | 0.01 | 0 | 0 | CFP | N/A | DEER TS | 7010230229769 |  | 7010230229769 | 2023-02-14 | 2023
6777 |  | CEF-RASNOV | RASNOV | BV | solar | 0.005 | 0.005 | 0 | 0 | CFP | N/A | DEER TS | 7010230229772 |  | 7010230229772 | 2023-02-14 | 2023
6778 |  | CEF-HARMAN | HARMAN | BV | solar | 0.006 | 0.006 | 0 | 0 | CFP | N/A | DEER TS | 7010230229788 |  | 7010230229788 | 2023-02-14 | 2023
6779 |  | CEF-RASNOV | RASNOV | BV | solar | 0.006 | 0.006 | 0 | 0 | CFP | N/A | DEER TS | 7010230229794 |  | 7010230229794 | 2023-02-14 | 2023
6780 |  | CEF-APATA | APATA | BV | solar | 0.003 | 0.003 | 0 | 0 | CFP | N/A | DEER TS | 7010230229830 |  | 7010230229830 | 2023-02-14 | 2023
6781 |  | CEF-GHIMBAV | GHIMBAV | BV | solar | 0.005 | 0.005 | 0 | 0 | CFP | N/A | DEER TS | 7010230229833 |  | 7010230229833 | 2023-02-14 | 2023
6782 |  | CEF-ORMENIS | ORMENIS | BV | solar | 0.006 | 0.006 | 0 | 0 | CFP | N/A | DEER TS | 7010230229883 |  | 7010230229883 | 2023-02-14 | 2023
6783 |  | CEF-SICULENI | SICULENI | HR | solar | 0.0272 | 0.0272 | 0 | 0 | CFP | N/A | DEER TS | 7050230209933 |  | 7050230209933 | 2023-02-13 | 2023
6784 |  | CEF-ACATARI | ACATARI | MS | solar | 0.006 | 0.006 | 0 | 0 | CFP | N/A | DEER TS | 7030230220526 |  | 7030230220526 | 2023-02-14 | 2023
6785 |  | CEF-LISA | LISA | BV | solar | 0.003 | 0.003 | 0 | 0 | CFP | N/A | DEER TS | 7010230230025 |  | 7010230230025 | 2023-02-14 | 2023
6786 |  | CEF-SACEL | SACEL | SB | solar | 0.006 | 0.006 | 0 | 0 | CFP | N/A | DEER TS | 7020220814136 |  | 7020220814136 | 2023-02-20 | 2023
6787 |  | CEF-SALISTEA | SALISTEA | AB | solar | 0.02736 | 0.02736 | 10 | 0.4 | CFP | N/A | DEER TS | 7040220912331 | 2022-09-13 | 7040220912331 | 2023-02-21 | 2023
6788 |  | CEF-ODORHEIU SECUIESC | ODORHEIU SECUIESC | HR | solar | 0.005 | 0.005 | 0 | 0 | CFP | N/A | DEER TS | 7050220907952 |  | 7050220907952 | 2023-02-21 | 2023
6789 |  | CEF-SIBIU | SIBIU | SB | solar | 0.006 | 0.006 | 0 | 0 | CFP | N/A | DEER TS | 7020220915276 |  | 7020220915276 | 2023-02-16 | 2023
6790 |  | CEF-JOSENI | JOSENI | HR | solar | 0.00492 | 0.00492 | 0 | 0 | CFP | N/A | DEER TS | 7050221008311 |  | 7050221008311 | 2023-02-20 | 2023
6791 |  | CEF-MEDIAS | MEDIAS | SB | solar | 0.005 | 0.005 | 0 | 0 | CFP | N/A | DEER TS | 7020221015657 |  | 7020221015657 | 2023-02-23 | 2023
6792 |  | CEF-CARTA | CARTA | HR | solar | 0.00988 | 0.00988 | 0 | 0 | CFP | N/A | DEER TS | 7050221108660 |  | 7050221108660 | 2023-02-23 | 2023
6793 |  | CEF-LIVEZENI | LIVEZENI | MS | solar | 0.004485 | 0.004485 | 0 | 0 | CFP | N/A | DEER TS | 7030221118470 |  | 7030221118470 | 2023-02-17 | 2023
6794 |  | CEF-SIBIU | SIBIU | SB | solar | 0.01 | 0.01 | 0 | 0 | CFP | N/A | DEER TS | 7020221116497 |  | 7020221116497 | 2023-02-23 | 2023
6795 |  | CEF-SIBIU | SIBIU | SB | solar | 0.01 | 0.01 | 0 | 0 | CFP | N/A | DEER TS | 7020221116510 |  | 7020221116510 | 2023-02-15 | 2023
6796 |  | CEF-CRISTURU SECUIESC | CRISTURU SECUIESC | HR | solar | 0.005 | 0.005 | 0 | 0 | CFP | N/A | DEER TS | 7050221108974 |  | 7050221108974 | 2023-02-15 | 2023
6797 |  | CEF-ODORHEIU SECUIESC | ODORHEIU SECUIESC | HR | solar | 0.005 | 0.005 | 0 | 0 | CFP | N/A | DEER TS | 7050221108980 |  | 7050221108980 | 2023-02-23 | 2023
6798 |  | CEF-JOSENI | JOSENI | HR | solar | 0.02 | 0.02 | 0 | 0 | CFP | N/A | DEER TS | 7050221108985 |  | 7050221108985 | 2023-02-23 | 2023
6799 |  | CEF-LELICENI | LELICENI | HR | solar | 0.005 | 0.005 | 0 | 0 | CFP | N/A | DEER TS | 7050221109041 |  | 7050221109041 | 2023-02-21 | 2023
6800 |  | CEF-ORLAT | ORLAT | SB | solar | 0.005 | 0.005 | 0 | 0 | CFP | N/A | DEER TS | 7020221116779 |  | 7020221116779 | 2023-02-23 | 2023
6801 |  | CEF-SIBIU | SIBIU | SB | solar | 0.006 | 0.006 | 0 | 0 | CFP | N/A | DEER TS | 7020221116783 |  | 7020221116783 | 2023-02-15 | 2023
6802 |  | CEF-ODORHEIU SECUIESC | ODORHEIU SECUIESC | HR | solar | 0.012 | 0.012 | 0 | 0 | CFP | N/A | DEER TS | 7050221209131 |  | 7050221209131 | 2023-02-23 | 2023
6803 |  | CEF-TARGU MURES | TARGU MURES | MS | solar | 0.00405 | 0.00405 | 0 | 0 | CFP | N/A | DEER TS | 7030221218993 |  | 7030221218993 | 2023-02-23 | 2023
6804 |  | CEF-ALBESTI | ALBESTI | MS | solar | 0.00405 | 0.00405 | 0 | 0 | CFP | N/A | DEER TS | 7030221218994 |  | 7030221218994 | 2023-02-15 | 2023
6805 |  | CEF-SEICA MICA | SEICA MICA | SB | solar | 0.01 | 0.01 | 0 | 0 | CFP | N/A | DEER TS | 7020221216892 |  | 7020221216892 | 2023-02-20 | 2023
6806 |  | CEF-CIUGUD | CIUGUD | AB | solar | 0.01 | 0.01 | 0 | 0 | CFP | N/A | DEER TS | 7040221214038 |  | 7040221214038 | 2023-02-20 | 2023
6807 |  | CEF-CRISTIAN | CRISTIAN | SB | solar | 0.004 | 0.004 | 0 | 0 | CFP | N/A | DEER TS | 7020221216952 |  | 7020221216952 | 2023-02-23 | 2023
6808 |  | CEF-ALMA | ALMA | SB | solar | 0.004 | 0.004 | 0 | 0 | CFP | N/A | DEER TS | 7020221216958 |  | 7020221216958 | 2023-02-20 | 2023
6809 |  | CEF-FELICENI | FELICENI | HR | solar | 0.008 | 0.008 | 25 | 0.4 | CFP | N/A | DEER TS | 7050221209213 |  | 7050221209213 | 2023-02-16 | 2023
6810 |  | CEF-SELIMBAR | SELIMBAR | SB | solar | 0.006 | 0.006 | 0 | 0 | CFP | N/A | DEER TS | 7020221217017 |  | 7020221217017 | 2023-02-16 | 2023
6811 |  | CEF-SIGHISOARA | SIGHISOARA | MS | solar | 0.01148 | 0.01148 | 0 | 0 | CFP | N/A | DEER TS | 7030221219168 |  | 7030221219168 | 2023-02-21 | 2023
6812 |  | CEF-TARNAVENI | TARNAVENI | MS | solar | 0.004 | 0.004 | 0 | 0 | CFP | N/A | DEER TS | 7030221219173 |  | 7030221219173 | 2023-02-19 | 2023
6813 |  | CEF-SANGEORGIU DE MURES | SANGEORGIU DE MURES | MS | solar | 0.00936 | 0.00936 | 0 | 0 | CFP | N/A | DEER TS | 7030221219187 |  | 7030221219187 | 2023-02-17 | 2023
6814 |  | CEF-SALISTEA | SALISTEA | AB | solar | 0.00598 | 0.00598 | 0 | 0 | CFP | N/A | DEER TS | 7040221214143 |  | 7040221214143 | 2023-02-23 | 2023
6815 |  | CEF-CISNADIE | CISNADIE | SB | solar | 0.00552 | 0.00552 | 0 | 0 | CFP | N/A | DEER TS | 7020221217115 |  | 7020221217115 | 2023-02-16 | 2023
6816 |  | CEF-LIVEZENI | LIVEZENI | MS | solar | 0.00345 | 0.00345 | 0 | 0 | CFP | N/A | DEER TS | 7030221219264 |  | 7030221219264 | 2023-02-17 | 2023
6817 |  | CEF-SANSIMION | SANSIMION | HR | solar | 0.0045 | 0.0045 | 0 | 0 | CFP | N/A | DEER TS | 7050221209290 |  | 7050221209290 | 2023-02-23 | 2023
6818 |  | CEF-BRASOV | BRASOV | BV | solar | 0.005 | 0.005 | 0 | 0 | CFP | N/A | DEER TS | 7010221228150 |  | 7010221228150 | 2023-02-16 | 2023
6819 |  | CEF-SANSIMION | SANSIMION | HR | solar | 0.029625 | 0.029625 | 0 | 0 | CFP | N/A | DEER TS | 7050221209291 |  | 7050221209291 | 2023-02-20 | 2023
6820 |  | CEF-IBANESTI | IBANESTI | MS | solar | 0.006 | 0.006 | 0 | 0 | CFP | N/A | DEER TS | 7030221219320 |  | 7030221219320 | 2023-02-19 | 2023
6821 |  | CEF-SIBIU | SIBIU | SB | solar | 0.00546 | 0.00546 | 0 | 0 | CFP | N/A | DEER TS | 7020221217212 |  | 7020221217212 | 2023-02-16 | 2023
6822 |  | CEF-SIBIU | SIBIU | SB | solar | 0.006 | 0.006 | 0 | 0 | CFP | N/A | DEER TS | 7020221217217 |  | 7020221217217 | 2023-02-17 | 2023
6823 |  | CEF-SELIMBAR | SELIMBAR | SB | solar | 0.006 | 0.006 | 0 | 0 | CFP | N/A | DEER TS | 7020221217233 |  | 7020221217233 | 2023-02-16 | 2023
6824 |  | CEF-ZETEA | ZETEA | HR | solar | 0.006 | 0.006 | 0 | 0 | CFP | N/A | DEER TS | 7050221209308 |  | 7050221209308 | 2023-02-24 | 2023
6825 |  | CEF-ORLAT | ORLAT | SB | solar | 0.012 | 0.012 | 0 | 0 | CFP | N/A | DEER TS | 7020221217249 |  | 7020221217249 | 2023-02-20 | 2023
6826 |  | CEF-TARNAVENI | TARNAVENI | MS | solar | 0.01026 | 0.01026 | 0 | 0 | CFP | N/A | DEER TS | 7030221219379 |  | 7030221219379 | 2023-02-17 | 2023
6827 |  | CEF-SIGHISOARA | SIGHISOARA | MS | solar | 0.06 | 0.06 | 0 | 0 | CFP | N/A | DEER TS | 7030221219392 |  | 7030221219392 | 2023-02-16 | 2023
6828 |  | CEF-PALTINIS | PALTINIS | SB | solar | 0.003 | 0.003 | 0 | 0 | CFP | N/A | DEER TS | 7020221217318 |  | 7020221217318 | 2023-02-15 | 2023
6829 |  | CEF-GURA RAULUI | GURA RAULUI | SB | solar | 0.05 | 0.05 | 0 | 0 | CFP | N/A | DEER TS | 7020221217374 |  | 7020221217374 | 2023-02-16 | 2023
6830 |  | CEF-SADU | SADU | SB | solar | 0.005 | 0.005 | 0 | 0 | CFP | N/A | DEER TS | 7020221217377 |  | 7020221217377 | 2023-02-16 | 2023
6831 |  | CEF-MARTINIS | MARTINIS | HR | solar | 0.005 | 0.005 | 0 | 0 | CFP | N/A | DEER TS | 7050221209344 |  | 7050221209344 | 2023-02-23 | 2023
6832 |  | CEF-LUDUS | LUDUS | MS | solar | 0.09 | 0.09 | 0 | 0 | CFP | N/A | DEER TS | 7030221219454 |  | 7030221219454 | 2023-02-22 | 2023
6833 |  | CEF-CRISTURU SECUIESC | CRISTURU SECUIESC | HR | solar | 0.0044 | 0.0044 | 0 | 0 | CFP | N/A | DEER TS | 7050221209397 |  | 7050221209397 | 2023-02-24 | 2023
6834 |  | CEF-SADU | SADU | SB | solar | 0.005 | 0.005 | 0 | 0 | CFP | N/A | DEER TS | 7020221217435 |  | 7020221217435 | 2023-02-20 | 2023
6835 |  | CEF-BLAJ | BLAJ | AB | solar | 0.005 | 0.005 | 0 | 0 | CFP | N/A | DEER TS | 7040221214408 |  | 7040221214408 | 2023-02-20 | 2023
6836 |  | CEF-ODORHEIU SECUIESC | ODORHEIU SECUIESC | HR | solar | 0.00406 | 0.00406 | 0 | 0 | CFP | N/A | DEER TS | 7050230109454 |  | 7050230109454 | 2023-02-21 | 2023
6837 |  | CEF-CORUNCA | CORUNCA | MS | solar | 0.01 | 0.01 | 0 | 0 | CFP | N/A | DEER TS | 7030230119643 |  | 7030230119643 | 2023-02-17 | 2023
6838 |  | CEF-RACOVITA | RACOVITA | SB | solar | 0.005 | 0.005 | 0 | 0 | CFP | N/A | DEER TS | 7020230117508 |  | 7020230117508 | 2023-02-17 | 2023
6839 |  | CEF-LIVEZENI | LIVEZENI | MS | solar | 0.00948 | 0.00948 | 0 | 0 | CFP | N/A | DEER TS | 7030230119678 |  | 7030230119678 | 2023-02-15 | 2023
6840 |  | CEF-MIERCUREA SIBIULUI | MIERCUREA SIBIULUI | SB | solar | 0.003 | 0.003 | 0 | 0 | CFP | N/A | DEER TS | 7020230117532 |  | 7020230117532 | 2023-02-16 | 2023
6841 |  | CEF-SANCRAIU DE MURES | SANCRAIU DE MURES | MS | solar | 0.006 | 0.006 | 0 | 0 | CFP | N/A | DEER TS | 7030230119702 |  | 7030230119702 | 2023-02-22 | 2023
6842 |  | CEF-DANESTI | DANESTI | HR | solar | 0.00315 | 0.00315 | 0 | 0 | CFP | N/A | DEER TS | 7050230109511 |  | 7050230109511 | 2023-02-15 | 2023
6843 |  | CEF-SANCEL | SANCEL | AB | solar | 0.005 | 0.005 | 0 | 0 | CFP | N/A | DEER TS | 7040230114579 |  | 7040230114579 | 2023-02-23 | 2023
6844 |  | CEF-BLAJ | BLAJ | AB | solar | 0.005 | 0.005 | 0 | 0 | CFP | N/A | DEER TS | 7040230114580 |  | 7040230114580 | 2023-02-23 | 2023
6845 |  | CEF-TARGU MURES | TARGU MURES | MS | solar | 0.006 | 0.006 | 0 | 0 | CFP | N/A | DEER TS | 7030230119720 |  | 7030230119720 | 2023-02-17 | 2023
6846 |  | CEF-VLAHITA | VLAHITA | HR | solar | 0.005 | 0.005 | 0 | 0 | CFP | N/A | DEER TS | 7050230109518 |  | 7050230109518 | 2023-02-23 | 2023
6847 |  | CEF-SIBIU | SIBIU | SB | solar | 0.00486 | 0.00486 | 0 | 0 | CFP | N/A | DEER TS | 7020230117576 |  | 7020230117576 | 2023-02-17 | 2023
6848 |  | CEF-RASINARI | RASINARI | SB | solar | 0.00552 | 0.00552 | 0 | 0 | CFP | N/A | DEER TS | 7020230117593 |  | 7020230117593 | 2023-02-23 | 2023
6849 |  | CEF-CARTA | CARTA | SB | solar | 0.015 | 0.015 | 0 | 0 | CFP | N/A | DEER TS | 7020230117599 |  | 7020230117599 | 2023-02-16 | 2023
6850 |  | CEF-SIBIU | SIBIU | SB | solar | 0.005 | 0.005 | 0 | 0 | CFP | N/A | DEER TS | 7020230117629 |  | 7020230117629 | 2023-02-16 | 2023
6851 |  | CEF-TARGU MURES | TARGU MURES | MS | solar | 0.006 | 0.006 | 0 | 0 | CFP | N/A | DEER TS | 7030230119799 |  | 7030230119799 | 2023-02-24 | 2023
6852 |  | CEF-ZETEA | ZETEA | HR | solar | 0.005 | 0.005 | 0 | 0 | CFP | N/A | DEER TS | 7050230109573 |  | 7050230109573 | 2023-02-16 | 2023
6853 |  | CEF-JIDVEI | JIDVEI | AB | solar | 0.006 | 0.006 | 0 | 0 | CFP | N/A | DEER TS | 7040230114741 |  | 7040230114741 | 2023-02-23 | 2023
6854 |  | CEF-CORUNCA | CORUNCA | MS | solar | 0.006 | 0.006 | 0 | 0 | CFP | N/A | DEER TS | 7030230119843 |  | 7030230119843 | 2023-02-23 | 2023
6855 |  | CEF-RUPEA | RUPEA | BV | solar | 0.005 | 0.005 | 0 | 0 | CFP | N/A | DEER TS | 7010230129078 |  | 7010230129078 | 2023-02-16 | 2023
6856 |  | CEF-TARGU MURES | TARGU MURES | MS | solar | 0.02 | 0.02 | 0 | 0 | CFP | N/A | DEER TS | 7030230119890 |  | 7030230119890 | 2023-02-15 | 2023
6857 |  | CEF-REGHIN | REGHIN | MS | solar | 0.005 | 0.005 | 0 | 0 | CFP | N/A | DEER TS | 7030230119895 |  | 7030230119895 | 2023-02-16 | 2023
6858 |  | CEF-REGHIN | REGHIN | MS | solar | 0.00328 | 0.00328 | 0 | 0 | CFP | N/A | DEER TS | 7030230119910 |  | 7030230119910 | 2023-02-16 | 2023
6859 |  | CEF-SANCRAIENI | SANCRAIENI | HR | solar | 0.004 | 0.004 | 0 | 0 | CFP | N/A | DEER TS | 7050230109646 |  | 7050230109646 | 2023-02-17 | 2023
6860 |  | CEF-BRASOV | BRASOV | BV | solar | 0.004 | 0.004 | 0 | 0 | CFP | N/A | DEER TS | 7010230129207 |  | 7010230129207 | 2023-02-15 | 2023
6861 |  | CEF-ODORHEIU SECUIESC | ODORHEIU SECUIESC | HR | solar | 0.005 | 0.005 | 0 | 0 | CFP | N/A | DEER TS | 7050230109667 |  | 7050230109667 | 2023-02-16 | 2023
6862 |  | CEF-FAGARAS | FAGARAS | BV | solar | 0.0072 | 0.0072 | 0 | 0 | CFP | N/A | DEER TS | 7010230129266 |  | 7010230129266 | 2023-02-17 | 2023
6863 |  | CEF-LIVEZENI | LIVEZENI | MS | solar | 0.006 | 0.006 | 0 | 0 | CFP | N/A | DEER TS | 7030230120017 |  | 7030230120017 | 2023-02-23 | 2023
6864 |  | CEF-AIUD | AIUD | AB | solar | 0.006 | 0.006 | 0 | 0 | CFP | N/A | DEER TS | 7040230114920 |  | 7040230114920 | 2023-02-20 | 2023
6865 |  | CEF-BRASOV | BRASOV | BV | solar | 0.0041 | 0.0041 | 0 | 0 | CFP | N/A | DEER TS | 7010230129415 |  | 7010230129415 | 2023-02-17 | 2023
6866 |  | CEF-NADES | NADES | MS | solar | 0.005 | 0.005 | 0 | 0 | CFP | N/A | DEER TS | 7030230120054 |  | 7030230120054 | 2023-02-21 | 2023
6867 |  | CEF-SFANTUL GHEORGHE | SFANTUL GHEORGHE | CV | solar | 0.005 | 0.005 | 0 | 0 | CFP | N/A | DEER TS | 7060230107073 |  | 7060230107073 | 2023-02-24 | 2023
6868 |  | CEF-MEDIAS | MEDIAS | SB | solar | 0.006 | 0.006 | 0 | 0 | CFP | N/A | DEER TS | 7020230117915 |  | 7020230117915 | 2023-02-20 | 2023
6869 |  | CEF-TOMESTI | TOMESTI | HR | solar | 0.003 | 0.003 | 0 | 0 | CFP | N/A | DEER TS | 7050230109731 |  | 7050230109731 | 2023-02-17 | 2023
6870 |  | CEF-SELIMBAR | SELIMBAR | SB | solar | 0.005 | 0.005 | 0 | 0 | CFP | N/A | DEER TS | 7020230117929 |  | 7020230117929 | 2023-02-16 | 2023
6871 |  | CEF-BRASOV | BRASOV | BV | solar | 0.0036 | 0.0036 | 0 | 0 | CFP | N/A | DEER TS | 7010230129461 |  | 7010230129461 | 2023-02-17 | 2023
6872 |  | CEF-MEDIAS | MEDIAS | SB | solar | 0.003 | 0.003 | 0 | 0 | CFP | N/A | DEER TS | 7020230117931 |  | 7020230117931 | 2023-02-20 | 2023
6873 |  | CEF-BRASOV | BRASOV | BV | solar | 0.006 | 0.006 | 0 | 0 | CFP | N/A | DEER TS | 7010230129474 |  | 7010230129474 | 2023-02-17 | 2023
6874 |  | CEF-SANSIMION | SANSIMION | HR | solar | 0.005 | 0.005 | 0 | 0 | CFP | N/A | DEER TS | 7050230109751 |  | 7050230109751 | 2023-02-20 | 2023
6875 |  | CEF-SANSIMION | SANSIMION | HR | solar | 0.003 | 0.003 | 0 | 0 | CFP | N/A | DEER TS | 7050230109752 |  | 7050230109752 | 2023-02-16 | 2023
6876 |  | CEF-SANCRAIENI | SANCRAIENI | HR | solar | 0.006 | 0.006 | 0 | 0 | CFP | N/A | DEER TS | 7050230109753 |  | 7050230109753 | 2023-02-16 | 2023
6877 |  | CEF-AIUD | AIUD | AB | solar | 0.004 | 0.004 | 0 | 0 | CFP | N/A | DEER TS | 7040230115031 |  | 7040230115031 | 2023-02-20 | 2023
6878 |  | CEF-LIVEZENI | LIVEZENI | MS | solar | 0.00451 | 0.00451 | 0 | 0 | CFP | N/A | DEER TS | 7030230120160 |  | 7030230120160 | 2023-02-15 | 2023
6879 |  | CEF-CETATEA DE BALTA | CETATEA DE BALTA | AB | solar | 0.005 | 0.005 | 0 | 0 | CFP | N/A | DEER TS | 7040230115039 |  | 7040230115039 | 2023-02-20 | 2023
6880 |  | CEF-AIUD | AIUD | AB | solar | 0.003 | 0.003 | 0 | 0 | CFP | N/A | DEER TS | 7040230115041 |  | 7040230115041 | 2023-02-20 | 2023
6881 |  | CEF-TARGU MURES | TARGU MURES | MS | solar | 0.00861 | 0.00861 | 0 | 0 | CFP | N/A | DEER TS | 7030230120168 |  | 7030230120168 | 2023-02-17 | 2023
6882 |  | CEF-LIVEZENI | LIVEZENI | MS | solar | 0.008 | 0.008 | 0 | 0 | CFP | N/A | DEER TS | 7030230120183 |  | 7030230120183 | 2023-02-24 | 2023
6883 |  | CEF-RASTOLITA | RASTOLITA | MS | solar | 0.006 | 0.006 | 0 | 0 | CFP | N/A | DEER TS | 7030230120195 |  | 7030230120195 | 2023-02-23 | 2023
6884 |  | CEF-TARGU MURES | TARGU MURES | MS | solar | 0.0045 | 0.0045 | 0 | 0 | CFP | N/A | DEER TS | 7030230120234 |  | 7030230120234 | 2023-02-23 | 2023
6885 |  | CEF-TARGU MURES | TARGU MURES | MS | solar | 0.006 | 0.006 | 0 | 0 | CFP | N/A | DEER TS | 7030230120236 |  | 7030230120236 | 2023-02-17 | 2023
6886 |  | CEF-BRASOV | BRASOV | BV | solar | 0.00455 | 0.00455 | 0 | 0 | CFP | N/A | DEER TS | 7010230129582 |  | 7010230129582 | 2023-02-23 | 2023
6887 |  | CEF-LUDUS | LUDUS | MS | solar | 0.006 | 0.006 | 0 | 0 | CFP | N/A | DEER TS | 7030230120245 |  | 7030230120245 | 2023-02-20 | 2023
6888 |  | CEF-TARGU MURES | TARGU MURES | MS | solar | 0.004485 | 0.004485 | 0 | 0 | CFP | N/A | DEER TS | 7030230220261 |  | 7030230220261 | 2023-02-21 | 2023
6889 |  | CEF-BORSEC | BORSEC | HR | solar | 0.01 | 0.01 | 0 | 0 | CFP | N/A | DEER TS | 7050230209804 |  | 7050230209804 | 2023-02-17 | 2023
6890 |  | CEF-SANPETRU | SANPETRU | BV | solar | 0.005 | 0.005 | 0 | 0 | CFP | N/A | DEER TS | 7010230229635 |  | 7010230229635 | 2023-02-23 | 2023
6891 |  | CEF-SANPETRU | SANPETRU | BV | solar | 0.015 | 0.015 | 0 | 0 | CFP | N/A | DEER TS | 7010230229661 |  | 7010230229661 | 2023-02-23 | 2023
6892 |  | CEF-SANPETRU | SANPETRU | BV | solar | 0.005 | 0.005 | 0 | 0 | CFP | N/A | DEER TS | 7010230229662 |  | 7010230229662 | 2023-02-16 | 2023
6893 |  | CEF-BRASOV | BRASOV | BV | solar | 0.00637 | 0.00637 | 0 | 0 | CFP | N/A | DEER TS | 7010230229667 |  | 7010230229667 | 2023-02-23 | 2023
6894 |  | CEF-SANPETRU | SANPETRU | BV | solar | 0.006 | 0.006 | 0 | 0 | CFP | N/A | DEER TS | 7010230229674 |  | 7010230229674 | 2023-02-23 | 2023
6895 |  | CEF-BRASOV | BRASOV | BV | solar | 0.0065 | 0.0065 | 0 | 0 | CFP | N/A | DEER TS | 7010230229683 |  | 7010230229683 | 2023-02-23 | 2023
6896 |  | CEF-BRASOV | BRASOV | BV | solar | 0.005 | 0.005 | 0 | 0 | CFP | N/A | DEER TS | 7010230229696 |  | 7010230229696 | 2023-02-23 | 2023
6897 |  | CEF-LUNCA DE JOS | LUNCA DE JOS | HR | solar | 0.005 | 0.005 | 0 | 0 | CFP | N/A | DEER TS | 7050230209867 |  | 7050230209867 | 2023-02-15 | 2023
6898 |  | CEF-ORLAT | ORLAT | SB | solar | 0.005 | 0.005 | 0 | 0 | CFP | N/A | DEER TS | 7020230218176 |  | 7020230218176 | 2023-02-20 | 2023
6899 |  | CEF-SANPETRU | SANPETRU | BV | solar | 0.01334 | 0.01334 | 0 | 0 | CFP | N/A | DEER TS | 7010230229726 |  | 7010230229726 | 2023-02-23 | 2023
6900 |  | CEF-JOSENI | JOSENI | HR | solar | 0.005 | 0.005 | 0 | 0 | CFP | N/A | DEER TS | 7050230209871 |  | 7050230209871 | 2023-02-20 | 2023
6901 |  | CEF-LELICENI | LELICENI | HR | solar | 0.003 | 0.003 | 0 | 0 | CFP | N/A | DEER TS | 7050230209877 |  | 7050230209877 | 2023-02-21 | 2023
6902 |  | CEF-MEDIAS | MEDIAS | SB | solar | 0.1 | 0.1 | 0 | 0 | CFP | N/A | DEER TS | 7020230218190 |  | 7020230218190 | 2023-02-20 | 2023
6903 |  | CEF-INTORSURA BUZAULUI | INTORSURA BUZAULUI | CV | solar | 0.003 | 0.003 | 0 | 0 | CFP | N/A | DEER TS | 7060230207172 |  | 7060230207172 | 2023-02-24 | 2023
6904 |  | CEF-INTORSURA BUZAULUI | INTORSURA BUZAULUI | CV | solar | 0.003 | 0.003 | 0 | 0 | CFP | N/A | DEER TS | 7060230207173 |  | 7060230207173 | 2023-02-24 | 2023
6905 |  | CEF-LUETA | LUETA | HR | solar | 0.004 | 0.004 | 0 | 0 | CFP | N/A | DEER TS | 7050230209879 |  | 7050230209879 | 2023-02-20 | 2023
6906 |  | CEF-CRISTURU SECUIESC | CRISTURU SECUIESC | HR | solar | 0.005 | 0.005 | 0 | 0 | CFP | N/A | DEER TS | 7050230209880 |  | 7050230209880 | 2023-02-24 | 2023
6907 |  | CEF-SIMONESTI | SIMONESTI | HR | solar | 0.005 | 0.005 | 0 | 0 | CFP | N/A | DEER TS | 7050230209881 |  | 7050230209881 | 2023-02-24 | 2023
6908 |  | CEF-SANPAUL | SANPAUL | MS | solar | 0.4 | 0.4 | 0 | 0 | CFP | N/A | DEER TS | 7030230220356 |  | 7030230220356 | 2023-02-23 | 2023
6909 |  | CEF-JIDVEI | JIDVEI | AB | solar | 0.003 | 0.003 | 0 | 0 | CFP | N/A | DEER TS | 7040230215202 |  | 7040230215202 | 2023-02-23 | 2023
6910 |  | CEF-IERNUT | IERNUT | MS | solar | 0.09936 | 0.09936 | 0 | 0 | CFP | N/A | DEER TS | 7030230220372 |  | 7030230220372 | 2023-02-23 | 2023
6911 |  | CEF-SANPAUL | SANPAUL | MS | solar | 0.2 | 0.2 | 0 | 0 | CFP | N/A | DEER TS | 7030230220375 |  | 7030230220375 | 2023-02-22 | 2023
6912 |  | CEF-SALISTE | SALISTE | SB | solar | 0.00324 | 0.00324 | 0 | 0 | CFP | N/A | DEER TS | 7020230218207 |  | 7020230218207 | 2023-02-16 | 2023
6913 |  | CEF-FAGARAS | FAGARAS | BV | solar | 0.015 | 0.015 | 0 | 0 | CFP | N/A | DEER TS | 7010230229776 |  | 7010230229776 | 2023-02-23 | 2023
6914 |  | CEF-BRASOV | BRASOV | BV | solar | 0.006 | 0.006 | 0 | 0 | CFP | N/A | DEER TS | 7010230229777 |  | 7010230229777 | 2023-02-23 | 2023
6915 |  | CEF-BRASOV | BRASOV | BV | solar | 0.00861 | 0.00861 | 0 | 0 | CFP | N/A | DEER TS | 7010230229778 |  | 7010230229778 | 2023-02-23 | 2023
6916 |  | CEF-ALBA IULIA | ALBA IULIA | AB | solar | 0.007 | 0.007 | 0 | 0 | CFP | N/A | DEER TS | 7040230215229 |  | 7040230215229 | 2023-02-23 | 2023
6917 |  | CEF-CORUNCA | CORUNCA | MS | solar | 0.006 | 0.006 | 0 | 0 | CFP | N/A | DEER TS | 7030230220380 |  | 7030230220380 | 2023-02-22 | 2023
6918 |  | CEF-BRASOV | BRASOV | BV | solar | 0.006 | 0.006 | 0 | 0 | CFP | N/A | DEER TS | 7010230229790 |  | 7010230229790 | 2023-02-23 | 2023
6919 |  | CEF-TARGU MURES | TARGU MURES | MS | solar | 0.006 | 0.006 | 0 | 0 | CFP | N/A | DEER TS | 7030230220400 |  | 7030230220400 | 2023-02-24 | 2023
6920 |  | CEF-BRASOV | BRASOV | BV | solar | 0.0092 | 0.0092 | 0 | 0 | CFP | N/A | DEER TS | 7010230229812 |  | 7010230229812 | 2023-02-23 | 2023
6921 |  | CEF-MADARAS | MADARAS | HR | solar | 0.005 | 0.005 | 0 | 0 | CFP | N/A | DEER TS | 7050230209907 |  | 7050230209907 | 2023-02-17 | 2023
6922 |  | CEF-TARGU MURES | TARGU MURES | MS | solar | 0.006 | 0.006 | 0 | 0 | CFP | N/A | DEER TS | 7030230220493 |  | 7030230220493 | 2023-02-21 | 2023
6923 |  | CEF-LIVEZENI | LIVEZENI | MS | solar | 0.01 | 0.01 | 0 | 0 | CFP | N/A | DEER TS | 7030230220496 |  | 7030230220496 | 2023-02-21 | 2023
6924 |  | CEF-SANTANA DE MURES | SANTANA DE MURES | MS | solar | 0.005 | 0.005 | 0 | 0 | CFP | N/A | DEER TS | 7030230220505 |  | 7030230220505 | 2023-02-24 | 2023
6925 |  | CEF-SITA BUZAULUI | SITA BUZAULUI | CV | solar | 0.003 | 0.003 | 0 | 0 | CFP | N/A | DEER TS | 7060230207230 |  | 7060230207230 | 2023-02-23 | 2023
6926 |  | CEF-GHEORGHENI | GHEORGHENI | HR | solar | 0.003 | 0.003 | 0 | 0 | CFP | N/A | DEER TS | 7050230209944 |  | 7050230209944 | 2023-02-23 | 2023
6927 |  | CEF-SITA BUZAULUI | SITA BUZAULUI | CV | solar | 0.003 | 0.003 | 0 | 0 | CFP | N/A | DEER TS | 7060230207233 |  | 7060230207233 | 2023-02-23 | 2023
6928 |  | CEF-SITA BUZAULUI | SITA BUZAULUI | CV | solar | 0.003 | 0.003 | 0 | 0 | CFP | N/A | DEER TS | 7060230207234 |  | 7060230207234 | 2023-02-23 | 2023
6929 |  | CEF-MADARAS | MADARAS | HR | solar | 0.01 | 0.01 | 0 | 0 | CFP | N/A | DEER TS | 7050230209957 |  | 7050230209957 | 2023-02-17 | 2023
6930 |  | CEF-LEMNIA | LEMNIA | CV | solar | 0.008 | 0.008 | 0 | 0 | CFP | N/A | DEER TS | 7060230207238 |  | 7060230207238 | 2023-02-23 | 2023
6931 |  | CEF-MADARAS | MADARAS | HR | solar | 0.004 | 0.004 | 0 | 0 | CFP | N/A | DEER TS | 7050230209959 |  | 7050230209959 | 2023-02-17 | 2023
6932 |  | CEF-SITA BUZAULUI | SITA BUZAULUI | CV | solar | 0.005 | 0.005 | 0 | 0 | CFP | N/A | DEER TS | 7060230207239 |  | 7060230207239 | 2023-02-23 | 2023
6933 |  | CEF-INTORSURA BUZAULUI | INTORSURA BUZAULUI | CV | solar | 0.003 | 0.003 | 0 | 0 | CFP | N/A | DEER TS | 7060230207240 |  | 7060230207240 | 2023-02-23 | 2023
6934 |  | CEF-BARCANI | BARCANI | CV | solar | 0.003 | 0.003 | 0 | 0 | CFP | N/A | DEER TS | 7060230207248 |  | 7060230207248 | 2023-02-23 | 2023
6935 |  | CEF-BRASOV | BRASOV | BV | solar | 0.003 | 0.003 | 0 | 0 | CFP | N/A | DEER TS | 7010230230001 |  | 7010230230001 | 2023-02-23 | 2023
6936 |  | CEF-SITA BUZAULUI | SITA BUZAULUI | CV | solar | 0.003 | 0.003 | 0 | 0 | CFP | N/A | DEER TS | 7060230207249 |  | 7060230207249 | 2023-02-23 | 2023
6937 |  | CEF-INTORSURA BUZAULUI | INTORSURA BUZAULUI | CV | solar | 0.006 | 0.006 | 0 | 0 | CFP | N/A | DEER TS | 7060230207250 |  | 7060230207250 | 2023-02-23 | 2023
6938 |  | CEF-VANATORI | VANATORI | MS | solar | 0.006 | 0.006 | 0 | 0 | CFP | N/A | DEER TS | 7030230220542 |  | 7030230220542 | 2023-02-21 | 2023
6939 |  | CEF-INTORSURA BUZAULUI | INTORSURA BUZAULUI | CV | solar | 0.003 | 0.003 | 0 | 0 | CFP | N/A | DEER TS | 7060230207255 |  | 7060230207255 | 2023-02-23 | 2023
6940 |  | CEF-SANPETRU | SANPETRU | BV | solar | 0.01 | 0.01 | 0 | 0 | CFP | N/A | DEER TS | 7010230230012 |  | 7010230230012 | 2023-02-23 | 2023
6941 |  | CEF-SITA BUZAULUI | SITA BUZAULUI | CV | solar | 0.003 | 0.003 | 0 | 0 | CFP | N/A | DEER TS | 7060230207257 |  | 7060230207257 | 2023-02-23 | 2023
6942 |  | CEF-SITA BUZAULUI | SITA BUZAULUI | CV | solar | 0.003 | 0.003 | 0 | 0 | CFP | N/A | DEER TS | 7060230207259 |  | 7060230207259 | 2023-02-23 | 2023
6943 |  | CEF-SITA BUZAULUI | SITA BUZAULUI | CV | solar | 0.003 | 0.003 | 0 | 0 | CFP | N/A | DEER TS | 7060230207262 |  | 7060230207262 | 2023-02-23 | 2023
6944 |  | CEF-RASNOV | RASNOV | BV | solar | 0.004455 | 0.004455 | 0 | 0 | CFP | N/A | DEER TS | 7010230230022 |  | 7010230230022 | 2023-02-21 | 2023
6945 |  | CEF-VISTEA DE JOS | VISTEA DE JOS | BV | solar | 0.003645 | 0.003645 | 0 | 0 | CFP | N/A | DEER TS | 7010230230027 |  | 7010230230027 | 2023-02-15 | 2023
6946 |  | CEF-BRASOV | BRASOV | BV | solar | 0.006 | 0.006 | 0 | 0 | CFP | N/A | DEER TS | 7010230230042 |  | 7010230230042 | 2023-02-23 | 2023
6947 |  | CEF-IDECIU DE JOS | IDECIU DE JOS | MS | solar | 0.006 | 0.006 | 0 | 0 | CFP | N/A | DEER TS | 7030230220552 |  | 7030230220552 | 2023-02-20 | 2023
6948 |  | CEF-LUNCA DE JOS | LUNCA DE JOS | HR | solar | 0.005 | 0.005 | 0 | 0 | CFP | N/A | DEER TS | 7050230209980 |  | 7050230209980 | 2023-02-21 | 2023
6949 |  | CEF-TARGU MURES | TARGU MURES | MS | solar | 0.00369 | 0.00369 | 0 | 0 | CFP | N/A | DEER TS | 7030230220604 |  | 7030230220604 | 2023-02-22 | 2023
6950 |  | CEF-SARMASU | SARMASU | MS | solar | 0.005265 | 0.005265 | 0 | 0 | CFP | N/A | DEER TS | 7030230220607 |  | 7030230220607 | 2023-02-23 | 2023
6951 |  | CEF-SANTANA DE MURES | SANTANA DE MURES | MS | solar | 0.00369 | 0.00369 | 0 | 0 | CFP | N/A | DEER TS | 7030230220609 |  | 7030230220609 | 2023-02-22 | 2023
6952 |  | CEF-SANZIENI | SANZIENI | CV | solar | 0.01 | 0.01 | 0 | 0 | CFP | N/A | DEER TS | 7060230207294 |  | 7060230207294 | 2023-02-16 | 2023
6953 |  | CEF-HARMAN | HARMAN | BV | solar | 0.01 | 0.01 | 0 | 0 | CFP | N/A | DEER TS | 7010230230154 |  | 7010230230154 | 2023-02-20 | 2023
6954 |  | CEF-REMETEA | REMETEA | HR | solar | 0.01 | 0.01 | 0 | 0 | CFP | N/A | DEER TS | 7050230209989 |  | 7050230209989 | 2023-02-23 | 2023
6955 |  | CEF-CICEU | CICEU | HR | solar | 0.0048 | 0.0048 | 0 | 0 | CFP | N/A | DEER TS | 7050230209998 |  | 7050230209998 | 2023-02-23 | 2023
6956 |  | CEF-APATA | APATA | BV | solar | 0.003 | 0.003 | 0 | 0 | CFP | N/A | DEER TS | 7010230230209 |  | 7010230230209 | 2023-02-23 | 2023
6957 |  | CEF-SANGEORGIU DE MURES | SANGEORGIU DE MURES | MS | solar | 0.18 | 0.18 | 0 | 0 | CFP | N/A | DEER TS | 7030230220691 |  | 7030230220691 | 2023-02-17 | 2023
6958 |  | CEF-SANPETRU | SANPETRU | BV | solar | 0.006 | 0.006 | 0 | 0 | CFP | N/A | DEER TS | 7010230230243 |  | 7010230230243 | 2023-02-17 | 2023
6959 |  | CEF-BRASOV | BRASOV | BV | solar | 0.003 | 0.003 | 0 | 0 | CFP | N/A | DEER TS | 7010230230245 |  | 7010230230245 | 2023-02-23 | 2023
6960 |  | CEF-MOIECIU DE JOS | MOIECIU DE JOS | BV | solar | 0.006 | 0.006 | 0 | 0 | CFP | N/A | DEER TS | 7010230230253 |  | 7010230230253 | 2023-02-22 | 2023
6961 |  | CEF-DEDA | DEDA | MS | solar | 0.00369 | 0.00369 | 0 | 0 | CFP | N/A | DEER TS | 7030230220754 |  | 7030230220754 | 2023-02-24 | 2023
6962 |  | CEF-SAMBATA DE SUS | SAMBATA DE SUS | BV | solar | 0.006 | 0.006 | 0 | 0 | CFP | N/A | DEER TS | 7010230230264 |  | 7010230230264 | 2023-02-23 | 2023
6963 |  | CEF-BRASOV | BRASOV | BV | solar | 0.006 | 0.006 | 0 | 0 | CFP | N/A | DEER TS | 7010230230321 |  | 7010230230321 | 2023-02-23 | 2023
6964 |  | CEF-BRASOV | BRASOV | BV | solar | 0.008 | 0.008 | 0 | 0 | CFP | N/A | DEER TS | 7010230230356 |  | 7010230230356 | 2023-02-23 | 2023
6965 |  | CEF-PAULENI-CIUC | PAULENI-CIUC | HR | solar | 0.02 | 0.02 | 0 | 0 | CFP | N/A | DEER TS | 7050230210070 |  | 7050230210070 | 2023-02-23 | 2023
6966 |  | CEF-BRASOV | BRASOV | BV | solar | 0.003 | 0.003 | 0 | 0 | CFP | N/A | DEER TS | 7010230230426 |  | 7010230230426 | 2023-02-23 | 2023
6967 |  | CEF-BALAUSERI | BALAUSERI | MS | solar | 0.006 | 0.006 | 0 | 0 | CFP | N/A | DEER TS | 7030230221157 |  | 7030230221157 | 2023-02-24 | 2023
6968 |  | CEF-SELIMBAR | SELIMBAR | SB | solar | 0.011 | 0.011 | 0 | 0 | CFP | N/A | DEER TS | 7020230218605 |  | 7020230218605 | 2023-02-23 | 2023
6969 |  | CEF-SITA BUZAULUI | SITA BUZAULUI | CV | solar | 0.0052 | 0.0052 | 0 | 0 | CFP | N/A | DEER TS | 7060230207383 |  | 7060230207383 | 2023-02-24 | 2023
6970 |  | CEF-PALTINIS | PALTINIS | SB | solar | 0.008 | 0.008 | 0 | 0 | CFP | N/A | DEER TS | 7020230218634 |  | 7020230218634 | 2023-02-22 | 2023
6971 |  | CEF-INTORSURA BUZAULUI | INTORSURA BUZAULUI | CV | solar | 0.005 | 0.005 | 0 | 0 | CFP | N/A | DEER TS | 7060230207389 |  | 7060230207389 | 2023-02-24 | 2023
6972 |  | CEF-TARGU MURES | TARGU MURES | MS | solar | 0.00644 | 0.00644 | 0 | 0 | CFP | N/A | DEER TS | 7030230221273 |  | 7030230221273 | 2023-02-24 | 2023
6973 |  | CEF-SUB CETATE | SUB CETATE | HR | solar | 0.005 | 0.005 | 0 | 0 | CFP | N/A | DEER TS | 7050220907646 |  | 7050220907646 | 2023-02-27 | 2023
6974 |  | CEF-ODORHEIU SECUIESC | ODORHEIU SECUIESC | HR | solar | 0.008 | 0.008 | 0 | 0 | CFP | N/A | DEER TS | 7050221008175 |  | 7050221008175 | 2023-02-27 | 2023
6975 |  | CEF-SIBIU | SIBIU | SB | solar | 0.006 | 0.006 | 0 | 0 | CFP | N/A | DEER TS | 7020221217197 |  | 7020221217197 | 2023-02-28 | 2023
6976 |  | CEF-CISNADIOARA | CISNADIOARA | SB | solar | 0.0165 | 0.0165 | 0 | 0 | CFP | N/A | DEER TS | 7020221217244 |  | 7020221217244 | 2023-02-28 | 2023
6977 |  | CEF-SIBIU | SIBIU | SB | solar | 0.005 | 0.005 | 0 | 0 | CFP | N/A | DEER TS | 7020221217307 |  | 7020221217307 | 2023-02-28 | 2023
6978 |  | CEF-TARGU MURES | TARGU MURES | MS | solar | 0.01064 | 0.01064 | 0 | 0 | CFP | N/A | DEER TS | 7030221219434 |  | 7030221219434 | 2023-02-28 | 2023
6979 |  | CEF-ABRUD | ABRUD | AB | solar | 0.003 | 0.003 | 0 | 0 | CFP | N/A | DEER TS | 7040221214453 |  | 7040221214453 | 2023-02-27 | 2023
6980 |  | CEF-SANTANA DE MURES | SANTANA DE MURES | MS | solar | 0.0058 | 0.0058 | 0 | 0 | CFP | N/A | DEER TS | 7030230119636 |  | 7030230119636 | 2023-02-27 | 2023
6981 |  | CEF-SANCRAIU DE MURES | SANCRAIU DE MURES | MS | solar | 0.006645 | 0.006645 | 0 | 0 | CFP | N/A | DEER TS | 7030230119654 |  | 7030230119654 | 2023-02-28 | 2023
6982 |  | CEF-TARGU MURES | TARGU MURES | MS | solar | 0.006 | 0.006 | 0 | 0 | CFP | N/A | DEER TS | 7030230119723 |  | 7030230119723 | 2023-02-27 | 2023
6983 |  | CEF-SADU | SADU | SB | solar | 0.004125 | 0.004125 | 0 | 0 | CFP | N/A | DEER TS | 7020230117626 |  | 7020230117626 | 2023-02-28 | 2023
6984 |  | CEF-BAND | BAND | MS | solar | 0.003 | 0.003 | 0 | 0 | CFP | N/A | DEER TS | 7030230119800 |  | 7030230119800 | 2023-02-28 | 2023
6985 |  | CEF-ODORHEIU SECUIESC | ODORHEIU SECUIESC | HR | solar | 0.003 | 0.003 | 0 | 0 | CFP | N/A | DEER TS | 7050230109658 |  | 7050230109658 | 2023-02-27 | 2023
6986 |  | CEF-FRUMOASA | FRUMOASA | HR | solar | 0.01284 | 0.01284 | 0 | 0 | CFP | N/A | DEER TS | 7050230109725 |  | 7050230109725 | 2023-02-27 | 2023
6987 |  | CEF-SANGEORGIU DE MURES | SANGEORGIU DE MURES | MS | solar | 0.003 | 0.003 | 0 | 0 | CFP | N/A | DEER TS | 7030230120089 |  | 7030230120089 | 2023-02-28 | 2023
6988 |  | CEF-TARGU MURES | TARGU MURES | MS | solar | 0.005 | 0.005 | 0 | 0 | CFP | N/A | DEER TS | 7030230120221 |  | 7030230120221 | 2023-02-28 | 2023
6989 |  | CEF-TARGU MURES | TARGU MURES | MS | solar | 0.006 | 0.006 | 0 | 0 | CFP | N/A | DEER TS | 7030230120225 |  | 7030230120225 | 2023-02-17 | 2023
6990 |  | CEF-TARGU MURES | TARGU MURES | MS | solar | 0.008 | 0.008 | 0 | 0 | CFP | N/A | DEER TS | 7030230120232 |  | 7030230120232 | 2023-02-27 | 2023
6991 |  | CEF-SEBES | SEBES | AB | solar | 0.005 | 0.005 | 0 | 0 | CFP | N/A | DEER TS | 7040230215133 |  | 7040230215133 | 2023-02-27 | 2023
6992 |  | CEF-CISNADIE | CISNADIE | SB | solar | 0.005 | 0.005 | 0 | 0 | CFP | N/A | DEER TS | 7020230218268 |  | 7020230218268 | 2023-02-28 | 2023
6993 |  | CEF-SEBES | SEBES | AB | solar | 0.005 | 0.005 | 0 | 0 | CFP | N/A | DEER TS | 7040230215274 |  | 7040230215274 | 2023-02-27 | 2023
6994 |  | CEF-VINTU DE JOS | VINTU DE JOS | AB | solar | 0.00315 | 0.00315 | 0 | 0 | CFP | N/A | DEER TS | 7040230215500 |  | 7040230215500 | 2023-02-27 | 2023
6995 |  | CEF-LUDUS | LUDUS | MS | solar | 0.005 | 0.005 | 0 | 0 | CFP | N/A | DEER TS | 7030230221043 |  | 7030230221043 | 2023-02-27 | 2023
6996 |  | CEF-GORNESTI | GORNESTI | MS | solar | 0.006 | 0.006 | 0 | 0 | CFP | N/A | DEER TS | 7030230221045 |  | 7030230221045 | 2023-02-28 | 2023
6997 |  | CEF-SUB CETATE | SUB CETATE | HR | solar | 0.005 | 0.005 | 0 | 0 | CFP | N/A | DEER TS | 7050230210068 |  | 7050230210068 | 2023-02-27 | 2023
6998 |  | CEF-SIBIU | SIBIU | SB | solar | 0.0054 | 0.0054 | 0 | 0 | CFP | N/A | DEER TS | 7020230218597 |  | 7020230218597 | 2023-02-28 | 2023
6999 |  | CEF-UCEA DE JOS | UCEA DE JOS | BV | solar | 0.008 | 0.008 | 0 | 0 | CFP | N/A | DEER TS | 7010230230443 |  | 7010230230443 | 2023-02-27 | 2023
7000 |  | CEF-BARCANI | BARCANI | CV | solar | 0.005 | 0.005 | 0 | 0 | CFP | N/A | DEER TS | 7060230207375 |  | 7060230207375 | 2023-02-27 | 2023
7001 |  | CEF-SEBES | SEBES | AB | solar | 0.04 | 0.04 | 0 | 0 | CFP | N/A | DEER TS | 7040220811655 | 2022-08-24 | 7040220811655 | 2023-03-17 | 2023
7002 |  | CEF-BLAJ | BLAJ | AB | solar | 0.02736 | 0.02736 | 10 | 0.4 | CFP | N/A | DEER TS | 7040220912285 | 2022-09-14 | 7040220912285 | 2023-03-06 | 2023
7003 |  | CEF-RIMETEA | RIMETEA | AB | solar | 0.04 | 0.04 | 0 | 0 | CFP | N/A | DEER TS | 7040220912330 | 2022-09-14 | 7040220912330 | 2023-03-29 | 2023
7004 |  | CEF-AIUD | AIUD | AB | solar | 0.17751 | 0.17751 | 10 | 0.4 | CFP | N/A | DEER TS | 7040220912332 | 2022-09-13 | 7040220912332 | 2023-03-29 | 2023
7005 |  | CEF-CIUGUD | CIUGUD | AB | solar | 0.01328 | 0.01328 | 0 | 0 | CFP | N/A | DEER TS | 7040221012783 |  | 7040221012783 | 2023-03-13 | 2023
7006 |  | CEF-SEBES | SEBES | AB | solar | 0.008 | 0.008 | 0 | 0 | CFP | N/A | DEER TS | 7040221012869 |  | 7040221012869 | 2023-03-17 | 2023
7007 |  | CEF-AIUD | AIUD | AB | solar | 0.006 | 0.006 | 0 | 0 | CFP | N/A | DEER TS | 7040221113376 |  | 7040221113376 | 2023-03-31 | 2023
7008 |  | CEF-CIUGUD | CIUGUD | AB | solar | 0.02 | 0.02 | 0 | 0 | CFP | N/A | DEER TS | 7040221113395 | 2022-12-19 | 7040221113395 | 2023-03-30 | 2023
7009 |  | CEF-SANCEL | SANCEL | AB | solar | 0.00462 | 0.00462 | 0 | 0 | CFP | N/A | DEER TS | 7040221113518 |  | 7040221113518 | 2023-03-17 | 2023
7010 |  | CEF-AIUD | AIUD | AB | solar | 0.005 | 0.005 | 0 | 0 | CFP | N/A | DEER TS | 7040221113671 | 2022-12-08 | 7040221113671 | 2023-03-13 | 2023
7011 |  | CEF-AIUD | AIUD | AB | solar | 0.005 | 0.005 | 0 | 0 | CFP | N/A | DEER TS | 7040221113764 |  | 7040221113764 | 2023-03-07 | 2023
7012 |  | CEF-CIUGUD | CIUGUD | AB | solar | 0.005 | 0.005 | 0 | 0 | CFP | N/A | DEER TS | 7040221113874 |  | 7040221113874 | 2023-03-23 | 2023
7013 |  | CEF-SEBES | SEBES | AB | solar | 0.01 | 0.01 | 0 | 0 | CFP | N/A | DEER TS | 7040221214244 |  | 7040221214244 | 2023-03-24 | 2023
7014 |  | CEF-GARBOVA | GARBOVA | AB | solar | 0.00552 | 0.00552 | 0 | 0 | CFP | N/A | DEER TS | 7040221214262 |  | 7040221214262 | 2023-03-03 | 2023
7015 |  | CEF-AIUD | AIUD | AB | solar | 0.008 | 0.008 | 0 | 0 | CFP | N/A | DEER TS | 7040230114524 |  | 7040230114524 | 2023-03-16 | 2023
7016 |  | CEF-ALBA IULIA | ALBA IULIA | AB | solar | 0.003 | 0.003 | 0 | 0 | CFP | N/A | DEER TS | 7040230114543 |  | 7040230114543 | 2023-03-03 | 2023
7017 |  | CEF-SEBES | SEBES | AB | solar | 0.02 | 0.02 | 0 | 0 | CFP | N/A | DEER TS | 7040230114651 |  | 7040230114651 | 2023-03-17 | 2023
7018 |  | CEF-SEBES | SEBES | AB | solar | 0.005 | 0.005 | 0 | 0 | CFP | N/A | DEER TS | 7040230114700 |  | 7040230114700 | 2023-03-22 | 2023
7019 |  | CEF-SEBES | SEBES | AB | solar | 0.005 | 0.005 | 0 | 0 | CFP | N/A | DEER TS | 7040230114715 |  | 7040230114715 | 2023-03-24 | 2023
7020 |  | CEF-ALBA IULIA | ALBA IULIA | AB | solar | 0.014415 | 0.014415 | 0 | 0 | CFP | N/A | DEER TS | 7040230114767 |  | 7040230114767 | 2023-03-03 | 2023
7021 |  | CEF-SEBES | SEBES | AB | solar | 0.005 | 0.005 | 0 | 0 | CFP | N/A | DEER TS | 7040230114777 |  | 7040230114777 | 2023-03-22 | 2023
7022 |  | CEF-GARBOVA | GARBOVA | AB | solar | 0.00637 | 0.00637 | 0 | 0 | CFP | N/A | DEER TS | 7040230114803 |  | 7040230114803 | 2023-03-23 | 2023
7023 |  | CEF-AIUD | AIUD | AB | solar | 0.00972 | 0.00972 | 0 | 0 | CFP | N/A | DEER TS | 7040230114807 |  | 7040230114807 | 2023-03-21 | 2023
7024 |  | CEF-ALBA IULIA | ALBA IULIA | AB | solar | 0.006 | 0.006 | 0 | 0 | CFP | N/A | DEER TS | 7040230114884 |  | 7040230114884 | 2023-03-31 | 2023
7025 |  | CEF-SEBES | SEBES | AB | solar | 0.00455 | 0.00455 | 0 | 0 | CFP | N/A | DEER TS | 7040230114886 |  | 7040230114886 | 2023-03-07 | 2023
7026 |  | CEF-SEBES | SEBES | AB | solar | 0.006 | 0.006 | 0 | 0 | CFP | N/A | DEER TS | 7040230114917 |  | 7040230114917 | 2023-03-23 | 2023
7027 |  | CEF-SEBES | SEBES | AB | solar | 0.033 | 0.033 | 0 | 0 | CFP | N/A | DEER TS | 7040230114933 |  | 7040230114933 | 2023-03-07 | 2023
7028 |  | CEF-CRICAU | CRICAU | AB | solar | 0.00684 | 0.00684 | 0 | 0 | CFP | N/A | DEER TS | 7040230114937 |  | 7040230114937 | 2023-03-07 | 2023
7029 |  | CEF-DAIA ROMANA | DAIA ROMANA | AB | solar | 0.01 | 0.01 | 0 | 0 | CFP | N/A | DEER TS | 7040230114997 |  | 7040230114997 | 2023-03-22 | 2023
7030 |  | CEF-SEBES | SEBES | AB | solar | 0.006 | 0.006 | 0 | 0 | CFP | N/A | DEER TS | 7040230115013 |  | 7040230115013 | 2023-03-07 | 2023
7031 |  | CEF-OCNA MURES | OCNA MURES | AB | solar | 0.01 | 0.01 | 0 | 0 | CFP | N/A | DEER TS | 7040230115033 |  | 7040230115033 | 2023-03-31 | 2023
7032 |  | CEF-ALBA IULIA | ALBA IULIA | AB | solar | 0.00738 | 0.00738 | 0 | 0 | CFP | N/A | DEER TS | 7040230115035 |  | 7040230115035 | 2023-03-07 | 2023
7033 |  | CEF-ALBA IULIA | ALBA IULIA | AB | solar | 0.003 | 0.003 | 0 | 0 | CFP | N/A | DEER TS | 7040230115037 |  | 7040230115037 | 2023-03-10 | 2023
7034 |  | CEF-AIUD | AIUD | AB | solar | 0.003 | 0.003 | 0 | 0 | CFP | N/A | DEER TS | 7040230115038 |  | 7040230115038 | 2023-03-07 | 2023
7035 |  | CEF-BLAJ | BLAJ | AB | solar | 0.0549 | 0.0549 | 0 | 0 | CFP | N/A | DEER TS | 7040230115046 |  | 7040230115046 | 2023-03-09 | 2023
7036 |  | CEF-CIUGUD | CIUGUD | AB | solar | 0.01 | 0.01 | 0 | 0 | CFP | N/A | DEER TS | 7040230115058 |  | 7040230115058 | 2023-03-22 | 2023
7037 |  | CEF-CAMPENI | CAMPENI | AB | solar | 0.00644 | 0.00644 | 0 | 0 | CFP | N/A | DEER TS | 7040230115067 |  | 7040230115067 | 2023-03-09 | 2023
7038 |  | CEF-ALBA IULIA | ALBA IULIA | AB | solar | 0.008 | 0.008 | 0 | 0 | CFP | N/A | DEER TS | 7040230215199 |  | 7040230215199 | 2023-03-07 | 2023
7039 |  | CEF-ALBA IULIA | ALBA IULIA | AB | solar | 0.01 | 0.01 | 0 | 0 | CFP | N/A | DEER TS | 7040230215204 |  | 7040230215204 | 2023-03-17 | 2023
7040 |  | CEF-DAIA ROMANA | DAIA ROMANA | AB | solar | 0.006 | 0.006 | 0 | 0 | CFP | N/A | DEER TS | 7040230215223 |  | 7040230215223 | 2023-03-10 | 2023
7041 |  | CEF-ABRUD | ABRUD | AB | solar | 0.005 | 0.005 | 0 | 0 | CFP | N/A | DEER TS | 7040230215226 |  | 7040230215226 | 2023-03-07 | 2023
7042 |  | CEF-ALBA IULIA | ALBA IULIA | AB | solar | 0.004 | 0.004 | 0 | 0 | CFP | N/A | DEER TS | 7040230215228 |  | 7040230215228 | 2023-03-10 | 2023
7043 |  | CEF-DRASOV | DRASOV | AB | solar | 0.005 | 0.005 | 0 | 0 | CFP | N/A | DEER TS | 7040230215237 |  | 7040230215237 | 2023-03-10 | 2023
7044 |  | CEF-ZLATNA | ZLATNA | AB | solar | 0.00285 | 0.00285 | 0 | 0 | CFP | N/A | DEER TS | 7040230215238 |  | 7040230215238 | 2023-03-21 | 2023
7045 |  | CEF-IGHIU | IGHIU | AB | solar | 0.006 | 0.006 | 0 | 0 | CFP | N/A | DEER TS | 7040230215244 |  | 7040230215244 | 2023-03-21 | 2023
7046 |  | CEF-RADESTI | RADESTI | AB | solar | 0.006 | 0.006 | 0 | 0 | CFP | N/A | DEER TS | 7040230215259 |  | 7040230215259 | 2023-03-07 | 2023
7047 |  | CEF-JIDVEI | JIDVEI | AB | solar | 0.00574 | 0.00574 | 0 | 0 | CFP | N/A | DEER TS | 7040230215264 |  | 7040230215264 | 2023-03-07 | 2023
7048 |  | CEF-BLAJ | BLAJ | AB | solar | 0.006 | 0.006 | 0 | 0 | CFP | N/A | DEER TS | 7040230215287 |  | 7040230215287 | 2023-03-02 | 2023
7049 |  | CEF-ALBA IULIA | ALBA IULIA | AB | solar | 0.003 | 0.003 | 0 | 0 | CFP | N/A | DEER TS | 7040230215302 |  | 7040230215302 | 2023-03-21 | 2023
7050 |  | CEF-ALBA IULIA | ALBA IULIA | AB | solar | 0.003 | 0.003 | 0 | 0 | CFP | N/A | DEER TS | 7040230215309 |  | 7040230215309 | 2023-03-14 | 2023
7051 |  | CEF-ALBA IULIA | ALBA IULIA | AB | solar | 0.005 | 0.005 | 0 | 0 | CFP | N/A | DEER TS | 7040230215334 |  | 7040230215334 | 2023-03-09 | 2023
7052 |  | CEF-ALBA IULIA | ALBA IULIA | AB | solar | 0.005 | 0.005 | 0 | 0 | CFP | N/A | DEER TS | 7040230215335 |  | 7040230215335 | 2023-03-09 | 2023
7053 |  | CEF-SANTIMBRU | SANTIMBRU | AB | solar | 0.003 | 0.003 | 0 | 0 | CFP | N/A | DEER TS | 7040230215337 |  | 7040230215337 | 2023-03-21 | 2023
7054 |  | CEF-ALBA IULIA | ALBA IULIA | AB | solar | 0.003 | 0.003 | 0 | 0 | CFP | N/A | DEER TS | 7040230215348 |  | 7040230215348 | 2023-03-14 | 2023
7055 |  | CEF-ALBA IULIA | ALBA IULIA | AB | solar | 0.01 | 0.01 | 0 | 0 | CFP | N/A | DEER TS | 7040230215351 |  | 7040230215351 | 2023-03-17 | 2023
7056 |  | CEF-SEBES | SEBES | AB | solar | 0.009265 | 0.009265 | 0 | 0 | CFP | N/A | DEER TS | 7040230215367 |  | 7040230215367 | 2023-03-17 | 2023
7057 |  | CEF-SEBES | SEBES | AB | solar | 0.0091 | 0.0091 | 0 | 0 | CFP | N/A | DEER TS | 7040230215369 |  | 7040230215369 | 2023-03-17 | 2023
7058 |  | CEF-SEBES | SEBES | AB | solar | 0.006 | 0.006 | 0 | 0 | CFP | N/A | DEER TS | 7040230215419 |  | 7040230215419 | 2023-03-14 | 2023
7059 |  | CEF-SEBES | SEBES | AB | solar | 0.00495 | 0.00495 | 0 | 0 | CFP | N/A | DEER TS | 7040230215439 |  | 7040230215439 | 2023-03-02 | 2023
7060 |  | CEF-SEBES | SEBES | AB | solar | 0.003 | 0.003 | 0 | 0 | CFP | N/A | DEER TS | 7040230215456 |  | 7040230215456 | 2023-03-14 | 2023
7061 |  | CEF-BLAJ | BLAJ | AB | solar | 0.003 | 0.003 | 0 | 0 | CFP | N/A | DEER TS | 7040230215459 |  | 7040230215459 | 2023-03-17 | 2023
7062 |  | CEF-ROSIA MONTANA | ROSIA MONTANA | AB | solar | 0.003 | 0.003 | 0 | 0 | CFP | N/A | DEER TS | 7040230215468 |  | 7040230215468 | 2023-03-23 | 2023
7063 |  | CEF-CUGIR | CUGIR | AB | solar | 0.003185 | 0.003185 | 0 | 0 | CFP | N/A | DEER TS | 7040230215501 |  | 7040230215501 | 2023-03-09 | 2023
7064 |  | CEF-ALBA IULIA | ALBA IULIA | AB | solar | 0.008 | 0.008 | 0 | 0 | CFP | N/A | DEER TS | 7040230215503 |  | 7040230215503 | 2023-03-07 | 2023
7065 |  | CEF-ALBA IULIA | ALBA IULIA | AB | solar | 0.003 | 0.003 | 0 | 0 | CFP | N/A | DEER TS | 7040230215504 |  | 7040230215504 | 2023-03-17 | 2023
7066 |  | CEF-AIUD | AIUD | AB | solar | 0.005 | 0.005 | 0 | 0 | CFP | N/A | DEER TS | 7040230215505 |  | 7040230215505 | 2023-03-17 | 2023
7067 |  | CEF-STREMT | STREMT | AB | solar | 0.005 | 0.005 | 0 | 0 | CFP | N/A | DEER TS | 7040230215510 |  | 7040230215510 | 2023-03-23 | 2023
7068 |  | CEF-ALBA IULIA | ALBA IULIA | AB | solar | 0.0045 | 0.0045 | 0 | 0 | CFP | N/A | DEER TS | 7040230215512 |  | 7040230215512 | 2023-03-17 | 2023
7069 |  | CEF-ALBA IULIA | ALBA IULIA | AB | solar | 0.005 | 0.005 | 0 | 0 | CFP | N/A | DEER TS | 7040230215515 |  | 7040230215515 | 2023-03-17 | 2023
7070 |  | CEF-SIBOT | SIBOT | AB | solar | 0.01 | 0.01 | 0 | 0 | CFP | N/A | DEER TS | 7040230215523 |  | 7040230215523 | 2023-03-01 | 2023
7071 |  | CEF-BLAJ | BLAJ | AB | solar | 0.00668 | 0.00668 | 0 | 0 | CFP | N/A | DEER TS | 7040230215543 |  | 7040230215543 | 2023-03-14 | 2023
7072 |  | CEF-ALBA IULIA | ALBA IULIA | AB | solar | 0.005915 | 0.005915 | 0 | 0 | CFP | N/A | DEER TS | 7040230215557 |  | 7040230215557 | 2023-03-17 | 2023
7073 |  | CEF-AIUD | AIUD | AB | solar | 0.003 | 0.003 | 0 | 0 | CFP | N/A | DEER TS | 7040230215569 |  | 7040230215569 | 2023-03-21 | 2023
7074 |  | CEF-CUGIR | CUGIR | AB | solar | 0.003 | 0.003 | 0 | 0 | CFP | N/A | DEER TS | 7040230215570 |  | 7040230215570 | 2023-03-21 | 2023
7075 |  | CEF-SANCEL | SANCEL | AB | solar | 0.003 | 0.003 | 0 | 0 | CFP | N/A | DEER TS | 7040230215575 |  | 7040230215575 | 2023-03-17 | 2023
7076 |  | CEF-SEBES | SEBES | AB | solar | 0.005 | 0.005 | 0 | 0 | CFP | N/A | DEER TS | 7040230215581 |  | 7040230215581 | 2023-03-10 | 2023
7077 |  | CEF-SEBES | SEBES | AB | solar | 0.005 | 0.005 | 0 | 0 | CFP | N/A | DEER TS | 7040230215583 |  | 7040230215583 | 2023-03-13 | 2023
7078 |  | CEF-OCNA MURES | OCNA MURES | AB | solar | 0.004 | 0.004 | 0 | 0 | CFP | N/A | DEER TS | 7040230215586 |  | 7040230215586 | 2023-03-22 | 2023
7079 |  | CEF-ALBA IULIA | ALBA IULIA | AB | solar | 0.00327 | 0.00327 | 0 | 0 | CFP | N/A | DEER TS | 7040230215591 |  | 7040230215591 | 2023-03-10 | 2023
7080 |  | CEF-ZLATNA | ZLATNA | AB | solar | 0.005 | 0.005 | 0 | 0 | CFP | N/A | DEER TS | 7040230215593 |  | 7040230215593 | 2023-03-22 | 2023
7081 |  | CEF-SEBES | SEBES | AB | solar | 0.006 | 0.006 | 0 | 0 | CFP | N/A | DEER TS | 7040230215598 |  | 7040230215598 | 2023-03-14 | 2023
7082 |  | CEF-SEBES | SEBES | AB | solar | 0.005 | 0.005 | 0 | 0 | CFP | N/A | DEER TS | 7040230215602 |  | 7040230215602 | 2023-03-14 | 2023
7083 |  | CEF-VINTU DE JOS | VINTU DE JOS | AB | solar | 0.0099 | 0.0099 | 0 | 0 | CFP | N/A | DEER TS | 7040230215605 |  | 7040230215605 | 2023-03-30 | 2023
7084 |  | CEF-VINTU DE JOS | VINTU DE JOS | AB | solar | 0.0099 | 0.0099 | 0 | 0 | CFP | N/A | DEER TS | 7040230215609 |  | 7040230215609 | 2023-03-30 | 2023
7085 |  | CEF-ABRUD | ABRUD | AB | solar | 0.015 | 0.015 | 0 | 0 | CFP | N/A | DEER TS | 7040230215611 |  | 7040230215611 | 2023-03-22 | 2023
7086 |  | CEF-ALBA IULIA | ALBA IULIA | AB | solar | 0.005 | 0.005 | 0 | 0 | CFP | N/A | DEER TS | 7040230215628 |  | 7040230215628 | 2023-03-14 | 2023
7087 |  | CEF-ALBA IULIA | ALBA IULIA | AB | solar | 0.01032 | 0.01032 | 0 | 0 | CFP | N/A | DEER TS | 7040230215634 |  | 7040230215634 | 2023-03-24 | 2023
7088 |  | CEF-IGHIU | IGHIU | AB | solar | 0.005 | 0.005 | 0 | 0 | CFP | N/A | DEER TS | 7040230215635 |  | 7040230215635 | 2023-03-17 | 2023
7089 |  | CEF-GALDA DE JOS | GALDA DE JOS | AB | solar | 0.3 | 0.3 | 0 | 0 | CFP | N/A | DEER TS | 7040230215639 |  | 7040230215639 | 2023-03-29 | 2023
7090 |  | CEF-ALBA IULIA | ALBA IULIA | AB | solar | 0.00492 | 0.00492 | 0 | 0 | CFP | N/A | DEER TS | 7040230215641 |  | 7040230215641 | 2023-03-29 | 2023
7091 |  | CEF-ALBA IULIA | ALBA IULIA | AB | solar | 0.0041 | 0.0041 | 0 | 0 | CFP | N/A | DEER TS | 7040230215648 |  | 7040230215648 | 2023-03-29 | 2023
7092 |  | CEF-ALBA IULIA | ALBA IULIA | AB | solar | 0.01 | 0.01 | 0 | 0 | CFP | N/A | DEER TS | 7040230315734 |  | 7040230315734 | 2023-03-30 | 2023
7093 |  | CEF-ALBA IULIA | ALBA IULIA | AB | solar | 0.003 | 0.003 | 0 | 0 | CFP | N/A | DEER TS | 7040230315737 |  | 7040230315737 | 2023-03-13 | 2023
7094 |  | CEF-ALBA IULIA | ALBA IULIA | AB | solar | 0.003 | 0.003 | 0 | 0 | CFP | N/A | DEER TS | 7040230315748 |  | 7040230315748 | 2023-03-28 | 2023
7095 |  | CEF-CUT | CUT | AB | solar | 0.003 | 0.003 | 0 | 0 | CFP | N/A | DEER TS | 7040230315750 |  | 7040230315750 | 2023-03-22 | 2023
7096 |  | CEF-TEIUS | TEIUS | AB | solar | 0.006 | 0.006 | 0 | 0 | CFP | N/A | DEER TS | 7040230315751 |  | 7040230315751 | 2023-03-22 | 2023
7097 |  | CEF-BLAJ | BLAJ | AB | solar | 0.003 | 0.003 | 0 | 0 | CFP | N/A | DEER TS | 7040230315752 |  | 7040230315752 | 2023-03-21 | 2023
7098 |  | CEF-AIUD | AIUD | AB | solar | 0.003 | 0.003 | 0 | 0 | CFP | N/A | DEER TS | 7040230315761 |  | 7040230315761 | 2023-03-17 | 2023
7099 |  | CEF-ZLATNA | ZLATNA | AB | solar | 0.003 | 0.003 | 0 | 0 | CFP | N/A | DEER TS | 7040230315766 |  | 7040230315766 | 2023-03-28 | 2023
7100 |  | CEF-ALBA IULIA | ALBA IULIA | AB | solar | 0.005 | 0.005 | 0 | 0 | CFP | N/A | DEER TS | 7040230315775 |  | 7040230315775 | 2023-03-30 | 2023
7101 |  | CEF-GALDA DE JOS | GALDA DE JOS | AB | solar | 0.015 | 0.015 | 0 | 0 | CFP | N/A | DEER TS | 7040230315780 |  | 7040230315780 | 2023-03-30 | 2023
7102 |  | CEF-ALBA IULIA | ALBA IULIA | AB | solar | 0.0045 | 0.0045 | 0 | 0 | CFP | N/A | DEER TS | 7040230315781 |  | 7040230315781 | 2023-03-10 | 2023
7103 |  | CEF-ALBA IULIA | ALBA IULIA | AB | solar | 0.005 | 0.005 | 0 | 0 | CFP | N/A | DEER TS | 7040230315783 |  | 7040230315783 | 2023-03-28 | 2023
7104 |  | CEF-ALBA IULIA | ALBA IULIA | AB | solar | 0.005 | 0.005 | 0 | 0 | CFP | N/A | DEER TS | 7040230315785 |  | 7040230315785 | 2023-03-28 | 2023
7105 |  | CEF-SEBES | SEBES | AB | solar | 0.003 | 0.003 | 0 | 0 | CFP | N/A | DEER TS | 7040230315788 |  | 7040230315788 | 2023-03-28 | 2023
7106 |  | CEF-TEIUS | TEIUS | AB | solar | 0.0098 | 0.0098 | 0 | 0 | CFP | N/A | DEER TS | 7040230315804 |  | 7040230315804 | 2023-03-30 | 2023
7107 |  | CEF-METES | METES | AB | solar | 0.003 | 0.003 | 0 | 0 | CFP | N/A | DEER TS | 7040230315824 |  | 7040230315824 | 2023-03-21 | 2023
7108 |  | CEF-ALBA IULIA | ALBA IULIA | AB | solar | 0.015 | 0.015 | 0 | 0 | CFP | N/A | DEER TS | 7040230315839 |  | 7040230315839 | 2023-03-29 | 2023
7109 |  | CEF-CIUGUD | CIUGUD | AB | solar | 0.00545 | 0.00545 | 0 | 0 | CFP | N/A | DEER TS | 7040230315841 |  | 7040230315841 | 2023-03-22 | 2023
7110 |  | CEF-SEBES | SEBES | AB | solar | 0.00598 | 0.00598 | 0 | 0 | CFP | N/A | DEER TS | 7040230315843 |  | 7040230315843 | 2023-03-22 | 2023
7111 |  | CEF-SASCIORI | SASCIORI | AB | solar | 0.005 | 0.005 | 0 | 0 | CFP | N/A | DEER TS | 7040230315844 |  | 7040230315844 | 2023-03-22 | 2023
7112 |  | CEF-PIANU DE JOS | PIANU DE JOS | AB | solar | 0.005 | 0.005 | 0 | 0 | CFP | N/A | DEER TS | 7040230315846 |  | 7040230315846 | 2023-03-30 | 2023
7113 |  | CEF-BLAJ | BLAJ | AB | solar | 0.252 | 0.252 | 0 | 0 | CFP | N/A | DEER TS | 7040230315849 |  | 7040230315849 | 2023-03-09 | 2023
7114 |  | CEF-SEBES | SEBES | AB | solar | 0.009 | 0.009 | 0 | 0 | CFP | N/A | DEER TS | 7040230315850 |  | 7040230315850 | 2023-03-17 | 2023
7115 |  | CEF-SEBES | SEBES | AB | solar | 0.006 | 0.006 | 0 | 0 | CFP | N/A | DEER TS | 7040230315866 |  | 7040230315866 | 2023-03-22 | 2023
7116 |  | CEF-SEBES | SEBES | AB | solar | 0.006 | 0.006 | 0 | 0 | CFP | N/A | DEER TS | 7040230315871 |  | 7040230315871 | 2023-03-17 | 2023
7117 |  | CEF-SANTIMBRU | SANTIMBRU | AB | solar | 0.01 | 0.01 | 0 | 0 | CFP | N/A | DEER TS | 7040230315894 |  | 7040230315894 | 2023-03-22 | 2023
7118 |  | CEF-ALBA IULIA | ALBA IULIA | AB | solar | 0.0146 | 0.0146 | 0 | 0 | CFP | N/A | DEER TS | 7040230315905 |  | 7040230315905 | 2023-03-23 | 2023
7119 |  | CEF-LUNCA MURESULUI | LUNCA MURESULUI | AB | solar | 0.275 | 0.275 | 0 | 0 | CFP | N/A | DEER TS | 7040230315915 |  | 7040230315915 | 2023-03-21 | 2023
7120 |  | CEF-SANTIMBRU | SANTIMBRU | AB | solar | 0.0049 | 0.0049 | 0 | 0 | CFP | N/A | DEER TS | 7040230315916 |  | 7040230315916 | 2023-03-17 | 2023
7121 |  | CEF-SEBES | SEBES | AB | solar | 0.005 | 0.005 | 0 | 0 | CFP | N/A | DEER TS | 7040230315945 |  | 7040230315945 | 2023-03-22 | 2023
7122 |  | CEF-OCNA MURES | OCNA MURES | AB | solar | 0.004 | 0.004 | 0 | 0 | CFP | N/A | DEER TS | 7040230315946 |  | 7040230315946 | 2023-03-21 | 2023
7123 |  | CEF-ALBA IULIA | ALBA IULIA | AB | solar | 0.009405 | 0.009405 | 0 | 0 | CFP | N/A | DEER TS | 7040230316001 |  | 7040230316001 | 2023-03-17 | 2023
7124 |  | CEF-LOPADEA NOUA | LOPADEA NOUA | AB | solar | 0.005 | 0.005 | 0 | 0 | CFP | N/A | DEER TS | 7040230316005 |  | 7040230316005 | 2023-03-22 | 2023
7125 |  | CEF-SEBES | SEBES | AB | solar | 0.00327 | 0.00327 | 0 | 0 | CFP | N/A | DEER TS | 7040230316022 |  | 7040230316022 | 2023-03-22 | 2023
7126 |  | CEF-SEBES | SEBES | AB | solar | 0.005 | 0.005 | 0 | 0 | CFP | N/A | DEER TS | 7040230316023 |  | 7040230316023 | 2023-03-22 | 2023
7127 |  | CEF-ALBA IULIA | ALBA IULIA | AB | solar | 0.006 | 0.006 | 0 | 0 | CFP | N/A | DEER TS | 7040230316032 |  | 7040230316032 | 2023-03-22 | 2023
7128 |  | CEF-ALBA IULIA | ALBA IULIA | AB | solar | 0.006 | 0.006 | 0 | 0 | CFP | N/A | DEER TS | 7040230316043 |  | 7040230316043 | 2023-03-30 | 2023
7129 |  | CEF-CERGAU MARE | CERGAU MARE | AB | solar | 0.004 | 0.004 | 0 | 0 | CFP | N/A | DEER TS | 7040230316042 |  | 7040230316042 | 2023-03-28 | 2023
7130 |  | CEF-SEBES | SEBES | AB | solar | 0.01 | 0.01 | 0 | 0 | CFP | N/A | DEER TS | 7040230316051 |  | 7040230316051 | 2023-03-17 | 2023
7131 |  | CEF-SONA | SONA | AB | solar | 0.003 | 0.003 | 0 | 0 | CFP | N/A | DEER TS | 7040230316053 |  | 7040230316053 | 2023-03-23 | 2023
7132 |  | CEF-BLAJ | BLAJ | AB | solar | 0.003 | 0.003 | 0 | 0 | CFP | N/A | DEER TS | 7040230316059 |  | 7040230316059 | 2023-03-28 | 2023
7133 |  | CEF-BLAJ | BLAJ | AB | solar | 0.006 | 0.006 | 0 | 0 | CFP | N/A | DEER TS | 7040230316087 |  | 7040230316087 | 2023-03-24 | 2023
7134 |  | CEF-BLAJ | BLAJ | AB | solar | 0.003 | 0.003 | 0 | 0 | CFP | N/A | DEER TS | 7040230316088 |  | 7040230316088 | 2023-03-24 | 2023
7135 |  | CEF-BLAJ | BLAJ | AB | solar | 0.003 | 0.003 | 0 | 0 | CFP | N/A | DEER TS | 7040230316092 |  | 7040230316092 | 2023-03-24 | 2023
7136 |  | CEF-BLAJ | BLAJ | AB | solar | 0.003 | 0.003 | 0 | 0 | CFP | N/A | DEER TS | 7040230316097 |  | 7040230316097 | 2023-03-28 | 2023
7137 |  | CEF-BLAJ | BLAJ | AB | solar | 0.003 | 0.003 | 0 | 0 | CFP | N/A | DEER TS | 7040230316100 |  | 7040230316100 | 2023-03-24 | 2023
7138 |  | CEF-ALBA IULIA | ALBA IULIA | AB | solar | 0.015 | 0.015 | 0 | 0 | CFP | N/A | DEER TS | 7040230316137 |  | 7040230316137 | 2023-03-22 | 2023
7139 |  | CEF-SEBES | SEBES | AB | solar | 0.00708 | 0.00708 | 0 | 0 | CFP | N/A | DEER TS | 7040230316142 |  | 7040230316142 | 2023-03-31 | 2023
7140 |  | CEF-VINTU DE JOS | VINTU DE JOS | AB | solar | 0.06 | 0.06 | 0 | 0 | CFP | N/A | DEER TS | 7040230316193 |  | 7040230316193 | 2023-03-29 | 2023
7141 |  | CEF-SASCIORI | SASCIORI | AB | solar | 0.005 | 0.005 | 0 | 0 | CFP | N/A | DEER TS | 7040230316196 |  | 7040230316196 | 2023-03-30 | 2023
7142 |  | CEF-ZLATNA | ZLATNA | AB | solar | 0.003 | 0.003 | 0 | 0 | CFP | N/A | DEER TS | 7040230316205 |  | 7040230316205 | 2023-03-29 | 2023
7143 |  | CEF-OCNA MURES | OCNA MURES | AB | solar | 0.006 | 0.006 | 0 | 0 | CFP | N/A | DEER TS | 7040230316240 |  | 7040230316240 | 2023-03-30 | 2023
7144 |  | CEF-IGHIU | IGHIU | AB | solar | 0.006 | 0.006 | 0 | 0 | CFP | N/A | DEER TS | 7040230316328 |  | 7040230316328 | 2023-03-29 | 2023
7145 |  | CEF-CRISTIAN | CRISTIAN | BV | solar | 0.006 | 0.006 | 0 | 0 | CFP | N/A | DEER TS | 7010220720878 |  | 7010220720878 | 2023-03-29 | 2023
7146 |  | CEF-PREDEAL | PREDEAL | BV | solar | 0.027 | 0.027 | 0 | 0 | CFP | N/A | DEER TS | 7010220821778 | 2022-09-06 | 7010220821778 | 2023-03-22 | 2023
7147 |  | CEF-BRASOV | BRASOV | BV | solar | 0.05 | 0.05 | 0 | 0 | CFP | N/A | DEER TS | 7010220822534 | 2022-08-31 | 7010220822534 | 2023-03-29 | 2023
7148 |  | CEF-PREDEAL | PREDEAL | BV | solar | 0.02 | 0.02 | 0 | 0 | CFP | N/A | DEER TS | 7010220923836 | 2022-09-21 | 7010220923836 | 2023-03-07 | 2023
7149 |  | CEF-HOMOROD | HOMOROD | BV | solar | 0.39615 | 0.39615 | 0 | 0 | CFP | N/A | DEER TS | 7010220923838 | 2022-10-21 | 7010220923838 | 2023-03-30 | 2023
7150 |  | CEF-BRAN | BRAN | BV | solar | 0.0252 | 0.0252 | 0 | 0 | CFP | N/A | DEER TS | 7010220923982 | 2022-09-30 | 7010220923982 | 2023-03-08 | 2023
7151 |  | CEF-CODLEA | CODLEA | BV | solar | 0.0126 | 0.0126 | 0 | 0 | CFP | N/A | DEER TS | 7010221024924 | 2022-10-21 | 7010221024924 | 2023-03-15 | 2023
7152 |  | CEF-FAGARAS | FAGARAS | BV | solar | 0.015 | 0.015 | 0 | 0 | CFP | N/A | DEER TS | 7010221025864 | 2022-11-21 | 7010221025864 | 2023-03-21 | 2023
7153 |  | CEF-BRASOV | BRASOV | BV | solar | 0.01 | 0.01 | 0 | 0 | CFP | N/A | DEER TS | 7010221126639 |  | 7010221126639 | 2023-03-23 | 2023
7154 |  | CEF-BRASOV | BRASOV | BV | solar | 0.006 | 0.006 | 0 | 0 | CFP | N/A | DEER TS | 7010221127612 |  | 7010221127612 | 2023-03-31 | 2023
7155 |  | CEF-BRASOV | BRASOV | BV | solar | 0.0055 | 0.0055 | 0 | 0 | CFP | N/A | DEER TS | 7010221228000 |  | 7010221228000 | 2023-03-15 | 2023
7156 |  | CEF-BRASOV | BRASOV | BV | solar | 0.0055 | 0.0055 | 0 | 0 | CFP | N/A | DEER TS | 7010221228001 |  | 7010221228001 | 2023-03-27 | 2023
7157 |  | CEF-BRASOV | BRASOV | BV | solar | 0.01386 | 0.01386 | 0 | 0 | CFP | N/A | DEER TS | 7010221228042 | 2022-12-21 | 7010221228042 | 2023-03-22 | 2023
7158 |  | CEF-SANPETRU | SANPETRU | BV | solar | 0.006 | 0.006 | 0 | 0 | CFP | N/A | DEER TS | 7010221228471 |  | 7010221228471 | 2023-03-14 | 2023
7159 |  | CEF-APATA | APATA | BV | solar | 0.003 | 0.003 | 0 | 0 | CFP | N/A | DEER TS | 7010230128699 |  | 7010230128699 | 2023-03-20 | 2023
7160 |  | CEF-BOD | BOD | BV | solar | 0.005 | 0.005 | 0 | 0 | CFP | N/A | DEER TS | 7010230128720 |  | 7010230128720 | 2023-03-08 | 2023
7161 |  | CEF-SACELE | SACELE | BV | solar | 0.00567 | 0.00567 | 0 | 0 | CFP | N/A | DEER TS | 7010230128883 |  | 7010230128883 | 2023-03-13 | 2023
7162 |  | CEF-HARMAN | HARMAN | BV | solar | 0.015 | 0.015 | 0 | 0 | CFP | N/A | DEER TS | 7010230128980 | 2023-01-27 | 7010230128980 | 2023-03-07 | 2023
7163 |  | CEF-BRAN | BRAN | BV | solar | 0.003 | 0.003 | 0 | 0 | CFP | N/A | DEER TS | 7010230129090 |  | 7010230129090 | 2023-03-02 | 2023
7164 |  | CEF-GHIMBAV | GHIMBAV | BV | solar | 0.02 | 0.02 | 0 | 0 | CFP | N/A | DEER TS | 7010230129135 |  | 7010230129135 | 2023-03-10 | 2023
7165 |  | CEF-MOIECIU DE JOS | MOIECIU DE JOS | BV | solar | 0.008 | 0.008 | 0 | 0 | CFP | N/A | DEER TS | 7010230129176 |  | 7010230129176 | 2023-03-02 | 2023
7166 |  | CEF-BRASOV | BRASOV | BV | solar | 0.00948 | 0.00948 | 0 | 0 | CFP | N/A | DEER TS | 7010230129204 |  | 7010230129204 | 2023-03-02 | 2023
7167 |  | CEF-SACELE | SACELE | BV | solar | 0.006 | 0.006 | 0 | 0 | CFP | N/A | DEER TS | 7010230129294 |  | 7010230129294 | 2023-03-15 | 2023
7168 |  | CEF-HOGHIZ | HOGHIZ | BV | solar | 0.003 | 0.003 | 0 | 0 | CFP | N/A | DEER TS | 7010230129487 |  | 7010230129487 | 2023-03-16 | 2023
7169 |  | CEF-MAIERUS | MAIERUS | BV | solar | 0.003 | 0.003 | 0 | 0 | CFP | N/A | DEER TS | 7010230129562 |  | 7010230129562 | 2023-03-20 | 2023
7170 |  | CEF-ZARNESTI | ZARNESTI | BV | solar | 0.015 | 0.015 | 0 | 0 | CFP | N/A | DEER TS | 7010230229645 | 2023-02-15 | 7010230229645 | 2023-03-21 | 2023
7171 |  | CEF-CRISTIAN | CRISTIAN | BV | solar | 0.00736 | 0.00736 | 0 | 0 | CFP | N/A | DEER TS | 7010230229730 |  | 7010230229730 | 2023-03-03 | 2023
7172 |  | CEF-VISTEA DE SUS | VISTEA DE SUS | BV | solar | 0.003 | 0.003 | 0 | 0 | CFP | N/A | DEER TS | 7010230229786 |  | 7010230229786 | 2023-03-15 | 2023
7173 |  | CEF-PREJMER | PREJMER | BV | solar | 0.003 | 0.003 | 0 | 0 | CFP | N/A | DEER TS | 7010230229795 |  | 7010230229795 | 2023-03-30 | 2023
7174 |  | CEF-MOIECIU DE SUS | MOIECIU DE SUS | BV | solar | 0.014 | 0.014 | 0 | 0 | CFP | N/A | DEER TS | 7010230229824 |  | 7010230229824 | 2023-03-23 | 2023
7175 |  | CEF-ZARNESTI | ZARNESTI | BV | solar | 0.02 | 0.02 | 0 | 0 | CFP | N/A | DEER TS | 7010230229943 | 2023-02-21 | 7010230229943 | 2023-03-24 | 2023
7176 |  | CEF-TOHANU NOU | TOHANU NOU | BV | solar | 0.00574 | 0.00574 | 0 | 0 | CFP | N/A | DEER TS | 7010230230149 |  | 7010230230149 | 2023-03-14 | 2023
7177 |  | CEF-GHIMBAV | GHIMBAV | BV | solar | 0.00648 | 0.00648 | 0 | 0 | CFP | N/A | DEER TS | 7010230230157 |  | 7010230230157 | 2023-03-03 | 2023
7178 |  | CEF-SACELE | SACELE | BV | solar | 0.008 | 0.008 | 0 | 0 | CFP | N/A | DEER TS | 7010230230176 |  | 7010230230176 | 2023-03-14 | 2023
7179 |  | CEF-CRISTIAN | CRISTIAN | BV | solar | 0.006 | 0.006 | 0 | 0 | CFP | N/A | DEER TS | 7010230230210 |  | 7010230230210 | 2023-03-03 | 2023
7180 |  | CEF-BRASOV | BRASOV | BV | solar | 0.03 | 0.03 | 0 | 0 | CFP | N/A | DEER TS | 7010230230365 |  | 7010230230365 | 2023-03-15 | 2023
7181 |  | CEF-RECEA | RECEA | BV | solar | 0.003185 | 0.003185 | 0 | 0 | CFP | N/A | DEER TS | 7010230230389 |  | 7010230230389 | 2023-03-15 | 2023
7182 |  | CEF-FAGARAS | FAGARAS | BV | solar | 0.003185 | 0.003185 | 0 | 0 | CFP | N/A | DEER TS | 7010230230394 |  | 7010230230394 | 2023-03-09 | 2023
7183 |  | CEF-DRAGUS | DRAGUS | BV | solar | 0.01 | 0.01 | 0 | 0 | CFP | N/A | DEER TS | 7010230230398 |  | 7010230230398 | 2023-03-15 | 2023
7184 |  | CEF-TARLUNGENI | TARLUNGENI | BV | solar | 0.006 | 0.006 | 0 | 0 | CFP | N/A | DEER TS | 7010230230415 |  | 7010230230415 | 2023-03-09 | 2023
7185 |  | CEF-MOIECIU DE JOS | MOIECIU DE JOS | BV | solar | 0.005 | 0.005 | 0 | 0 | CFP | N/A | DEER TS | 7010230230418 |  | 7010230230418 | 2023-03-07 | 2023
7186 |  | CEF-FAGARAS | FAGARAS | BV | solar | 0.0155 | 0.0155 | 0 | 0 | CFP | N/A | DEER TS | 7010230230444 |  | 7010230230444 | 2023-03-14 | 2023
7187 |  | CEF-BUNESTI | BUNESTI | BV | solar | 0.005 | 0.005 | 0 | 0 | CFP | N/A | DEER TS | 7010230230457 |  | 7010230230457 | 2023-03-02 | 2023
7188 |  | CEF-BRASOV | BRASOV | BV | solar | 0.006 | 0.006 | 0 | 0 | CFP | N/A | DEER TS | 7010230230462 |  | 7010230230462 | 2023-03-14 | 2023
7189 |  | CEF-BRASOV | BRASOV | BV | solar | 0.01 | 0.01 | 0 | 0 | CFP | N/A | DEER TS | 7010230230483 |  | 7010230230483 | 2023-03-15 | 2023
7190 |  | CEF-DUMBRAVITA | DUMBRAVITA | BV | solar | 0.006 | 0.006 | 0 | 0 | CFP | N/A | DEER TS | 7010230230496 |  | 7010230230496 | 2023-03-01 | 2023
7191 |  | CEF-GHIMBAV | GHIMBAV | BV | solar | 0.006 | 0.006 | 0 | 0 | CFP | N/A | DEER TS | 7010230230517 |  | 7010230230517 | 2023-03-03 | 2023
7192 |  | CEF-FUNDATA | FUNDATA | BV | solar | 0.006 | 0.006 | 0 | 0 | CFP | N/A | DEER TS | 7010230230551 |  | 7010230230551 | 2023-03-07 | 2023
7193 |  | CEF-ZARNESTI | ZARNESTI | BV | solar | 0.01 | 0.01 | 0 | 0 | CFP | N/A | DEER TS | 7010230230587 |  | 7010230230587 | 2023-03-14 | 2023
7194 |  | CEF-BRAN | BRAN | BV | solar | 0.015 | 0.015 | 0 | 0 | CFP | N/A | DEER TS | 7010230230645 |  | 7010230230645 | 2023-03-15 | 2023
7195 |  | CEF-GHIMBAV | GHIMBAV | BV | solar | 0.004 | 0.004 | 0 | 0 | CFP | N/A | DEER TS | 7010230230699 |  | 7010230230699 | 2023-03-07 | 2023
7196 |  | CEF-RASNOV | RASNOV | BV | solar | 0.005 | 0.005 | 0 | 0 | CFP | N/A | DEER TS | 7010230230735 |  | 7010230230735 | 2023-03-21 | 2023
7197 |  | CEF-FAGARAS | FAGARAS | BV | solar | 0.006 | 0.006 | 0 | 0 | CFP | N/A | DEER TS | 7010230230739 |  | 7010230230739 | 2023-03-14 | 2023
7198 |  | CEF-SANPETRU | SANPETRU | BV | solar | 0.015 | 0.015 | 0 | 0 | CFP | N/A | DEER TS | 7010230230740 |  | 7010230230740 | 2023-03-14 | 2023
7199 |  | CEF-PREDEAL | PREDEAL | BV | solar | 0.008 | 0.008 | 0 | 0 | CFP | N/A | DEER TS | 7010230330766 |  | 7010230330766 | 2023-03-02 | 2023
7200 |  | CEF-CRISTIAN | CRISTIAN | BV | solar | 0.015 | 0.015 | 0 | 0 | CFP | N/A | DEER TS | 7010230330764 |  | 7010230330764 | 2023-03-02 | 2023
7201 |  | CEF-BRASOV | BRASOV | BV | solar | 0.01 | 0.01 | 0 | 0 | CFP | N/A | DEER TS | 7010230330770 |  | 7010230330770 | 2023-03-14 | 2023
7202 |  | CEF-ZARNESTI | ZARNESTI | BV | solar | 0.003 | 0.003 | 0 | 0 | CFP | N/A | DEER TS | 7010230330785 |  | 7010230330785 | 2023-03-02 | 2023
7203 |  | CEF-BRASOV | BRASOV | BV | solar | 0.005 | 0.005 | 0 | 0 | CFP | N/A | DEER TS | 7010230330786 |  | 7010230330786 | 2023-03-14 | 2023
7204 |  | CEF-BRASOV | BRASOV | BV | solar | 0.074 | 0.074 | 0 | 0 | CFP | N/A | DEER TS | 7010230330805 |  | 7010230330805 | 2023-03-23 | 2023
7205 |  | CEF-BOD | BOD | BV | solar | 0.006075 | 0.006075 | 0 | 0 | CFP | N/A | DEER TS | 7010230330836 |  | 7010230330836 | 2023-03-21 | 2023
7206 |  | CEF-SANPETRU | SANPETRU | BV | solar | 0.008 | 0.008 | 0 | 0 | CFP | N/A | DEER TS | 7010230330863 |  | 7010230330863 | 2023-03-24 | 2023
7207 |  | CEF-TELIU | TELIU | BV | solar | 0.006 | 0.006 | 0 | 0 | CFP | N/A | DEER TS | 7010230330862 |  | 7010230330862 | 2023-03-07 | 2023
7208 |  | CEF-CRISTIAN | CRISTIAN | BV | solar | 0.006 | 0.006 | 0 | 0 | CFP | N/A | DEER TS | 7010230330865 |  | 7010230330865 | 2023-03-13 | 2023
7209 |  | CEF-CRISTIAN | CRISTIAN | BV | solar | 0.0045 | 0.0045 | 0 | 0 | CFP | N/A | DEER TS | 7010230330888 |  | 7010230330888 | 2023-03-13 | 2023
7210 |  | CEF-PESTERA | PESTERA | BV | solar | 0.00455 | 0.00455 | 0 | 0 | CFP | N/A | DEER TS | 7010230330924 |  | 7010230330924 | 2023-03-08 | 2023
7211 |  | CEF-HOGHIZ | HOGHIZ | BV | solar | 0.00364 | 0.00364 | 0 | 0 | CFP | N/A | DEER TS | 7010230330965 |  | 7010230330965 | 2023-03-16 | 2023
7212 |  | CEF-HARMAN | HARMAN | BV | solar | 0.008 | 0.008 | 0 | 0 | CFP | N/A | DEER TS | 7010230330991 |  | 7010230330991 | 2023-03-09 | 2023
7213 |  | CEF-POIANA MARULUI | POIANA MARULUI | BV | solar | 0.005 | 0.005 | 0 | 0 | CFP | N/A | DEER TS | 7010230331020 |  | 7010230331020 | 2023-03-14 | 2023
7214 |  | CEF-SANPETRU | SANPETRU | BV | solar | 0.006 | 0.006 | 0 | 0 | CFP | N/A | DEER TS | 7010230331021 |  | 7010230331021 | 2023-03-23 | 2023
7215 |  | CEF-stupini | stupini | BV | solar | 0.011 | 0.011 | 0 | 0 | CFP | N/A | DEER TS | 7010230331077 |  | 7010230331077 | 2023-03-23 | 2023
7216 |  | CEF-BRASOV | BRASOV | BV | solar | 0.0044 | 0.0044 | 0 | 0 | CFP | N/A | DEER TS | 7010230331079 |  | 7010230331079 | 2023-03-15 | 2023
7217 |  | CEF-PREJMER | PREJMER | BV | solar | 0.01 | 0.01 | 0 | 0 | CFP | N/A | DEER TS | 7010230331097 |  | 7010230331097 | 2023-03-08 | 2023
7218 |  | CEF-BOD | BOD | BV | solar | 0.01 | 0.01 | 0 | 0 | CFP | N/A | DEER TS | 7010230331106 |  | 7010230331106 | 2023-03-08 | 2023
7219 |  | CEF-SANPETRU | SANPETRU | BV | solar | 0.006 | 0.006 | 0 | 0 | CFP | N/A | DEER TS | 7010230331121 |  | 7010230331121 | 2023-03-23 | 2023
7220 |  | CEF-TARLUNGENI | TARLUNGENI | BV | solar | 0.005 | 0.005 | 0 | 0 | CFP | N/A | DEER TS | 7010230331139 |  | 7010230331139 | 2023-03-09 | 2023
7221 |  | CEF-SACELE | SACELE | BV | solar | 0.005 | 0.005 | 0 | 0 | CFP | N/A | DEER TS | 7010230331144 |  | 7010230331144 | 2023-03-09 | 2023
7222 |  | CEF-BOD | BOD | BV | solar | 0.005 | 0.005 | 0 | 0 | CFP | N/A | DEER TS | 7010230331181 |  | 7010230331181 | 2023-03-10 | 2023
7223 |  | CEF-BOD | BOD | BV | solar | 0.01 | 0.01 | 0 | 0 | CFP | N/A | DEER TS | 7010230331188 |  | 7010230331188 | 2023-03-10 | 2023
7224 |  | CEF-CRISTIAN | CRISTIAN | BV | solar | 0.003 | 0.003 | 0 | 0 | CFP | N/A | DEER TS | 7010230331193 |  | 7010230331193 | 2023-03-24 | 2023
7225 |  | CEF-HARMAN | HARMAN | BV | solar | 0.01368 | 0.01368 | 0 | 0 | CFP | N/A | DEER TS | 7010230331216 |  | 7010230331216 | 2023-03-21 | 2023
7226 |  | CEF-SAMBATA DE SUS | SAMBATA DE SUS | BV | solar | 0.005 | 0.005 | 0 | 0 | CFP | N/A | DEER TS | 7010230331222 |  | 7010230331222 | 2023-03-14 | 2023
7227 |  | CEF-BRASOV | BRASOV | BV | solar | 0.006 | 0.006 | 0 | 0 | CFP | N/A | DEER TS | 7010230331235 |  | 7010230331235 | 2023-03-23 | 2023
7228 |  | CEF-SANPETRU | SANPETRU | BV | solar | 0.005 | 0.005 | 0 | 0 | CFP | N/A | DEER TS | 7010230331268 |  | 7010230331268 | 2023-03-14 | 2023
7229 |  | CEF-BRASOV | BRASOV | BV | solar | 0.006 | 0.006 | 0 | 0 | CFP | N/A | DEER TS | 7010230331274 |  | 7010230331274 | 2023-03-24 | 2023
7230 |  | CEF-BRASOV | BRASOV | BV | solar | 0.003 | 0.003 | 0 | 0 | CFP | N/A | DEER TS | 7010230331293 |  | 7010230331293 | 2023-03-24 | 2023
7231 |  | CEF-GHIMBAV | GHIMBAV | BV | solar | 0.006 | 0.006 | 0 | 0 | CFP | N/A | DEER TS | 7010230331324 |  | 7010230331324 | 2023-03-28 | 2023
7232 |  | CEF-BRASOV | BRASOV | BV | solar | 0.01 | 0.01 | 0 | 0 | CFP | N/A | DEER TS | 7010230331342 |  | 7010230331342 | 2023-03-14 | 2023
7233 |  | CEF-BRASOV | BRASOV | BV | solar | 0.01 | 0.01 | 0 | 0 | CFP | N/A | DEER TS | 7010230331352 |  | 7010230331352 | 2023-03-29 | 2023
7234 |  | CEF-HALCHIU | HALCHIU | BV | solar | 0.005 | 0.005 | 0 | 0 | CFP | N/A | DEER TS | 7010230331363 |  | 7010230331363 | 2023-03-15 | 2023
7235 |  | CEF-BRASOV | BRASOV | BV | solar | 0.003 | 0.003 | 0 | 0 | CFP | N/A | DEER TS | 7010230331382 |  | 7010230331382 | 2023-03-29 | 2023
7236 |  | CEF-HARMAN | HARMAN | BV | solar | 0.00495 | 0.00495 | 0 | 0 | CFP | N/A | DEER TS | 7010230331393 |  | 7010230331393 | 2023-03-15 | 2023
7237 |  | CEF-CRIZBAV | CRIZBAV | BV | solar | 0.003 | 0.003 | 0 | 0 | CFP | N/A | DEER TS | 7010230331401 |  | 7010230331401 | 2023-03-15 | 2023
7238 |  | CEF-BRAN | BRAN | BV | solar | 0.003 | 0.003 | 0 | 0 | CFP | N/A | DEER TS | 7010230331407 |  | 7010230331407 | 2023-03-16 | 2023
7239 |  | CEF-BRAN | BRAN | BV | solar | 0.005 | 0.005 | 0 | 0 | CFP | N/A | DEER TS | 7010230331411 |  | 7010230331411 | 2023-03-16 | 2023
7240 |  | CEF-BRASOV | BRASOV | BV | solar | 0.0085 | 0.0085 | 0 | 0 | CFP | N/A | DEER TS | 7010230331412 |  | 7010230331412 | 2023-03-20 | 2023
7241 |  | CEF-BRASOV | BRASOV | BV | solar | 0.006 | 0.006 | 0 | 0 | CFP | N/A | DEER TS | 7010230331416 |  | 7010230331416 | 2023-03-30 | 2023
7242 |  | CEF-TARLUNGENI | TARLUNGENI | BV | solar | 0.006 | 0.006 | 0 | 0 | CFP | N/A | DEER TS | 7010230331436 |  | 7010230331436 | 2023-03-16 | 2023
7243 |  | CEF-SACELE | SACELE | BV | solar | 0.00972 | 0.00972 | 0 | 0 | CFP | N/A | DEER TS | 7010230331461 |  | 7010230331461 | 2023-03-16 | 2023
7244 |  | CEF-CRISTIAN | CRISTIAN | BV | solar | 0.006 | 0.006 | 0 | 0 | CFP | N/A | DEER TS | 7010230331508 |  | 7010230331508 | 2023-03-21 | 2023
7245 |  | CEF-STUPINI | STUPINI | BV | solar | 0.005 | 0.005 | 0 | 0 | CFP | N/A | DEER TS | 7010230331527 |  | 7010230331527 | 2023-03-31 | 2023
7246 |  | CEF-SACELE | SACELE | BV | solar | 0.003 | 0.003 | 0 | 0 | CFP | N/A | DEER TS | 7010230331533 |  | 7010230331533 | 2023-03-21 | 2023
7247 |  | CEF-ORMENIS | ORMENIS | BV | solar | 0.003 | 0.003 | 0 | 0 | CFP | N/A | DEER TS | 7010230331546 |  | 7010230331546 | 2023-03-24 | 2023
7248 |  | CEF-CRISTIAN | CRISTIAN | BV | solar | 0.00498 | 0.00498 | 0 | 0 | CFP | N/A | DEER TS | 7010230331550 |  | 7010230331550 | 2023-03-21 | 2023
7249 |  | CEF-BOD | BOD | BV | solar | 0.006 | 0.006 | 0 | 0 | CFP | N/A | DEER TS | 7010230331576 |  | 7010230331576 | 2023-03-21 | 2023
7250 |  | CEF-VAMA BUZAULUI | VAMA BUZAULUI | BV | solar | 0.006 | 0.006 | 0 | 0 | CFP | N/A | DEER TS | 7010230331638 |  | 7010230331638 | 2023-03-21 | 2023
7251 |  | CEF-BOD | BOD | BV | solar | 0.005 | 0.005 | 0 | 0 | CFP | N/A | DEER TS | 7010230331662 |  | 7010230331662 | 2023-03-21 | 2023
7252 |  | CEF-ZARNESTI | ZARNESTI | BV | solar | 0.006 | 0.006 | 0 | 0 | CFP | N/A | DEER TS | 7010230331665 |  | 7010230331665 | 2023-03-21 | 2023
7253 |  | CEF-VAMA BUZAULUI | VAMA BUZAULUI | BV | solar | 0.006 | 0.006 | 0 | 0 | CFP | N/A | DEER TS | 7010230331670 |  | 7010230331670 | 2023-03-21 | 2023
7254 |  | CEF-CRISTIAN | CRISTIAN | BV | solar | 0.005 | 0.005 | 0 | 0 | CFP | N/A | DEER TS | 7010230331677 |  | 7010230331677 | 2023-03-21 | 2023
7255 |  | CEF-PREJMER | PREJMER | BV | solar | 0.008 | 0.008 | 0 | 0 | CFP | N/A | DEER TS | 7010230331717 |  | 7010230331717 | 2023-03-21 | 2023
7256 |  | CEF-SACELE | SACELE | BV | solar | 0.008 | 0.008 | 0 | 0 | CFP | N/A | DEER TS | 7010230331718 |  | 7010230331718 | 2023-03-21 | 2023
7257 |  | CEF-PREJMER | PREJMER | BV | solar | 0.01148 | 0.01148 | 0 | 0 | CFP | N/A | DEER TS | 7010230331759 |  | 7010230331759 | 2023-03-24 | 2023
7258 |  | CEF-UCEA DE JOS | UCEA DE JOS | BV | solar | 0.12 | 0.12 | 0 | 0 | CFP | N/A | DEER TS | 7010230331811 |  | 7010230331811 | 2023-03-24 | 2023
7259 |  | CEF-BRAN | BRAN | BV | solar | 0.00385 | 0.00385 | 0 | 0 | CFP | N/A | DEER TS | 7010230331829 |  | 7010230331829 | 2023-03-30 | 2023
7260 |  | CEF-CRISTIAN | CRISTIAN | BV | solar | 0.005 | 0.005 | 0 | 0 | CFP | N/A | DEER TS | 7010230331883 |  | 7010230331883 | 2023-03-24 | 2023
7261 |  | CEF-CRISTIAN | CRISTIAN | BV | solar | 0.0159 | 0.0159 | 0 | 0 | CFP | N/A | DEER TS | 7010230331903 |  | 7010230331903 | 2023-03-24 | 2023
7262 |  | CEF-BRASOV | BRASOV | BV | solar | 0.006 | 0.006 | 0 | 0 | CFP | N/A | DEER TS | 7010230331932 |  | 7010230331932 | 2023-03-29 | 2023
7263 |  | CEF-ZIZIN | ZIZIN | BV | solar | 0.005 | 0.005 | 0 | 0 | CFP | N/A | DEER TS | 7010230331990 |  | 7010230331990 | 2023-03-24 | 2023
7264 |  | CEF-RECEA | RECEA | BV | solar | 0.00966 | 0.00966 | 0 | 0 | CFP | N/A | DEER TS | 7010230332021 |  | 7010230332021 | 2023-03-27 | 2023
7265 |  | CEF-RASNOV | RASNOV | BV | solar | 0.003 | 0.003 | 0 | 0 | CFP | N/A | DEER TS | 7010230332082 |  | 7010230332082 | 2023-03-30 | 2023
7266 |  | CEF-HARMAN | HARMAN | BV | solar | 0.00546 | 0.00546 | 0 | 0 | CFP | N/A | DEER TS | 7010230332167 |  | 7010230332167 | 2023-03-30 | 2023
7267 |  | CEF-TARGU SECUIESC | TARGU SECUIESC | CV | solar | 0.099 | 0.099 | 0 | 0 | CFP | N/A | DEER TS | 7060220805643 | 2022-08-24 | 7060220805643 | 2023-03-29 | 2023
7268 |  | CEF-CHIURUS | CHIURUS | CV | solar | 0.015 | 0.015 | 0 | 0 | CFP | N/A | DEER TS | 7060221106555 | 2022-12-23 | 7060221106555 | 2023-03-14 | 2023
7269 |  | CEF-COVASNA | COVASNA | CV | solar | 0.0081 | 0.0081 | 0 | 0 | CFP | N/A | DEER TS | 7060221206915 |  | 7060221206915 | 2023-03-14 | 2023
7270 |  | CEF-COVASNA | COVASNA | CV | solar | 0.005 | 0.005 | 0 | 0 | CFP | N/A | DEER TS | 7060230107039 |  | 7060230107039 | 2023-03-17 | 2023
7271 |  | CEF-COSENI | COSENI | CV | solar | 0.005 | 0.005 | 0 | 0 | CFP | N/A | DEER TS | 7060230207150 |  | 7060230207150 | 2023-03-08 | 2023
7272 |  | CEF-CHICHIS | CHICHIS | CV | solar | 0.1098 | 0.1098 | 0 | 0 | CFP | N/A | DEER TS | 7060230207156 |  | 7060230207156 | 2023-03-08 | 2023
7273 |  | CEF-SFANTUL GHEORGHE | SFANTUL GHEORGHE | CV | solar | 0.399 | 0.399 | 0 | 0 | CFP | N/A | DEER TS | 7060230207158 |  | 7060230207158 | 2023-03-08 | 2023
7274 |  | CEF-CHICHIS | CHICHIS | CV | solar | 0.004 | 0.004 | 0 | 0 | CFP | N/A | DEER TS | 7060230207160 |  | 7060230207160 | 2023-03-08 | 2023
7275 |  | CEF-MALNAS | MALNAS | CV | solar | 0.00316 | 0.00316 | 0 | 0 | CFP | N/A | DEER TS | 7060230207168 |  | 7060230207168 | 2023-03-08 | 2023
7276 |  | CEF-SFANTUL GHEORGHE | SFANTUL GHEORGHE | CV | solar | 0.006 | 0.006 | 0 | 0 | CFP | N/A | DEER TS | 7060230207169 |  | 7060230207169 | 2023-03-01 | 2023
7277 |  | CEF-INTORSURA BUZAULUI | INTORSURA BUZAULUI | CV | solar | 0.005 | 0.005 | 0 | 0 | CFP | N/A | DEER TS | 7060230207175 |  | 7060230207175 | 2023-03-08 | 2023
7278 |  | CEF-SFANTUL GHEORGHE | SFANTUL GHEORGHE | CV | solar | 0.0046 | 0.0046 | 0 | 0 | CFP | N/A | DEER TS | 7060230207192 |  | 7060230207192 | 2023-03-08 | 2023
7279 |  | CEF-VALCELE | VALCELE | CV | solar | 0.004 | 0.004 | 0 | 0 | CFP | N/A | DEER TS | 7060230207197 |  | 7060230207197 | 2023-03-08 | 2023
7280 |  | CEF-POIAN | POIAN | CV | solar | 0.006 | 0.006 | 0 | 0 | CFP | N/A | DEER TS | 7060230207203 |  | 7060230207203 | 2023-03-08 | 2023
7281 |  | CEF-POIAN | POIAN | CV | solar | 0.006 | 0.006 | 0 | 0 | CFP | N/A | DEER TS | 7060230207204 |  | 7060230207204 | 2023-03-08 | 2023
7282 |  | CEF-ILIENI | ILIENI | CV | solar | 0.008 | 0.008 | 0 | 0 | CFP | N/A | DEER TS | 7060230207226 |  | 7060230207226 | 2023-03-29 | 2023
7283 |  | CEF-COVASNA | COVASNA | CV | solar | 0.005 | 0.005 | 0 | 0 | CFP | N/A | DEER TS | 7060230207265 |  | 7060230207265 | 2023-03-01 | 2023
7284 |  | CEF-LEMNIA | LEMNIA | CV | solar | 0.005 | 0.005 | 0 | 0 | CFP | N/A | DEER TS | 7060230207266 |  | 7060230207266 | 2023-03-29 | 2023
7285 |  | CEF-LEMNIA | LEMNIA | CV | solar | 0.005 | 0.005 | 0 | 0 | CFP | N/A | DEER TS | 7060230207267 |  | 7060230207267 | 2023-03-29 | 2023
7286 |  | CEF-CERNAT | CERNAT | CV | solar | 0.005 | 0.005 | 0 | 0 | CFP | N/A | DEER TS | 7060230207268 |  | 7060230207268 | 2023-03-29 | 2023
7287 |  | CEF-COVASNA | COVASNA | CV | solar | 0.005 | 0.005 | 0 | 0 | CFP | N/A | DEER TS | 7060230207270 |  | 7060230207270 | 2023-03-29 | 2023
7288 |  | CEF-SFANTUL GHEORGHE | SFANTUL GHEORGHE | CV | solar | 0.005 | 0.005 | 0 | 0 | CFP | N/A | DEER TS | 7060230207271 |  | 7060230207271 | 2023-03-29 | 2023
7289 |  | CEF-SFANTUL GHEORGHE | SFANTUL GHEORGHE | CV | solar | 0.005 | 0.005 | 0 | 0 | CFP | N/A | DEER TS | 7060230207272 |  | 7060230207272 | 2023-03-29 | 2023
7290 |  | CEF-GHIDFALAU | GHIDFALAU | CV | solar | 0.005 | 0.005 | 0 | 0 | CFP | N/A | DEER TS | 7060230207273 |  | 7060230207273 | 2023-03-17 | 2023
7291 |  | CEF-GHIDFALAU | GHIDFALAU | CV | solar | 0.005 | 0.005 | 0 | 0 | CFP | N/A | DEER TS | 7060230207274 |  | 7060230207274 | 2023-03-17 | 2023
7292 |  | CEF-GHIDFALAU | GHIDFALAU | CV | solar | 0.005 | 0.005 | 0 | 0 | CFP | N/A | DEER TS | 7060230207275 |  | 7060230207275 | 2023-03-17 | 2023
7293 |  | CEF-BODOC | BODOC | CV | solar | 0.005 | 0.005 | 0 | 0 | CFP | N/A | DEER TS | 7060230207276 |  | 7060230207276 | 2023-03-17 | 2023
7294 |  | CEF-GHIDFALAU | GHIDFALAU | CV | solar | 0.005 | 0.005 | 0 | 0 | CFP | N/A | DEER TS | 7060230207277 |  | 7060230207277 | 2023-03-17 | 2023
7295 |  | CEF-GHELINTA | GHELINTA | CV | solar | 0.005 | 0.005 | 0 | 0 | CFP | N/A | DEER TS | 7060230207347 |  | 7060230207347 | 2023-03-17 | 2023
7296 |  | CEF-CERNAT | CERNAT | CV | solar | 0.006 | 0.006 | 0 | 0 | CFP | N/A | DEER TS | 7060230207354 |  | 7060230207354 | 2023-03-29 | 2023
7297 |  | CEF-SFANTU GHEORGHE | SFANTU GHEORGHE | CV | solar | 0.3 | 0.3 | 0 | 0 | CFP | N/A | DEER TS | 7060230207391 |  | 7060230207391 | 2023-03-29 | 2023
7298 |  | CEF-SFANTUL GHEORGHE | SFANTUL GHEORGHE | CV | solar | 0.008 | 0.008 | 0 | 0 | CFP | N/A | DEER TS | 7060230207392 |  | 7060230207392 | 2023-03-29 | 2023
7299 |  | CEF-SFANTUL GHEORGHE | SFANTUL GHEORGHE | CV | solar | 0.015 | 0.015 | 0 | 0 | CFP | N/A | DEER TS | 7060230207398 |  | 7060230207398 | 2023-03-29 | 2023
7300 |  | CEF-CHICHIS | CHICHIS | CV | solar | 0.0148 | 0.0148 | 0 | 0 | CFP | N/A | DEER TS | 7060230207399 |  | 7060230207399 | 2023-03-29 | 2023
7301 |  | CEF-SFANTUL GHEORGHE | SFANTUL GHEORGHE | CV | solar | 0.01458 | 0.015 | 0 | 0 | CFP | N/A | DEER TS | 7060230207401 |  | 7060230207401 | 2023-03-29 | 2023
7302 |  | CEF-POIAN | POIAN | CV | solar | 0.0048 | 0.0048 | 0 | 0 | CFP | N/A | DEER TS | 7060230307443 |  | 7060230307443 | 2023-03-29 | 2023
7303 |  | CEF-SITA BUZAULUI | SITA BUZAULUI | CV | solar | 0.003 | 0.003 | 0 | 0 | CFP | N/A | DEER TS | 7060230307457 |  | 7060230307457 | 2023-03-29 | 2023
7304 |  | CEF-SITA BUZAULUI | SITA BUZAULUI | CV | solar | 0.0052 | 0.0052 | 0 | 0 | CFP | N/A | DEER TS | 7060230307459 |  | 7060230307459 | 2023-03-29 | 2023
7305 |  | CEF-BRETCU | BRETCU | CV | solar | 0.015 | 0.015 | 0 | 0 | CFP | N/A | DEER TS | 7060230307462 |  | 7060230307462 | 2023-03-29 | 2023
7306 |  | CEF-COVASNA | COVASNA | CV | solar | 0.017 | 0.017 | 0 | 0 | CFP | N/A | DEER TS | 7060230307465 |  | 7060230307465 | 2023-03-06 | 2023
7307 |  | CEF-BATANII MICI | BATANII MICI | CV | solar | 0.005 | 0.005 | 0 | 0 | CFP | N/A | DEER TS | 7060230307474 |  | 7060230307474 | 2023-03-29 | 2023
7308 |  | CEF-SITA BUZAULUI | SITA BUZAULUI | CV | solar | 0.003 | 0.003 | 0 | 0 | CFP | N/A | DEER TS | 7060230307478 |  | 7060230307478 | 2023-03-29 | 2023
7309 |  | CEF-POIAN | POIAN | CV | solar | 0.005 | 0.005 | 0 | 0 | CFP | N/A | DEER TS | 7060230307481 |  | 7060230307481 | 2023-03-08 | 2023
7310 |  | CEF-TARGU SECUIESC | TARGU SECUIESC | CV | solar | 0.006 | 0.006 | 0 | 0 | CFP | N/A | DEER TS | 7060230307482 |  | 7060230307482 | 2023-03-06 | 2023
7311 |  | CEF-CATALINA | CATALINA | CV | solar | 0.0031 | 0.0031 | 0 | 0 | CFP | N/A | DEER TS | 7060230307483 |  | 7060230307483 | 2023-03-29 | 2023
7312 |  | CEF-TARGU SECUIESC | TARGU SECUIESC | CV | solar | 0.00495 | 0.00495 | 0 | 0 | CFP | N/A | DEER TS | 7060230307491 |  | 7060230307491 | 2023-03-29 | 2023
7313 |  | CEF-TARGU SECUIESC | TARGU SECUIESC | CV | solar | 0.00495 | 0.00495 | 0 | 0 | CFP | N/A | DEER TS | 7060230307493 |  | 7060230307493 | 2023-03-29 | 2023
7314 |  | CEF-CERNAT | CERNAT | CV | solar | 0.005 | 0.005 | 0 | 0 | CFP | N/A | DEER TS | 7060230307495 |  | 7060230307495 | 2023-03-29 | 2023
7315 |  | CEF-BRETCU | BRETCU | CV | solar | 0.005 | 0.005 | 0 | 0 | CFP | N/A | DEER TS | 7060230307497 |  | 7060230307497 | 2023-03-29 | 2023
7316 |  | CEF-POIAN | POIAN | CV | solar | 0.00375 | 0.00375 | 0 | 0 | CFP | N/A | DEER TS | 7060230307499 |  | 7060230307499 | 2023-03-29 | 2023
7317 |  | CEF-VARGHIS | VARGHIS | CV | solar | 0.008 | 0.008 | 0 | 0 | CFP | N/A | DEER TS | 7060230307502 |  | 7060230307502 | 2023-03-29 | 2023
7318 |  | CEF-SANZIENI | SANZIENI | CV | solar | 0.005 | 0.005 | 0 | 0 | CFP | N/A | DEER TS | 7060230307504 |  | 7060230307504 | 2023-03-29 | 2023
7319 |  | CEF-TURIA | TURIA | CV | solar | 0.009 | 0.009 | 0 | 0 | CFP | N/A | DEER TS | 7060230307506 |  | 7060230307506 | 2023-03-29 | 2023
7320 |  | CEF-CATALINA | CATALINA | CV | solar | 0.004 | 0.004 | 0 | 0 | CFP | N/A | DEER TS | 7060230307513 |  | 7060230307513 | 2023-03-28 | 2023
7321 |  | CEF-SITA BUZAULUI | SITA BUZAULUI | CV | solar | 0.003 | 0.003 | 0 | 0 | CFP | N/A | DEER TS | 7060230307518 |  | 7060230307518 | 2023-03-29 | 2023
7322 |  | CEF-TURIA | TURIA | CV | solar | 0.03 | 0.03 | 0 | 0 | CFP | N/A | DEER TS | 7060230307555 |  | 7060230307555 | 2023-03-29 | 2023
7323 |  | CEF-INTORSURA BUZAULUI | INTORSURA BUZAULUI | CV | solar | 0.006 | 0.006 | 0 | 0 | CFP | N/A | DEER TS | 7060230307568 |  | 7060230307568 | 2023-03-29 | 2023
7324 |  | CEF-SITA BUZAULUI | SITA BUZAULUI | CV | solar | 0.00375 | 0.00375 | 0 | 0 | CFP | N/A | DEER TS | 7060230307599 |  | 7060230307599 | 2023-03-29 | 2023
7325 |  | CEF-MIERCUREA-CIUC | MIERCUREA-CIUC | HR | solar | 0.01 | 0.01 | 0 | 0 | CFP | N/A | DEER TS | 7050220104585 | 2022-02-25 | 7050220104585 | 2023-03-17 | 2023
7326 |  | CEF-ODORHEIU SECUIESC | ODORHEIU SECUIESC | HR | solar | 0.028 | 0.028 | 0 | 0 | CFP | N/A | DEER TS | 7050220305071 | 2022-04-01 | 7050220305071 | 2023-03-24 | 2023
7327 |  | CEF-PRAID | PRAID | HR | solar | 0.02 | 0.02 | 0 | 0 | CFP | N/A | DEER TS | 7050220405521 |  | 7050220405521 | 2023-03-06 | 2023
7328 |  | CEF-ODORHEIU SECUIESC | ODORHEIU SECUIESC | HR | solar | 0.1 | 0.1 | 0 | 0 | CFP | N/A | DEER TS | 7050220706871 | 2022-08-18 | 7050220706871 | 2023-03-22 | 2023
7329 |  | CEF-COZMENI | COZMENI | HR | solar | 0.0272 | 0.0272 | 0 | 0 | CFP | N/A | DEER TS | 7050220807231 | 2022-09-13 | 7050220807231 | 2023-03-24 | 2023
7330 |  | CEF-DEALU | DEALU | HR | solar | 0.006 | 0.006 | 0 | 0 | CFP | N/A | DEER TS | 7050220907609 |  | 7050220907609 | 2023-03-17 | 2023
7331 |  | CEF-MIERCUREA-CIUC | MIERCUREA-CIUC | HR | solar | 0.034265 | 0.034265 | 880 | 0.4 | CFP | N/A | DEER TS | 7050220907619 | 2022-09-13 | 7050220907619 | 2023-03-02 | 2023
7332 |  | CEF-DEALU | DEALU | HR | solar | 0.006 | 0.006 | 0 | 0 | CFP | N/A | DEER TS | 7050220907947 |  | 7050220907947 | 2023-03-24 | 2023
7333 |  | CEF-CORUND | CORUND | HR | solar | 0.012 | 0.012 | 0 | 0 | CFP | N/A | DEER TS | 7050221008242 |  | 7050221008242 | 2023-03-20 | 2023
7334 |  | CEF-TOPLITA | TOPLITA | HR | solar | 0.03 | 0.03 | 0 | 0 | CFP | N/A | DEER TS | 7050221008292 |  | 7050221008292 | 2023-03-03 | 2023
7335 |  | CEF-ODORHEIU SECUIESC | ODORHEIU SECUIESC | HR | solar | 0.01 | 0.01 | 0 | 0 | CFP | N/A | DEER TS | 7050221008333 |  | 7050221008333 | 2023-03-20 | 2023
7336 |  | CEF-DEALU | DEALU | HR | solar | 0.0144 | 0.0144 | 0 | 0 | CFP | N/A | DEER TS | 7050221108607 |  | 7050221108607 | 2023-03-27 | 2023
7337 |  | CEF-LUNCA DE JOS | LUNCA DE JOS | HR | solar | 0.01 | 0.01 | 0 | 0 | CFP | N/A | DEER TS | 7050221108664 |  | 7050221108664 | 2023-03-31 | 2023
7338 |  | CEF-FRUMOASA | FRUMOASA | HR | solar | 0.009 | 0.009 | 0 | 0 | CFP | N/A | DEER TS | 7050221108665 |  | 7050221108665 | 2023-03-27 | 2023
7339 |  | CEF-ODORHEIU SECUIESC | ODORHEIU SECUIESC | HR | solar | 0.0099 | 0.0099 | 0 | 0 | CFP | N/A | DEER TS | 7050221108671 |  | 7050221108671 | 2023-03-13 | 2023
7340 |  | CEF-MIERCUREA-CIUC | MIERCUREA-CIUC | HR | solar | 0.008 | 0.008 | 0 | 0 | CFP | N/A | DEER TS | 7050221108684 | 2022-12-22 | 7050221108684 | 2023-03-20 | 2023
7341 |  | CEF-ODORHEIU SECUIESC | ODORHEIU SECUIESC | HR | solar | 0.008 | 0.008 | 0 | 0 | CFP | N/A | DEER TS | 7050221108697 |  | 7050221108697 | 2023-03-06 | 2023
7342 |  | CEF-ODORHEIU SECUIESC | ODORHEIU SECUIESC | HR | solar | 0.005 | 0.005 | 0 | 0 | CFP | N/A | DEER TS | 7050221108703 |  | 7050221108703 | 2023-03-27 | 2023
7343 |  | CEF-LELICENI | LELICENI | HR | solar | 0.008 | 0.008 | 0 | 0 | CFP | N/A | DEER TS | 7050221108791 |  | 7050221108791 | 2023-03-23 | 2023
7344 |  | CEF-SUB CETATE | SUB CETATE | HR | solar | 0.00988 | 0.00988 | 0 | 0 | CFP | N/A | DEER TS | 7050221108813 |  | 7050221108813 | 2023-03-06 | 2023
7345 |  | CEF-BRADESTI | BRADESTI | HR | solar | 0.0504 | 0.0504 | 0 | 0 | CFP | N/A | DEER TS | 7050221108877 | 2023-01-03 | 7050221108877 | 2023-03-17 | 2023
7346 |  | CEF-OCLAND | OCLAND | HR | solar | 0.017 | 0.017 | 0 | 0 | CFP | N/A | DEER TS | 7050221108912 |  | 7050221108912 | 2023-03-13 | 2023
7347 |  | CEF-OCLAND | OCLAND | HR | solar | 0.01 | 0.01 | 0 | 0 | CFP | N/A | DEER TS | 7050221108913 |  | 7050221108913 | 2023-03-13 | 2023
7348 |  | CEF-PRAID | PRAID | HR | solar | 0.00972 | 0.00972 | 0 | 0 | CFP | N/A | DEER TS | 7050221108977 |  | 7050221108977 | 2023-03-03 | 2023
7349 |  | CEF-DEALU | DEALU | HR | solar | 0.005 | 0.005 | 0 | 0 | CFP | N/A | DEER TS | 7050221108993 |  | 7050221108993 | 2023-03-27 | 2023
7350 |  | CEF-DEALU | DEALU | HR | solar | 0.006 | 0.006 | 0 | 0 | CFP | N/A | DEER TS | 7050221108994 |  | 7050221108994 | 2023-03-08 | 2023
7351 |  | CEF-VARSAG | VARSAG | HR | solar | 0.023 | 0.023 | 0 | 0 | CFP | N/A | DEER TS | 7050221109002 |  | 7050221109002 | 2023-03-31 | 2023
7352 |  | CEF-ODORHEIU SECUIESC | ODORHEIU SECUIESC | HR | solar | 0.005 | 0.005 | 0 | 0 | CFP | N/A | DEER TS | 7050221109019 |  | 7050221109019 | 2023-03-27 | 2023
7353 |  | CEF-ODORHEIU SECUIESC | ODORHEIU SECUIESC | HR | solar | 0.0036 | 0.0036 | 0 | 0 | CFP | N/A | DEER TS | 7050221109064 |  | 7050221109064 | 2023-03-24 | 2023
7354 |  | CEF-FELICENI | FELICENI | HR | solar | 0.004 | 0.004 | 0 | 0 | CFP | N/A | DEER TS | 7050221209297 |  | 7050221209297 | 2023-03-03 | 2023
7355 |  | CEF-ODORHEIU SECUIESC | ODORHEIU SECUIESC | HR | solar | 0.004 | 0.004 | 0 | 0 | CFP | N/A | DEER TS | 7050221209311 |  | 7050221209311 | 2023-03-27 | 2023
7356 |  | CEF-ODORHEIU SECUIESC | ODORHEIU SECUIESC | HR | solar | 0.04 | 0.04 | 0 | 0 | CFP | N/A | DEER TS | 7050221209345 |  | 7050221209345 | 2023-03-22 | 2023
7357 |  | CEF-MIERCUREA-CIUC | MIERCUREA-CIUC | HR | solar | 0.015 | 0.015 | 0 | 0 | CFP | N/A | DEER TS | 7050221209381 |  | 7050221209381 | 2023-03-13 | 2023
7358 |  | CEF-ODORHEIU SECUIESC | ODORHEIU SECUIESC | HR | solar | 0.0153 | 0.0153 | 0 | 0 | CFP | N/A | DEER TS | 7050221209400 |  | 7050221209400 | 2023-03-13 | 2023
7359 |  | CEF-CRISTURU SECUIESC | CRISTURU SECUIESC | HR | solar | 0.02668 | 0.02668 | 0 | 0 | CFP | N/A | DEER TS | 7050221209437 |  | 7050221209437 | 2023-03-27 | 2023
7360 |  | CEF-ODORHEIU SECUIESC | ODORHEIU SECUIESC | HR | solar | 0.012 | 0.012 | 0 | 0 | CFP | N/A | DEER TS | 7050230109452 |  | 7050230109452 | 2023-03-27 | 2023
7361 |  | CEF-DITRAU | DITRAU | HR | solar | 0.004 | 0.004 | 0 | 0 | CFP | N/A | DEER TS | 7050230109533 |  | 7050230109533 | 2023-03-14 | 2023
7362 |  | CEF-PRAID | PRAID | HR | solar | 0.0055 | 0.0055 | 0 | 0 | CFP | N/A | DEER TS | 7050230109543 |  | 7050230109543 | 2023-03-03 | 2023
7363 |  | CEF-ODORHEIU SECUIESC | ODORHEIU SECUIESC | HR | solar | 0.005925 | 0.005925 | 0 | 0 | CFP | N/A | DEER TS | 7050230109578 |  | 7050230109578 | 2023-03-03 | 2023
7364 |  | CEF-DANESTI | DANESTI | HR | solar | 0.006 | 0.006 | 0 | 0 | CFP | N/A | DEER TS | 7050230109606 |  | 7050230109606 | 2023-03-31 | 2023
7365 |  | CEF-ATID | ATID | HR | solar | 0.005 | 0.005 | 0 | 0 | CFP | N/A | DEER TS | 7050230109698 |  | 7050230109698 | 2023-03-13 | 2023
7366 |  | CEF-ZETEA | ZETEA | HR | solar | 0.01 | 0.01 | 0 | 0 | CFP | N/A | DEER TS | 7050230109721 |  | 7050230109721 | 2023-03-29 | 2023
7367 |  | CEF-PORUMBENII MARI | PORUMBENII MARI | HR | solar | 0.005 | 0.005 | 0 | 0 | CFP | N/A | DEER TS | 7050230109755 |  | 7050230109755 | 2023-03-16 | 2023
7368 |  | CEF-MUGENI | MUGENI | HR | solar | 0.003 | 0.003 | 0 | 0 | CFP | N/A | DEER TS | 7050230209840 |  | 7050230209840 | 2023-03-13 | 2023
7369 |  | CEF-ODORHEIU SECUIESC | ODORHEIU SECUIESC | HR | solar | 0.00644 | 0.00644 | 0 | 0 | CFP | N/A | DEER TS | 7050230209876 |  | 7050230209876 | 2023-03-13 | 2023
7370 |  | CEF-ODORHEIU SECUIESC | ODORHEIU SECUIESC | HR | solar | 0.005 | 0.005 | 0 | 0 | CFP | N/A | DEER TS | 7050230209904 |  | 7050230209904 | 2023-03-15 | 2023
7371 |  | CEF-GALAUTAS | GALAUTAS | HR | solar | 0.0044 | 0.0044 | 0 | 0 | CFP | N/A | DEER TS | 7050230209966 |  | 7050230209966 | 2023-03-09 | 2023
7372 |  | CEF-ZETEA | ZETEA | HR | solar | 0.0099 | 0.0099 | 0 | 0 | CFP | N/A | DEER TS | 7050230209972 |  | 7050230209972 | 2023-03-23 | 2023
7373 |  | CEF-ODORHEIU SECUIESC | ODORHEIU SECUIESC | HR | solar | 0.005 | 0.005 | 0 | 0 | CFP | N/A | DEER TS | 7050230209992 |  | 7050230209992 | 2023-03-03 | 2023
7374 |  | CEF-SUSENI | SUSENI | HR | solar | 0.0295 | 0.0295 | 880 | 0.4 | CFP | N/A | DEER TS | 7050230210048 | 2023-03-02 | 7050230210048 | 2023-03-13 | 2023
7375 |  | CEF-ODORHEIU SECUIESC | ODORHEIU SECUIESC | HR | solar | 0.365 | 0.365 | 25 | 0.4 | CFP | N/A | DEER TS | 7050230210059 |  | 7050230210059 | 2023-03-06 | 2023
7376 |  | CEF-SANDOMINIC | SANDOMINIC | HR | solar | 0.003 | 0.003 | 0 | 0 | CFP | N/A | DEER TS | 7050230210085 |  | 7050230210085 | 2023-03-07 | 2023
7377 |  | CEF-MADARAS | MADARAS | HR | solar | 0.00575 | 0.00575 | 0 | 0 | CFP | N/A | DEER TS | 7050230210086 |  | 7050230210086 | 2023-03-07 | 2023
7378 |  | CEF-CIUCSANGEORGIU | CIUCSANGEORGIU | HR | solar | 0.003 | 0.003 | 0 | 0 | CFP | N/A | DEER TS | 7050230210113 |  | 7050230210113 | 2023-03-09 | 2023
7379 |  | CEF-ODORHEIU SECUIESC | ODORHEIU SECUIESC | HR | solar | 0.004 | 0.004 | 0 | 0 | CFP | N/A | DEER TS | 7050230210117 |  | 7050230210117 | 2023-03-03 | 2023
7380 |  | CEF-CIUCSANGEORGIU | CIUCSANGEORGIU | HR | solar | 0.006 | 0.006 | 0 | 0 | CFP | N/A | DEER TS | 7050230210132 |  | 7050230210132 | 2023-03-13 | 2023
7381 |  | CEF-DANESTI | DANESTI | HR | solar | 0.006 | 0.006 | 0 | 0 | CFP | N/A | DEER TS | 7050230210133 |  | 7050230210133 | 2023-03-14 | 2023
7382 |  | CEF-ODORHEIU SECUIESC | ODORHEIU SECUIESC | HR | solar | 0.004 | 0.004 | 0 | 0 | CFP | N/A | DEER TS | 7050230210135 |  | 7050230210135 | 2023-03-06 | 2023
7383 |  | CEF-GALAUTAS | GALAUTAS | HR | solar | 0.00385 | 0.00385 | 0 | 0 | CFP | N/A | DEER TS | 7050230210153 |  | 7050230210153 | 2023-03-07 | 2023
7384 |  | CEF-TOMESTI | TOMESTI | HR | solar | 0.003 | 0.003 | 0 | 0 | CFP | N/A | DEER TS | 7050230210161 |  | 7050230210161 | 2023-03-09 | 2023
7385 |  | CEF-ODORHEIU SECUIESC | ODORHEIU SECUIESC | HR | solar | 0.005925 | 0.005925 | 120 | 0.4 | CFP | N/A | DEER TS | 7050230210163 |  | 7050230210163 | 2023-03-16 | 2023
7386 |  | CEF-SANCRAIENI | SANCRAIENI | HR | solar | 0.01 | 0.01 | 0 | 0 | CFP | N/A | DEER TS | 7050230210169 |  | 7050230210169 | 2023-03-16 | 2023
7387 |  | CEF-GHEORGHENI | GHEORGHENI | HR | solar | 0.006 | 0.006 | 0 | 0 | CFP | N/A | DEER TS | 7050230210177 |  | 7050230210177 | 2023-03-01 | 2023
7388 |  | CEF-MIERCUREA-CIUC | MIERCUREA-CIUC | HR | solar | 0.003 | 0.003 | 0 | 0 | CFP | N/A | DEER TS | 7050230310189 |  | 7050230310189 | 2023-03-01 | 2023
7389 |  | CEF-TOMESTI | TOMESTI | HR | solar | 0.0134 | 0.0134 | 0 | 0 | CFP | N/A | DEER TS | 7050230310192 |  | 7050230310192 | 2023-03-16 | 2023
7390 |  | CEF-SANSIMION | SANSIMION | HR | solar | 0.006 | 0.006 | 0 | 0 | CFP | N/A | DEER TS | 7050230310213 |  | 7050230310213 | 2023-03-17 | 2023
7391 |  | CEF-SUBCETATE | SUBCETATE | HR | solar | 0.006 | 0.006 | 0 | 0 | CFP | N/A | DEER TS | 7050230310235 |  | 7050230310235 | 2023-03-14 | 2023
7392 |  | CEF-MADARAS | MADARAS | HR | solar | 0.003 | 0.003 | 0 | 0 | CFP | N/A | DEER TS | 7050230310284 |  | 7050230310284 | 2023-03-21 | 2023
7393 |  | CEF-SANSIMION | SANSIMION | HR | solar | 0.003 | 0.003 | 0 | 0 | CFP | N/A | DEER TS | 7050230310292 |  | 7050230310292 | 2023-03-24 | 2023
7394 |  | CEF-SANTIMBRU | SANTIMBRU | HR | solar | 0.003 | 0.003 | 0 | 0 | CFP | N/A | DEER TS | 7050230310293 |  | 7050230310293 | 2023-03-24 | 2023
7395 |  | CEF-SATU MARE | SATU MARE | HR | solar | 0.016 | 0.016 | 0 | 0 | CFP | N/A | DEER TS | 7050230310298 |  | 7050230310298 | 2023-03-16 | 2023
7396 |  | CEF-GHEORGHENI | GHEORGHENI | HR | solar | 0.004 | 0.004 | 0 | 0 | CFP | N/A | DEER TS | 7050230310314 |  | 7050230310314 | 2023-03-17 | 2023
7397 |  | CEF-TOMESTI | TOMESTI | HR | solar | 0.01 | 0.01 | 0 | 0 | CFP | N/A | DEER TS | 7050230310312 |  | 7050230310312 | 2023-03-30 | 2023
7398 |  | CEF-SANDOMINIC | SANDOMINIC | HR | solar | 0.0057 | 0.0057 | 0 | 0 | CFP | N/A | DEER TS | 7050230310313 |  | 7050230310313 | 2023-03-22 | 2023
7399 |  | CEF-DANESTI | DANESTI | HR | solar | 0.003 | 0.003 | 0 | 0 | CFP | N/A | DEER TS | 7050230310315 |  | 7050230310315 | 2023-03-21 | 2023
7400 |  | CEF-CORUND | CORUND | HR | solar | 0.003 | 0.003 | 0 | 0 | CFP | N/A | DEER TS | 7050230310336 |  | 7050230310336 | 2023-03-27 | 2023
7401 |  | CEF-MIERCUREA-CIUC | MIERCUREA-CIUC | HR | solar | 0.00312 | 0.00312 | 0 | 0 | CFP | N/A | DEER TS | 7050230310338 |  | 7050230310338 | 2023-03-24 | 2023
7402 |  | CEF-SANDOMINIC | SANDOMINIC | HR | solar | 0.005 | 0.005 | 0 | 0 | CFP | N/A | DEER TS | 7050230310343 |  | 7050230310343 | 2023-03-21 | 2023
7403 |  | CEF-TOMESTI | TOMESTI | HR | solar | 0.003 | 0.003 | 0 | 0 | CFP | N/A | DEER TS | 7050230310354 |  | 7050230310354 | 2023-03-23 | 2023
7404 |  | CEF-TOPLITA | TOPLITA | HR | solar | 0.015 | 0.015 | 0 | 0 | CFP | N/A | DEER TS | 7050230310374 |  | 7050230310374 | 2023-03-17 | 2023
7405 |  | CEF-TOMESTI | TOMESTI | HR | solar | 0.003 | 0.003 | 0 | 0 | CFP | N/A | DEER TS | 7050230310372 |  | 7050230310372 | 2023-03-21 | 2023
7406 |  | CEF-CIUMANI | CIUMANI | HR | solar | 0.006 | 0.006 | 0 | 0 | CFP | N/A | DEER TS | 7050230310384 |  | 7050230310384 | 2023-03-20 | 2023
7407 |  | CEF-SANDOMINIC | SANDOMINIC | HR | solar | 0.004 | 0.004 | 0 | 0 | CFP | N/A | DEER TS | 7050230310385 |  | 7050230310385 | 2023-03-24 | 2023
7408 |  | CEF-JOSENI | JOSENI | HR | solar | 0.005 | 0.005 | 0 | 0 | CFP | N/A | DEER TS | 7050230310407 |  | 7050230310407 | 2023-03-20 | 2023
7409 |  | CEF-RACU | RACU | HR | solar | 0.003 | 0.003 | 0 | 0 | CFP | N/A | DEER TS | 7050230310417 |  | 7050230310417 | 2023-03-22 | 2023
7410 |  | CEF-MIERCUREA-CIUC | MIERCUREA-CIUC | HR | solar | 0.003 | 0.003 | 0 | 0 | CFP | N/A | DEER TS | 7050230310425 |  | 7050230310425 | 2023-03-30 | 2023
7411 |  | CEF-RACU | RACU | HR | solar | 0.01 | 0.01 | 0 | 0 | CFP | N/A | DEER TS | 7050230310429 |  | 7050230310429 | 2023-03-30 | 2023
7412 |  | CEF-MADARAS | MADARAS | HR | solar | 0.005 | 0.005 | 0 | 0 | CFP | N/A | DEER TS | 7050230310435 |  | 7050230310435 | 2023-03-22 | 2023
7413 |  | CEF-MADARAS | MADARAS | HR | solar | 0.00486 | 0.00486 | 0 | 0 | CFP | N/A | DEER TS | 7050230310445 |  | 7050230310445 | 2023-03-22 | 2023
7414 |  | CEF-GHEORGHENI | GHEORGHENI | HR | solar | 0.006 | 0.006 | 0 | 0 | CFP | N/A | DEER TS | 7050230310468 |  | 7050230310468 | 2023-03-24 | 2023
7415 |  | CEF-CORUND | CORUND | HR | solar | 0.01 | 0.01 | 0 | 0 | CFP | N/A | DEER TS | 7050230310494 |  | 7050230310494 | 2023-03-31 | 2023
7416 |  | CEF-GHEORGHENI | GHEORGHENI | HR | solar | 0.13 | 0.13 | 0 | 0 | CFP | N/A | DEER TS | 7050230310558 |  | 7050230310558 | 2023-03-27 | 2023
7417 |  | CEF-SIGHISOARA | SIGHISOARA | MS | solar | 0.1 | 0.1 | 16.6 | 0.4 | CFP | N/A | DEER TS | 7030220715306 | 2022-07-25 | 7030220715306 | 2023-03-31 | 2023
7418 |  | CEF-SIGHISOARA | SIGHISOARA | MS | solar | 0.1 | 0.1 | 20 | 0.4 | CFP | N/A | DEER TS | 7030220715498 | 2022-07-25 | 7030220715498 | 2023-03-31 | 2023
7419 |  | CEF-SANGEORGIU DE MURES | SANGEORGIU DE MURES | MS | solar | 0.03807 | 0.03807 | 20 | 0.4 | CFP | N/A | DEER TS | 7030220815841 | 2022-08-04 | 7030220815841 | 2023-03-21 | 2023
7420 |  | CEF-REGHIN | REGHIN | MS | solar | 0.041 | 0.041 | 0 | 0 | CFP | N/A | DEER TS | 7030220816314 | 2022-08-27 | 7030220816314 | 2023-03-13 | 2023
7421 |  | CEF-BALAUSERI | BALAUSERI | MS | solar | 0.00648 | 0.00648 | 0 | 0 | CFP | N/A | DEER TS | 7030220916769 |  | 7030220916769 | 2023-03-07 | 2023
7422 |  | CEF-LIVEZENI | LIVEZENI | MS | solar | 0.1 | 0.1 | 20 | 0.4 | CFP | N/A | DEER TS | 7030220916886 | 2022-09-15 | 7030220916886 | 2023-03-02 | 2023
7423 |  | CEF-REGHIN | REGHIN | MS | solar | 0.11988 | 0.11988 | 20 | 0.4 | CFP | N/A | DEER TS | 7030220916937 | 2022-09-18 | 7030220916937 | 2023-03-09 | 2023
7424 |  | CEF-TARGU MURES | TARGU MURES | MS | solar | 0.03 | 0.03 | 0 | 0 | CFP | N/A | DEER TS | 7030220917196 | 2022-10-25 | 7030220917196 | 2023-03-02 | 2023
7425 |  | CEF-SANGEORGIU DE MURES | SANGEORGIU DE MURES | MS | solar | 0.006 | 0.006 | 0 | 0 | CFP | N/A | DEER TS | 7030221017412 | 2022-10-04 | 7030221017412 | 2023-03-16 | 2023
7426 |  | CEF-ILIESI | ILIESI | MS | solar | 0.01 | 0.01 | 0 | 0 | CFP | N/A | DEER TS | 7030221118281 |  | 7030221118281 | 2023-03-28 | 2023
7427 |  | CEF-ACATARI | ACATARI | MS | solar | 0.03 | 0.03 | 0 | 0 | CFP | N/A | DEER TS | 7030221118317 |  | 7030221118317 | 2023-03-28 | 2023
7428 |  | CEF-SANGEORGIU DE MURES | SANGEORGIU DE MURES | MS | solar | 0.004 | 0.004 | 0 | 0 | CFP | N/A | DEER TS | 7030221118422 |  | 7030221118422 | 2023-03-28 | 2023
7429 |  | CEF-TARGU MURES | TARGU MURES | MS | solar | 0.00252 | 0.00252 | 0 | 0 | CFP | N/A | DEER TS | 7030221118456 |  | 7030221118456 | 2023-03-29 | 2023
7430 |  | CEF-TARGU MURES | TARGU MURES | MS | solar | 0.00316 | 0.00316 | 0 | 0 | CFP | N/A | DEER TS | 7030221118542 |  | 7030221118542 | 2023-03-28 | 2023
7431 |  | CEF-SANGEORGIU DE MURES | SANGEORGIU DE MURES | MS | solar | 0.006 | 0.006 | 0 | 0 | CFP | N/A | DEER TS | 7030221118563 |  | 7030221118563 | 2023-03-28 | 2023
7432 |  | CEF-TARGU MURES | TARGU MURES | MS | solar | 0.00403 | 0.00403 | 0 | 0 | CFP | N/A | DEER TS | 7030221118577 |  | 7030221118577 | 2023-03-27 | 2023
7433 |  | CEF-LIVEZENI | LIVEZENI | MS | solar | 0.00637 | 0.00637 | 0 | 0 | CFP | N/A | DEER TS | 7030221118672 |  | 7030221118672 | 2023-03-28 | 2023
7434 |  | CEF-BOGATA | BOGATA | MS | solar | 0.0054 | 0.005 | 0 | 0 | CFP | N/A | DEER TS | 7030221118730 |  | 7030221118730 | 2023-03-30 | 2023
7435 |  | CEF-TARGU MURES | TARGU MURES | MS | solar | 0.006 | 0.006 | 0 | 0 | CFP | N/A | DEER TS | 7030221218996 |  | 7030221218996 | 2023-03-27 | 2023
7436 |  | CEF-LUDUS | LUDUS | MS | solar | 0.00474 | 0.00474 | 0 | 0 | CFP | N/A | DEER TS | 7030221219083 |  | 7030221219083 | 2023-03-30 | 2023
7437 |  | CEF-BALAUSERI | BALAUSERI | MS | solar | 0.00395 | 0.00395 | 0 | 0 | CFP | N/A | DEER TS | 7030221219096 |  | 7030221219096 | 2023-03-03 | 2023
7438 |  | CEF-CRISTESTI | CRISTESTI | MS | solar | 0.006 | 0.006 | 0 | 0 | CFP | N/A | DEER TS | 7030221219167 |  | 7030221219167 | 2023-03-30 | 2023
7439 |  | CEF-FANTANELE | FANTANELE | MS | solar | 0.006 | 0.006 | 0 | 0 | CFP | N/A | DEER TS | 7030221219225 |  | 7030221219225 | 2023-03-27 | 2023
7440 |  | CEF-SARMASEL | SARMASEL | MS | solar | 0.006 | 0.006 | 0 | 0 | CFP | N/A | DEER TS | 7030221219230 |  | 7030221219230 | 2023-03-30 | 2023
7441 |  | CEF-LIVEZENI | LIVEZENI | MS | solar | 0.003 | 0.003 | 0 | 0 | CFP | N/A | DEER TS | 7030221219280 |  | 7030221219280 | 2023-03-03 | 2023
7442 |  | CEF-LIVEZENI | LIVEZENI | MS | solar | 0.006 | 0.006 | 0 | 0 | CFP | N/A | DEER TS | 7030221219326 |  | 7030221219326 | 2023-03-02 | 2023
7443 |  | CEF-TARGU MURES | TARGU MURES | MS | solar | 0.00988 | 0.00988 | 0 | 0 | CFP | N/A | DEER TS | 7030221219428 |  | 7030221219428 | 2023-03-29 | 2023
7444 |  | CEF-CORUNCA | CORUNCA | MS | solar | 0.01 | 0.01 | 0 | 0 | CFP | N/A | DEER TS | 7030221219490 |  | 7030221219490 | 2023-03-30 | 2023
7445 |  | CEF-CORUNCA | CORUNCA | MS | solar | 0.0046 | 0.0046 | 0 | 0 | CFP | N/A | DEER TS | 7030221219520 |  | 7030221219520 | 2023-03-09 | 2023
7446 |  | CEF-TARGU MURES | TARGU MURES | MS | solar | 0.00533 | 0.00533 | 0 | 0 | CFP | N/A | DEER TS | 7030221219548 |  | 7030221219548 | 2023-03-17 | 2023
7447 |  | CEF-CRISTESTI | CRISTESTI | MS | solar | 0.00486 | 0.00486 | 0 | 0 | CFP | N/A | DEER TS | 7030221219557 |  | 7030221219557 | 2023-03-30 | 2023
7448 |  | CEF-HODOSA | HODOSA | MS | solar | 0.003 | 0.003 | 0 | 0 | CFP | N/A | DEER TS | 7030221219568 |  | 7030221219568 | 2023-03-03 | 2023
7449 |  | CEF-SIGHISOARA | SIGHISOARA | MS | solar | 0.006 | 0.006 | 0 | 0 | CFP | N/A | DEER TS | 7030230119606 |  | 7030230119606 | 2023-03-08 | 2023
7450 |  | CEF-MIERCUREA NIRAJULUI | MIERCUREA NIRAJULUI | MS | solar | 0.005 | 0.005 | 0 | 0 | CFP | N/A | DEER TS | 7030230119632 |  | 7030230119632 | 2023-03-17 | 2023
7451 |  | CEF-TARGU MURES | TARGU MURES | MS | solar | 0.00486 | 0.00486 | 0 | 0 | CFP | N/A | DEER TS | 7030230119637 |  | 7030230119637 | 2023-03-07 | 2023
7452 |  | CEF-TARGU MURES | TARGU MURES | MS | solar | 0.006 | 0.006 | 0 | 0 | CFP | N/A | DEER TS | 7030230119651 |  | 7030230119651 | 2023-03-27 | 2023
7453 |  | CEF-TARGU MURES | TARGU MURES | MS | solar | 0.00365 | 0.00365 | 0 | 0 | CFP | N/A | DEER TS | 7030230119649 |  | 7030230119649 | 2023-03-01 | 2023
7454 |  | CEF-LIVEZENI | LIVEZENI | MS | solar | 0.00324 | 0.00324 | 0 | 0 | CFP | N/A | DEER TS | 7030230119694 |  | 7030230119694 | 2023-03-07 | 2023
7455 |  | CEF-TARGU MURES | TARGU MURES | MS | solar | 0.006 | 0.006 | 0 | 0 | CFP | N/A | DEER TS | 7030230119707 |  | 7030230119707 | 2023-03-06 | 2023
7456 |  | CEF-SUPLAC | SUPLAC | MS | solar | 0.003 | 0.003 | 0 | 0 | CFP | N/A | DEER TS | 7030230119820 |  | 7030230119820 | 2023-03-31 | 2023
7457 |  | CEF-TARGU MURES | TARGU MURES | MS | solar | 0.005 | 0.005 | 0 | 0 | CFP | N/A | DEER TS | 7030230120005 |  | 7030230120005 | 2023-03-08 | 2023
7458 |  | CEF-TARGU MURES | TARGU MURES | MS | solar | 0.006 | 0.006 | 0 | 0 | CFP | N/A | DEER TS | 7030230120066 |  | 7030230120066 | 2023-03-07 | 2023
7459 |  | CEF-TARGU MURES | TARGU MURES | MS | solar | 0.01 | 0.01 | 0 | 0 | CFP | N/A | DEER TS | 7030230120112 |  | 7030230120112 | 2023-03-06 | 2023
7460 |  | CEF-SANCRAIU DE MURES | SANCRAIU DE MURES | MS | solar | 0.00369 | 0.00369 | 0 | 0 | CFP | N/A | DEER TS | 7030230120151 |  | 7030230120151 | 2023-03-01 | 2023
7461 |  | CEF-LUDUS | LUDUS | MS | solar | 0.00784 | 0.00784 | 0 | 0 | CFP | N/A | DEER TS | 7030230120180 |  | 7030230120180 | 2023-03-30 | 2023
7462 |  | CEF-CRISTESTI | CRISTESTI | MS | solar | 0.006 | 0.006 | 0 | 0 | CFP | N/A | DEER TS | 7030230120189 |  | 7030230120189 | 2023-03-14 | 2023
7463 |  | CEF-SAULIA | SAULIA | MS | solar | 0.006 | 0.006 | 0 | 0 | CFP | N/A | DEER TS | 7030230120197 |  | 7030230120197 | 2023-03-30 | 2023
7464 |  | CEF-ERNEI | ERNEI | MS | solar | 0.21 | 0.21 | 0 | 0 | CFP | N/A | DEER TS | 7030230120207 | 2023-02-22 | 7030230120207 | 2023-03-03 | 2023
7465 |  | CEF-TARGU MURES | TARGU MURES | MS | solar | 0.0082 | 0.0082 | 0 | 0 | CFP | N/A | DEER TS | 7030230120218 |  | 7030230120218 | 2023-03-31 | 2023
7466 |  | CEF-ALUNIS | ALUNIS | MS | solar | 0.006 | 0.006 | 0 | 0 | CFP | N/A | DEER TS | 7030230120233 |  | 7030230120233 | 2023-03-01 | 2023
7467 |  | CEF-SANCRAIU DE MURES | SANCRAIU DE MURES | MS | solar | 0.00888 | 0.00888 | 0 | 0 | CFP | N/A | DEER TS | 7030230220256 |  | 7030230220256 | 2023-03-29 | 2023
7468 |  | CEF-SANPAUL | SANPAUL | MS | solar | 0.004485 | 0.004485 | 0 | 0 | CFP | N/A | DEER TS | 7030230220260 |  | 7030230220260 | 2023-03-14 | 2023
7469 |  | CEF-ALBESTI | ALBESTI | MS | solar | 0.008 | 0.008 | 0 | 0 | CFP | N/A | DEER TS | 7030230220286 |  | 7030230220286 | 2023-03-02 | 2023
7470 |  | CEF-TARGU MURES | TARGU MURES | MS | solar | 0.004 | 0.004 | 0 | 0 | CFP | N/A | DEER TS | 7030230220355 |  | 7030230220355 | 2023-03-01 | 2023
7471 |  | CEF-ERNEI | ERNEI | MS | solar | 0.036 | 0.036 | 0 | 0 | CFP | N/A | DEER TS | 7030230220438 |  | 7030230220438 | 2023-03-24 | 2023
7472 |  | CEF-LIVEZENI | LIVEZENI | MS | solar | 0.008 | 0.008 | 0 | 0 | CFP | N/A | DEER TS | 7030230220489 |  | 7030230220489 | 2023-03-23 | 2023
7473 |  | CEF-SANCRAIU DE MURES | SANCRAIU DE MURES | MS | solar | 0.008 | 0.008 | 0 | 0 | CFP | N/A | DEER TS | 7030230220500 |  | 7030230220500 | 2023-03-01 | 2023
7474 |  | CEF-SANPAUL | SANPAUL | MS | solar | 0.02 | 0.02 | 0 | 0 | CFP | N/A | DEER TS | 7030230220510 |  | 7030230220510 | 2023-03-28 | 2023
7475 |  | CEF-LIVEZENI | LIVEZENI | MS | solar | 0.0825 | 0.0825 | 0 | 0 | CFP | N/A | DEER TS | 7030230220554 |  | 7030230220554 | 2023-03-06 | 2023
7476 |  | CEF-EREMITU | EREMITU | MS | solar | 0.006 | 0.006 | 0 | 0 | CFP | N/A | DEER TS | 7030230220557 |  | 7030230220557 | 2023-03-03 | 2023
7477 |  | CEF-SIGHISOARA | SIGHISOARA | MS | solar | 0.01 | 0.01 | 0 | 0 | CFP | N/A | DEER TS | 7030230220600 |  | 7030230220600 | 2023-03-07 | 2023
7478 |  | CEF-TARGU MURES | TARGU MURES | MS | solar | 0.00861 | 0.00861 | 0 | 0 | CFP | N/A | DEER TS | 7030230220601 |  | 7030230220601 | 2023-03-02 | 2023
7479 |  | CEF-SOVATA | SOVATA | MS | solar | 0.0041 | 0.0041 | 0 | 0 | CFP | N/A | DEER TS | 7030230220699 |  | 7030230220699 | 2023-03-07 | 2023
7480 |  | CEF-SANCRAIU DE MURES | SANCRAIU DE MURES | MS | solar | 0.00697 | 0.00697 | 0 | 0 | CFP | N/A | DEER TS | 7030230220707 |  | 7030230220707 | 2023-03-21 | 2023
7481 |  | CEF-VOIVODENI | VOIVODENI | MS | solar | 0.01066 | 0.01066 | 0 | 0 | CFP | N/A | DEER TS | 7030230220708 |  | 7030230220708 | 2023-03-15 | 2023
7482 |  | CEF-SOLOVASTRU | SOLOVASTRU | MS | solar | 0.00615 | 0.00615 | 0 | 0 | CFP | N/A | DEER TS | 7030230220732 |  | 7030230220732 | 2023-03-21 | 2023
7483 |  | CEF-FANTANELE | FANTANELE | MS | solar | 0.00369 | 0.00369 | 0 | 0 | CFP | N/A | DEER TS | 7030230220753 |  | 7030230220753 | 2023-03-13 | 2023
7484 |  | CEF-TARGU MURES | TARGU MURES | MS | solar | 0.005 | 0.005 | 0 | 0 | CFP | N/A | DEER TS | 7030230220972 |  | 7030230220972 | 2023-03-20 | 2023
7485 |  | CEF-EREMITU | EREMITU | MS | solar | 0.008 | 0.008 | 0 | 0 | CFP | N/A | DEER TS | 7030230221141 |  | 7030230221141 | 2023-03-21 | 2023
7486 |  | CEF-FANTANELE | FANTANELE | MS | solar | 0.005 | 0.005 | 0 | 0 | CFP | N/A | DEER TS | 7030230221148 |  | 7030230221148 | 2023-03-17 | 2023
7487 |  | CEF-SANCRAIU DE MURES | SANCRAIU DE MURES | MS | solar | 0.00369 | 0.00369 | 0 | 0 | CFP | N/A | DEER TS | 7030230221150 |  | 7030230221150 | 2023-03-07 | 2023
7488 |  | CEF-CORUNCA | CORUNCA | MS | solar | 0.006 | 0.006 | 0 | 0 | CFP | N/A | DEER TS | 7030230221154 |  | 7030230221154 | 2023-03-29 | 2023
7489 |  | CEF-SIGHISOARA | SIGHISOARA | MS | solar | 0.006 | 0.006 | 0 | 0 | CFP | N/A | DEER TS | 7030230221160 |  | 7030230221160 | 2023-03-20 | 2023
7490 |  | CEF-SOVATA | SOVATA | MS | solar | 0.01066 | 0.01066 | 0 | 0 | CFP | N/A | DEER TS | 7030230221171 |  | 7030230221171 | 2023-03-24 | 2023
7491 |  | CEF-ERNEI | ERNEI | MS | solar | 0.0041 | 0.0041 | 0 | 0 | CFP | N/A | DEER TS | 7030230221182 |  | 7030230221182 | 2023-03-07 | 2023
7492 |  | CEF-REGHIN | REGHIN | MS | solar | 0.006 | 0.006 | 0 | 0 | CFP | N/A | DEER TS | 7030230221187 |  | 7030230221187 | 2023-03-13 | 2023
7493 |  | CEF-LUDUS | LUDUS | MS | solar | 0.00861 | 0.00861 | 0 | 0 | CFP | N/A | DEER TS | 7030230221213 |  | 7030230221213 | 2023-03-03 | 2023
7494 |  | CEF-TARGU MURES | TARGU MURES | MS | solar | 0.006 | 0.006 | 0 | 0 | CFP | N/A | DEER TS | 7030230221215 |  | 7030230221215 | 2023-03-08 | 2023
7495 |  | CEF-REGHIN | REGHIN | MS | solar | 0.008 | 0.008 | 0 | 0 | CFP | N/A | DEER TS | 7030230221223 |  | 7030230221223 | 2023-03-09 | 2023
7496 |  | CEF-NADES | NADES | MS | solar | 0.00368 | 0.00368 | 0 | 0 | CFP | N/A | DEER TS | 7030230221250 |  | 7030230221250 | 2023-03-06 | 2023
7497 |  | CEF-FARAGAU | FARAGAU | MS | solar | 0.02 | 0.02 | 0 | 0 | CFP | N/A | DEER TS | 7030230221266 |  | 7030230221266 | 2023-03-01 | 2023
7498 |  | CEF-LUDUS | LUDUS | MS | solar | 0.00369 | 0.00369 | 0 | 0 | CFP | N/A | DEER TS | 7030230221280 |  | 7030230221280 | 2023-03-09 | 2023
7499 |  | CEF-UNGHENI | UNGHENI | MS | solar | 0.006 | 0.006 | 0 | 0 | CFP | N/A | DEER TS | 7030230221284 |  | 7030230221284 | 2023-03-31 | 2023
7500 |  | CEF-SOVATA | SOVATA | MS | solar | 0.00984 | 0.00984 | 0 | 0 | CFP | N/A | DEER TS | 7030230221287 |  | 7030230221287 | 2023-03-24 | 2023
7501 |  | CEF-SOVATA | SOVATA | MS | solar | 0.006 | 0.006 | 0 | 0 | CFP | N/A | DEER TS | 7030230221314 |  | 7030230221314 | 2023-03-09 | 2023
7502 |  | CEF-LIVEZENI | LIVEZENI | MS | solar | 0.0054 | 0.0054 | 0 | 0 | CFP | N/A | DEER TS | 7030230221366 |  | 7030230221366 | 2023-03-03 | 2023
7503 |  | CEF-LIVEZENI | LIVEZENI | MS | solar | 0.0054 | 0.0054 | 0 | 0 | CFP | N/A | DEER TS | 7030230221374 |  | 7030230221374 | 2023-03-03 | 2023
7504 |  | CEF-LIVEZENI | LIVEZENI | MS | solar | 0.00495 | 0.00495 | 0 | 0 | CFP | N/A | DEER TS | 7030230221377 |  | 7030230221377 | 2023-03-03 | 2023
7505 |  | CEF-LIVEZENI | LIVEZENI | MS | solar | 0.00495 | 0.00495 | 0 | 0 | CFP | N/A | DEER TS | 7030230221379 |  | 7030230221379 | 2023-03-03 | 2023
7506 |  | CEF-SANGEORGIU DE PADURE | SANGEORGIU DE PADURE | MS | solar | 0.0036 | 0.0036 | 0 | 0 | CFP | N/A | DEER TS | 7030230221385 |  | 7030230221385 | 2023-03-03 | 2023
7507 |  | CEF-LUDUS | LUDUS | MS | solar | 0.012 | 0.012 | 0 | 0 | CFP | N/A | DEER TS | 7030230321412 |  | 7030230321412 | 2023-03-24 | 2023
7508 |  | CEF-REGHIN | REGHIN | MS | solar | 0.3195 | 0.3195 | 0 | 0 | CFP | N/A | DEER TS | 7030230321451 |  | 7030230321451 | 2023-03-20 | 2023
7509 |  | CEF-SANTANA DE MURES | SANTANA DE MURES | MS | solar | 0.01377 | 0.01377 | 0 | 0 | CFP | N/A | DEER TS | 7030230321575 |  | 7030230321575 | 2023-03-07 | 2023
7510 |  | CEF-TARGU MURES | TARGU MURES | MS | solar | 0.006 | 0.006 | 0 | 0 | CFP | N/A | DEER TS | 7030230321676 |  | 7030230321676 | 2023-03-23 | 2023
7511 |  | CEF-CORUNCA | CORUNCA | MS | solar | 0.121 | 0.121 | 0 | 0 | CFP | N/A | DEER TS | 7030230321681 |  | 7030230321681 | 2023-03-30 | 2023
7512 |  | CEF-REGHIN | REGHIN | MS | solar | 0.005 | 0.005 | 0 | 0 | CFP | N/A | DEER TS | 7030230321716 |  | 7030230321716 | 2023-03-21 | 2023
7513 |  | CEF-TARGU MURES | TARGU MURES | MS | solar | 0.08 | 0.08 | 0 | 0 | CFP | N/A | DEER TS | 7030230321717 |  | 7030230321717 | 2023-03-27 | 2023
7514 |  | CEF-SOVATA | SOVATA | MS | solar | 0.17 | 0.17 | 0 | 0 | CFP | N/A | DEER TS | 7030230321732 |  | 7030230321732 | 2023-03-21 | 2023
7515 |  | CEF-SANTANA DE MURES | SANTANA DE MURES | MS | solar | 0.006 | 0.006 | 0 | 0 | CFP | N/A | DEER TS | 7030230321736 |  | 7030230321736 | 2023-03-31 | 2023
7516 |  | CEF-TARNAVENI | TARNAVENI | MS | solar | 0.006 | 0.006 | 0 | 0 | CFP | N/A | DEER TS | 7030230321751 |  | 7030230321751 | 2023-03-21 | 2023
7517 |  | CEF-LUDUS | LUDUS | MS | solar | 0.00752 | 0.00752 | 0 | 0 | CFP | N/A | DEER TS | 7030230321767 |  | 7030230321767 | 2023-03-31 | 2023
7518 |  | CEF-TARGU MURES | TARGU MURES | MS | solar | 0.01148 | 0.01148 | 0 | 0 | CFP | N/A | DEER TS | 7030230321771 |  | 7030230321771 | 2023-03-30 | 2023
7519 |  | CEF-CORUNCA | CORUNCA | MS | solar | 0.006 | 0.006 | 0 | 0 | CFP | N/A | DEER TS | 7030230321783 |  | 7030230321783 | 2023-03-30 | 2023
7520 |  | CEF-SIGHISOARA | SIGHISOARA | MS | solar | 0.0299 | 0.0299 | 0 | 0 | CFP | N/A | DEER TS | 7030230321835 |  | 7030230321835 | 2023-03-22 | 2023
7521 |  | CEF-PAPIU ILARIAN | PAPIU ILARIAN | MS | solar | 0.004 | 0.004 | 0 | 0 | CFP | N/A | DEER TS | 7030230321834 |  | 7030230321834 | 2023-03-24 | 2023
7522 |  | CEF-SANCRAIU DE MURES | SANCRAIU DE MURES | MS | solar | 0.00492 | 0.00492 | 0 | 0 | CFP | N/A | DEER TS | 7030230321851 |  | 7030230321851 | 2023-03-28 | 2023
7523 |  | CEF-NADES | NADES | MS | solar | 0.00574 | 0.00574 | 0 | 0 | CFP | N/A | DEER TS | 7030230321855 |  | 7030230321855 | 2023-03-24 | 2023
7524 |  | CEF-EREMITU | EREMITU | MS | solar | 0.00415 | 0.00415 | 0 | 0 | CFP | N/A | DEER TS | 7030230321877 |  | 7030230321877 | 2023-03-24 | 2023
7525 |  | CEF-SOVATA | SOVATA | MS | solar | 0.00369 | 0.00369 | 0 | 0 | CFP | N/A | DEER TS | 7030230321881 |  | 7030230321881 | 2023-03-27 | 2023
7526 |  | CEF-EREMITU | EREMITU | MS | solar | 0.00328 | 0.00328 | 0 | 0 | CFP | N/A | DEER TS | 7030230321894 |  | 7030230321894 | 2023-03-27 | 2023
7527 |  | CEF-LUDUS | LUDUS | MS | solar | 0.00369 | 0.00369 | 0 | 0 | CFP | N/A | DEER TS | 7030230321895 |  | 7030230321895 | 2023-03-23 | 2023
7528 |  | CEF-FANTANELE | FANTANELE | MS | solar | 0.00451 | 0.00451 | 0 | 0 | CFP | N/A | DEER TS | 7030230321905 |  | 7030230321905 | 2023-03-23 | 2023
7529 |  | CEF-LUDUS | LUDUS | MS | solar | 0.00779 | 0.00779 | 0 | 0 | CFP | N/A | DEER TS | 7030230321906 |  | 7030230321906 | 2023-03-23 | 2023
7530 |  | CEF-LIVEZENI | LIVEZENI | MS | solar | 0.00574 | 0.00574 | 0 | 0 | CFP | N/A | DEER TS | 7030230321911 |  | 7030230321911 | 2023-03-27 | 2023
7531 |  | CEF-SOVATA | SOVATA | MS | solar | 0.0082 | 0.0082 | 0 | 0 | CFP | N/A | DEER TS | 7030230321927 |  | 7030230321927 | 2023-03-24 | 2023
7532 |  | CEF-GORNESTI | GORNESTI | MS | solar | 0.006 | 0.006 | 0 | 0 | CFP | N/A | DEER TS | 7030230321928 |  | 7030230321928 | 2023-03-30 | 2023
7533 |  | CEF-LIVEZENI | LIVEZENI | MS | solar | 0.0054 | 0.0054 | 0 | 0 | CFP | N/A | DEER TS | 7030230321940 |  | 7030230321940 | 2023-03-24 | 2023
7534 |  | CEF-HODAC | HODAC | MS | solar | 0.03 | 0.03 | 0 | 0 | CFP | N/A | DEER TS | 7030230322018 |  | 7030230322018 | 2023-03-29 | 2023
7535 |  | CEF-SANCRAIU DE MURES | SANCRAIU DE MURES | MS | solar | 0.38 | 0.38 | 0 | 0 | CFP | N/A | DEER TS | 7030230322278 |  | 7030230322278 | 2023-03-30 | 2023
7536 |  | CEF-CISNADIE | CISNADIE | SB | solar | 0.0558 | 0.0558 | 0 | 0 | CFP | N/A | DEER TS | 7020220209386 | 2022-02-21 | 7020220209386 | 2023-03-21 | 2023
7537 |  | CEF-SIBIEL | SIBIEL | SB | solar | 0.005 | 0.005 | 0 | 0 | CFP | N/A | DEER TS | 7020220612392 |  | 7020220612392 | 2023-03-07 | 2023
7538 |  | CEF-SIBIU | SIBIU | SB | solar | 0.0066 | 0.0066 | 0 | 0 | CFP | N/A | DEER TS | 7020220713516 |  | 7020220713516 | 2023-03-28 | 2023
7539 |  | CEF-ARMENI | ARMENI | SB | solar | 0.0055 | 0.0055 | 0 | 0 | CFP | N/A | DEER TS | 7020220713653 |  | 7020220713653 | 2023-03-08 | 2023
7540 |  | CEF-CARTISOARA | CARTISOARA | SB | solar | 0.04 | 0.04 | 0 | 0 | CFP | N/A | DEER TS | 7020220914915 | 2022-09-22 | 7020220914915 | 2023-03-20 | 2023
7541 |  | CEF-BOITA | BOITA | SB | solar | 0.00624 | 0.00624 | 0 | 0 | CFP | N/A | DEER TS | 7020220915000 |  | 7020220915000 | 2023-03-28 | 2023
7542 |  | CEF-SIBIU | SIBIU | SB | solar | 0.0058 | 0.0058 | 0 | 0 | CFP | N/A | DEER TS | 7020221015597 |  | 7020221015597 | 2023-03-01 | 2023
7543 |  | CEF-PAUCEA | PAUCEA | SB | solar | 0.005 | 0.005 | 0 | 0 | CFP | N/A | DEER TS | 7020221015662 |  | 7020221015662 | 2023-03-14 | 2023
7544 |  | CEF-MEDIAS | MEDIAS | SB | solar | 0.006 | 0.006 | 0 | 0 | CFP | N/A | DEER TS | 7020221015666 |  | 7020221015666 | 2023-03-02 | 2023
7545 |  | CEF-CRISTIAN | CRISTIAN | SB | solar | 0.005 | 0.005 | 0 | 0 | CFP | N/A | DEER TS | 7020221015673 |  | 7020221015673 | 2023-03-08 | 2023
7546 |  | CEF-SELIMBAR | SELIMBAR | SB | solar | 0.0099 | 0.0099 | 0 | 0 | CFP | N/A | DEER TS | 7020221015785 |  | 7020221015785 | 2023-03-15 | 2023
7547 |  | CEF-SELIMBAR | SELIMBAR | SB | solar | 0.01 | 0.01 | 0 | 0 | CFP | N/A | DEER TS | 7020221015849 |  | 7020221015849 | 2023-03-28 | 2023
7548 |  | CEF-CISNADIE | CISNADIE | SB | solar | 0.005 | 0.005 | 0 | 0 | CFP | N/A | DEER TS | 7020221015895 |  | 7020221015895 | 2023-03-08 | 2023
7549 |  | CEF-SIBIEL | SIBIEL | SB | solar | 0.00644 | 0.00644 | 0 | 0 | CFP | N/A | DEER TS | 7020221015913 |  | 7020221015913 | 2023-03-06 | 2023
7550 |  | CEF-CISNADIE | CISNADIE | SB | solar | 0.03 | 0.03 | 0 | 0 | CFP | N/A | DEER TS | 7020221015926 |  | 7020221015926 | 2023-03-08 | 2023
7551 |  | CEF-MARSA | MARSA | SB | solar | 0.0288 | 0.0288 | 0 | 0 | CFP | N/A | DEER TS | 7020221015932 |  | 7020221015932 | 2023-03-28 | 2023
7552 |  | CEF-SELIMBAR | SELIMBAR | SB | solar | 0.008 | 0.008 | 0 | 0 | CFP | N/A | DEER TS | 7020221015969 |  | 7020221015969 | 2023-03-28 | 2023
7553 |  | CEF-PORUMBACUL DE SUS | PORUMBACUL DE SUS | SB | solar | 0.008 | 0.008 | 0 | 0 | CFP | N/A | DEER TS | 7020221016026 |  | 7020221016026 | 2023-03-06 | 2023
7554 |  | CEF-IACOBENI | IACOBENI | SB | solar | 0.00491 | 0.00491 | 0 | 0 | CFP | N/A | DEER TS | 7020221016037 | 2022-11-01 | 7020221016037 | 2023-03-27 | 2023
7555 |  | CEF-SIBIU | SIBIU | SB | solar | 0.006 | 0.006 | 0 | 0 | CFP | N/A | DEER TS | 7020221116099 |  | 7020221116099 | 2023-03-20 | 2023
7556 |  | CEF-SIBIU | SIBIU | SB | solar | 0.006 | 0.006 | 0 | 0 | CFP | N/A | DEER TS | 7020221116101 |  | 7020221116101 | 2023-03-08 | 2023
7557 |  | CEF-SIBIU | SIBIU | SB | solar | 0.006 | 0.006 | 0 | 0 | CFP | N/A | DEER TS | 7020221116118 |  | 7020221116118 | 2023-03-22 | 2023
7558 |  | CEF-JINA | JINA | SB | solar | 0.01066 | 0.01066 | 0 | 0 | CFP | N/A | DEER TS | 7020221119179 |  | 7020221119179 | 2023-03-17 | 2023
7559 |  | CEF-SELIMBAR | SELIMBAR | SB | solar | 0.00637 | 0.00637 | 0 | 0 | CFP | N/A | DEER TS | 7020221116204 |  | 7020221116204 | 2023-03-08 | 2023
7560 |  | CEF-SIBIU | SIBIU | SB | solar | 0.006 | 0.006 | 0 | 0 | CFP | N/A | DEER TS | 7020221116213 |  | 7020221116213 | 2023-03-09 | 2023
7561 |  | CEF-SELIMBAR | SELIMBAR | SB | solar | 0.006 | 0.006 | 0 | 0 | CFP | N/A | DEER TS | 7020221116219 |  | 7020221116219 | 2023-03-28 | 2023
7562 |  | CEF-CISNADIOARA | CISNADIOARA | SB | solar | 0.01 | 0.01 | 0 | 0 | CFP | N/A | DEER TS | 7020221116292 |  | 7020221116292 | 2023-03-28 | 2023
7563 |  | CEF-RASINARI | RASINARI | SB | solar | 0.005 | 0.005 | 0 | 0 | CFP | N/A | DEER TS | 7020221116313 |  | 7020221116313 | 2023-03-02 | 2023
7564 |  | CEF-SIBIU | SIBIU | SB | solar | 0.00552 | 0.00552 | 0 | 0 | CFP | N/A | DEER TS | 7020221116314 |  | 7020221116314 | 2023-03-06 | 2023
7565 |  | CEF-HAMBA | HAMBA | SB | solar | 0.006 | 0.006 | 0 | 0 | CFP | N/A | DEER TS | 7020221116333 |  | 7020221116333 | 2023-03-30 | 2023
7566 |  | CEF-CISNADIOARA | CISNADIOARA | SB | solar | 0.036 | 0.036 | 0 | 0 | CFP | N/A | DEER TS | 7020221116513 |  | 7020221116513 | 2023-03-16 | 2023
7567 |  | CEF-CISNADIE | CISNADIE | SB | solar | 0.005 | 0.005 | 0 | 0 | CFP | N/A | DEER TS | 7020221116551 |  | 7020221116551 | 2023-03-28 | 2023
7568 |  | CEF-SIBIEL | SIBIEL | SB | solar | 0.03 | 0.03 | 0 | 0 | CFP | N/A | DEER TS | 7020221116592 |  | 7020221116592 | 2023-03-28 | 2023
7569 |  | CEF-CISNADIE | CISNADIE | SB | solar | 0.0072 | 0.0072 | 0 | 0 | CFP | N/A | DEER TS | 7020221116647 |  | 7020221116647 | 2023-03-23 | 2023
7570 |  | CEF-CRISTIAN | CRISTIAN | SB | solar | 0.005 | 0.005 | 0 | 0 | CFP | N/A | DEER TS | 7020221116739 |  | 7020221116739 | 2023-03-01 | 2023
7571 |  | CEF-SIBIU | SIBIU | SB | solar | 0.003 | 0.003 | 0 | 0 | CFP | N/A | DEER TS | 7020221216818 |  | 7020221216818 | 2023-03-08 | 2023
7572 |  | CEF-POPLACA | POPLACA | SB | solar | 0.003 | 0.003 | 0 | 0 | CFP | N/A | DEER TS | 7020221216819 |  | 7020221216819 | 2023-03-02 | 2023
7573 |  | CEF-SIBIU | SIBIU | SB | solar | 0.005 | 0.005 | 0 | 0 | CFP | N/A | DEER TS | 7020221216821 |  | 7020221216821 | 2023-03-02 | 2023
7574 |  | CEF-CISNADIE | CISNADIE | SB | solar | 0.015 | 0.015 | 0 | 0 | CFP | N/A | DEER TS | 7020221216826 |  | 7020221216826 | 2023-03-15 | 2023
7575 |  | CEF-SIBIU | SIBIU | SB | solar | 0.005 | 0.005 | 0 | 0 | CFP | N/A | DEER TS | 7020221216848 |  | 7020221216848 | 2023-03-09 | 2023
7576 |  | CEF-PALTINIS | PALTINIS | SB | solar | 0.008 | 0.008 | 0 | 0 | CFP | N/A | DEER TS | 7020221216856 |  | 7020221216856 | 2023-03-07 | 2023
7577 |  | CEF-SIBIU | SIBIU | SB | solar | 0.006 | 0.006 | 0 | 0 | CFP | N/A | DEER TS | 7020221216858 |  | 7020221216858 | 2023-03-01 | 2023
7578 |  | CEF-CISNADIE | CISNADIE | SB | solar | 0.003 | 0.003 | 0 | 0 | CFP | N/A | DEER TS | 7020221216897 |  | 7020221216897 | 2023-03-02 | 2023
7579 |  | CEF-SIBIU | SIBIU | SB | solar | 0.008 | 0.008 | 0 | 0 | CFP | N/A | DEER TS | 7020221216929 |  | 7020221216929 | 2023-03-13 | 2023
7580 |  | CEF-CARTISOARA | CARTISOARA | SB | solar | 0.003 | 0.003 | 0 | 0 | CFP | N/A | DEER TS | 7020221217064 |  | 7020221217064 | 2023-03-06 | 2023
7581 |  | CEF-SIBIU | SIBIU | SB | solar | 0.005 | 0.005 | 0 | 0 | CFP | N/A | DEER TS | 7020221217068 |  | 7020221217068 | 2023-03-17 | 2023
7582 |  | CEF-SIBIU | SIBIU | SB | solar | 0.00637 | 0.00637 | 0 | 0 | CFP | N/A | DEER TS | 7020221217091 |  | 7020221217091 | 2023-03-20 | 2023
7583 |  | CEF-MEDIAS | MEDIAS | SB | solar | 0.01 | 0.01 | 0 | 0 | CFP | N/A | DEER TS | 7020221217098 |  | 7020221217098 | 2023-03-02 | 2023
7584 |  | CEF-CISNADIE | CISNADIE | SB | solar | 0.003 | 0.003 | 0 | 0 | CFP | N/A | DEER TS | 7020221217109 |  | 7020221217109 | 2023-03-08 | 2023
7585 |  | CEF-GURA RAULUI | GURA RAULUI | SB | solar | 0.003 | 0.003 | 0 | 0 | CFP | N/A | DEER TS | 7020221217110 |  | 7020221217110 | 2023-03-30 | 2023
7586 |  | CEF-SALISTE | SALISTE | SB | solar | 0.003 | 0.003 | 0 | 0 | CFP | N/A | DEER TS | 7020221217137 |  | 7020221217137 | 2023-03-08 | 2023
7587 |  | CEF-SELIMBAR | SELIMBAR | SB | solar | 0.008 | 0.008 | 0 | 0 | CFP | N/A | DEER TS | 7020221217196 |  | 7020221217196 | 2023-03-13 | 2023
7588 |  | CEF-SIBIU | SIBIU | SB | solar | 0.00552 | 0.00552 | 0 | 0 | CFP | N/A | DEER TS | 7020221217199 |  | 7020221217199 | 2023-03-06 | 2023
7589 |  | CEF-POPLACA | POPLACA | SB | solar | 0.005 | 0.005 | 0 | 0 | CFP | N/A | DEER TS | 7020221217207 |  | 7020221217207 | 2023-03-02 | 2023
7590 |  | CEF-SIBIU | SIBIU | SB | solar | 0.006 | 0.006 | 0 | 0 | CFP | N/A | DEER TS | 7020221217226 |  | 7020221217226 | 2023-03-21 | 2023
7591 |  | CEF-SADU | SADU | SB | solar | 0.005 | 0.005 | 0 | 0 | CFP | N/A | DEER TS | 7020221217235 |  | 7020221217235 | 2023-03-01 | 2023
7592 |  | CEF-RASINARI | RASINARI | SB | solar | 0.006185 | 0.006185 | 0 | 0 | CFP | N/A | DEER TS | 7020221217289 |  | 7020221217289 | 2023-03-02 | 2023
7593 |  | CEF-POPLACA | POPLACA | SB | solar | 0.005 | 0.005 | 0 | 0 | CFP | N/A | DEER TS | 7020221217293 |  | 7020221217293 | 2023-03-28 | 2023
7594 |  | CEF-CISNADIE | CISNADIE | SB | solar | 0.003 | 0.003 | 0 | 0 | CFP | N/A | DEER TS | 7020221217294 |  | 7020221217294 | 2023-03-22 | 2023
7595 |  | CEF-CISNADIE | CISNADIE | SB | solar | 0.003 | 0.003 | 0 | 0 | CFP | N/A | DEER TS | 7020221217295 |  | 7020221217295 | 2023-03-28 | 2023
7596 |  | CEF-SIBIU | SIBIU | SB | solar | 0.005 | 0.005 | 0 | 0 | CFP | N/A | DEER TS | 7020221217313 |  | 7020221217313 | 2023-03-20 | 2023
7597 |  | CEF-SURA MARE | SURA MARE | SB | solar | 0.00504 | 0.00504 | 0 | 0 | CFP | N/A | DEER TS | 7020221217336 |  | 7020221217336 | 2023-03-28 | 2023
7598 |  | CEF-SIBIU | SIBIU | SB | solar | 0.015 | 0.015 | 0 | 0 | CFP | N/A | DEER TS | 7020221217372 |  | 7020221217372 | 2023-03-06 | 2023
7599 |  | CEF-POPLACA | POPLACA | SB | solar | 0.006 | 0.006 | 0 | 0 | CFP | N/A | DEER TS | 7020221217380 |  | 7020221217380 | 2023-03-02 | 2023
7600 |  | CEF-SELIMBAR | SELIMBAR | SB | solar | 0.003 | 0.003 | 0 | 0 | CFP | N/A | DEER TS | 7020221217388 |  | 7020221217388 | 2023-03-30 | 2023
7601 |  | CEF-SADU | SADU | SB | solar | 0.006 | 0.006 | 0 | 0 | CFP | N/A | DEER TS | 7020221217404 |  | 7020221217404 | 2023-03-28 | 2023
7602 |  | CEF-SADU | SADU | SB | solar | 0.006 | 0.006 | 0 | 0 | CFP | N/A | DEER TS | 7020221217408 |  | 7020221217408 | 2023-03-14 | 2023
7603 |  | CEF-SIBIU | SIBIU | SB | solar | 0.02 | 0.02 | 0 | 0 | CFP | N/A | DEER TS | 7020221217413 |  | 7020221217413 | 2023-03-13 | 2023
7604 |  | CEF-SIBIU | SIBIU | SB | solar | 0.005 | 0.005 | 0 | 0 | CFP | N/A | DEER TS | 7020230117500 |  | 7020230117500 | 2023-03-20 | 2023
7605 |  | CEF-SIBIU | SIBIU | SB | solar | 0.005 | 0.005 | 0 | 0 | CFP | N/A | DEER TS | 7020230117503 |  | 7020230117503 | 2023-03-20 | 2023
7606 |  | CEF-SIBIU | SIBIU | SB | solar | 0.015 | 0.015 | 0 | 0 | CFP | N/A | DEER TS | 7020230117513 |  | 7020230117513 | 2023-03-08 | 2023
7607 |  | CEF-SIBIU | SIBIU | SB | solar | 0.006 | 0.006 | 0 | 0 | CFP | N/A | DEER TS | 7020230117518 |  | 7020230117518 | 2023-03-21 | 2023
7608 |  | CEF-SIBIU | SIBIU | SB | solar | 0.00924 | 0.00924 | 0 | 0 | CFP | N/A | DEER TS | 7020230117539 |  | 7020230117539 | 2023-03-13 | 2023
7609 |  | CEF-CISNADIE | CISNADIE | SB | solar | 0.00324 | 0.00324 | 0 | 0 | CFP | N/A | DEER TS | 7020230117544 |  | 7020230117544 | 2023-03-02 | 2023
7610 |  | CEF-CASOLT | CASOLT | SB | solar | 0.005 | 0.005 | 0 | 0 | CFP | N/A | DEER TS | 7020230117547 |  | 7020230117547 | 2023-03-07 | 2023
7611 |  | CEF-POPLACA | POPLACA | SB | solar | 0.005 | 0.005 | 0 | 0 | CFP | N/A | DEER TS | 7020230117549 |  | 7020230117549 | 2023-03-08 | 2023
7612 |  | CEF-SIBIU | SIBIU | SB | solar | 0.006 | 0.006 | 0 | 0 | CFP | N/A | DEER TS | 7020230117554 |  | 7020230117554 | 2023-03-22 | 2023
7613 |  | CEF-SIBIU | SIBIU | SB | solar | 0.006 | 0.006 | 0 | 0 | CFP | N/A | DEER TS | 7020230117558 |  | 7020230117558 | 2023-03-15 | 2023
7614 |  | CEF-SIBIU | SIBIU | SB | solar | 0.01456 | 0.01456 | 0 | 0 | CFP | N/A | DEER TS | 7020230117569 |  | 7020230117569 | 2023-03-16 | 2023
7615 |  | CEF-APOLDUL DE SUS | APOLDUL DE SUS | SB | solar | 0.006 | 0.006 | 0 | 0 | CFP | N/A | DEER TS | 7020230117581 |  | 7020230117581 | 2023-03-14 | 2023
7616 |  | CEF-SIBIU | SIBIU | SB | solar | 0.005 | 0.005 | 0 | 0 | CFP | N/A | DEER TS | 7020230117583 |  | 7020230117583 | 2023-03-22 | 2023
7617 |  | CEF-SIBIU | SIBIU | SB | solar | 0.006 | 0.006 | 0 | 0 | CFP | N/A | DEER TS | 7020230117584 |  | 7020230117584 | 2023-03-20 | 2023
7618 |  | CEF-CASOLT | CASOLT | SB | solar | 0.00555 | 0.00555 | 0 | 0 | CFP | N/A | DEER TS | 7020230117585 |  | 7020230117585 | 2023-03-20 | 2023
7619 |  | CEF-OCNA SIBIULUI | OCNA SIBIULUI | SB | solar | 0.005 | 0.005 | 0 | 0 | CFP | N/A | DEER TS | 7020230117588 |  | 7020230117588 | 2023-03-08 | 2023
7620 |  | CEF-SURA MICA | SURA MICA | SB | solar | 0.005915 | 0.005915 | 0 | 0 | CFP | N/A | DEER TS | 7020230117592 |  | 7020230117592 | 2023-03-08 | 2023
7621 |  | CEF-JINA | JINA | SB | solar | 0.003 | 0.003 | 0 | 0 | CFP | N/A | DEER TS | 7020230117605 |  | 7020230117605 | 2023-03-08 | 2023
7622 |  | CEF-SIBIU | SIBIU | SB | solar | 0.003 | 0.003 | 0 | 0 | CFP | N/A | DEER TS | 7020230117607 |  | 7020230117607 | 2023-03-29 | 2023
7623 |  | CEF-SELIMBAR | SELIMBAR | SB | solar | 0.003 | 0.003 | 0 | 0 | CFP | N/A | DEER TS | 7020230117610 |  | 7020230117610 | 2023-03-28 | 2023
7624 |  | CEF-SIBIU | SIBIU | SB | solar | 0.005 | 0.005 | 0 | 0 | CFP | N/A | DEER TS | 7020230117758 |  | 7020230117758 | 2023-03-06 | 2023
7625 |  | CEF-SIBIU | SIBIU | SB | solar | 0.005 | 0.005 | 0 | 0 | CFP | N/A | DEER TS | 7020230117789 |  | 7020230117789 | 2023-03-21 | 2023
7626 |  | CEF-CARTISOARA | CARTISOARA | SB | solar | 0.0046 | 0.005 | 0 | 0 | CFP | N/A | DEER TS | 7020230117835 |  | 7020230117835 | 2023-03-28 | 2023
7627 |  | CEF-SIBIU | SIBIU | SB | solar | 0.003 | 0.003 | 0 | 0 | CFP | N/A | DEER TS | 7020230117838 |  | 7020230117838 | 2023-03-31 | 2023
7628 |  | CEF-SURA MICA | SURA MICA | SB | solar | 0.005 | 0.005 | 0 | 0 | CFP | N/A | DEER TS | 7020230117843 |  | 7020230117843 | 2023-03-14 | 2023
7629 |  | CEF-CISNADIE | CISNADIE | SB | solar | 0.005 | 0.005 | 0 | 0 | CFP | N/A | DEER TS | 7020230117928 |  | 7020230117928 | 2023-03-02 | 2023
7630 |  | CEF-SIBIU | SIBIU | SB | solar | 0.003 | 0.003 | 0 | 0 | CFP | N/A | DEER TS | 7020230117934 |  | 7020230117934 | 2023-03-20 | 2023
7631 |  | CEF-OCNA SIBIULUI | OCNA SIBIULUI | SB | solar | 0.003 | 0.003 | 0 | 0 | CFP | N/A | DEER TS | 7020230117950 |  | 7020230117950 | 2023-03-09 | 2023
7632 |  | CEF-SALISTE | SALISTE | SB | solar | 0.00637 | 0.00637 | 0 | 0 | CFP | N/A | DEER TS | 7020230117968 |  | 7020230117968 | 2023-03-08 | 2023
7633 |  | CEF-MEDIAS | MEDIAS | SB | solar | 0.005 | 0.005 | 0 | 0 | CFP | N/A | DEER TS | 7020230117997 |  | 7020230117997 | 2023-03-07 | 2023
7634 |  | CEF-MEDIAS | MEDIAS | SB | solar | 0.004 | 0.004 | 0 | 0 | CFP | N/A | DEER TS | 7020230118005 |  | 7020230118005 | 2023-03-14 | 2023
7635 |  | CEF-DAIA | DAIA | SB | solar | 0.011745 | 0.011745 | 0 | 0 | CFP | N/A | DEER TS | 7020230118006 |  | 7020230118006 | 2023-03-09 | 2023
7636 |  | CEF-SELIMBAR | SELIMBAR | SB | solar | 0.00405 | 0.00405 | 0 | 0 | CFP | N/A | DEER TS | 7020230118008 |  | 7020230118008 | 2023-03-06 | 2023
7637 |  | CEF-SIBIU | SIBIU | SB | solar | 0.003 | 0.003 | 0 | 0 | CFP | N/A | DEER TS | 7020230118007 |  | 7020230118007 | 2023-03-09 | 2023
7638 |  | CEF-CISNADIE | CISNADIE | SB | solar | 0.005 | 0.005 | 0 | 0 | CFP | N/A | DEER TS | 7020230118011 |  | 7020230118011 | 2023-03-08 | 2023
7639 |  | CEF-SIBIU | SIBIU | SB | solar | 0.005 | 0.005 | 0 | 0 | CFP | N/A | DEER TS | 7020230118020 |  | 7020230118020 | 2023-03-21 | 2023
7640 |  | CEF-BLAJEL | BLAJEL | SB | solar | 0.003 | 0.003 | 0 | 0 | CFP | N/A | DEER TS | 7020230218155 |  | 7020230218155 | 2023-03-30 | 2023
7641 |  | CEF-CISNADIE | CISNADIE | SB | solar | 0.006 | 0.006 | 0 | 0 | CFP | N/A | DEER TS | 7020230218168 |  | 7020230218168 | 2023-03-30 | 2023
7642 |  | CEF-SIBIU | SIBIU | SB | solar | 0.003 | 0.003 | 0 | 0 | CFP | N/A | DEER TS | 7020230218273 |  | 7020230218273 | 2023-03-06 | 2023
7643 |  | CEF-SIBIU | SIBIU | SB | solar | 0.004 | 0.004 | 0 | 0 | CFP | N/A | DEER TS | 7020230218278 |  | 7020230218278 | 2023-03-09 | 2023
7644 |  | CEF-CISNADIE | CISNADIE | SB | solar | 0.003 | 0.003 | 0 | 0 | CFP | N/A | DEER TS | 7020230218281 |  | 7020230218281 | 2023-03-06 | 2023
7645 |  | CEF-OCNA SIBIULUI | OCNA SIBIULUI | SB | solar | 0.005 | 0.005 | 0 | 0 | CFP | N/A | DEER TS | 7020230218282 |  | 7020230218282 | 2023-03-01 | 2023
7646 |  | CEF-SIBIU | SIBIU | SB | solar | 0.005 | 0.005 | 0 | 0 | CFP | N/A | DEER TS | 7020230218283 |  | 7020230218283 | 2023-03-30 | 2023
7647 |  | CEF-SURA MICA | SURA MICA | SB | solar | 0.0096 | 0.0096 | 0 | 0 | CFP | N/A | DEER TS | 7020230218284 |  | 7020230218284 | 2023-03-14 | 2023
7648 |  | CEF-IGHISUL NOU | IGHISUL NOU | SB | solar | 0.005 | 0.005 | 0 | 0 | CFP | N/A | DEER TS | 7020230218289 |  | 7020230218289 | 2023-03-07 | 2023
7649 |  | CEF-MEDIAS | MEDIAS | SB | solar | 0.003 | 0.003 | 0 | 0 | CFP | N/A | DEER TS | 7020230218348 |  | 7020230218348 | 2023-03-02 | 2023
7650 |  | CEF-MEDIAS | MEDIAS | SB | solar | 0.003 | 0.003 | 0 | 0 | CFP | N/A | DEER TS | 7020230218350 |  | 7020230218350 | 2023-03-02 | 2023
7651 |  | CEF-MEDIAS | MEDIAS | SB | solar | 0.003 | 0.003 | 0 | 0 | CFP | N/A | DEER TS | 7020230218352 |  | 7020230218352 | 2023-03-02 | 2023
7652 |  | CEF-SIBIU | SIBIU | SB | solar | 0.086 | 0.086 | 0 | 0 | CFP | N/A | DEER TS | 7020230218370 |  | 7020230218370 | 2023-03-15 | 2023
7653 |  | CEF-POPLACA | POPLACA | SB | solar | 0.003 | 0.003 | 0 | 0 | CFP | N/A | DEER TS | 7020230218418 |  | 7020230218418 | 2023-03-28 | 2023
7654 |  | CEF-SELIMBAR | SELIMBAR | SB | solar | 0.003 | 0.003 | 0 | 0 | CFP | N/A | DEER TS | 7020230218626 |  | 7020230218626 | 2023-03-06 | 2023
7655 |  | CEF-SIBIU | SIBIU | SB | solar | 0.01 | 0.01 | 0 | 0 | CFP | N/A | DEER TS | 7020230218635 | 2023-02-22 | 7020230218635 | 2023-03-29 | 2023
7656 |  | CEF-SIBIU | SIBIU | SB | solar | 0.003 | 0.003 | 0 | 0 | CFP | N/A | DEER TS | 7020230218664 |  | 7020230218664 | 2023-03-31 | 2023
7657 |  | CEF-POPLACA | POPLACA | SB | solar | 0.12 | 0.12 | 0 | 0 | CFP | N/A | DEER TS | 7020230218686 |  | 7020230218686 | 2023-03-09 | 2023
7658 |  | CEF-MEDIAS | MEDIAS | SB | solar | 0.006 | 0.006 | 0 | 0 | CFP | N/A | DEER TS | 7020230218697 |  | 7020230218697 | 2023-03-29 | 2023
7659 |  | CEF-SIBIU | SIBIU | SB | solar | 0.0099 | 0.0099 | 0 | 0 | CFP | N/A | DEER TS | 7020230218698 |  | 7020230218698 | 2023-03-15 | 2023
7660 |  | CEF-SELIMBAR | SELIMBAR | SB | solar | 0.00368 | 0.00368 | 0 | 0 | CFP | N/A | DEER TS | 7020230318761 |  | 7020230318761 | 2023-03-08 | 2023
7661 |  | CEF-MOSNA | MOSNA | SB | solar | 0.005 | 0.005 | 0 | 0 | CFP | N/A | DEER TS | 7020230318766 |  | 7020230318766 | 2023-03-28 | 2023
7662 |  | CEF-SELIMBAR | SELIMBAR | SB | solar | 0.00336 | 0.00336 | 0 | 0 | CFP | N/A | DEER TS | 7020230318767 |  | 7020230318767 | 2023-03-24 | 2023
7663 |  | CEF-SIBIU | SIBIU | SB | solar | 0.005 | 0.005 | 0 | 0 | CFP | N/A | DEER TS | 7020230318826 |  | 7020230318826 | 2023-03-08 | 2023
7664 |  | CEF-SIBIU | SIBIU | SB | solar | 0.702 | 0 | 0 | 0 | CFP | N/A | DEER TS | 7020230318932 | 2023-03-07 | 7020230318932 | 2023-03-14 | 2023
7665 |  | CEF-POPLACA | POPLACA | SB | solar | 0.003 | 0.003 | 0 | 0 | CFP | N/A | DEER TS | 7020230318849 |  | 7020230318849 | 2023-03-28 | 2023
7666 |  | CEF-APOLDUL DE SUS | APOLDUL DE SUS | SB | solar | 0.003 | 0.003 | 0 | 0 | CFP | N/A | DEER TS | 7020230318855 |  | 7020230318855 | 2023-03-28 | 2023
7667 |  | CEF-SIBIU | SIBIU | SB | solar | 0.004 | 0.004 | 0 | 0 | CFP | N/A | DEER TS | 7020230318857 |  | 7020230318857 | 2023-03-31 | 2023
7668 |  | CEF-SIBIU | SIBIU | SB | solar | 0.09646 | 0.09646 | 0 | 0 | CFP | N/A | DEER TS | 7020230318865 |  | 7020230318865 | 2023-03-07 | 2023
7669 |  | CEF-CRISTIAN | CRISTIAN | SB | solar | 0.005 | 0.005 | 0 | 0 | CFP | N/A | DEER TS | 7020230318867 |  | 7020230318867 | 2023-03-16 | 2023
7670 |  | CEF-GURA RAULUI | GURA RAULUI | SB | solar | 0.006 | 0.006 | 0 | 0 | CFP | N/A | DEER TS | 7020230318894 |  | 7020230318894 | 2023-03-28 | 2023
7671 |  | CEF-SIBIU | SIBIU | SB | solar | 0.01 | 0.01 | 0 | 0 | CFP | N/A | DEER TS | 7020230318930 |  | 7020230318930 | 2023-03-09 | 2023
7672 |  | CEF-SURA MARE | SURA MARE | SB | solar | 0.005 | 0.005 | 0 | 0 | CFP | N/A | DEER TS | 7020230318933 |  | 7020230318933 | 2023-03-30 | 2023
7673 |  | CEF-MOSNA | MOSNA | SB | solar | 0.005 | 0.005 | 0 | 0 | CFP | N/A | DEER TS | 7020230318937 |  | 7020230318937 | 2023-03-28 | 2023
7674 |  | CEF-MOSNA | MOSNA | SB | solar | 0.005 | 0.005 | 0 | 0 | CFP | N/A | DEER TS | 7020230318938 |  | 7020230318938 | 2023-03-28 | 2023
7675 |  | CEF-MEDIAS | MEDIAS | SB | solar | 0.00294 | 0.00294 | 0 | 0 | CFP | N/A | DEER TS | 7020230318939 |  | 7020230318939 | 2023-03-28 | 2023
7676 |  | CEF-SELIMBAR | SELIMBAR | SB | solar | 0.00414 | 0.00414 | 0 | 0 | CFP | N/A | DEER TS | 7020230319027 |  | 7020230319027 | 2023-03-21 | 2023
7677 |  | CEF-SACEL | SACEL | SB | solar | 0.0053 | 0.0053 | 0 | 0 | CFP | N/A | DEER TS | 7020230319091 |  | 7020230319091 | 2023-03-28 | 2023
7678 |  | CEF-MIERCUREA SIBIULUI | MIERCUREA SIBIULUI | SB | solar | 0.003 | 0.003 | 0 | 0 | CFP | N/A | DEER TS | 7020230319142 |  | 7020230319142 | 2023-03-28 | 2023
7679 |  | CEF-NOCRICH | NOCRICH | SB | solar | 0.0092 | 0.0092 | 0 | 0 | CFP | N/A | DEER TS | 7020230319160 |  | 7020230319160 | 2023-03-20 | 2023
7680 |  | CEF-SIBIU | SIBIU | SB | solar | 0.005 | 0.005 | 0 | 0 | CFP | N/A | DEER TS | 7020230319187 |  | 7020230319187 | 2023-03-24 | 2023
7681 |  | CEF-MIERCUREA SIBIULUI | MIERCUREA SIBIULUI | SB | solar | 0.006 | 0.006 | 0 | 0 | CFP | N/A | DEER TS | 7020230319202 |  | 7020230319202 | 2023-03-28 | 2023
7682 |  | CEF-POPLACA | POPLACA | SB | solar | 0.005 | 0.005 | 0 | 0 | CFP | N/A | DEER TS | 7020230319220 |  | 7020230319220 | 2023-03-29 | 2023
7683 |  | CEF-SURA MARE | SURA MARE | SB | solar | 0.005 | 0.005 | 0 | 0 | CFP | N/A | DEER TS | 7020230319328 |  | 7020230319328 | 2023-03-30 | 2023
7684 |  | CEF-SIBIU | SIBIU | SB | solar | 0.006 | 0.006 | 0 | 0 | CFP | N/A | DEER TS | 7020230319386 |  | 7020230319386 | 2023-03-31 | 2023
7685 |  | CEF-GURA RAULUI | GURA RAULUI | SB | solar | 0.003 | 0.003 | 0 | 0 | CFP | N/A | DEER TS | 7020230319398 |  | 7020230319398 | 2023-03-30 | 2023
7686 |  | CEF-MEDIAS | MEDIAS | SB | solar | 0.00988 | 0.00988 | 0 | 0 | CFP | N/A | DEER TS | 7020230319408 |  | 7020230319408 | 2023-03-30 | 2023
7687 |  | CEF-SIBIU | SIBIU | SB | solar | 0.01066 | 0.01066 | 0 | 0 | CFP | N/A | DEER TS | 7020230319535 |  | 7020230319535 | 2023-03-31 | 2023
7688 |  | CEF-CUGIR | CUGIR | AB | solar | 0.0057 | 0.0057 | 0 | 0 | CFP | N/A | DEER TS | 7040220509903 | 2022-05-04 | 7040220509903 | 2023-04-06 | 2023
7689 |  | CEF-TARGU MURES | TARGU MURES | MS | solar | 0.006 | 0.006 | 0 | 0 | CFP | N/A | DEER TS | 7030220513862 | 2022-05-31 | 7030220513862 | 2023-04-12 | 2023
7690 |  | CEF-MOIECIU DE JOS | MOIECIU DE JOS | BV | solar | 0.006 | 0.006 | 0 | 0 | CFP | N/A | DEER TS | 7010220619281 | 2022-08-24 | 7010220619281 | 2023-04-03 | 2023
7691 |  | CEF-AIUD | AIUD | AB | solar | 0.01 | 0.01 | 0 | 0 | CFP | N/A | DEER TS | 7040220912630 | 2022-10-13 | 7040220912630 | 2023-04-04 | 2023
7692 |  | CEF-SEBES | SEBES | AB | solar | 0.017 | 0.017 | 0 | 0 | CFP | N/A | DEER TS | 7040221012751 | 2022-10-19 | 7040221012751 | 2023-04-04 | 2023
7693 |  | CEF-TARGU MURES | TARGU MURES | MS | solar | 0.03 | 0.03 | 20 | 0.4 | CFP | N/A | DEER TS | 7030220815895 | 2022-08-06 | 7030220815895 | 2023-04-05 | 2023
7694 |  | CEF-VAMA BUZAULUI. | VAMA BUZAULUI. | BV | solar | 0.025 | 0.025 | 0 | 0 | CFP | N/A | DEER TS | 7010220923946 | 2022-09-22 | 7010220923946 | 2023-04-19 | 2023
7695 |  | CEF-BRASOV | BRASOV | BV | solar | 0.01 | 0.01 | 0 | 0 | CFP | N/A | DEER TS | 7010220924311 | 2022-10-14 | 7010220924311 | 2023-04-07 | 2023
7696 |  | CEF-TARGU MURES | TARGU MURES | MS | solar | 0.012 | 0.012 | 0 | 0 | CFP | N/A | DEER TS | 7030221017865 | 2022-10-26 | 7030221017865 | 2023-04-05 | 2023
7697 |  | CEF-SANCRAIU DE MURES | SANCRAIU DE MURES | MS | solar | 0.01 | 0.01 | 0 | 0 | CFP | N/A | DEER TS | 7030221018002 | 2022-10-28 | 7030221018002 | 2023-04-13 | 2023
7698 |  | CEF-BAN | BAN | MS | solar | 0.03 | 0.03 | 0 | 0 | CFP | N/A | DEER TS | 7030221018084 | 2022-11-22 | 7030221018084 | 2023-04-05 | 2023
7699 |  | CEF-SANGEORGIU DE MURES | SANGEORGIU DE MURES | MS | solar | 0.91 | 0.91 | 20 | 0.4 | CFP | N/A | DEER TS | 7030220815908 | 2022-08-27 | 7030220815908 | 2023-04-11 | 2023
7700 |  | CEF-ALBA IULIA | ALBA IULIA | AB | solar | 0.01 | 0.01 | 0 | 0 | CFP | N/A | DEER TS | 7040220711266 | 2022-10-03 | 7040220711266 | 2023-04-28 | 2023
7701 |  | CEF-ILIENI | ILIENI | CV | solar | 0.01 | 0.01 | 0 | 0 | CFP | N/A | DEER TS | 7060221106589 | 2022-12-12 | 7060221106589 | 2023-04-18 | 2023
7702 |  | CEF-SOVATA | SOVATA | MS | solar | 0.03 | 0.03 | 16.66 | 0.4 | CFP | N/A | DEER TS | 7030220715485 | 2022-09-23 | 7030220715485 | 2023-04-28 | 2023
7703 |  | CEF-LIVEZENI | LIVEZENI | MS | solar | 0.11 | 0.11 | 40 | 0.4 | CFP | N/A | DEER TS | 7030220815873 | 2022-08-26 | 7030220815873 | 2023-04-26 | 2023
7704 |  | CEF-LUPSA | LUPSA | AB | solar | 0.00552 | 0.00552 | 0 | 0 | CFP | N/A | DEER TS | 7040221113368 | 2022-11-29 | 7040221113368 | 2023-04-07 | 2023
7705 |  | CEF-FAGARAS | FAGARAS | BV | solar | 0.0324 | 0.0324 | 0 | 0 | CFP | N/A | DEER TS | 7010221126662 | 2022-12-12 | 7010221126662 | 2023-04-06 | 2023
7706 |  | CEF-FAGARAS | FAGARAS | BV | solar | 0.008 | 0.008 | 0 | 0 | CFP | N/A | DEER TS | 7010221127619 | 2022-12-12 | 7010221127619 | 2023-04-05 | 2023
7707 |  | CEF-SACELE | SACELE | BV | solar | 0.012125 | 0.012125 | 0 | 0 | CFP | N/A | DEER TS | 7010221127622 | 2022-12-09 | 7010221127622 | 2023-04-12 | 2023
7708 |  | CEF-COVASNA | COVASNA | CV | solar | 0.018 | 0.018 | 0 | 0 | CFP | N/A | DEER TS | 7060221106630 | 2023-01-18 | 7060221106630 | 2023-04-26 | 2023
7709 |  | CEF-POIANA MARULUI | POIANA MARULUI | BV | solar | 0.01215 | 0.01215 | 0 | 0 | CFP | N/A | DEER TS | 7010230128815 | 2023-01-27 | 7010230128815 | 2023-04-13 | 2023
7710 |  | CEF-TARGU SECUIESC | TARGU SECUIESC | CV | solar | 0.01 | 0.01 | 0 | 0 | CFP | N/A | DEER TS | 7060221206804 | 2023-01-10 | 7060221206804 | 2023-04-26 | 2023
7711 |  | CEF-SIGHISOARA | SIGHISOARA | MS | solar | 0.1 | 0.1 | 20 | 0.4 | CFP | N/A | DEER TS | 7030220715558 | 2022-07-27 | 7030220715558 | 2023-04-04 | 2023
7712 |  | CEF-FLOROAIA | FLOROAIA | CV | solar | 0.009 | 0.009 | 0 | 0 | CFP | N/A | DEER TS | 7060221106567 | 2023-01-17 | 7060221106567 | 2023-04-26 | 2023
7713 |  | CEF-ARCUS | ARCUS | CV | solar | 0.01092 | 0.01092 | 0 | 0 | CFP | N/A | DEER TS | 7060221106635 | 2023-01-21 | 7060221106635 | 2023-04-26 | 2023
7714 |  | CEF-MEDIAS | MEDIAS | SB | solar | 0.099 | 0.099 | 0 | 0 | CFP | N/A | DEER TS | 7020220814097 | 2022-09-12 | 7020220814097 | 2023-04-28 | 2023
7715 |  | CEF-SANMARTIN | SANMARTIN | HR | solar | 0.03726 | 0.03726 | 20 | 0.4 | CFP | N/A | DEER TS | 7050220907790 | 2022-09-26 | 7050220907790 | 2023-04-12 | 2023
7716 |  | CEF-ZETEA | ZETEA | HR | solar | 0.012 | 0.012 | 0 | 0 | CFP | N/A | DEER TS | 7050221209139 | 2023-02-20 | 7050221209139 | 2023-04-27 | 2023
7717 |  | CEF-HARMAN | HARMAN | BV | solar | 0.006 | 0.006 | 0 | 0 | CFP | N/A | DEER TS | 7010221228111 | 2022-12-16 | 7010221228111 | 2023-04-13 | 2023
7718 |  | CEF-SFANTUL GHEORGHE | SFANTUL GHEORGHE | CV | solar | 0.01 | 0.01 | 0 | 0 | CFP | N/A | DEER TS | 7060221206899 | 2023-01-19 | 7060221206899 | 2023-04-26 | 2023
7719 |  | CEF-SFANTUL GHEORGHE | SFANTUL GHEORGHE | CV | solar | 0.01 | 0.01 | 0 | 0 | CFP | N/A | DEER TS | 7060230107021 | 2023-02-01 | 7060230107021 | 2023-04-06 | 2023
7720 |  | CEF-SFANTUL GHEORGHE | SFANTUL GHEORGHE | CV | solar | 0.0082 | 0.0082 | 0 | 0 | CFP | N/A | DEER TS | 7060230107022 | 2023-02-01 | 7060230107022 | 2023-04-06 | 2023
7721 |  | CEF-MOACSA | MOACSA | CV | solar | 0.01 | 0.01 | 0 | 0 | CFP | N/A | DEER TS | 7060230107023 | 2023-02-12 | 7060230107023 | 2023-04-19 | 2023
7722 |  | CEF-TARLUNGENI | TARLUNGENI | BV | solar | 0.006 | 0.006 | 0 | 0 | CFP | N/A | DEER TS | 7010230230020 | 2023-02-15 | 7010230230020 | 2023-04-26 | 2023
7723 |  | CEF-TARGU MURES | TARGU MURES | MS | solar | 0.1 | 0.1 | 0 | 0 | CFP | N/A | DEER TS | 7030220211690 | 2022-03-08 | 7030220211690 | 2023-04-21 | 2023
7724 |  | CEF-COVASNA | COVASNA | CV | solar | 0.12 | 0.12 | 0 | 0 | CFP | N/A | DEER TS | 7060220905824 | 2022-10-28 | 7060220905824 | 2023-04-21 | 2023
7725 |  | CEF-CISNADIE. | CISNADIE. | SB | solar | 0.03 | 0.03 | 0 | 0 | CFP | N/A | DEER TS | 7020221116279 | 2022-11-11 | 7020221116279 | 2023-04-12 | 2023
7726 |  | CEF-LUNCA MURESULUI | LUNCA MURESULUI | AB | solar | 0.005 | 0.005 | 0 | 0 | CFP | N/A | DEER TS | 7040230114804 | 2023-01-30 | 7040230114804 | 2023-04-04 | 2023
7727 |  | CEF-OZUN | OZUN | CV | solar | 0.33 | 0.33 | 0 | 0 | CFP | N/A | DEER TS | 7060230107083 | 2023-02-16 | 7060230107083 | 2023-04-03 | 2023
7728 |  | CEF-PREJMER | PREJMER | BV | solar | 0.01 | 0.01 | 0 | 0 | CFP | N/A | DEER TS | 7010230230105 | 2023-02-21 | 7010230230105 | 2023-04-20 | 2023
7729 |  | CEF-RASNOV | RASNOV | BV | solar | 0.006 | 0.006 | 0 | 0 | CFP | N/A | DEER TS | 7010221025099 | 2022-10-21 | 7010221025099 | 2023-04-28 | 2023
7730 |  | CEF-BAIA DE ARIES | BAIA DE ARIES | AB | solar | 0.02736 | 0.02736 | 10 | 0.4 | CFP | N/A | DEER TS | 7040220912311 | 2022-09-13 | 7040220912311 | 2023-04-07 | 2023
7731 |  | CEF-ALBA IULIA | ALBA IULIA | AB | solar | 0.02736 | 0.02736 | 10 | 0.4 | CFP | N/A | DEER TS | 7040220912315 | 2022-09-13 | 7040220912315 | 2023-04-07 | 2023
7732 |  | CEF-ALBA IULIA | ALBA IULIA | AB | solar | 0.02736 | 0.02736 | 10 | 0.4 | CFP | N/A | DEER TS | 7040220912342 | 2022-09-13 | 7040220912342 | 2023-04-26 | 2023
7733 |  | CEF-CERNAT | CERNAT | CV | solar | 0.0459 | 0.0459 | 0 | 0 | CFP | N/A | DEER TS | 7060230207424 | 2023-04-01 | 7060230207424 | 2023-04-28 | 2023
7734 |  | CEF-SANCRAIU DE MURES | SANCRAIU DE MURES | MS | solar | 0.06 | 0.06 | 0 | 0 | CFP | N/A | DEER TS | 7030220816203 | 2022-08-27 | 7030220816203 | 2023-04-11 | 2023
7735 |  | CEF-REGHIN | REGHIN | MS | solar | 0.17 | 0.17 | 20 | 0.4 | CFP | N/A | DEER TS | 7030220916934 | 2022-09-18 | 7030220916934 | 2023-04-28 | 2023
7736 |  | CEF-RUJA | RUJA | SB | solar | 0.008 | 0.008 | 0 | 0 | CFP | N/A | DEER TS | 7020230117575 | 2023-01-26 | 7020230117575 | 2023-04-24 | 2023
7737 |  | CEF-SASCIORI | SASCIORI | AB | solar | 0.003185 | 0.003185 | 0 | 0 | CFP | N/A | DEER TS | 7040221214207 |  | 7040221214207 | 2023-04-07 | 2023
7738 |  | CEF-ALBA IULIA | ALBA IULIA | AB | solar | 0.006 | 0.006 | 0 | 0 | CFP | N/A | DEER TS | 7040221214218 |  | 7040221214218 | 2023-04-13 | 2023
7739 |  | CEF-ABRUD | ABRUD | AB | solar | 0.004 | 0.004 | 0 | 0 | CFP | N/A | DEER TS | 7040230215117 |  | 7040230215117 | 2023-04-19 | 2023
7740 |  | CEF-ABRUD | ABRUD | AB | solar | 0.009875 | 0.009875 | 0 | 0 | CFP | N/A | DEER TS | 7040230215127 |  | 7040230215127 | 2023-04-04 | 2023
7741 |  | CEF-SALCIUA DE JOS | SALCIUA DE JOS | AB | solar | 0.0228 | 0.0228 | 0 | 0 | CFP | N/A | DEER TS | 7040230215558 |  | 7040230215558 | 2023-04-07 | 2023
7742 |  | CEF-VINTU DE JOS | VINTU DE JOS | AB | solar | 0.006 | 0.006 | 0 | 0 | CFP | N/A | DEER TS | 7040230215603 |  | 7040230215603 | 2023-04-04 | 2023
7743 |  | CEF-CAMPENI | CAMPENI | AB | solar | 0.01 | 0.01 | 0 | 0 | CFP | N/A | DEER TS | 7040230215681 |  | 7040230215681 | 2023-04-21 | 2023
7744 |  | CEF-ALBA IULIA | ALBA IULIA | AB | solar | 0.0096 | 0.0096 | 0 | 0 | CFP | N/A | DEER TS | 7040230315739 |  | 7040230315739 | 2023-04-21 | 2023
7745 |  | CEF-ALBA IULIA | ALBA IULIA | AB | solar | 0.003 | 0.003 | 0 | 0 | CFP | N/A | DEER TS | 7040230315745 |  | 7040230315745 | 2023-04-20 | 2023
7746 |  | CEF-AIUD | AIUD | AB | solar | 0.005 | 0.005 | 0 | 0 | CFP | N/A | DEER TS | 7040230315798 |  | 7040230315798 | 2023-04-07 | 2023
7747 |  | CEF-BERGHIN | BERGHIN | AB | solar | 0.006 | 0.006 | 0 | 0 | CFP | N/A | DEER TS | 7040230315904 |  | 7040230315904 | 2023-04-26 | 2023
7748 |  | CEF-CALNIC | CALNIC | AB | solar | 0.004 | 0.004 | 0 | 0 | CFP | N/A | DEER TS | 7040230315919 |  | 7040230315919 | 2023-04-26 | 2023
7749 |  | CEF-OCNA MURES | OCNA MURES | AB | solar | 0.0099 | 0.0099 | 0 | 0 | CFP | N/A | DEER TS | 7040230315951 |  | 7040230315951 | 2023-04-24 | 2023
7750 |  | CEF-UNIREA | UNIREA | AB | solar | 0.004 | 0.004 | 0 | 0 | CFP | N/A | DEER TS | 7040230315958 |  | 7040230315958 | 2023-04-20 | 2023
7751 |  | CEF-ALBA IULIA | ALBA IULIA | AB | solar | 0.00552 | 0.00552 | 0 | 0 | CFP | N/A | DEER TS | 7040230315960 |  | 7040230315960 | 2023-04-24 | 2023
7752 |  | CEF-OCNA MURES | OCNA MURES | AB | solar | 0.003 | 0.003 | 0 | 0 | CFP | N/A | DEER TS | 7040230315963 |  | 7040230315963 | 2023-04-07 | 2023
7753 |  | CEF-ALBA IULIA | ALBA IULIA | AB | solar | 0.00492 | 0.00492 | 0 | 0 | CFP | N/A | DEER TS | 7040230316031 |  | 7040230316031 | 2023-04-26 | 2023
7754 |  | CEF-TEIUS | TEIUS | AB | solar | 0.01 | 0.01 | 0 | 0 | CFP | N/A | DEER TS | 7040230316035 |  | 7040230316035 | 2023-04-24 | 2023
7755 |  | CEF-SALISTEA | SALISTEA | AB | solar | 0.0045 | 0.0045 | 0 | 0 | CFP | N/A | DEER TS | 7040230316040 |  | 7040230316040 | 2023-04-26 | 2023
7756 |  | CEF-MIRASLAU | MIRASLAU | AB | solar | 0.01 | 0.01 | 0 | 0 | CFP | N/A | DEER TS | 7040230316068 |  | 7040230316068 | 2023-04-03 | 2023
7757 |  | CEF-SPRING | SPRING | AB | solar | 0.006 | 0.006 | 0 | 0 | CFP | N/A | DEER TS | 7040230316104 |  | 7040230316104 | 2023-04-13 | 2023
7758 |  | CEF-SEBES | SEBES | AB | solar | 0.005 | 0.005 | 0 | 0 | CFP | N/A | DEER TS | 7040230316110 |  | 7040230316110 | 2023-04-06 | 2023
7759 |  | CEF-SEBES | SEBES | AB | solar | 0.01 | 0.01 | 0 | 0 | CFP | N/A | DEER TS | 7040230316111 |  | 7040230316111 | 2023-04-04 | 2023
7760 |  | CEF-OCNA MURES | OCNA MURES | AB | solar | 0.01 | 0.01 | 0 | 0 | CFP | N/A | DEER TS | 7040230316112 |  | 7040230316112 | 2023-04-21 | 2023
7761 |  | CEF-BISTRA | BISTRA | AB | solar | 0.003 | 0.003 | 0 | 0 | CFP | N/A | DEER TS | 7040230316141 |  | 7040230316141 | 2023-04-21 | 2023
7762 |  | CEF-GALDA DE JOS | GALDA DE JOS | AB | solar | 1.437 | 1.437 | 0 | 0 | CFP | N/A | DEER TS | 7040230316143 |  | 7040230316143 | 2023-04-20 | 2023
7763 |  | CEF-ALBA IULIA | ALBA IULIA | AB | solar | 0.006 | 0.006 | 0 | 0 | CFP | N/A | DEER TS | 7040230316153 |  | 7040230316153 | 2023-04-06 | 2023
7764 |  | CEF-CAMPENI | CAMPENI | AB | solar | 0.003 | 0.003 | 0 | 0 | CFP | N/A | DEER TS | 7040230316172 |  | 7040230316172 | 2023-04-05 | 2023
7765 |  | CEF-ALBA IULIA | ALBA IULIA | AB | solar | 0.006 | 0.006 | 0 | 0 | CFP | N/A | DEER TS | 7040230316207 |  | 7040230316207 | 2023-04-13 | 2023
7766 |  | CEF-OCNA MURES | OCNA MURES | AB | solar | 0.005 | 0.005 | 0 | 0 | CFP | N/A | DEER TS | 7040230316213 |  | 7040230316213 | 2023-04-24 | 2023
7767 |  | CEF-ALBA IULIA | ALBA IULIA | AB | solar | 0.0054 | 0.0054 | 0 | 0 | CFP | N/A | DEER TS | 7040230316248 |  | 7040230316248 | 2023-04-25 | 2023
7768 |  | CEF-BLAJ | BLAJ | AB | solar | 0.006 | 0.006 | 0 | 0 | CFP | N/A | DEER TS | 7040230316251 |  | 7040230316251 | 2023-04-26 | 2023
7769 |  | CEF-OCNA MURES | OCNA MURES | AB | solar | 0.01 | 0.01 | 0 | 0 | CFP | N/A | DEER TS | 7040230316261 |  | 7040230316261 | 2023-04-25 | 2023
7770 |  | CEF-JIDVEI | JIDVEI | AB | solar | 0.0082 | 0.0082 | 0 | 0 | CFP | N/A | DEER TS | 7040230316276 |  | 7040230316276 | 2023-04-07 | 2023
7771 |  | CEF-SEBES | SEBES | AB | solar | 0.006 | 0.006 | 0 | 0 | CFP | N/A | DEER TS | 7040230316315 |  | 7040230316315 | 2023-04-28 | 2023
7772 |  | CEF-BLAJ | BLAJ | AB | solar | 0.005 | 0.005 | 0 | 0 | CFP | N/A | DEER TS | 7040230316321 |  | 7040230316321 | 2023-04-26 | 2023
7773 |  | CEF-ALBA IULIA | ALBA IULIA | AB | solar | 0.0082 | 0.0082 | 0 | 0 | CFP | N/A | DEER TS | 7040230316323 |  | 7040230316323 | 2023-04-28 | 2023
7774 |  | CEF-ALBA IULIA | ALBA IULIA | AB | solar | 0.005 | 0.005 | 0 | 0 | CFP | N/A | DEER TS | 7040230316326 |  | 7040230316326 | 2023-04-20 | 2023
7775 |  | CEF-SEBES | SEBES | AB | solar | 0.005915 | 0.005915 | 0 | 0 | CFP | N/A | DEER TS | 7040230316329 |  | 7040230316329 | 2023-04-26 | 2023
7776 |  | CEF-SANCEL | SANCEL | AB | solar | 0.003 | 0.003 | 0 | 0 | CFP | N/A | DEER TS | 7040230316342 |  | 7040230316342 | 2023-04-07 | 2023
7777 |  | CEF-SEBES | SEBES | AB | solar | 0.00492 | 0.00492 | 0 | 0 | CFP | N/A | DEER TS | 7040230316347 |  | 7040230316347 | 2023-04-28 | 2023
7778 |  | CEF-ALBA IULIA | ALBA IULIA | AB | solar | 0.02 | 0.02 | 416 | 0.4 | CFP | N/A | DEER TS | 7040230316350 |  | 7040230316350 | 2023-04-05 | 2023
7779 |  | CEF-BLAJ | BLAJ | AB | solar | 0.005 | 0.005 | 0 | 0 | CFP | N/A | DEER TS | 7040230316359 |  | 7040230316359 | 2023-04-03 | 2023
7780 |  | CEF-DAIA ROMANA | DAIA ROMANA | AB | solar | 0.007 | 0.007 | 0 | 0 | CFP | N/A | DEER TS | 7040230316362 |  | 7040230316362 | 2023-04-24 | 2023
7781 |  | CEF-SEBES | SEBES | AB | solar | 0.00564 | 0.00564 | 0 | 0 | CFP | N/A | DEER TS | 7040230316363 |  | 7040230316363 | 2023-04-28 | 2023
7782 |  | CEF-BLAJ | BLAJ | AB | solar | 0.003 | 0.003 | 0 | 0 | CFP | N/A | DEER TS | 7040230316806 |  | 7040230316806 | 2023-04-20 | 2023
7783 |  | CEF-SEBES | SEBES | AB | solar | 0.0033 | 0.0033 | 0 | 0 | CFP | N/A | DEER TS | 7040230316374 |  | 7040230316374 | 2023-04-25 | 2023
7784 |  | CEF-ALBA IULIA | ALBA IULIA | AB | solar | 0.02 | 0.02 | 0 | 0 | CFP | N/A | DEER TS | 7040230316386 |  | 7040230316386 | 2023-04-28 | 2023
7785 |  | CEF-SALISTEA | SALISTEA | AB | solar | 0.003 | 0.003 | 0 | 0 | CFP | N/A | DEER TS | 7040230316396 |  | 7040230316396 | 2023-04-04 | 2023
7786 |  | CEF-SASCIORI | SASCIORI | AB | solar | 0.003 | 0.003 | 0 | 0 | CFP | N/A | DEER TS | 7040230316401 |  | 7040230316401 | 2023-04-26 | 2023
7787 |  | CEF-ALBA IULIA | ALBA IULIA | AB | solar | 0.0054 | 0.0054 | 0 | 0 | CFP | N/A | DEER TS | 7040230316406 |  | 7040230316406 | 2023-04-28 | 2023
7788 |  | CEF-SUGAG | SUGAG | AB | solar | 0.0057 | 0.0057 | 0 | 0 | CFP | N/A | DEER TS | 7040230316409 |  | 7040230316409 | 2023-04-06 | 2023
7789 |  | CEF-ALBA IULIA | ALBA IULIA | AB | solar | 0.0048 | 0.0048 | 0 | 0 | CFP | N/A | DEER TS | 7040230316412 |  | 7040230316412 | 2023-04-24 | 2023
7790 |  | CEF-SASCIORI | SASCIORI | AB | solar | 0.003 | 0.003 | 0 | 0 | CFP | N/A | DEER TS | 7040230316442 |  | 7040230316442 | 2023-04-26 | 2023
7791 |  | CEF-SEBES | SEBES | AB | solar | 0.004 | 0.004 | 0 | 0 | CFP | N/A | DEER TS | 7040230316443 |  | 7040230316443 | 2023-04-26 | 2023
7792 |  | CEF-SEBES | SEBES | AB | solar | 0.0099 | 0.0099 | 0 | 0 | CFP | N/A | DEER TS | 7040230316456 |  | 7040230316456 | 2023-04-25 | 2023
7793 |  | CEF-SALISTEA | SALISTEA | AB | solar | 0.006 | 0.006 | 0 | 0 | CFP | N/A | DEER TS | 7040230316466 |  | 7040230316466 | 2023-04-26 | 2023
7794 |  | CEF-STREMT | STREMT | AB | solar | 0.00495 | 0.00495 | 0 | 0 | CFP | N/A | DEER TS | 7040230416523 |  | 7040230416523 | 2023-04-20 | 2023
7795 |  | CEF-BLAJ | BLAJ | AB | solar | 0.003 | 0.003 | 0 | 0 | CFP | N/A | DEER TS | 7040230416550 |  | 7040230416550 | 2023-04-13 | 2023
7796 |  | CEF-ZLATNA | ZLATNA | AB | solar | 0.003 | 0.003 | 0 | 0 | CFP | N/A | DEER TS | 7040230416560 |  | 7040230416560 | 2023-04-06 | 2023
7797 |  | CEF-BLAJ | BLAJ | AB | solar | 0.006 | 0.006 | 0 | 0 | CFP | N/A | DEER TS | 7040230416565 |  | 7040230416565 | 2023-04-20 | 2023
7798 |  | CEF-JIDVEI | JIDVEI | AB | solar | 0.006 | 0.006 | 0 | 0 | CFP | N/A | DEER TS | 7040230416568 |  | 7040230416568 | 2023-04-13 | 2023
7799 |  | CEF-ALBA IULIA | ALBA IULIA | AB | solar | 0.006 | 0.006 | 0 | 0 | CFP | N/A | DEER TS | 7040230416569 |  | 7040230416569 | 2023-04-24 | 2023
7800 |  | CEF-ALBA IULIA | ALBA IULIA | AB | solar | 0.00328 | 0.00328 | 0 | 0 | CFP | N/A | DEER TS | 7040230416572 |  | 7040230416572 | 2023-04-28 | 2023
7801 |  | CEF-ALBA IULIA | ALBA IULIA | AB | solar | 0.00533 | 0.00533 | 0 | 0 | CFP | N/A | DEER TS | 7040230416574 |  | 7040230416574 | 2023-04-21 | 2023
7802 |  | CEF-ALBA IULIA | ALBA IULIA | AB | solar | 0.003 | 0.003 | 0 | 0 | CFP | N/A | DEER TS | 7040230416579 |  | 7040230416579 | 2023-04-28 | 2023
7803 |  | CEF-IGHIU | IGHIU | AB | solar | 0.005 | 0.005 | 0 | 0 | CFP | N/A | DEER TS | 7040230416591 |  | 7040230416591 | 2023-04-19 | 2023
7804 |  | CEF-BLAJ | BLAJ | AB | solar | 0.00492 | 0.00492 | 0 | 0 | CFP | N/A | DEER TS | 7040230416676 |  | 7040230416676 | 2023-04-19 | 2023
7805 |  | CEF-BLAJ | BLAJ | AB | solar | 0.006 | 0.006 | 0 | 0 | CFP | N/A | DEER TS | 7040230416693 |  | 7040230416693 | 2023-04-26 | 2023
7806 |  | CEF-SEBES | SEBES | AB | solar | 0.005 | 0.005 | 0 | 0 | CFP | N/A | DEER TS | 7040230416699 |  | 7040230416699 | 2023-04-27 | 2023
7807 |  | CEF-ALBA IULIA | ALBA IULIA | AB | solar | 0.004 | 0.004 | 0 | 0 | CFP | N/A | DEER TS | 7040230416726 |  | 7040230416726 | 2023-04-21 | 2023
7808 |  | CEF-SONA | SONA | AB | solar | 0.003 | 0.003 | 0 | 0 | CFP | N/A | DEER TS | 7040230416747 |  | 7040230416747 | 2023-04-25 | 2023
7809 |  | CEF-BLAJ | BLAJ | AB | solar | 0.005 | 0.005 | 0 | 0 | CFP | N/A | DEER TS | 7040230416758 |  | 7040230416758 | 2023-04-25 | 2023
7810 |  | CEF-VINTU DE JOS | VINTU DE JOS | AB | solar | 0.006 | 0.006 | 0 | 0 | CFP | N/A | DEER TS | 7040230416771 |  | 7040230416771 | 2023-04-24 | 2023
7811 |  | CEF-VALEA LUNGA | VALEA LUNGA | AB | solar | 0.004 | 0.004 | 0 | 0 | CFP | N/A | DEER TS | 7040230416775 |  | 7040230416775 | 2023-04-26 | 2023
7812 |  | CEF-ALBA IULIA | ALBA IULIA | AB | solar | 0.006 | 0.006 | 0 | 0 | CFP | N/A | DEER TS | 7040230416786 |  | 7040230416786 | 2023-04-21 | 2023
7813 |  | CEF-BRASOV | BRASOV | BV | solar | 0.005 | 0.005 | 0 | 0 | CFP | N/A | DEER TS | 7010221227884 |  | 7010221227884 | 2023-04-27 | 2023
7814 |  | CEF-SACELE | SACELE | BV | solar | 0.1 | 0.1 | 0 | 0 | CFP | N/A | DEER TS | 7010230128746 |  | 7010230128746 | 2023-04-27 | 2023
7815 |  | CEF-FELDIOARA | FELDIOARA | BV | solar | 0.008 | 0.008 | 0 | 0 | CFP | N/A | DEER TS | 7010230331173 |  | 7010230331173 | 2023-04-01 | 2023
7816 |  | CEF-BRASOV | BRASOV | BV | solar | 0.003 | 0.003 | 0 | 0 | CFP | N/A | DEER TS | 7010230331389 |  | 7010230331389 | 2023-04-05 | 2023
7817 |  | CEF-SANPETRU | SANPETRU | BV | solar | 0.006 | 0.006 | 0 | 0 | CFP | N/A | DEER TS | 7010230331414 |  | 7010230331414 | 2023-04-05 | 2023
7818 |  | CEF-BUNESTI | BUNESTI | BV | solar | 0.017 | 0.017 | 0 | 0 | CFP | N/A | DEER TS | 7010230331426 |  | 7010230331426 | 2023-04-05 | 2023
7819 |  | CEF-BRASOV | BRASOV | BV | solar | 0.006 | 0.006 | 0 | 0 | CFP | N/A | DEER TS | 7010230331498 |  | 7010230331498 | 2023-04-06 | 2023
7820 |  | CEF-PREJMER | PREJMER | BV | solar | 0.018 | 0.018 | 0 | 0 | CFP | N/A | DEER TS | 7010230331523 |  | 7010230331523 | 2023-04-21 | 2023
7821 |  | CEF-BRASOV | BRASOV | BV | solar | 0.005 | 0.005 | 0 | 0 | CFP | N/A | DEER TS | 7010230331629 |  | 7010230331629 | 2023-04-04 | 2023
7822 |  | CEF-BRASOV | BRASOV | BV | solar | 0.005 | 0.005 | 0 | 0 | CFP | N/A | DEER TS | 7010230331723 |  | 7010230331723 | 2023-04-07 | 2023
7823 |  | CEF-VICTORIA | VICTORIA | BV | solar | 0.015 | 0.015 | 0 | 0 | CFP | N/A | DEER TS | 7010230331778 |  | 7010230331778 | 2023-04-03 | 2023
7824 |  | CEF-BRASOV | BRASOV | BV | solar | 0.006 | 0.006 | 0 | 0 | CFP | N/A | DEER TS | 7010230331878 |  | 7010230331878 | 2023-04-06 | 2023
7825 |  | CEF-BRASOV | BRASOV | BV | solar | 0.0092 | 0.0092 | 0 | 0 | CFP | N/A | DEER TS | 7010230331941 |  | 7010230331941 | 2023-04-11 | 2023
7826 |  | CEF-SANPETRU | SANPETRU | BV | solar | 0.005 | 0.005 | 0 | 0 | CFP | N/A | DEER TS | 7010230331977 |  | 7010230331977 | 2023-04-24 | 2023
7827 |  | CEF-BRASOV | BRASOV | BV | solar | 0.005 | 0.005 | 0 | 0 | CFP | N/A | DEER TS | 7010230332012 |  | 7010230332012 | 2023-04-12 | 2023
7828 |  | CEF-BRASOV | BRASOV | BV | solar | 0.005 | 0.005 | 0 | 0 | CFP | N/A | DEER TS | 7010230332020 |  | 7010230332020 | 2023-04-12 | 2023
7829 |  | CEF-BRASOV | BRASOV | BV | solar | 0.0041 | 0.0041 | 0 | 0 | CFP | N/A | DEER TS | 7010230332040 |  | 7010230332040 | 2023-04-19 | 2023
7830 |  | CEF-BRASOV | BRASOV | BV | solar | 0.0041 | 0.0041 | 0 | 0 | CFP | N/A | DEER TS | 7010230332042 |  | 7010230332042 | 2023-04-19 | 2023
7831 |  | CEF-BRASOV | BRASOV | BV | solar | 0.006 | 0.006 | 0 | 0 | CFP | N/A | DEER TS | 7010230332076 |  | 7010230332076 | 2023-04-04 | 2023
7832 |  | CEF-PREJMER | PREJMER | BV | solar | 0.003 | 0.003 | 0 | 0 | CFP | N/A | DEER TS | 7010230332081 |  | 7010230332081 | 2023-04-03 | 2023
7833 |  | CEF-VAMA BUZAULUI | VAMA BUZAULUI | BV | solar | 0.003 | 0.003 | 0 | 0 | CFP | N/A | DEER TS | 7010230332137 |  | 7010230332137 | 2023-04-03 | 2023
7834 |  | CEF-BOD | BOD | BV | solar | 0.005 | 0.005 | 0 | 0 | CFP | N/A | DEER TS | 7010230332162 |  | 7010230332162 | 2023-04-20 | 2023
7835 |  | CEF-SANPETRU | SANPETRU | BV | solar | 0.005 | 0.005 | 0 | 0 | CFP | N/A | DEER TS | 7010230332170 |  | 7010230332170 | 2023-04-19 | 2023
7836 |  | CEF-CODLEA | CODLEA | BV | solar | 0.005915 | 0.005915 | 0 | 0 | CFP | N/A | DEER TS | 7010230332171 |  | 7010230332171 | 2023-04-27 | 2023
7837 |  | CEF-BRASOV | BRASOV | BV | solar | 0.005 | 0.005 | 0 | 0 | CFP | N/A | DEER TS | 7010230332172 |  | 7010230332172 | 2023-04-20 | 2023
7838 |  | CEF-FELDIOARA | FELDIOARA | BV | solar | 0.006 | 0.006 | 0 | 0 | CFP | N/A | DEER TS | 7010230332189 |  | 7010230332189 | 2023-04-18 | 2023
7839 |  | CEF-BRASOV | BRASOV | BV | solar | 0.005 | 0.005 | 0 | 0 | CFP | N/A | DEER TS | 7010230332191 |  | 7010230332191 | 2023-04-21 | 2023
7840 |  | CEF-CINCU | CINCU | BV | solar | 0.003 | 0.003 | 0 | 0 | CFP | N/A | DEER TS | 7010230332193 |  | 7010230332193 | 2023-04-05 | 2023
7841 |  | CEF-BRASOV | BRASOV | BV | solar | 0.00546 | 0.00546 | 0 | 0 | CFP | N/A | DEER TS | 7010230332195 |  | 7010230332195 | 2023-04-21 | 2023
7842 |  | CEF-BECLEAN | BECLEAN | BV | solar | 0.003 | 0.003 | 0 | 0 | CFP | N/A | DEER TS | 7010230332203 |  | 7010230332203 | 2023-04-05 | 2023
7843 |  | CEF-BRASOV | BRASOV | BV | solar | 0.00328 | 0.00328 | 0 | 0 | CFP | N/A | DEER TS | 7010230332221 |  | 7010230332221 | 2023-04-21 | 2023
7844 |  | CEF-BRASOV | BRASOV | BV | solar | 0.01255 | 0.01255 | 0 | 0 | CFP | N/A | DEER TS | 7010230332226 |  | 7010230332226 | 2023-04-20 | 2023
7845 |  | CEF-GHIMBAV | GHIMBAV | BV | solar | 0.025 | 0.025 | 0 | 0 | CFP | N/A | DEER TS | 7010230332236 |  | 7010230332236 | 2023-04-06 | 2023
7846 |  | CEF-BRAN | BRAN | BV | solar | 0.00798 | 0.00798 | 0 | 0 | CFP | N/A | DEER TS | 7010230332245 |  | 7010230332245 | 2023-04-10 | 2023
7847 |  | CEF-APATA | APATA | BV | solar | 0.003 | 0.003 | 0 | 0 | CFP | N/A | DEER TS | 7010230332268 |  | 7010230332268 | 2023-04-27 | 2023
7848 |  | CEF-UCEA | UCEA | BV | solar | 0.003 | 0.003 | 0 | 0 | CFP | N/A | DEER TS | 7010230332273 |  | 7010230332273 | 2023-04-06 | 2023
7849 |  | CEF-HARMAN | HARMAN | BV | solar | 0.01 | 0.01 | 0 | 0 | CFP | N/A | DEER TS | 7010230332274 |  | 7010230332274 | 2023-04-06 | 2023
7850 |  | CEF-APATA | APATA | BV | solar | 0.003 | 0.003 | 0 | 0 | CFP | N/A | DEER TS | 7010230332290 |  | 7010230332290 | 2023-04-03 | 2023
7851 |  | CEF-BRASOV | BRASOV | BV | solar | 0.005 | 0.005 | 0 | 0 | CFP | N/A | DEER TS | 7010230432456 |  | 7010230432456 | 2023-04-24 | 2023
7852 |  | CEF-BOD | BOD | BV | solar | 0.00736 | 0.00736 | 0 | 0 | CFP | N/A | DEER TS | 7010230432491 |  | 7010230432491 | 2023-04-06 | 2023
7853 |  | CEF-CRISTIAN | CRISTIAN | BV | solar | 0.006 | 0.006 | 0 | 0 | CFP | N/A | DEER TS | 7010230432536 |  | 7010230432536 | 2023-04-10 | 2023
7854 |  | CEF-BRASOV | BRASOV | BV | solar | 0.01036 | 0.01036 | 0 | 0 | CFP | N/A | DEER TS | 7010230432538 |  | 7010230432538 | 2023-04-04 | 2023
7855 |  | CEF-CRISTIAN | CRISTIAN | BV | solar | 0.003 | 0.003 | 0 | 0 | CFP | N/A | DEER TS | 7010230432552 |  | 7010230432552 | 2023-04-10 | 2023
7856 |  | CEF-RASNOV | RASNOV | BV | solar | 0.003 | 0.003 | 0 | 0 | CFP | N/A | DEER TS | 7010230432555 |  | 7010230432555 | 2023-04-10 | 2023
7857 |  | CEF-SERCAIA | SERCAIA | BV | solar | 0.003 | 0.003 | 0 | 0 | CFP | N/A | DEER TS | 7010230432556 |  | 7010230432556 | 2023-04-12 | 2023
7858 |  | CEF-GHIMBAV | GHIMBAV | BV | solar | 0.006 | 0.006 | 0 | 0 | CFP | N/A | DEER TS | 7010230432557 |  | 7010230432557 | 2023-04-20 | 2023
7859 |  | CEF-FELDIOARA | FELDIOARA | BV | solar | 0.005 | 0.005 | 0 | 0 | CFP | N/A | DEER TS | 7010230432563 |  | 7010230432563 | 2023-04-06 | 2023
7860 |  | CEF-RUPEA | RUPEA | BV | solar | 0.008 | 0.008 | 0 | 0 | CFP | N/A | DEER TS | 7010230432578 |  | 7010230432578 | 2023-04-24 | 2023
7861 |  | CEF-BRASOV | BRASOV | BV | solar | 0.006 | 0.006 | 0 | 0 | CFP | N/A | DEER TS | 7010230432585 |  | 7010230432585 | 2023-04-26 | 2023
7862 |  | CEF-SACELE | SACELE | BV | solar | 0.009 | 0.009 | 0 | 0 | CFP | N/A | DEER TS | 7010230432595 |  | 7010230432595 | 2023-04-04 | 2023
7863 |  | CEF-BRASOV | BRASOV | BV | solar | 0.01 | 0.01 | 0 | 0 | CFP | N/A | DEER TS | 7010230432604 |  | 7010230432604 | 2023-04-26 | 2023
7864 |  | CEF-BRASOV | BRASOV | BV | solar | 0.008 | 0.008 | 0 | 0 | CFP | N/A | DEER TS | 7010230432620 |  | 7010230432620 | 2023-04-21 | 2023
7865 |  | CEF-BRASOV | BRASOV | BV | solar | 0.01404 | 0.01404 | 0 | 0 | CFP | N/A | DEER TS | 7010230432719 |  | 7010230432719 | 2023-04-06 | 2023
7866 |  | CEF-BRASOV | BRASOV | BV | solar | 0.00869 | 0.00869 | 0 | 0 | CFP | N/A | DEER TS | 7010230432772 |  | 7010230432772 | 2023-04-12 | 2023
7867 |  | CEF-PREJMER | PREJMER | BV | solar | 0.006 | 0.006 | 0 | 0 | CFP | N/A | DEER TS | 7010230432784 |  | 7010230432784 | 2023-04-12 | 2023
7868 |  | CEF-BRASOV | BRASOV | BV | solar | 0.15 | 0.15 | 52 | 0.4 | CFP | N/A | DEER TS | 7010230432786 |  | 7010230432786 | 2023-04-12 | 2023
7869 |  | CEF-BRASOV | BRASOV | BV | solar | 0.00552 | 0.00552 | 0 | 0 | CFP | N/A | DEER TS | 7010230432798 |  | 7010230432798 | 2023-04-06 | 2023
7870 |  | CEF-SANPETRU | SANPETRU | BV | solar | 0.006 | 0.006 | 0 | 0 | CFP | N/A | DEER TS | 7010230432812 |  | 7010230432812 | 2023-04-07 | 2023
7871 |  | CEF-APATA | APATA | BV | solar | 0.003 | 0.003 | 0 | 0 | CFP | N/A | DEER TS | 7010230432811 |  | 7010230432811 | 2023-04-12 | 2023
7872 |  | CEF-CRISTIAN | CRISTIAN | BV | solar | 0.01 | 0.01 | 0 | 0 | CFP | N/A | DEER TS | 7010230432830 |  | 7010230432830 | 2023-04-12 | 2023
7873 |  | CEF-RASNOV | RASNOV | BV | solar | 0.00675 | 0.00675 | 0 | 0 | CFP | N/A | DEER TS | 7010230432831 |  | 7010230432831 | 2023-04-12 | 2023
7874 |  | CEF-DUMBRAVITA | DUMBRAVITA | BV | solar | 0.003 | 0.003 | 0 | 0 | CFP | N/A | DEER TS | 7010230432837 |  | 7010230432837 | 2023-04-20 | 2023
7875 |  | CEF-HARMAN | HARMAN | BV | solar | 0.01204 | 0.01204 | 0 | 0 | CFP | N/A | DEER TS | 7010230432855 |  | 7010230432855 | 2023-04-12 | 2023
7876 |  | CEF-CRIZBAV | CRIZBAV | BV | solar | 0.04956 | 0.04956 | 0 | 0 | CFP | N/A | DEER TS | 7010230432875 |  | 7010230432875 | 2023-04-12 | 2023
7877 |  | CEF-BRASOV | BRASOV | BV | solar | 0.0066 | 0.0066 | 0 | 0 | CFP | N/A | DEER TS | 7010230432889 |  | 7010230432889 | 2023-04-21 | 2023
7878 |  | CEF-BRASOV | BRASOV | BV | solar | 0.01 | 0.01 | 0 | 0 | CFP | N/A | DEER TS | 7010230432951 |  | 7010230432951 | 2023-04-24 | 2023
7879 |  | CEF-BRAN | BRAN | BV | solar | 0.00324 | 0.00324 | 0 | 0 | CFP | N/A | DEER TS | 7010230433000 |  | 7010230433000 | 2023-04-12 | 2023
7880 |  | CEF-PREJMER | PREJMER | BV | solar | 0.003 | 0.003 | 0 | 0 | CFP | N/A | DEER TS | 7010230433014 |  | 7010230433014 | 2023-04-12 | 2023
7881 |  | CEF-CRISTIAN | CRISTIAN | BV | solar | 0.008 | 0.008 | 0 | 0 | CFP | N/A | DEER TS | 7010230433019 |  | 7010230433019 | 2023-04-12 | 2023
7882 |  | CEF-BRASOV | BRASOV | BV | solar | 0.009 | 0.009 | 0 | 0 | CFP | N/A | DEER TS | 7010230433052 |  | 7010230433052 | 2023-04-24 | 2023
7883 |  | CEF-BOD | BOD | BV | solar | 0.0033 | 0.0033 | 0 | 0 | CFP | N/A | DEER TS | 7010230433051 |  | 7010230433051 | 2023-04-12 | 2023
7884 |  | CEF-BRASOV | BRASOV | BV | solar | 0.009 | 0.009 | 0 | 0 | CFP | N/A | DEER TS | 7010230433055 |  | 7010230433055 | 2023-04-24 | 2023
7885 |  | CEF-PARAU | PARAU | BV | solar | 0.003 | 0.003 | 0 | 0 | CFP | N/A | DEER TS | 7010230433060 |  | 7010230433060 | 2023-04-24 | 2023
7886 |  | CEF-BRASOV | BRASOV | BV | solar | 0.01 | 0.01 | 0 | 0 | CFP | N/A | DEER TS | 7010230433080 |  | 7010230433080 | 2023-04-24 | 2023
7887 |  | CEF-FAGARAS | FAGARAS | BV | solar | 0.006 | 0.006 | 0 | 0 | CFP | N/A | DEER TS | 7010230433114 |  | 7010230433114 | 2023-04-24 | 2023
7888 |  | CEF-BRASOV | BRASOV | BV | solar | 0.0046 | 0.0046 | 0 | 0 | CFP | N/A | DEER TS | 7010230433134 |  | 7010230433134 | 2023-04-24 | 2023
7889 |  | CEF-VOILA | VOILA | BV | solar | 0.003 | 0.003 | 0 | 0 | CFP | N/A | DEER TS | 7010230433155 |  | 7010230433155 | 2023-04-19 | 2023
7890 |  | CEF-SERCAIA | SERCAIA | BV | solar | 0.006 | 0.006 | 0 | 0 | CFP | N/A | DEER TS | 7010230433175 |  | 7010230433175 | 2023-04-21 | 2023
7891 |  | CEF-BRASOV | BRASOV | BV | solar | 0.005 | 0.005 | 0 | 0 | CFP | N/A | DEER TS | 7010230433181 |  | 7010230433181 | 2023-04-26 | 2023
7892 |  | CEF-ZARNESTI | ZARNESTI | BV | solar | 0.006 | 0.006 | 0 | 0 | CFP | N/A | DEER TS | 7010230433182 |  | 7010230433182 | 2023-04-19 | 2023
7893 |  | CEF-BRASOV | BRASOV | BV | solar | 0.01 | 0.01 | 0 | 0 | CFP | N/A | DEER TS | 7010230433195 |  | 7010230433195 | 2023-04-24 | 2023
7894 |  | CEF-BRASOV | BRASOV | BV | solar | 0.005 | 0.005 | 0 | 0 | CFP | N/A | DEER TS | 7010230433207 |  | 7010230433207 | 2023-04-24 | 2023
7895 |  | CEF-BRAN | BRAN | BV | solar | 0.006 | 0.006 | 0 | 0 | CFP | N/A | DEER TS | 7010230433224 |  | 7010230433224 | 2023-04-19 | 2023
7896 |  | CEF-BOD | BOD | BV | solar | 0.01 | 0.01 | 0 | 0 | CFP | N/A | DEER TS | 7010230433235 |  | 7010230433235 | 2023-04-21 | 2023
7897 |  | CEF-HARMAN | HARMAN | BV | solar | 0.005 | 0.005 | 0 | 0 | CFP | N/A | DEER TS | 7010230433282 |  | 7010230433282 | 2023-04-25 | 2023
7898 |  | CEF-FUNDATA | FUNDATA | BV | solar | 0.00273 | 0.00273 | 0 | 0 | CFP | N/A | DEER TS | 7010230433285 |  | 7010230433285 | 2023-04-21 | 2023
7899 |  | CEF-MANDRA | MANDRA | BV | solar | 0.005 | 0.005 | 0 | 0 | CFP | N/A | DEER TS | 7010230433425 |  | 7010230433425 | 2023-04-25 | 2023
7900 |  | CEF-ZARNESTI | ZARNESTI | BV | solar | 0.003 | 0.003 | 0 | 0 | CFP | N/A | DEER TS | 7010230433426 |  | 7010230433426 | 2023-04-25 | 2023
7901 |  | CEF-RACOS | RACOS | BV | solar | 0.01 | 0.01 | 0 | 0 | CFP | N/A | DEER TS | 7010230433453 |  | 7010230433453 | 2023-04-25 | 2023
7902 |  | CEF-HARMAN | HARMAN | BV | solar | 0.01 | 0.01 | 0 | 0 | CFP | N/A | DEER TS | 7010230433463 |  | 7010230433463 | 2023-04-25 | 2023
7903 |  | CEF-HOLBAV | HOLBAV | BV | solar | 0.005 | 0.005 | 0 | 0 | CFP | N/A | DEER TS | 7010230433483 |  | 7010230433483 | 2023-04-27 | 2023
7904 |  | CEF-HARMAN | HARMAN | BV | solar | 0.0035 | 0.0035 | 0 | 0 | CFP | N/A | DEER TS | 7010230433484 |  | 7010230433484 | 2023-04-27 | 2023
7905 |  | CEF-SACELE | SACELE | BV | solar | 0.005 | 0.005 | 0 | 0 | CFP | N/A | DEER TS | 7010230433486 |  | 7010230433486 | 2023-04-26 | 2023
7906 |  | CEF-MOIECIU | MOIECIU | BV | solar | 0.003 | 0.003 | 0 | 0 | CFP | N/A | DEER TS | 7010230433488 |  | 7010230433488 | 2023-04-26 | 2023
7907 |  | CEF-ZARNESTI | ZARNESTI | BV | solar | 0.01 | 0.01 | 0 | 0 | CFP | N/A | DEER TS | 7010230433546 |  | 7010230433546 | 2023-04-28 | 2023
7908 |  | CEF-COVASNA | COVASNA | CV | solar | 0.005 | 0.005 | 0 | 0 | CFP | N/A | DEER TS | 7060221206916 |  | 7060221206916 | 2023-04-18 | 2023
7909 |  | CEF-RECI | RECI | CV | solar | 0.003 | 0.003 | 0 | 0 | CFP | N/A | DEER TS | 7060221206925 |  | 7060221206925 | 2023-04-18 | 2023
7910 |  | CEF-ZAGON | ZAGON | CV | solar | 0.00546 | 0.00546 | 0 | 0 | CFP | N/A | DEER TS | 7060221206930 |  | 7060221206930 | 2023-04-18 | 2023
7911 |  | CEF-ZAGON | ZAGON | CV | solar | 0.01 | 0.01 | 0 | 0 | CFP | N/A | DEER TS | 7060230207159 |  | 7060230207159 | 2023-04-02 | 2023
7912 |  | CEF-BIXAD | BIXAD | CV | solar | 0.00316 | 0.00316 | 0 | 0 | CFP | N/A | DEER TS | 7060230207201 |  | 7060230207201 | 2023-04-30 | 2023
7913 |  | CEF-OZUN | OZUN | CV | solar | 0.006 | 0.006 | 0 | 0 | CFP | N/A | DEER TS | 7060230207425 |  | 7060230207425 | 2023-04-18 | 2023
7914 |  | CEF-INTORSURA BUZAULUI | INTORSURA BUZAULUI | CV | solar | 0.00375 | 0.00375 | 0 | 0 | CFP | N/A | DEER TS | 7060230307519 |  | 7060230307519 | 2023-04-07 | 2023
7915 |  | CEF-INTORSURA BUZAULUI | INTORSURA BUZAULUI | CV | solar | 0.00375 | 0.00375 | 0 | 0 | CFP | N/A | DEER TS | 7060230307520 |  | 7060230307520 | 2023-04-07 | 2023
7916 |  | CEF-OZUN | OZUN | CV | solar | 0.015 | 0.015 | 64 | 0.4 | CFP | N/A | DEER TS | 7060230307530 |  | 7060230307530 | 2023-04-04 | 2023
7917 |  | CEF-ARCUS | ARCUS | CV | solar | 0.004 | 0.004 | 0 | 0 | CFP | N/A | DEER TS | 7060230307603 |  | 7060230307603 | 2023-04-02 | 2023
7918 |  | CEF-ARCUS | ARCUS | CV | solar | 0.003 | 0.003 | 0 | 0 | CFP | N/A | DEER TS | 7060230307604 |  | 7060230307604 | 2023-04-04 | 2023
7919 |  | CEF-ARCUS | ARCUS | CV | solar | 0.003 | 0.003 | 0 | 0 | CFP | N/A | DEER TS | 7060230307606 |  | 7060230307606 | 2023-04-04 | 2023
7920 |  | CEF-RECI | RECI | CV | solar | 0.003 | 0.003 | 0 | 0 | CFP | N/A | DEER TS | 7060230307607 |  | 7060230307607 | 2023-04-04 | 2023
7921 |  | CEF-ARCUS | ARCUS | CV | solar | 0.005 | 0.005 | 0 | 0 | CFP | N/A | DEER TS | 7060230307608 |  | 7060230307608 | 2023-04-04 | 2023
7922 |  | CEF-ARCUS | ARCUS | CV | solar | 0.003 | 0.003 | 0 | 0 | CFP | N/A | DEER TS | 7060230307610 |  | 7060230307610 | 2023-04-02 | 2023
7923 |  | CEF-MALNAS | MALNAS | CV | solar | 0.003 | 0.003 | 0 | 0 | CFP | N/A | DEER TS | 7060230307617 |  | 7060230307617 | 2023-04-17 | 2023
7924 |  | CEF-COVASNA | COVASNA | CV | solar | 0.005 | 0.005 | 0 | 0 | CFP | N/A | DEER TS | 7060230307626 |  | 7060230307626 | 2023-04-18 | 2023
7925 |  | CEF-DOBARLAU | DOBARLAU | CV | solar | 0.006 | 0.006 | 0 | 0 | CFP | N/A | DEER TS | 7060230307627 |  | 7060230307627 | 2023-04-02 | 2023
7926 |  | CEF-INTORSURA BUZAULUI | INTORSURA BUZAULUI | CV | solar | 0.003 | 0.003 | 0 | 0 | CFP | N/A | DEER TS | 7060230307647 |  | 7060230307647 | 2023-04-02 | 2023
7927 |  | CEF-INTORSURA BUZAULUI | INTORSURA BUZAULUI | CV | solar | 0.003 | 0.003 | 0 | 0 | CFP | N/A | DEER TS | 7060230307648 |  | 7060230307648 | 2023-04-02 | 2023
7928 |  | CEF-INTORSURA BUZAULUI | INTORSURA BUZAULUI | CV | solar | 0.003 | 0.003 | 0 | 0 | CFP | N/A | DEER TS | 7060230307649 |  | 7060230307649 | 2023-04-02 | 2023
7929 |  | CEF-INTORSURA BUZAULUI | INTORSURA BUZAULUI | CV | solar | 0.005 | 0.005 | 0 | 0 | CFP | N/A | DEER TS | 7060230307650 |  | 7060230307650 | 2023-04-02 | 2023
7930 |  | CEF-SFANTUL GHEORGHE | SFANTUL GHEORGHE | CV | solar | 0.004 | 0.004 | 0 | 0 | CFP | N/A | DEER TS | 7060230307651 |  | 7060230307651 | 2023-04-03 | 2023
7931 |  | CEF-SFANTUL GHEORGHE | SFANTUL GHEORGHE | CV | solar | 0.009 | 0.009 | 0 | 0 | CFP | N/A | DEER TS | 7060230307652 |  | 7060230307652 | 2023-04-02 | 2023
7932 |  | CEF-ARCUS | ARCUS | CV | solar | 0.006 | 0.006 | 0 | 0 | CFP | N/A | DEER TS | 7060230307653 |  | 7060230307653 | 2023-04-02 | 2023
7933 |  | CEF-ARCUS | ARCUS | CV | solar | 0.003 | 0.003 | 0 | 0 | CFP | N/A | DEER TS | 7060230307654 |  | 7060230307654 | 2023-04-02 | 2023
7934 |  | CEF-ARCUS | ARCUS | CV | solar | 0.0045 | 0.0045 | 0 | 0 | CFP | N/A | DEER TS | 7060230307655 |  | 7060230307655 | 2023-04-02 | 2023
7935 |  | CEF-INTORSURA BUZAULUI | INTORSURA BUZAULUI | CV | solar | 0.003 | 0.003 | 0 | 0 | CFP | N/A | DEER TS | 7060230307667 |  | 7060230307667 | 2023-04-02 | 2023
7936 |  | CEF-INTORSURA BUZAULUI | INTORSURA BUZAULUI | CV | solar | 0.003 | 0.003 | 0 | 0 | CFP | N/A | DEER TS | 7060230307669 |  | 7060230307669 | 2023-04-02 | 2023
7937 |  | CEF-FLOROAIA | FLOROAIA | CV | solar | 0.003 | 0.003 | 0 | 0 | CFP | N/A | DEER TS | 7060230307672 |  | 7060230307672 | 2023-04-02 | 2023
7938 |  | CEF-INTORSURA BUZAULUI | INTORSURA BUZAULUI | CV | solar | 0.003 | 0.003 | 0 | 0 | CFP | N/A | DEER TS | 7060230307673 |  | 7060230307673 | 2023-04-02 | 2023
7939 |  | CEF-ILIENI | ILIENI | CV | solar | 0.003 | 0.003 | 0 | 0 | CFP | N/A | DEER TS | 7060230307677 |  | 7060230307677 | 2023-04-02 | 2023
7940 |  | CEF-ILIENI | ILIENI | CV | solar | 0.003 | 0.003 | 0 | 0 | CFP | N/A | DEER TS | 7060230307683 |  | 7060230307683 | 2023-04-04 | 2023
7941 |  | CEF-TARGU SECUIESC | TARGU SECUIESC | CV | solar | 0.0035 | 0.0035 | 0 | 0 | CFP | N/A | DEER TS | 7060230307684 |  | 7060230307684 | 2023-04-02 | 2023
7942 |  | CEF-CHICHIS | CHICHIS | CV | solar | 0.006 | 0.006 | 0 | 0 | CFP | N/A | DEER TS | 7060230307686 |  | 7060230307686 | 2023-04-04 | 2023
7943 |  | CEF-TARGU SECUIESC | TARGU SECUIESC | CV | solar | 0.01 | 0.01 | 0 | 0 | CFP | N/A | DEER TS | 7060230307688 |  | 7060230307688 | 2023-04-04 | 2023
7944 |  | CEF-ZAGON | ZAGON | CV | solar | 0.006 | 0.006 | 0 | 0 | CFP | N/A | DEER TS | 7060230307689 |  | 7060230307689 | 2023-04-26 | 2023
7945 |  | CEF-OJDULA | OJDULA | CV | solar | 0.0032 | 0.0032 | 0 | 0 | CFP | N/A | DEER TS | 7060230307690 |  | 7060230307690 | 2023-04-18 | 2023
7946 |  | CEF-CERNAT | CERNAT | CV | solar | 0.005 | 0.005 | 0 | 0 | CFP | N/A | DEER TS | 7060230307707 |  | 7060230307707 | 2023-04-18 | 2023
7947 |  | CEF-LUNGA | LUNGA | CV | solar | 0.0035 | 0.0035 | 0 | 0 | CFP | N/A | DEER TS | 7060230307708 |  | 7060230307708 | 2023-04-02 | 2023
7948 |  | CEF-TARGU SECUIESC | TARGU SECUIESC | CV | solar | 0.006 | 0.006 | 0 | 0 | CFP | N/A | DEER TS | 7060230307726 |  | 7060230307726 | 2023-04-02 | 2023
7949 |  | CEF-POIAN | POIAN | CV | solar | 0.005 | 0.005 | 0 | 0 | CFP | N/A | DEER TS | 7060230307728 |  | 7060230307728 | 2023-04-26 | 2023
7950 |  | CEF-SFANTUL GHEORGHE | SFANTUL GHEORGHE | CV | solar | 0.005 | 0.005 | 0 | 0 | CFP | N/A | DEER TS | 7060230307732 |  | 7060230307732 | 2023-04-26 | 2023
7951 |  | CEF-TARGU SECUIESC | TARGU SECUIESC | CV | solar | 0.003 | 0.003 | 0 | 0 | CFP | N/A | DEER TS | 7060230307772 |  | 7060230307772 | 2023-04-18 | 2023
7952 |  | CEF-lisnau-vale | lisnau-vale | CV | solar | 0.003 | 0.003 | 0 | 0 | CFP | N/A | DEER TS | 7060230407805 |  | 7060230407805 | 2023-04-30 | 2023
7953 |  | CEF-BODOC | BODOC | CV | solar | 0.06 | 0.06 | 0 | 0 | CFP | N/A | DEER TS | 7060230407811 |  | 7060230407811 | 2023-04-28 | 2023
7954 |  | CEF-LUNGA | LUNGA | CV | solar | 0.005 | 0.005 | 0 | 0 | CFP | N/A | DEER TS | 7060230407821 |  | 7060230407821 | 2023-04-18 | 2023
7955 |  | CEF-SFANTUL GHEORGHE | SFANTUL GHEORGHE | CV | solar | 0.005 | 0.005 | 0 | 0 | CFP | N/A | DEER TS | 7060230407824 |  | 7060230407824 | 2023-04-26 | 2023
7956 |  | CEF-LEMNIA | LEMNIA | CV | solar | 0.003 | 0.003 | 0 | 0 | CFP | N/A | DEER TS | 7060230407825 |  | 7060230407825 | 2023-04-26 | 2023
7957 |  | CEF-BRETCU | BRETCU | CV | solar | 0.003 | 0.003 | 0 | 0 | CFP | N/A | DEER TS | 7060230407828 |  | 7060230407828 | 2023-04-20 | 2023
7958 |  | CEF-OJDULA | OJDULA | CV | solar | 0.003 | 0.003 | 0 | 0 | CFP | N/A | DEER TS | 7060230407831 |  | 7060230407831 | 2023-04-18 | 2023
7959 |  | CEF-BRETCU | BRETCU | CV | solar | 0.003 | 0.003 | 0 | 0 | CFP | N/A | DEER TS | 7060230407832 |  | 7060230407832 | 2023-04-18 | 2023
7960 |  | CEF-BRETCU | BRETCU | CV | solar | 0.003 | 0.003 | 0 | 0 | CFP | N/A | DEER TS | 7060230407833 |  | 7060230407833 | 2023-04-18 | 2023
7961 |  | CEF-LEMNIA | LEMNIA | CV | solar | 0.003 | 0.003 | 0 | 0 | CFP | N/A | DEER TS | 7060230407834 |  | 7060230407834 | 2023-04-20 | 2023
7962 |  | CEF-POIAN | POIAN | CV | solar | 0.003 | 0.003 | 0 | 0 | CFP | N/A | DEER TS | 7060230407839 |  | 7060230407839 | 2023-04-20 | 2023
7963 |  | CEF-GHELINTA | GHELINTA | CV | solar | 0.006 | 0.006 | 0 | 0 | CFP | N/A | DEER TS | 7060230407841 |  | 7060230407841 | 2023-04-18 | 2023
7964 |  | CEF-ZABALA | ZABALA | CV | solar | 0.012 | 0.012 | 0 | 0 | CFP | N/A | DEER TS | 7060230407850 |  | 7060230407850 | 2023-04-12 | 2023
7965 |  | CEF-SFANTU GHEORGHE | SFANTU GHEORGHE | CV | solar | 0.0054 | 0.0054 | 0 | 0 | CFP | N/A | DEER TS | 7060230407853 |  | 7060230407853 | 2023-04-30 | 2023
7966 |  | CEF-TARGU SECUIESC | TARGU SECUIESC | CV | solar | 0.0248 | 0.0248 | 0 | 0 | CFP | N/A | DEER TS | 7060230407858 |  | 7060230407858 | 2023-04-12 | 2023
7967 |  | CEF-LUNGA | LUNGA | CV | solar | 0.0035 | 0.0035 | 0 | 0 | CFP | N/A | DEER TS | 7060230407894 |  | 7060230407894 | 2023-04-28 | 2023
7968 |  | CEF-TARGU SECUIESC | TARGU SECUIESC | CV | solar | 0.005 | 0.005 | 0 | 0 | CFP | N/A | DEER TS | 7060230407965 |  | 7060230407965 | 2023-04-26 | 2023
7969 |  | CEF-LUPENI | LUPENI | HR | solar | 0.006 | 0.006 | 0 | 0 | CFP | N/A | DEER TS | 7050220706880 |  | 7050220706880 | 2023-04-07 | 2023
7970 |  | CEF-LUPENI | LUPENI | HR | solar | 0.008 | 0.008 | 0 | 0 | CFP | N/A | DEER TS | 7050220807445 |  | 7050220807445 | 2023-04-25 | 2023
7971 |  | CEF-SUBCETATE | SUBCETATE | HR | solar | 0.0081 | 0.0081 | 0 | 0 | CFP | N/A | DEER TS | 7050220907837 |  | 7050220907837 | 2023-04-26 | 2023
7972 |  | CEF-ODORHEIU SECUIESC | ODORHEIU SECUIESC | HR | solar | 0.00819 | 0.00819 | 0 | 0 | CFP | N/A | DEER TS | 7050220907888 |  | 7050220907888 | 2023-04-26 | 2023
7973 |  | CEF-CORUND | CORUND | HR | solar | 0.02 | 0.02 | 0 | 0 | CFP | N/A | DEER TS | 7050220907895 |  | 7050220907895 | 2023-04-21 | 2023
7974 |  | CEF-CORUND | CORUND | HR | solar | 0.008 | 0.008 | 0 | 0 | CFP | N/A | DEER TS | 7050220907942 |  | 7050220907942 | 2023-04-21 | 2023
7975 |  | CEF-MARTINIS | MARTINIS | HR | solar | 0.01 | 0.01 | 0 | 0 | CFP | N/A | DEER TS | 7050220907958 |  | 7050220907958 | 2023-04-07 | 2023
7976 |  | CEF-ODORHEIU SECUIESC | ODORHEIU SECUIESC | HR | solar | 0.008 | 0.008 | 0 | 0 | CFP | N/A | DEER TS | 7050220908114 |  | 7050220908114 | 2023-04-20 | 2023
7977 |  | CEF-LUPENI | LUPENI | HR | solar | 0.012 | 0.012 | 0 | 0 | CFP | N/A | DEER TS | 7050221008345 |  | 7050221008345 | 2023-04-26 | 2023
7978 |  | CEF-LUPENI | LUPENI | HR | solar | 0.008 | 0.008 | 0 | 0 | CFP | N/A | DEER TS | 7050221008347 |  | 7050221008347 | 2023-04-07 | 2023
7979 |  | CEF-ZETEA | ZETEA | HR | solar | 0.00518 | 0.00518 | 0 | 0 | CFP | N/A | DEER TS | 7050221008494 |  | 7050221008494 | 2023-04-26 | 2023
7980 |  | CEF-FELICENI | FELICENI | HR | solar | 0.0036 | 0.0036 | 0 | 0 | CFP | N/A | DEER TS | 7050221008506 |  | 7050221008506 | 2023-04-24 | 2023
7981 |  | CEF-ODORHEIU SECUIESC | ODORHEIU SECUIESC | HR | solar | 0.008 | 0.008 | 0 | 0 | CFP | N/A | DEER TS | 7050221008553 |  | 7050221008553 | 2023-04-26 | 2023
7982 |  | CEF-ODORHEIU SECUIESC | ODORHEIU SECUIESC | HR | solar | 0.006 | 0.006 | 0 | 0 | CFP | N/A | DEER TS | 7050221108659 |  | 7050221108659 | 2023-04-26 | 2023
7983 |  | CEF-VLAHITA | VLAHITA | HR | solar | 0.01498 | 0.01498 | 0 | 0 | CFP | N/A | DEER TS | 7050221108729 |  | 7050221108729 | 2023-04-26 | 2023
7984 |  | CEF-JOSENI | JOSENI | HR | solar | 0.008 | 0.008 | 0 | 0 | CFP | N/A | DEER TS | 7050221108816 |  | 7050221108816 | 2023-04-26 | 2023
7985 |  | CEF-GHEORGHENI | GHEORGHENI | HR | solar | 0.01 | 0.01 | 0 | 0 | CFP | N/A | DEER TS | 7050221108858 |  | 7050221108858 | 2023-04-26 | 2023
7986 |  | CEF-GHEORGHENI | GHEORGHENI | HR | solar | 0.00369 | 0.00369 | 0 | 0 | CFP | N/A | DEER TS | 7050221108864 |  | 7050221108864 | 2023-04-26 | 2023
7987 |  | CEF-VOSLABENI | VOSLABENI | HR | solar | 0.00525 | 0.00525 | 0 | 0 | CFP | N/A | DEER TS | 7050221108868 |  | 7050221108868 | 2023-04-26 | 2023
7988 |  | CEF-SUSENI | SUSENI | HR | solar | 0.01 | 0.01 | 0 | 0 | CFP | N/A | DEER TS | 7050221108884 |  | 7050221108884 | 2023-04-26 | 2023
7989 |  | CEF-CORUND | CORUND | HR | solar | 0.0099 | 0.0099 | 0 | 0 | CFP | N/A | DEER TS | 7050221108890 |  | 7050221108890 | 2023-04-27 | 2023
7990 |  | CEF-DEALU | DEALU | HR | solar | 0.003 | 0.003 | 0 | 0 | CFP | N/A | DEER TS | 7050221108978 |  | 7050221108978 | 2023-04-20 | 2023
7991 |  | CEF-DEALU | DEALU | HR | solar | 0.005 | 0.005 | 0 | 0 | CFP | N/A | DEER TS | 7050221108979 |  | 7050221108979 | 2023-04-20 | 2023
7992 |  | CEF-GHEORGHENI | GHEORGHENI | HR | solar | 0.0132 | 0.0132 | 0 | 0 | CFP | N/A | DEER TS | 7050221109014 |  | 7050221109014 | 2023-04-26 | 2023
7993 |  | CEF-ODORHEIU SECUIESC | ODORHEIU SECUIESC | HR | solar | 0.005 | 0.005 | 0 | 0 | CFP | N/A | DEER TS | 7050221109039 |  | 7050221109039 | 2023-04-27 | 2023
7994 |  | CEF-ODORHEIU SECUIESC | ODORHEIU SECUIESC | HR | solar | 0.005 | 0.005 | 0 | 0 | CFP | N/A | DEER TS | 7050221109040 |  | 7050221109040 | 2023-04-26 | 2023
7995 |  | CEF-ODORHEIU SECUIESC | ODORHEIU SECUIESC | HR | solar | 0.0036 | 0.0036 | 0 | 0 | CFP | N/A | DEER TS | 7050221109071 |  | 7050221109071 | 2023-04-26 | 2023
7996 |  | CEF-ODORHEIU SECUIESC | ODORHEIU SECUIESC | HR | solar | 0.003 | 0.003 | 0 | 0 | CFP | N/A | DEER TS | 7050221109081 |  | 7050221109081 | 2023-04-27 | 2023
7997 |  | CEF-BRADESTI | BRADESTI | HR | solar | 0.0082 | 0.0082 | 0 | 0 | CFP | N/A | DEER TS | 7050221109118 |  | 7050221109118 | 2023-04-20 | 2023
7998 |  | CEF-CORUND | CORUND | HR | solar | 0.0099 | 0.0099 | 0 | 0 | CFP | N/A | DEER TS | 7050221209167 |  | 7050221209167 | 2023-04-26 | 2023
7999 |  | CEF-SUSENI | SUSENI | HR | solar | 0.007 | 0.007 | 0 | 0 | CFP | N/A | DEER TS | 7050221209171 |  | 7050221209171 | 2023-04-27 | 2023
8000 |  | CEF-PAULENI-CIUC | PAULENI-CIUC | HR | solar | 0.02 | 0.02 | 0 | 0 | CFP | N/A | DEER TS | 7050221209202 |  | 7050221209202 | 2023-04-19 | 2023
8001 |  | CEF-CAPALNITA | CAPALNITA | HR | solar | 0.012 | 0.012 | 0 | 0 | CFP | N/A | DEER TS | 7050221209216 |  | 7050221209216 | 2023-04-20 | 2023
8002 |  | CEF-GHEORGHENI | GHEORGHENI | HR | solar | 0.01 | 0.01 | 0 | 0 | CFP | N/A | DEER TS | 7050221209258 |  | 7050221209258 | 2023-04-28 | 2023
8003 |  | CEF-GHEORGHENI | GHEORGHENI | HR | solar | 0.005 | 0.005 | 0 | 0 | CFP | N/A | DEER TS | 7050221209302 |  | 7050221209302 | 2023-04-12 | 2023
8004 |  | CEF-FELICENI | FELICENI | HR | solar | 0.006 | 0.006 | 0 | 0 | CFP | N/A | DEER TS | 7050221209309 |  | 7050221209309 | 2023-04-27 | 2023
8005 |  | CEF-ZETEA | ZETEA | HR | solar | 0.01 | 0.01 | 0 | 0 | CFP | N/A | DEER TS | 7050221209310 |  | 7050221209310 | 2023-04-27 | 2023
8006 |  | CEF-CRISTURU SECUIESC | CRISTURU SECUIESC | HR | solar | 0.00492 | 0.00492 | 0 | 0 | CFP | N/A | DEER TS | 7050221209314 |  | 7050221209314 | 2023-04-04 | 2023
8007 |  | CEF-ODORHEIU SECUIESC | ODORHEIU SECUIESC | HR | solar | 0.005 | 0.005 | 0 | 0 | CFP | N/A | DEER TS | 7050221209315 |  | 7050221209315 | 2023-04-27 | 2023
8008 |  | CEF-SICULENI | SICULENI | HR | solar | 0.005 | 0.005 | 0 | 0 | CFP | N/A | DEER TS | 7050221209373 |  | 7050221209373 | 2023-04-03 | 2023
8009 |  | CEF-DITRAU | DITRAU | HR | solar | 0.00492 | 0.00492 | 0 | 0 | CFP | N/A | DEER TS | 7050221209426 |  | 7050221209426 | 2023-04-12 | 2023
8010 |  | CEF-SUB CETATE | SUB CETATE | HR | solar | 0.012 | 0.012 | 0 | 0 | CFP | N/A | DEER TS | 7050221209436 |  | 7050221209436 | 2023-04-27 | 2023
8011 |  | CEF-ZETEA | ZETEA | HR | solar | 0.005 | 0.005 | 0 | 0 | CFP | N/A | DEER TS | 7050221209438 |  | 7050221209438 | 2023-04-20 | 2023
8012 |  | CEF-ODORHEIU SECUIESC | ODORHEIU SECUIESC | HR | solar | 0.01 | 0.01 | 0 | 0 | CFP | N/A | DEER TS | 7050221209441 |  | 7050221209441 | 2023-04-20 | 2023
8013 |  | CEF-ODORHEIU SECUIESC | ODORHEIU SECUIESC | HR | solar | 0.01 | 0.01 | 0 | 0 | CFP | N/A | DEER TS | 7050230109460 |  | 7050230109460 | 2023-04-19 | 2023
8014 |  | CEF-GHEORGHENI | GHEORGHENI | HR | solar | 0.012 | 0.012 | 0 | 0 | CFP | N/A | DEER TS | 7050230109522 |  | 7050230109522 | 2023-04-28 | 2023
8015 |  | CEF-MIHAILENI | MIHAILENI | HR | solar | 0.005 | 0.005 | 0 | 0 | CFP | N/A | DEER TS | 7050230109542 |  | 7050230109542 | 2023-04-27 | 2023
8016 |  | CEF-SANCRAIENI | SANCRAIENI | HR | solar | 0.003 | 0.003 | 0 | 0 | CFP | N/A | DEER TS | 7050230109596 |  | 7050230109596 | 2023-04-27 | 2023
8017 |  | CEF-ODORHEIU SECUIESC | ODORHEIU SECUIESC | HR | solar | 0.0045 | 0.0045 | 0 | 0 | CFP | N/A | DEER TS | 7050230109687 |  | 7050230109687 | 2023-04-04 | 2023
8018 |  | CEF-LAZAREA | LAZAREA | HR | solar | 0.0055 | 0.0055 | 0 | 0 | CFP | N/A | DEER TS | 7050230109732 |  | 7050230109732 | 2023-04-28 | 2023
8019 |  | CEF-PAULENI-CIUC | PAULENI-CIUC | HR | solar | 0.008 | 0.008 | 0 | 0 | CFP | N/A | DEER TS | 7050230109739 |  | 7050230109739 | 2023-04-03 | 2023
8020 |  | CEF-CARTA | CARTA | HR | solar | 0.003 | 0.003 | 0 | 0 | CFP | N/A | DEER TS | 7050230109741 |  | 7050230109741 | 2023-04-27 | 2023
8021 |  | CEF-ODORHEIU SECUIESC | ODORHEIU SECUIESC | HR | solar | 0.01 | 0.01 | 0 | 0 | CFP | N/A | DEER TS | 7050230109757 |  | 7050230109757 | 2023-04-04 | 2023
8022 |  | CEF-VLAHITA | VLAHITA | HR | solar | 0.015 | 0.015 | 0 | 0 | CFP | N/A | DEER TS | 7050230109761 |  | 7050230109761 | 2023-04-06 | 2023
8023 |  | CEF-MIERCUREA-CIUC | MIERCUREA-CIUC | HR | solar | 0.006 | 0.006 | 0 | 0 | CFP | N/A | DEER TS | 7050230109768 |  | 7050230109768 | 2023-04-27 | 2023
8024 |  | CEF-DARJIU | DARJIU | HR | solar | 0.003 | 0.003 | 0 | 0 | CFP | N/A | DEER TS | 7050230109774 |  | 7050230109774 | 2023-04-28 | 2023
8025 |  | CEF-ODORHEIU SECUIESC | ODORHEIU SECUIESC | HR | solar | 0.0079 | 0.0079 | 0 | 0 | CFP | N/A | DEER TS | 7050230109780 |  | 7050230109780 | 2023-04-28 | 2023
8026 |  | CEF-ODORHEIU SECUIESC | ODORHEIU SECUIESC | HR | solar | 0.00474 | 0.00474 | 0 | 0 | CFP | N/A | DEER TS | 7050230109781 |  | 7050230109781 | 2023-04-28 | 2023
8027 |  | CEF-ODORHEIU SECUIESC | ODORHEIU SECUIESC | HR | solar | 0.005 | 0.005 | 0 | 0 | CFP | N/A | DEER TS | 7050230109796 |  | 7050230109796 | 2023-04-20 | 2023
8028 |  | CEF-CARTA | CARTA | HR | solar | 0.003 | 0.003 | 0 | 0 | CFP | N/A | DEER TS | 7050230209823 |  | 7050230209823 | 2023-04-28 | 2023
8029 |  | CEF-SUSENI | SUSENI | HR | solar | 0.008 | 0.008 | 0 | 0 | CFP | N/A | DEER TS | 7050230209857 |  | 7050230209857 | 2023-04-28 | 2023
8030 |  | CEF-CIUMANI | CIUMANI | HR | solar | 0.0054 | 0.0054 | 0 | 0 | CFP | N/A | DEER TS | 7050230209875 |  | 7050230209875 | 2023-04-28 | 2023
8031 |  | CEF-ODORHEIU SECUIESC | ODORHEIU SECUIESC | HR | solar | 0.006 | 0.006 | 0 | 0 | CFP | N/A | DEER TS | 7050230209882 |  | 7050230209882 | 2023-04-28 | 2023
8032 |  | CEF-CRISTURU SECUIESC | CRISTURU SECUIESC | HR | solar | 0.005 | 0.005 | 0 | 0 | CFP | N/A | DEER TS | 7050230209999 |  | 7050230209999 | 2023-04-28 | 2023
8033 |  | CEF-CRISTURU SECUIESC | CRISTURU SECUIESC | HR | solar | 0.005 | 0.005 | 0 | 0 | CFP | N/A | DEER TS | 7050230210118 |  | 7050230210118 | 2023-04-28 | 2023
8034 |  | CEF-SANSIMION | SANSIMION | HR | solar | 0.003 | 0.003 | 0 | 0 | CFP | N/A | DEER TS | 7050230210124 |  | 7050230210124 | 2023-04-28 | 2023
8035 |  | CEF-ODORHEIU SECUIESC | ODORHEIU SECUIESC | HR | solar | 0.01764 | 0.01764 | 0 | 0 | CFP | N/A | DEER TS | 7050230310223 |  | 7050230310223 | 2023-04-07 | 2023
8036 |  | CEF-MADARAS | MADARAS | HR | solar | 0.003 | 0.003 | 0 | 0 | CFP | N/A | DEER TS | 7050230310296 |  | 7050230310296 | 2023-04-03 | 2023
8037 |  | CEF-MIERCUREA-CIUC | MIERCUREA-CIUC | HR | solar | 0.003 | 0.003 | 0 | 0 | CFP | N/A | DEER TS | 7050230310351 |  | 7050230310351 | 2023-04-25 | 2023
8038 |  | CEF-ODORHEIU SECUIESC | ODORHEIU SECUIESC | HR | solar | 0.005 | 0.005 | 0 | 0 | CFP | N/A | DEER TS | 7050230310396 |  | 7050230310396 | 2023-04-20 | 2023
8039 |  | CEF-LUPENI | LUPENI | HR | solar | 0.0253 | 0.0253 | 0 | 0 | CFP | N/A | DEER TS | 7050230310444 |  | 7050230310444 | 2023-04-07 | 2023
8040 |  | CEF-MIERCUREA-CIUC | MIERCUREA-CIUC | HR | solar | 0.004 | 0.004 | 0 | 0 | CFP | N/A | DEER TS | 7050230310449 |  | 7050230310449 | 2023-04-05 | 2023
8041 |  | CEF-CICEU | CICEU | HR | solar | 0.00315 | 0.00315 | 0 | 0 | CFP | N/A | DEER TS | 7050230310472 |  | 7050230310472 | 2023-04-25 | 2023
8042 |  | CEF-MADARAS | MADARAS | HR | solar | 0.003 | 0.003 | 0 | 0 | CFP | N/A | DEER TS | 7050230310488 |  | 7050230310488 | 2023-04-19 | 2023
8043 |  | CEF-TULGHES | TULGHES | HR | solar | 0.0148 | 0.0148 | 0 | 0 | CFP | N/A | DEER TS | 7050230310492 |  | 7050230310492 | 2023-04-20 | 2023
8044 |  | CEF-CICEU | CICEU | HR | solar | 0.004 | 0.004 | 0 | 0 | CFP | N/A | DEER TS | 7050230310497 |  | 7050230310497 | 2023-04-19 | 2023
8045 |  | CEF-TOMESTI | TOMESTI | HR | solar | 0.003 | 0.003 | 0 | 0 | CFP | N/A | DEER TS | 7050230310500 |  | 7050230310500 | 2023-04-05 | 2023
8046 |  | CEF-MUGENI | MUGENI | HR | solar | 0.005 | 0.005 | 0 | 0 | CFP | N/A | DEER TS | 7050230310514 |  | 7050230310514 | 2023-04-04 | 2023
8047 |  | CEF-DANESTI | DANESTI | HR | solar | 0.003 | 0.003 | 0 | 0 | CFP | N/A | DEER TS | 7050230310518 |  | 7050230310518 | 2023-04-19 | 2023
8048 |  | CEF-JOSENI | JOSENI | HR | solar | 0.0046 | 0.0046 | 0 | 0 | CFP | N/A | DEER TS | 7050230310531 |  | 7050230310531 | 2023-04-18 | 2023
8049 |  | CEF-CIUMANI | CIUMANI | HR | solar | 0.006 | 0.006 | 0 | 0 | CFP | N/A | DEER TS | 7050230310581 |  | 7050230310581 | 2023-04-14 | 2023
8050 |  | CEF-LUNCA DE SUS | LUNCA DE SUS | HR | solar | 0.003 | 0.003 | 0 | 0 | CFP | N/A | DEER TS | 7050230310602 |  | 7050230310602 | 2023-04-20 | 2023
8051 |  | CEF-ODORHEIU SECUIESC | ODORHEIU SECUIESC | HR | solar | 0.1 | 0.1 | 0 | 0 | CFP | N/A | DEER TS | 7050230310611 |  | 7050230310611 | 2023-04-21 | 2023
8052 |  | CEF-TOMESTI | TOMESTI | HR | solar | 0.003 | 0.003 | 0 | 0 | CFP | N/A | DEER TS | 7050230310617 |  | 7050230310617 | 2023-04-19 | 2023
8053 |  | CEF-FRUMOASA | FRUMOASA | HR | solar | 0.00276 | 0.00276 | 0 | 0 | CFP | N/A | DEER TS | 7050230310624 |  | 7050230310624 | 2023-04-19 | 2023
8054 |  | CEF-REMETEA | REMETEA | HR | solar | 0.003 | 0.003 | 0 | 0 | CFP | N/A | DEER TS | 7050230310634 |  | 7050230310634 | 2023-04-14 | 2023
8055 |  | CEF-DITRAU | DITRAU | HR | solar | 0.003 | 0.003 | 0 | 0 | CFP | N/A | DEER TS | 7050230310636 |  | 7050230310636 | 2023-04-14 | 2023
8056 |  | CEF-TOMESTI | TOMESTI | HR | solar | 0.003 | 0.003 | 0 | 0 | CFP | N/A | DEER TS | 7050230310642 |  | 7050230310642 | 2023-04-19 | 2023
8057 |  | CEF-SUSENI | SUSENI | HR | solar | 0.003 | 0.003 | 0 | 0 | CFP | N/A | DEER TS | 7050230310652 |  | 7050230310652 | 2023-04-24 | 2023
8058 |  | CEF-RACU | RACU | HR | solar | 0.00324 | 0.00324 | 0 | 0 | CFP | N/A | DEER TS | 7050230310653 |  | 7050230310653 | 2023-04-25 | 2023
8059 |  | CEF-ODORHEIU SECUIESC | ODORHEIU SECUIESC | HR | solar | 0.05 | 0.05 | 0 | 0 | CFP | N/A | DEER TS | 7050230410682 |  | 7050230410682 | 2023-04-24 | 2023
8060 |  | CEF-SARMAS | SARMAS | HR | solar | 0.003 | 0.003 | 0 | 0 | CFP | N/A | DEER TS | 7050230410798 |  | 7050230410798 | 2023-04-20 | 2023
8061 |  | CEF-TOPLITA | TOPLITA | HR | solar | 0.003 | 0.003 | 0 | 0 | CFP | N/A | DEER TS | 7050230410807 |  | 7050230410807 | 2023-04-18 | 2023
8062 |  | CEF-TOPLITA | TOPLITA | HR | solar | 0.015 | 0.015 | 0 | 0 | CFP | N/A | DEER TS | 7050230410819 |  | 7050230410819 | 2023-04-19 | 2023
8063 |  | CEF-MIERCUREA-CIUC | MIERCUREA-CIUC | HR | solar | 0.006 | 0.006 | 0 | 0 | CFP | N/A | DEER TS | 7050230410879 |  | 7050230410879 | 2023-04-25 | 2023
8064 |  | CEF-VLAHITA | VLAHITA | HR | solar | 0.03 | 0.03 | 0 | 0 | CFP | N/A | DEER TS | 7050230410924 |  | 7050230410924 | 2023-04-21 | 2023
8065 |  | CEF-ODORHEIU SECUIESC | ODORHEIU SECUIESC | HR | solar | 0.00406 | 0.00406 | 0 | 0 | CFP | N/A | DEER TS | 7050230410928 |  | 7050230410928 | 2023-04-26 | 2023
8066 |  | CEF-LUDUS | LUDUS | MS | solar | 0.0984 | 0.0984 | 0 | 0 | CFP | N/A | DEER TS | 7030220917105 |  | 7030220917105 | 2023-04-10 | 2023
8067 |  | CEF-SANGEORGIU DE MURES | SANGEORGIU DE MURES | MS | solar | 0.0107 | 0.0107 | 0 | 0 | CFP | N/A | DEER TS | 7030221017653 |  | 7030221017653 | 2023-04-12 | 2023
8068 |  | CEF-ALBESTI | ALBESTI | MS | solar | 0.00464 | 0.00464 | 0 | 0 | CFP | N/A | DEER TS | 7030221118178 |  | 7030221118178 | 2023-04-04 | 2023
8069 |  | CEF-TARGU MURES | TARGU MURES | MS | solar | 0.01 | 0.01 | 0 | 0 | CFP | N/A | DEER TS | 7030221219199 |  | 7030221219199 | 2023-04-10 | 2023
8070 |  | CEF-SOVATA | SOVATA | MS | solar | 0.01476 | 0.01476 | 0 | 0 | CFP | N/A | DEER TS | 7030230119646 |  | 7030230119646 | 2023-04-12 | 2023
8071 |  | CEF-SANCRAIU DE MURES | SANCRAIU DE MURES | MS | solar | 0.21988 | 0.21988 | 0 | 0 | CFP | N/A | DEER TS | 7030230119733 |  | 7030230119733 | 2023-04-05 | 2023
8072 |  | CEF-REGHIN | REGHIN | MS | solar | 0.003 | 0.003 | 0 | 0 | CFP | N/A | DEER TS | 7030230119992 |  | 7030230119992 | 2023-04-05 | 2023
8073 |  | CEF-TARGU MURES | TARGU MURES | MS | solar | 0.008 | 0.008 | 0 | 0 | CFP | N/A | DEER TS | 7030230120055 |  | 7030230120055 | 2023-04-04 | 2023
8074 |  | CEF-MICA | MICA | MS | solar | 0.02 | 0.02 | 0 | 0 | CFP | N/A | DEER TS | 7030230120130 |  | 7030230120130 | 2023-04-20 | 2023
8075 |  | CEF-SOVATA | SOVATA | MS | solar | 0.006 | 0.006 | 0 | 0 | CFP | N/A | DEER TS | 7030230120247 |  | 7030230120247 | 2023-04-06 | 2023
8076 |  | CEF-TARGU MURES | TARGU MURES | MS | solar | 0.02943 | 0.02943 | 0 | 0 | CFP | N/A | DEER TS | 7030230220277 |  | 7030230220277 | 2023-04-06 | 2023
8077 |  | CEF-EREMITU | EREMITU | MS | solar | 0.006 | 0.006 | 0 | 0 | CFP | N/A | DEER TS | 7030230220289 |  | 7030230220289 | 2023-04-03 | 2023
8078 |  | CEF-FANTANELE | FANTANELE | MS | solar | 0.00697 | 0.00697 | 0 | 0 | CFP | N/A | DEER TS | 7030230220605 |  | 7030230220605 | 2023-04-04 | 2023
8079 |  | CEF-REGHIN | REGHIN | MS | solar | 0.34 | 0.34 | 0 | 0 | CFP | N/A | DEER TS | 7030230220615 |  | 7030230220615 | 2023-04-12 | 2023
8080 |  | CEF-ALUNIS | ALUNIS | MS | solar | 0.005 | 0.005 | 0 | 0 | CFP | N/A | DEER TS | 7030230220736 |  | 7030230220736 | 2023-04-07 | 2023
8081 |  | CEF-SANCRAIU DE MURES | SANCRAIU DE MURES | MS | solar | 0.005 | 0.005 | 0 | 0 | CFP | N/A | DEER TS | 7030230221041 |  | 7030230221041 | 2023-04-19 | 2023
8082 |  | CEF-TARGU MURES | TARGU MURES | MS | solar | 0.006 | 0.006 | 0 | 0 | CFP | N/A | DEER TS | 7030230221136 |  | 7030230221136 | 2023-04-20 | 2023
8083 |  | CEF-BRANCOVENESTI | BRANCOVENESTI | MS | solar | 0.015 | 0.015 | 0 | 0 | CFP | N/A | DEER TS | 7030230221145 |  | 7030230221145 | 2023-04-04 | 2023
8084 |  | CEF-REGHIN | REGHIN | MS | solar | 0.00369 | 0.00369 | 0 | 0 | CFP | N/A | DEER TS | 7030230221153 |  | 7030230221153 | 2023-04-28 | 2023
8085 |  | CEF-ERNEI | ERNEI | MS | solar | 0.00369 | 0.00369 | 0 | 0 | CFP | N/A | DEER TS | 7030230221158 |  | 7030230221158 | 2023-04-06 | 2023
8086 |  | CEF-LUDUS | LUDUS | MS | solar | 0.006 | 0.006 | 0 | 0 | CFP | N/A | DEER TS | 7030230221186 |  | 7030230221186 | 2023-04-07 | 2023
8087 |  | CEF-SOLOVASTRU | SOLOVASTRU | MS | solar | 0.004 | 0.004 | 0 | 0 | CFP | N/A | DEER TS | 7030230221217 |  | 7030230221217 | 2023-04-24 | 2023
8088 |  | CEF-SANCRAIU DE MURES | SANCRAIU DE MURES | MS | solar | 0.008 | 0.008 | 16.6 | 0.4 | CFP | N/A | DEER TS | 7030230221234 |  | 7030230221234 | 2023-04-03 | 2023
8089 |  | CEF-LUDUS | LUDUS | MS | solar | 0.00784 | 0.00784 | 0 | 0 | CFP | N/A | DEER TS | 7030230221586 |  | 7030230221586 | 2023-04-07 | 2023
8090 |  | CEF-SANGEORGIU DE MURES | SANGEORGIU DE MURES | MS | solar | 0.006 | 0.006 | 0 | 0 | CFP | N/A | DEER TS | 7030230221387 |  | 7030230221387 | 2023-04-03 | 2023
8091 |  | CEF-TARGU MURES | TARGU MURES | MS | solar | 0.005915 | 0.005915 | 0 | 0 | CFP | N/A | DEER TS | 7030230321467 |  | 7030230321467 | 2023-04-20 | 2023
8092 |  | CEF-SANCRAIU DE MURES | SANCRAIU DE MURES | MS | solar | 0.01 | 0.01 | 0 | 0 | CFP | N/A | DEER TS | 7030230321531 |  | 7030230321531 | 2023-04-11 | 2023
8093 |  | CEF-TARNAVENI | TARNAVENI | MS | solar | 0.02 | 0.02 | 0 | 0 | CFP | N/A | DEER TS | 7030230321612 |  | 7030230321612 | 2023-04-06 | 2023
8094 |  | CEF-GURGHIU | GURGHIU | MS | solar | 0.12 | 0.12 | 0 | 0 | CFP | N/A | DEER TS | 7030230321648 |  | 7030230321648 | 2023-04-06 | 2023
8095 |  | CEF-TARGU MURES | TARGU MURES | MS | solar | 0.080595 | 0.080595 | 0 | 0 | CFP | N/A | DEER TS | 7030230321703 |  | 7030230321703 | 2023-04-11 | 2023
8096 |  | CEF-IBANESTI | IBANESTI | MS | solar | 0.005 | 0.005 | 0 | 0 | CFP | N/A | DEER TS | 7030230321713 |  | 7030230321713 | 2023-04-11 | 2023
8097 |  | CEF-REGHIN | REGHIN | MS | solar | 0.006 | 0.006 | 0 | 0 | CFP | N/A | DEER TS | 7030230321715 |  | 7030230321715 | 2023-04-03 | 2023
8098 |  | CEF-RUSII-MUNTI | RUSII-MUNTI | MS | solar | 0.006 | 0.006 | 0 | 0 | CFP | N/A | DEER TS | 7030230321784 |  | 7030230321784 | 2023-04-19 | 2023
8099 |  | CEF-REGHIN | REGHIN | MS | solar | 0.005 | 0.005 | 0 | 0 | CFP | N/A | DEER TS | 7030230321793 |  | 7030230321793 | 2023-04-03 | 2023
8100 |  | CEF-BERENI | BERENI | MS | solar | 0.006 | 0.006 | 0 | 0 | CFP | N/A | DEER TS | 7030230321814 |  | 7030230321814 | 2023-04-06 | 2023
8101 |  | CEF-RUSII-MUNTI | RUSII-MUNTI | MS | solar | 0.006 | 0.006 | 0 | 0 | CFP | N/A | DEER TS | 7030230321825 |  | 7030230321825 | 2023-04-21 | 2023
8102 |  | CEF-SOVATA | SOVATA | MS | solar | 0.01 | 0.01 | 0 | 0 | CFP | N/A | DEER TS | 7030230321829 |  | 7030230321829 | 2023-04-03 | 2023
8103 |  | CEF-SANGER | SANGER | MS | solar | 0.006 | 0.006 | 0 | 0 | CFP | N/A | DEER TS | 7030230321828 |  | 7030230321828 | 2023-04-07 | 2023
8104 |  | CEF-REGHIN | REGHIN | MS | solar | 0.00369 | 0.00369 | 0 | 0 | CFP | N/A | DEER TS | 7030230321904 |  | 7030230321904 | 2023-04-25 | 2023
8105 |  | CEF-FANTANELE | FANTANELE | MS | solar | 0.00369 | 0.00369 | 0 | 0 | CFP | N/A | DEER TS | 7030230321908 |  | 7030230321908 | 2023-04-25 | 2023
8106 |  | CEF-SARMASEL-GARA | SARMASEL-GARA | MS | solar | 0.005 | 0.005 | 0 | 0 | CFP | N/A | DEER TS | 7030230321910 |  | 7030230321910 | 2023-04-06 | 2023
8107 |  | CEF-FARAGAU | FARAGAU | MS | solar | 0.006 | 0.006 | 0 | 0 | CFP | N/A | DEER TS | 7030230321916 |  | 7030230321916 | 2023-04-28 | 2023
8108 |  | CEF-REGHIN | REGHIN | MS | solar | 0.006 | 0.006 | 0 | 0 | CFP | N/A | DEER TS | 7030230321938 |  | 7030230321938 | 2023-04-27 | 2023
8109 |  | CEF-SIGHISOARA | SIGHISOARA | MS | solar | 0.0063 | 0.0063 | 0 | 0 | CFP | N/A | DEER TS | 7030230321955 |  | 7030230321955 | 2023-04-25 | 2023
8110 |  | CEF-SANTANA DE MURES | SANTANA DE MURES | MS | solar | 0.04 | 0.04 | 0 | 0 | CFP | N/A | DEER TS | 7030230321958 |  | 7030230321958 | 2023-04-07 | 2023
8111 |  | CEF-GHEORGHE DOJA | GHEORGHE DOJA | MS | solar | 0.006 | 0.006 | 0 | 0 | CFP | N/A | DEER TS | 7030230322028 |  | 7030230322028 | 2023-04-11 | 2023
8112 |  | CEF-RUSII-MUNTI | RUSII-MUNTI | MS | solar | 0.006 | 0.006 | 0 | 0 | CFP | N/A | DEER TS | 7030230322035 |  | 7030230322035 | 2023-04-13 | 2023
8113 |  | CEF-CUCERDEA | CUCERDEA | MS | solar | 0.00336 | 0.00336 | 0 | 0 | CFP | N/A | DEER TS | 7030230322521 |  | 7030230322521 | 2023-04-26 | 2023
8114 |  | CEF-ALBESTI | ALBESTI | MS | solar | 0.06 | 0.06 | 0 | 0 | CFP | N/A | DEER TS | 7030230322104 |  | 7030230322104 | 2023-04-04 | 2023
8115 |  | CEF-CORUNCA | CORUNCA | MS | solar | 0.00492 | 0.00492 | 0 | 0 | CFP | N/A | DEER TS | 7030230322110 |  | 7030230322110 | 2023-04-03 | 2023
8116 |  | CEF-REGHIN | REGHIN | MS | solar | 0.008 | 0.008 | 0 | 0 | CFP | N/A | DEER TS | 7030230322138 |  | 7030230322138 | 2023-04-06 | 2023
8117 |  | CEF-SOVATA | SOVATA | MS | solar | 0.03 | 0.03 | 880 | 0.4 | CFP | N/A | DEER TS | 7030230322171 |  | 7030230322171 | 2023-04-12 | 2023
8118 |  | CEF-GURGHIU | GURGHIU | MS | solar | 0.006 | 0.006 | 0 | 0 | CFP | N/A | DEER TS | 7030230322193 |  | 7030230322193 | 2023-04-19 | 2023
8119 |  | CEF-LUDUS | LUDUS | MS | solar | 0.006 | 0.006 | 0 | 0 | CFP | N/A | DEER TS | 7030230322205 |  | 7030230322205 | 2023-04-04 | 2023
8120 |  | CEF-LUDUS | LUDUS | MS | solar | 0.01034 | 0.01034 | 0 | 0 | CFP | N/A | DEER TS | 7030230322223 |  | 7030230322223 | 2023-04-04 | 2023
8121 |  | CEF-TARGU MURES | TARGU MURES | MS | solar | 0.00586 | 0.00586 | 0 | 0 | CFP | N/A | DEER TS | 7030230322283 |  | 7030230322283 | 2023-04-19 | 2023
8122 |  | CEF-REGHIN | REGHIN | MS | solar | 0.00345 | 0.00345 | 0 | 0 | CFP | N/A | DEER TS | 7030230322328 |  | 7030230322328 | 2023-04-21 | 2023
8123 |  | CEF-TARNAVENI | TARNAVENI | MS | solar | 0.004 | 0.004 | 0 | 0 | CFP | N/A | DEER TS | 7030230322357 |  | 7030230322357 | 2023-04-21 | 2023
8124 |  | CEF-TARGU MURES | TARGU MURES | MS | solar | 0.00328 | 0.00328 | 0 | 0 | CFP | N/A | DEER TS | 7030230422414 |  | 7030230422414 | 2023-04-25 | 2023
8125 |  | CEF-GANESTI | GANESTI | MS | solar | 0.006 | 0.006 | 0 | 0 | CFP | N/A | DEER TS | 7030230422442 |  | 7030230422442 | 2023-04-06 | 2023
8126 |  | CEF-CORUNCA | CORUNCA | MS | solar | 0.015 | 0.015 | 0 | 0 | CFP | N/A | DEER TS | 7030230422458 |  | 7030230422458 | 2023-04-06 | 2023
8127 |  | CEF-ALUNIS | ALUNIS | MS | solar | 0.005 | 0.005 | 0 | 0 | CFP | N/A | DEER TS | 7030230422983 |  | 7030230422983 | 2023-04-05 | 2023
8128 |  | CEF-CORUNCA | CORUNCA | MS | solar | 0.01 | 0.01 | 0 | 0 | CFP | N/A | DEER TS | 7030230422460 |  | 7030230422460 | 2023-04-25 | 2023
8129 |  | CEF-LUDUS | LUDUS | MS | solar | 0.006 | 0.006 | 0 | 0 | CFP | N/A | DEER TS | 7030230422463 |  | 7030230422463 | 2023-04-19 | 2023
8130 |  | CEF-BALAUSERI | BALAUSERI | MS | solar | 0.005 | 0.005 | 0 | 0 | CFP | N/A | DEER TS | 7030230422513 |  | 7030230422513 | 2023-04-19 | 2023
8131 |  | CEF-TARGU MURES | TARGU MURES | MS | solar | 0.2 | 0.2 | 0 | 0 | CFP | N/A | DEER TS | 7030230422531 |  | 7030230422531 | 2023-04-10 | 2023
8132 |  | CEF-CORUNCA | CORUNCA | MS | solar | 0.0064 | 0.0064 | 0 | 0 | CFP | N/A | DEER TS | 7030230422565 |  | 7030230422565 | 2023-04-24 | 2023
8133 |  | CEF-NADES | NADES | MS | solar | 0.00368 | 0.00368 | 0 | 0 | CFP | N/A | DEER TS | 7030230422600 |  | 7030230422600 | 2023-04-10 | 2023
8134 |  | CEF-GANESTI | GANESTI | MS | solar | 0.02 | 0.02 | 0 | 0 | CFP | N/A | DEER TS | 7030230422628 |  | 7030230422628 | 2023-04-11 | 2023
8135 |  | CEF-REGHIN | REGHIN | MS | solar | 0.4 | 0.4 | 0 | 0 | CFP | N/A | DEER TS | 7030230422636 |  | 7030230422636 | 2023-04-19 | 2023
8136 |  | CEF-REGHIN | REGHIN | MS | solar | 0.006 | 0.006 | 0 | 0 | CFP | N/A | DEER TS | 7030230422678 |  | 7030230422678 | 2023-04-25 | 2023
8137 |  | CEF-LUDUS | LUDUS | MS | solar | 0.004 | 0.004 | 0 | 0 | CFP | N/A | DEER TS | 7030230422689 |  | 7030230422689 | 2023-04-24 | 2023
8138 |  | CEF-TARGU MURES | TARGU MURES | MS | solar | 0.02 | 0.02 | 0 | 0 | CFP | N/A | DEER TS | 7030230422757 |  | 7030230422757 | 2023-04-21 | 2023
8139 |  | CEF-TARGU MURES | TARGU MURES | MS | solar | 0.006 | 0.006 | 0 | 0 | CFP | N/A | DEER TS | 7030230422907 |  | 7030230422907 | 2023-04-28 | 2023
8140 |  | CEF-MOSNA | MOSNA | SB | solar | 0.0063 | 0.0063 | 0 | 0 | CFP | N/A | DEER TS | 7020220813965 |  | 7020220813965 | 2023-04-10 | 2023
8141 |  | CEF-MOSNA | MOSNA | SB | solar | 0.01 | 0.01 | 0 | 0 | CFP | N/A | DEER TS | 7020220915197 |  | 7020220915197 | 2023-04-03 | 2023
8142 |  | CEF-MEDIAS | MEDIAS | SB | solar | 0.01 | 0.01 | 0 | 0 | CFP | N/A | DEER TS | 7020221015667 |  | 7020221015667 | 2023-04-10 | 2023
8143 |  | CEF-VESEUD AGNITA | VESEUD AGNITA | SB | solar | 0.006 | 0.006 | 0 | 0 | CFP | N/A | DEER TS | 7020221015867 |  | 7020221015867 | 2023-04-04 | 2023
8144 |  | CEF-SIBIU | SIBIU | SB | solar | 0.005 | 0.005 | 0 | 0 | CFP | N/A | DEER TS | 7020221116148 |  | 7020221116148 | 2023-04-03 | 2023
8145 |  | CEF-ORLAT | ORLAT | SB | solar | 0.0063 | 0.0063 | 0 | 0 | CFP | N/A | DEER TS | 7020221116096 |  | 7020221116096 | 2023-04-24 | 2023
8146 |  | CEF-SADU | SADU | SB | solar | 0.003 | 0.003 | 0 | 0 | CFP | N/A | DEER TS | 7020221116299 |  | 7020221116299 | 2023-04-13 | 2023
8147 |  | CEF-SIBIU | SIBIU | SB | solar | 0.00546 | 0.00546 | 0 | 0 | CFP | N/A | DEER TS | 7020221116303 |  | 7020221116303 | 2023-04-25 | 2023
8148 |  | CEF-MEDIAS | MEDIAS | SB | solar | 0.006 | 0.006 | 0 | 0 | CFP | N/A | DEER TS | 7020221116408 |  | 7020221116408 | 2023-04-10 | 2023
8149 |  | CEF-SIBIU | SIBIU | SB | solar | 0.01183 | 0.01183 | 0 | 0 | CFP | N/A | DEER TS | 7020221116634 |  | 7020221116634 | 2023-04-26 | 2023
8150 |  | CEF-PORUMBACUL DE SUS | PORUMBACUL DE SUS | SB | solar | 0.02 | 0.02 | 0 | 0 | CFP | N/A | DEER TS | 7020221216839 |  | 7020221216839 | 2023-04-13 | 2023
8151 |  | CEF-SIBIU | SIBIU | SB | solar | 0.004 | 0.004 | 0 | 0 | CFP | N/A | DEER TS | 7020221216865 |  | 7020221216865 | 2023-04-24 | 2023
8152 |  | CEF-SIBIU | SIBIU | SB | solar | 0.006 | 0.006 | 0 | 0 | CFP | N/A | DEER TS | 7020221216922 |  | 7020221216922 | 2023-04-11 | 2023
8153 |  | CEF-SACEL | SACEL | SB | solar | 0.003 | 0.003 | 0 | 0 | CFP | N/A | DEER TS | 7020221217042 |  | 7020221217042 | 2023-04-03 | 2023
8154 |  | CEF-CISNADIE | CISNADIE | SB | solar | 0.003 | 0.003 | 0 | 0 | CFP | N/A | DEER TS | 7020221217104 |  | 7020221217104 | 2023-04-10 | 2023
8155 |  | CEF-RASINARI | RASINARI | SB | solar | 0.006 | 0.006 | 0 | 0 | CFP | N/A | DEER TS | 7020221217254 |  | 7020221217254 | 2023-04-11 | 2023
8156 |  | CEF-NOUL ROMAN | NOUL ROMAN | SB | solar | 0.005 | 0.005 | 0 | 0 | CFP | N/A | DEER TS | 7020221217384 |  | 7020221217384 | 2023-04-10 | 2023
8157 |  | CEF-SIBIU | SIBIU | SB | solar | 0.01 | 0.01 | 0 | 0 | CFP | N/A | DEER TS | 7020221217398 |  | 7020221217398 | 2023-04-21 | 2023
8158 |  | CEF-TALMACIU | TALMACIU | SB | solar | 0.006 | 0.006 | 0 | 0 | CFP | N/A | DEER TS | 7020230117519 |  | 7020230117519 | 2023-04-03 | 2023
8159 |  | CEF-SIBIU | SIBIU | SB | solar | 0.02009 | 0.02009 | 0 | 0 | CFP | N/A | DEER TS | 7020230117533 |  | 7020230117533 | 2023-04-11 | 2023
8160 |  | CEF-SIBIU | SIBIU | SB | solar | 0.005 | 0.005 | 0 | 0 | CFP | N/A | DEER TS | 7020230117587 |  | 7020230117587 | 2023-04-24 | 2023
8161 |  | CEF-CISNADIE | CISNADIE | SB | solar | 0.006 | 0.006 | 0 | 0 | CFP | N/A | DEER TS | 7020230117596 |  | 7020230117596 | 2023-04-27 | 2023
8162 |  | CEF-CISNADIE | CISNADIE | SB | solar | 0.006 | 0.006 | 0 | 0 | CFP | N/A | DEER TS | 7020230117652 |  | 7020230117652 | 2023-04-04 | 2023
8163 |  | CEF-SIBIU | SIBIU | SB | solar | 0.00501 | 0.00501 | 0 | 0 | CFP | N/A | DEER TS | 7020230117757 |  | 7020230117757 | 2023-04-11 | 2023
8164 |  | CEF-CISNADIE | CISNADIE | SB | solar | 0.003 | 0.003 | 0 | 0 | CFP | N/A | DEER TS | 7020230117840 |  | 7020230117840 | 2023-04-25 | 2023
8165 |  | CEF-MEDIAS | MEDIAS | SB | solar | 0.008 | 0.008 | 0 | 0 | CFP | N/A | DEER TS | 7020230117861 |  | 7020230117861 | 2023-04-10 | 2023
8166 |  | CEF-SIBIU | SIBIU | SB | solar | 0.003 | 0.003 | 0 | 0 | CFP | N/A | DEER TS | 7020230117930 |  | 7020230117930 | 2023-04-25 | 2023
8167 |  | CEF-CISNADIE | CISNADIE | SB | solar | 0.00308 | 0.00308 | 0 | 0 | CFP | N/A | DEER TS | 7020230117935 |  | 7020230117935 | 2023-04-27 | 2023
8168 |  | CEF-CISNADIE | CISNADIE | SB | solar | 0.003 | 0.003 | 0 | 0 | CFP | N/A | DEER TS | 7020230117948 |  | 7020230117948 | 2023-04-11 | 2023
8169 |  | CEF-SELIMBAR | SELIMBAR | SB | solar | 0.003 | 0.003 | 0 | 0 | CFP | N/A | DEER TS | 7020230117949 |  | 7020230117949 | 2023-04-20 | 2023
8170 |  | CEF-CISNADIE | CISNADIE | SB | solar | 0.00492 | 0.00492 | 0 | 0 | CFP | N/A | DEER TS | 7020230118004 |  | 7020230118004 | 2023-04-11 | 2023
8171 |  | CEF-CISNADIE | CISNADIE | SB | solar | 0.00308 | 0.00308 | 0 | 0 | CFP | N/A | DEER TS | 7020230118023 |  | 7020230118023 | 2023-04-27 | 2023
8172 |  | CEF-CISNADIE | CISNADIE | SB | solar | 0.003 | 0.003 | 0 | 0 | CFP | N/A | DEER TS | 7020230218073 |  | 7020230218073 | 2023-04-10 | 2023
8173 |  | CEF-AGNITA | AGNITA | SB | solar | 0.005 | 0.005 | 0 | 0 | CFP | N/A | DEER TS | 7020230218076 |  | 7020230218076 | 2023-04-24 | 2023
8174 |  | CEF-SIBIU | SIBIU | SB | solar | 0.00308 | 0.00308 | 0 | 0 | CFP | N/A | DEER TS | 7020230218079 |  | 7020230218079 | 2023-04-27 | 2023
8175 |  | CEF-MERGHINDEAL | MERGHINDEAL | SB | solar | 0.01 | 0.01 | 0 | 0 | CFP | N/A | DEER TS | 7020230218135 |  | 7020230218135 | 2023-04-04 | 2023
8176 |  | CEF-TURNU ROSU | TURNU ROSU | SB | solar | 0.0032 | 0.0032 | 0 | 0 | CFP | N/A | DEER TS | 7020230218141 |  | 7020230218141 | 2023-04-10 | 2023
8177 |  | CEF-SELIMBAR | SELIMBAR | SB | solar | 0.015 | 0.015 | 0 | 0 | CFP | N/A | DEER TS | 7020230218374 |  | 7020230218374 | 2023-04-13 | 2023
8178 |  | CEF-TAPU | TAPU | SB | solar | 0.003 | 0.003 | 0 | 0 | CFP | N/A | DEER TS | 7020230218476 |  | 7020230218476 | 2023-04-10 | 2023
8179 |  | CEF-SELIMBAR | SELIMBAR | SB | solar | 0.003 | 0.003 | 0 | 0 | CFP | N/A | DEER TS | 7020230218507 |  | 7020230218507 | 2023-04-13 | 2023
8180 |  | CEF-SELIMBAR | SELIMBAR | SB | solar | 0.003 | 0.003 | 0 | 0 | CFP | N/A | DEER TS | 7020230218509 |  | 7020230218509 | 2023-04-13 | 2023
8181 |  | CEF-TALMACIU | TALMACIU | SB | solar | 0.01804 | 0.01804 | 0 | 0 | CFP | N/A | DEER TS | 7020230218519 |  | 7020230218519 | 2023-04-20 | 2023
8182 |  | CEF-SIBIU | SIBIU | SB | solar | 0.006 | 0.006 | 0 | 0 | CFP | N/A | DEER TS | 7020230218694 |  | 7020230218694 | 2023-04-12 | 2023
8183 |  | CEF-SIBIU | SIBIU | SB | solar | 0.005 | 0.005 | 0 | 0 | CFP | N/A | DEER TS | 7020230318737 |  | 7020230318737 | 2023-04-11 | 2023
8184 |  | CEF-ARPASUL DE JOS | ARPASUL DE JOS | SB | solar | 0.00368 | 0.00368 | 0 | 0 | CFP | N/A | DEER TS | 7020230318762 |  | 7020230318762 | 2023-04-10 | 2023
8185 |  | CEF-SIBIU | SIBIU | SB | solar | 0.006 | 0.006 | 0 | 0 | CFP | N/A | DEER TS | 7020230318795 |  | 7020230318795 | 2023-04-27 | 2023
8186 |  | CEF-MIERCUREA SIBIULUI | MIERCUREA SIBIULUI | SB | solar | 0.006 | 0.006 | 0 | 0 | CFP | N/A | DEER TS | 7020230318852 |  | 7020230318852 | 2023-04-04 | 2023
8187 |  | CEF-SIBIEL | SIBIEL | SB | solar | 0.006 | 0.006 | 0 | 0 | CFP | N/A | DEER TS | 7020230318854 |  | 7020230318854 | 2023-04-13 | 2023
8188 |  | CEF-SELIMBAR | SELIMBAR | SB | solar | 0.008 | 0.008 | 0 | 0 | CFP | N/A | DEER TS | 7020230318897 |  | 7020230318897 | 2023-04-12 | 2023
8189 |  | CEF-SIBIU | SIBIU | SB | solar | 0.005 | 0.005 | 0 | 0 | CFP | N/A | DEER TS | 7020230318935 |  | 7020230318935 | 2023-04-25 | 2023
8190 |  | CEF-SADU | SADU | SB | solar | 0.005 | 0.005 | 0 | 0 | CFP | N/A | DEER TS | 7020230318941 |  | 7020230318941 | 2023-04-10 | 2023
8191 |  | CEF-SELIMBAR | SELIMBAR | SB | solar | 0.008 | 0.008 | 0 | 0 | CFP | N/A | DEER TS | 7020230318948 |  | 7020230318948 | 2023-04-04 | 2023
8192 |  | CEF-SIBIU | SIBIU | SB | solar | 0.005 | 0.005 | 0 | 0 | CFP | N/A | DEER TS | 7020230318961 |  | 7020230318961 | 2023-04-27 | 2023
8193 |  | CEF-SURA MARE | SURA MARE | SB | solar | 0.003 | 0.003 | 0 | 0 | CFP | N/A | DEER TS | 7020230318986 |  | 7020230318986 | 2023-04-03 | 2023
8194 |  | CEF-SURA MICA | SURA MICA | SB | solar | 0.006 | 0.006 | 0 | 0 | CFP | N/A | DEER TS | 7020230318991 |  | 7020230318991 | 2023-04-20 | 2023
8195 |  | CEF-ARPASUL DE SUS | ARPASUL DE SUS | SB | solar | 0.004 | 0.004 | 0 | 0 | CFP | N/A | DEER TS | 7020230319014 |  | 7020230319014 | 2023-04-10 | 2023
8196 |  | CEF-SURA MARE | SURA MARE | SB | solar | 0.0045 | 0.0045 | 0 | 0 | CFP | N/A | DEER TS | 7020230319019 |  | 7020230319019 | 2023-04-20 | 2023
8197 |  | CEF-MEDIAS | MEDIAS | SB | solar | 0.005 | 0.005 | 0 | 0 | CFP | N/A | DEER TS | 7020230319038 |  | 7020230319038 | 2023-04-10 | 2023
8198 |  | CEF-SIBIU | SIBIU | SB | solar | 0.006 | 0.006 | 0 | 0 | CFP | N/A | DEER TS | 7020230319047 |  | 7020230319047 | 2023-04-24 | 2023
8199 |  | CEF-MEDIAS | MEDIAS | SB | solar | 0.005 | 0.005 | 0 | 0 | CFP | N/A | DEER TS | 7020230319058 |  | 7020230319058 | 2023-04-10 | 2023
8200 |  | CEF-SIBIU | SIBIU | SB | solar | 0.005 | 0.005 | 0 | 0 | CFP | N/A | DEER TS | 7020230319072 |  | 7020230319072 | 2023-04-11 | 2023
8201 |  | CEF-SIBIU | SIBIU | SB | solar | 0.005 | 0.005 | 0 | 0 | CFP | N/A | DEER TS | 7020230319088 |  | 7020230319088 | 2023-04-27 | 2023
8202 |  | CEF-GURA RAULUI | GURA RAULUI | SB | solar | 0.006 | 0.006 | 0 | 0 | CFP | N/A | DEER TS | 7020230319100 |  | 7020230319100 | 2023-04-13 | 2023
8203 |  | CEF-SADU | SADU | SB | solar | 0.00697 | 0.00697 | 0 | 0 | CFP | N/A | DEER TS | 7020230319119 |  | 7020230319119 | 2023-04-20 | 2023
8204 |  | CEF-SIBIU | SIBIU | SB | solar | 0.006 | 0.006 | 0 | 0 | CFP | N/A | DEER TS | 7020230319143 |  | 7020230319143 | 2023-04-25 | 2023
8205 |  | CEF-SIBIU | SIBIU | SB | solar | 0.0054 | 0.0054 | 0 | 0 | CFP | N/A | DEER TS | 7020230319155 |  | 7020230319155 | 2023-04-27 | 2023
8206 |  | CEF-MEDIAS | MEDIAS | SB | solar | 0.006 | 0.006 | 0 | 0 | CFP | N/A | DEER TS | 7020230319162 |  | 7020230319162 | 2023-04-10 | 2023
8207 |  | CEF-TALMACIU | TALMACIU | SB | solar | 0.0044 | 0.0044 | 0 | 0 | CFP | N/A | DEER TS | 7020230319204 |  | 7020230319204 | 2023-04-13 | 2023
8208 |  | CEF-CURCIU | CURCIU | SB | solar | 0.0044 | 0.0044 | 0 | 0 | CFP | N/A | DEER TS | 7020230319206 |  | 7020230319206 | 2023-04-10 | 2023
8209 |  | CEF-SURA MARE | SURA MARE | SB | solar | 0.005 | 0.005 | 0 | 0 | CFP | N/A | DEER TS | 7020230319224 |  | 7020230319224 | 2023-04-20 | 2023
8210 |  | CEF-SIBIU | SIBIU | SB | solar | 0.006 | 0.006 | 0 | 0 | CFP | N/A | DEER TS | 7020230319234 |  | 7020230319234 | 2023-04-04 | 2023
8211 |  | CEF-SIBIU | SIBIU | SB | solar | 0.006 | 0.006 | 0 | 0 | CFP | N/A | DEER TS | 7020230319239 |  | 7020230319239 | 2023-04-25 | 2023
8212 |  | CEF-SIBIU | SIBIU | SB | solar | 0.006 | 0.006 | 0 | 0 | CFP | N/A | DEER TS | 7020230319280 |  | 7020230319280 | 2023-04-12 | 2023
8213 |  | CEF-SIBIU | SIBIU | SB | solar | 0.006 | 0.006 | 0 | 0 | CFP | N/A | DEER TS | 7020230319327 |  | 7020230319327 | 2023-04-25 | 2023
8214 |  | CEF-SIBIU | SIBIU | SB | solar | 0.005 | 0.005 | 0 | 0 | CFP | N/A | DEER TS | 7020230319369 |  | 7020230319369 | 2023-04-05 | 2023
8215 |  | CEF-MEDIAS | MEDIAS | SB | solar | 0.01 | 0.01 | 0 | 0 | CFP | N/A | DEER TS | 7020230319402 |  | 7020230319402 | 2023-04-11 | 2023
8216 |  | CEF-MEDIAS | MEDIAS | SB | solar | 0.005 | 0.005 | 0 | 0 | CFP | N/A | DEER TS | 7020230319404 |  | 7020230319404 | 2023-04-26 | 2023
8217 |  | CEF-CISNADIOARA | CISNADIOARA | SB | solar | 0.00913 | 0.00913 | 0 | 0 | CFP | N/A | DEER TS | 7020230319413 |  | 7020230319413 | 2023-04-10 | 2023
8218 |  | CEF-VESTEM | VESTEM | SB | solar | 0.01 | 0.01 | 0 | 0 | CFP | N/A | DEER TS | 7020230319414 |  | 7020230319414 | 2023-04-10 | 2023
8219 |  | CEF-SIBIU | SIBIU | SB | solar | 0.02023 | 0.02023 | 0 | 0 | CFP | N/A | DEER TS | 7020230319441 |  | 7020230319441 | 2023-04-11 | 2023
8220 |  | CEF-SURA MICA | SURA MICA | SB | solar | 0.005 | 0.005 | 0 | 0 | CFP | N/A | DEER TS | 7020230319445 |  | 7020230319445 | 2023-04-20 | 2023
8221 |  | CEF-RAU SADULUI | RAU SADULUI | SB | solar | 0.003 | 0.003 | 0 | 0 | CFP | N/A | DEER TS | 7020230319484 |  | 7020230319484 | 2023-04-03 | 2023
8222 |  | CEF-CISNADIE | CISNADIE | SB | solar | 0.005 | 0.005 | 0 | 0 | CFP | N/A | DEER TS | 7020230319487 |  | 7020230319487 | 2023-04-25 | 2023
8223 |  | CEF-SIBIU | SIBIU | SB | solar | 0.003185 | 0.003185 | 0 | 0 | CFP | N/A | DEER TS | 7020230319500 |  | 7020230319500 | 2023-04-12 | 2023
8224 |  | CEF-SIBIU | SIBIU | SB | solar | 0.005 | 0.005 | 0 | 0 | CFP | N/A | DEER TS | 7020230319508 |  | 7020230319508 | 2023-04-10 | 2023
8225 |  | CEF-SIBIU | SIBIU | SB | solar | 0.006 | 0.006 | 0 | 0 | CFP | N/A | DEER TS | 7020230319533 |  | 7020230319533 | 2023-04-11 | 2023
8226 |  | CEF-SIBIU | SIBIU | SB | solar | 0.009 | 0.009 | 0 | 0 | CFP | N/A | DEER TS | 7020230319539 |  | 7020230319539 | 2023-04-12 | 2023
8227 |  | CEF-SIBIU | SIBIU | SB | solar | 0.003 | 0.003 | 0 | 0 | CFP | N/A | DEER TS | 7020230319543 |  | 7020230319543 | 2023-04-10 | 2023
8228 |  | CEF-SALISTE | SALISTE | SB | solar | 0.003 | 0.003 | 0 | 0 | CFP | N/A | DEER TS | 7020230319553 |  | 7020230319553 | 2023-04-13 | 2023
8229 |  | CEF-SIBIU | SIBIU | SB | solar | 0.006 | 0.006 | 0 | 0 | CFP | N/A | DEER TS | 7020230319554 |  | 7020230319554 | 2023-04-11 | 2023
8230 |  | CEF-SURA MARE | SURA MARE | SB | solar | 0.005 | 0.005 | 0 | 0 | CFP | N/A | DEER TS | 7020230319608 |  | 7020230319608 | 2023-04-24 | 2023
8231 |  | CEF-POIANA SIBIULUI | POIANA SIBIULUI | SB | solar | 0.003 | 0.003 | 0 | 0 | CFP | N/A | DEER TS | 7020230319635 |  | 7020230319635 | 2023-04-19 | 2023
8232 |  | CEF-SIBIU | SIBIU | SB | solar | 0.0132 | 0.0132 | 0 | 0 | CFP | N/A | DEER TS | 7020230319637 |  | 7020230319637 | 2023-04-06 | 2023
8233 |  | CEF-SIBIU | SIBIU | SB | solar | 0.005 | 0.005 | 0 | 0 | CFP | N/A | DEER TS | 7020230319659 |  | 7020230319659 | 2023-04-11 | 2023
8234 |  | CEF-TALMACIU | TALMACIU | SB | solar | 0.003 | 0.003 | 0 | 0 | CFP | N/A | DEER TS | 7020230419712 |  | 7020230419712 | 2023-04-24 | 2023
8235 |  | CEF-SIBIU | SIBIU | SB | solar | 0.006 | 0.006 | 0 | 0 | CFP | N/A | DEER TS | 7020230419737 |  | 7020230419737 | 2023-04-25 | 2023
8236 |  | CEF-SADU | SADU | SB | solar | 0.01 | 0.01 | 0 | 0 | CFP | N/A | DEER TS | 7020230419740 |  | 7020230419740 | 2023-04-24 | 2023
8237 |  | CEF-MIERCUREA SIBIULUI | MIERCUREA SIBIULUI | SB | solar | 0.003 | 0.003 | 0 | 0 | CFP | N/A | DEER TS | 7020230419756 |  | 7020230419756 | 2023-04-13 | 2023
8238 |  | CEF-MEDIAS | MEDIAS | SB | solar | 0.01 | 0.01 | 0 | 0 | CFP | N/A | DEER TS | 7020230419770 |  | 7020230419770 | 2023-04-11 | 2023
8239 |  | CEF-BLAJEL | BLAJEL | SB | solar | 0.02 | 0.02 | 0 | 0 | CFP | N/A | DEER TS | 7020230419875 |  | 7020230419875 | 2023-04-26 | 2023
8240 |  | CEF-DUMBRAVENI | DUMBRAVENI | SB | solar | 0.0112 | 0.0112 | 0 | 0 | CFP | N/A | DEER TS | 7020230419876 |  | 7020230419876 | 2023-04-26 | 2023
8241 |  | CEF-CASOLT | CASOLT | SB | solar | 0.005 | 0.005 | 0 | 0 | CFP | N/A | DEER TS | 7020230419878 |  | 7020230419878 | 2023-04-24 | 2023
8242 |  | CEF-SIBIU | SIBIU | SB | solar | 0.006 | 0.006 | 0 | 0 | CFP | N/A | DEER TS | 7020230419985 |  | 7020230419985 | 2023-04-27 | 2023
8243 |  | CEF-SIBIU | SIBIU | SB | solar | 0.01168 | 0.01168 | 0 | 0 | CFP | N/A | DEER TS | 7020230420015 |  | 7020230420015 | 2023-04-26 | 2023
8244 |  | CEF-SIBIU | SIBIU | SB | solar | 0.008 | 0.008 | 0 | 0 | CFP | N/A | DEER TS | 7020230420023 |  | 7020230420023 | 2023-04-26 | 2023
8245 |  | CEF-BROSTENI | BROSTENI | SB | solar | 0.00632 | 0.00632 | 0 | 0 | CFP | N/A | DEER TS | 7020230420114 |  | 7020230420114 | 2023-04-26 | 2023
8246 |  | CEF-SANTIMBRU | SANTIMBRU | AB | solar | 0.024 | 0.024 | 0 | 0 | CFP | N/A | DEER TS | 7040210905441 | 2021-10-12 | 7040210905441 | 2023-05-02 | 2023
8247 |  | CEF-ODORHEIU SECUIESC | ODORHEIU SECUIESC | HR | solar | 0.1 | 0.1 | 880 | 0.4 | CFP | N/A | DEER TS | 7050220305024 | 2022-08-29 | 7050220305024 | 2023-05-26 | 2023
8248 |  | CEF-CRISTURU SECUIESC | CRISTURU SECUIESC | HR | solar | 0.027 | 0.027 | 880 | 0.4 | CFP | N/A | DEER TS | 7050220405460 | 2022-11-09 | 7050220405460 | 2023-05-23 | 2023
8249 |  | CEF-ROSIA | ROSIA | SB | solar | 0.00648 | 0.00648 | 0 | 0 | CFP | N/A | DEER TS | 7020220612589 |  | 7020220612589 | 2023-05-04 | 2023
8250 |  | CEF-POIANA SIBIULUI | POIANA SIBIULUI | SB | solar | 0.004455 | 0.004455 | 0 | 0 | CFP | N/A | DEER TS | 7020220712992 |  | 7020220712992 | 2023-05-04 | 2023
8251 |  | CEF-SIBIU | SIBIU | SB | solar | 0.00646 | 0.00646 | 0 | 0 | CFP | N/A | DEER TS | 7020220713418 |  | 7020220713418 | 2023-05-03 | 2023
8252 |  | CEF-SANPETRU | SANPETRU | BV | solar | 0.005 | 0.005 | 0 | 0 | CFP | N/A | DEER TS | 7010220721086 | 2022-09-01 | 7010220721086 | 2023-05-12 | 2023
8253 |  | CEF-SACELE | SACELE | BV | solar | 0.05 | 0.05 | 2200 | 0.4 | CFP | N/A | DEER TS | 7010220721436 | 2022-08-30 | 7010220721436 | 2023-05-31 | 2023
8254 |  | CEF-MEDIAS | MEDIAS | SB | solar | 0.0045 | 0.0045 | 0 | 0 | CFP | N/A | DEER TS | 7020220713645 |  | 7020220713645 | 2023-05-03 | 2023
8255 |  | CEF-SURA MARE | SURA MARE | SB | solar | 0.0099 | 0.0099 | 0 | 0 | CFP | N/A | DEER TS | 7020220813968 | 2022-08-05 | 7020220813968 | 2023-05-04 | 2023
8256 |  | CEF-ODORHEIU SECUIESC | ODORHEIU SECUIESC | HR | solar | 0.03 | 0.03 | 25 | 0.4 | CFP | N/A | DEER TS | 7050220807196 | 2022-09-07 | 7050220807196 | 2023-05-11 | 2023
8257 |  | CEF-BRADESTI | BRADESTI | HR | solar | 0.0433 | 0.0433 | 25 | 0.4 | CFP | N/A | DEER TS | 7050220807198 | 2022-09-07 | 7050220807198 | 2023-05-15 | 2023
8258 |  | CEF-SEBES | SEBES | AB | solar | 0.07 | 0.07 | 0 | 0 | CFP | N/A | DEER TS | 7040220811926 | 2022-09-05 | 7040220811926 | 2023-05-25 | 2023
8259 |  | CEF-DEALU | DEALU | HR | solar | 0.028 | 0.028 | 0 | 0 | CFP | N/A | DEER TS | 7050220807353 | 2022-09-09 | 7050220807353 | 2023-05-09 | 2023
8260 |  | CEF-SIBOT | SIBOT | AB | solar | 0.07 | 0.07 | 0 | 0 | CFP | N/A | DEER TS | 7040220811997 | 2022-09-13 | 7040220811997 | 2023-05-23 | 2023
8261 |  | CEF-CIUGUD | CIUGUD | AB | solar | 0.08 | 0.08 | 0 | 0 | CFP | N/A | DEER TS | 7040220812029 | 2022-09-14 | 7040220812029 | 2023-05-30 | 2023
8262 |  | CEF-MAIERUS | MAIERUS | BV | solar | 0.0486 | 0.0486 | 0 | 0 | CFP | N/A | DEER TS | 7010220822820 | 2022-09-13 | 7010220822820 | 2023-05-11 | 2023
8263 |  | CEF-BRASOV | BRASOV | BV | solar | 0.1 | 0.1 | 165 | 0.4 | CFP | N/A | DEER TS | 7010220923099 | 2022-04-20 | 7010220923099 | 2023-05-26 | 2023
8264 |  | CEF-BRASOV | BRASOV | BV | solar | 0.03 | 0.03 | 0 | 0 | CFP | N/A | DEER TS | 7010220923283 | 2022-09-12 | 7010220923283 | 2023-05-24 | 2023
8265 |  | CEF-TARGU MURES | TARGU MURES | MS | solar | 0.05 | 0.05 | 0 | 0 | CFP | N/A | DEER TS | 7030220916578 | 2022-09-21 | 7030220916578 | 2023-05-23 | 2023
8266 |  | CEF-RADESTI | RADESTI | AB | solar | 0.38 | 0.38 | 15 | 0.4 | CFP | N/A | DEER TS | 7040220912271 | 2022-09-13 | 7040220912271 | 2023-05-30 | 2023
8267 |  | CEF-PREDEAL | PREDEAL | BV | solar | 0.1 | 0.1 | 0 | 0 | CFP | N/A | DEER TS | 7010220923365 | 2022-09-15 | 7010220923365 | 2023-05-25 | 2023
8268 |  | CEF-ODORHEIU SECUIESC | ODORHEIU SECUIESC | HR | solar | 0.01 | 0.01 | 0 | 0 | CFP | N/A | DEER TS | 7050220907578 |  | 7050220907578 | 2023-05-05 | 2023
8269 |  | CEF-MEDIAS | MEDIAS | SB | solar | 0.005 | 0.005 | 0 | 0 | CFP | N/A | DEER TS | 7020220914794 | 2022-10-04 | 7020220914794 | 2023-05-29 | 2023
8270 |  | CEF-DEALU | DEALU | HR | solar | 0.005 | 0.005 | 0 | 0 | CFP | N/A | DEER TS | 7050220907721 |  | 7050220907721 | 2023-05-15 | 2023
8271 |  | CEF-ODORHEIU SECUIESC | ODORHEIU SECUIESC | HR | solar | 0.1 | 0.1 | 22.5 | 0.4 | CFP | N/A | DEER TS | 7050220907781 | 2022-09-22 | 7050220907781 | 2023-05-11 | 2023
8272 |  | CEF-BLAJ | BLAJ | AB | solar | 0.00535 | 0.00535 | 0 | 0 | CFP | N/A | DEER TS | 7040220912450 | 2022-09-27 | 7040220912450 | 2023-05-11 | 2023
8273 |  | CEF-SAMBATA DE SUS | SAMBATA DE SUS | BV | solar | 0.04875 | 0.04875 | 0 | 0 | CFP | N/A | DEER TS | 7010220924021 | 2022-09-22 | 7010220924021 | 2023-05-16 | 2023
8274 |  | CEF-REGHIN | REGHIN | MS | solar | 0.04 | 0.04 | 20 | 0.4 | CFP | N/A | DEER TS | 7030220916938 | 2022-09-18 | 7030220916938 | 2023-05-22 | 2023
8275 |  | CEF-TARGU MURES | TARGU MURES | MS | solar | 0.1 | 0.1 | 0 | 0 | CFP | N/A | DEER TS | 7030220916939 | 2022-09-18 | 7030220916939 | 2023-05-25 | 2023
8276 |  | CEF-CORUNCA | CORUNCA | MS | solar | 0.10004 | 0.10004 | 20 | 0.4 | CFP | N/A | DEER TS | 7030220916941 | 2022-09-18 | 7030220916941 | 2023-05-24 | 2023
8277 |  | CEF-SIBIU | SIBIU | SB | solar | 0.0101 | 0.0101 | 0 | 0 | CFP | N/A | DEER TS | 7020220915032 |  | 7020220915032 | 2023-05-03 | 2023
8278 |  | CEF-SELIMBAR | SELIMBAR | SB | solar | 0.02 | 0.02 | 0 | 0 | CFP | N/A | DEER TS | 7020220915035 | 2022-10-06 | 7020220915035 | 2023-05-17 | 2023
8279 |  | CEF-MEDIAS | MEDIAS | SB | solar | 0.0039 | 0.0039 | 0 | 0 | CFP | N/A | DEER TS | 7020220915041 |  | 7020220915041 | 2023-05-29 | 2023
8280 |  | CEF-SURA MICA | SURA MICA | SB | solar | 0.00315 | 0.00315 | 0 | 0 | CFP | N/A | DEER TS | 7020220915043 |  | 7020220915043 | 2023-05-15 | 2023
8281 |  | CEF-ERNEI | ERNEI | MS | solar | 0.01 | 0.01 | 0 | 0 | CFP | N/A | DEER TS | 7030220917021 |  | 7030220917021 | 2023-05-17 | 2023
8282 |  | CEF-MARTINIS | MARTINIS | HR | solar | 0.00525 | 0.00525 | 0 | 0 | CFP | N/A | DEER TS | 7050220907874 |  | 7050220907874 | 2023-05-15 | 2023
8283 |  | CEF-VLAHITA | VLAHITA | HR | solar | 0.01 | 0.01 | 0 | 0 | CFP | N/A | DEER TS | 7050220907979 |  | 7050220907979 | 2023-05-09 | 2023
8284 |  | CEF-SELIMBAR | SELIMBAR | SB | solar | 0.0243 | 0.0243 | 0 | 0 | CFP | N/A | DEER TS | 7020220915211 |  | 7020220915211 | 2023-05-03 | 2023
8285 |  | CEF-AVRIG | AVRIG | SB | solar | 0.005 | 0.005 | 0 | 0 | CFP | N/A | DEER TS | 7020220915222 |  | 7020220915222 | 2023-05-12 | 2023
8286 |  | CEF-VINTU DE JOS | VINTU DE JOS | AB | solar | 0.015 | 0.015 | 0 | 0 | CFP | N/A | DEER TS | 7040220912631 | 2022-10-13 | 7040220912631 | 2023-05-03 | 2023
8287 |  | CEF-SELIMBAR | SELIMBAR | SB | solar | 0.015 | 0.015 | 0 | 0 | CFP | N/A | DEER TS | 7020220915342 |  | 7020220915342 | 2023-05-08 | 2023
8288 |  | CEF-BAIA DE ARIES | BAIA DE ARIES | AB | solar | 0.10027 | 0.10027 | 200 | 0.4 | CFP | N/A | DEER TS | 7040221012726 | 2022-10-04 | 7040221012726 | 2023-05-18 | 2023
8289 |  | CEF-VLAHITA | VLAHITA | HR | solar | 0.003 | 0.003 | 0 | 0 | CFP | N/A | DEER TS | 7050221008184 |  | 7050221008184 | 2023-05-03 | 2023
8290 |  | CEF-SIBIU | SIBIU | SB | solar | 0.005 | 0.005 | 0 | 0 | CFP | N/A | DEER TS | 7020221015465 |  | 7020221015465 | 2023-05-04 | 2023
8291 |  | CEF-ERNEA | ERNEA | SB | solar | 0.01 | 0.01 | 0 | 0 | CFP | N/A | DEER TS | 7020221015665 |  | 7020221015665 | 2023-05-17 | 2023
8292 |  | CEF-DAIA | DAIA | SB | solar | 0.00405 | 0.00405 | 0 | 0 | CFP | N/A | DEER TS | 7020221015669 |  | 7020221015669 | 2023-05-04 | 2023
8293 |  | CEF-CRISTIAN | CRISTIAN | SB | solar | 0.00455 | 0.00455 | 0 | 0 | CFP | N/A | DEER TS | 7020221015671 |  | 7020221015671 | 2023-05-15 | 2023
8294 |  | CEF-SIBIU | SIBIU | SB | solar | 0.015 | 0.015 | 0 | 0 | CFP | N/A | DEER TS | 7020221015674 |  | 7020221015674 | 2023-05-10 | 2023
8295 |  | CEF-BRADESTI | BRADESTI | HR | solar | 0.0054 | 0.0054 | 0 | 0 | CFP | N/A | DEER TS | 7050221008404 |  | 7050221008404 | 2023-05-09 | 2023
8296 |  | CEF-PALTINIS | PALTINIS | SB | solar | 0.01406 | 0.01406 | 0 | 0 | CFP | N/A | DEER TS | 7020221015794 |  | 7020221015794 | 2023-05-10 | 2023
8297 |  | CEF-GHERDEAL | GHERDEAL | SB | solar | 0.00492 | 0.00492 | 0 | 0 | CFP | N/A | DEER TS | 7020221015843 |  | 7020221015843 | 2023-05-17 | 2023
8298 |  | CEF-SEBESUL DE SUS | SEBESUL DE SUS | SB | solar | 0.00375 | 0.00375 | 0 | 0 | CFP | N/A | DEER TS | 7020221015845 |  | 7020221015845 | 2023-05-03 | 2023
8299 |  | CEF-AVRIG | AVRIG | SB | solar | 0.0037 | 0.0037 | 0 | 0 | CFP | N/A | DEER TS | 7020221015848 |  | 7020221015848 | 2023-05-03 | 2023
8300 |  | CEF-PRAID | PRAID | HR | solar | 0.0121 | 0.0121 | 0 | 0 | CFP | N/A | DEER TS | 7050221008513 |  | 7050221008513 | 2023-05-03 | 2023
8301 |  | CEF-CRISTURU SECUIESC | CRISTURU SECUIESC | HR | solar | 0.029575 | 0.029575 | 0 | 0 | CFP | N/A | DEER TS | 7050221008545 | 2022-11-07 | 7050221008545 | 2023-05-19 | 2023
8302 |  | CEF-ODORHEIU SECUIESC | ODORHEIU SECUIESC | HR | solar | 0.005 | 0.005 | 0 | 0 | CFP | N/A | DEER TS | 7050221008548 |  | 7050221008548 | 2023-05-03 | 2023
8303 |  | CEF-SIBIU | SIBIU | SB | solar | 0.00592 | 0.00592 | 0 | 0 | CFP | N/A | DEER TS | 7020221016034 |  | 7020221016034 | 2023-05-09 | 2023
8304 |  | CEF-SIBIU | SIBIU | SB | solar | 0.0216 | 0.0216 | 0 | 0 | CFP | N/A | DEER TS | 7020221016036 | 2022-11-01 | 7020221016036 | 2023-05-22 | 2023
8305 |  | CEF-AIUD | AIUD | AB | solar | 0.01 | 0.01 | 0 | 0 | CFP | N/A | DEER TS | 7040221013347 | 2022-11-25 | 7040221013347 | 2023-05-11 | 2023
8306 |  | CEF-AIUD | AIUD | AB | solar | 0.0099 | 0.0099 | 0 | 0 | CFP | N/A | DEER TS | 7040221113351 | 2022-11-23 | 7040221113351 | 2023-05-11 | 2023
8307 |  | CEF-CAPALNITA | CAPALNITA | HR | solar | 0.0054 | 0.0054 | 0 | 0 | CFP | N/A | DEER TS | 7050221108606 |  | 7050221108606 | 2023-05-15 | 2023
8308 |  | CEF-DEALU | DEALU | HR | solar | 0.003 | 0.003 | 0 | 0 | CFP | N/A | DEER TS | 7050221108627 |  | 7050221108627 | 2023-05-10 | 2023
8309 |  | CEF-SIBIU | SIBIU | SB | solar | 0.0125 | 0.0125 | 0 | 0 | CFP | N/A | DEER TS | 7020221116234 |  | 7020221116234 | 2023-05-17 | 2023
8310 |  | CEF-SIBIU | SIBIU | SB | solar | 0.006 | 0.006 | 0 | 0 | CFP | N/A | DEER TS | 7020221116259 |  | 7020221116259 | 2023-05-17 | 2023
8311 |  | CEF-SIBIU | SIBIU | SB | solar | 0.004 | 0.004 | 0 | 0 | CFP | N/A | DEER TS | 7020221116301 |  | 7020221116301 | 2023-05-17 | 2023
8312 |  | CEF-CISNADIE | CISNADIE | SB | solar | 0.00784 | 0.00784 | 0 | 0 | CFP | N/A | DEER TS | 7020221116330 |  | 7020221116330 | 2023-05-17 | 2023
8313 |  | CEF-SURA MICA | SURA MICA | SB | solar | 0.015 | 0.015 | 0 | 0 | CFP | N/A | DEER TS | 7020221116388 |  | 7020221116388 | 2023-05-15 | 2023
8314 |  | CEF-SIBIU | SIBIU | SB | solar | 0.017 | 0.017 | 0 | 0 | CFP | N/A | DEER TS | 7020221116392 |  | 7020221116392 | 2023-05-04 | 2023
8315 |  | CEF-PRAID | PRAID | HR | solar | 0.0099 | 0.0099 | 0 | 0 | CFP | N/A | DEER TS | 7050221108849 |  | 7050221108849 | 2023-05-30 | 2023
8316 |  | CEF-BRASOV | BRASOV | BV | solar | 0.01482 | 0.01482 | 0 | 0 | CFP | N/A | DEER TS | 7010221127176 | 2022-11-22 | 7010221127176 | 2023-05-16 | 2023
8317 |  | CEF-SURA MICA | SURA MICA | SB | solar | 0.003185 | 0.003185 | 0 | 0 | CFP | N/A | DEER TS | 7020221116484 |  | 7020221116484 | 2023-05-12 | 2023
8318 |  | CEF-RACOVITA | RACOVITA | SB | solar | 0.004 | 0.004 | 0 | 0 | CFP | N/A | DEER TS | 7020221116485 |  | 7020221116485 | 2023-05-15 | 2023
8319 |  | CEF-OZUN | OZUN | CV | solar | 0.01 | 0.01 | 0 | 0 | CFP | N/A | DEER TS | 7060221106537 | 2022-12-16 | 7060221106537 | 2023-05-24 | 2023
8320 |  | CEF-OZUN | OZUN | CV | solar | 0.003 | 0.003 | 0 | 0 | CFP | N/A | DEER TS | 7060221106543 |  | 7060221106543 | 2023-05-08 | 2023
8321 |  | CEF-LUPENI | LUPENI | HR | solar | 0.01 | 0.01 | 0 | 0 | CFP | N/A | DEER TS | 7050221108948 |  | 7050221108948 | 2023-05-03 | 2023
8322 |  | CEF-SURA MARE | SURA MARE | SB | solar | 0.005 | 0.005 | 0 | 0 | CFP | N/A | DEER TS | 7020221116579 |  | 7020221116579 | 2023-05-15 | 2023
8323 |  | CEF-SIBIU | SIBIU | SB | solar | 0.00956 | 0.00956 | 0 | 0 | CFP | N/A | DEER TS | 7020221116583 |  | 7020221116583 | 2023-05-15 | 2023
8324 |  | CEF-SIBIU | SIBIU | SB | solar | 0.00819 | 0.00819 | 0 | 0 | CFP | N/A | DEER TS | 7020221116590 |  | 7020221116590 | 2023-05-15 | 2023
8325 |  | CEF-SIBIU | SIBIU | SB | solar | 0.005 | 0.005 | 0 | 0 | CFP | N/A | DEER TS | 7020221116625 |  | 7020221116625 | 2023-05-09 | 2023
8326 |  | CEF-SELIMBAR | SELIMBAR | SB | solar | 0.01 | 0.01 | 0 | 0 | CFP | N/A | DEER TS | 7020221116626 |  | 7020221116626 | 2023-05-19 | 2023
8327 |  | CEF-SIBIU | SIBIU | SB | solar | 0.01232 | 0.01232 | 0 | 0 | CFP | N/A | DEER TS | 7020221116898 | 2022-12-12 | 7020221116898 | 2023-05-30 | 2023
8328 |  | CEF-LUPENI | LUPENI | HR | solar | 0.006 | 0.006 | 0 | 0 | CFP | N/A | DEER TS | 7050221109037 |  | 7050221109037 | 2023-05-31 | 2023
8329 |  | CEF-ODORHEIU SECUIESC | ODORHEIU SECUIESC | HR | solar | 0.0027 | 0.0027 | 0 | 0 | CFP | N/A | DEER TS | 7050221109060 |  | 7050221109060 | 2023-05-15 | 2023
8330 |  | CEF-ODORHEIU SECUIESC | ODORHEIU SECUIESC | HR | solar | 0.02 | 0.02 | 0 | 0 | CFP | N/A | DEER TS | 7050221109062 |  | 7050221109062 | 2023-05-10 | 2023
8331 |  | CEF-ODORHEIU SECUIESC | ODORHEIU SECUIESC | HR | solar | 0.0036 | 0.0036 | 0 | 0 | CFP | N/A | DEER TS | 7050221109069 |  | 7050221109069 | 2023-05-15 | 2023
8332 |  | CEF-ODORHEIU SECUIESC | ODORHEIU SECUIESC | HR | solar | 0.005 | 0.005 | 0 | 0 | CFP | N/A | DEER TS | 7050221109072 |  | 7050221109072 | 2023-05-02 | 2023
8333 |  | CEF-ZETEA | ZETEA | HR | solar | 0.01 | 0.01 | 0 | 0 | CFP | N/A | DEER TS | 7050221109074 |  | 7050221109074 | 2023-05-15 | 2023
8334 |  | CEF-SACELE | SACELE | BV | solar | 0.0046 | 0.0046 | 0 | 0 | CFP | N/A | DEER TS | 7010221127670 | 2022-12-16 | 7010221127670 | 2023-05-26 | 2023
8335 |  | CEF-SIBIU | SIBIU | SB | solar | 0.01 | 0.01 | 0 | 0 | CFP | N/A | DEER TS | 7020221116781 |  | 7020221116781 | 2023-05-04 | 2023
8336 |  | CEF-ODORHEIU SECUIESC | ODORHEIU SECUIESC | HR | solar | 0.00588 | 0.00588 | 0 | 0 | CFP | N/A | DEER TS | 7050221109119 |  | 7050221109119 | 2023-05-09 | 2023
8337 |  | CEF-CARTISOARA | CARTISOARA | SB | solar | 0.003 | 0.003 | 0 | 0 | CFP | N/A | DEER TS | 7020221116815 |  | 7020221116815 | 2023-05-12 | 2023
8338 |  | CEF-SIBIU | SIBIU | SB | solar | 0.0297 | 0.0297 | 0 | 0 | CFP | N/A | DEER TS | 7020221216825 |  | 7020221216825 | 2023-05-04 | 2023
8339 |  | CEF-CISNADIE | CISNADIE | SB | solar | 0.005 | 0.005 | 0 | 0 | CFP | N/A | DEER TS | 7020221216831 |  | 7020221216831 | 2023-05-09 | 2023
8340 |  | CEF-SIBIEL | SIBIEL | SB | solar | 0.01 | 0.01 | 0 | 0 | CFP | N/A | DEER TS | 7020221216914 |  | 7020221216914 | 2023-05-04 | 2023
8341 |  | CEF-BRADESTI | BRADESTI | HR | solar | 0.015 | 0.015 | 0 | 0 | CFP | N/A | DEER TS | 7050221209201 |  | 7050221209201 | 2023-05-12 | 2023
8342 |  | CEF-ODORHEIU SECUIESC | ODORHEIU SECUIESC | HR | solar | 0.008 | 0.008 | 0 | 0 | CFP | N/A | DEER TS | 7050221209247 |  | 7050221209247 | 2023-05-09 | 2023
8343 |  | CEF-BRASOV | BRASOV | BV | solar | 0.1 | 0.1 | 0 | 0 | CFP | N/A | DEER TS | 7010221228020 | 2022-12-19 | 7010221228020 | 2023-05-29 | 2023
8344 |  | CEF-MIERCUREA SIBIULUI | MIERCUREA SIBIULUI | SB | solar | 0.005 | 0.005 | 0 | 0 | CFP | N/A | DEER TS | 7020221217071 |  | 7020221217071 | 2023-05-03 | 2023
8345 |  | CEF-TALMACIU | TALMACIU | SB | solar | 0.005 | 0.005 | 0 | 0 | CFP | N/A | DEER TS | 7020221217072 |  | 7020221217072 | 2023-05-26 | 2023
8346 |  | CEF-CISNADIE | CISNADIE | SB | solar | 0.003 | 0.003 | 0 | 0 | CFP | N/A | DEER TS | 7020221217108 |  | 7020221217108 | 2023-05-04 | 2023
8347 |  | CEF-OCNA SIBIULUI | OCNA SIBIULUI | SB | solar | 0.00736 | 0.00736 | 0 | 0 | CFP | N/A | DEER TS | 7020221217116 |  | 7020221217116 | 2023-05-25 | 2023
8348 |  | CEF-TURNU ROSU | TURNU ROSU | SB | solar | 0.006 | 0.006 | 0 | 0 | CFP | N/A | DEER TS | 7020221217121 |  | 7020221217121 | 2023-05-03 | 2023
8349 |  | CEF-VLAHITA | VLAHITA | HR | solar | 0.008 | 0.008 | 0 | 0 | CFP | N/A | DEER TS | 7050221209281 |  | 7050221209281 | 2023-05-03 | 2023
8350 |  | CEF-DAIA | DAIA | SB | solar | 0.006 | 0.006 | 0 | 0 | CFP | N/A | DEER TS | 7020221217138 |  | 7020221217138 | 2023-05-04 | 2023
8351 |  | CEF-RUPEA | RUPEA | BV | solar | 0.07009 | 0.07009 | 0 | 0 | CFP | N/A | DEER TS | 7010221228107 |  | 7010221228107 | 2023-05-08 | 2023
8352 |  | CEF-FUNDATA | FUNDATA | BV | solar | 0.006 | 0.006 | 0 | 0 | CFP | N/A | DEER TS | 7010221228149 | 2022-12-28 | 7010221228149 | 2023-05-26 | 2023
8353 |  | CEF-SURA MICA | SURA MICA | SB | solar | 0.012 | 0.012 | 0 | 0 | CFP | N/A | DEER TS | 7020221217203 |  | 7020221217203 | 2023-05-25 | 2023
8354 |  | CEF-SIBIU | SIBIU | SB | solar | 0.008 | 0.008 | 0 | 0 | CFP | N/A | DEER TS | 7020221217206 |  | 7020221217206 | 2023-05-22 | 2023
8355 |  | CEF-DEALU | DEALU | HR | solar | 0.005 | 0.005 | 0 | 0 | CFP | N/A | DEER TS | 7050221209303 |  | 7050221209303 | 2023-05-02 | 2023
8356 |  | CEF-SIBIU | SIBIU | SB | solar | 0.01296 | 0.01296 | 0 | 0 | CFP | N/A | DEER TS | 7020221217246 |  | 7020221217246 | 2023-05-22 | 2023
8357 |  | CEF-DEALU | DEALU | HR | solar | 0.01 | 0.01 | 0 | 0 | CFP | N/A | DEER TS | 7050221209318 |  | 7050221209318 | 2023-05-09 | 2023
8358 |  | CEF-SIBIU | SIBIU | SB | solar | 0.00455 | 0.00455 | 0 | 0 | CFP | N/A | DEER TS | 7020221217261 |  | 7020221217261 | 2023-05-04 | 2023
8359 |  | CEF-SEBESUL DE JOS | SEBESUL DE JOS | SB | solar | 0.005 | 0.005 | 0 | 0 | CFP | N/A | DEER TS | 7020221217265 |  | 7020221217265 | 2023-05-03 | 2023
8360 |  | CEF-SIBIU | SIBIU | SB | solar | 0.006 | 0.006 | 0 | 0 | CFP | N/A | DEER TS | 7020221217275 |  | 7020221217275 | 2023-05-02 | 2023
8361 |  | CEF-PALTINIS | PALTINIS | SB | solar | 0.006 | 0.006 | 0 | 0 | CFP | N/A | DEER TS | 7020221217292 |  | 7020221217292 | 2023-05-04 | 2023
8362 |  | CEF-MIERCUREA-CIUC | MIERCUREA-CIUC | HR | solar | 0.006 | 0.006 | 0 | 0 | CFP | N/A | DEER TS | 7050221209338 |  | 7050221209338 | 2023-05-04 | 2023
8363 |  | CEF-REMETEA | REMETEA | HR | solar | 0.01 | 0.01 | 0 | 0 | CFP | N/A | DEER TS | 7050221209339 |  | 7050221209339 | 2023-05-11 | 2023
8364 |  | CEF-OCLAND | OCLAND | HR | solar | 0.01 | 0.01 | 0 | 0 | CFP | N/A | DEER TS | 7050221209342 |  | 7050221209342 | 2023-05-03 | 2023
8365 |  | CEF-PREDEAL | PREDEAL | BV | solar | 0.01 | 0.01 | 0 | 0 | CFP | N/A | DEER TS | 7010221228329 |  | 7010221228329 | 2023-05-23 | 2023
8366 |  | CEF-TALMACIU | TALMACIU | SB | solar | 0.017 | 0.017 | 0 | 0 | CFP | N/A | DEER TS | 7020221217393 |  | 7020221217393 | 2023-05-26 | 2023
8367 |  | CEF-PRAID | PRAID | HR | solar | 0.0162 | 0.0162 | 0 | 0 | CFP | N/A | DEER TS | 7050221209359 |  | 7050221209359 | 2023-05-03 | 2023
8368 |  | CEF-ODORHEIU SECUIESC | ODORHEIU SECUIESC | HR | solar | 0.01 | 0.01 | 0 | 0 | CFP | N/A | DEER TS | 7050221209378 |  | 7050221209378 | 2023-05-02 | 2023
8369 |  | CEF-SURA MICA | SURA MICA | SB | solar | 0.01 | 0.01 | 0 | 0 | CFP | N/A | DEER TS | 7020221217416 |  | 7020221217416 | 2023-05-26 | 2023
8370 |  | CEF-FELICENI | FELICENI | HR | solar | 0.005 | 0.005 | 0 | 0 | CFP | N/A | DEER TS | 7050221209401 |  | 7050221209401 | 2023-05-09 | 2023
8371 |  | CEF-SIBIU | SIBIU | SB | solar | 0.0077 | 0.0077 | 0 | 0 | CFP | N/A | DEER TS | 7020221217438 |  | 7020221217438 | 2023-05-04 | 2023
8372 |  | CEF-PALTINIS | PALTINIS | SB | solar | 0.0396 | 0.0396 | 0 | 0 | CFP | N/A | DEER TS | 7020221217445 |  | 7020221217445 | 2023-05-09 | 2023
8373 |  | CEF-BRASOV | BRASOV | BV | solar | 0.009 | 0.009 | 0 | 0 | CFP | N/A | DEER TS | 7010221228514 | 2023-02-08 | 7010221228514 | 2023-05-18 | 2023
8374 |  | CEF-SANSIMION | SANSIMION | HR | solar | 0.005 | 0.005 | 0 | 0 | CFP | N/A | DEER TS | 7050221209442 |  | 7050221209442 | 2023-05-04 | 2023
8375 |  | CEF-ODORHEIU SECUIESC | ODORHEIU SECUIESC | HR | solar | 0.006 | 0.006 | 0 | 0 | CFP | N/A | DEER TS | 7050230109459 |  | 7050230109459 | 2023-05-09 | 2023
8376 |  | CEF-PORUMBACU DE JOS | PORUMBACU DE JOS | SB | solar | 0.01105 | 0.01105 | 0 | 0 | CFP | N/A | DEER TS | 7020230117495 |  | 7020230117495 | 2023-05-04 | 2023
8377 |  | CEF-MEDIAS | MEDIAS | SB | solar | 0.005 | 0.005 | 0 | 0 | CFP | N/A | DEER TS | 7020230117504 |  | 7020230117504 | 2023-05-17 | 2023
8378 |  | CEF-TALMACIU | TALMACIU | SB | solar | 0.006 | 0.006 | 0 | 0 | CFP | N/A | DEER TS | 7020230117520 |  | 7020230117520 | 2023-05-03 | 2023
8379 |  | CEF-PORUMBACU DE JOS | PORUMBACU DE JOS | SB | solar | 0.008 | 0.008 | 0 | 0 | CFP | N/A | DEER TS | 7020230117521 |  | 7020230117521 | 2023-05-04 | 2023
8380 |  | CEF-POPLACA | POPLACA | SB | solar | 0.006 | 0.006 | 0 | 0 | CFP | N/A | DEER TS | 7020230117524 |  | 7020230117524 | 2023-05-22 | 2023
8381 |  | CEF-SURA MARE | SURA MARE | SB | solar | 0.003 | 0.003 | 0 | 0 | CFP | N/A | DEER TS | 7020230117535 |  | 7020230117535 | 2023-05-08 | 2023
8382 |  | CEF-SIBIU | SIBIU | SB | solar | 0.006 | 0.006 | 0 | 0 | CFP | N/A | DEER TS | 7020230117538 |  | 7020230117538 | 2023-05-16 | 2023
8383 |  | CEF-SIBIU | SIBIU | SB | solar | 0.006 | 0.006 | 0 | 0 | CFP | N/A | DEER TS | 7020230117542 |  | 7020230117542 | 2023-05-29 | 2023
8384 |  | CEF-TARLUNGENI | TARLUNGENI | BV | solar | 0.005 | 0.005 | 0 | 0 | CFP | N/A | DEER TS | 7010230128745 |  | 7010230128745 | 2023-05-23 | 2023
8385 |  | CEF-LAZAREA | LAZAREA | HR | solar | 0.0099 | 0.0099 | 0 | 0 | CFP | N/A | DEER TS | 7050230109519 |  | 7050230109519 | 2023-05-02 | 2023
8386 |  | CEF-SELIMBAR | SELIMBAR | SB | solar | 0.0144 | 0.0144 | 0 | 0 | CFP | N/A | DEER TS | 7020230117573 |  | 7020230117573 | 2023-05-17 | 2023
8387 |  | CEF-CISNADIOARA | CISNADIOARA | SB | solar | 0.01 | 0.01 | 0 | 0 | CFP | N/A | DEER TS | 7020230117582 |  | 7020230117582 | 2023-05-15 | 2023
8388 |  | CEF-SIBIU | SIBIU | SB | solar | 0.04 | 0.04 | 0 | 0 | CFP | N/A | DEER TS | 7020230117591 |  | 7020230117591 | 2023-05-22 | 2023
8389 |  | CEF-ODORHEIU SECUIESC | ODORHEIU SECUIESC | HR | solar | 0.01 | 0.01 | 0 | 0 | CFP | N/A | DEER TS | 7050230109537 |  | 7050230109537 | 2023-05-10 | 2023
8390 |  | CEF-RACOVITA | RACOVITA | SB | solar | 0.00322 | 0.00322 | 0 | 0 | CFP | N/A | DEER TS | 7020230117598 |  | 7020230117598 | 2023-05-19 | 2023
8391 |  | CEF-SIBIU | SIBIU | SB | solar | 0.003 | 0.003 | 0 | 0 | CFP | N/A | DEER TS | 7020230117608 |  | 7020230117608 | 2023-05-12 | 2023
8392 |  | CEF-SIBIU | SIBIU | SB | solar | 0.016 | 0.016 | 0 | 0 | CFP | N/A | DEER TS | 7020230117628 |  | 7020230117628 | 2023-05-17 | 2023
8393 |  | CEF-SADU | SADU | SB | solar | 0.01 | 0.01 | 0 | 0 | CFP | N/A | DEER TS | 7020230117646 |  | 7020230117646 | 2023-05-08 | 2023
8394 |  | CEF-GURA RAULUI | GURA RAULUI | SB | solar | 0.015 | 0.015 | 0 | 0 | CFP | N/A | DEER TS | 7020230117682 |  | 7020230117682 | 2023-05-15 | 2023
8395 |  | CEF-SIBIU | SIBIU | SB | solar | 0.006 | 0.006 | 0 | 0 | CFP | N/A | DEER TS | 7020230117714 |  | 7020230117714 | 2023-05-15 | 2023
8396 |  | CEF-BUCIUM | BUCIUM | AB | solar | 0.0054 | 0.0054 | 0 | 0 | CFP | N/A | DEER TS | 7040230114743 |  | 7040230114743 | 2023-05-11 | 2023
8397 |  | CEF-CISNADIE | CISNADIE | SB | solar | 0.00392 | 0.00392 | 0 | 0 | CFP | N/A | DEER TS | 7020230117747 |  | 7020230117747 | 2023-05-15 | 2023
8398 |  | CEF-CIUCSANGEORGIU | CIUCSANGEORGIU | HR | solar | 0.00445 | 0.00445 | 0 | 0 | CFP | N/A | DEER TS | 7050230109633 |  | 7050230109633 | 2023-05-05 | 2023
8399 |  | CEF-SANGEORGIU DE MURES | SANGEORGIU DE MURES | MS | solar | 0.01458 | 0.01458 | 0 | 0 | CFP | N/A | DEER TS | 7030230119924 | 2022-02-02 | 7030230119924 | 2023-05-26 | 2023
8400 |  | CEF-FELICENI | FELICENI | HR | solar | 0.003 | 0.003 | 0 | 0 | CFP | N/A | DEER TS | 7050230109634 |  | 7050230109634 | 2023-05-23 | 2023
8401 |  | CEF-VARSAG | VARSAG | HR | solar | 0.005 | 0.005 | 0 | 0 | CFP | N/A | DEER TS | 7050230109640 |  | 7050230109640 | 2023-05-09 | 2023
8402 |  | CEF-SANCRAIENI | SANCRAIENI | HR | solar | 0.004 | 0.004 | 0 | 0 | CFP | N/A | DEER TS | 7050230109647 |  | 7050230109647 | 2023-05-15 | 2023
8403 |  | CEF-OCNA MURES | OCNA MURES | AB | solar | 0.003 | 0.003 | 0 | 0 | CFP | N/A | DEER TS | 7040230114832 |  | 7040230114832 | 2023-05-22 | 2023
8404 |  | CEF-SELIMBAR | SELIMBAR | SB | solar | 0.00495 | 0.00495 | 0 | 0 | CFP | N/A | DEER TS | 7020230117792 |  | 7020230117792 | 2023-05-15 | 2023
8405 |  | CEF-CUGIR | CUGIR | AB | solar | 0.005 | 0.005 | 0 | 0 | CFP | N/A | DEER TS | 7040230114859 |  | 7040230114859 | 2023-05-11 | 2023
8406 |  | CEF-SUGAG | SUGAG | AB | solar | 0.01 | 0.01 | 0 | 0 | CFP | N/A | DEER TS | 7040230114866 |  | 7040230114866 | 2023-05-02 | 2023
8407 |  | CEF-ODORHEIU SECUIESC | ODORHEIU SECUIESC | HR | solar | 0.01 | 0.01 | 0 | 0 | CFP | N/A | DEER TS | 7050230109666 |  | 7050230109666 | 2023-05-03 | 2023
8408 |  | CEF-MIERCUREA-CIUC | MIERCUREA-CIUC | HR | solar | 0.012 | 0.012 | 0 | 0 | CFP | N/A | DEER TS | 7050230109668 |  | 7050230109668 | 2023-05-04 | 2023
8409 |  | CEF-SIBIU | SIBIU | SB | solar | 0.00637 | 0.00637 | 0 | 0 | CFP | N/A | DEER TS | 7020230117830 |  | 7020230117830 | 2023-05-15 | 2023
8410 |  | CEF-CORUND | CORUND | HR | solar | 0.0192 | 0.0192 | 0 | 0 | CFP | N/A | DEER TS | 7050230109671 |  | 7050230109671 | 2023-05-09 | 2023
8411 |  | CEF-ZARNESTI | ZARNESTI | BV | solar | 0.01 | 0.01 | 0 | 0 | CFP | N/A | DEER TS | 7010230129318 |  | 7010230129318 | 2023-05-16 | 2023
8412 |  | CEF-SELIMBAR | SELIMBAR | SB | solar | 0.003 | 0.003 | 0 | 0 | CFP | N/A | DEER TS | 7020230117836 |  | 7020230117836 | 2023-05-17 | 2023
8413 |  | CEF-SIBIU | SIBIU | SB | solar | 0.003 | 0.003 | 0 | 0 | CFP | N/A | DEER TS | 7020230117841 |  | 7020230117841 | 2023-05-15 | 2023
8414 |  | CEF-SELIMBAR | SELIMBAR | SB | solar | 0.01 | 0.01 | 0 | 0 | CFP | N/A | DEER TS | 7020230117852 |  | 7020230117852 | 2023-05-09 | 2023
8415 |  | CEF-SIBIU | SIBIU | SB | solar | 0.00322 | 0.00322 | 0 | 0 | CFP | N/A | DEER TS | 7020230117907 |  | 7020230117907 | 2023-05-29 | 2023
8416 |  | CEF-ODORHEIU SECUIESC | ODORHEIU SECUIESC | HR | solar | 0.006 | 0.006 | 0 | 0 | CFP | N/A | DEER TS | 7050230109740 |  | 7050230109740 | 2023-05-09 | 2023
8417 |  | CEF-ZETEA | ZETEA | HR | solar | 0.006 | 0.006 | 0 | 0 | CFP | N/A | DEER TS | 7050230109749 |  | 7050230109749 | 2023-05-15 | 2023
8418 |  | CEF-SANCRAIENI | SANCRAIENI | HR | solar | 0.005 | 0.005 | 0 | 0 | CFP | N/A | DEER TS | 7050230109754 |  | 7050230109754 | 2023-05-04 | 2023
8419 |  | CEF-BRASOV | BRASOV | BV | solar | 0.02788 | 0.02788 | 250 | 0.4 | CFP | N/A | DEER TS | 7010230129516 | 2023-02-21 | 7010230129516 | 2023-05-05 | 2023
8420 |  | CEF-PORUMBENII MARI | PORUMBENII MARI | HR | solar | 0.00588 | 0.00588 | 0 | 0 | CFP | N/A | DEER TS | 7050230109756 |  | 7050230109756 | 2023-05-09 | 2023
8421 |  | CEF-VLAHITA | VLAHITA | HR | solar | 0.008 | 0.008 | 0 | 0 | CFP | N/A | DEER TS | 7050230109769 |  | 7050230109769 | 2023-05-15 | 2023
8422 |  | CEF-SIBIU | SIBIU | SB | solar | 0.00546 | 0.00546 | 0 | 0 | CFP | N/A | DEER TS | 7020230117988 |  | 7020230117988 | 2023-05-29 | 2023
8423 |  | CEF-TARLUNGENI | TARLUNGENI | BV | solar | 0.004 | 0.004 | 0 | 0 | CFP | N/A | DEER TS | 7010230129529 |  | 7010230129529 | 2023-05-05 | 2023
8424 |  | CEF-SANTANA DE MURES | SANTANA DE MURES | MS | solar | 0.005 | 0.005 | 0 | 0 | CFP | N/A | DEER TS | 7030230120172 |  | 7030230120172 | 2023-05-12 | 2023
8425 |  | CEF-SIBIU | SIBIU | SB | solar | 0.005 | 0.005 | 0 | 0 | CFP | N/A | DEER TS | 7020230117999 | 2023-02-06 | 7020230117999 | 2023-05-03 | 2023
8426 |  | CEF-SIBIU | SIBIU | SB | solar | 0.005 | 0.005 | 0 | 0 | CFP | N/A | DEER TS | 7020230118002 |  | 7020230118002 | 2023-05-25 | 2023
8427 |  | CEF-CISNADIE | CISNADIE | SB | solar | 0.003 | 0.003 | 0 | 0 | CFP | N/A | DEER TS | 7020230118012 |  | 7020230118012 | 2023-05-09 | 2023
8428 |  | CEF-SANDOMINIC | SANDOMINIC | HR | solar | 0.003115 | 0.003115 | 0 | 0 | CFP | N/A | DEER TS | 7050230109779 |  | 7050230109779 | 2023-05-05 | 2023
8429 |  | CEF-SIBIU | SIBIU | SB | solar | 0.01 | 0.01 | 0 | 0 | CFP | N/A | DEER TS | 7020230118014 |  | 7020230118014 | 2023-05-29 | 2023
8430 |  | CEF-SIBIU | SIBIU | SB | solar | 0.0046 | 0.0046 | 0 | 0 | CFP | N/A | DEER TS | 7020230118018 |  | 7020230118018 | 2023-05-22 | 2023
8431 |  | CEF-SIBIU | SIBIU | SB | solar | 0.003 | 0.003 | 0 | 0 | CFP | N/A | DEER TS | 7020230118025 |  | 7020230118025 | 2023-05-15 | 2023
8432 |  | CEF-SIBIU | SIBIU | SB | solar | 0.003 | 0.003 | 0 | 0 | CFP | N/A | DEER TS | 7020230118026 |  | 7020230118026 | 2023-05-08 | 2023
8433 |  | CEF-FRUMOASA | FRUMOASA | HR | solar | 0.003 | 0.003 | 0 | 0 | CFP | N/A | DEER TS | 7050230109791 |  | 7050230109791 | 2023-05-04 | 2023
8434 |  | CEF-DAIA | DAIA | SB | solar | 0.005 | 0.005 | 0 | 0 | CFP | N/A | DEER TS | 7020230218041 |  | 7020230218041 | 2023-05-15 | 2023
8435 |  | CEF-AVRIG | AVRIG | SB | solar | 0.003 | 0.003 | 0 | 0 | CFP | N/A | DEER TS | 7020230218042 |  | 7020230218042 | 2023-05-15 | 2023
8436 |  | CEF-SIBIU | SIBIU | SB | solar | 0.005 | 0.003 | 0 | 0 | CFP | N/A | DEER TS | 7020230218077 |  | 7020230218077 | 2023-05-29 | 2023
8437 |  | CEF-SIBIU | SIBIU | SB | solar | 0.005 | 0.005 | 0 | 0 | CFP | N/A | DEER TS | 7020230218078 |  | 7020230218078 | 2023-05-17 | 2023
8438 |  | CEF-SURA MICA | SURA MICA | SB | solar | 0.008 | 0.008 | 0 | 0 | CFP | N/A | DEER TS | 7020230218136 |  | 7020230218136 | 2023-05-04 | 2023
8439 |  | CEF-ODORHEIU SECUIESC | ODORHEIU SECUIESC | HR | solar | 0.00801 | 0.00801 | 0 | 0 | CFP | N/A | DEER TS | 7050230209832 |  | 7050230209832 | 2023-05-23 | 2023
8440 |  | CEF-TARGU MURES | TARGU MURES | MS | solar | 0.0046 | 0.0046 | 0 | 0 | CFP | N/A | DEER TS | 7030230220307 |  | 7030230220307 | 2023-05-12 | 2023
8441 |  | CEF-TARLUNGENI | TARLUNGENI | BV | solar | 0.006 | 0.006 | 0 | 0 | CFP | N/A | DEER TS | 7010230229664 |  | 7010230229664 | 2023-05-05 | 2023
8442 |  | CEF-CISNADIE | CISNADIE | SB | solar | 0.004 | 0.004 | 0 | 0 | CFP | N/A | DEER TS | 7020230218152 |  | 7020230218152 | 2023-05-15 | 2023
8443 |  | CEF-AVRIG | AVRIG | SB | solar | 0.004 | 0.004 | 0 | 0 | CFP | N/A | DEER TS | 7020230218153 |  | 7020230218153 | 2023-05-12 | 2023
8444 |  | CEF-ODORHEIU SECUIESC | ODORHEIU SECUIESC | HR | solar | 0.011 | 0.011 | 0 | 0 | CFP | N/A | DEER TS | 7050230209854 |  | 7050230209854 | 2023-05-23 | 2023
8445 |  | CEF-ACATARI | ACATARI | MS | solar | 0.008 | 0.008 | 0 | 0 | CFP | N/A | DEER TS | 7030230220341 |  | 7030230220341 | 2023-05-18 | 2023
8446 |  | CEF-SIMONESTI | SIMONESTI | HR | solar | 0.005 | 0.005 | 0 | 0 | CFP | N/A | DEER TS | 7050230209860 |  | 7050230209860 | 2023-05-17 | 2023
8447 |  | CEF-SIBIU | SIBIU | SB | solar | 0.005 | 0.005 | 0 | 0 | CFP | N/A | DEER TS | 7020230218172 |  | 7020230218172 | 2023-05-25 | 2023
8448 |  | CEF-SACELE | SACELE | BV | solar | 0.006 | 0.006 | 0 | 0 | CFP | N/A | DEER TS | 7010230229747 |  | 7010230229747 | 2023-05-08 | 2023
8449 |  | CEF-SIBIU | SIBIU | SB | solar | 0.005 | 0.005 | 0 | 0 | CFP | N/A | DEER TS | 7020230218277 |  | 7020230218277 | 2023-05-15 | 2023
8450 |  | CEF-SIBIU | SIBIU | SB | solar | 0.005 | 0.005 | 0 | 0 | CFP | N/A | DEER TS | 7020230218293 |  | 7020230218293 | 2023-05-29 | 2023
8451 |  | CEF-ODORHEIU SECUIESC | ODORHEIU SECUIESC | HR | solar | 0.008 | 0.008 | 0 | 0 | CFP | N/A | DEER TS | 7050230209921 |  | 7050230209921 | 2023-05-09 | 2023
8452 |  | CEF-LUPENI | LUPENI | HR | solar | 0.00975 | 0.00975 | 0 | 0 | CFP | N/A | DEER TS | 7050230209924 |  | 7050230209924 | 2023-05-17 | 2023
8453 |  | CEF-ODORHEIU SECUIESC | ODORHEIU SECUIESC | HR | solar | 0.01183 | 0.01183 | 0 | 0 | CFP | N/A | DEER TS | 7050230209934 |  | 7050230209934 | 2023-05-03 | 2023
8454 |  | CEF-APOLDUL DE SUS | APOLDUL DE SUS | SB | solar | 0.0099 | 0.0099 | 0 | 0 | CFP | N/A | DEER TS | 7020230218357 |  | 7020230218357 | 2023-05-17 | 2023
8455 |  | CEF-SIBIU | SIBIU | SB | solar | 0.0078 | 0.0078 | 0 | 0 | CFP | N/A | DEER TS | 7020230218363 |  | 7020230218363 | 2023-05-05 | 2023
8456 |  | CEF-SIBIU | SIBIU | SB | solar | 0.005 | 0.005 | 0 | 0 | CFP | N/A | DEER TS | 7020230218364 |  | 7020230218364 | 2023-05-15 | 2023
8457 |  | CEF-AVRIG | AVRIG | SB | solar | 0.012 | 0.012 | 0 | 0 | CFP | N/A | DEER TS | 7020230218368 |  | 7020230218368 | 2023-05-15 | 2023
8458 |  | CEF-SIBIU | SIBIU | SB | solar | 0.006 | 0.006 | 0 | 0 | CFP | N/A | DEER TS | 7020230218371 |  | 7020230218371 | 2023-05-05 | 2023
8459 |  | CEF-SITA BUZAULUI | SITA BUZAULUI | CV | solar | 0.027 | 0.027 | 0 | 0 | CFP | N/A | DEER TS | 7060230207264 | 2023-03-08 | 7060230207264 | 2023-05-29 | 2023
8460 |  | CEF-MEDIAS | MEDIAS | SB | solar | 0.006 | 0.006 | 0 | 0 | CFP | N/A | DEER TS | 7020230218408 |  | 7020230218408 | 2023-05-22 | 2023
8461 |  | CEF-AVRIG | AVRIG | SB | solar | 0.003 | 0.003 | 0 | 0 | CFP | N/A | DEER TS | 7020230218428 |  | 7020230218428 | 2023-05-19 | 2023
8462 |  | CEF-AVRIG | AVRIG | SB | solar | 0.008 | 0.008 | 0 | 0 | CFP | N/A | DEER TS | 7020230218441 |  | 7020230218441 | 2023-05-03 | 2023
8463 |  | CEF-CISNADIE | CISNADIE | SB | solar | 0.005 | 0.005 | 0 | 0 | CFP | N/A | DEER TS | 7020230218444 |  | 7020230218444 | 2023-05-25 | 2023
8464 |  | CEF-LIVEZENI | LIVEZENI | MS | solar | 0.015 | 0.015 | 0 | 0 | CFP | N/A | DEER TS | 7030230220713 |  | 7030230220713 | 2023-05-10 | 2023
8465 |  | CEF-SANTANA DE MURES | SANTANA DE MURES | MS | solar | 0.00644 | 0.00644 | 0 | 0 | CFP | N/A | DEER TS | 7030230220715 |  | 7030230220715 | 2023-05-24 | 2023
8466 |  | CEF-SIBIU | SIBIU | SB | solar | 0.003 | 0.003 | 0 | 0 | CFP | N/A | DEER TS | 7020230218459 |  | 7020230218459 | 2023-05-25 | 2023
8467 |  | CEF-SANGEORGIU DE MURES | SANGEORGIU DE MURES | MS | solar | 0.008 | 0.008 | 0 | 0 | CFP | N/A | DEER TS | 7030230220755 |  | 7030230220755 | 2023-05-23 | 2023
8468 |  | CEF-CRISTURU SECUIESC | CRISTURU SECUIESC | HR | solar | 0.005 | 0.005 | 0 | 0 | CFP | N/A | DEER TS | 7050230210013 |  | 7050230210013 | 2023-05-03 | 2023
8469 |  | CEF-DAIA | DAIA | SB | solar | 0.003 | 0.003 | 0 | 0 | CFP | N/A | DEER TS | 7020230218471 |  | 7020230218471 | 2023-05-25 | 2023
8470 |  | CEF-SIBIU | SIBIU | SB | solar | 0.005 | 0.005 | 0 | 0 | CFP | N/A | DEER TS | 7020230218478 |  | 7020230218478 | 2023-05-15 | 2023
8471 |  | CEF-SANCRAIU DE MURES | SANCRAIU DE MURES | MS | solar | 0.006 | 0.006 | 0 | 0 | CFP | N/A | DEER TS | 7030230220868 | 2023-03-13 | 7030230220868 | 2023-05-22 | 2023
8472 |  | CEF-SFANTUL GHEORGHE | SFANTUL GHEORGHE | CV | solar | 0.0323 | 0.0323 | 0 | 0 | CFP | N/A | DEER TS | 7060230207319 | 2023-02-16 | 7060230207319 | 2023-05-11 | 2023
8473 |  | CEF-SURA MARE | SURA MARE | SB | solar | 0.003 | 0.003 | 0 | 0 | CFP | N/A | DEER TS | 7020230218490 |  | 7020230218490 | 2023-05-15 | 2023
8474 |  | CEF-AVRAMESTI | AVRAMESTI | HR | solar | 0.015 | 0.015 | 0 | 0 | CFP | N/A | DEER TS | 7050230210042 |  | 7050230210042 | 2023-05-10 | 2023
8475 |  | CEF-AVRAMESTI | AVRAMESTI | HR | solar | 0.03 | 0.03 | 0 | 0 | CFP | N/A | DEER TS | 7050230210043 |  | 7050230210043 | 2023-05-10 | 2023
8476 |  | CEF-SIBIU | SIBIU | SB | solar | 0.040495 | 0.040495 | 0 | 0 | CFP | N/A | DEER TS | 7020230218504 |  | 7020230218504 | 2023-05-17 | 2023
8477 |  | CEF-MIERCUREA-CIUC | MIERCUREA-CIUC | HR | solar | 0.004 | 0.004 | 0 | 0 | CFP | N/A | DEER TS | 7050230210047 |  | 7050230210047 | 2023-05-04 | 2023
8478 |  | CEF-SANTANA DE MURES | SANTANA DE MURES | MS | solar | 0.005 | 0.005 | 0 | 0 | CFP | N/A | DEER TS | 7030230221039 |  | 7030230221039 | 2023-05-08 | 2023
8479 |  | CEF-SANTANA DE MURES | SANTANA DE MURES | MS | solar | 0.005 | 0.005 | 0 | 0 | CFP | N/A | DEER TS | 7030230221040 |  | 7030230221040 | 2023-05-05 | 2023
8480 |  | CEF-TARGU MURES | TARGU MURES | MS | solar | 0.006 | 0.006 | 0 | 0 | CFP | N/A | DEER TS | 7030230221042 |  | 7030230221042 | 2023-05-24 | 2023
8481 |  | CEF-BRASOV | BRASOV | BV | solar | 0.01 | 0.01 | 0 | 0 | CFP | N/A | DEER TS | 7010230230409 |  | 7010230230409 | 2023-05-02 | 2023
8482 |  | CEF-MEDIAS | MEDIAS | SB | solar | 0.01 | 0.01 | 0 | 0 | CFP | N/A | DEER TS | 7020230218584 |  | 7020230218584 | 2023-05-17 | 2023
8483 |  | CEF-TARGU MURES | TARGU MURES | MS | solar | 0.006 | 0.006 | 0 | 0 | CFP | N/A | DEER TS | 7030230221146 |  | 7030230221146 | 2023-05-16 | 2023
8484 |  | CEF-CRAIESTI | CRAIESTI | MS | solar | 0.01025 | 0.01025 | 0 | 0 | CFP | N/A | DEER TS | 7030230221149 |  | 7030230221149 | 2023-05-29 | 2023
8485 |  | CEF-SIBIU | SIBIU | SB | solar | 0.015 | 0.015 | 0 | 0 | CFP | N/A | DEER TS | 7020230218793 |  | 7020230218793 | 2023-05-10 | 2023
8486 |  | CEF-SANCRAIU DE MURES | SANCRAIU DE MURES | MS | solar | 0.01517 | 0.01517 | 0 | 0 | CFP | N/A | DEER TS | 7030230221194 |  | 7030230221194 | 2023-05-23 | 2023
8487 |  | CEF-ERNEI | ERNEI | MS | solar | 0.00615 | 0.00615 | 0 | 0 | CFP | N/A | DEER TS | 7030230221206 |  | 7030230221206 | 2023-05-26 | 2023
8488 |  | CEF-SIBIEL | SIBIEL | SB | solar | 0.029575 | 0.029575 | 0 | 0 | CFP | N/A | DEER TS | 7020230218637 | 2023-03-06 | 7020230218637 | 2023-05-04 | 2023
8489 |  | CEF-SIBIU | SIBIU | SB | solar | 0.003 | 0.003 | 0 | 0 | CFP | N/A | DEER TS | 7020230218648 |  | 7020230218648 | 2023-05-17 | 2023
8490 |  | CEF-SANSIMION | SANSIMION | HR | solar | 0.003 | 0.003 | 0 | 0 | CFP | N/A | DEER TS | 7050230210123 |  | 7050230210123 | 2023-05-04 | 2023
8491 |  | CEF-SANDOMINIC | SANDOMINIC | HR | solar | 0.006 | 0.006 | 0 | 0 | CFP | N/A | DEER TS | 7050230210128 |  | 7050230210128 | 2023-05-05 | 2023
8492 |  | CEF-PORUMBACUL DE JOS | PORUMBACUL DE JOS | SB | solar | 0.006 | 0.006 | 0 | 0 | CFP | N/A | DEER TS | 7020230218667 |  | 7020230218667 | 2023-05-12 | 2023
8493 |  | CEF-AVRIG | AVRIG | SB | solar | 0.01 | 0.01 | 0 | 0 | CFP | N/A | DEER TS | 7020230218670 |  | 7020230218670 | 2023-05-15 | 2023
8494 |  | CEF-LIVEZENI | LIVEZENI | MS | solar | 0.015 | 0.015 | 0 | 0 | CFP | N/A | DEER TS | 7030230221311 |  | 7030230221311 | 2023-05-25 | 2023
8495 |  | CEF-MEDIAS | MEDIAS | SB | solar | 0.01 | 0.01 | 0 | 0 | CFP | N/A | DEER TS | 7020230218688 | 2023-03-06 | 7020230218688 | 2023-05-29 | 2023
8496 |  | CEF-MEDIAS | MEDIAS | SB | solar | 0.0181 | 0.0181 | 0 | 0 | CFP | N/A | DEER TS | 7020230218690 | 2023-03-06 | 7020230218690 | 2023-05-26 | 2023
8497 |  | CEF-MEDIAS | MEDIAS | SB | solar | 0.006 | 0.006 | 0 | 0 | CFP | N/A | DEER TS | 7020230218695 |  | 7020230218695 | 2023-05-17 | 2023
8498 |  | CEF-MIERCUREA-CIUC | MIERCUREA-CIUC | HR | solar | 0.0058 | 0.0058 | 0 | 0 | CFP | N/A | DEER TS | 7050230210156 |  | 7050230210156 | 2023-05-02 | 2023
8499 |  | CEF-VARGATA | VARGATA | MS | solar | 0.004 | 0.004 | 0 | 0 | CFP | N/A | DEER TS | 7030230221388 |  | 7030230221388 | 2023-05-24 | 2023
8500 |  | CEF-SANCRAIU DE MURES | SANCRAIU DE MURES | MS | solar | 0.00492 | 0.00492 | 0 | 0 | CFP | N/A | DEER TS | 7030230221390 |  | 7030230221390 | 2023-05-12 | 2023
8501 |  | CEF-FRUMOASA | FRUMOASA | HR | solar | 0.00342 | 0.00342 | 0 | 0 | CFP | N/A | DEER TS | 7050230210173 |  | 7050230210173 | 2023-05-04 | 2023
8502 |  | CEF-OCNA SIBIULUI | OCNA SIBIULUI | SB | solar | 0.005 | 0.005 | 0 | 0 | CFP | N/A | DEER TS | 7020230218725 |  | 7020230218725 | 2023-05-15 | 2023
8503 |  | CEF-SACEL | SACEL | SB | solar | 0.003 | 0.003 | 0 | 0 | CFP | N/A | DEER TS | 7020230318751 |  | 7020230318751 | 2023-05-25 | 2023
8504 |  | CEF-TEIUS | TEIUS | AB | solar | 0.003 | 0.003 | 0 | 0 | CFP | N/A | DEER TS | 7040230315744 |  | 7040230315744 | 2023-05-04 | 2023
8505 |  | CEF-SIMONESTI | SIMONESTI | HR | solar | 0.00588 | 0.00588 | 0 | 0 | CFP | N/A | DEER TS | 7050230310219 |  | 7050230310219 | 2023-05-02 | 2023
8506 |  | CEF-STREMT | STREMT | AB | solar | 0.003 | 0.003 | 0 | 0 | CFP | N/A | DEER TS | 7040230315754 |  | 7040230315754 | 2023-05-16 | 2023
8507 |  | CEF-GHEORGHENI | GHEORGHENI | HR | solar | 0.006 | 0.006 | 0 | 0 | CFP | N/A | DEER TS | 7050230310228 |  | 7050230310228 | 2023-05-15 | 2023
8508 |  | CEF-SANTIMBRU | SANTIMBRU | HR | solar | 0.00984 | 0.00984 | 0 | 0 | CFP | N/A | DEER TS | 7050230310226 |  | 7050230310226 | 2023-05-04 | 2023
8509 |  | CEF-RUSI | RUSI | SB | solar | 0.0081 | 0.0081 | 0 | 0 | CFP | N/A | DEER TS | 7020230318801 |  | 7020230318801 | 2023-05-17 | 2023
8510 |  | CEF-TARGU MURES | TARGU MURES | MS | solar | 0.015 | 0.015 | 0 | 0 | CFP | N/A | DEER TS | 7030230321491 |  | 7030230321491 | 2023-05-02 | 2023
8511 |  | CEF-SIBIU | SIBIU | SB | solar | 0.006 | 0.006 | 0 | 0 | CFP | N/A | DEER TS | 7020230318816 |  | 7020230318816 | 2023-05-05 | 2023
8512 |  | CEF-GHEORGHENI | GHEORGHENI | HR | solar | 0.005 | 0.005 | 0 | 0 | CFP | N/A | DEER TS | 7050230310233 |  | 7050230310233 | 2023-05-25 | 2023
8513 |  | CEF-TARGU MURES | TARGU MURES | MS | solar | 0.006 | 0.006 | 0 | 0 | CFP | N/A | DEER TS | 7030230321546 |  | 7030230321546 | 2023-05-23 | 2023
8514 |  | CEF-ODORHEIU SECUIESC | ODORHEIU SECUIESC | HR | solar | 0.005 | 0.005 | 0 | 0 | CFP | N/A | DEER TS | 7050230310256 |  | 7050230310256 | 2023-05-02 | 2023
8515 |  | CEF-SIBIU | SIBIU | SB | solar | 0.006 | 0.006 | 0 | 0 | CFP | N/A | DEER TS | 7020230318874 |  | 7020230318874 | 2023-05-05 | 2023
8516 |  | CEF-SIGHISOARA | SIGHISOARA | MS | solar | 0.08487 | 0.08487 | 0 | 0 | CFP | N/A | DEER TS | 7030230321592 |  | 7030230321592 | 2023-05-08 | 2023
8517 |  | CEF-SIGHISOARA | SIGHISOARA | MS | solar | 0.0287 | 0.0287 | 0 | 0 | CFP | N/A | DEER TS | 7030230321596 |  | 7030230321596 | 2023-05-08 | 2023
8518 |  | CEF-SIGHISOARA | SIGHISOARA | MS | solar | 0.0779 | 0.0779 | 0 | 0 | CFP | N/A | DEER TS | 7030230321603 |  | 7030230321603 | 2023-05-08 | 2023
8519 |  | CEF-RASINARI | RASINARI | SB | solar | 0.012 | 0.012 | 0 | 0 | CFP | N/A | DEER TS | 7020230318885 |  | 7020230318885 | 2023-05-17 | 2023
8520 |  | CEF-CORUNCA | CORUNCA | MS | solar | 0.0046 | 0.0046 | 0 | 0 | CFP | N/A | DEER TS | 7030230321617 |  | 7030230321617 | 2023-05-02 | 2023
8521 |  | CEF-CORUNCA | CORUNCA | MS | solar | 0.0046 | 0.0046 | 0 | 0 | CFP | N/A | DEER TS | 7030230321618 |  | 7030230321618 | 2023-05-03 | 2023
8522 |  | CEF-SIBIU | SIBIU | SB | solar | 0.004 | 0.004 | 0 | 0 | CFP | N/A | DEER TS | 7020230318893 |  | 7020230318893 | 2023-05-25 | 2023
8523 |  | CEF-TARGU MURES | TARGU MURES | MS | solar | 0.0046 | 0.0046 | 0 | 0 | CFP | N/A | DEER TS | 7030230321619 |  | 7030230321619 | 2023-05-03 | 2023
8524 |  | CEF-SIBIU | SIBIU | SB | solar | 0.015 | 0.015 | 0 | 0 | CFP | N/A | DEER TS | 7020230318898 |  | 7020230318898 | 2023-05-22 | 2023
8525 |  | CEF-SELIMBAR | SELIMBAR | SB | solar | 0.004 | 0.004 | 0 | 0 | CFP | N/A | DEER TS | 7020230318906 |  | 7020230318906 | 2023-05-08 | 2023
8526 |  | CEF-CEUASU DE CAMPIE | CEUASU DE CAMPIE | MS | solar | 0.00552 | 0.00552 | 0 | 0 | CFP | N/A | DEER TS | 7030230321636 |  | 7030230321636 | 2023-05-02 | 2023
8527 |  | CEF-SANCRAIU DE MURES | SANCRAIU DE MURES | MS | solar | 0.00644 | 0.00644 | 0 | 0 | CFP | N/A | DEER TS | 7030230321638 |  | 7030230321638 | 2023-05-02 | 2023
8528 |  | CEF-MIERCUREA SIBIULUI | MIERCUREA SIBIULUI | SB | solar | 0.004 | 0.004 | 0 | 0 | CFP | N/A | DEER TS | 7020230318924 |  | 7020230318924 | 2023-05-04 | 2023
8529 |  | CEF-SALISTE | SALISTE | SB | solar | 0.00984 | 0.00984 | 0 | 0 | CFP | N/A | DEER TS | 7020230318928 |  | 7020230318928 | 2023-05-08 | 2023
8530 |  | CEF-MIERCUREA-CIUC | MIERCUREA-CIUC | HR | solar | 0.005 | 0.005 | 0 | 0 | CFP | N/A | DEER TS | 7050230310303 |  | 7050230310303 | 2023-05-15 | 2023
8531 |  | CEF-MEDIAS | MEDIAS | SB | solar | 0.006 | 0.006 | 0 | 0 | CFP | N/A | DEER TS | 7020230318940 |  | 7020230318940 | 2023-05-26 | 2023
8532 |  | CEF-MEDIAS | MEDIAS | SB | solar | 0.005 | 0.005 | 0 | 0 | CFP | N/A | DEER TS | 7020230318954 |  | 7020230318954 | 2023-05-29 | 2023
8533 |  | CEF-MADARAS | MADARAS | HR | solar | 0.003 | 0.003 | 0 | 0 | CFP | N/A | DEER TS | 7050230310308 |  | 7050230310308 | 2023-05-11 | 2023
8534 |  | CEF-SANCRAIU DE MURES | SANCRAIU DE MURES | MS | solar | 0.01 | 0.01 | 0 | 0 | CFP | N/A | DEER TS | 7030230321678 |  | 7030230321678 | 2023-05-25 | 2023
8535 |  | CEF-JOSENI | JOSENI | HR | solar | 0.0072 | 0.0072 | 0 | 0 | CFP | N/A | DEER TS | 7050230310316 |  | 7050230310316 | 2023-05-02 | 2023
8536 |  | CEF-DEALU | DEALU | HR | solar | 0.00368 | 0.00368 | 0 | 0 | CFP | N/A | DEER TS | 7050230310320 |  | 7050230310320 | 2023-05-31 | 2023
8537 |  | CEF-SURA MICA | SURA MICA | SB | solar | 0.00315 | 0.00315 | 0 | 0 | CFP | N/A | DEER TS | 7020230318962 |  | 7020230318962 | 2023-05-12 | 2023
8538 |  | CEF-CIUCSANGEORGIU | CIUCSANGEORGIU | HR | solar | 0.006 | 0.006 | 0 | 0 | CFP | N/A | DEER TS | 7050230310322 |  | 7050230310322 | 2023-05-04 | 2023
8539 |  | CEF-SIBIU | SIBIU | SB | solar | 0.003 | 0.003 | 0 | 0 | CFP | N/A | DEER TS | 7020230318963 |  | 7020230318963 | 2023-05-30 | 2023
8540 |  | CEF-TALMACIU | TALMACIU | SB | solar | 0.05 | 0.05 | 0 | 0 | CFP | N/A | DEER TS | 7020230318964 |  | 7020230318964 | 2023-05-26 | 2023
8541 |  | CEF-SURA MARE | SURA MARE | SB | solar | 0.0072 | 0.0072 | 0 | 0 | CFP | N/A | DEER TS | 7020230318978 |  | 7020230318978 | 2023-05-26 | 2023
8542 |  | CEF-SURA MARE | SURA MARE | SB | solar | 0.005 | 0.005 | 0 | 0 | CFP | N/A | DEER TS | 7020230318985 |  | 7020230318985 | 2023-05-15 | 2023
8543 |  | CEF-TARGU MURES | TARGU MURES | MS | solar | 0.0387 | 0.0387 | 0 | 0 | CFP | N/A | DEER TS | 7030230321707 |  | 7030230321707 | 2023-05-02 | 2023
8544 |  | CEF-PANET | PANET | MS | solar | 0.005 | 0.005 | 0 | 0 | CFP | N/A | DEER TS | 7030230321708 |  | 7030230321708 | 2023-05-23 | 2023
8545 |  | CEF-SIBIU | SIBIU | SB | solar | 0.0063 | 0.0063 | 0 | 0 | CFP | N/A | DEER TS | 7020230318990 |  | 7020230318990 | 2023-05-17 | 2023
8546 |  | CEF-TARGU MURES | TARGU MURES | MS | solar | 0.006 | 0.006 | 0 | 0 | CFP | N/A | DEER TS | 7030230321712 |  | 7030230321712 | 2023-05-09 | 2023
8547 |  | CEF-LIVEZENI | LIVEZENI | MS | solar | 0.005 | 0.005 | 0 | 0 | CFP | N/A | DEER TS | 7030230321714 |  | 7030230321714 | 2023-05-30 | 2023
8548 |  | CEF-SIBIU | SIBIU | SB | solar | 0.01456 | 0.01456 | 0 | 0 | CFP | N/A | DEER TS | 7020230319002 |  | 7020230319002 | 2023-05-25 | 2023
8549 |  | CEF-RUSII-MUNTI | RUSII-MUNTI | MS | solar | 0.02024 | 0.02024 | 0 | 0 | CFP | N/A | DEER TS | 7030230321740 |  | 7030230321740 | 2023-05-09 | 2023
8550 |  | CEF-SANCRAIU DE MURES | SANCRAIU DE MURES | MS | solar | 0.00558 | 0.00558 | 0 | 0 | CFP | N/A | DEER TS | 7030230321742 |  | 7030230321742 | 2023-05-31 | 2023
8551 |  | CEF-ALBA IULIA | ALBA IULIA | AB | solar | 0.01 | 0.01 | 0 | 0 | CFP | N/A | DEER TS | 7040230315959 |  | 7040230315959 | 2023-05-29 | 2023
8552 |  | CEF-BRANCOVENESTI | BRANCOVENESTI | MS | solar | 0.00492 | 0.00492 | 0 | 0 | CFP | N/A | DEER TS | 7030230321777 |  | 7030230321777 | 2023-05-04 | 2023
8553 |  | CEF-TARGU MURES | TARGU MURES | MS | solar | 0.006 | 0.006 | 0 | 0 | CFP | N/A | DEER TS | 7030230321778 |  | 7030230321778 | 2023-05-08 | 2023
8554 |  | CEF-RUSII-MUNTI | RUSII-MUNTI | MS | solar | 0.006 | 0.006 | 0 | 0 | CFP | N/A | DEER TS | 7030230321782 |  | 7030230321782 | 2023-05-25 | 2023
8555 |  | CEF-FANTANELE | FANTANELE | SB | solar | 0.00315 | 0.00315 | 0 | 0 | CFP | N/A | DEER TS | 7020230319074 |  | 7020230319074 | 2023-05-26 | 2023
8556 |  | CEF-ALMA | ALMA | SB | solar | 0.004 | 0.004 | 0 | 0 | CFP | N/A | DEER TS | 7020230320670 |  | 7020230320670 | 2023-05-17 | 2023
8557 |  | CEF-LELICENI | LELICENI | HR | solar | 0.006 | 0.006 | 0 | 0 | CFP | N/A | DEER TS | 7050230310368 |  | 7050230310368 | 2023-05-15 | 2023
8558 |  | CEF-ALBA IULIA | ALBA IULIA | AB | solar | 0.01288 | 0.01288 | 0 | 0 | CFP | N/A | DEER TS | 7040230315994 |  | 7040230315994 | 2023-05-18 | 2023
8559 |  | CEF-ALUNIS | ALUNIS | MS | solar | 0.005 | 0.005 | 0 | 0 | CFP | N/A | DEER TS | 7030230321795 |  | 7030230321795 | 2023-05-17 | 2023
8560 |  | CEF-SADU | SADU | SB | solar | 0.006 | 0.006 | 0 | 0 | CFP | N/A | DEER TS | 7020230319101 |  | 7020230319101 | 2023-05-03 | 2023
8561 |  | CEF-SIBIU | SIBIU | SB | solar | 0.006 | 0.006 | 0 | 0 | CFP | N/A | DEER TS | 7020230319120 |  | 7020230319120 | 2023-05-22 | 2023
8562 |  | CEF-SOVATA | SOVATA | MS | solar | 0.00451 | 0.00451 | 0 | 0 | CFP | N/A | DEER TS | 7030230321879 |  | 7030230321879 | 2023-05-18 | 2023
8563 |  | CEF-SADU | SADU | SB | solar | 0.006 | 0.006 | 0 | 0 | CFP | N/A | DEER TS | 7020230319146 |  | 7020230319146 | 2023-05-08 | 2023
8564 |  | CEF-POPLACA | POPLACA | SB | solar | 0.006 | 0.006 | 0 | 0 | CFP | N/A | DEER TS | 7020230319147 |  | 7020230319147 | 2023-05-25 | 2023
8565 |  | CEF-JOSENI | JOSENI | HR | solar | 0.005 | 0.005 | 0 | 0 | CFP | N/A | DEER TS | 7050230310406 |  | 7050230310406 | 2023-05-02 | 2023
8566 |  | CEF-AIUD | AIUD | AB | solar | 0.005 | 0.005 | 0 | 0 | CFP | N/A | DEER TS | 7040230316069 |  | 7040230316069 | 2023-05-03 | 2023
8567 |  | CEF-REGHIN | REGHIN | MS | solar | 0.00369 | 0.00369 | 0 | 0 | CFP | N/A | DEER TS | 7030230321896 |  | 7030230321896 | 2023-05-24 | 2023
8568 |  | CEF-CORUNCA | CORUNCA | MS | solar | 0.006 | 0.006 | 0 | 0 | CFP | N/A | DEER TS | 7030230321903 |  | 7030230321903 | 2023-05-23 | 2023
8569 |  | CEF-CRACIUNESTI | CRACIUNESTI | MS | solar | 0.005 | 0.005 | 0 | 0 | CFP | N/A | DEER TS | 7030230321900 |  | 7030230321900 | 2023-05-31 | 2023
8570 |  | CEF-ALBA IULIA | ALBA IULIA | AB | solar | 0.00328 | 0.00328 | 0 | 0 | CFP | N/A | DEER TS | 7040230316086 |  | 7040230316086 | 2023-05-22 | 2023
8571 |  | CEF-HAMBA | HAMBA | SB | solar | 0.006 | 0.006 | 0 | 0 | CFP | N/A | DEER TS | 7020230319175 |  | 7020230319175 | 2023-05-26 | 2023
8572 |  | CEF-CICEU | CICEU | HR | solar | 0.00975 | 0.00975 | 0 | 0 | CFP | N/A | DEER TS | 7050230310415 |  | 7050230310415 | 2023-05-08 | 2023
8573 |  | CEF-TEIUS | TEIUS | AB | solar | 0.005 | 0.005 | 0 | 0 | CFP | N/A | DEER TS | 7040230316089 |  | 7040230316089 | 2023-05-26 | 2023
8574 |  | CEF-SANCRAIU DE MURES | SANCRAIU DE MURES | MS | solar | 0.00984 | 0.00984 | 0 | 0 | CFP | N/A | DEER TS | 7030230321909 |  | 7030230321909 | 2023-05-23 | 2023
8575 |  | CEF-TARGU MURES | TARGU MURES | MS | solar | 0.00369 | 0.00369 | 0 | 0 | CFP | N/A | DEER TS | 7030230321925 |  | 7030230321925 | 2023-05-04 | 2023
8576 |  | CEF-DEALU | DEALU | HR | solar | 0.006 | 0.006 | 0 | 0 | CFP | N/A | DEER TS | 7050230310422 |  | 7050230310422 | 2023-05-15 | 2023
8577 |  | CEF-CIUGUD | CIUGUD | AB | solar | 0.0102 | 0.0102 | 0 | 0 | CFP | N/A | DEER TS | 7040230316099 |  | 7040230316099 | 2023-05-11 | 2023
8578 |  | CEF-ODORHEIU SECUIESC | ODORHEIU SECUIESC | HR | solar | 0.00364 | 0.00364 | 0 | 0 | CFP | N/A | DEER TS | 7050230310423 |  | 7050230310423 | 2023-05-03 | 2023
8579 |  | CEF-MUGENI | MUGENI | HR | solar | 0.003 | 0.003 | 0 | 0 | CFP | N/A | DEER TS | 7050230310424 |  | 7050230310424 | 2023-05-04 | 2023
8580 |  | CEF-CRISTIAN | CRISTIAN | SB | solar | 0.003 | 0.003 | 0 | 0 | CFP | N/A | DEER TS | 7020230319188 |  | 7020230319188 | 2023-05-03 | 2023
8581 |  | CEF-MEDIAS | MEDIAS | SB | solar | 0.00324 | 0.003 | 0 | 0 | CFP | N/A | DEER TS | 7020230319189 |  | 7020230319189 | 2023-05-17 | 2023
8582 |  | CEF-ALBA IULIA | ALBA IULIA | AB | solar | 0.006 | 0.006 | 0 | 0 | CFP | N/A | DEER TS | 7040230316105 |  | 7040230316105 | 2023-05-02 | 2023
8583 |  | CEF-VARSAG | VARSAG | HR | solar | 0.005 | 0.005 | 0 | 0 | CFP | N/A | DEER TS | 7050230310438 |  | 7050230310438 | 2023-05-30 | 2023
8584 |  | CEF-ODORHEIU SECUIESC | ODORHEIU SECUIESC | HR | solar | 0.01296 | 0.01296 | 0 | 0 | CFP | N/A | DEER TS | 7050230310443 |  | 7050230310443 | 2023-05-02 | 2023
8585 |  | CEF-MANDRA | MANDRA | BV | solar | 0.008 | 0.008 | 0 | 0 | CFP | N/A | DEER TS | 7010230331624 |  | 7010230331624 | 2023-05-25 | 2023
8586 |  | CEF-SANCRAIU DE MURES | SANCRAIU DE MURES | MS | solar | 0.005 | 0.005 | 0 | 0 | CFP | N/A | DEER TS | 7030230321956 |  | 7030230321956 | 2023-05-02 | 2023
8587 |  | CEF-APOLDUL DE JOS | APOLDUL DE JOS | SB | solar | 0.003 | 0.003 | 0 | 0 | CFP | N/A | DEER TS | 7020230319214 |  | 7020230319214 | 2023-05-17 | 2023
8588 |  | CEF-SIBIU | SIBIU | SB | solar | 0.005 | 0.005 | 0 | 0 | CFP | N/A | DEER TS | 7020230319216 |  | 7020230319216 | 2023-05-05 | 2023
8589 |  | CEF-CRISTIAN | CRISTIAN | SB | solar | 0.006 | 0.006 | 0 | 0 | CFP | N/A | DEER TS | 7020230319218 |  | 7020230319218 | 2023-05-03 | 2023
8590 |  | CEF-SIBIU | SIBIU | SB | solar | 0.003185 | 0.003185 | 0 | 0 | CFP | N/A | DEER TS | 7020230319221 |  | 7020230319221 | 2023-05-30 | 2023
8591 |  | CEF-SANDOMINIC | SANDOMINIC | HR | solar | 0.005 | 0.005 | 0 | 0 | CFP | N/A | DEER TS | 7050230310458 |  | 7050230310458 | 2023-05-15 | 2023
8592 |  | CEF-SANDOMINIC | SANDOMINIC | HR | solar | 0.01422 | 0.01422 | 0 | 0 | CFP | N/A | DEER TS | 7050230310461 |  | 7050230310461 | 2023-05-18 | 2023
8593 |  | CEF-SANCRAIENI | SANCRAIENI | HR | solar | 0.012 | 0.012 | 0 | 0 | CFP | N/A | DEER TS | 7050230310463 |  | 7050230310463 | 2023-05-04 | 2023
8594 |  | CEF-TARGU MURES | TARGU MURES | MS | solar | 0.006 | 0.006 | 0 | 0 | CFP | N/A | DEER TS | 7030230322000 |  | 7030230322000 | 2023-05-31 | 2023
8595 |  | CEF-SELIMBAR | SELIMBAR | SB | solar | 0.006 | 0.006 | 0 | 0 | CFP | N/A | DEER TS | 7020230319271 |  | 7020230319271 | 2023-05-17 | 2023
8596 |  | CEF-ZETEA | ZETEA | HR | solar | 0.005 | 0.005 | 0 | 0 | CFP | N/A | DEER TS | 7050230310465 |  | 7050230310465 | 2023-05-02 | 2023
8597 |  | CEF-SIBIU | SIBIU | SB | solar | 0.008 | 0.008 | 0 | 0 | CFP | N/A | DEER TS | 7020230319275 |  | 7020230319275 | 2023-05-30 | 2023
8598 |  | CEF-TOPIRCEA | TOPIRCEA | SB | solar | 0.006 | 0.006 | 0 | 0 | CFP | N/A | DEER TS | 7020230319279 |  | 7020230319279 | 2023-05-25 | 2023
8599 |  | CEF-SURA MICA | SURA MICA | SB | solar | 0.003 | 0.003 | 0 | 0 | CFP | N/A | DEER TS | 7020230319283 |  | 7020230319283 | 2023-05-25 | 2023
8600 |  | CEF-OCNA SIBIULUI | OCNA SIBIULUI | SB | solar | 0.006 | 0.006 | 0 | 0 | CFP | N/A | DEER TS | 7020230319292 |  | 7020230319292 | 2023-05-12 | 2023
8601 |  | CEF-LAZAREA | LAZAREA | HR | solar | 0.0033 | 0.0033 | 0 | 0 | CFP | N/A | DEER TS | 7050230310471 |  | 7050230310471 | 2023-05-22 | 2023
8602 |  | CEF-ALBA IULIA | ALBA IULIA | AB | solar | 0.006 | 0.006 | 0 | 0 | CFP | N/A | DEER TS | 7040230316171 |  | 7040230316171 | 2023-05-04 | 2023
8603 |  | CEF-ALMA | ALMA | SB | solar | 0.005 | 0.005 | 0 | 0 | CFP | N/A | DEER TS | 7020230319322 |  | 7020230319322 | 2023-05-29 | 2023
8604 |  | CEF-CIUCSANGEORGIU | CIUCSANGEORGIU | HR | solar | 0.01068 | 0.01068 | 0 | 0 | CFP | N/A | DEER TS | 7050230310476 |  | 7050230310476 | 2023-05-05 | 2023
8605 |  | CEF-PORUMBENII MARI | PORUMBENII MARI | HR | solar | 0.01 | 0.01 | 0 | 0 | CFP | N/A | DEER TS | 7050230310477 |  | 7050230310477 | 2023-05-03 | 2023
8606 |  | CEF-PAULENI-CIUC | PAULENI-CIUC | HR | solar | 0.00593 | 0.00593 | 0 | 0 | CFP | N/A | DEER TS | 7050230310478 |  | 7050230310478 | 2023-05-05 | 2023
8607 |  | CEF-SEICA MARE | SEICA MARE | SB | solar | 0.026 | 0.026 | 0 | 0 | CFP | N/A | DEER TS | 7020230319368 |  | 7020230319368 | 2023-05-29 | 2023
8608 |  | CEF-MADARAS | MADARAS | HR | solar | 0.00486 | 0.00486 | 0 | 0 | CFP | N/A | DEER TS | 7050230310482 |  | 7050230310482 | 2023-05-08 | 2023
8609 |  | CEF-LOPADEA NOUA | LOPADEA NOUA | AB | solar | 0.003 | 0.003 | 0 | 0 | CFP | N/A | DEER TS | 7040230316197 |  | 7040230316197 | 2023-05-29 | 2023
8610 |  | CEF-HAMBA | HAMBA | SB | solar | 0.005 | 0.005 | 0 | 0 | CFP | N/A | DEER TS | 7020230319378 |  | 7020230319378 | 2023-05-04 | 2023
8611 |  | CEF-MIHAILENI | MIHAILENI | HR | solar | 0.008 | 0.008 | 0 | 0 | CFP | N/A | DEER TS | 7050230310487 |  | 7050230310487 | 2023-05-05 | 2023
8612 |  | CEF-POIANA SIBIULUI | POIANA SIBIULUI | SB | solar | 0.008 | 0.008 | 0 | 0 | CFP | N/A | DEER TS | 7020230319385 |  | 7020230319385 | 2023-05-08 | 2023
8613 |  | CEF-CUGIR | CUGIR | AB | solar | 0.01095 | 0.01095 | 0 | 0 | CFP | N/A | DEER TS | 7040230316208 |  | 7040230316208 | 2023-05-05 | 2023
8614 |  | CEF-SURA MARE | SURA MARE | SB | solar | 0.0099 | 0.0099 | 0 | 0 | CFP | N/A | DEER TS | 7020230319415 |  | 7020230319415 | 2023-05-04 | 2023
8615 |  | CEF-ALBA IULIA | ALBA IULIA | AB | solar | 0.003 | 0.003 | 0 | 0 | CFP | N/A | DEER TS | 7040230316237 |  | 7040230316237 | 2023-05-02 | 2023
8616 |  | CEF-SANCRAIENI | SANCRAIENI | HR | solar | 0.004 | 0.004 | 0 | 0 | CFP | N/A | DEER TS | 7050230310506 |  | 7050230310506 | 2023-05-22 | 2023
8617 |  | CEF-AVRIG | AVRIG | SB | solar | 0.005 | 0.005 | 0 | 0 | CFP | N/A | DEER TS | 7020230319460 |  | 7020230319460 | 2023-05-15 | 2023
8618 |  | CEF-ALBA IULIA | ALBA IULIA | AB | solar | 0.00912 | 0.00912 | 0 | 0 | CFP | N/A | DEER TS | 7040230316257 |  | 7040230316257 | 2023-05-02 | 2023
8619 |  | CEF-SIBIU | SIBIU | SB | solar | 0.008 | 0.008 | 0 | 0 | CFP | N/A | DEER TS | 7020230319486 |  | 7020230319486 | 2023-05-05 | 2023
8620 |  | CEF-AGNITA | AGNITA | SB | solar | 0.003 | 0.003 | 0 | 0 | CFP | N/A | DEER TS | 7020230319491 |  | 7020230319491 | 2023-05-03 | 2023
8621 |  | CEF-SITA BUZAULUI | SITA BUZAULUI | CV | solar | 0.003 | 0.003 | 0 | 0 | CFP | N/A | DEER TS | 7060230307679 |  | 7060230307679 | 2023-05-02 | 2023
8622 |  | CEF-INTORSURA BUZAULUI | INTORSURA BUZAULUI | CV | solar | 0.005 | 0.005 | 0 | 0 | CFP | N/A | DEER TS | 7060230307680 |  | 7060230307680 | 2023-05-02 | 2023
8623 |  | CEF-SITA BUZAULUI | SITA BUZAULUI | CV | solar | 0.003 | 0.003 | 0 | 0 | CFP | N/A | DEER TS | 7060230307681 |  | 7060230307681 | 2023-05-02 | 2023
8624 |  | CEF-SITA BUZAULUI | SITA BUZAULUI | CV | solar | 0.003 | 0.003 | 0 | 0 | CFP | N/A | DEER TS | 7060230307682 |  | 7060230307682 | 2023-05-02 | 2023
8625 |  | CEF-SUSENI | SUSENI | HR | solar | 0.003 | 0.003 | 0 | 0 | CFP | N/A | DEER TS | 7050230310526 |  | 7050230310526 | 2023-05-17 | 2023
8626 |  | CEF-JOSENI | JOSENI | HR | solar | 0.005 | 0.005 | 0 | 0 | CFP | N/A | DEER TS | 7050230310528 |  | 7050230310528 | 2023-05-04 | 2023
8627 |  | CEF-SUSENI | SUSENI | HR | solar | 0.003 | 0.003 | 0 | 0 | CFP | N/A | DEER TS | 7050230310530 |  | 7050230310530 | 2023-05-15 | 2023
8628 |  | CEF-ZABALA | ZABALA | CV | solar | 0.00492 | 0.00492 | 0 | 0 | CFP | N/A | DEER TS | 7060230307695 |  | 7060230307695 | 2023-05-02 | 2023
8629 |  | CEF-AIUD | AIUD | AB | solar | 0.003 | 0.003 | 0 | 0 | CFP | N/A | DEER TS | 7040230316278 |  | 7040230316278 | 2023-05-05 | 2023
8630 |  | CEF-FANTANELE | FANTANELE | SB | solar | 0.005 | 0.005 | 0 | 0 | CFP | N/A | DEER TS | 7020230319502 |  | 7020230319502 | 2023-05-15 | 2023
8631 |  | CEF-RASINARI | RASINARI | SB | solar | 0.0039 | 0.0039 | 0 | 0 | CFP | N/A | DEER TS | 7020230319504 |  | 7020230319504 | 2023-05-26 | 2023
8632 |  | CEF-SANDOMINIC | SANDOMINIC | HR | solar | 0.005 | 0.005 | 0 | 0 | CFP | N/A | DEER TS | 7050230310543 |  | 7050230310543 | 2023-05-04 | 2023
8633 |  | CEF-ZETEA | ZETEA | HR | solar | 0.005 | 0.005 | 0 | 0 | CFP | N/A | DEER TS | 7050230310549 |  | 7050230310549 | 2023-05-16 | 2023
8634 |  | CEF-SANPETRU | SANPETRU | BV | solar | 0.0055 | 0.0055 | 0 | 0 | CFP | N/A | DEER TS | 7010230332086 |  | 7010230332086 | 2023-05-30 | 2023
8635 |  | CEF-SOLOVASTRU | SOLOVASTRU | MS | solar | 0.005 | 0.005 | 0 | 0 | CFP | N/A | DEER TS | 7030230322187 |  | 7030230322187 | 2023-05-18 | 2023
8636 |  | CEF-MIRASLAU | MIRASLAU | AB | solar | 0.01 | 0.01 | 0 | 0 | CFP | N/A | DEER TS | 7040230316322 |  | 7040230316322 | 2023-05-12 | 2023
8637 |  | CEF-SIBIU | SIBIU | SB | solar | 0.008 | 0.008 | 0 | 0 | CFP | N/A | DEER TS | 7020230319518 |  | 7020230319518 | 2023-05-05 | 2023
8638 |  | CEF-SIBIU | SIBIU | SB | solar | 0.003 | 0.003 | 0 | 0 | CFP | N/A | DEER TS | 7020230319519 |  | 7020230319519 | 2023-05-09 | 2023
8639 |  | CEF-JIDVEI | JIDVEI | AB | solar | 0.006 | 0.006 | 0 | 0 | CFP | N/A | DEER TS | 7040230316332 |  | 7040230316332 | 2023-05-23 | 2023
8640 |  | CEF-ZABALA | ZABALA | CV | solar | 0.005 | 0.005 | 0 | 0 | CFP | N/A | DEER TS | 7060230307724 |  | 7060230307724 | 2023-05-08 | 2023
8641 |  | CEF-GHEORGHENI | GHEORGHENI | HR | solar | 0.00825 | 0.00825 | 0 | 0 | CFP | N/A | DEER TS | 7050230310598 |  | 7050230310598 | 2023-05-16 | 2023
8642 |  | CEF-ODORHEIU SECUIESC | ODORHEIU SECUIESC | HR | solar | 0.005 | 0.005 | 0 | 0 | CFP | N/A | DEER TS | 7050230310600 |  | 7050230310600 | 2023-05-31 | 2023
8643 |  | CEF-MIERCUREA SIBIULUI | MIERCUREA SIBIULUI | SB | solar | 0.004 | 0.004 | 0 | 0 | CFP | N/A | DEER TS | 7020230319557 |  | 7020230319557 | 2023-05-03 | 2023
8644 |  | CEF-ODORHEIU SECUIESC | ODORHEIU SECUIESC | HR | solar | 0.008 | 0.008 | 0 | 0 | CFP | N/A | DEER TS | 7050230310605 |  | 7050230310605 | 2023-05-09 | 2023
8645 |  | CEF-ODORHEIU SECUIESC | ODORHEIU SECUIESC | HR | solar | 0.008 | 0.008 | 0 | 0 | CFP | N/A | DEER TS | 7050230310606 |  | 7050230310606 | 2023-05-23 | 2023
8646 |  | CEF-SANCRAIENI | SANCRAIENI | HR | solar | 0.003 | 0.003 | 0 | 0 | CFP | N/A | DEER TS | 7050230310608 |  | 7050230310608 | 2023-05-22 | 2023
8647 |  | CEF-MIERCUREA-CIUC | MIERCUREA-CIUC | HR | solar | 0.00819 | 0.00819 | 0 | 0 | CFP | N/A | DEER TS | 7050230310610 |  | 7050230310610 | 2023-05-03 | 2023
8648 |  | CEF-AIUD | AIUD | AB | solar | 0.005 | 0.005 | 0 | 0 | CFP | N/A | DEER TS | 7040230316353 |  | 7040230316353 | 2023-05-04 | 2023
8649 |  | CEF-LELICENI | LELICENI | HR | solar | 0.004 | 0.004 | 0 | 0 | CFP | N/A | DEER TS | 7050230310615 |  | 7050230310615 | 2023-05-04 | 2023
8650 |  | CEF-TARLUNGENI | TARLUNGENI | BV | solar | 0.005 | 0.005 | 0 | 0 | CFP | N/A | DEER TS | 7010230332187 |  | 7010230332187 | 2023-05-25 | 2023
8651 |  | CEF-MIERCUREA-CIUC | MIERCUREA-CIUC | HR | solar | 0.00445 | 0.00445 | 0 | 0 | CFP | N/A | DEER TS | 7050230310618 |  | 7050230310618 | 2023-05-08 | 2023
8652 |  | CEF-CARTA | CARTA | HR | solar | 0.003 | 0.003 | 0 | 0 | CFP | N/A | DEER TS | 7050230310621 |  | 7050230310621 | 2023-05-08 | 2023
8653 |  | CEF-ILIENI | ILIENI | CV | solar | 0.005 | 0.005 | 0 | 0 | CFP | N/A | DEER TS | 7060230307742 |  | 7060230307742 | 2023-05-02 | 2023
8654 |  | CEF-DANESTI | DANESTI | HR | solar | 0.005 | 0.005 | 0 | 0 | CFP | N/A | DEER TS | 7050230310625 |  | 7050230310625 | 2023-05-16 | 2023
8655 |  | CEF-ALUNIS | ALUNIS | MS | solar | 0.007 | 0.007 | 0 | 0 | CFP | N/A | DEER TS | 7030230322280 |  | 7030230322280 | 2023-05-22 | 2023
8656 |  | CEF-ZETEA | ZETEA | HR | solar | 0.01 | 0.01 | 0 | 0 | CFP | N/A | DEER TS | 7050230310626 |  | 7050230310626 | 2023-05-16 | 2023
8657 |  | CEF-RUSCIORI | RUSCIORI | SB | solar | 0.015 | 0.015 | 0 | 0 | CFP | N/A | DEER TS | 7020230319603 |  | 7020230319603 | 2023-05-15 | 2023
8658 |  | CEF-REGHIN | REGHIN | MS | solar | 0.00492 | 0.00492 | 0 | 0 | CFP | N/A | DEER TS | 7030230322318 |  | 7030230322318 | 2023-05-04 | 2023
8659 |  | CEF-SFANTUL GHEORGHE | SFANTUL GHEORGHE | CV | solar | 0.01 | 0.01 | 0 | 0 | CFP | N/A | DEER TS | 7060230307760 |  | 7060230307760 | 2023-05-04 | 2023
8660 |  | CEF-SIBIU | SIBIU | SB | solar | 0.01 | 0.01 | 0 | 0 | CFP | N/A | DEER TS | 7020230319628 |  | 7020230319628 | 2023-05-05 | 2023
8661 |  | CEF-ALUNIS | ALUNIS | MS | solar | 0.006 | 0.006 | 0 | 0 | CFP | N/A | DEER TS | 7030230322333 |  | 7030230322333 | 2023-05-29 | 2023
8662 |  | CEF-TARNAVENI | TARNAVENI | MS | solar | 0.00451 | 0.00451 | 0 | 0 | CFP | N/A | DEER TS | 7030230322335 |  | 7030230322335 | 2023-05-05 | 2023
8663 |  | CEF-LOPADEA NOUA | LOPADEA NOUA | AB | solar | 0.007085 | 0.007085 | 0 | 0 | CFP | N/A | DEER TS | 7040230316432 |  | 7040230316432 | 2023-05-03 | 2023
8664 |  | CEF-SITA BUZAULUI | SITA BUZAULUI | CV | solar | 0.003 | 0.003 | 0 | 0 | CFP | N/A | DEER TS | 7060230307766 |  | 7060230307766 | 2023-05-04 | 2023
8665 |  | CEF-FLOROAIA | FLOROAIA | CV | solar | 0.003 | 0.003 | 0 | 0 | CFP | N/A | DEER TS | 7060230307774 |  | 7060230307774 | 2023-05-04 | 2023
8666 |  | CEF-FANTANELE | FANTANELE | MS | solar | 0.0041 | 0.0041 | 0 | 0 | CFP | N/A | DEER TS | 7030230322352 |  | 7030230322352 | 2023-05-16 | 2023
8667 |  | CEF-INTORSURA BUZAULUI | INTORSURA BUZAULUI | CV | solar | 0.005 | 0.005 | 0 | 0 | CFP | N/A | DEER TS | 7060230307777 |  | 7060230307777 | 2023-05-04 | 2023
8668 |  | CEF-SANGEORGIU DE MURES | SANGEORGIU DE MURES | MS | solar | 0.01 | 0.01 | 0 | 0 | CFP | N/A | DEER TS | 7030230322366 |  | 7030230322366 | 2023-05-03 | 2023
8669 |  | CEF-DEDA | DEDA | MS | solar | 0.0041 | 0.0041 | 0 | 0 | CFP | N/A | DEER TS | 7030230322369 |  | 7030230322369 | 2023-05-18 | 2023
8670 |  | CEF-SACELE | SACELE | BV | solar | 0.00324 | 0.00324 | 0 | 0 | CFP | N/A | DEER TS | 7010230332309 |  | 7010230332309 | 2023-05-02 | 2023
8671 |  | CEF-TARGU MURES | TARGU MURES | MS | solar | 0.01 | 0.01 | 0 | 0 | CFP | N/A | DEER TS | 7030230322372 |  | 7030230322372 | 2023-05-23 | 2023
8672 |  | CEF-PLAIESII DE JOS | PLAIESII DE JOS | HR | solar | 0.00494 | 0.00494 | 0 | 0 | CFP | N/A | DEER TS | 7050230310655 |  | 7050230310655 | 2023-05-08 | 2023
8673 |  | CEF-RACU | RACU | HR | solar | 0.005 | 0.005 | 0 | 0 | CFP | N/A | DEER TS | 7050230310659 |  | 7050230310659 | 2023-05-08 | 2023
8674 |  | CEF-RACU | RACU | HR | solar | 0.00324 | 0.00324 | 0 | 0 | CFP | N/A | DEER TS | 7050230310660 |  | 7050230310660 | 2023-05-16 | 2023
8675 |  | CEF-VATAVA | VATAVA | MS | solar | 0.003 | 0.003 | 0 | 0 | CFP | N/A | DEER TS | 7030230322380 |  | 7030230322380 | 2023-05-10 | 2023
8676 |  | CEF-SIBIU | SIBIU | SB | solar | 0.003 | 0.003 | 0 | 0 | CFP | N/A | DEER TS | 7020230319668 |  | 7020230319668 | 2023-05-15 | 2023
8677 |  | CEF-CARTA | CARTA | HR | solar | 0.003 | 0.003 | 0 | 0 | CFP | N/A | DEER TS | 7050230310666 |  | 7050230310666 | 2023-05-08 | 2023
8678 |  | CEF-LELICENI | LELICENI | HR | solar | 0.006 | 0.006 | 0 | 0 | CFP | N/A | DEER TS | 7050230310669 |  | 7050230310669 | 2023-05-16 | 2023
8679 |  | CEF-MIERCUREA-CIUC | MIERCUREA-CIUC | HR | solar | 0.005 | 0.005 | 0 | 0 | CFP | N/A | DEER TS | 7050230410670 |  | 7050230410670 | 2023-05-17 | 2023
8680 |  | CEF-SELIMBAR | SELIMBAR | SB | solar | 0.00648 | 0.00648 | 0 | 0 | CFP | N/A | DEER TS | 7020230419684 |  | 7020230419684 | 2023-05-04 | 2023
8681 |  | CEF-DEALU | DEALU | HR | solar | 0.005 | 0.005 | 0 | 0 | CFP | N/A | DEER TS | 7050230410678 |  | 7050230410678 | 2023-05-09 | 2023
8682 |  | CEF-ZETEA | ZETEA | HR | solar | 0.005 | 0.005 | 0 | 0 | CFP | N/A | DEER TS | 7050230410681 |  | 7050230410681 | 2023-05-16 | 2023
8683 |  | CEF-SIBIU | SIBIU | SB | solar | 0.00335 | 0.00335 | 0 | 0 | CFP | N/A | DEER TS | 7020230419708 |  | 7020230419708 | 2023-05-22 | 2023
8684 |  | CEF-TARGU MURES | TARGU MURES | MS | solar | 0.00328 | 0.00328 | 0 | 0 | CFP | N/A | DEER TS | 7030230422394 |  | 7030230422394 | 2023-05-24 | 2023
8685 |  | CEF-TARGU MURES | TARGU MURES | MS | solar | 0.00369 | 0.00369 | 0 | 0 | CFP | N/A | DEER TS | 7030230422393 |  | 7030230422393 | 2023-05-29 | 2023
8686 |  | CEF-EREMITU | EREMITU | MS | solar | 0.00461 | 0.00461 | 0 | 0 | CFP | N/A | DEER TS | 7030230422396 |  | 7030230422396 | 2023-05-18 | 2023
8687 |  | CEF-SEBES | SEBES | AB | solar | 0.0099 | 0.0099 | 0 | 0 | CFP | N/A | DEER TS | 7040230416498 |  | 7040230416498 | 2023-05-02 | 2023
8688 |  | CEF-GORNESTI | GORNESTI | MS | solar | 0.00328 | 0.00328 | 0 | 0 | CFP | N/A | DEER TS | 7030230422401 |  | 7030230422401 | 2023-05-17 | 2023
8689 |  | CEF-SANGEORGIU DE MURES | SANGEORGIU DE MURES | MS | solar | 0.00492 | 0.00492 | 0 | 0 | CFP | N/A | DEER TS | 7030230422409 |  | 7030230422409 | 2023-05-04 | 2023
8690 |  | CEF-TARGU MURES | TARGU MURES | MS | solar | 0.005 | 0.005 | 0 | 0 | CFP | N/A | DEER TS | 7030230422418 |  | 7030230422418 | 2023-05-12 | 2023
8691 |  | CEF-MIERCUREA-CIUC | MIERCUREA-CIUC | HR | solar | 0.078 | 0.078 | 0 | 0 | CFP | N/A | DEER TS | 7050230410689 | 2023-04-06 | 7050230410689 | 2023-05-08 | 2023
8692 |  | CEF-MADARAS | MADARAS | HR | solar | 0.006 | 0.006 | 0 | 0 | CFP | N/A | DEER TS | 7050230410690 |  | 7050230410690 | 2023-05-08 | 2023
8693 |  | CEF-MIERCUREA-CIUC | MIERCUREA-CIUC | HR | solar | 0.003 | 0.003 | 0 | 0 | CFP | N/A | DEER TS | 7050230410692 |  | 7050230410692 | 2023-05-17 | 2023
8694 |  | CEF-CIUCSANGEORGIU | CIUCSANGEORGIU | HR | solar | 0.006 | 0.006 | 0 | 0 | CFP | N/A | DEER TS | 7050230410693 |  | 7050230410693 | 2023-05-08 | 2023
8695 |  | CEF-REGHIN | REGHIN | MS | solar | 0.01066 | 0.01066 | 0 | 0 | CFP | N/A | DEER TS | 7030230422426 |  | 7030230422426 | 2023-05-24 | 2023
8696 |  | CEF-SADU | SADU | SB | solar | 0.003 | 0.003 | 0 | 0 | CFP | N/A | DEER TS | 7020230419729 |  | 7020230419729 | 2023-05-08 | 2023
8697 |  | CEF-PAULENI-CIUC | PAULENI-CIUC | HR | solar | 0.006 | 0.006 | 0 | 0 | CFP | N/A | DEER TS | 7050230410696 |  | 7050230410696 | 2023-05-19 | 2023
8698 |  | CEF-SIBIU | SIBIU | SB | solar | 0.03 | 0.03 | 0 | 0 | CFP | N/A | DEER TS | 7020230419738 |  | 7020230419738 | 2023-05-22 | 2023
8699 |  | CEF-SFANTUL GHEORGHE | SFANTUL GHEORGHE | CV | solar | 0.003 | 0.003 | 0 | 0 | CFP | N/A | DEER TS | 7060230407822 |  | 7060230407822 | 2023-05-02 | 2023
8700 |  | CEF-DANESTI | DANESTI | HR | solar | 0.00495 | 0.00495 | 0 | 0 | CFP | N/A | DEER TS | 7050230410700 |  | 7050230410700 | 2023-05-22 | 2023
8701 |  | CEF-TARGU MURES | TARGU MURES | MS | solar | 0.006 | 0.006 | 0 | 0 | CFP | N/A | DEER TS | 7030230422455 |  | 7030230422455 | 2023-05-16 | 2023
8702 |  | CEF-SANTANA DE MURES | SANTANA DE MURES | MS | solar | 0.006 | 0.006 | 0 | 0 | CFP | N/A | DEER TS | 7030230422457 |  | 7030230422457 | 2023-05-15 | 2023
8703 |  | CEF-SIBIU | SIBIU | SB | solar | 0.005 | 0.005 | 0 | 0 | CFP | N/A | DEER TS | 7020230419754 |  | 7020230419754 | 2023-05-22 | 2023
8704 |  | CEF-DAIA | DAIA | SB | solar | 0.003 | 0.003 | 0 | 0 | CFP | N/A | DEER TS | 7020230419755 |  | 7020230419755 | 2023-05-26 | 2023
8705 |  | CEF-SIBIU | SIBIU | SB | solar | 0.01072 | 0.01072 | 0 | 0 | CFP | N/A | DEER TS | 7020230419757 |  | 7020230419757 | 2023-05-17 | 2023
8706 |  | CEF-MIHAILENI | MIHAILENI | HR | solar | 0.005 | 0.005 | 0 | 0 | CFP | N/A | DEER TS | 7050230410707 |  | 7050230410707 | 2023-05-19 | 2023
8707 |  | CEF-MIERCUREA-CIUC | MIERCUREA-CIUC | HR | solar | 0.006 | 0.006 | 0 | 0 | CFP | N/A | DEER TS | 7050230410708 |  | 7050230410708 | 2023-05-16 | 2023
8708 |  | CEF-LOPADEA NOUA | LOPADEA NOUA | AB | solar | 0.005 | 0.005 | 0 | 0 | CFP | N/A | DEER TS | 7040230416532 |  | 7040230416532 | 2023-05-02 | 2023
8709 |  | CEF-MEDIAS | MEDIAS | SB | solar | 0.005 | 0.005 | 0 | 0 | CFP | N/A | DEER TS | 7020230419769 |  | 7020230419769 | 2023-05-26 | 2023
8710 |  | CEF-BRASOV | BRASOV | BV | solar | 0.003 | 0.003 | 0 | 0 | CFP | N/A | DEER TS | 7010230432641 |  | 7010230432641 | 2023-05-02 | 2023
8711 |  | CEF-BRASOV | BRASOV | BV | solar | 0.006 | 0.006 | 0 | 0 | CFP | N/A | DEER TS | 7010230432655 |  | 7010230432655 | 2023-05-26 | 2023
8712 |  | CEF-REMETEA | REMETEA | HR | solar | 0.003 | 0.003 | 0 | 0 | CFP | N/A | DEER TS | 7050230410718 |  | 7050230410718 | 2023-05-09 | 2023
8713 |  | CEF-TURIA | TURIA | CV | solar | 0.008 | 0.008 | 0 | 0 | CFP | N/A | DEER TS | 7060230407846 |  | 7060230407846 | 2023-05-02 | 2023
8714 |  | CEF-TARGU MURES | TARGU MURES | MS | solar | 0.015 | 0.015 | 0 | 0 | CFP | N/A | DEER TS | 7030230422503 |  | 7030230422503 | 2023-05-16 | 2023
8715 |  | CEF-SFANTUL GHEORGHE | SFANTUL GHEORGHE | CV | solar | 0.003 | 0.003 | 0 | 0 | CFP | N/A | DEER TS | 7060230407852 |  | 7060230407852 | 2023-05-02 | 2023
8716 |  | CEF-TARGU MURES | TARGU MURES | MS | solar | 0.006 | 0.006 | 0 | 0 | CFP | N/A | DEER TS | 7030230422511 |  | 7030230422511 | 2023-05-09 | 2023
8717 |  | CEF-TOMESTI | TOMESTI | HR | solar | 0.003 | 0.003 | 0 | 0 | CFP | N/A | DEER TS | 7050230410745 |  | 7050230410745 | 2023-05-08 | 2023
8718 |  | CEF-DEDA | DEDA | MS | solar | 0.005 | 0.005 | 0 | 0 | CFP | N/A | DEER TS | 7030230422514 |  | 7030230422514 | 2023-05-25 | 2023
8719 |  | CEF-REMETEA | REMETEA | HR | solar | 0.01 | 0.01 | 0 | 0 | CFP | N/A | DEER TS | 7050230410746 |  | 7050230410746 | 2023-05-11 | 2023
8720 |  | CEF-CORUND | CORUND | HR | solar | 0.003 | 0.003 | 0 | 0 | CFP | N/A | DEER TS | 7050230410747 |  | 7050230410747 | 2023-05-02 | 2023
8721 |  | CEF-ALBA IULIA | ALBA IULIA | AB | solar | 0.006 | 0.006 | 0 | 0 | CFP | N/A | DEER TS | 7040230416570 |  | 7040230416570 | 2023-05-12 | 2023
8722 |  | CEF-CORUNCA | CORUNCA | MS | solar | 0.01 | 0.01 | 0 | 0 | CFP | N/A | DEER TS | 7030230422524 |  | 7030230422524 | 2023-05-10 | 2023
8723 |  | CEF-ORLAT | ORLAT | SB | solar | 0.03 | 0.03 | 0 | 0 | CFP | N/A | DEER TS | 7020230419787 |  | 7020230419787 | 2023-05-25 | 2023
8724 |  | CEF-SOVATA | SOVATA | MS | solar | 0.008 | 0.008 | 0 | 0 | CFP | N/A | DEER TS | 7030230422528 |  | 7030230422528 | 2023-05-08 | 2023
8725 |  | CEF-SELIMBAR | SELIMBAR | SB | solar | 0.004 | 0.004 | 0 | 0 | CFP | N/A | DEER TS | 7020230419789 |  | 7020230419789 | 2023-05-03 | 2023
8726 |  | CEF-REGHIN | REGHIN | MS | solar | 0.003 | 0.003 | 0 | 0 | CFP | N/A | DEER TS | 7030230422538 |  | 7030230422538 | 2023-05-04 | 2023
8727 |  | CEF-MIRASLAU | MIRASLAU | AB | solar | 0.005 | 0.005 | 0 | 0 | CFP | N/A | DEER TS | 7040230416573 |  | 7040230416573 | 2023-05-16 | 2023
8728 |  | CEF-LUNCA DE SUS | LUNCA DE SUS | HR | solar | 0.00552 | 0.00552 | 0 | 0 | CFP | N/A | DEER TS | 7050230410756 |  | 7050230410756 | 2023-05-08 | 2023
8729 |  | CEF-TARGU MURES | TARGU MURES | MS | solar | 0.015 | 0.015 | 0 | 0 | CFP | N/A | DEER TS | 7030230422558 |  | 7030230422558 | 2023-05-11 | 2023
8730 |  | CEF-REMETEA | REMETEA | HR | solar | 0.003 | 0.003 | 0 | 0 | CFP | N/A | DEER TS | 7050230410757 |  | 7050230410757 | 2023-05-08 | 2023
8731 |  | CEF-ALBA IULIA | ALBA IULIA | AB | solar | 0.02 | 0.02 | 0 | 0 | CFP | N/A | DEER TS | 7040230416590 |  | 7040230416590 | 2023-05-18 | 2023
8732 |  | CEF-BRASOV | BRASOV | BV | solar | 0.005 | 0.005 | 0 | 0 | CFP | N/A | DEER TS | 7010230432814 |  | 7010230432814 | 2023-05-02 | 2023
8733 |  | CEF-VLAHITA | VLAHITA | HR | solar | 0.005 | 0.005 | 0 | 0 | CFP | N/A | DEER TS | 7050230410763 |  | 7050230410763 | 2023-05-23 | 2023
8734 |  | CEF-CISNADIE | CISNADIE | SB | solar | 0.006 | 0.006 | 0 | 0 | CFP | N/A | DEER TS | 7020230419806 |  | 7020230419806 | 2023-05-05 | 2023
8735 |  | CEF-ALBA IULIA | ALBA IULIA | AB | solar | 0.004 | 0.004 | 0 | 0 | CFP | N/A | DEER TS | 7040230416596 |  | 7040230416596 | 2023-05-02 | 2023
8736 |  | CEF-RECI | RECI | CV | solar | 0.003 | 0.003 | 0 | 0 | CFP | N/A | DEER TS | 7060230407889 |  | 7060230407889 | 2023-05-02 | 2023
8737 |  | CEF-ALBA IULIA | ALBA IULIA | AB | solar | 0.0164 | 0.0164 | 0 | 0 | CFP | N/A | DEER TS | 7040230416598 |  | 7040230416598 | 2023-05-30 | 2023
8738 |  | CEF-RECI | RECI | CV | solar | 0.005 | 0.005 | 0 | 0 | CFP | N/A | DEER TS | 7060230407891 |  | 7060230407891 | 2023-05-02 | 2023
8739 |  | CEF-RECI | RECI | CV | solar | 0.005 | 0.005 | 0 | 0 | CFP | N/A | DEER TS | 7060230407892 |  | 7060230407892 | 2023-05-02 | 2023
8740 |  | CEF-BRADET | BRADET | CV | solar | 0.003 | 0.003 | 0 | 0 | CFP | N/A | DEER TS | 7060230407893 |  | 7060230407893 | 2023-05-02 | 2023
8741 |  | CEF-COVASNA | COVASNA | CV | solar | 0.006 | 0.006 | 0 | 0 | CFP | N/A | DEER TS | 7060230407898 |  | 7060230407898 | 2023-05-05 | 2023
8742 |  | CEF-DAIA ROMANA | DAIA ROMANA | AB | solar | 0.015 | 0.015 | 0 | 0 | CFP | N/A | DEER TS | 7040230416610 |  | 7040230416610 | 2023-05-05 | 2023
8743 |  | CEF-IGHIU | IGHIU | AB | solar | 0.005 | 0.005 | 0 | 0 | CFP | N/A | DEER TS | 7040230416611 |  | 7040230416611 | 2023-05-10 | 2023
8744 |  | CEF-BRASOV | BRASOV | BV | solar | 0.005 | 0.005 | 0 | 0 | CFP | N/A | DEER TS | 7010230432839 |  | 7010230432839 | 2023-05-04 | 2023
8745 |  | CEF-TUSNAD | TUSNAD | HR | solar | 0.006 | 0.006 | 0 | 0 | CFP | N/A | DEER TS | 7050230410765 |  | 7050230410765 | 2023-05-16 | 2023
8746 |  | CEF-SANSIMION | SANSIMION | HR | solar | 0.005 | 0.005 | 0 | 0 | CFP | N/A | DEER TS | 7050230410766 |  | 7050230410766 | 2023-05-22 | 2023
8747 |  | CEF-LELICENI | LELICENI | HR | solar | 0.008 | 0.008 | 0 | 0 | CFP | N/A | DEER TS | 7050230410767 |  | 7050230410767 | 2023-05-22 | 2023
8748 |  | CEF-PORUMBACUL DE JOS | PORUMBACUL DE JOS | SB | solar | 0.06 | 0.06 | 0 | 0 | CFP | N/A | DEER TS | 7020230419830 |  | 7020230419830 | 2023-05-12 | 2023
8749 |  | CEF-BRASOV | BRASOV | BV | solar | 0.005 | 0.005 | 0 | 0 | CFP | N/A | DEER TS | 7010230432858 |  | 7010230432858 | 2023-05-04 | 2023
8750 |  | CEF-OCNA SIBIULUI | OCNA SIBIULUI | SB | solar | 0.005 | 0.005 | 0 | 0 | CFP | N/A | DEER TS | 7020230419831 |  | 7020230419831 | 2023-05-15 | 2023
8751 |  | CEF-REGHIN | REGHIN | MS | solar | 0.02952 | 0.02952 | 0 | 0 | CFP | N/A | DEER TS | 7030230422605 |  | 7030230422605 | 2023-05-10 | 2023
8752 |  | CEF-ALBA IULIA | ALBA IULIA | AB | solar | 0.02 | 0.02 | 0 | 0 | CFP | N/A | DEER TS | 7040230416630 |  | 7040230416630 | 2023-05-18 | 2023
8753 |  | CEF-ALBA IULIA | ALBA IULIA | AB | solar | 0.006 | 0.006 | 0 | 0 | CFP | N/A | DEER TS | 7040230416635 |  | 7040230416635 | 2023-05-18 | 2023
8754 |  | CEF-FANTANELE | FANTANELE | SB | solar | 0.005 | 0.005 | 0 | 0 | CFP | N/A | DEER TS | 7020230419843 |  | 7020230419843 | 2023-05-03 | 2023
8755 |  | CEF-SADU | SADU | SB | solar | 0.003 | 0.003 | 0 | 0 | CFP | N/A | DEER TS | 7020230419852 |  | 7020230419852 | 2023-05-09 | 2023
8756 |  | CEF-SIGHISOARA | SIGHISOARA | MS | solar | 0.005 | 0.005 | 0 | 0 | CFP | N/A | DEER TS | 7030230422616 |  | 7030230422616 | 2023-05-10 | 2023
8757 |  | CEF-MEDIAS | MEDIAS | SB | solar | 0.05886 | 0.05886 | 0 | 0 | CFP | N/A | DEER TS | 7020230419874 | 2023-04-11 | 7020230419874 | 2023-05-10 | 2023
8758 |  | CEF-FANTANELE | FANTANELE | SB | solar | 0.00656 | 0.00656 | 0 | 0 | CFP | N/A | DEER TS | 7020230419880 |  | 7020230419880 | 2023-05-08 | 2023
8759 |  | CEF-LELICENI | LELICENI | HR | solar | 0.003 | 0.003 | 0 | 0 | CFP | N/A | DEER TS | 7050230410784 |  | 7050230410784 | 2023-05-04 | 2023
8760 |  | CEF-SIBIU | SIBIU | SB | solar | 0.00322 | 0.00322 | 0 | 0 | CFP | N/A | DEER TS | 7020230419889 |  | 7020230419889 | 2023-05-15 | 2023
8761 |  | CEF-TARGU MURES | TARGU MURES | MS | solar | 0.006 | 0.006 | 0 | 0 | CFP | N/A | DEER TS | 7030230422630 |  | 7030230422630 | 2023-05-29 | 2023
8762 |  | CEF-BERGHIN | BERGHIN | AB | solar | 0.003 | 0.003 | 0 | 0 | CFP | N/A | DEER TS | 7040230416659 |  | 7040230416659 | 2023-05-23 | 2023
8763 |  | CEF-SASCIORI | SASCIORI | AB | solar | 0.003 | 0.003 | 0 | 0 | CFP | N/A | DEER TS | 7040230416662 |  | 7040230416662 | 2023-05-19 | 2023
8764 |  | CEF-LUNCA DE SUS | LUNCA DE SUS | HR | solar | 0.00891 | 0.00891 | 0 | 0 | CFP | N/A | DEER TS | 7050230410791 |  | 7050230410791 | 2023-05-10 | 2023
8765 |  | CEF-LUNCA DE SUS | LUNCA DE SUS | HR | solar | 0.00495 | 0.00495 | 0 | 0 | CFP | N/A | DEER TS | 7050230410792 |  | 7050230410792 | 2023-05-12 | 2023
8766 |  | CEF-MICASASA | MICASASA | SB | solar | 0.003 | 0.003 | 0 | 0 | CFP | N/A | DEER TS | 7020230419947 |  | 7020230419947 | 2023-05-29 | 2023
8767 |  | CEF-VALEA VIILOR | VALEA VIILOR | SB | solar | 0.003 | 0.003 | 0 | 0 | CFP | N/A | DEER TS | 7020230419948 |  | 7020230419948 | 2023-05-29 | 2023
8768 |  | CEF-SEBES | SEBES | AB | solar | 0.003 | 0.003 | 0 | 0 | CFP | N/A | DEER TS | 7040230416696 |  | 7040230416696 | 2023-05-18 | 2023
8769 |  | CEF-LUNCA DE SUS | LUNCA DE SUS | HR | solar | 0.017325 | 0.017325 | 0 | 0 | CFP | N/A | DEER TS | 7050230410794 |  | 7050230410794 | 2023-05-23 | 2023
8770 |  | CEF-JOSENI | JOSENI | HR | solar | 0.0099 | 0.0099 | 0 | 0 | CFP | N/A | DEER TS | 7050230410797 |  | 7050230410797 | 2023-05-08 | 2023
8771 |  | CEF-BRANCOVENESTI | BRANCOVENESTI | MS | solar | 0.006 | 0.006 | 0 | 0 | CFP | N/A | DEER TS | 7030230422676 |  | 7030230422676 | 2023-05-22 | 2023
8772 |  | CEF-SANTIMBRU | SANTIMBRU | HR | solar | 0.003 | 0.003 | 0 | 0 | CFP | N/A | DEER TS | 7050230410799 |  | 7050230410799 | 2023-05-22 | 2023
8773 |  | CEF-REGHIN | REGHIN | MS | solar | 0.008 | 0.008 | 0 | 0 | CFP | N/A | DEER TS | 7030230422694 |  | 7030230422694 | 2023-05-31 | 2023
8774 |  | CEF-REGHIN | REGHIN | MS | solar | 0.03034 | 0.03034 | 0 | 0 | CFP | N/A | DEER TS | 7030230422707 |  | 7030230422707 | 2023-05-08 | 2023
8775 |  | CEF-AIUD | AIUD | AB | solar | 0.005 | 0.005 | 0 | 0 | CFP | N/A | DEER TS | 7040230416738 |  | 7040230416738 | 2023-05-02 | 2023
8776 |  | CEF-ALBA IULIA | ALBA IULIA | AB | solar | 0.004 | 0.004 | 0 | 0 | CFP | N/A | DEER TS | 7040230416739 |  | 7040230416739 | 2023-05-04 | 2023
8777 |  | CEF-DEALU | DEALU | HR | solar | 0.004 | 0.004 | 0 | 0 | CFP | N/A | DEER TS | 7050230410808 |  | 7050230410808 | 2023-05-31 | 2023
8778 |  | CEF-SOARS | SOARS | BV | solar | 0.005 | 0.005 | 0 | 0 | CFP | N/A | DEER TS | 7010230433174 |  | 7010230433174 | 2023-05-26 | 2023
8779 |  | CEF-ALBA IULIA | ALBA IULIA | AB | solar | 0.003 | 0.003 | 0 | 0 | CFP | N/A | DEER TS | 7040230416740 |  | 7040230416740 | 2023-05-12 | 2023
8780 |  | CEF-ALBA IULIA | ALBA IULIA | AB | solar | 0.004 | 0.004 | 0 | 0 | CFP | N/A | DEER TS | 7040230416742 |  | 7040230416742 | 2023-05-11 | 2023
8781 |  | CEF-ALBA IULIA | ALBA IULIA | AB | solar | 0.0102 | 0.0102 | 0 | 0 | CFP | N/A | DEER TS | 7040230416743 |  | 7040230416743 | 2023-05-11 | 2023
8782 |  | CEF-UNIREA | UNIREA | AB | solar | 0.4 | 0.4 | 0 | 0 | CFP | N/A | DEER TS | 7040230416745 |  | 7040230416745 | 2023-05-08 | 2023
8783 |  | CEF-CORUND | CORUND | HR | solar | 0.00738 | 0.00738 | 0 | 0 | CFP | N/A | DEER TS | 7050230410812 |  | 7050230410812 | 2023-05-09 | 2023
8784 |  | CEF-SIBIU | SIBIU | SB | solar | 0.005 | 0.005 | 0 | 0 | CFP | N/A | DEER TS | 7020230420003 |  | 7020230420003 | 2023-05-12 | 2023
8785 |  | CEF-MIERCUREA-CIUC | MIERCUREA-CIUC | HR | solar | 0.01458 | 0.01458 | 0 | 0 | CFP | N/A | DEER TS | 7050230410822 |  | 7050230410822 | 2023-05-22 | 2023
8786 |  | CEF-SANGEORGIU DE MURES | SANGEORGIU DE MURES | MS | solar | 0.006 | 0.006 | 0 | 0 | CFP | N/A | DEER TS | 7030230422721 |  | 7030230422721 | 2023-05-12 | 2023
8787 |  | CEF-LUNCA DE SUS | LUNCA DE SUS | HR | solar | 0.003375 | 0.003375 | 0 | 0 | CFP | N/A | DEER TS | 7050230410829 |  | 7050230410829 | 2023-05-10 | 2023
8788 |  | CEF-LELICENI | LELICENI | HR | solar | 0.0057 | 0.0057 | 0 | 0 | CFP | N/A | DEER TS | 7050230410849 |  | 7050230410849 | 2023-05-16 | 2023
8789 |  | CEF-SIBIU | SIBIU | SB | solar | 0.003 | 0.003 | 0 | 0 | CFP | N/A | DEER TS | 7020230420014 |  | 7020230420014 | 2023-05-30 | 2023
8790 |  | CEF-CORUND | CORUND | HR | solar | 0.008 | 0.008 | 0 | 0 | CFP | N/A | DEER TS | 7050230410887 |  | 7050230410887 | 2023-05-03 | 2023
8791 |  | CEF-TARNAVENI | TARNAVENI | MS | solar | 0.1 | 0.1 | 0 | 0 | CFP | N/A | DEER TS | 7030230422734 |  | 7030230422734 | 2023-05-31 | 2023
8792 |  | CEF-TARGU MURES | TARGU MURES | MS | solar | 0.006 | 0.006 | 0 | 0 | CFP | N/A | DEER TS | 7030230422744 |  | 7030230422744 | 2023-05-25 | 2023
8793 |  | CEF-SIBIU | SIBIU | SB | solar | 0.005 | 0.005 | 0 | 0 | CFP | N/A | DEER TS | 7020230420020 |  | 7020230420020 | 2023-05-30 | 2023
8794 |  | CEF-GHEORGHENI | GHEORGHENI | HR | solar | 0.01 | 0.01 | 0 | 0 | CFP | N/A | DEER TS | 7050230410897 |  | 7050230410897 | 2023-05-25 | 2023
8795 |  | CEF-RACU | RACU | HR | solar | 0.003 | 0.003 | 0 | 0 | CFP | N/A | DEER TS | 7050230410899 |  | 7050230410899 | 2023-05-11 | 2023
8796 |  | CEF-GHIMBAV | GHIMBAV | BV | solar | 0.003 | 0.003 | 0 | 0 | CFP | N/A | DEER TS | 7010230433261 |  | 7010230433261 | 2023-05-02 | 2023
8797 |  | CEF-CAMPENI | CAMPENI | AB | solar | 0.003 | 0.003 | 0 | 0 | CFP | N/A | DEER TS | 7040230416773 |  | 7040230416773 | 2023-05-11 | 2023
8798 |  | CEF-SIBIU | SIBIU | SB | solar | 0.003 | 0.003 | 0 | 0 | CFP | N/A | DEER TS | 7020230420037 |  | 7020230420037 | 2023-05-22 | 2023
8799 |  | CEF-SUSENI | SUSENI | HR | solar | 0.00495 | 0.00495 | 0 | 0 | CFP | N/A | DEER TS | 7050230410900 |  | 7050230410900 | 2023-05-17 | 2023
8800 |  | CEF-SUSENI | SUSENI | HR | solar | 0.00451 | 0.00451 | 0 | 0 | CFP | N/A | DEER TS | 7050230410901 |  | 7050230410901 | 2023-05-16 | 2023
8801 |  | CEF-GHIMBAV | GHIMBAV | BV | solar | 0.01 | 0.01 | 0 | 0 | CFP | N/A | DEER TS | 7010230433270 |  | 7010230433270 | 2023-05-02 | 2023
8802 |  | CEF-STUPINI | STUPINI | BV | solar | 0.0069 | 0.0069 | 0 | 0 | CFP | N/A | DEER TS | 7010230433280 |  | 7010230433280 | 2023-05-29 | 2023
8803 |  | CEF-SANCRAIU DE MURES | SANCRAIU DE MURES | MS | solar | 0.004 | 0.004 | 0 | 0 | CFP | N/A | DEER TS | 7030230422775 |  | 7030230422775 | 2023-05-02 | 2023
8804 |  | CEF-ALBA IULIA | ALBA IULIA | AB | solar | 0.00492 | 0.00492 | 0 | 0 | CFP | N/A | DEER TS | 7040230416782 |  | 7040230416782 | 2023-05-23 | 2023
8805 |  | CEF-LUDUS | LUDUS | MS | solar | 0.006 | 0.006 | 0 | 0 | CFP | N/A | DEER TS | 7030230422792 |  | 7030230422792 | 2023-05-03 | 2023
8806 |  | CEF-SANCRAIU DE MURES | SANCRAIU DE MURES | MS | solar | 0.006 | 0.006 | 0 | 0 | CFP | N/A | DEER TS | 7030230422810 |  | 7030230422810 | 2023-05-25 | 2023
8807 |  | CEF-SIBIU | SIBIU | SB | solar | 0.00322 | 0.00322 | 0 | 0 | CFP | N/A | DEER TS | 7020230420067 |  | 7020230420067 | 2023-05-22 | 2023
8808 |  | CEF-BRASOV | BRASOV | BV | solar | 0.028 | 0.028 | 0 | 0 | CFP | N/A | DEER TS | 7010230433316 |  | 7010230433316 | 2023-05-08 | 2023
8809 |  | CEF-MIERCUREA-CIUC | MIERCUREA-CIUC | HR | solar | 0.004005 | 0.004005 | 0 | 0 | CFP | N/A | DEER TS | 7050230410925 |  | 7050230410925 | 2023-05-22 | 2023
8810 |  | CEF-VLAHITA | VLAHITA | HR | solar | 0.02376 | 0.02376 | 0 | 0 | CFP | N/A | DEER TS | 7050230410926 |  | 7050230410926 | 2023-05-31 | 2023
8811 |  | CEF-PRAID | PRAID | HR | solar | 0.015 | 0.015 | 0 | 0 | CFP | N/A | DEER TS | 7050230410930 |  | 7050230410930 | 2023-05-10 | 2023
8812 |  | CEF-ODORHEIU SECUIESC | ODORHEIU SECUIESC | HR | solar | 0.07 | 0.07 | 0 | 0 | CFP | N/A | DEER TS | 7050230410931 |  | 7050230410931 | 2023-05-23 | 2023
8813 |  | CEF-ODORHEIU SECUIESC | ODORHEIU SECUIESC | HR | solar | 0.00413 | 0.00413 | 0 | 0 | CFP | N/A | DEER TS | 7050230410932 |  | 7050230410932 | 2023-05-31 | 2023
8814 |  | CEF-SIMONESTI | SIMONESTI | HR | solar | 0.006 | 0.006 | 0 | 0 | CFP | N/A | DEER TS | 7050230410933 |  | 7050230410933 | 2023-05-10 | 2023
8815 |  | CEF-DITRAU | DITRAU | HR | solar | 0.005 | 0.005 | 0 | 0 | CFP | N/A | DEER TS | 7050230410935 |  | 7050230410935 | 2023-05-10 | 2023
8816 |  | CEF-ALBA IULIA | ALBA IULIA | AB | solar | 0.005 | 0.005 | 0 | 0 | CFP | N/A | DEER TS | 7040230416811 |  | 7040230416811 | 2023-05-10 | 2023
8817 |  | CEF-MOACSA | MOACSA | CV | solar | 0.005 | 0.005 | 0 | 0 | CFP | N/A | DEER TS | 7060230407963 |  | 7060230407963 | 2023-05-22 | 2023
8818 |  | CEF-ALBA IULIA | ALBA IULIA | AB | solar | 0.01 | 0.01 | 0 | 0 | CFP | N/A | DEER TS | 7040230416820 |  | 7040230416820 | 2023-05-11 | 2023
8819 |  | CEF-REGHIN | REGHIN | MS | solar | 0.005 | 0.005 | 0 | 0 | CFP | N/A | DEER TS | 7030230422849 |  | 7030230422849 | 2023-05-11 | 2023
8820 |  | CEF-REGHIN | REGHIN | MS | solar | 0.003 | 0.003 | 0 | 0 | CFP | N/A | DEER TS | 7030230422850 |  | 7030230422850 | 2023-05-11 | 2023
8821 |  | CEF-REGHIN | REGHIN | MS | solar | 0.005 | 0.005 | 0 | 0 | CFP | N/A | DEER TS | 7030230422853 |  | 7030230422853 | 2023-05-10 | 2023
8822 |  | CEF-CISNADIE | CISNADIE | SB | solar | 0.003 | 0.003 | 0 | 0 | CFP | N/A | DEER TS | 7020230420088 |  | 7020230420088 | 2023-05-22 | 2023
8823 |  | CEF-VINTU DE JOS | VINTU DE JOS | AB | solar | 0.00423 | 0.00423 | 0 | 0 | CFP | N/A | DEER TS | 7040230416853 |  | 7040230416853 | 2023-05-04 | 2023
8824 |  | CEF-SOVATA | SOVATA | MS | solar | 0.006 | 0.006 | 0 | 0 | CFP | N/A | DEER TS | 7030230422863 |  | 7030230422863 | 2023-05-19 | 2023
8825 |  | CEF-RACU | RACU | HR | solar | 0.0054 | 0.0054 | 0 | 0 | CFP | N/A | DEER TS | 7050230410950 |  | 7050230410950 | 2023-05-22 | 2023
8826 |  | CEF-VARSAG | VARSAG | HR | solar | 0.005 | 0.005 | 0 | 0 | CFP | N/A | DEER TS | 7050230410953 |  | 7050230410953 | 2023-05-30 | 2023
8827 |  | CEF-CRISTURU SECUIESC | CRISTURU SECUIESC | HR | solar | 0.00492 | 0.00492 | 0 | 0 | CFP | N/A | DEER TS | 7050230410955 |  | 7050230410955 | 2023-05-10 | 2023
8828 |  | CEF-ODORHEIU SECUIESC | ODORHEIU SECUIESC | HR | solar | 0.02 | 0.02 | 0 | 0 | CFP | N/A | DEER TS | 7050230410962 |  | 7050230410962 | 2023-05-17 | 2023
8829 |  | CEF-FRUMOASA | FRUMOASA | HR | solar | 0.01 | 0.01 | 0 | 0 | CFP | N/A | DEER TS | 7050230410964 |  | 7050230410964 | 2023-05-11 | 2023
8830 |  | CEF-ODORHEIU SECUIESC | ODORHEIU SECUIESC | HR | solar | 0.00406 | 0.00406 | 0 | 0 | CFP | N/A | DEER TS | 7050230410967 |  | 7050230410967 | 2023-05-10 | 2023
8831 |  | CEF-ALBA IULIA | ALBA IULIA | AB | solar | 0.2655 | 0.2655 | 0 | 0 | CFP | N/A | DEER TS | 7040230417456 |  | 7040230417456 | 2023-05-22 | 2023
8832 |  | CEF-SONA | SONA | AB | solar | 0.003 | 0.003 | 0 | 0 | CFP | N/A | DEER TS | 7040230416869 |  | 7040230416869 | 2023-05-10 | 2023
8833 |  | CEF-BRASOV | BRASOV | BV | solar | 0.003 | 0.003 | 0 | 0 | CFP | N/A | DEER TS | 7010230433422 |  | 7010230433422 | 2023-05-08 | 2023
8834 |  | CEF-ODORHEIU SECUIESC | ODORHEIU SECUIESC | HR | solar | 0.00413 | 0.00413 | 0 | 0 | CFP | N/A | DEER TS | 7050230410970 |  | 7050230410970 | 2023-05-18 | 2023
8835 |  | CEF-SOVATA | SOVATA | MS | solar | 0.00861 | 0.00861 | 0 | 0 | CFP | N/A | DEER TS | 7030230422872 |  | 7030230422872 | 2023-05-19 | 2023
8836 |  | CEF-BRASOV | BRASOV | BV | solar | 0.003 | 0.003 | 0 | 0 | CFP | N/A | DEER TS | 7010230433431 |  | 7010230433431 | 2023-05-26 | 2023
8837 |  | CEF-ERNEI | ERNEI | MS | solar | 0.00574 | 0.00574 | 0 | 0 | CFP | N/A | DEER TS | 7030230422874 |  | 7030230422874 | 2023-05-24 | 2023
8838 |  | CEF-SEBES | SEBES | AB | solar | 0.005 | 0.005 | 0 | 0 | CFP | N/A | DEER TS | 7040230416876 |  | 7040230416876 | 2023-05-04 | 2023
8839 |  | CEF-SEBES | SEBES | AB | solar | 0.003 | 0.003 | 0 | 0 | CFP | N/A | DEER TS | 7040230416880 |  | 7040230416880 | 2023-05-02 | 2023
8840 |  | CEF-SEBES | SEBES | AB | solar | 0.003 | 0.003 | 0 | 0 | CFP | N/A | DEER TS | 7040230416884 |  | 7040230416884 | 2023-05-04 | 2023
8841 |  | CEF-ALBA IULIA | ALBA IULIA | AB | solar | 0.003 | 0.003 | 0 | 0 | CFP | N/A | DEER TS | 7040230416886 |  | 7040230416886 | 2023-05-22 | 2023
8842 |  | CEF-ALBA IULIA | ALBA IULIA | AB | solar | 0.008 | 0.008 | 0 | 0 | CFP | N/A | DEER TS | 7040230416890 |  | 7040230416890 | 2023-05-03 | 2023
8843 |  | CEF-TEIUS | TEIUS | AB | solar | 0.003 | 0.003 | 0 | 0 | CFP | N/A | DEER TS | 7040230416892 |  | 7040230416892 | 2023-05-10 | 2023
8844 |  | CEF-SOVATA | SOVATA | MS | solar | 0.006 | 0.006 | 0 | 0 | CFP | N/A | DEER TS | 7030230422903 |  | 7030230422903 | 2023-05-10 | 2023
8845 |  | CEF-DAIA ROMANA | DAIA ROMANA | AB | solar | 0.003 | 0.003 | 0 | 0 | CFP | N/A | DEER TS | 7040230416894 |  | 7040230416894 | 2023-05-04 | 2023
8846 |  | CEF-TARGU MURES | TARGU MURES | MS | solar | 0.00864 | 0.00864 | 0 | 0 | CFP | N/A | DEER TS | 7030230422905 |  | 7030230422905 | 2023-05-02 | 2023
8847 |  | CEF-CARTA | CARTA | HR | solar | 0.005 | 0.005 | 0 | 0 | CFP | N/A | DEER TS | 7050230410981 |  | 7050230410981 | 2023-05-17 | 2023
8848 |  | CEF-VARSAG | VARSAG | HR | solar | 0.003 | 0.003 | 0 | 0 | CFP | N/A | DEER TS | 7050230410983 |  | 7050230410983 | 2023-05-30 | 2023
8849 |  | CEF-SACELE | SACELE | BV | solar | 0.02 | 0.02 | 0 | 0 | CFP | N/A | DEER TS | 7010230433456 |  | 7010230433456 | 2023-05-10 | 2023
8850 |  | CEF-MIHALT | MIHALT | AB | solar | 0.004 | 0.004 | 0 | 0 | CFP | N/A | DEER TS | 7040230416895 |  | 7040230416895 | 2023-05-03 | 2023
8851 |  | CEF-SACELE | SACELE | BV | solar | 0.02 | 0.02 | 0 | 0 | CFP | N/A | DEER TS | 7010230433457 |  | 7010230433457 | 2023-05-09 | 2023
8852 |  | CEF-SIBIU | SIBIU | SB | solar | 0.003 | 0.003 | 0 | 0 | CFP | N/A | DEER TS | 7020230420140 |  | 7020230420140 | 2023-05-30 | 2023
8853 |  | CEF-VIDRA | VIDRA | AB | solar | 0.006 | 0.006 | 0 | 0 | CFP | N/A | DEER TS | 7040230416899 |  | 7040230416899 | 2023-05-10 | 2023
8854 |  | CEF-SELIMBAR | SELIMBAR | SB | solar | 0.005 | 0.005 | 0 | 0 | CFP | N/A | DEER TS | 7020230420143 |  | 7020230420143 | 2023-05-05 | 2023
8855 |  | CEF-BODOC | BODOC | CV | solar | 0.006 | 0.006 | 0 | 0 | CFP | N/A | DEER TS | 7060230407980 |  | 7060230407980 | 2023-05-29 | 2023
8856 |  | CEF-TOMESTI | TOMESTI | HR | solar | 0.003 | 0.003 | 0 | 0 | CFP | N/A | DEER TS | 7050230410994 |  | 7050230410994 | 2023-05-17 | 2023
8857 |  | CEF-ALBA IULIA | ALBA IULIA | AB | solar | 0.004 | 0.004 | 0 | 0 | CFP | N/A | DEER TS | 7040230416901 |  | 7040230416901 | 2023-05-11 | 2023
8858 |  | CEF-ABRUD | ABRUD | AB | solar | 0.003 | 0.003 | 0 | 0 | CFP | N/A | DEER TS | 7040230416903 |  | 7040230416903 | 2023-05-10 | 2023
8859 |  | CEF-SIBIU | SIBIU | SB | solar | 0.005 | 0.005 | 0 | 0 | CFP | N/A | DEER TS | 7020230420160 |  | 7020230420160 | 2023-05-22 | 2023
8860 |  | CEF-TALMACIU | TALMACIU | SB | solar | 0.05 | 0.05 | 0 | 0 | CFP | N/A | DEER TS | 7020230420163 |  | 7020230420163 | 2023-05-09 | 2023
8861 |  | CEF-TARGU MURES | TARGU MURES | MS | solar | 0.005 | 0.005 | 0 | 0 | CFP | N/A | DEER TS | 7030230422936 |  | 7030230422936 | 2023-05-08 | 2023
8862 |  | CEF-SIBIU | SIBIU | SB | solar | 0.005 | 0.005 | 0 | 0 | CFP | N/A | DEER TS | 7020230420175 |  | 7020230420175 | 2023-05-12 | 2023
8863 |  | CEF-BRASOV | BRASOV | BV | solar | 0.005 | 0.005 | 0 | 0 | CFP | N/A | DEER TS | 7010230433507 |  | 7010230433507 | 2023-05-26 | 2023
8864 |  | CEF-ALBA IULIA | ALBA IULIA | AB | solar | 0.003 | 0.003 | 0 | 0 | CFP | N/A | DEER TS | 7040230416931 |  | 7040230416931 | 2023-05-05 | 2023
8865 |  | CEF-MIERCUREA-CIUC | MIERCUREA-CIUC | HR | solar | 0.004 | 0.004 | 0 | 0 | CFP | N/A | DEER TS | 7050230411015 |  | 7050230411015 | 2023-05-17 | 2023
8866 |  | CEF-SIBIU | SIBIU | SB | solar | 0.005 | 0.005 | 0 | 0 | CFP | N/A | DEER TS | 7020230420182 |  | 7020230420182 | 2023-05-17 | 2023
8867 |  | CEF-TEIUS | TEIUS | AB | solar | 0.01 | 0.01 | 0 | 0 | CFP | N/A | DEER TS | 7040230416937 |  | 7040230416937 | 2023-05-10 | 2023
8868 |  | CEF-ODORHEIU SECUIESC | ODORHEIU SECUIESC | HR | solar | 0.00495 | 0.00495 | 0 | 0 | CFP | N/A | DEER TS | 7050230411018 |  | 7050230411018 | 2023-05-22 | 2023
8869 |  | CEF-BLAJ | BLAJ | AB | solar | 0.020165 | 0.020165 | 0 | 0 | CFP | N/A | DEER TS | 7040230416939 |  | 7040230416939 | 2023-05-16 | 2023
8870 |  | CEF-DANESTI | DANESTI | HR | solar | 0.003 | 0.003 | 0 | 0 | CFP | N/A | DEER TS | 7050230411022 |  | 7050230411022 | 2023-05-19 | 2023
8871 |  | CEF-TURIA | TURIA | CV | solar | 0.006 | 0.006 | 0 | 0 | CFP | N/A | DEER TS | 7060230408003 |  | 7060230408003 | 2023-05-15 | 2023
8872 |  | CEF-BRASOV | BRASOV | BV | solar | 0.003 | 0.003 | 0 | 0 | CFP | N/A | DEER TS | 7010230433535 |  | 7010230433535 | 2023-05-25 | 2023
8873 |  | CEF-RACU | RACU | HR | solar | 0.00324 | 0.00324 | 0 | 0 | CFP | N/A | DEER TS | 7050230411023 |  | 7050230411023 | 2023-05-22 | 2023
8874 |  | CEF-GHIMBAV | GHIMBAV | BV | solar | 0.005 | 0.005 | 0 | 0 | CFP | N/A | DEER TS | 7010230433538 |  | 7010230433538 | 2023-05-03 | 2023
8875 |  | CEF-SACELE | SACELE | BV | solar | 0.015 | 0.015 | 0 | 0 | CFP | N/A | DEER TS | 7010230433537 |  | 7010230433537 | 2023-05-10 | 2023
8876 |  | CEF-TARGU SECUIESC | TARGU SECUIESC | CV | solar | 0.003 | 0.003 | 0 | 0 | CFP | N/A | DEER TS | 7060230408004 |  | 7060230408004 | 2023-05-15 | 2023
8877 |  | CEF-ALBA IULIA | ALBA IULIA | AB | solar | 0.006 | 0.006 | 0 | 0 | CFP | N/A | DEER TS | 7040230416949 |  | 7040230416949 | 2023-05-10 | 2023
8878 |  | CEF-MOIECIU DE JOS | MOIECIU DE JOS | BV | solar | 0.01 | 0.01 | 0 | 0 | CFP | N/A | DEER TS | 7010230433541 |  | 7010230433541 | 2023-05-05 | 2023
8879 |  | CEF-TARGU SECUIESC | TARGU SECUIESC | CV | solar | 0.0035 | 0.0035 | 0 | 0 | CFP | N/A | DEER TS | 7060230408005 |  | 7060230408005 | 2023-05-29 | 2023
8880 |  | CEF-SANPETRU | SANPETRU | BV | solar | 0.003 | 0.003 | 0 | 0 | CFP | N/A | DEER TS | 7010230433540 |  | 7010230433540 | 2023-05-29 | 2023
8881 |  | CEF-SFANTUL GHEORGHE | SFANTUL GHEORGHE | CV | solar | 0.005 | 0.005 | 0 | 0 | CFP | N/A | DEER TS | 7060230408007 |  | 7060230408007 | 2023-05-15 | 2023
8882 |  | CEF-ODORHEIU SECUIESC | ODORHEIU SECUIESC | HR | solar | 0.00728 | 0.00728 | 0 | 0 | CFP | N/A | DEER TS | 7050230411024 |  | 7050230411024 | 2023-05-23 | 2023
8883 |  | CEF-RECI | RECI | CV | solar | 0.005 | 0.005 | 0 | 0 | CFP | N/A | DEER TS | 7060230408008 |  | 7060230408008 | 2023-05-29 | 2023
8884 |  | CEF-BOD | BOD | BV | solar | 0.003 | 0.003 | 0 | 0 | CFP | N/A | DEER TS | 7010230433572 |  | 7010230433572 | 2023-05-30 | 2023
8885 |  | CEF-ZABALA | ZABALA | CV | solar | 0.009 | 0.009 | 0 | 0 | CFP | N/A | DEER TS | 7060230408010 |  | 7060230408010 | 2023-05-15 | 2023
8886 |  | CEF-SANTANA DE MURES | SANTANA DE MURES | MS | solar | 0.006 | 0.006 | 0 | 0 | CFP | N/A | DEER TS | 7030230422977 |  | 7030230422977 | 2023-05-09 | 2023
8887 |  | CEF-SANGEORGIU DE MURES | SANGEORGIU DE MURES | MS | solar | 0.01312 | 0.01312 | 0 | 0 | CFP | N/A | DEER TS | 7030230422982 | 2023-04-28 | 7030230422982 | 2023-05-26 | 2023
8888 |  | CEF-SOVATA | SOVATA | MS | solar | 0.013 | 0.013 | 0 | 0 | CFP | N/A | DEER TS | 7030230422984 |  | 7030230422984 | 2023-05-18 | 2023
8889 |  | CEF-BRASOV | BRASOV | BV | solar | 0.004 | 0.004 | 0 | 0 | CFP | N/A | DEER TS | 7010230433555 |  | 7010230433555 | 2023-05-29 | 2023
8890 |  | CEF-SOVATA | SOVATA | MS | solar | 0.0205 | 0.0205 | 0 | 0 | CFP | N/A | DEER TS | 7030230422986 |  | 7030230422986 | 2023-05-08 | 2023
8891 |  | CEF-BRASOV | BRASOV | BV | solar | 0.004 | 0.004 | 0 | 0 | CFP | N/A | DEER TS | 7010230433558 |  | 7010230433558 | 2023-05-29 | 2023
8892 |  | CEF-ALBA IULIA | ALBA IULIA | AB | solar | 0.005 | 0.005 | 0 | 0 | CFP | N/A | DEER TS | 7040230416969 |  | 7040230416969 | 2023-05-12 | 2023
8893 |  | CEF-FRUMOASA | FRUMOASA | HR | solar | 0.01 | 0.01 | 0 | 0 | CFP | N/A | DEER TS | 7050230411034 |  | 7050230411034 | 2023-05-12 | 2023
8894 |  | CEF-SIBIU | SIBIU | SB | solar | 0.00819 | 0.00819 | 0 | 0 | CFP | N/A | DEER TS | 7020230420235 |  | 7020230420235 | 2023-05-30 | 2023
8895 |  | CEF-BRASOV | BRASOV | BV | solar | 0.003 | 0.003 | 0 | 0 | CFP | N/A | DEER TS | 7010230433587 |  | 7010230433587 | 2023-05-29 | 2023
8896 |  | CEF-FRUMOASA | FRUMOASA | HR | solar | 0.003 | 0.003 | 0 | 0 | CFP | N/A | DEER TS | 7050230411037 |  | 7050230411037 | 2023-05-19 | 2023
8897 |  | CEF-SOVATA | SOVATA | MS | solar | 0.01 | 0.01 | 0 | 0 | CFP | N/A | DEER TS | 7030230422992 |  | 7030230422992 | 2023-05-12 | 2023
8898 |  | CEF-AIUD | AIUD | AB | solar | 0.005 | 0.005 | 0 | 0 | CFP | N/A | DEER TS | 7040230416972 |  | 7040230416972 | 2023-05-10 | 2023
8899 |  | CEF-ALBA IULIA | ALBA IULIA | AB | solar | 0.02 | 0.02 | 0 | 0 | CFP | N/A | DEER TS | 7040230416973 |  | 7040230416973 | 2023-05-23 | 2023
8900 |  | CEF-REMETEA | REMETEA | HR | solar | 0.065 | 0.065 | 0 | 0 | CFP | N/A | DEER TS | 7050230411048 |  | 7050230411048 | 2023-05-12 | 2023
8901 |  | CEF-SANPETRU | SANPETRU | BV | solar | 0.005 | 0.005 | 0 | 0 | CFP | N/A | DEER TS | 7010230433617 |  | 7010230433617 | 2023-05-29 | 2023
8902 |  | CEF-CORUNCA | CORUNCA | MS | solar | 0.006 | 0.006 | 0 | 0 | CFP | N/A | DEER TS | 7030230423000 |  | 7030230423000 | 2023-05-15 | 2023
8903 |  | CEF-TARGU MURES | TARGU MURES | MS | solar | 0.01 | 0.01 | 0 | 0 | CFP | N/A | DEER TS | 7030230423004 |  | 7030230423004 | 2023-05-12 | 2023
8904 |  | CEF-ARCUS | ARCUS | CV | solar | 0.005 | 0.005 | 0 | 0 | CFP | N/A | DEER TS | 7060230408026 |  | 7060230408026 | 2023-05-22 | 2023
8905 |  | CEF-LUPENI | LUPENI | HR | solar | 0.006 | 0.006 | 0 | 0 | CFP | N/A | DEER TS | 7050230411060 |  | 7050230411060 | 2023-05-02 | 2023
8906 |  | CEF-CERNAT | CERNAT | CV | solar | 0.003 | 0.003 | 0 | 0 | CFP | N/A | DEER TS | 7060230408029 |  | 7060230408029 | 2023-05-15 | 2023
8907 |  | CEF-SUSENI | SUSENI | HR | solar | 0.01616 | 0.01616 | 0 | 0 | CFP | N/A | DEER TS | 7050230411073 |  | 7050230411073 | 2023-05-25 | 2023
8908 |  | CEF-SANDOMINIC | SANDOMINIC | HR | solar | 0.006 | 0.006 | 0 | 0 | CFP | N/A | DEER TS | 7050230411076 |  | 7050230411076 | 2023-05-19 | 2023
8909 |  | CEF-SANPETRU | SANPETRU | BV | solar | 0.005 | 0.005 | 0 | 0 | CFP | N/A | DEER TS | 7010230433633 |  | 7010230433633 | 2023-05-29 | 2023
8910 |  | CEF-BOD | BOD | BV | solar | 0.02 | 0.02 | 0 | 0 | CFP | N/A | DEER TS | 7010230433636 |  | 7010230433636 | 2023-05-11 | 2023
8911 |  | CEF-RASINARI | RASINARI | SB | solar | 0.01 | 0.01 | 0 | 0 | CFP | N/A | DEER TS | 7020230420253 |  | 7020230420253 | 2023-05-30 | 2023
8912 |  | CEF-ALBA IULIA | ALBA IULIA | AB | solar | 0.005 | 0.005 | 0 | 0 | CFP | N/A | DEER TS | 7040230416999 |  | 7040230416999 | 2023-05-10 | 2023
8913 |  | CEF-SIBIU | SIBIU | SB | solar | 0.005 | 0.005 | 0 | 0 | CFP | N/A | DEER TS | 7020230420257 |  | 7020230420257 | 2023-05-17 | 2023
8914 |  | CEF-CIUGUD | CIUGUD | AB | solar | 0.005 | 0.005 | 0 | 0 | CFP | N/A | DEER TS | 7040230417001 |  | 7040230417001 | 2023-05-15 | 2023
8915 |  | CEF-SANPETRU | SANPETRU | BV | solar | 0.008 | 0.008 | 0 | 0 | CFP | N/A | DEER TS | 7010230433655 |  | 7010230433655 | 2023-05-04 | 2023
8916 |  | CEF-ALBA IULIA | ALBA IULIA | AB | solar | 0.005 | 0.005 | 0 | 0 | CFP | N/A | DEER TS | 7040230417004 |  | 7040230417004 | 2023-05-18 | 2023
8917 |  | CEF-SFANTUL GHEORGHE | SFANTUL GHEORGHE | CV | solar | 0.005 | 0.005 | 0 | 0 | CFP | N/A | DEER TS | 7060230408034 |  | 7060230408034 | 2023-05-24 | 2023
8918 |  | CEF-ALBA IULIA | ALBA IULIA | AB | solar | 0.01 | 0.01 | 0 | 0 | CFP | N/A | DEER TS | 7040230417008 |  | 7040230417008 | 2023-05-15 | 2023
8919 |  | CEF-SIBIU | SIBIU | SB | solar | 0.006 | 0.006 | 0 | 0 | CFP | N/A | DEER TS | 7020230420266 |  | 7020230420266 | 2023-05-22 | 2023
8920 |  | CEF-TEIUS | TEIUS | AB | solar | 0.054 | 0.054 | 0 | 0 | CFP | N/A | DEER TS | 7040230417014 |  | 7040230417014 | 2023-05-29 | 2023
8921 |  | CEF-VARGATA | VARGATA | MS | solar | 0.006 | 0.006 | 0 | 0 | CFP | N/A | DEER TS | 7030230423028 |  | 7030230423028 | 2023-05-18 | 2023
8922 |  | CEF-HARMAN | HARMAN | BV | solar | 0.00574 | 0.00574 | 0 | 0 | CFP | N/A | DEER TS | 7010230433676 |  | 7010230433676 | 2023-05-03 | 2023
8923 |  | CEF-CODLEA | CODLEA | BV | solar | 0.004875 | 0.004875 | 0 | 0 | CFP | N/A | DEER TS | 7010230433686 |  | 7010230433686 | 2023-05-02 | 2023
8924 |  | CEF-CODLEA | CODLEA | BV | solar | 0.0055 | 0.0055 | 0 | 0 | CFP | N/A | DEER TS | 7010230433691 |  | 7010230433691 | 2023-05-03 | 2023
8925 |  | CEF-TEIUS | TEIUS | AB | solar | 0.02 | 0.02 | 0 | 0 | CFP | N/A | DEER TS | 7040230417040 |  | 7040230417040 | 2023-05-12 | 2023
8926 |  | CEF-VAMA BUZAULUI | VAMA BUZAULUI | BV | solar | 0.02 | 0.02 | 0 | 0 | CFP | N/A | DEER TS | 7010230433711 |  | 7010230433711 | 2023-05-03 | 2023
8927 |  | CEF-SACELE | SACELE | BV | solar | 0.1 | 0.1 | 0 | 0 | CFP | N/A | DEER TS | 7010230433714 |  | 7010230433714 | 2023-05-08 | 2023
8928 |  | CEF-SFANTUL GHEORGHE | SFANTUL GHEORGHE | CV | solar | 0.003 | 0.003 | 0 | 0 | CFP | N/A | DEER TS | 7060230408049 |  | 7060230408049 | 2023-05-29 | 2023
8929 |  | CEF-ARCUS | ARCUS | CV | solar | 0.005 | 0.005 | 0 | 0 | CFP | N/A | DEER TS | 7060230408051 |  | 7060230408051 | 2023-05-22 | 2023
8930 |  | CEF-ARCUS | ARCUS | CV | solar | 0.008 | 0.008 | 0 | 0 | CFP | N/A | DEER TS | 7060230408052 |  | 7060230408052 | 2023-05-22 | 2023
8931 |  | CEF-SIBIU | SIBIU | SB | solar | 0.005 | 0.005 | 0 | 0 | CFP | N/A | DEER TS | 7020230420292 |  | 7020230420292 | 2023-05-30 | 2023
8932 |  | CEF-TOPLITA | TOPLITA | HR | solar | 0.02 | 0.02 | 0 | 0 | CFP | N/A | DEER TS | 7050230411118 |  | 7050230411118 | 2023-05-26 | 2023
8933 |  | CEF-MARTINIS | MARTINIS | HR | solar | 0.02 | 0.02 | 0 | 0 | CFP | N/A | DEER TS | 7050230411120 |  | 7050230411120 | 2023-05-10 | 2023
8934 |  | CEF-CRISTURU SECUIESC | CRISTURU SECUIESC | HR | solar | 0.004 | 0.004 | 0 | 0 | CFP | N/A | DEER TS | 7050230411121 |  | 7050230411121 | 2023-05-22 | 2023
8935 |  | CEF-ODORHEIU SECUIESC | ODORHEIU SECUIESC | HR | solar | 0.004 | 0.004 | 0 | 0 | CFP | N/A | DEER TS | 7050230511123 |  | 7050230511123 | 2023-05-17 | 2023
8936 |  | CEF-ODORHEIU SECUIESC | ODORHEIU SECUIESC | HR | solar | 0.00413 | 0.00413 | 0 | 0 | CFP | N/A | DEER TS | 7050230511126 |  | 7050230511126 | 2023-05-23 | 2023
8937 |  | CEF-FELICENI | FELICENI | HR | solar | 0.00413 | 0.00413 | 0 | 0 | CFP | N/A | DEER TS | 7050230511127 |  | 7050230511127 | 2023-05-23 | 2023
8938 |  | CEF-MIERCUREA-CIUC | MIERCUREA-CIUC | HR | solar | 0.004 | 0.004 | 0 | 0 | CFP | N/A | DEER TS | 7050230511128 |  | 7050230511128 | 2023-05-17 | 2023
8939 |  | CEF-ODORHEIU SECUIESC | ODORHEIU SECUIESC | HR | solar | 0.00406 | 0.00406 | 0 | 0 | CFP | N/A | DEER TS | 7050230511129 |  | 7050230511129 | 2023-05-02 | 2023
8940 |  | CEF-BRADESTI | BRADESTI | HR | solar | 0.013 | 0.013 | 0 | 0 | CFP | N/A | DEER TS | 7050230511130 |  | 7050230511130 | 2023-05-17 | 2023
8941 |  | CEF-SIBIU | SIBIU | SB | solar | 0.003 | 0.003 | 0 | 0 | CFP | N/A | DEER TS | 7020230520297 |  | 7020230520297 | 2023-05-30 | 2023
8942 |  | CEF-SOVATA | SOVATA | MS | solar | 0.00552 | 0.00552 | 0 | 0 | CFP | N/A | DEER TS | 7030230523049 |  | 7030230523049 | 2023-05-09 | 2023
8943 |  | CEF-SIGHISOARA | SIGHISOARA | MS | solar | 0.005 | 0.005 | 0 | 0 | CFP | N/A | DEER TS | 7030230523055 |  | 7030230523055 | 2023-05-24 | 2023
8944 |  | CEF-MEDIAS | MEDIAS | SB | solar | 0.003 | 0.003 | 0 | 0 | CFP | N/A | DEER TS | 7020230520304 |  | 7020230520304 | 2023-05-26 | 2023
8945 |  | CEF-AGIRBICIU | AGIRBICIU | SB | solar | 0.005 | 0.005 | 0 | 0 | CFP | N/A | DEER TS | 7020230520306 |  | 7020230520306 | 2023-05-17 | 2023
8946 |  | CEF-MEDIAS | MEDIAS | SB | solar | 0.005 | 0.005 | 0 | 0 | CFP | N/A | DEER TS | 7020230520307 |  | 7020230520307 | 2023-05-26 | 2023
8947 |  | CEF-MEDIAS | MEDIAS | SB | solar | 0.005 | 0.005 | 0 | 0 | CFP | N/A | DEER TS | 7020230520308 |  | 7020230520308 | 2023-05-19 | 2023
8948 |  | CEF-TARGU MURES | TARGU MURES | MS | solar | 0.008 | 0.008 | 0 | 0 | CFP | N/A | DEER TS | 7030230523064 |  | 7030230523064 | 2023-05-23 | 2023
8949 |  | CEF-MEDIAS | MEDIAS | SB | solar | 0.003 | 0.003 | 0 | 0 | CFP | N/A | DEER TS | 7020230520309 |  | 7020230520309 | 2023-05-29 | 2023
8950 |  | CEF-MEDIAS | MEDIAS | SB | solar | 0.003 | 0.003 | 0 | 0 | CFP | N/A | DEER TS | 7020230520312 |  | 7020230520312 | 2023-05-17 | 2023
8951 |  | CEF-SEBES | SEBES | AB | solar | 0.004905 | 0.004905 | 0 | 0 | CFP | N/A | DEER TS | 7040230517088 |  | 7040230517088 | 2023-05-22 | 2023
8952 |  | CEF-MEDIAS | MEDIAS | SB | solar | 0.005 | 0.005 | 0 | 0 | CFP | N/A | DEER TS | 7020230520313 |  | 7020230520313 | 2023-05-17 | 2023
8953 |  | CEF-PREJMER | PREJMER | BV | solar | 0.006 | 0.006 | 0 | 0 | CFP | N/A | DEER TS | 7010230533774 |  | 7010230533774 | 2023-05-26 | 2023
8954 |  | CEF-ALMASU MARE | ALMASU MARE | AB | solar | 0.01 | 0.01 | 0 | 0 | CFP | N/A | DEER TS | 7040230517098 |  | 7040230517098 | 2023-05-15 | 2023
8955 |  | CEF-TOPLITA | TOPLITA | HR | solar | 0.01 | 0.01 | 0 | 0 | CFP | N/A | DEER TS | 7050230511146 |  | 7050230511146 | 2023-05-11 | 2023
8956 |  | CEF-RASINARI | RASINARI | SB | solar | 0.0099 | 0.0099 | 0 | 0 | CFP | N/A | DEER TS | 7020230520331 |  | 7020230520331 | 2023-05-03 | 2023
8957 |  | CEF-BRASOV | BRASOV | BV | solar | 0.006 | 0.006 | 0 | 0 | CFP | N/A | DEER TS | 7010230533794 |  | 7010230533794 | 2023-05-11 | 2023
8958 |  | CEF-REGHIN | REGHIN | MS | solar | 0.01 | 0.01 | 0 | 0 | CFP | N/A | DEER TS | 7030230523072 |  | 7030230523072 | 2023-05-18 | 2023
8959 |  | CEF-SIGHISOARA | SIGHISOARA | MS | solar | 0.005 | 0.005 | 0 | 0 | CFP | N/A | DEER TS | 7030230523073 |  | 7030230523073 | 2023-05-24 | 2023
8960 |  | CEF-TOMESTI | TOMESTI | HR | solar | 0.005 | 0.005 | 0 | 0 | CFP | N/A | DEER TS | 7050230511153 |  | 7050230511153 | 2023-05-17 | 2023
8961 |  | CEF-AIUD | AIUD | AB | solar | 0.005 | 0.005 | 0 | 0 | CFP | N/A | DEER TS | 7040230517102 |  | 7040230517102 | 2023-05-24 | 2023
8962 |  | CEF-BRASOV | BRASOV | BV | solar | 0.005 | 0.005 | 0 | 0 | CFP | N/A | DEER TS | 7010230533840 |  | 7010230533840 | 2023-05-16 | 2023
8963 |  | CEF-MIHAILENI | MIHAILENI | HR | solar | 0.005 | 0.005 | 0 | 0 | CFP | N/A | DEER TS | 7050230511167 |  | 7050230511167 | 2023-05-19 | 2023
8964 |  | CEF-TARGU SECUIESC | TARGU SECUIESC | CV | solar | 0.006 | 0.006 | 0 | 0 | CFP | N/A | DEER TS | 7060230508069 |  | 7060230508069 | 2023-05-15 | 2023
8965 |  | CEF-ALBA IULIA | ALBA IULIA | AB | solar | 0.00404 | 0.00404 | 0 | 0 | CFP | N/A | DEER TS | 7040230517125 |  | 7040230517125 | 2023-05-25 | 2023
8966 |  | CEF-SIBIU | SIBIU | SB | solar | 0.005 | 0.005 | 0 | 0 | CFP | N/A | DEER TS | 7020230520342 |  | 7020230520342 | 2023-05-30 | 2023
8967 |  | CEF-BRATES | BRATES | CV | solar | 0.003 | 0.003 | 0 | 0 | CFP | N/A | DEER TS | 7060230508071 |  | 7060230508071 | 2023-05-24 | 2023
8968 |  | CEF-MANDRA | MANDRA | BV | solar | 0.006 | 0.006 | 0 | 0 | CFP | N/A | DEER TS | 7010230533899 |  | 7010230533899 | 2023-05-10 | 2023
8969 |  | CEF-BRASOV | BRASOV | BV | solar | 0.003 | 0.003 | 0 | 0 | CFP | N/A | DEER TS | 7010230533903 |  | 7010230533903 | 2023-05-26 | 2023
8970 |  | CEF-INTORSURA BUZAULUI | INTORSURA BUZAULUI | CV | solar | 0.00375 | 0.00375 | 0 | 0 | CFP | N/A | DEER TS | 7060230508074 |  | 7060230508074 | 2023-05-24 | 2023
8971 |  | CEF-INTORSURA BUZAULUI | INTORSURA BUZAULUI | CV | solar | 0.003 | 0.003 | 0 | 0 | CFP | N/A | DEER TS | 7060230508076 |  | 7060230508076 | 2023-05-24 | 2023
8972 |  | CEF-FAGARAS | FAGARAS | BV | solar | 0.02 | 0.02 | 0 | 0 | CFP | N/A | DEER TS | 7010230533916 |  | 7010230533916 | 2023-05-11 | 2023
8973 |  | CEF-HARMAN | HARMAN | BV | solar | 0.006 | 0.006 | 0 | 0 | CFP | N/A | DEER TS | 7010230533918 |  | 7010230533918 | 2023-05-08 | 2023
8974 |  | CEF-CRISTIAN | CRISTIAN | SB | solar | 0.02754 | 0.02754 | 0 | 0 | CFP | N/A | DEER TS | 7020230520353 |  | 7020230520353 | 2023-05-03 | 2023
8975 |  | CEF-OCNA SIBIULUI | OCNA SIBIULUI | SB | solar | 0.005 | 0.005 | 0 | 0 | CFP | N/A | DEER TS | 7020230520354 |  | 7020230520354 | 2023-05-25 | 2023
8976 |  | CEF-SACELE | SACELE | BV | solar | 0.01 | 0.01 | 0 | 0 | CFP | N/A | DEER TS | 7010230533936 |  | 7010230533936 | 2023-05-10 | 2023
8977 |  | CEF-SURA MICA | SURA MICA | SB | solar | 0.015 | 0.015 | 0 | 0 | CFP | N/A | DEER TS | 7020230520363 |  | 7020230520363 | 2023-05-15 | 2023
8978 |  | CEF-SEBES | SEBES | AB | solar | 0.01 | 0.01 | 0 | 0 | CFP | N/A | DEER TS | 7040230517147 |  | 7040230517147 | 2023-05-23 | 2023
8979 |  | CEF-BALAUSERI | BALAUSERI | MS | solar | 0.005 | 0.005 | 0 | 0 | CFP | N/A | DEER TS | 7030230523121 |  | 7030230523121 | 2023-05-22 | 2023
8980 |  | CEF-DOBARLAU | DOBARLAU | CV | solar | 0.00819 | 0.00819 | 0 | 0 | CFP | N/A | DEER TS | 7060230508090 |  | 7060230508090 | 2023-05-24 | 2023
8981 |  | CEF-SITA BUZAULUI | SITA BUZAULUI | CV | solar | 0.003 | 0.003 | 0 | 0 | CFP | N/A | DEER TS | 7060230508094 |  | 7060230508094 | 2023-05-24 | 2023
8982 |  | CEF-PARAU | PARAU | BV | solar | 0.00574 | 0.00574 | 0 | 0 | CFP | N/A | DEER TS | 7010230534037 |  | 7010230534037 | 2023-05-14 | 2023
8983 |  | CEF-BRASOV | BRASOV | BV | solar | 0.08 | 0.08 | 0 | 0 | CFP | N/A | DEER TS | 7010230534038 |  | 7010230534038 | 2023-05-29 | 2023
8984 |  | CEF-ALBA IULIA | ALBA IULIA | AB | solar | 0.004 | 0.004 | 0 | 0 | CFP | N/A | DEER TS | 7040230517184 |  | 7040230517184 | 2023-05-16 | 2023
8985 |  | CEF-BLAJ | BLAJ | AB | solar | 0.005915 | 0.005915 | 0 | 0 | CFP | N/A | DEER TS | 7040230517189 |  | 7040230517189 | 2023-05-12 | 2023
8986 |  | CEF-CHETANI | CHETANI | MS | solar | 0.006 | 0.006 | 0 | 0 | CFP | N/A | DEER TS | 7030230523140 |  | 7030230523140 | 2023-05-25 | 2023
8987 |  | CEF-DRAGUS | DRAGUS | BV | solar | 0.015 | 0.015 | 0 | 0 | CFP | N/A | DEER TS | 7010230534055 |  | 7010230534055 | 2023-05-10 | 2023
8988 |  | CEF-CERNAT | CERNAT | CV | solar | 0.007 | 0.007 | 0 | 0 | CFP | N/A | DEER TS | 7060230508107 |  | 7060230508107 | 2023-05-24 | 2023
8989 |  | CEF-ODORHEIU SECUIESC | ODORHEIU SECUIESC | HR | solar | 0.005 | 0.005 | 0 | 0 | CFP | N/A | DEER TS | 7050230511229 |  | 7050230511229 | 2023-05-31 | 2023
8990 |  | CEF-SEBES | SEBES | AB | solar | 0.01 | 0.01 | 0 | 0 | CFP | N/A | DEER TS | 7040230517200 |  | 7040230517200 | 2023-05-29 | 2023
8991 |  | CEF-COVASNA | COVASNA | CV | solar | 0.1 | 0.1 | 0 | 0 | CFP | N/A | DEER TS | 7060230508109 |  | 7060230508109 | 2023-05-24 | 2023
8992 |  | CEF-BOD | BOD | BV | solar | 0.003 | 0.003 | 0 | 0 | CFP | N/A | DEER TS | 7010230534063 |  | 7010230534063 | 2023-05-30 | 2023
8993 |  | CEF-MOIECIU DE JOS | MOIECIU DE JOS | BV | solar | 0.005 | 0.005 | 0 | 0 | CFP | N/A | DEER TS | 7010230534064 |  | 7010230534064 | 2023-05-16 | 2023
8994 |  | CEF-TARGU SECUIESC | TARGU SECUIESC | CV | solar | 0.0057 | 0.0057 | 0 | 0 | CFP | N/A | DEER TS | 7060230508111 |  | 7060230508111 | 2023-05-24 | 2023
8995 |  | CEF-SANPETRU | SANPETRU | BV | solar | 0.005 | 0.005 | 0 | 0 | CFP | N/A | DEER TS | 7010230534070 |  | 7010230534070 | 2023-05-26 | 2023
8996 |  | CEF-OCNA MURES | OCNA MURES | AB | solar | 0.008 | 0.008 | 0 | 0 | CFP | N/A | DEER TS | 7040230517212 |  | 7040230517212 | 2023-05-31 | 2023
8997 |  | CEF-DRAGUS | DRAGUS | BV | solar | 0.01 | 0.01 | 0 | 0 | CFP | N/A | DEER TS | 7010230534075 |  | 7010230534075 | 2023-05-11 | 2023
8998 |  | CEF-PARAU | PARAU | BV | solar | 0.003 | 0.003 | 0 | 0 | CFP | N/A | DEER TS | 7010230534079 |  | 7010230534079 | 2023-05-14 | 2023
8999 |  | CEF-BRASOV | BRASOV | BV | solar | 0.03472 | 0.03472 | 0 | 0 | CFP | N/A | DEER TS | 7010230534084 |  | 7010230534084 | 2023-05-15 | 2023
9000 |  | CEF-OCNA MURES | OCNA MURES | AB | solar | 0.005 | 0.005 | 0 | 0 | CFP | N/A | DEER TS | 7040230517216 |  | 7040230517216 | 2023-05-30 | 2023
9001 |  | CEF-TARGU SECUIESC | TARGU SECUIESC | CV | solar | 0.00608 | 0.00608 | 0 | 0 | CFP | N/A | DEER TS | 7060230508114 |  | 7060230508114 | 2023-05-24 | 2023
9002 |  | CEF-OJDULA | OJDULA | CV | solar | 0.003 | 0.003 | 0 | 0 | CFP | N/A | DEER TS | 7060230508115 |  | 7060230508115 | 2023-05-24 | 2023
9003 |  | CEF-ODORHEIU SECUIESC | ODORHEIU SECUIESC | HR | solar | 0.003 | 0.003 | 0 | 0 | CFP | N/A | DEER TS | 7050230511241 |  | 7050230511241 | 2023-05-31 | 2023
9004 |  | CEF-SANPETRU | SANPETRU | BV | solar | 0.006 | 0.006 | 0 | 0 | CFP | N/A | DEER TS | 7010230534095 |  | 7010230534095 | 2023-05-18 | 2023
9005 |  | CEF-CIUCSANGEORGIU | CIUCSANGEORGIU | HR | solar | 0.01 | 0.01 | 0 | 0 | CFP | N/A | DEER TS | 7050230511245 |  | 7050230511245 | 2023-05-30 | 2023
9006 |  | CEF-TULGHES | TULGHES | HR | solar | 0.01 | 0.01 | 0 | 0 | CFP | N/A | DEER TS | 7050230511246 |  | 7050230511246 | 2023-05-22 | 2023
9007 |  | CEF-ODORHEIU SECUIESC | ODORHEIU SECUIESC | HR | solar | 0.027 | 0.027 | 0 | 0 | CFP | N/A | DEER TS | 7050230511251 |  | 7050230511251 | 2023-05-12 | 2023
9008 |  | CEF-ODORHEIU SECUIESC | ODORHEIU SECUIESC | HR | solar | 0.06 | 0.06 | 0 | 0 | CFP | N/A | DEER TS | 7050230511252 |  | 7050230511252 | 2023-05-18 | 2023
9009 |  | CEF-ODORHEIU SECUIESC | ODORHEIU SECUIESC | HR | solar | 0.005 | 0.005 | 0 | 0 | CFP | N/A | DEER TS | 7050230511255 |  | 7050230511255 | 2023-05-30 | 2023
9010 |  | CEF-RACU | RACU | HR | solar | 0.005 | 0.005 | 0 | 0 | CFP | N/A | DEER TS | 7050230511256 |  | 7050230511256 | 2023-05-19 | 2023
9011 |  | CEF-MIERCUREA-CIUC | MIERCUREA-CIUC | HR | solar | 0.005 | 0.005 | 0 | 0 | CFP | N/A | DEER TS | 7050230511257 |  | 7050230511257 | 2023-05-19 | 2023
9012 |  | CEF-SANCRAIU DE MURES | SANCRAIU DE MURES | MS | solar | 0.006 | 0.006 | 0 | 0 | CFP | N/A | DEER TS | 7030230523172 |  | 7030230523172 | 2023-05-12 | 2023
9013 |  | CEF-CHIBED | CHIBED | MS | solar | 0.00369 | 0.00369 | 0 | 0 | CFP | N/A | DEER TS | 7030230523173 |  | 7030230523173 | 2023-05-29 | 2023
9014 |  | CEF-SEBES | SEBES | AB | solar | 0.006 | 0.006 | 0 | 0 | CFP | N/A | DEER TS | 7040230517221 |  | 7040230517221 | 2023-05-23 | 2023
9015 |  | CEF-GHEJA | GHEJA | MS | solar | 0.006 | 0.006 | 0 | 0 | CFP | N/A | DEER TS | 7030230523178 |  | 7030230523178 | 2023-05-18 | 2023
9016 |  | CEF-ORLAT | ORLAT | SB | solar | 0.016 | 0.016 | 0 | 0 | CFP | N/A | DEER TS | 7020230520471 |  | 7020230520471 | 2023-05-18 | 2023
9017 |  | CEF-ALBA IULIA | ALBA IULIA | AB | solar | 0.0044 | 0.0044 | 0 | 0 | CFP | N/A | DEER TS | 7040230517230 |  | 7040230517230 | 2023-05-18 | 2023
9018 |  | CEF-SANGEORGIU DE MURES | SANGEORGIU DE MURES | MS | solar | 0.017 | 0.017 | 0 | 0 | CFP | N/A | DEER TS | 7030230523188 |  | 7030230523188 | 2023-05-29 | 2023
9019 |  | CEF-ALBA IULIA | ALBA IULIA | AB | solar | 0.008 | 0.008 | 0 | 0 | CFP | N/A | DEER TS | 7040230517232 |  | 7040230517232 | 2023-05-22 | 2023
9020 |  | CEF-SANZIENI | SANZIENI | CV | solar | 0.003 | 0.003 | 0 | 0 | CFP | N/A | DEER TS | 7060230508131 |  | 7060230508131 | 2023-05-15 | 2023
9021 |  | CEF-DEALU | DEALU | HR | solar | 0.003 | 0.003 | 0 | 0 | CFP | N/A | DEER TS | 7050230511268 |  | 7050230511268 | 2023-05-31 | 2023
9022 |  | CEF-GHELINTA | GHELINTA | CV | solar | 0.003 | 0.003 | 0 | 0 | CFP | N/A | DEER TS | 7060230508134 |  | 7060230508134 | 2023-05-17 | 2023
9023 |  | CEF-MADARAS | MADARAS | HR | solar | 0.00595 | 0.00595 | 0 | 0 | CFP | N/A | DEER TS | 7050230511269 |  | 7050230511269 | 2023-05-22 | 2023
9024 |  | CEF-MIERCUREA-CIUC | MIERCUREA-CIUC | HR | solar | 0.003 | 0.003 | 0 | 0 | CFP | N/A | DEER TS | 7050230511273 |  | 7050230511273 | 2023-05-12 | 2023
9025 |  | CEF-SFANTUL GHEORGHE | SFANTUL GHEORGHE | CV | solar | 0.006 | 0.006 | 0 | 0 | CFP | N/A | DEER TS | 7060230508136 |  | 7060230508136 | 2023-05-24 | 2023
9026 |  | CEF-CHILIENI | CHILIENI | CV | solar | 0.00353 | 0.00353 | 0 | 0 | CFP | N/A | DEER TS | 7060230508139 |  | 7060230508139 | 2023-05-24 | 2023
9027 |  | CEF-AIUD | AIUD | AB | solar | 0.005 | 0.005 | 0 | 0 | CFP | N/A | DEER TS | 7040230517245 |  | 7040230517245 | 2023-05-24 | 2023
9028 |  | CEF-MOIECIU DE SUS | MOIECIU DE SUS | BV | solar | 0.01 | 0.01 | 0 | 0 | CFP | N/A | DEER TS | 7010230534168 |  | 7010230534168 | 2023-05-16 | 2023
9029 |  | CEF-MEDIAS | MEDIAS | SB | solar | 0.01986 | 0.01986 | 0 | 0 | CFP | N/A | DEER TS | 7020230520522 |  | 7020230520522 | 2023-05-26 | 2023
9030 |  | CEF-TARGU SECUIESC | TARGU SECUIESC | CV | solar | 0.003 | 0.003 | 0 | 0 | CFP | N/A | DEER TS | 7060230508140 |  | 7060230508140 | 2023-05-24 | 2023
9031 |  | CEF-VURPAR | VURPAR | SB | solar | 0.02 | 0.02 | 0 | 0 | CFP | N/A | DEER TS | 7020230520529 |  | 7020230520529 | 2023-05-22 | 2023
9032 |  | CEF-SANZIENI | SANZIENI | CV | solar | 0.008 | 0.008 | 0 | 0 | CFP | N/A | DEER TS | 7060230508141 |  | 7060230508141 | 2023-05-24 | 2023
9033 |  | CEF-SANTIMBRU | SANTIMBRU | AB | solar | 0.05 | 0.05 | 0 | 0 | CFP | N/A | DEER TS | 7040230517248 |  | 7040230517248 | 2023-05-31 | 2023
9034 |  | CEF-RASNOV | RASNOV | BV | solar | 0.01012 | 0.01012 | 0 | 0 | CFP | N/A | DEER TS | 7010230534182 |  | 7010230534182 | 2023-05-25 | 2023
9035 |  | CEF-MIERCUREA-CIUC | MIERCUREA-CIUC | HR | solar | 0.003 | 0.003 | 0 | 0 | CFP | N/A | DEER TS | 7050230511286 |  | 7050230511286 | 2023-05-30 | 2023
9036 |  | CEF-MIERCUREA-CIUC | MIERCUREA-CIUC | HR | solar | 0.003 | 0.003 | 0 | 0 | CFP | N/A | DEER TS | 7050230511287 |  | 7050230511287 | 2023-05-30 | 2023
9037 |  | CEF-RACU | RACU | HR | solar | 0.003 | 0.003 | 0 | 0 | CFP | N/A | DEER TS | 7050230511288 |  | 7050230511288 | 2023-05-30 | 2023
9038 |  | CEF-CARTA | CARTA | HR | solar | 0.003 | 0.003 | 0 | 0 | CFP | N/A | DEER TS | 7050230511291 |  | 7050230511291 | 2023-05-30 | 2023
9039 |  | CEF-CARTA | CARTA | HR | solar | 0.003 | 0.003 | 0 | 0 | CFP | N/A | DEER TS | 7050230511295 |  | 7050230511295 | 2023-05-30 | 2023
9040 |  | CEF-SANSIMION | SANSIMION | HR | solar | 0.003 | 0.003 | 0 | 0 | CFP | N/A | DEER TS | 7050230511296 |  | 7050230511296 | 2023-05-30 | 2023
9041 |  | CEF-MIHAILENI | MIHAILENI | HR | solar | 0.003 | 0.003 | 0 | 0 | CFP | N/A | DEER TS | 7050230511297 |  | 7050230511297 | 2023-05-30 | 2023
9042 |  | CEF-MANDRA | MANDRA | BV | solar | 0.26964 | 0.26964 | 0 | 0 | CFP | N/A | DEER TS | 7010230534186 |  | 7010230534186 | 2023-05-11 | 2023
9043 |  | CEF-REGHIN | REGHIN | MS | solar | 0.01804 | 0.01804 | 0 | 0 | CFP | N/A | DEER TS | 7030230523210 |  | 7030230523210 | 2023-05-18 | 2023
9044 |  | CEF-HARMAN | HARMAN | BV | solar | 0.01 | 0.01 | 0 | 0 | CFP | N/A | DEER TS | 7010230534188 |  | 7010230534188 | 2023-05-12 | 2023
9045 |  | CEF-SINCA NOUA | SINCA NOUA | BV | solar | 0.005 | 0.005 | 0 | 0 | CFP | N/A | DEER TS | 7010230534189 |  | 7010230534189 | 2023-05-30 | 2023
9046 |  | CEF-SINCA NOUA | SINCA NOUA | BV | solar | 0.006 | 0.006 | 0 | 0 | CFP | N/A | DEER TS | 7010230534192 |  | 7010230534192 | 2023-05-30 | 2023
9047 |  | CEF-ZARNESTI | ZARNESTI | BV | solar | 0.008 | 0.008 | 0 | 0 | CFP | N/A | DEER TS | 7010230534207 |  | 7010230534207 | 2023-05-17 | 2023
9048 |  | CEF-RASNOV | RASNOV | BV | solar | 0.003 | 0.003 | 0 | 0 | CFP | N/A | DEER TS | 7010230534206 |  | 7010230534206 | 2023-05-25 | 2023
9049 |  | CEF-SANCRAIU DE MURES | SANCRAIU DE MURES | MS | solar | 0.006 | 0.006 | 0 | 0 | CFP | N/A | DEER TS | 7030230523236 |  | 7030230523236 | 2023-05-12 | 2023
9050 |  | CEF-BLAJ | BLAJ | AB | solar | 0.006 | 0.006 | 0 | 0 | CFP | N/A | DEER TS | 7040230517269 |  | 7040230517269 | 2023-05-18 | 2023
9051 |  | CEF-SANGEORGIU DE MURES | SANGEORGIU DE MURES | MS | solar | 0.008 | 0.008 | 0 | 0 | CFP | N/A | DEER TS | 7030230523235 |  | 7030230523235 | 2023-05-30 | 2023
9052 |  | CEF-ALBA IULIA | ALBA IULIA | AB | solar | 0.019975 | 0.019975 | 0 | 0 | CFP | N/A | DEER TS | 7040230517270 |  | 7040230517270 | 2023-05-22 | 2023
9053 |  | CEF-ZARNESTI | ZARNESTI | BV | solar | 0.003 | 0.003 | 0 | 0 | CFP | N/A | DEER TS | 7010230534215 |  | 7010230534215 | 2023-05-17 | 2023
9054 |  | CEF-UNGHENI | UNGHENI | MS | solar | 0.0114 | 0.0114 | 0 | 0 | CFP | N/A | DEER TS | 7030230523243 |  | 7030230523243 | 2023-05-22 | 2023
9055 |  | CEF-MANDRA | MANDRA | BV | solar | 0.003 | 0.003 | 0 | 0 | CFP | N/A | DEER TS | 7010230534233 |  | 7010230534233 | 2023-05-12 | 2023
9056 |  | CEF-CHIBED | CHIBED | MS | solar | 0.006 | 0.006 | 0 | 0 | CFP | N/A | DEER TS | 7030230523251 |  | 7030230523251 | 2023-05-24 | 2023
9057 |  | CEF-CORUNCA | CORUNCA | MS | solar | 0.01238 | 0.01238 | 0 | 0 | CFP | N/A | DEER TS | 7030230523255 |  | 7030230523255 | 2023-05-24 | 2023
9058 |  | CEF-RACU | RACU | HR | solar | 0.00369 | 0.00369 | 0 | 0 | CFP | N/A | DEER TS | 7050230511319 |  | 7050230511319 | 2023-05-22 | 2023
9059 |  | CEF-MADARAS | MADARAS | HR | solar | 0.00324 | 0.00324 | 0 | 0 | CFP | N/A | DEER TS | 7050230511321 |  | 7050230511321 | 2023-05-22 | 2023
9060 |  | CEF-SIBIU | SIBIU | SB | solar | 0.003 | 0.003 | 0 | 0 | CFP | N/A | DEER TS | 7020230520614 |  | 7020230520614 | 2023-05-26 | 2023
9061 |  | CEF-MOIECIU DE JOS | MOIECIU DE JOS | BV | solar | 0.005 | 0.005 | 0 | 0 | CFP | N/A | DEER TS | 7010230534274 |  | 7010230534274 | 2023-05-29 | 2023
9062 |  | CEF-SEBES | SEBES | AB | solar | 0.01302 | 0.01302 | 0 | 0 | CFP | N/A | DEER TS | 7040230517279 |  | 7040230517279 | 2023-05-26 | 2023
9063 |  | CEF-SANCRAIU DE MURES | SANCRAIU DE MURES | MS | solar | 0.012 | 0.012 | 0 | 0 | CFP | N/A | DEER TS | 7030230523268 |  | 7030230523268 | 2023-05-15 | 2023
9064 |  | CEF-LUNGA | LUNGA | CV | solar | 0.0123 | 0.0123 | 0 | 0 | CFP | N/A | DEER TS | 7060230508165 |  | 7060230508165 | 2023-05-24 | 2023
9065 |  | CEF-TARGU SECUIESC | TARGU SECUIESC | CV | solar | 0.0032 | 0.0032 | 0 | 0 | CFP | N/A | DEER TS | 7060230508169 |  | 7060230508169 | 2023-05-24 | 2023
9066 |  | CEF-HARMAN | HARMAN | BV | solar | 0.0105 | 0.0105 | 0 | 0 | CFP | N/A | DEER TS | 7010230534296 |  | 7010230534296 | 2023-05-12 | 2023
9067 |  | CEF-SIGHISOARA | SIGHISOARA | MS | solar | 0.003 | 0.003 | 0 | 0 | CFP | N/A | DEER TS | 7030230523290 |  | 7030230523290 | 2023-05-24 | 2023
9068 |  | CEF-AGNITA | AGNITA | SB | solar | 0.03 | 0.03 | 0 | 0 | CFP | N/A | DEER TS | 7020230520634 | 2023-05-11 | 7020230520634 | 2023-05-19 | 2023
9069 |  | CEF-SIBIU | SIBIU | SB | solar | 0.1 | 0.1 | 0 | 0 | CFP | N/A | DEER TS | 7020230520637 | 2023-05-11 | 7020230520637 | 2023-05-17 | 2023
9070 |  | CEF-RASNOV | RASNOV | BV | solar | 0.005 | 0.005 | 0 | 0 | CFP | N/A | DEER TS | 7010230534305 |  | 7010230534305 | 2023-05-30 | 2023
9071 |  | CEF-SIBIU | SIBIU | SB | solar | 0.03822 | 0.03822 | 0 | 0 | CFP | N/A | DEER TS | 7020230520639 | 2023-05-10 | 7020230520639 | 2023-05-17 | 2023
9072 |  | CEF-BLAJ | BLAJ | AB | solar | 0.006 | 0.006 | 0 | 0 | CFP | N/A | DEER TS | 7040230517296 |  | 7040230517296 | 2023-05-24 | 2023
9073 |  | CEF-SANZIENI | SANZIENI | CV | solar | 0.003 | 0.003 | 0 | 0 | CFP | N/A | DEER TS | 7060230508176 |  | 7060230508176 | 2023-05-29 | 2023
9074 |  | CEF-TARGU SECUIESC | TARGU SECUIESC | CV | solar | 0.008 | 0.008 | 0 | 0 | CFP | N/A | DEER TS | 7060230508183 |  | 7060230508183 | 2023-05-11 | 2023
9075 |  | CEF-RUPEA | RUPEA | BV | solar | 0.003 | 0.003 | 0 | 0 | CFP | N/A | DEER TS | 7010230534359 |  | 7010230534359 | 2023-05-12 | 2023
9076 |  | CEF-MIRASLAU | MIRASLAU | AB | solar | 0.05 | 0.05 | 165 | 0.4 | CFP | N/A | DEER TS | 7040230517299 |  | 7040230517299 | 2023-05-31 | 2023
9077 |  | CEF-SIBIU | SIBIU | SB | solar | 0.003 | 0.003 | 0 | 0 | CFP | N/A | DEER TS | 7020230520653 |  | 7020230520653 | 2023-05-30 | 2023
9078 |  | CEF-SELIMBAR | SELIMBAR | SB | solar | 0.003 | 0.003 | 0 | 0 | CFP | N/A | DEER TS | 7020230520654 |  | 7020230520654 | 2023-05-26 | 2023
9079 |  | CEF-CISNADIE | CISNADIE | SB | solar | 0.004 | 0.004 | 0 | 0 | CFP | N/A | DEER TS | 7020230520658 |  | 7020230520658 | 2023-05-25 | 2023
9080 |  | CEF-LEMNIA | LEMNIA | CV | solar | 0.005 | 0.005 | 0 | 0 | CFP | N/A | DEER TS | 7060230508185 |  | 7060230508185 | 2023-05-15 | 2023
9081 |  | CEF-PREJMER | PREJMER | BV | solar | 0.004 | 0.004 | 0 | 0 | CFP | N/A | DEER TS | 7010230534368 |  | 7010230534368 | 2023-05-17 | 2023
9082 |  | CEF-LUNCA DE JOS | LUNCA DE JOS | HR | solar | 0.06 | 0.06 | 0 | 0 | CFP | N/A | DEER TS | 7050230511348 |  | 7050230511348 | 2023-05-12 | 2023
9083 |  | CEF-TEIUS | TEIUS | AB | solar | 0.003 | 0.003 | 0 | 0 | CFP | N/A | DEER TS | 7040230517304 |  | 7040230517304 | 2023-05-22 | 2023
9084 |  | CEF-CORUNCA | CORUNCA | MS | solar | 0.00861 | 0.00861 | 0 | 0 | CFP | N/A | DEER TS | 7030230523332 |  | 7030230523332 | 2023-05-19 | 2023
9085 |  | CEF-ALBA IULIA | ALBA IULIA | AB | solar | 0.00451 | 0.00451 | 0 | 0 | CFP | N/A | DEER TS | 7040230517305 |  | 7040230517305 | 2023-05-23 | 2023
9086 |  | CEF-GHIMBAV | GHIMBAV | BV | solar | 0.0189 | 0.0189 | 0 | 0 | CFP | N/A | DEER TS | 7010230534376 |  | 7010230534376 | 2023-05-29 | 2023
9087 |  | CEF-CIUGUD | CIUGUD | AB | solar | 0.0162 | 0.0162 | 0 | 0 | CFP | N/A | DEER TS | 7040230517313 |  | 7040230517313 | 2023-05-30 | 2023
9088 |  | CEF-CRISTIAN | CRISTIAN | BV | solar | 0.008 | 0.008 | 0 | 0 | CFP | N/A | DEER TS | 7010230534401 |  | 7010230534401 | 2023-05-23 | 2023
9089 |  | CEF-BECLEAN | BECLEAN | BV | solar | 0.02 | 0.02 | 0 | 0 | CFP | N/A | DEER TS | 7010230534407 |  | 7010230534407 | 2023-05-18 | 2023
9090 |  | CEF-RUPEA | RUPEA | BV | solar | 0.003 | 0.003 | 0 | 0 | CFP | N/A | DEER TS | 7010230534409 |  | 7010230534409 | 2023-05-15 | 2023
9091 |  | CEF-FELICENI | FELICENI | HR | solar | 0.006 | 0.006 | 0 | 0 | CFP | N/A | DEER TS | 7050230511354 |  | 7050230511354 | 2023-05-23 | 2023
9092 |  | CEF-LUPENI | LUPENI | HR | solar | 0.006 | 0.006 | 0 | 0 | CFP | N/A | DEER TS | 7050230511355 |  | 7050230511355 | 2023-05-31 | 2023
9093 |  | CEF-DRAGUS | DRAGUS | BV | solar | 0.0046 | 0.0046 | 0 | 0 | CFP | N/A | DEER TS | 7010230534413 |  | 7010230534413 | 2023-05-17 | 2023
9094 |  | CEF-ALBA IULIA | ALBA IULIA | AB | solar | 0.00492 | 0.00492 | 0 | 0 | CFP | N/A | DEER TS | 7040230517323 |  | 7040230517323 | 2023-05-23 | 2023
9095 |  | CEF-TARGU SECUIESC | TARGU SECUIESC | CV | solar | 0.4 | 0.4 | 0 | 0 | CFP | N/A | DEER TS | 7060230508197 |  | 7060230508197 | 2023-05-12 | 2023
9096 |  | CEF-CODLEA | CODLEA | BV | solar | 0.003 | 0.003 | 0 | 0 | CFP | N/A | DEER TS | 7010230534427 |  | 7010230534427 | 2023-05-17 | 2023
9097 |  | CEF-HALCHIU | HALCHIU | BV | solar | 0.01 | 0.01 | 0 | 0 | CFP | N/A | DEER TS | 7010230534428 |  | 7010230534428 | 2023-05-17 | 2023
9098 |  | CEF-SFANTUL GHEORGHE | SFANTUL GHEORGHE | CV | solar | 0.005 | 0.005 | 0 | 0 | CFP | N/A | DEER TS | 7060230508198 |  | 7060230508198 | 2023-05-22 | 2023
9099 |  | CEF-CRIHALMA | CRIHALMA | BV | solar | 0.005 | 0.005 | 0 | 0 | CFP | N/A | DEER TS | 7010230534429 |  | 7010230534429 | 2023-05-26 | 2023
9100 |  | CEF-MEDIAS | MEDIAS | SB | solar | 0.008 | 0.008 | 0 | 0 | CFP | N/A | DEER TS | 7020230520699 |  | 7020230520699 | 2023-05-26 | 2023
9101 |  | CEF-SIBIU | SIBIU | SB | solar | 0.005 | 0.005 | 0 | 0 | CFP | N/A | DEER TS | 7020230520704 |  | 7020230520704 | 2023-05-22 | 2023
9102 |  | CEF-RECEA | RECEA | BV | solar | 0.006 | 0.006 | 0 | 0 | CFP | N/A | DEER TS | 7010230534443 |  | 7010230534443 | 2023-05-19 | 2023
9103 |  | CEF-CORUNCA | CORUNCA | MS | solar | 0.0041 | 0.0041 | 0 | 0 | CFP | N/A | DEER TS | 7030230523374 |  | 7030230523374 | 2023-05-18 | 2023
9104 |  | CEF-CORUNCA | CORUNCA | MS | solar | 0.0041 | 0.0041 | 0 | 0 | CFP | N/A | DEER TS | 7030230523377 |  | 7030230523377 | 2023-05-18 | 2023
9105 |  | CEF-REGHIN | REGHIN | MS | solar | 0.003 | 0.003 | 0 | 0 | CFP | N/A | DEER TS | 7030230523380 |  | 7030230523380 | 2023-05-19 | 2023
9106 |  | CEF-SOLOVASTRU | SOLOVASTRU | MS | solar | 0.003 | 0.003 | 0 | 0 | CFP | N/A | DEER TS | 7030230523384 |  | 7030230523384 | 2023-05-31 | 2023
9107 |  | CEF-PIANU DE JOS | PIANU DE JOS | AB | solar | 0.003 | 0.003 | 0 | 0 | CFP | N/A | DEER TS | 7040230517332 |  | 7040230517332 | 2023-05-24 | 2023
9108 |  | CEF-SANGEORGIU DE MURES | SANGEORGIU DE MURES | MS | solar | 0.006 | 0.006 | 0 | 0 | CFP | N/A | DEER TS | 7030230523387 |  | 7030230523387 | 2023-05-19 | 2023
9109 |  | CEF-AIUD | AIUD | AB | solar | 0.0046 | 0.0046 | 0 | 0 | CFP | N/A | DEER TS | 7040230517334 |  | 7040230517334 | 2023-05-29 | 2023
9110 |  | CEF-BRADESTI | BRADESTI | HR | solar | 0.005 | 0.005 | 0 | 0 | CFP | N/A | DEER TS | 7050230511387 |  | 7050230511387 | 2023-05-18 | 2023
9111 |  | CEF-ODORHEIU SECUIESC | ODORHEIU SECUIESC | HR | solar | 0.0036 | 0.0036 | 0 | 0 | CFP | N/A | DEER TS | 7050230511388 |  | 7050230511388 | 2023-05-31 | 2023
9112 |  | CEF-CINCU | CINCU | BV | solar | 0.005 | 0.005 | 0 | 0 | CFP | N/A | DEER TS | 7010230534452 |  | 7010230534452 | 2023-05-24 | 2023
9113 |  | CEF-SIGHISOARA | SIGHISOARA | MS | solar | 0.0054 | 0.0054 | 0 | 0 | CFP | N/A | DEER TS | 7030230523410 |  | 7030230523410 | 2023-05-22 | 2023
9114 |  | CEF-BRATES | BRATES | CV | solar | 0.03 | 0.03 | 0 | 0 | CFP | N/A | DEER TS | 7060230508210 |  | 7060230508210 | 2023-05-29 | 2023
9115 |  | CEF-HARMAN | HARMAN | BV | solar | 0.01001 | 0.01001 | 0 | 0 | CFP | N/A | DEER TS | 7010230534470 |  | 7010230534470 | 2023-05-30 | 2023
9116 |  | CEF-BRASOV | BRASOV | BV | solar | 0.15 | 0.15 | 0 | 0 | CFP | N/A | DEER TS | 7010230534475 |  | 7010230534475 | 2023-05-23 | 2023
9117 |  | CEF-AIUD | AIUD | AB | solar | 0.006 | 0.006 | 0 | 0 | CFP | N/A | DEER TS | 7040230517347 |  | 7040230517347 | 2023-05-22 | 2023
9118 |  | CEF-LUDUS | LUDUS | MS | solar | 0.00315 | 0.00315 | 0 | 0 | CFP | N/A | DEER TS | 7030230523423 |  | 7030230523423 | 2023-05-25 | 2023
9119 |  | CEF-SANPETRU | SANPETRU | BV | solar | 0.00533 | 0.00533 | 0 | 0 | CFP | N/A | DEER TS | 7010230534497 |  | 7010230534497 | 2023-05-30 | 2023
9120 |  | CEF-ALBA IULIA | ALBA IULIA | AB | solar | 0.015 | 0.015 | 0 | 0 | CFP | N/A | DEER TS | 7040230517360 |  | 7040230517360 | 2023-05-30 | 2023
9121 |  | CEF-RUPEA | RUPEA | BV | solar | 0.00605 | 0.00605 | 0 | 0 | CFP | N/A | DEER TS | 7010230534504 |  | 7010230534504 | 2023-05-30 | 2023
9122 |  | CEF-GHEORGHENI | GHEORGHENI | HR | solar | 0.005 | 0.005 | 0 | 0 | CFP | N/A | DEER TS | 7050230511418 |  | 7050230511418 | 2023-05-25 | 2023
9123 |  | CEF-SOARS | SOARS | BV | solar | 0.006 | 0.006 | 0 | 0 | CFP | N/A | DEER TS | 7010230534510 |  | 7010230534510 | 2023-05-31 | 2023
9124 |  | CEF-BRASOV | BRASOV | BV | solar | 0.006 | 0.006 | 0 | 0 | CFP | N/A | DEER TS | 7010230534511 |  | 7010230534511 | 2023-05-31 | 2023
9125 |  | CEF-CISNADIE | CISNADIE | SB | solar | 0.006 | 0.006 | 0 | 0 | CFP | N/A | DEER TS | 7020230520767 |  | 7020230520767 | 2023-05-26 | 2023
9126 |  | CEF-CORUND | CORUND | HR | solar | 0.008 | 0.008 | 0 | 0 | CFP | N/A | DEER TS | 7050230511419 |  | 7050230511419 | 2023-05-30 | 2023
9127 |  | CEF-REGHIN | REGHIN | MS | solar | 0.006 | 0.006 | 0 | 0 | CFP | N/A | DEER TS | 7030230523457 |  | 7030230523457 | 2023-05-31 | 2023
9128 |  | CEF-CRISTIAN | CRISTIAN | BV | solar | 0.00984 | 0.00984 | 0 | 0 | CFP | N/A | DEER TS | 7010230534518 |  | 7010230534518 | 2023-05-26 | 2023
9129 |  | CEF-SIBIU | SIBIU | SB | solar | 0.006 | 0.006 | 0 | 0 | CFP | N/A | DEER TS | 7020230520775 |  | 7020230520775 | 2023-05-22 | 2023
9130 |  | CEF-POIANA MARULUI | POIANA MARULUI | BV | solar | 0.06615 | 0.06615 | 25 | 0.4 | CFP | N/A | DEER TS | 7010230534522 |  | 7010230534522 | 2023-05-24 | 2023
9131 |  | CEF-SIBIU | SIBIU | SB | solar | 0.01 | 0.01 | 0 | 0 | CFP | N/A | DEER TS | 7020230520780 |  | 7020230520780 | 2023-05-26 | 2023
9132 |  | CEF-HALCHIU | HALCHIU | BV | solar | 0.012 | 0.012 | 0 | 0 | CFP | N/A | DEER TS | 7010230534533 |  | 7010230534533 | 2023-05-30 | 2023
9133 |  | CEF-SIBIU | SIBIU | SB | solar | 0.006 | 0.006 | 0 | 0 | CFP | N/A | DEER TS | 7020230520784 |  | 7020230520784 | 2023-05-30 | 2023
9134 |  | CEF-CALNIC | CALNIC | AB | solar | 0.005 | 0.005 | 0 | 0 | CFP | N/A | DEER TS | 7040230517371 |  | 7040230517371 | 2023-05-30 | 2023
9135 |  | CEF-TARGU MURES | TARGU MURES | MS | solar | 0.00403 | 0.00403 | 0 | 0 | CFP | N/A | DEER TS | 7030230523474 |  | 7030230523474 | 2023-05-26 | 2023
9136 |  | CEF-CRISTIAN | CRISTIAN | BV | solar | 0.00728 | 0.00728 | 0 | 0 | CFP | N/A | DEER TS | 7010230534542 |  | 7010230534542 | 2023-05-19 | 2023
9137 |  | CEF-ALBA IULIA | ALBA IULIA | AB | solar | 0.005 | 0.005 | 0 | 0 | CFP | N/A | DEER TS | 7040230517380 |  | 7040230517380 | 2023-05-31 | 2023
9138 |  | CEF-ALBA IULIA | ALBA IULIA | AB | solar | 0.01 | 0.01 | 0 | 0 | CFP | N/A | DEER TS | 7040230517385 |  | 7040230517385 | 2023-05-19 | 2023
9139 |  | CEF-GALES | GALES | SB | solar | 0.00322 | 0.00322 | 0 | 0 | CFP | N/A | DEER TS | 7020230520799 |  | 7020230520799 | 2023-05-25 | 2023
9140 |  | CEF-CRISTIAN | CRISTIAN | BV | solar | 0.005 | 0.005 | 0 | 0 | CFP | N/A | DEER TS | 7010230534555 |  | 7010230534555 | 2023-05-29 | 2023
9141 |  | CEF-BRASOV | BRASOV | BV | solar | 0.005 | 0.005 | 0 | 0 | CFP | N/A | DEER TS | 7010230534558 |  | 7010230534558 | 2023-05-31 | 2023
9142 |  | CEF-CISNADIE | CISNADIE | SB | solar | 0.005 | 0.005 | 0 | 0 | CFP | N/A | DEER TS | 7020230520803 |  | 7020230520803 | 2023-05-31 | 2023
9143 |  | CEF-ALBA IULIA | ALBA IULIA | AB | solar | 0.003 | 0.003 | 0 | 0 | CFP | N/A | DEER TS | 7040230517394 |  | 7040230517394 | 2023-05-30 | 2023
9144 |  | CEF-UCEA | UCEA | BV | solar | 0.006 | 0.006 | 0 | 0 | CFP | N/A | DEER TS | 7010230534562 |  | 7010230534562 | 2023-05-17 | 2023
9145 |  | CEF-LUDOS | LUDOS | SB | solar | 0.005 | 0.005 | 0 | 0 | CFP | N/A | DEER TS | 7020230520804 |  | 7020230520804 | 2023-05-25 | 2023
9146 |  | CEF-LUDOS | LUDOS | SB | solar | 0.005 | 0.005 | 0 | 0 | CFP | N/A | DEER TS | 7020230520805 |  | 7020230520805 | 2023-05-25 | 2023
9147 |  | CEF-VIDRA | VIDRA | AB | solar | 0.005 | 0.005 | 0 | 0 | CFP | N/A | DEER TS | 7040230517395 |  | 7040230517395 | 2023-05-26 | 2023
9148 |  | CEF-BLAJ | BLAJ | AB | solar | 0.003 | 0.003 | 0 | 0 | CFP | N/A | DEER TS | 7040230517396 |  | 7040230517396 | 2023-05-24 | 2023
9149 |  | CEF-BUNGARD | BUNGARD | SB | solar | 0.00322 | 0.00322 | 0 | 0 | CFP | N/A | DEER TS | 7020230520807 |  | 7020230520807 | 2023-05-26 | 2023
9150 |  | CEF-LISA | LISA | BV | solar | 0.005 | 0.005 | 0 | 0 | CFP | N/A | DEER TS | 7010230534574 |  | 7010230534574 | 2023-05-18 | 2023
9151 |  | CEF-BRASOV | BRASOV | BV | solar | 0.005 | 0.005 | 0 | 0 | CFP | N/A | DEER TS | 7010230534582 |  | 7010230534582 | 2023-05-31 | 2023
9152 |  | CEF-SANPETRU | SANPETRU | BV | solar | 0.006 | 0.006 | 0 | 0 | CFP | N/A | DEER TS | 7010230534583 |  | 7010230534583 | 2023-05-31 | 2023
9153 |  | CEF-SANPETRU | SANPETRU | BV | solar | 0.006 | 0.006 | 0 | 0 | CFP | N/A | DEER TS | 7010230534584 |  | 7010230534584 | 2023-05-31 | 2023
9154 |  | CEF-BAZNA | BAZNA | SB | solar | 0.01012 | 0.01012 | 0 | 0 | CFP | N/A | DEER TS | 7020230520811 |  | 7020230520811 | 2023-05-22 | 2023
9155 |  | CEF-GHIMBAV | GHIMBAV | BV | solar | 0.4 | 0.4 | 0 | 0 | CFP | N/A | DEER TS | 7010230534589 |  | 7010230534589 | 2023-05-26 | 2023
9156 |  | CEF-AGNITA | AGNITA | SB | solar | 0.01 | 0.01 | 0 | 0 | CFP | N/A | DEER TS | 7020230520813 |  | 7020230520813 | 2023-05-25 | 2023
9157 |  | CEF-SIBIU | SIBIU | SB | solar | 0.003 | 0.003 | 0 | 0 | CFP | N/A | DEER TS | 7020230520814 |  | 7020230520814 | 2023-05-31 | 2023
9158 |  | CEF-BRASOV | BRASOV | BV | solar | 0.0055 | 0.0055 | 0 | 0 | CFP | N/A | DEER TS | 7010230534593 |  | 7010230534593 | 2023-05-24 | 2023
9159 |  | CEF-ODORHEIU SECUIESC | ODORHEIU SECUIESC | HR | solar | 0.006 | 0.006 | 0 | 0 | CFP | N/A | DEER TS | 7050230511449 |  | 7050230511449 | 2023-05-31 | 2023
9160 |  | CEF-FAGARAS | FAGARAS | BV | solar | 0.00324 | 0.00324 | 0 | 0 | CFP | N/A | DEER TS | 7010230534592 |  | 7010230534592 | 2023-05-31 | 2023
9161 |  | CEF-SELIMBAR | SELIMBAR | SB | solar | 0.003 | 0.003 | 0 | 0 | CFP | N/A | DEER TS | 7020230520819 |  | 7020230520819 | 2023-05-26 | 2023
9162 |  | CEF-ORMENIS | ORMENIS | BV | solar | 0.003 | 0.003 | 0 | 0 | CFP | N/A | DEER TS | 7010230534596 |  | 7010230534596 | 2023-05-30 | 2023
9163 |  | CEF-LISA | LISA | BV | solar | 0.003 | 0.003 | 0 | 0 | CFP | N/A | DEER TS | 7010230534609 |  | 7010230534609 | 2023-05-26 | 2023
9164 |  | CEF-BRASOV | BRASOV | BV | solar | 0.005 | 0.005 | 0 | 0 | CFP | N/A | DEER TS | 7010230534620 |  | 7010230534620 | 2023-05-24 | 2023
9165 |  | CEF-PREJMER | PREJMER | BV | solar | 0.005 | 0.005 | 0 | 0 | CFP | N/A | DEER TS | 7010230534622 |  | 7010230534622 | 2023-05-26 | 2023
9166 |  | CEF-LOPADEA NOUA | LOPADEA NOUA | AB | solar | 0.008 | 0.008 | 0 | 0 | CFP | N/A | DEER TS | 7040230517412 |  | 7040230517412 | 2023-05-30 | 2023
9167 |  | CEF-CISNADIE | CISNADIE | SB | solar | 0.005 | 0.005 | 0 | 0 | CFP | N/A | DEER TS | 7020230520834 |  | 7020230520834 | 2023-05-25 | 2023
9168 |  | CEF-FRUMOASA | FRUMOASA | HR | solar | 0.003 | 0.003 | 0 | 0 | CFP | N/A | DEER TS | 7050230511470 |  | 7050230511470 | 2023-05-31 | 2023
9169 |  | CEF-SANPETRU | SANPETRU | BV | solar | 0.005 | 0.005 | 0 | 0 | CFP | N/A | DEER TS | 7010230534633 |  | 7010230534633 | 2023-05-24 | 2023
9170 |  | CEF-SIBIU | SIBIU | SB | solar | 0.005 | 0.005 | 0 | 0 | CFP | N/A | DEER TS | 7020230520837 |  | 7020230520837 | 2023-05-31 | 2023
9171 |  | CEF-SURA MARE | SURA MARE | SB | solar | 0.00782 | 0.00782 | 0 | 0 | CFP | N/A | DEER TS | 7020230520841 |  | 7020230520841 | 2023-05-26 | 2023
9172 |  | CEF-HARMAN | HARMAN | BV | solar | 0.005 | 0.005 | 0 | 0 | CFP | N/A | DEER TS | 7010230534639 |  | 7010230534639 | 2023-05-26 | 2023
9173 |  | CEF-SANPETRU | SANPETRU | BV | solar | 0.008 | 0.008 | 0 | 0 | CFP | N/A | DEER TS | 7010230534642 |  | 7010230534642 | 2023-05-25 | 2023
9174 |  | CEF-MEDIAS | MEDIAS | SB | solar | 0.00984 | 0.00984 | 0 | 0 | CFP | N/A | DEER TS | 7020230520851 |  | 7020230520851 | 2023-05-26 | 2023
9175 |  | CEF-BRASOV | BRASOV | BV | solar | 0.005 | 0.005 | 0 | 0 | CFP | N/A | DEER TS | 7010230534643 |  | 7010230534643 | 2023-05-25 | 2023
9176 |  | CEF-MEDIAS | MEDIAS | SB | solar | 0.01 | 0.01 | 0 | 0 | CFP | N/A | DEER TS | 7020230520854 |  | 7020230520854 | 2023-05-26 | 2023
9177 |  | CEF-AXENTE SEVER | AXENTE SEVER | SB | solar | 0.005 | 0.005 | 0 | 0 | CFP | N/A | DEER TS | 7020230520856 |  | 7020230520856 | 2023-05-26 | 2023
9178 |  | CEF-ALBA IULIA | ALBA IULIA | AB | solar | 0.003 | 0.003 | 0 | 0 | CFP | N/A | DEER TS | 7040230517428 |  | 7040230517428 | 2023-05-31 | 2023
9179 |  | CEF-GALDA DE JOS | GALDA DE JOS | AB | solar | 0.01 | 0.01 | 0 | 0 | CFP | N/A | DEER TS | 7040230517444 |  | 7040230517444 | 2023-05-31 | 2023
9180 |  | CEF-TOHANU NOU | TOHANU NOU | BV | solar | 0.01 | 0.01 | 0 | 0 | CFP | N/A | DEER TS | 7010230534694 |  | 7010230534694 | 2023-05-26 | 2023
9181 |  | CEF-CRISTIAN | CRISTIAN | BV | solar | 0.01 | 0.01 | 0 | 0 | CFP | N/A | DEER TS | 7010230534695 |  | 7010230534695 | 2023-05-25 | 2023
9182 |  | CEF-GHIMBAV | GHIMBAV | BV | solar | 0.003 | 0.003 | 0 | 0 | CFP | N/A | DEER TS | 7010230534696 |  | 7010230534696 | 2023-05-29 | 2023
9183 |  | CEF-RASNOV | RASNOV | BV | solar | 0.006 | 0.006 | 0 | 0 | CFP | N/A | DEER TS | 7010230534700 |  | 7010230534700 | 2023-05-26 | 2023
9184 |  | CEF-BRAN | BRAN | BV | solar | 0.006 | 0.006 | 0 | 0 | CFP | N/A | DEER TS | 7010230534715 |  | 7010230534715 | 2023-05-26 | 2023
9185 |  | CEF-SIBIU | SIBIU | SB | solar | 0.0045 | 0.0045 | 0 | 0 | CFP | N/A | DEER TS | 7020230520890 |  | 7020230520890 | 2023-05-31 | 2023
9186 |  | CEF-ORMENIS | ORMENIS | BV | solar | 0.006 | 0.006 | 0 | 0 | CFP | N/A | DEER TS | 7010230534719 |  | 7010230534719 | 2023-05-30 | 2023
9187 |  | CEF-FISER | FISER | BV | solar | 0.02173 | 0.02173 | 0 | 0 | CFP | N/A | DEER TS | 7010230534749 |  | 7010230534749 | 2023-05-26 | 2023
9188 |  | CEF-ALBA IULIA | ALBA IULIA | AB | solar | 0.006 | 0.006 | 0 | 0 | CFP | N/A | DEER TS | 7040230517464 |  | 7040230517464 | 2023-05-31 | 2023
9189 |  | CEF-BLAJ | BLAJ | AB | solar | 0.005 | 0.005 | 0 | 0 | CFP | N/A | DEER TS | 7040230517465 |  | 7040230517465 | 2023-05-26 | 2023
9190 |  | CEF-BRASOV | BRASOV | BV | solar | 0.006 | 0.006 | 0 | 0 | CFP | N/A | DEER TS | 7010230534822 |  | 7010230534822 | 2023-05-25 | 2023
9191 |  | CEF-SEBES | SEBES | AB | solar | 0.005 | 0.005 | 0 | 0 | CFP | N/A | DEER TS | 7040230517478 |  | 7040230517478 | 2023-05-29 | 2023
9192 |  | CEF-BRASOV | BRASOV | BV | solar | 0.006 | 0.006 | 0 | 0 | CFP | N/A | DEER TS | 7010230534845 |  | 7010230534845 | 2023-05-25 | 2023
9193 |  | CEF-BRASOV | BRASOV | BV | solar | 0.005 | 0.005 | 0 | 0 | CFP | N/A | DEER TS | 7010230534866 |  | 7010230534866 | 2023-05-25 | 2023
9194 |  | CEF-APATA | APATA | BV | solar | 0.006 | 0.006 | 0 | 0 | CFP | N/A | DEER TS | 7010230534868 |  | 7010230534868 | 2023-05-26 | 2023
9195 |  | CEF-FAGARAS | FAGARAS | BV | solar | 0.005 | 0.005 | 0 | 0 | CFP | N/A | DEER TS | 7010230534869 |  | 7010230534869 | 2023-05-26 | 2023
9196 |  | CEF-ZARNESTI | ZARNESTI | BV | solar | 0.005 | 0.005 | 0 | 0 | CFP | N/A | DEER TS | 7010230534875 |  | 7010230534875 | 2023-05-30 | 2023
9197 |  | CEF-CODLEA | CODLEA | BV | solar | 0.00492 | 0.00492 | 0 | 0 | CFP | N/A | DEER TS | 7010230534887 |  | 7010230534887 | 2023-05-26 | 2023
9198 |  | CEF-SACELE | SACELE | BV | solar | 0.005 | 0.005 | 0 | 0 | CFP | N/A | DEER TS | 7010230534895 |  | 7010230534895 | 2023-05-26 | 2023
9199 |  | CEF-ALBA IULIA | ALBA IULIA | AB | solar | 0.00624 | 0.00624 | 0 | 0 | CFP | N/A | DEER TS | 7040230517539 |  | 7040230517539 | 2023-05-26 | 2023
9200 |  | CEF-REGHIN | REGHIN | MS | solar | 0.00611 | 0.00611 | 0 | 0 | CFP | N/A | DEER TS | 7030230523776 |  | 7030230523776 | 2023-05-30 | 2023
9201 |  | CEF-DUMBRAVITA | DUMBRAVITA | BV | solar | 0.050685 | 0.050685 | 160 | 0.4 | CFP | N/A | DEER TS | 7010230534951 |  | 7010230534951 | 2023-05-26 | 2023
9202 |  | CEF-HARMAN | HARMAN | BV | solar | 0.01472 | 0.01472 | 0 | 0 | CFP | N/A | DEER TS | 7010230534955 |  | 7010230534955 | 2023-05-26 | 2023
9203 |  | CEF-BRASOV | BRASOV | BV | solar | 0.01 | 0.01 | 0 | 0 | CFP | N/A | DEER TS | 7010230534957 |  | 7010230534957 | 2023-05-30 | 2023
9204 |  | CEF-SEBES | SEBES | AB | solar | 0.01 | 0.01 | 0 | 0 | CFP | N/A | DEER TS | 7040230517565 |  | 7040230517565 | 2023-05-30 | 2023
9205 |  | CEF-REGHIN | REGHIN | MS | solar | 0.3 | 0.3 | 0 | 0 | CFP | N/A | DEER TS | 7030230523789 |  | 7030230523789 | 2023-05-30 | 2023
9206 |  | CEF-VLAHITA | VLAHITA | HR | solar | 0.008 | 0.008 | 0 | 0 | CFP | N/A | DEER TS | 7050230511599 |  | 7050230511599 | 2023-05-30 | 2023
9207 |  | CEF-RECEA | RECEA | BV | solar | 0.01 | 0.01 | 0 | 0 | CFP | N/A | DEER TS | 7010230535040 |  | 7010230535040 | 2023-05-29 | 2023
9208 |  | CEF-RACOS | RACOS | BV | solar | 0.006 | 0.006 | 0 | 0 | CFP | N/A | DEER TS | 7010230535057 |  | 7010230535057 | 2023-05-31 | 2023
9209 |  | CEF-JIBERT | JIBERT | BV | solar | 0.005 | 0.005 | 0 | 0 | CFP | N/A | DEER TS | 7010230535078 |  | 7010230535078 | 2023-05-29 | 2023
9210 |  | CEF-BRASOV | BRASOV | BV | solar | 0.00415 | 0.00415 | 0 | 0 | CFP | N/A | DEER TS | 7010230535112 |  | 7010230535112 | 2023-05-30 | 2023
9211 |  | CEF-ZARNESTI | ZARNESTI | BV | solar | 0.003 | 0.003 | 0 | 0 | CFP | N/A | DEER TS | 7010230535128 |  | 7010230535128 | 2023-05-31 | 2023
9212 |  | CEF-HARMAN | HARMAN | BV | solar | 0.014 | 0.014 | 0 | 0 | CFP | N/A | DEER TS | 7010230535137 |  | 7010230535137 | 2023-05-31 | 2023
9213 |  | CEF-BRASOV | BRASOV | BV | solar | 0.02 | 0.02 | 0 | 0 | CFP | N/A | DEER TS | 7010230535168 |  | 7010230535168 | 2023-05-30 | 2023
9214 |  | CEF-SOHODOL | SOHODOL | AB | solar | 0.0703 | 0.0703 | 0 | 0 | CFP | N/A | DEER TS | 7040220409732 | 2022-05-25 | 7040220409732 | 2023-06-20 | 2023
9215 |  | CEF-TARGU MURES | TARGU MURES | MS | solar | 0.05 | 0.05 | 0 | 0 | CFP | N/A | DEER TS | 7030220514300 | 2022-07-12 | 7030220514300 | 2023-06-16 | 2023
9216 |  | CEF-ODORHEIU SECUIESC | ODORHEIU SECUIESC | HR | solar | 0.063255 | 0.063255 | 216 | 0.4 | CFP | N/A | DEER TS | 7050220706788 | 2022-08-09 | 7050220706788 | 2023-06-29 | 2023
9217 |  | CEF-COMANDAU | COMANDAU | CV | solar | 0.00972 | 0.00972 | 0 | 0 | CFP | N/A | DEER TS | 7060220705420 |  | 7060220705420 | 2023-06-30 | 2023
9218 |  | CEF-BRASOV | BRASOV | BV | solar | 0.534 | 0.534 | 0 | 0 | CFP | N/A | DEER TS | 7010220822060 | 2023-02-20 | 7010220822060 | 2023-06-19 | 2023
9219 |  | CEF-ODORHEIU SECUIESC | ODORHEIU SECUIESC | HR | solar | 0.09 | 0.09 | 0 | 0 | CFP | N/A | DEER TS | 7050220807199 | 2022-09-07 | 7050220807199 | 2023-06-26 | 2023
9220 |  | CEF-SUB CETATE | SUB CETATE | HR | solar | 0.0272 | 0.0272 | 25 | 0.4 | CFP | N/A | DEER TS | 7050220807200 | 2022-09-07 | 7050220807200 | 2023-06-26 | 2023
9221 |  | CEF-MIERCUREA SIBIULUI | MIERCUREA SIBIULUI | SB | solar | 0.10035 | 0.10035 | 0 | 0 | CFP | N/A | DEER TS | 7020220814273 | 2022-09-14 | 7020220814273 | 2023-06-22 | 2023
9222 |  | CEF-ALTINA | ALTINA | SB | solar | 0.1 | 0.1 | 880 | 0.4 | CFP | N/A | DEER TS | 7020220814295 | 2022-08-19 | 7020220814295 | 2023-06-21 | 2023
9223 |  | CEF-MEDIAS | MEDIAS | SB | solar | 0.06216 | 0.06216 | 0 | 0 | CFP | N/A | DEER TS | 7020220814297 | 2022-08-19 | 7020220814297 | 2023-06-16 | 2023
9224 |  | CEF-BRASOV | BRASOV | BV | solar | 0.1 | 0.1 | 0 | 0 | CFP | N/A | DEER TS | 7010220822393 | 2022-08-31 | 7010220822393 | 2023-06-29 | 2023
9225 |  | CEF-ZETEA | ZETEA | HR | solar | 0.026 | 0.026 | 0 | 0 | CFP | N/A | DEER TS | 7050220807301 | 2022-09-27 | 7050220807301 | 2023-06-13 | 2023
9226 |  | CEF-ARPASUL DE SUS | ARPASUL DE SUS | SB | solar | 0.33368 | 0.33368 | 0 | 0 | CFP | N/A | DEER TS | 7020220814331 | 2022-08-19 | 7020220814331 | 2023-06-16 | 2023
9227 |  | CEF-BRASOV | BRASOV | BV | solar | 0.07462 | 0.07462 | 225 | 0.4 | CFP | N/A | DEER TS | 7010220822631 |  | 7010220822631 | 2023-06-23 | 2023
9228 |  | CEF-SUB CETATE | SUB CETATE | HR | solar | 0.027 | 0.027 | 0 | 0 | CFP | N/A | DEER TS | 7050220807352 | 2022-09-09 | 7050220807352 | 2023-06-26 | 2023
9229 |  | CEF-BLAJ | BLAJ | AB | solar | 0.027 | 0.027 | 0 | 0 | CFP | N/A | DEER TS | 7040220812042 | 2022-09-14 | 7040220812042 | 2023-06-14 | 2023
9230 |  | CEF-ALBA IULIA | ALBA IULIA | AB | solar | 0.03 | 0.03 | 0 | 0 | CFP | N/A | DEER TS | 7040220812092 | 2022-09-14 | 7040220812092 | 2023-06-08 | 2023
9231 |  | CEF-MEDIAS | MEDIAS | SB | solar | 0.076 | 0.076 | 0 | 0 | CFP | N/A | DEER TS | 7020220914686 | 2022-09-14 | 7020220914686 | 2023-06-22 | 2023
9232 |  | CEF-LUPSA | LUPSA | AB | solar | 0.054 | 0.054 | 165 | 0.4 | CFP | N/A | DEER TS | 7040220912270 | 2022-09-14 | 7040220912270 | 2023-06-20 | 2023
9233 |  | CEF-ALBA IULIA | ALBA IULIA | AB | solar | 0.027 | 0.027 | 10 | 0.4 | CFP | N/A | DEER TS | 7040220912236 | 2022-09-14 | 7040220912236 | 2023-06-08 | 2023
9234 |  | CEF-ARIESENI | ARIESENI | AB | solar | 0.02736 | 0.02736 | 10 | 0.4 | CFP | N/A | DEER TS | 7040220912299 | 2022-09-15 | 7040220912299 | 2023-06-12 | 2023
9235 |  | CEF-PETELEA | PETELEA | MS | solar | 0.04 | 0.04 | 25.5 | 0.4 | CFP | N/A | DEER TS | 7030220916717 | 2022-09-09 | 7030220916717 | 2023-06-14 | 2023
9236 |  | CEF-SANGEORGIU DE MURES | SANGEORGIU DE MURES | MS | solar | 0.099 | 0.099 | 0 | 0 | CFP | N/A | DEER TS | 7030220916723 | 2022-09-09 | 7030220916723 | 2023-06-30 | 2023
9237 |  | CEF-TARGU MURES | TARGU MURES | MS | solar | 0.099 | 0.099 | 0 | 0 | CFP | N/A | DEER TS | 7030220916724 |  | 7030220916724 | 2023-06-30 | 2023
9238 |  | CEF-SIBIU | SIBIU | SB | solar | 0.1 | 0.1 | 0 | 0 | CFP | N/A | DEER TS | 7020220914825 | 2022-09-13 | 7020220914825 | 2023-06-08 | 2023
9239 |  | CEF-SIBIU | SIBIU | SB | solar | 0.027 | 0.027 | 200 | 0.4 | CFP | N/A | DEER TS | 7020220914826 | 2022-09-12 | 7020220914826 | 2023-06-21 | 2023
9240 |  | CEF-PREDEAL | PREDEAL | BV | solar | 0.03 | 0.03 | 0 | 0 | CFP | N/A | DEER TS | 7010220923635 | 2022-09-16 | 7010220923635 | 2023-06-23 | 2023
9241 |  | CEF-MIERCUREA-CIUC | MIERCUREA-CIUC | HR | solar | 0.12 | 0.12 | 0 | 0 | CFP | N/A | DEER TS | 7050220907668 | 2022-09-13 | 7050220907668 | 2023-06-05 | 2023
9242 |  | CEF-GHEORGHENI | GHEORGHENI | HR | solar | 0.08 | 0.08 | 500 | 0.4 | CFP | N/A | DEER TS | 7050220907681 | 2022-09-13 | 7050220907681 | 2023-06-21 | 2023
9243 |  | CEF-FUNDATA | FUNDATA | BV | solar | 0.02736 | 0.02736 | 0 | 0 | CFP | N/A | DEER TS | 7010220923912 | 2022-09-15 | 7010220923912 | 2023-06-23 | 2023
9244 |  | CEF-CEUASU DE CAMPIE | CEUASU DE CAMPIE | MS | solar | 0.079 | 0.079 | 0 | 0 | CFP | N/A | DEER TS | 7030220916921 | 2022-09-21 | 7030220916921 | 2023-06-16 | 2023
9245 |  | CEF-LUDUS | LUDUS | MS | solar | 0.03002 | 0.03002 | 20 | 0.4 | CFP | N/A | DEER TS | 7030220916942 | 2022-09-18 | 7030220916942 | 2023-06-08 | 2023
9246 |  | CEF-SANPETRU | SANPETRU | BV | solar | 0.006 | 0.006 | 0 | 0 | CFP | N/A | DEER TS | 7010220924368 | 2022-10-25 | 7010220924368 | 2023-06-21 | 2023
9247 |  | CEF-MEDIAS | MEDIAS | SB | solar | 0.005 | 0.005 | 0 | 0 | CFP | N/A | DEER TS | 7020220915354 |  | 7020220915354 | 2023-06-07 | 2023
9248 |  | CEF-BACAIA | BACAIA | HD | solar | 0.003 | 0.003 | 0 | 0 | CFP | N/A | DEER TS | 7040221013101 | 2022-10-20 | 7040221013101 | 2023-06-26 | 2023
9249 |  | CEF-LUPENI | LUPENI | HR | solar | 0.0099 | 0.0099 | 0 | 0 | CFP | N/A | DEER TS | 7050221008278 |  | 7050221008278 | 2023-06-06 | 2023
9250 |  | CEF-CISNADIE | CISNADIE | SB | solar | 0.01472 | 0.01472 | 0 | 0 | CFP | N/A | DEER TS | 7020221015655 |  | 7020221015655 | 2023-06-16 | 2023
9251 |  | CEF-MOSNA | MOSNA | SB | solar | 0.01 | 0.01 | 0 | 0 | CFP | N/A | DEER TS | 7020221015682 |  | 7020221015682 | 2023-06-19 | 2023
9252 |  | CEF-SANCRAIU DE MURES | SANCRAIU DE MURES | MS | solar | 0.005 | 0.005 | 0 | 0 | CFP | N/A | DEER TS | 7030221017904 |  | 7030221017904 | 2023-06-23 | 2023
9253 |  | CEF-SELIMBAR | SELIMBAR | SB | solar | 0.005 | 0.005 | 0 | 0 | CFP | N/A | DEER TS | 7020221015935 |  | 7020221015935 | 2023-06-12 | 2023
9254 |  | CEF-DUMBRAVENI | DUMBRAVENI | SB | solar | 0.03 | 0.03 | 0 | 0 | CFP | N/A | DEER TS | 7020221116108 | 2022-11-08 | 7020221116108 | 2023-06-16 | 2023
9255 |  | CEF-BACAIA | BACAIA | HD | solar | 0.003 | 0.003 | 0 | 0 | CFP | N/A | DEER TS | 7040221113470 | 2022-11-07 | 7040221113470 | 2023-06-26 | 2023
9256 |  | CEF-SELIMBAR | SELIMBAR | SB | solar | 0.005 | 0.005 | 0 | 0 | CFP | N/A | DEER TS | 7020221116241 |  | 7020221116241 | 2023-06-19 | 2023
9257 |  | CEF-VIISOARA | VIISOARA | MS | solar | 0.033 | 0.033 | 208 | 0.4 | CFP | N/A | DEER TS | 7030221118462 | 2022-11-10 | 7030221118462 | 2023-06-19 | 2023
9258 |  | CEF-MIERCUREA-CIUC | MIERCUREA-CIUC | HR | solar | 0.0276 | 0.0276 | 0 | 0 | CFP | N/A | DEER TS | 7050221108726 | 2022-12-13 | 7050221108726 | 2023-06-21 | 2023
9259 |  | CEF-VAMA BUZAULUI | VAMA BUZAULUI | BV | solar | 0.00729 | 0.00729 | 0 | 0 | CFP | N/A | DEER TS | 7010221126809 |  | 7010221126809 | 2023-06-14 | 2023
9260 |  | CEF-SOVATA | SOVATA | MS | solar | 0.0148 | 0.0148 | 0 | 0 | CFP | N/A | DEER TS | 7030221118694 | 2022-11-22 | 7030221118694 | 2023-06-22 | 2023
9261 |  | CEF-SANTANA DE MURES | SANTANA DE MURES | MS | solar | 0.01215 | 0.01215 | 0 | 0 | CFP | N/A | DEER TS | 7030221118758 |  | 7030221118758 | 2023-06-28 | 2023
9262 |  | CEF-SELIMBAR | SELIMBAR | SB | solar | 0.01 | 0.01 | 0 | 0 | CFP | N/A | DEER TS | 7020221116816 |  | 7020221116816 | 2023-06-15 | 2023
9263 |  | CEF-TARLUNGENI | TARLUNGENI | BV | solar | 0.006825 | 0.006825 | 0 | 0 | CFP | N/A | DEER TS | 7010221227875 | 2022-12-09 | 7010221227875 | 2023-06-14 | 2023
9264 |  | CEF-APOLDUL DE JOS | APOLDUL DE JOS | SB | solar | 0.005 | 0.005 | 0 | 0 | CFP | N/A | DEER TS | 7020221217107 |  | 7020221217107 | 2023-06-15 | 2023
9265 |  | CEF-CISNADIE | CISNADIE | SB | solar | 0.003 | 0.003 | 0 | 0 | CFP | N/A | DEER TS | 7020221217406 |  | 7020221217406 | 2023-06-19 | 2023
9266 |  | CEF-MEDIAS | MEDIAS | SB | solar | 0.005 | 0.005 | 0 | 0 | CFP | N/A | DEER TS | 7020230117477 |  | 7020230117477 | 2023-06-26 | 2023
9267 |  | CEF-TALMACIU | TALMACIU | SB | solar | 0.006 | 0.006 | 0 | 0 | CFP | N/A | DEER TS | 7020230117493 |  | 7020230117493 | 2023-06-16 | 2023
9268 |  | CEF-BRASOV | BRASOV | BV | solar | 0.29796 | 0.29796 | 0 | 0 | CFP | N/A | DEER TS | 7010230128736 |  | 7010230128736 | 2023-06-19 | 2023
9269 |  | CEF-SIBIU | SIBIU | SB | solar | 0.01656 | 0.01656 | 0 | 0 | CFP | N/A | DEER TS | 7020230117571 |  | 7020230117571 | 2023-06-09 | 2023
9270 |  | CEF-SELIMBAR | SELIMBAR | SB | solar | 0.01365 | 0.01365 | 0 | 0 | CFP | N/A | DEER TS | 7020230117657 |  | 7020230117657 | 2023-06-13 | 2023
9271 |  | CEF-BAZNA | BAZNA | SB | solar | 0.01 | 0.01 | 0 | 0 | CFP | N/A | DEER TS | 7020230117721 |  | 7020230117721 | 2023-06-12 | 2023
9272 |  | CEF-SIBIU | SIBIU | SB | solar | 0.015 | 0.015 | 0 | 0 | CFP | N/A | DEER TS | 7020230117734 |  | 7020230117734 | 2023-06-07 | 2023
9273 |  | CEF-SANTANA DE MURES | SANTANA DE MURES | MS | solar | 0.005 | 0.005 | 0 | 0 | CFP | N/A | DEER TS | 7030230120037 |  | 7030230120037 | 2023-06-20 | 2023
9274 |  | CEF-CRISTESTI | CRISTESTI | MS | solar | 0.006 | 0.006 | 0 | 0 | CFP | N/A | DEER TS | 7030230120230 |  | 7030230120230 | 2023-06-21 | 2023
9275 |  | CEF-AVRIG | AVRIG | SB | solar | 0.005 | 0.005 | 0 | 0 | CFP | N/A | DEER TS | 7020230218074 |  | 7020230218074 | 2023-06-27 | 2023
9276 |  | CEF-SERCAITA | SERCAITA | BV | solar | 0.005 | 0.005 | 0 | 0 | CFP | N/A | DEER TS | 7010230229657 | 2023-02-27 | 7010230229657 | 2023-06-20 | 2023
9277 |  | CEF-JOSENI | JOSENI | HR | solar | 0.0054 | 0.0054 | 0 | 0 | CFP | N/A | DEER TS | 7050230209873 |  | 7050230209873 | 2023-06-13 | 2023
9278 |  | CEF-BRASOV | BRASOV | BV | solar | 0.03996 | 0.03996 | 0 | 0 | CFP | N/A | DEER TS | 7010230229906 |  | 7010230229906 | 2023-06-12 | 2023
9279 |  | CEF-ALBA IULIA | ALBA IULIA | AB | solar | 0.006 | 0.006 | 0 | 0 | CFP | N/A | DEER TS | 7040230215303 | 2023-03-07 | 7040230215303 | 2023-06-08 | 2023
9280 |  | CEF-FAGARAS | FAGARAS | BV | solar | 0.012 | 0.012 | 0 | 0 | CFP | N/A | DEER TS | 7010230229946 | 2023-03-07 | 7010230229946 | 2023-06-23 | 2023
9281 |  | CEF-SIBIU | SIBIU | SB | solar | 0.04 | 0.04 | 0 | 0 | CFP | N/A | DEER TS | 7020230218327 |  | 7020230218327 | 2023-06-16 | 2023
9282 |  | CEF-MEDIAS | MEDIAS | SB | solar | 0.00902 | 0.00902 | 0 | 0 | CFP | N/A | DEER TS | 7020230218366 |  | 7020230218366 | 2023-06-07 | 2023
9283 |  | CEF-BRASOV | BRASOV | BV | solar | 0.12 | 0.12 | 0 | 0 | CFP | N/A | DEER TS | 7010230230146 |  | 7010230230146 | 2023-06-29 | 2023
9284 |  | CEF-SELIMBAR | SELIMBAR | SB | solar | 0.005 | 0.005 | 0 | 0 | CFP | N/A | DEER TS | 7020230218431 |  | 7020230218431 | 2023-06-16 | 2023
9285 |  | CEF-SANTANA DE MURES | SANTANA DE MURES | MS | solar | 0.006 | 0.006 | 0 | 0 | CFP | N/A | DEER TS | 7030230220709 |  | 7030230220709 | 2023-06-20 | 2023
9286 |  | CEF-SANGEORGIU DE MURES | SANGEORGIU DE MURES | MS | solar | 0.00656 | 0.00656 | 0 | 0 | CFP | N/A | DEER TS | 7030230220730 |  | 7030230220730 | 2023-06-08 | 2023
9287 |  | CEF-CRACIUNESTI | CRACIUNESTI | MS | solar | 0.00615 | 0.00615 | 0 | 0 | CFP | N/A | DEER TS | 7030230220733 |  | 7030230220733 | 2023-06-26 | 2023
9288 |  | CEF-CRACIUNESTI | CRACIUNESTI | MS | solar | 0.004 | 0.004 | 0 | 0 | CFP | N/A | DEER TS | 7030230220751 |  | 7030230220751 | 2023-06-26 | 2023
9289 |  | CEF-ORLAT | ORLAT | SB | solar | 0.003 | 0.003 | 0 | 0 | CFP | N/A | DEER TS | 7020230218474 |  | 7020230218474 | 2023-06-12 | 2023
9290 |  | CEF-HARMAN | HARMAN | BV | solar | 0.00996 | 0.00996 | 0 | 0 | CFP | N/A | DEER TS | 7010230230391 | 2023-03-01 | 7010230230391 | 2023-06-22 | 2023
9291 |  | CEF-SELIMBAR | SELIMBAR | SB | solar | 0.006 | 0.006 | 0 | 0 | CFP | N/A | DEER TS | 7020230218579 |  | 7020230218579 | 2023-06-23 | 2023
9292 |  | CEF-SANGEORGIU DE MURES | SANGEORGIU DE MURES | MS | solar | 0.006 | 0.006 | 0 | 0 | CFP | N/A | DEER TS | 7030230221151 |  | 7030230221151 | 2023-06-08 | 2023
9293 |  | CEF-SANCRAIU DE MURES | SANCRAIU DE MURES | MS | solar | 0.00451 | 0.00451 | 0 | 0 | CFP | N/A | DEER TS | 7030230221159 |  | 7030230221159 | 2023-06-30 | 2023
9294 |  | CEF-ERNEI | ERNEI | MS | solar | 0.003645 | 0.003645 | 0 | 0 | CFP | N/A | DEER TS | 7030230221203 |  | 7030230221203 | 2023-06-21 | 2023
9295 |  | CEF-TARGU MURES | TARGU MURES | MS | solar | 0.006 | 0.006 | 0 | 0 | CFP | N/A | DEER TS | 7030230221214 |  | 7030230221214 | 2023-06-22 | 2023
9296 |  | CEF-CEUASU DE CAMPIE | CEUASU DE CAMPIE | MS | solar | 0.00533 | 0.00533 | 0 | 0 | CFP | N/A | DEER TS | 7030230221222 |  | 7030230221222 | 2023-06-23 | 2023
9297 |  | CEF-TARGU MURES | TARGU MURES | MS | solar | 0.006 | 0.006 | 0 | 0 | CFP | N/A | DEER TS | 7030230221224 |  | 7030230221224 | 2023-06-13 | 2023
9298 |  | CEF-SANCRAIU DE MURES | SANCRAIU DE MURES | MS | solar | 0.005 | 0.005 | 0 | 0 | CFP | N/A | DEER TS | 7030230221258 |  | 7030230221258 | 2023-06-29 | 2023
9299 |  | CEF-ORLAT | ORLAT | SB | solar | 0.003 | 0.003 | 0 | 0 | CFP | N/A | DEER TS | 7020230218654 |  | 7020230218654 | 2023-06-26 | 2023
9300 |  | CEF-TARGU MURES | TARGU MURES | MS | solar | 0.006 | 0.006 | 0 | 0 | CFP | N/A | DEER TS | 7030230221277 |  | 7030230221277 | 2023-06-07 | 2023
9301 |  | CEF-ACATARI | ACATARI | MS | solar | 0.006 | 0.006 | 0 | 0 | CFP | N/A | DEER TS | 7030230221282 |  | 7030230221282 | 2023-06-29 | 2023
9302 |  | CEF-SANGEORGIU DE MURES | SANGEORGIU DE MURES | MS | solar | 0.006 | 0.006 | 0 | 0 | CFP | N/A | DEER TS | 7030230221283 |  | 7030230221283 | 2023-06-20 | 2023
9303 |  | CEF-SANGEORGIU DE MURES | SANGEORGIU DE MURES | MS | solar | 0.00451 | 0.00451 | 0 | 0 | CFP | N/A | DEER TS | 7030230221285 |  | 7030230221285 | 2023-06-09 | 2023
9304 |  | CEF-SIBIU | SIBIU | SB | solar | 0.308 | 0.308 | 0 | 0 | CFP | N/A | DEER TS | 7020230218715 | 2023-03-06 | 7020230218715 | 2023-06-16 | 2023
9305 |  | CEF-SANGEORGIU DE MURES | SANGEORGIU DE MURES | MS | solar | 0.01 | 0.01 | 0 | 0 | CFP | N/A | DEER TS | 7030230221341 |  | 7030230221341 | 2023-06-09 | 2023
9306 |  | CEF-LIVEZENI | LIVEZENI | MS | solar | 0.00414 | 0.00414 | 0 | 0 | CFP | N/A | DEER TS | 7030230221343 |  | 7030230221343 | 2023-06-12 | 2023
9307 |  | CEF-SANGEORGIU DE MURES | SANGEORGIU DE MURES | MS | solar | 0.006 | 0.006 | 0 | 0 | CFP | N/A | DEER TS | 7030230221344 |  | 7030230221344 | 2023-06-13 | 2023
9308 |  | CEF-LIVEZENI | LIVEZENI | MS | solar | 0.006 | 0.006 | 0 | 0 | CFP | N/A | DEER TS | 7030230221369 |  | 7030230221369 | 2023-06-19 | 2023
9309 |  | CEF-CISNADIE | CISNADIE | SB | solar | 0.1 | 0.1 | 0 | 0 | CFP | N/A | DEER TS | 7020230218720 |  | 7020230218720 | 2023-06-12 | 2023
9310 |  | CEF-MEDIAS | MEDIAS | SB | solar | 0.011 | 0.011 | 0 | 0 | CFP | N/A | DEER TS | 7020230218726 |  | 7020230218726 | 2023-06-12 | 2023
9311 |  | CEF-GALES | GALES | SB | solar | 0.00368 | 0.00368 | 0 | 0 | CFP | N/A | DEER TS | 7020230218727 |  | 7020230218727 | 2023-06-12 | 2023
9312 |  | CEF-AIUD | AIUD | AB | solar | 0.00315 | 0.00315 | 0 | 0 | CFP | N/A | DEER TS | 7040230315732 | 2023-03-16 | 7040230315732 | 2023-06-22 | 2023
9313 |  | CEF-HOPARTA | HOPARTA | AB | solar | 0.00594 | 0.00594 | 0 | 0 | CFP | N/A | DEER TS | 7040230315755 |  | 7040230315755 | 2023-06-26 | 2023
9314 |  | CEF-CISNADIE | CISNADIE | SB | solar | 0.0162 | 0.0162 | 0 | 0 | CFP | N/A | DEER TS | 7020230318813 |  | 7020230318813 | 2023-06-19 | 2023
9315 |  | CEF-SIBIU | SIBIU | SB | solar | 0.00368 | 0.00368 | 0 | 0 | CFP | N/A | DEER TS | 7020230318818 |  | 7020230318818 | 2023-06-07 | 2023
9316 |  | CEF-CORUND | CORUND | HR | solar | 0.0099 | 0.0099 | 0 | 0 | CFP | N/A | DEER TS | 7050230310255 |  | 7050230310255 | 2023-06-06 | 2023
9317 |  | CEF-FANTANELE | FANTANELE | MS | solar | 0.0095 | 0.0095 | 0 | 0 | CFP | N/A | DEER TS | 7030230321572 |  | 7030230321572 | 2023-06-19 | 2023
9318 |  | CEF-VALEA VIILOR | VALEA VIILOR | SB | solar | 0.00448 | 0.00448 | 0 | 0 | CFP | N/A | DEER TS | 7020230318847 |  | 7020230318847 | 2023-06-16 | 2023
9319 |  | CEF-SIBIU | SIBIU | SB | solar | 0.00405 | 0.00405 | 0 | 0 | CFP | N/A | DEER TS | 7020230318851 |  | 7020230318851 | 2023-06-12 | 2023
9320 |  | CEF-SURA MICA | SURA MICA | SB | solar | 0.003 | 0.003 | 0 | 0 | CFP | N/A | DEER TS | 7020230318856 |  | 7020230318856 | 2023-06-13 | 2023
9321 |  | CEF-SIBIU | SIBIU | SB | solar | 0.005 | 0.005 | 0 | 0 | CFP | N/A | DEER TS | 7020230318869 |  | 7020230318869 | 2023-06-21 | 2023
9322 |  | CEF-GHELINTA | GHELINTA | CV | solar | 0.01 | 0.01 | 0 | 0 | CFP | N/A | DEER TS | 7060230307496 | 2023-05-12 | 7060230307496 | 2023-06-09 | 2023
9323 |  | CEF-TARNAVENI | TARNAVENI | MS | solar | 0.025 | 0.025 | 0 | 0 | CFP | N/A | DEER TS | 7030230321614 | 2023-03-20 | 7030230321614 | 2023-06-28 | 2023
9324 |  | CEF-SIBIU | SIBIU | SB | solar | 0.003 | 0.003 | 0 | 0 | CFP | N/A | DEER TS | 7020230318888 |  | 7020230318888 | 2023-06-21 | 2023
9325 |  | CEF-JINA | JINA | SB | solar | 0.03 | 0.03 | 0 | 0 | CFP | N/A | DEER TS | 7020230318896 |  | 7020230318896 | 2023-06-16 | 2023
9326 |  | CEF-TARGU MURES | TARGU MURES | MS | solar | 0.008 | 0.008 | 0 | 0 | CFP | N/A | DEER TS | 7030230321621 |  | 7030230321621 | 2023-06-06 | 2023
9327 |  | CEF-SIGHISOARA | SIGHISOARA | MS | solar | 0.006 | 0.006 | 0 | 0 | CFP | N/A | DEER TS | 7030230321628 |  | 7030230321628 | 2023-06-23 | 2023
9328 |  | CEF-SANGEORGIU DE MURES | SANGEORGIU DE MURES | MS | solar | 0.007 | 0.007 | 0 | 0 | CFP | N/A | DEER TS | 7030230321656 |  | 7030230321656 | 2023-06-06 | 2023
9329 |  | CEF-CISNADIE | CISNADIE | SB | solar | 0.01 | 0.01 | 0 | 0 | CFP | N/A | DEER TS | 7020230318946 |  | 7020230318946 | 2023-06-19 | 2023
9330 |  | CEF-CISNADIOARA | CISNADIOARA | SB | solar | 0.025 | 0.025 | 0 | 0 | CFP | N/A | DEER TS | 7020230318957 |  | 7020230318957 | 2023-06-23 | 2023
9331 |  | CEF-MOSUNI | MOSUNI | MS | solar | 0.005 | 0.005 | 0 | 0 | CFP | N/A | DEER TS | 7030230321711 |  | 7030230321711 | 2023-06-27 | 2023
9332 |  | CEF-RACOVITA | RACOVITA | SB | solar | 0.003 | 0.003 | 0 | 0 | CFP | N/A | DEER TS | 7020230319020 |  | 7020230319020 | 2023-06-15 | 2023
9333 |  | CEF-RACOVITA | RACOVITA | SB | solar | 0.003 | 0.003 | 0 | 0 | CFP | N/A | DEER TS | 7020230319021 |  | 7020230319021 | 2023-06-26 | 2023
9334 |  | CEF-NETUS | NETUS | SB | solar | 0.003 | 0.003 | 0 | 0 | CFP | N/A | DEER TS | 7020230319023 |  | 7020230319023 | 2023-06-19 | 2023
9335 |  | CEF-SIBIU | SIBIU | SB | solar | 0.009875 | 0.009875 | 0 | 0 | CFP | N/A | DEER TS | 7020230319029 |  | 7020230319029 | 2023-06-15 | 2023
9336 |  | CEF-ERNEI | ERNEI | MS | solar | 0.006 | 0.006 | 0 | 0 | CFP | N/A | DEER TS | 7030230321749 |  | 7030230321749 | 2023-06-20 | 2023
9337 |  | CEF-SIBIU | SIBIU | SB | solar | 0.00736 | 0.00736 | 0 | 0 | CFP | N/A | DEER TS | 7020230319040 |  | 7020230319040 | 2023-06-15 | 2023
9338 |  | CEF-SIBIU | SIBIU | SB | solar | 0.00736 | 0.00736 | 0 | 0 | CFP | N/A | DEER TS | 7020230319041 |  | 7020230319041 | 2023-06-15 | 2023
9339 |  | CEF-TARGU MURES | TARGU MURES | MS | solar | 0.00451 | 0.00451 | 0 | 0 | CFP | N/A | DEER TS | 7030230321762 |  | 7030230321762 | 2023-06-15 | 2023
9340 |  | CEF-SIBIU | SIBIU | SB | solar | 0.006 | 0.006 | 0 | 0 | CFP | N/A | DEER TS | 7020230319067 |  | 7020230319067 | 2023-06-16 | 2023
9341 |  | CEF-ARPASUL DE SUS | ARPASUL DE SUS | SB | solar | 0.003 | 0.003 | 0 | 0 | CFP | N/A | DEER TS | 7020230319073 |  | 7020230319073 | 2023-06-15 | 2023
9342 |  | CEF-TARGU MURES | TARGU MURES | MS | solar | 0.006 | 0.006 | 0 | 0 | CFP | N/A | DEER TS | 7030230321786 |  | 7030230321786 | 2023-06-26 | 2023
9343 |  | CEF-SANGEORGIU DE MURES | SANGEORGIU DE MURES | MS | solar | 0.004 | 0.004 | 0 | 0 | CFP | N/A | DEER TS | 7030230321810 |  | 7030230321810 | 2023-06-22 | 2023
9344 |  | CEF-TARGU MURES | TARGU MURES | MS | solar | 0.006 | 0.006 | 0 | 0 | CFP | N/A | DEER TS | 7030230321816 |  | 7030230321816 | 2023-06-27 | 2023
9345 |  | CEF-SANTANA DE MURES | SANTANA DE MURES | MS | solar | 0.006 | 0.006 | 0 | 0 | CFP | N/A | DEER TS | 7030230321832 |  | 7030230321832 | 2023-06-21 | 2023
9346 |  | CEF-SANGEORGIU DE MURES | SANGEORGIU DE MURES | MS | solar | 0.006 | 0.006 | 0 | 0 | CFP | N/A | DEER TS | 7030230321853 |  | 7030230321853 | 2023-06-22 | 2023
9347 |  | CEF-TALMACIU | TALMACIU | SB | solar | 0.00357 | 0.00357 | 0 | 0 | CFP | N/A | DEER TS | 7020230319130 |  | 7020230319130 | 2023-06-13 | 2023
9348 |  | CEF-PANET | PANET | MS | solar | 0.00451 | 0.00451 | 0 | 0 | CFP | N/A | DEER TS | 7030230321862 |  | 7030230321862 | 2023-06-21 | 2023
9349 |  | CEF-CISNADIE | CISNADIE | SB | solar | 0.005 | 0.005 | 0 | 0 | CFP | N/A | DEER TS | 7020230319136 |  | 7020230319136 | 2023-06-13 | 2023
9350 |  | CEF-MEDIAS | MEDIAS | SB | solar | 0.00951 | 0.00951 | 0 | 0 | CFP | N/A | DEER TS | 7020230319144 |  | 7020230319144 | 2023-06-13 | 2023
9351 |  | CEF-SANCRAIU DE MURES | SANCRAIU DE MURES | MS | solar | 0.006 | 0.006 | 0 | 0 | CFP | N/A | DEER TS | 7030230321887 |  | 7030230321887 | 2023-06-30 | 2023
9352 |  | CEF-RASINARI | RASINARI | SB | solar | 0.003 | 0.003 | 0 | 0 | CFP | N/A | DEER TS | 7020230319171 |  | 7020230319171 | 2023-06-16 | 2023
9353 |  | CEF-SANCRAIU DE MURES | SANCRAIU DE MURES | MS | solar | 0.00451 | 0.00451 | 0 | 0 | CFP | N/A | DEER TS | 7030230321901 |  | 7030230321901 | 2023-06-21 | 2023
9354 |  | CEF-TALMACIU | TALMACIU | SB | solar | 0.01 | 0.01 | 0 | 0 | CFP | N/A | DEER TS | 7020230319182 |  | 7020230319182 | 2023-06-16 | 2023
9355 |  | CEF-SANGEORGIU DE MURES | SANGEORGIU DE MURES | MS | solar | 0.003645 | 0.003645 | 0 | 0 | CFP | N/A | DEER TS | 7030230321924 |  | 7030230321924 | 2023-06-19 | 2023
9356 |  | CEF-TARGU SECUIESC | TARGU SECUIESC | CV | solar | 0.02 | 0.02 | 0 | 0 | CFP | N/A | DEER TS | 7060230307611 | 2023-04-20 | 7060230307611 | 2023-06-18 | 2023
9357 |  | CEF-CRISTIAN | CRISTIAN | SB | solar | 0.004455 | 0.004455 | 0 | 0 | CFP | N/A | DEER TS | 7020230319205 |  | 7020230319205 | 2023-06-13 | 2023
9358 |  | CEF-POPLACA | POPLACA | SB | solar | 0.00558 | 0.00558 | 0 | 0 | CFP | N/A | DEER TS | 7020230319207 |  | 7020230319207 | 2023-06-16 | 2023
9359 |  | CEF-RASINARI | RASINARI | SB | solar | 0.005 | 0.005 | 0 | 0 | CFP | N/A | DEER TS | 7020230319210 |  | 7020230319210 | 2023-06-16 | 2023
9360 |  | CEF-TILISCA | TILISCA | SB | solar | 0.003 | 0.003 | 0 | 0 | CFP | N/A | DEER TS | 7020230319211 |  | 7020230319211 | 2023-06-26 | 2023
9361 |  | CEF-SADU | SADU | SB | solar | 0.006 | 0.006 | 0 | 0 | CFP | N/A | DEER TS | 7020230319223 |  | 7020230319223 | 2023-06-15 | 2023
9362 |  | CEF-CISNADIE | CISNADIE | SB | solar | 0.003 | 0.003 | 0 | 0 | CFP | N/A | DEER TS | 7020230319241 |  | 7020230319241 | 2023-06-13 | 2023
9363 |  | CEF-CORUNCA | CORUNCA | MS | solar | 0.00368 | 0.00368 | 0 | 0 | CFP | N/A | DEER TS | 7030230321994 |  | 7030230321994 | 2023-06-19 | 2023
9364 |  | CEF-CISNADIE | CISNADIE | SB | solar | 0.003 | 0.003 | 0 | 0 | CFP | N/A | DEER TS | 7020230319263 |  | 7020230319263 | 2023-06-12 | 2023
9365 |  | CEF-ARMENI | ARMENI | SB | solar | 0.006 | 0.006 | 0 | 0 | CFP | N/A | DEER TS | 7020230319272 |  | 7020230319272 | 2023-06-13 | 2023
9366 |  | CEF-MEDIAS | MEDIAS | SB | solar | 0.006 | 0.006 | 0 | 0 | CFP | N/A | DEER TS | 7020230319289 |  | 7020230319289 | 2023-06-19 | 2023
9367 |  | CEF-SANCRAIU DE MURES | SANCRAIU DE MURES | MS | solar | 0.006 | 0.006 | 0 | 0 | CFP | N/A | DEER TS | 7030230322036 |  | 7030230322036 | 2023-06-20 | 2023
9368 |  | CEF-ODORHEIU SECUIESC | ODORHEIU SECUIESC | HR | solar | 0.006 | 0.006 | 0 | 0 | CFP | N/A | DEER TS | 7050230310473 |  | 7050230310473 | 2023-06-12 | 2023
9369 |  | CEF-ABRUD | ABRUD | AB | solar | 0.005 | 0.005 | 0 | 0 | CFP | N/A | DEER TS | 7040230316175 |  | 7040230316175 | 2023-06-08 | 2023
9370 |  | CEF-LASLEA | LASLEA | SB | solar | 0.01 | 0.01 | 0 | 0 | CFP | N/A | DEER TS | 7020230319370 |  | 7020230319370 | 2023-06-19 | 2023
9371 |  | CEF-ALBA IULIA | ALBA IULIA | AB | solar | 0.004 | 0.004 | 0 | 0 | CFP | N/A | DEER TS | 7040230316191 |  | 7040230316191 | 2023-06-08 | 2023
9372 |  | CEF-SANPETRU DE CAMPIE | SANPETRU DE CAMPIE | MS | solar | 0.006 | 0.006 | 0 | 0 | CFP | N/A | DEER TS | 7030230322088 |  | 7030230322088 | 2023-06-30 | 2023
9373 |  | CEF-SIBIU | SIBIU | SB | solar | 0.005 | 0.005 | 0 | 0 | CFP | N/A | DEER TS | 7020230319410 |  | 7020230319410 | 2023-06-21 | 2023
9374 |  | CEF-GURA RAULUI | GURA RAULUI | SB | solar | 0.004 | 0.004 | 0 | 0 | CFP | N/A | DEER TS | 7020230319417 |  | 7020230319417 | 2023-06-26 | 2023
9375 |  | CEF-SANTANA DE MURES | SANTANA DE MURES | MS | solar | 0.006 | 0.006 | 0 | 0 | CFP | N/A | DEER TS | 7030230322566 |  | 7030230322566 | 2023-06-22 | 2023
9376 |  | CEF-BRADESTI | BRADESTI | HR | solar | 0.00984 | 0.00984 | 0 | 0 | CFP | N/A | DEER TS | 7050230310505 |  | 7050230310505 | 2023-06-14 | 2023
9377 |  | CEF-ALBA IULIA | ALBA IULIA | AB | solar | 0.007 | 0.007 | 0 | 0 | CFP | N/A | DEER TS | 7040230316252 |  | 7040230316252 | 2023-06-29 | 2023
9378 |  | CEF-SELIMBAR | SELIMBAR | SB | solar | 0.005 | 0.005 | 0 | 0 | CFP | N/A | DEER TS | 7020230319477 |  | 7020230319477 | 2023-06-23 | 2023
9379 |  | CEF-CISNADIE | CISNADIE | SB | solar | 0.0038 | 0.0038 | 0 | 0 | CFP | N/A | DEER TS | 7020230319503 |  | 7020230319503 | 2023-06-16 | 2023
9380 |  | CEF-IACOBENI | IACOBENI | SB | solar | 0.00364 | 0.00364 | 0 | 0 | CFP | N/A | DEER TS | 7020230319511 |  | 7020230319511 | 2023-06-23 | 2023
9381 |  | CEF-CRISTURU SECUIESC | CRISTURU SECUIESC | HR | solar | 0.008 | 0.008 | 0 | 0 | CFP | N/A | DEER TS | 7050230310561 |  | 7050230310561 | 2023-06-15 | 2023
9382 |  | CEF-SIBIU | SIBIU | SB | solar | 0.00455 | 0.00455 | 0 | 0 | CFP | N/A | DEER TS | 7020230319516 |  | 7020230319516 | 2023-06-08 | 2023
9383 |  | CEF-CISNADIE | CISNADIE | SB | solar | 0.003 | 0.003 | 0 | 0 | CFP | N/A | DEER TS | 7020230319522 |  | 7020230319522 | 2023-06-15 | 2023
9384 |  | CEF-ORLAT | ORLAT | SB | solar | 0.003 | 0.003 | 0 | 0 | CFP | N/A | DEER TS | 7020230319523 |  | 7020230319523 | 2023-06-15 | 2023
9385 |  | CEF-MEDIAS | MEDIAS | SB | solar | 0.006 | 0.006 | 0 | 0 | CFP | N/A | DEER TS | 7020230319536 |  | 7020230319536 | 2023-06-08 | 2023
9386 |  | CEF-SANCRAIENI | SANCRAIENI | HR | solar | 0.003 | 0.003 | 0 | 0 | CFP | N/A | DEER TS | 7050230310607 |  | 7050230310607 | 2023-06-21 | 2023
9387 |  | CEF-SIBIU | SIBIU | SB | solar | 0.02655 | 0.02655 | 0 | 0 | CFP | N/A | DEER TS | 7020230319587 |  | 7020230319587 | 2023-06-13 | 2023
9388 |  | CEF-TARLUNGENI | TARLUNGENI | BV | solar | 0.006 | 0.006 | 0 | 0 | CFP | N/A | DEER TS | 7010230332200 | 2023-04-10 | 7010230332200 | 2023-06-07 | 2023
9389 |  | CEF-SLIMNIC | SLIMNIC | SB | solar | 0.005 | 0.005 | 0 | 0 | CFP | N/A | DEER TS | 7020230319595 |  | 7020230319595 | 2023-06-20 | 2023
9390 |  | CEF-TARGU MURES | TARGU MURES | MS | solar | 0.006 | 0.006 | 0 | 0 | CFP | N/A | DEER TS | 7030230322279 |  | 7030230322279 | 2023-06-08 | 2023
9391 |  | CEF-SIBIU | SIBIU | SB | solar | 0.003185 | 0.003185 | 0 | 0 | CFP | N/A | DEER TS | 7020230319599 |  | 7020230319599 | 2023-06-08 | 2023
9392 |  | CEF-TOPLITA | TOPLITA | HR | solar | 0.01 | 0.01 | 0 | 0 | CFP | N/A | DEER TS | 7050230310627 |  | 7050230310627 | 2023-06-21 | 2023
9393 |  | CEF-CISNADIE | CISNADIE | SB | solar | 0.005 | 0.005 | 0 | 0 | CFP | N/A | DEER TS | 7020230319606 |  | 7020230319606 | 2023-06-12 | 2023
9394 |  | CEF-RASNOV | RASNOV | BV | solar | 0.006 | 0.006 | 0 | 0 | CFP | N/A | DEER TS | 7010230332246 | 2023-04-10 | 7010230332246 | 2023-06-12 | 2023
9395 |  | CEF-TARGU MURES | TARGU MURES | MS | solar | 0.006 | 0.006 | 0 | 0 | CFP | N/A | DEER TS | 7030230322322 |  | 7030230322322 | 2023-06-26 | 2023
9396 |  | CEF-SUB CETATE | SUB CETATE | HR | solar | 0.008 | 0.008 | 0 | 0 | CFP | N/A | DEER TS | 7050230310638 |  | 7050230310638 | 2023-06-21 | 2023
9397 |  | CEF-PRAID | PRAID | HR | solar | 0.003 | 0.003 | 0 | 0 | CFP | N/A | DEER TS | 7050230310639 |  | 7050230310639 | 2023-06-27 | 2023
9398 |  | CEF-SANGEORGIU DE MURES | SANGEORGIU DE MURES | MS | solar | 0.00451 | 0.00451 | 0 | 0 | CFP | N/A | DEER TS | 7030230322330 |  | 7030230322330 | 2023-06-26 | 2023
9399 |  | CEF-ERNEI | ERNEI | MS | solar | 0.00451 | 0.00451 | 0 | 0 | CFP | N/A | DEER TS | 7030230322332 |  | 7030230322332 | 2023-06-07 | 2023
9400 |  | CEF-SELIMBAR | SELIMBAR | SB | solar | 0.005 | 0.005 | 0 | 0 | CFP | N/A | DEER TS | 7020230319638 |  | 7020230319638 | 2023-06-16 | 2023
9401 |  | CEF-TARGU MURES | TARGU MURES | MS | solar | 0.006 | 0.006 | 0 | 0 | CFP | N/A | DEER TS | 7030230322364 |  | 7030230322364 | 2023-06-16 | 2023
9402 |  | CEF-SELIMBAR | SELIMBAR | SB | solar | 0.0105 | 0.0105 | 0 | 0 | CFP | N/A | DEER TS | 7020230419685 |  | 7020230419685 | 2023-06-13 | 2023
9403 |  | CEF-SALCUD | SALCUD | MS | solar | 0.006 | 0.006 | 0 | 0 | CFP | N/A | DEER TS | 7030230422387 |  | 7030230422387 | 2023-06-26 | 2023
9404 |  | CEF-GLODENI | GLODENI | MS | solar | 0.0492 | 0.0492 | 0 | 0 | CFP | N/A | DEER TS | 7030230422402 |  | 7030230422402 | 2023-06-15 | 2023
9405 |  | CEF-CRISTIAN | CRISTIAN | SB | solar | 0.006 | 0.006 | 0 | 0 | CFP | N/A | DEER TS | 7020230419721 |  | 7020230419721 | 2023-06-13 | 2023
9406 |  | CEF-CISNADIE | CISNADIE | SB | solar | 0.00615 | 0.00615 | 0 | 0 | CFP | N/A | DEER TS | 7020230419728 |  | 7020230419728 | 2023-06-13 | 2023
9407 |  | CEF-CORUNCA | CORUNCA | MS | solar | 0.01 | 0.01 | 0 | 0 | CFP | N/A | DEER TS | 7030230422450 |  | 7030230422450 | 2023-06-23 | 2023
9408 |  | CEF-GHEORGHENI | GHEORGHENI | HR | solar | 0.01 | 0.01 | 0 | 0 | CFP | N/A | DEER TS | 7050230410709 |  | 7050230410709 | 2023-06-08 | 2023
9409 |  | CEF-MEDIAS | MEDIAS | SB | solar | 0.00336 | 0.00336 | 0 | 0 | CFP | N/A | DEER TS | 7020230419768 |  | 7020230419768 | 2023-06-13 | 2023
9410 |  | CEF-AVRIG | AVRIG | SB | solar | 0.06 | 0.06 | 0 | 0 | CFP | N/A | DEER TS | 7020230419772 | 2023-04-11 | 7020230419772 | 2023-06-23 | 2023
9411 |  | CEF-IBANESTI | IBANESTI | MS | solar | 0.00369 | 0.00369 | 0 | 0 | CFP | N/A | DEER TS | 7030230422486 |  | 7030230422486 | 2023-06-06 | 2023
9412 |  | CEF-SANTANA DE MURES | SANTANA DE MURES | MS | solar | 0.005 | 0.005 | 0 | 0 | CFP | N/A | DEER TS | 7030230422507 |  | 7030230422507 | 2023-06-08 | 2023
9413 |  | CEF-HOPARTA | HOPARTA | AB | solar | 0.2142 | 0.2142 | 0 | 0 | CFP | N/A | DEER TS | 7040230416563 |  | 7040230416563 | 2023-06-20 | 2023
9414 |  | CEF-ARCUS | ARCUS | CV | solar | 0.01 | 0.01 | 0 | 0 | CFP | N/A | DEER TS | 7060230407873 | 2023-05-09 | 7060230407873 | 2023-06-12 | 2023
9415 |  | CEF-SFANTUL GHEORGHE | SFANTUL GHEORGHE | CV | solar | 0.012 | 0.012 | 0 | 0 | CFP | N/A | DEER TS | 7060230407876 | 2023-04-25 | 7060230407876 | 2023-06-15 | 2023
9416 |  | CEF-SIBIU | SIBIU | SB | solar | 0.003 | 0.003 | 0 | 0 | CFP | N/A | DEER TS | 7020230419791 |  | 7020230419791 | 2023-06-27 | 2023
9417 |  | CEF-SIBIU | SIBIU | SB | solar | 0.005 | 0.005 | 0 | 0 | CFP | N/A | DEER TS | 7020230419796 |  | 7020230419796 | 2023-06-27 | 2023
9418 |  | CEF-BRASOV | BRASOV | BV | solar | 0.05612 | 0.05612 | 37 | 0.4 | CFP | N/A | DEER TS | 7010230432807 | 2023-04-20 | 7010230432807 | 2023-06-13 | 2023
9419 |  | CEF-SELIMBAR | SELIMBAR | SB | solar | 0.02 | 0.02 | 0 | 0 | CFP | N/A | DEER TS | 7020230419810 |  | 7020230419810 | 2023-06-15 | 2023
9420 |  | CEF-SEBES | SEBES | AB | solar | 0.009 | 0.009 | 0 | 0 | CFP | N/A | DEER TS | 7040230416597 |  | 7040230416597 | 2023-06-29 | 2023
9421 |  | CEF-SANCRAIU DE MURES | SANCRAIU DE MURES | MS | solar | 0.005 | 0.005 | 0 | 0 | CFP | N/A | DEER TS | 7030230422575 |  | 7030230422575 | 2023-06-20 | 2023
9422 |  | CEF-SANCRAIU DE MURES | SANCRAIU DE MURES | MS | solar | 0.005 | 0.005 | 0 | 0 | CFP | N/A | DEER TS | 7030230422576 |  | 7030230422576 | 2023-06-20 | 2023
9423 |  | CEF-TARGU MURES | TARGU MURES | MS | solar | 0.005 | 0.005 | 0 | 0 | CFP | N/A | DEER TS | 7030230422590 |  | 7030230422590 | 2023-06-08 | 2023
9424 |  | CEF-COVASNA | COVASNA | CV | solar | 0.011 | 0.011 | 0 | 0 | CFP | N/A | DEER TS | 7060230407896 |  | 7060230407896 | 2023-06-21 | 2023
9425 |  | CEF-CRISTIAN | CRISTIAN | SB | solar | 0.0046 | 0.0046 | 0 | 0 | CFP | N/A | DEER TS | 7020230419824 |  | 7020230419824 | 2023-06-26 | 2023
9426 |  | CEF-ORLAT | ORLAT | SB | solar | 0.005 | 0.005 | 0 | 0 | CFP | N/A | DEER TS | 7020230419832 |  | 7020230419832 | 2023-06-15 | 2023
9427 |  | CEF-SANTANA DE MURES | SANTANA DE MURES | MS | solar | 0.01 | 0.01 | 0 | 0 | CFP | N/A | DEER TS | 7030230422601 |  | 7030230422601 | 2023-06-23 | 2023
9428 |  | CEF-PAPIU ILARIAN | PAPIU ILARIAN | MS | solar | 0.003 | 0.003 | 0 | 0 | CFP | N/A | DEER TS | 7030230422615 |  | 7030230422615 | 2023-06-13 | 2023
9429 |  | CEF-MEDIAS | MEDIAS | SB | solar | 0.005 | 0.005 | 0 | 0 | CFP | N/A | DEER TS | 7020230419869 |  | 7020230419869 | 2023-06-26 | 2023
9430 |  | CEF-SURA MARE | SURA MARE | SB | solar | 0.01 | 0.01 | 0 | 0 | CFP | N/A | DEER TS | 7020230419871 |  | 7020230419871 | 2023-06-13 | 2023
9431 |  | CEF-SAROS PE TARNAVE | SAROS PE TARNAVE | SB | solar | 0.0041 | 0.0041 | 0 | 0 | CFP | N/A | DEER TS | 7020230419872 |  | 7020230419872 | 2023-06-19 | 2023
9432 |  | CEF-POPLACA | POPLACA | SB | solar | 0.005 | 0.005 | 0 | 0 | CFP | N/A | DEER TS | 7020230419873 |  | 7020230419873 | 2023-06-15 | 2023
9433 |  | CEF-TARGU MURES | TARGU MURES | MS | solar | 0.005 | 0.005 | 0 | 0 | CFP | N/A | DEER TS | 7030230422629 |  | 7030230422629 | 2023-06-22 | 2023
9434 |  | CEF-TARGU MURES | TARGU MURES | MS | solar | 0.005 | 0.005 | 0 | 0 | CFP | N/A | DEER TS | 7030230422653 |  | 7030230422653 | 2023-06-13 | 2023
9435 |  | CEF-SANCRAIU DE MURES | SANCRAIU DE MURES | MS | solar | 0.006 | 0.006 | 0 | 0 | CFP | N/A | DEER TS | 7030230422655 |  | 7030230422655 | 2023-06-20 | 2023
9436 |  | CEF-TARGU MURES | TARGU MURES | MS | solar | 0.00328 | 0.00328 | 0 | 0 | CFP | N/A | DEER TS | 7030230422656 |  | 7030230422656 | 2023-06-15 | 2023
9437 |  | CEF-TURNU ROSU | TURNU ROSU | SB | solar | 0.006 | 0.006 | 0 | 0 | CFP | N/A | DEER TS | 7020230419959 |  | 7020230419959 | 2023-06-15 | 2023
9438 |  | CEF-SIBIU | SIBIU | SB | solar | 0.01 | 0.01 | 0 | 0 | CFP | N/A | DEER TS | 7020230419962 |  | 7020230419962 | 2023-06-13 | 2023
9439 |  | CEF-TARGU MURES | TARGU MURES | MS | solar | 0.13776 | 0.13776 | 0 | 0 | CFP | N/A | DEER TS | 7030230422692 |  | 7030230422692 | 2023-06-12 | 2023
9440 |  | CEF-DEDA | DEDA | MS | solar | 0.01 | 0.01 | 0 | 0 | CFP | N/A | DEER TS | 7030230422696 |  | 7030230422696 | 2023-06-08 | 2023
9441 |  | CEF-PANET | PANET | MS | solar | 0.005 | 0.005 | 0 | 0 | CFP | N/A | DEER TS | 7030230422722 |  | 7030230422722 | 2023-06-12 | 2023
9442 |  | CEF-RASINARI | RASINARI | SB | solar | 0.0043 | 0.0043 | 0 | 0 | CFP | N/A | DEER TS | 7020230420007 |  | 7020230420007 | 2023-06-21 | 2023
9443 |  | CEF-SURA MICA | SURA MICA | SB | solar | 0.003 | 0.003 | 0 | 0 | CFP | N/A | DEER TS | 7020230420010 |  | 7020230420010 | 2023-06-13 | 2023
9444 |  | CEF-SANTANA DE MURES | SANTANA DE MURES | MS | solar | 0.006 | 0.006 | 0 | 0 | CFP | N/A | DEER TS | 7030230422748 |  | 7030230422748 | 2023-06-08 | 2023
9445 |  | CEF-LIVEZENI | LIVEZENI | MS | solar | 0.005 | 0.005 | 0 | 0 | CFP | N/A | DEER TS | 7030230422760 |  | 7030230422760 | 2023-06-30 | 2023
9446 |  | CEF-SIBIU | SIBIU | SB | solar | 0.00486 | 0.00486 | 0 | 0 | CFP | N/A | DEER TS | 7020230420029 |  | 7020230420029 | 2023-06-28 | 2023
9447 |  | CEF-SIBIU | SIBIU | SB | solar | 0.005 | 0.005 | 0 | 0 | CFP | N/A | DEER TS | 7020230420055 |  | 7020230420055 | 2023-06-29 | 2023
9448 |  | CEF-SIBIU | SIBIU | SB | solar | 0.006 | 0.006 | 0 | 0 | CFP | N/A | DEER TS | 7020230420059 |  | 7020230420059 | 2023-06-28 | 2023
9449 |  | CEF-ODORHEIU SECUIESC | ODORHEIU SECUIESC | HR | solar | 0.0036 | 0.0036 | 0 | 0 | CFP | N/A | DEER TS | 7050230410927 |  | 7050230410927 | 2023-06-08 | 2023
9450 |  | CEF-ABRUD | ABRUD | AB | solar | 0.005 | 0.005 | 0 | 0 | CFP | N/A | DEER TS | 7040230416836 |  | 7040230416836 | 2023-06-08 | 2023
9451 |  | CEF-TURNU ROSU | TURNU ROSU | SB | solar | 0.00308 | 0.00308 | 0 | 0 | CFP | N/A | DEER TS | 7020230420120 |  | 7020230420120 | 2023-06-26 | 2023
9452 |  | CEF-RASINARI | RASINARI | SB | solar | 0.003 | 0.003 | 0 | 0 | CFP | N/A | DEER TS | 7020230420121 |  | 7020230420121 | 2023-06-21 | 2023
9453 |  | CEF-SIBIU | SIBIU | SB | solar | 0.003 | 0.003 | 0 | 0 | CFP | N/A | DEER TS | 7020230420126 |  | 7020230420126 | 2023-06-12 | 2023
9454 |  | CEF-CORUNCA | CORUNCA | MS | solar | 0.00533 | 0.00533 | 0 | 0 | CFP | N/A | DEER TS | 7030230422895 |  | 7030230422895 | 2023-06-08 | 2023
9455 |  | CEF-BALAUSERI | BALAUSERI | MS | solar | 0.006 | 0.006 | 0 | 0 | CFP | N/A | DEER TS | 7030230422899 |  | 7030230422899 | 2023-06-28 | 2023
9456 |  | CEF-SINCAI | SINCAI | MS | solar | 0.00492 | 0.00492 | 0 | 0 | CFP | N/A | DEER TS | 7030230422902 |  | 7030230422902 | 2023-06-26 | 2023
9457 |  | CEF-RICIU | RICIU | MS | solar | 0.005 | 0.005 | 0 | 0 | CFP | N/A | DEER TS | 7030230422906 |  | 7030230422906 | 2023-06-23 | 2023
9458 |  | CEF-PORUMBACUL DE JOS | PORUMBACUL DE JOS | SB | solar | 0.006 | 0.006 | 0 | 0 | CFP | N/A | DEER TS | 7020230420156 |  | 7020230420156 | 2023-06-15 | 2023
9459 |  | CEF-CORUND | CORUND | HR | solar | 0.005 | 0.005 | 0 | 0 | CFP | N/A | DEER TS | 7050230411002 |  | 7050230411002 | 2023-06-06 | 2023
9460 |  | CEF-PAULENI-CIUC | PAULENI-CIUC | HR | solar | 0.015 | 0.015 | 0 | 0 | CFP | N/A | DEER TS | 7050230411005 |  | 7050230411005 | 2023-06-14 | 2023
9461 |  | CEF-AIUD | AIUD | AB | solar | 0.00779 | 0.00779 | 0 | 0 | CFP | N/A | DEER TS | 7040230416929 |  | 7040230416929 | 2023-06-23 | 2023
9462 |  | CEF-TARGU MURES | TARGU MURES | MS | solar | 0.003 | 0.003 | 0 | 0 | CFP | N/A | DEER TS | 7030230422947 |  | 7030230422947 | 2023-06-12 | 2023
9463 |  | CEF-VALEA LARGA | VALEA LARGA | MS | solar | 0.005 | 0.005 | 0 | 0 | CFP | N/A | DEER TS | 7030230422949 |  | 7030230422949 | 2023-06-16 | 2023
9464 |  | CEF-PANET | PANET | MS | solar | 0.00451 | 0.00451 | 0 | 0 | CFP | N/A | DEER TS | 7030230422953 |  | 7030230422953 | 2023-06-20 | 2023
9465 |  | CEF-PANET | PANET | MS | solar | 0.006 | 0.006 | 0 | 0 | CFP | N/A | DEER TS | 7030230422968 |  | 7030230422968 | 2023-06-19 | 2023
9466 |  | CEF-PANET | PANET | MS | solar | 0.00451 | 0.00451 | 0 | 0 | CFP | N/A | DEER TS | 7030230422970 |  | 7030230422970 | 2023-06-19 | 2023
9467 |  | CEF-TARGU MURES | TARGU MURES | MS | solar | 0.005 | 0.005 | 0 | 0 | CFP | N/A | DEER TS | 7030230422976 |  | 7030230422976 | 2023-06-28 | 2023
9468 |  | CEF-SELIMBAR | SELIMBAR | SB | solar | 0.005 | 0.005 | 0 | 0 | CFP | N/A | DEER TS | 7020230420198 |  | 7020230420198 | 2023-06-19 | 2023
9469 |  | CEF-CISNADIE | CISNADIE | SB | solar | 0.003 | 0.003 | 0 | 0 | CFP | N/A | DEER TS | 7020230420238 |  | 7020230420238 | 2023-06-16 | 2023
9470 |  | CEF-CRISTIAN | CRISTIAN | SB | solar | 0.005 | 0.005 | 0 | 0 | CFP | N/A | DEER TS | 7020230420239 |  | 7020230420239 | 2023-06-19 | 2023
9471 |  | CEF-SUSENI | SUSENI | HR | solar | 0.0154 | 0.0154 | 0 | 0 | CFP | N/A | DEER TS | 7050230411038 |  | 7050230411038 | 2023-06-20 | 2023
9472 |  | CEF-TARGU MURES | TARGU MURES | MS | solar | 0.003 | 0.003 | 0 | 0 | CFP | N/A | DEER TS | 7030230422994 |  | 7030230422994 | 2023-06-21 | 2023
9473 |  | CEF-MIERCUREA-CIUC | MIERCUREA-CIUC | HR | solar | 0.01 | 0.01 | 0 | 0 | CFP | N/A | DEER TS | 7050230411079 |  | 7050230411079 | 2023-06-05 | 2023
9474 |  | CEF-MEDIAS | MEDIAS | SB | solar | 0.003 | 0.003 | 0 | 0 | CFP | N/A | DEER TS | 7020230420255 |  | 7020230420255 | 2023-06-26 | 2023
9475 |  | CEF-SIBIU | SIBIU | SB | solar | 0.003 | 0.003 | 0 | 0 | CFP | N/A | DEER TS | 7020230420278 |  | 7020230420278 | 2023-06-08 | 2023
9476 |  | CEF-CISNADIE | CISNADIE | SB | solar | 0.003 | 0.003 | 0 | 0 | CFP | N/A | DEER TS | 7020230420287 |  | 7020230420287 | 2023-06-23 | 2023
9477 |  | CEF-SFANTUL GHEORGHE | SFANTUL GHEORGHE | CV | solar | 0.005 | 0.005 | 0 | 0 | CFP | N/A | DEER TS | 7060230408054 |  | 7060230408054 | 2023-06-30 | 2023
9478 |  | CEF-SFANTUL GHEORGHE | SFANTUL GHEORGHE | CV | solar | 0.005 | 0.005 | 0 | 0 | CFP | N/A | DEER TS | 7060230408055 |  | 7060230408055 | 2023-06-16 | 2023
9479 |  | CEF-SIBIU | SIBIU | SB | solar | 0.005 | 0.005 | 0 | 0 | CFP | N/A | DEER TS | 7020230420293 |  | 7020230420293 | 2023-06-13 | 2023
9480 |  | CEF-SITA BUZAULUI | SITA BUZAULUI | CV | solar | 0.003 | 0.003 | 0 | 0 | CFP | N/A | DEER TS | 7060230508056 |  | 7060230508056 | 2023-06-06 | 2023
9481 |  | CEF-BRADET | BRADET | CV | solar | 0.003 | 0.003 | 0 | 0 | CFP | N/A | DEER TS | 7060230508057 |  | 7060230508057 | 2023-06-06 | 2023
9482 |  | CEF-BARCANI | BARCANI | CV | solar | 0.005 | 0.005 | 0 | 0 | CFP | N/A | DEER TS | 7060230508058 |  | 7060230508058 | 2023-06-06 | 2023
9483 |  | CEF-SITA BUZAULUI | SITA BUZAULUI | CV | solar | 0.003 | 0.003 | 0 | 0 | CFP | N/A | DEER TS | 7060230508060 |  | 7060230508060 | 2023-06-06 | 2023
9484 |  | CEF-SIBIU | SIBIU | SB | solar | 0.003 | 0.003 | 0 | 0 | CFP | N/A | DEER TS | 7020230520296 |  | 7020230520296 | 2023-06-08 | 2023
9485 |  | CEF-TARGU MURES | TARGU MURES | MS | solar | 0.005 | 0.005 | 0 | 0 | CFP | N/A | DEER TS | 7030230523047 |  | 7030230523047 | 2023-06-12 | 2023
9486 |  | CEF-TARGU MURES | TARGU MURES | MS | solar | 0.005 | 0.005 | 0 | 0 | CFP | N/A | DEER TS | 7030230523048 |  | 7030230523048 | 2023-06-26 | 2023
9487 |  | CEF-CATALINA | CATALINA | CV | solar | 0.005 | 0.005 | 0 | 0 | CFP | N/A | DEER TS | 7060230508061 |  | 7060230508061 | 2023-06-06 | 2023
9488 |  | CEF-LIVEZENI | LIVEZENI | MS | solar | 0.006 | 0.006 | 0 | 0 | CFP | N/A | DEER TS | 7030230523052 |  | 7030230523052 | 2023-06-07 | 2023
9489 |  | CEF-SFANTUL GHEORGHE | SFANTUL GHEORGHE | CV | solar | 0.005 | 0.005 | 0 | 0 | CFP | N/A | DEER TS | 7060230508064 |  | 7060230508064 | 2023-06-06 | 2023
9490 |  | CEF-TARGU MURES | TARGU MURES | MS | solar | 0.01 | 0.01 | 0 | 0 | CFP | N/A | DEER TS | 7030230523058 |  | 7030230523058 | 2023-06-13 | 2023
9491 |  | CEF-TARGU MURES | TARGU MURES | MS | solar | 0.01 | 0.01 | 0 | 0 | CFP | N/A | DEER TS | 7030230523062 |  | 7030230523062 | 2023-06-19 | 2023
9492 |  | CEF-MOSNA | MOSNA | SB | solar | 0.005 | 0.005 | 0 | 0 | CFP | N/A | DEER TS | 7020230520318 |  | 7020230520318 | 2023-06-19 | 2023
9493 |  | CEF-MOSNA | MOSNA | SB | solar | 0.005 | 0.005 | 0 | 0 | CFP | N/A | DEER TS | 7020230520320 |  | 7020230520320 | 2023-06-19 | 2023
9494 |  | CEF-SANGEORGIU DE MURES | SANGEORGIU DE MURES | MS | solar | 0.003 | 0.003 | 0 | 0 | CFP | N/A | DEER TS | 7030230523071 |  | 7030230523071 | 2023-06-29 | 2023
9495 |  | CEF-AIUD | AIUD | AB | solar | 0.01476 | 0.01476 | 0 | 0 | CFP | N/A | DEER TS | 7040230517104 |  | 7040230517104 | 2023-06-08 | 2023
9496 |  | CEF-SIBIU | SIBIU | SB | solar | 0.015 | 0.015 | 0 | 0 | CFP | N/A | DEER TS | 7020230520340 |  | 7020230520340 | 2023-06-15 | 2023
9497 |  | CEF-GHEORGHENI | GHEORGHENI | HR | solar | 0.0108 | 0.0108 | 0 | 0 | CFP | N/A | DEER TS | 7050230511177 |  | 7050230511177 | 2023-06-07 | 2023
9498 |  | CEF-CRACIUNESTI | CRACIUNESTI | MS | solar | 0.005 | 0.005 | 0 | 0 | CFP | N/A | DEER TS | 7030230523101 |  | 7030230523101 | 2023-06-16 | 2023
9499 |  | CEF-SIBIU | SIBIU | SB | solar | 0.006 | 0.006 | 0 | 0 | CFP | N/A | DEER TS | 7020230520352 |  | 7020230520352 | 2023-06-28 | 2023
9500 |  | CEF-CIUCSANGEORGIU | CIUCSANGEORGIU | HR | solar | 0.003 | 0.003 | 0 | 0 | CFP | N/A | DEER TS | 7050230511189 |  | 7050230511189 | 2023-06-21 | 2023
9501 |  | CEF-OZUN | OZUN | CV | solar | 0.006 | 0.006 | 0 | 0 | CFP | N/A | DEER TS | 7060230508089 |  | 7060230508089 | 2023-06-06 | 2023
9502 |  | CEF-MIERCUREA-CIUC | MIERCUREA-CIUC | HR | solar | 0.003 | 0.003 | 0 | 0 | CFP | N/A | DEER TS | 7050230511198 |  | 7050230511198 | 2023-06-05 | 2023
9503 |  | CEF-MIERCUREA-CIUC | MIERCUREA-CIUC | HR | solar | 0.003 | 0.003 | 0 | 0 | CFP | N/A | DEER TS | 7050230511209 |  | 7050230511209 | 2023-06-05 | 2023
9504 |  | CEF-CIUMANI | CIUMANI | HR | solar | 0.0099 | 0.0099 | 0 | 0 | CFP | N/A | DEER TS | 7050230511211 |  | 7050230511211 | 2023-06-06 | 2023
9505 |  | CEF-FRUMOASA | FRUMOASA | HR | solar | 0.003 | 0.003 | 0 | 0 | CFP | N/A | DEER TS | 7050230511210 |  | 7050230511210 | 2023-06-05 | 2023
9506 |  | CEF-SIBIEL | SIBIEL | SB | solar | 0.00312 | 0.00312 | 0 | 0 | CFP | N/A | DEER TS | 7020230520381 |  | 7020230520381 | 2023-06-26 | 2023
9507 |  | CEF-UNIREA | UNIREA | AB | solar | 0.006 | 0.006 | 0 | 0 | CFP | N/A | DEER TS | 7040230517186 |  | 7040230517186 | 2023-06-07 | 2023
9508 |  | CEF-EREMITU | EREMITU | MS | solar | 0.005 | 0.005 | 0 | 0 | CFP | N/A | DEER TS | 7030230523131 |  | 7030230523131 | 2023-06-28 | 2023
9509 |  | CEF-ODORHEIU SECUIESC | ODORHEIU SECUIESC | HR | solar | 0.005 | 0.005 | 0 | 0 | CFP | N/A | DEER TS | 7050230511227 |  | 7050230511227 | 2023-06-21 | 2023
9510 |  | CEF-DANESTI | DANESTI | HR | solar | 0.00324 | 0.00324 | 0 | 0 | CFP | N/A | DEER TS | 7050230511230 |  | 7050230511230 | 2023-06-05 | 2023
9511 |  | CEF-ALBESTI | ALBESTI | MS | solar | 0.004 | 0.004 | 0 | 0 | CFP | N/A | DEER TS | 7030230523160 |  | 7030230523160 | 2023-06-12 | 2023
9512 |  | CEF-MIERCUREA-CIUC | MIERCUREA-CIUC | HR | solar | 0.005 | 0.005 | 0 | 0 | CFP | N/A | DEER TS | 7050230511243 |  | 7050230511243 | 2023-06-07 | 2023
9513 |  | CEF-SIBIU | SIBIU | SB | solar | 0.003 | 0.003 | 0 | 0 | CFP | N/A | DEER TS | 7020230520466 |  | 7020230520466 | 2023-06-13 | 2023
9514 |  | CEF-MIERCUREA-CIUC | MIERCUREA-CIUC | HR | solar | 0.003 | 0.003 | 0 | 0 | CFP | N/A | DEER TS | 7050230511258 |  | 7050230511258 | 2023-06-05 | 2023
9515 |  | CEF-TARGU MURES | TARGU MURES | MS | solar | 0.086 | 0.086 | 0 | 0 | CFP | N/A | DEER TS | 7030230523177 |  | 7030230523177 | 2023-06-22 | 2023
9516 |  | CEF-CIUCSANGEORGIU | CIUCSANGEORGIU | HR | solar | 0.003 | 0.003 | 0 | 0 | CFP | N/A | DEER TS | 7050230511266 |  | 7050230511266 | 2023-06-05 | 2023
9517 |  | CEF-CRISTURU SECUIESC | CRISTURU SECUIESC | HR | solar | 0.006 | 0.006 | 0 | 0 | CFP | N/A | DEER TS | 7050230511271 |  | 7050230511271 | 2023-06-14 | 2023
9518 |  | CEF-MADARAS | MADARAS | HR | solar | 0.00324 | 0.00324 | 0 | 0 | CFP | N/A | DEER TS | 7050230511274 |  | 7050230511274 | 2023-06-07 | 2023
9519 |  | CEF-MEDIAS | MEDIAS | SB | solar | 0.00315 | 0.00315 | 0 | 0 | CFP | N/A | DEER TS | 7020230520537 |  | 7020230520537 | 2023-06-26 | 2023
9520 |  | CEF-SIBIU | SIBIU | SB | solar | 0.005 | 0.005 | 0 | 0 | CFP | N/A | DEER TS | 7020230520540 |  | 7020230520540 | 2023-06-28 | 2023
9521 |  | CEF-MIERCUREA-CIUC | MIERCUREA-CIUC | HR | solar | 0.011 | 0.011 | 0 | 0 | CFP | N/A | DEER TS | 7050230511285 |  | 7050230511285 | 2023-06-29 | 2023
9522 |  | CEF-SIGHISOARA | SIGHISOARA | MS | solar | 0.01 | 0.01 | 0 | 0 | CFP | N/A | DEER TS | 7030230523206 |  | 7030230523206 | 2023-06-13 | 2023
9523 |  | CEF-GURA RAULUI | GURA RAULUI | SB | solar | 0.003 | 0.003 | 0 | 0 | CFP | N/A | DEER TS | 7020230520541 |  | 7020230520541 | 2023-06-15 | 2023
9524 |  | CEF-SELIMBAR | SELIMBAR | SB | solar | 0.00552 | 0.00552 | 0 | 0 | CFP | N/A | DEER TS | 7020230520543 |  | 7020230520543 | 2023-06-13 | 2023
9525 |  | CEF-LELICENI | LELICENI | HR | solar | 0.003 | 0.003 | 0 | 0 | CFP | N/A | DEER TS | 7050230511292 |  | 7050230511292 | 2023-06-23 | 2023
9526 |  | CEF-DANESTI | DANESTI | HR | solar | 0.003 | 0.003 | 0 | 0 | CFP | N/A | DEER TS | 7050230511294 |  | 7050230511294 | 2023-06-09 | 2023
9527 |  | CEF-PAULENI-CIUC | PAULENI-CIUC | HR | solar | 0.003 | 0.003 | 0 | 0 | CFP | N/A | DEER TS | 7050230511301 |  | 7050230511301 | 2023-06-20 | 2023
9528 |  | CEF-CICEU | CICEU | HR | solar | 0.015 | 0.015 | 0 | 0 | CFP | N/A | DEER TS | 7050230511302 |  | 7050230511302 | 2023-06-05 | 2023
9529 |  | CEF-GHEORGHE DOJA | GHEORGHE DOJA | MS | solar | 0.00496 | 0.00496 | 0 | 0 | CFP | N/A | DEER TS | 7030230523216 |  | 7030230523216 | 2023-06-08 | 2023
9530 |  | CEF-SADU | SADU | SB | solar | 0.003 | 0.003 | 0 | 0 | CFP | N/A | DEER TS | 7020230520583 |  | 7020230520583 | 2023-06-23 | 2023
9531 |  | CEF-SANGEORGIU DE MURES | SANGEORGIU DE MURES | MS | solar | 0.006 | 0.006 | 0 | 0 | CFP | N/A | DEER TS | 7030230523229 |  | 7030230523229 | 2023-06-06 | 2023
9532 |  | CEF-BRETCU | BRETCU | CV | solar | 0.005 | 0.005 | 0 | 0 | CFP | N/A | DEER TS | 7060230508149 |  | 7060230508149 | 2023-06-06 | 2023
9533 |  | CEF-BODOC | BODOC | CV | solar | 0.003 | 0.003 | 0 | 0 | CFP | N/A | DEER TS | 7060230508150 |  | 7060230508150 | 2023-06-06 | 2023
9534 |  | CEF-SFANTUL GHEORGHE | SFANTUL GHEORGHE | CV | solar | 0.004 | 0.004 | 0 | 0 | CFP | N/A | DEER TS | 7060230508152 |  | 7060230508152 | 2023-06-26 | 2023
9535 |  | CEF-SANTANA DE MURES | SANTANA DE MURES | MS | solar | 0.015 | 0.015 | 0 | 0 | CFP | N/A | DEER TS | 7030230524082 |  | 7030230524082 | 2023-06-08 | 2023
9536 |  | CEF-INTORSURA BUZAULUI | INTORSURA BUZAULUI | CV | solar | 0.003 | 0.003 | 0 | 0 | CFP | N/A | DEER TS | 7060230508155 |  | 7060230508155 | 2023-06-06 | 2023
9537 |  | CEF-SITA BUZAULUI | SITA BUZAULUI | CV | solar | 0.005 | 0.005 | 0 | 0 | CFP | N/A | DEER TS | 7060230508156 |  | 7060230508156 | 2023-06-06 | 2023
9538 |  | CEF-INTORSURA BUZAULUI | INTORSURA BUZAULUI | CV | solar | 0.003 | 0.003 | 0 | 0 | CFP | N/A | DEER TS | 7060230508157 |  | 7060230508157 | 2023-06-06 | 2023
9539 |  | CEF-SIBIU | SIBIU | SB | solar | 0.00758 | 0.00758 | 0 | 0 | CFP | N/A | DEER TS | 7020230520609 |  | 7020230520609 | 2023-06-07 | 2023
9540 |  | CEF-BALA | BALA | MS | solar | 0.003 | 0.003 | 0 | 0 | CFP | N/A | DEER TS | 7030230523266 |  | 7030230523266 | 2023-06-28 | 2023
9541 |  | CEF-TARGU MURES | TARGU MURES | MS | solar | 0.015 | 0.015 | 0 | 0 | CFP | N/A | DEER TS | 7030230523267 |  | 7030230523267 | 2023-06-15 | 2023
9542 |  | CEF-CISNADIOARA | CISNADIOARA | SB | solar | 0.008 | 0.008 | 0 | 0 | CFP | N/A | DEER TS | 7020230520622 |  | 7020230520622 | 2023-06-19 | 2023
9543 |  | CEF-SANGEORGIU DE MURES | SANGEORGIU DE MURES | MS | solar | 0.005 | 0.005 | 0 | 0 | CFP | N/A | DEER TS | 7030230523273 |  | 7030230523273 | 2023-06-15 | 2023
9544 |  | CEF-DAIA | DAIA | SB | solar | 0.008 | 0.008 | 0 | 0 | CFP | N/A | DEER TS | 7020230520624 |  | 7020230520624 | 2023-06-29 | 2023
9545 |  | CEF-SIBIU | SIBIU | SB | solar | 0.003 | 0.003 | 0 | 0 | CFP | N/A | DEER TS | 7020230520626 |  | 7020230520626 | 2023-06-28 | 2023
9546 |  | CEF-GALDA DE JOS | GALDA DE JOS | AB | solar | 0.006 | 0.006 | 0 | 0 | CFP | N/A | DEER TS | 7040230517282 |  | 7040230517282 | 2023-06-09 | 2023
9547 |  | CEF-LUNGA | LUNGA | CV | solar | 0.003 | 0.003 | 0 | 0 | CFP | N/A | DEER TS | 7060230508168 |  | 7060230508168 | 2023-06-06 | 2023
9548 |  | CEF-LOAMNES | LOAMNES | SB | solar | 0.005 | 0.005 | 0 | 0 | CFP | N/A | DEER TS | 7020230520636 |  | 7020230520636 | 2023-06-15 | 2023
9549 |  | CEF-SEBES | SEBES | AB | solar | 0.003 | 0.003 | 0 | 0 | CFP | N/A | DEER TS | 7040230517293 |  | 7040230517293 | 2023-06-13 | 2023
9550 |  | CEF-SIBIU | SIBIU | SB | solar | 0.003 | 0.003 | 0 | 0 | CFP | N/A | DEER TS | 7020230520647 |  | 7020230520647 | 2023-06-13 | 2023
9551 |  | CEF-SFANTUL GHEORGHE | SFANTUL GHEORGHE | CV | solar | 0.006 | 0.006 | 0 | 0 | CFP | N/A | DEER TS | 7060230508179 |  | 7060230508179 | 2023-06-26 | 2023
9552 |  | CEF-SADU | SADU | SB | solar | 0.005 | 0.005 | 0 | 0 | CFP | N/A | DEER TS | 7020230520655 |  | 7020230520655 | 2023-06-19 | 2023
9553 |  | CEF-CISNADIOARA | CISNADIOARA | SB | solar | 0.004 | 0.004 | 0 | 0 | CFP | N/A | DEER TS | 7020230520656 |  | 7020230520656 | 2023-06-23 | 2023
9554 |  | CEF-ALBA IULIA | ALBA IULIA | AB | solar | 0.004 | 0.004 | 0 | 0 | CFP | N/A | DEER TS | 7040230517300 |  | 7040230517300 | 2023-06-09 | 2023
9555 |  | CEF-BAND | BAND | MS | solar | 0.007 | 0.007 | 0 | 0 | CFP | N/A | DEER TS | 7030230523343 |  | 7030230523343 | 2023-06-27 | 2023
9556 |  | CEF-MEDIAS | MEDIAS | SB | solar | 0.00315 | 0.00315 | 0 | 0 | CFP | N/A | DEER TS | 7020230520682 |  | 7020230520682 | 2023-06-19 | 2023
9557 |  | CEF-TARGU SECUIESC | TARGU SECUIESC | CV | solar | 0.003 | 0.003 | 0 | 0 | CFP | N/A | DEER TS | 7060230508195 |  | 7060230508195 | 2023-06-09 | 2023
9558 |  | CEF-OCNA MURES | OCNA MURES | AB | solar | 0.01 | 0.01 | 0 | 0 | CFP | N/A | DEER TS | 7040230517320 |  | 7040230517320 | 2023-06-08 | 2023
9559 |  | CEF-LUNCA DE JOS | LUNCA DE JOS | HR | solar | 0.006 | 0.006 | 0 | 0 | CFP | N/A | DEER TS | 7050230511363 |  | 7050230511363 | 2023-06-22 | 2023
9560 |  | CEF-SEBESUL DE SUS | SEBESUL DE SUS | SB | solar | 0.005 | 0.005 | 0 | 0 | CFP | N/A | DEER TS | 7020230520695 |  | 7020230520695 | 2023-06-13 | 2023
9561 |  | CEF-CISNADIE | CISNADIE | SB | solar | 0.005 | 0.005 | 0 | 0 | CFP | N/A | DEER TS | 7020230520698 |  | 7020230520698 | 2023-06-16 | 2023
9562 |  | CEF-SIBIU | SIBIU | SB | solar | 0.003 | 0.003 | 0 | 0 | CFP | N/A | DEER TS | 7020230520700 |  | 7020230520700 | 2023-06-28 | 2023
9563 |  | CEF-EREMITU | EREMITU | MS | solar | 0.011 | 0.011 | 0 | 0 | CFP | N/A | DEER TS | 7030230523382 |  | 7030230523382 | 2023-06-07 | 2023
9564 |  | CEF-DANESTI | DANESTI | HR | solar | 0.005 | 0.005 | 0 | 0 | CFP | N/A | DEER TS | 7050230511383 |  | 7050230511383 | 2023-06-05 | 2023
9565 |  | CEF-REMETEA | REMETEA | HR | solar | 0.003 | 0.003 | 0 | 0 | CFP | N/A | DEER TS | 7050230511385 |  | 7050230511385 | 2023-06-19 | 2023
9566 |  | CEF-RASINARI | RASINARI | SB | solar | 0.006 | 0.006 | 0 | 0 | CFP | N/A | DEER TS | 7020230520708 |  | 7020230520708 | 2023-06-21 | 2023
9567 |  | CEF-FELICENI | FELICENI | HR | solar | 0.006 | 0.006 | 0 | 0 | CFP | N/A | DEER TS | 7050230511390 |  | 7050230511390 | 2023-06-27 | 2023
9568 |  | CEF-SIBIU | SIBIU | SB | solar | 0.003 | 0.003 | 0 | 0 | CFP | N/A | DEER TS | 7020230520710 |  | 7020230520710 | 2023-06-28 | 2023
9569 |  | CEF-INTORSURA BUZAULUI | INTORSURA BUZAULUI | CV | solar | 0.003 | 0.003 | 0 | 0 | CFP | N/A | DEER TS | 7060230508204 |  | 7060230508204 | 2023-06-09 | 2023
9570 |  | CEF-SFANTUL GHEORGHE | SFANTUL GHEORGHE | CV | solar | 0.003 | 0.003 | 0 | 0 | CFP | N/A | DEER TS | 7060230508208 |  | 7060230508208 | 2023-06-26 | 2023
9571 |  | CEF-GURA RAULUI | GURA RAULUI | SB | solar | 0.003 | 0.003 | 0 | 0 | CFP | N/A | DEER TS | 7020230520714 |  | 7020230520714 | 2023-06-15 | 2023
9572 |  | CEF-MOSNA | MOSNA | SB | solar | 0.006 | 0.006 | 0 | 0 | CFP | N/A | DEER TS | 7020230520716 |  | 7020230520716 | 2023-06-13 | 2023
9573 |  | CEF-MIERCUREA-CIUC | MIERCUREA-CIUC | HR | solar | 0.006 | 0.006 | 0 | 0 | CFP | N/A | DEER TS | 7050230511405 |  | 7050230511405 | 2023-06-14 | 2023
9574 |  | CEF-SANTANA DE MURES | SANTANA DE MURES | MS | solar | 0.005 | 0.005 | 0 | 0 | CFP | N/A | DEER TS | 7030230523417 |  | 7030230523417 | 2023-06-22 | 2023
9575 |  | CEF-SANZIENI | SANZIENI | CV | solar | 0.01066 | 0.01066 | 0 | 0 | CFP | N/A | DEER TS | 7060230508211 |  | 7060230508211 | 2023-06-23 | 2023
9576 |  | CEF-SFANTUL GHEORGHE | SFANTUL GHEORGHE | CV | solar | 0.003 | 0.003 | 0 | 0 | CFP | N/A | DEER TS | 7060230508213 |  | 7060230508213 | 2023-06-26 | 2023
9577 |  | CEF-MEDIAS | MEDIAS | SB | solar | 0.02 | 0.02 | 0 | 0 | CFP | N/A | DEER TS | 7020230520737 |  | 7020230520737 | 2023-06-08 | 2023
9578 |  | CEF-SIGHISOARA | SIGHISOARA | MS | solar | 0.00533 | 0.00533 | 0 | 0 | CFP | N/A | DEER TS | 7030230523420 |  | 7030230523420 | 2023-06-27 | 2023
9579 |  | CEF-CRACIUNESTI | CRACIUNESTI | MS | solar | 0.00779 | 0.00779 | 0 | 0 | CFP | N/A | DEER TS | 7030230523422 |  | 7030230523422 | 2023-06-07 | 2023
9580 |  | CEF-MEDIAS | MEDIAS | SB | solar | 0.0083 | 0.0083 | 0 | 0 | CFP | N/A | DEER TS | 7020230520748 |  | 7020230520748 | 2023-06-08 | 2023
9581 |  | CEF-GHEORGHENI | GHEORGHENI | HR | solar | 0.00495 | 0.00495 | 0 | 0 | CFP | N/A | DEER TS | 7050230511415 |  | 7050230511415 | 2023-06-15 | 2023
9582 |  | CEF-SANGEORGIU DE PADURE | SANGEORGIU DE PADURE | MS | solar | 0.006 | 0.006 | 0 | 0 | CFP | N/A | DEER TS | 7030230523441 |  | 7030230523441 | 2023-06-08 | 2023
9583 |  | CEF-SANGEORGIU DE MURES | SANGEORGIU DE MURES | MS | solar | 0.04895 | 0.04895 | 0 | 0 | CFP | N/A | DEER TS | 7030230523453 |  | 7030230523453 | 2023-06-28 | 2023
9584 |  | CEF-SOVATA | SOVATA | MS | solar | 0.006 | 0.006 | 0 | 0 | CFP | N/A | DEER TS | 7030230523463 |  | 7030230523463 | 2023-06-08 | 2023
9585 |  | CEF-DEDA | DEDA | MS | solar | 0.006 | 0.006 | 0 | 0 | CFP | N/A | DEER TS | 7030230523468 |  | 7030230523468 | 2023-06-21 | 2023
9586 |  | CEF-OCNA MURES | OCNA MURES | AB | solar | 0.0082 | 0.0082 | 0 | 0 | CFP | N/A | DEER TS | 7040230517370 |  | 7040230517370 | 2023-06-08 | 2023
9587 |  | CEF-SANTIMBRU | SANTIMBRU | HR | solar | 0.006 | 0.006 | 0 | 0 | CFP | N/A | DEER TS | 7050230511425 |  | 7050230511425 | 2023-06-08 | 2023
9588 |  | CEF-CORUND | CORUND | HR | solar | 0.01 | 0.01 | 0 | 0 | CFP | N/A | DEER TS | 7050230511426 |  | 7050230511426 | 2023-06-30 | 2023
9589 |  | CEF-PREDEAL | PREDEAL | BV | solar | 0.09625 | 0.09625 | 0 | 0 | CFP | N/A | DEER TS | 7010230534530 |  | 7010230534530 | 2023-06-07 | 2023
9590 |  | CEF-MEDIAS | MEDIAS | SB | solar | 0.01 | 0.01 | 0 | 0 | CFP | N/A | DEER TS | 7020230520782 |  | 7020230520782 | 2023-06-08 | 2023
9591 |  | CEF-CIUMANI | CIUMANI | HR | solar | 0.003 | 0.003 | 0 | 0 | CFP | N/A | DEER TS | 7050230511433 |  | 7050230511433 | 2023-06-15 | 2023
9592 |  | CEF-PLAIESII DE JOS | PLAIESII DE JOS | HR | solar | 0.00336 | 0.00336 | 0 | 0 | CFP | N/A | DEER TS | 7050230511434 |  | 7050230511434 | 2023-06-06 | 2023
9593 |  | CEF-TARGU MURES | TARGU MURES | MS | solar | 0.01 | 0.01 | 0 | 0 | CFP | N/A | DEER TS | 7030230523472 |  | 7030230523472 | 2023-06-07 | 2023
9594 |  | CEF-TARGU MURES | TARGU MURES | MS | solar | 0.006 | 0.006 | 0 | 0 | CFP | N/A | DEER TS | 7030230523473 |  | 7030230523473 | 2023-06-13 | 2023
9595 |  | CEF-AIUD | AIUD | AB | solar | 0.004 | 0.004 | 0 | 0 | CFP | N/A | DEER TS | 7040230517785 |  | 7040230517785 | 2023-06-08 | 2023
9596 |  | CEF-GHELINTA | GHELINTA | CV | solar | 0.003 | 0.003 | 0 | 0 | CFP | N/A | DEER TS | 7060230508235 |  | 7060230508235 | 2023-06-09 | 2023
9597 |  | CEF-PANET | PANET | MS | solar | 0.00451 | 0.00451 | 0 | 0 | CFP | N/A | DEER TS | 7030230523479 |  | 7030230523479 | 2023-06-20 | 2023
9598 |  | CEF-TARGU SECUIESC | TARGU SECUIESC | CV | solar | 0.009555 | 0.009555 | 0 | 0 | CFP | N/A | DEER TS | 7060230508236 |  | 7060230508236 | 2023-06-09 | 2023
9599 |  | CEF-POIAN | POIAN | CV | solar | 0.006 | 0.006 | 0 | 0 | CFP | N/A | DEER TS | 7060230508239 |  | 7060230508239 | 2023-06-09 | 2023
9600 |  | CEF-TARGU MURES | TARGU MURES | MS | solar | 0.00451 | 0.00451 | 0 | 0 | CFP | N/A | DEER TS | 7030230523492 |  | 7030230523492 | 2023-06-07 | 2023
9601 |  | CEF-SIBIU | SIBIU | SB | solar | 0.00546 | 0.00546 | 0 | 0 | CFP | N/A | DEER TS | 7020230520796 |  | 7020230520796 | 2023-06-13 | 2023
9602 |  | CEF-MAG | MAG | SB | solar | 0.005 | 0.005 | 0 | 0 | CFP | N/A | DEER TS | 7020230520795 |  | 7020230520795 | 2023-06-15 | 2023
9603 |  | CEF-SOVATA | SOVATA | MS | solar | 0.00451 | 0.00451 | 0 | 0 | CFP | N/A | DEER TS | 7030230523495 |  | 7030230523495 | 2023-06-07 | 2023
9604 |  | CEF-SFANTUL GHEORGHE | SFANTUL GHEORGHE | CV | solar | 0.003 | 0.003 | 0 | 0 | CFP | N/A | DEER TS | 7060230508241 |  | 7060230508241 | 2023-06-26 | 2023
9605 |  | CEF-SANCRAIU DE MURES | SANCRAIU DE MURES | MS | solar | 0.00451 | 0.00451 | 0 | 0 | CFP | N/A | DEER TS | 7030230523507 |  | 7030230523507 | 2023-06-27 | 2023
9606 |  | CEF-ODORHEIU SECUIESC | ODORHEIU SECUIESC | HR | solar | 0.008 | 0.008 | 0 | 0 | CFP | N/A | DEER TS | 7050230511443 |  | 7050230511443 | 2023-06-13 | 2023
9607 |  | CEF-CHILIENI | CHILIENI | CV | solar | 0.003 | 0.003 | 0 | 0 | CFP | N/A | DEER TS | 7060230508245 |  | 7060230508245 | 2023-06-26 | 2023
9608 |  | CEF-SANDOMINIC | SANDOMINIC | HR | solar | 0.006 | 0.006 | 0 | 0 | CFP | N/A | DEER TS | 7050230511448 |  | 7050230511448 | 2023-06-05 | 2023
9609 |  | CEF-SANTANA DE MURES | SANTANA DE MURES | MS | solar | 0.006 | 0.006 | 0 | 0 | CFP | N/A | DEER TS | 7030230523516 |  | 7030230523516 | 2023-06-20 | 2023
9610 |  | CEF-SIBIU | SIBIU | SB | solar | 0.006 | 0.006 | 0 | 0 | CFP | N/A | DEER TS | 7020230520820 |  | 7020230520820 | 2023-06-12 | 2023
9611 |  | CEF-PAULENI-CIUC | PAULENI-CIUC | HR | solar | 0.00324 | 0.00324 | 0 | 0 | CFP | N/A | DEER TS | 7050230511452 |  | 7050230511452 | 2023-06-05 | 2023
9612 |  | CEF-ALBESTI | ALBESTI | MS | solar | 0.005 | 0.005 | 0 | 0 | CFP | N/A | DEER TS | 7030230523519 |  | 7030230523519 | 2023-06-14 | 2023
9613 |  | CEF-DEALU | DEALU | HR | solar | 0.006 | 0.006 | 0 | 0 | CFP | N/A | DEER TS | 7050230511454 |  | 7050230511454 | 2023-06-15 | 2023
9614 |  | CEF-SIGHISOARA | SIGHISOARA | MS | solar | 0.004 | 0.004 | 0 | 0 | CFP | N/A | DEER TS | 7030230524048 |  | 7030230524048 | 2023-06-13 | 2023
9615 |  | CEF-POPLACA | POPLACA | SB | solar | 0.005 | 0.005 | 0 | 0 | CFP | N/A | DEER TS | 7020230520827 |  | 7020230520827 | 2023-06-15 | 2023
9616 |  | CEF-SIBIU | SIBIU | SB | solar | 0.00558 | 0.00558 | 0 | 0 | CFP | N/A | DEER TS | 7020230520828 |  | 7020230520828 | 2023-06-08 | 2023
9617 |  | CEF-SFANTUL GHEORGHE | SFANTUL GHEORGHE | CV | solar | 0.005 | 0.005 | 0 | 0 | CFP | N/A | DEER TS | 7060230508262 |  | 7060230508262 | 2023-06-09 | 2023
9618 |  | CEF-REMETEA | REMETEA | HR | solar | 0.003 | 0.003 | 0 | 0 | CFP | N/A | DEER TS | 7050230511459 |  | 7050230511459 | 2023-06-16 | 2023
9619 |  | CEF-SEICA MARE | SEICA MARE | SB | solar | 0.03 | 0.03 | 0 | 0 | CFP | N/A | DEER TS | 7020230520832 | 2023-05-29 | 7020230520832 | 2023-06-15 | 2023
9620 |  | CEF-GHEORGHENI | GHEORGHENI | HR | solar | 0.00819 | 0.00819 | 0 | 0 | CFP | N/A | DEER TS | 7050230511461 |  | 7050230511461 | 2023-06-06 | 2023
9621 |  | CEF-SIBIU | SIBIU | SB | solar | 0.005 | 0.005 | 0 | 0 | CFP | N/A | DEER TS | 7020230520838 |  | 7020230520838 | 2023-06-08 | 2023
9622 |  | CEF-MEDIAS | MEDIAS | SB | solar | 0.03 | 0.03 | 0 | 0 | CFP | N/A | DEER TS | 7020230520839 |  | 7020230520839 | 2023-06-08 | 2023
9623 |  | CEF-INTORSURA BUZAULUI | INTORSURA BUZAULUI | CV | solar | 0.003 | 0.003 | 0 | 0 | CFP | N/A | DEER TS | 7060230508263 |  | 7060230508263 | 2023-06-09 | 2023
9624 |  | CEF-FANTANELE | FANTANELE | MS | solar | 0.006 | 0.006 | 0 | 0 | CFP | N/A | DEER TS | 7030230523543 |  | 7030230523543 | 2023-06-06 | 2023
9625 |  | CEF-BARCANI | BARCANI | CV | solar | 0.003 | 0.003 | 0 | 0 | CFP | N/A | DEER TS | 7060230508264 |  | 7060230508264 | 2023-06-09 | 2023
9626 |  | CEF-LIVEZENI | LIVEZENI | MS | solar | 0.00451 | 0.00451 | 0 | 0 | CFP | N/A | DEER TS | 7030230523548 |  | 7030230523548 | 2023-06-26 | 2023
9627 |  | CEF-BARCANI | BARCANI | CV | solar | 0.003 | 0.003 | 0 | 0 | CFP | N/A | DEER TS | 7060230508265 |  | 7060230508265 | 2023-06-09 | 2023
9628 |  | CEF-JINA | JINA | SB | solar | 0.01025 | 0.01025 | 0 | 0 | CFP | N/A | DEER TS | 7020230520844 |  | 7020230520844 | 2023-06-15 | 2023
9629 |  | CEF-TARGU MURES | TARGU MURES | MS | solar | 0.012 | 0.012 | 0 | 0 | CFP | N/A | DEER TS | 7030230523558 |  | 7030230523558 | 2023-06-08 | 2023
9630 |  | CEF-MEDIAS | MEDIAS | SB | solar | 0.01517 | 0.01517 | 0 | 0 | CFP | N/A | DEER TS | 7020230520852 |  | 7020230520852 | 2023-06-26 | 2023
9631 |  | CEF-MEDIAS | MEDIAS | SB | solar | 0.005 | 0.005 | 0 | 0 | CFP | N/A | DEER TS | 7020230520855 |  | 7020230520855 | 2023-06-13 | 2023
9632 |  | CEF-AGNITA | AGNITA | SB | solar | 0.005 | 0.005 | 0 | 0 | CFP | N/A | DEER TS | 7020230520857 |  | 7020230520857 | 2023-06-19 | 2023
9633 |  | CEF-OJDULA | OJDULA | CV | solar | 0.0042 | 0.0042 | 0 | 0 | CFP | N/A | DEER TS | 7060230508272 |  | 7060230508272 | 2023-06-09 | 2023
9634 |  | CEF-COVASNA | COVASNA | CV | solar | 0.01 | 0.01 | 0 | 0 | CFP | N/A | DEER TS | 7060230508273 |  | 7060230508273 | 2023-06-09 | 2023
9635 |  | CEF-POPLACA | POPLACA | SB | solar | 0.005 | 0.005 | 0 | 0 | CFP | N/A | DEER TS | 7020230520867 |  | 7020230520867 | 2023-06-15 | 2023
9636 |  | CEF-PETELEA | PETELEA | MS | solar | 0.004 | 0.004 | 0 | 0 | CFP | N/A | DEER TS | 7030230523581 |  | 7030230523581 | 2023-06-29 | 2023
9637 |  | CEF-TARNAVA | TARNAVA | SB | solar | 0.006 | 0.006 | 0 | 0 | CFP | N/A | DEER TS | 7020230520872 |  | 7020230520872 | 2023-06-23 | 2023
9638 |  | CEF-HARMAN | HARMAN | BV | solar | 0.005 | 0.005 | 0 | 0 | CFP | N/A | DEER TS | 7010230534686 |  | 7010230534686 | 2023-06-23 | 2023
9639 |  | CEF-SFANTUL GHEORGHE | SFANTUL GHEORGHE | CV | solar | 0.006 | 0.006 | 0 | 0 | CFP | N/A | DEER TS | 7060230508278 |  | 7060230508278 | 2023-06-09 | 2023
9640 |  | CEF-HERCULIAN | HERCULIAN | CV | solar | 0.006 | 0.006 | 0 | 0 | CFP | N/A | DEER TS | 7060230508279 |  | 7060230508279 | 2023-06-29 | 2023
9641 |  | CEF-LUNCA DE JOS | LUNCA DE JOS | HR | solar | 0.017 | 0.017 | 0 | 0 | CFP | N/A | DEER TS | 7050230511485 |  | 7050230511485 | 2023-06-22 | 2023
9642 |  | CEF-SANDOMINIC | SANDOMINIC | HR | solar | 0.003 | 0.003 | 0 | 0 | CFP | N/A | DEER TS | 7050230511487 |  | 7050230511487 | 2023-06-05 | 2023
9643 |  | CEF-VOILA | VOILA | BV | solar | 0.003 | 0.003 | 0 | 0 | CFP | N/A | DEER TS | 7010230534697 |  | 7010230534697 | 2023-06-20 | 2023
9644 |  | CEF-SFANTUL GHEORGHE | SFANTUL GHEORGHE | CV | solar | 0.006 | 0.006 | 0 | 0 | CFP | N/A | DEER TS | 7060230508285 |  | 7060230508285 | 2023-06-26 | 2023
9645 |  | CEF-TARLUNGENI | TARLUNGENI | BV | solar | 0.005 | 0.005 | 0 | 0 | CFP | N/A | DEER TS | 7010230534714 |  | 7010230534714 | 2023-06-23 | 2023
9646 |  | CEF-SFANTUL GHEORGHE | SFANTUL GHEORGHE | CV | solar | 0.01 | 0.01 | 0 | 0 | CFP | N/A | DEER TS | 7060230508288 |  | 7060230508288 | 2023-06-09 | 2023
9647 |  | CEF-HODOSA | HODOSA | MS | solar | 0.00451 | 0.00451 | 0 | 0 | CFP | N/A | DEER TS | 7030230523625 |  | 7030230523625 | 2023-06-28 | 2023
9648 |  | CEF-ODORHEIU SECUIESC | ODORHEIU SECUIESC | HR | solar | 0.005 | 0.005 | 14 | 0.4 | CFP | N/A | DEER TS | 7050230511492 |  | 7050230511492 | 2023-06-14 | 2023
9649 |  | CEF-SALCIUA DE JOS | SALCIUA DE JOS | AB | solar | 0.0525 | 0.0525 | 0 | 0 | CFP | N/A | DEER TS | 7040230517458 |  | 7040230517458 | 2023-06-12 | 2023
9650 |  | CEF-MIERCUREA-CIUC | MIERCUREA-CIUC | HR | solar | 0.01152 | 0.01152 | 0 | 0 | CFP | N/A | DEER TS | 7050230511496 |  | 7050230511496 | 2023-06-21 | 2023
9651 |  | CEF-BLAJ | BLAJ | AB | solar | 0.008 | 0.008 | 0 | 0 | CFP | N/A | DEER TS | 7040230517462 |  | 7040230517462 | 2023-06-07 | 2023
9652 |  | CEF-SFANTUL GHEORGHE | SFANTUL GHEORGHE | CV | solar | 0.006 | 0.006 | 0 | 0 | CFP | N/A | DEER TS | 7060230508293 |  | 7060230508293 | 2023-06-26 | 2023
9653 |  | CEF-SANTIMBRU | SANTIMBRU | HR | solar | 0.01458 | 0.01458 | 0 | 0 | CFP | N/A | DEER TS | 7050230511498 |  | 7050230511498 | 2023-06-21 | 2023
9654 |  | CEF-SIBIU | SIBIU | SB | solar | 0.008 | 0.008 | 0 | 0 | CFP | N/A | DEER TS | 7020230520901 |  | 7020230520901 | 2023-06-08 | 2023
9655 |  | CEF-LUDUS | LUDUS | MS | solar | 0.015 | 0.015 | 0 | 0 | CFP | N/A | DEER TS | 7030230523633 |  | 7030230523633 | 2023-06-07 | 2023
9656 |  | CEF-ALBA IULIA | ALBA IULIA | AB | solar | 0.005 | 0.005 | 0 | 0 | CFP | N/A | DEER TS | 7040230517468 |  | 7040230517468 | 2023-06-27 | 2023
9657 |  | CEF-PORUMBENII MARI | PORUMBENII MARI | HR | solar | 0.0123 | 0.0123 | 0 | 0 | CFP | N/A | DEER TS | 7050230511506 |  | 7050230511506 | 2023-06-15 | 2023
9658 |  | CEF-INTORSURA BUZAULUI | INTORSURA BUZAULUI | CV | solar | 0.003 | 0.003 | 0 | 0 | CFP | N/A | DEER TS | 7060230508301 |  | 7060230508301 | 2023-06-26 | 2023
9659 |  | CEF-BOD | BOD | BV | solar | 0.0046 | 0.0046 | 0 | 0 | CFP | N/A | DEER TS | 7010230534836 |  | 7010230534836 | 2023-06-07 | 2023
9660 |  | CEF-MADARAS | MADARAS | HR | solar | 0.01284 | 0.01284 | 0 | 0 | CFP | N/A | DEER TS | 7050230511514 |  | 7050230511514 | 2023-06-05 | 2023
9661 |  | CEF-LEMNIA | LEMNIA | CV | solar | 0.003 | 0.003 | 0 | 0 | CFP | N/A | DEER TS | 7060230508304 |  | 7060230508304 | 2023-06-09 | 2023
9662 |  | CEF-CARTA | CARTA | HR | solar | 0.018 | 0.018 | 0 | 0 | CFP | N/A | DEER TS | 7050230511524 |  | 7050230511524 | 2023-06-05 | 2023
9663 |  | CEF-SIBIU | SIBIU | SB | solar | 0.003 | 0.003 | 0 | 0 | CFP | N/A | DEER TS | 7020230520919 |  | 7020230520919 | 2023-06-28 | 2023
9664 |  | CEF-VALEA CRISULUI | VALEA CRISULUI | CV | solar | 0.006 | 0.006 | 0 | 0 | CFP | N/A | DEER TS | 7060230508308 |  | 7060230508308 | 2023-06-29 | 2023
9665 |  | CEF-HOREA | HOREA | AB | solar | 0.005 | 0.005 | 0 | 0 | CFP | N/A | DEER TS | 7040230517493 |  | 7040230517493 | 2023-06-21 | 2023
9666 |  | CEF-VALCELE | VALCELE | CV | solar | 0.003 | 0.003 | 0 | 0 | CFP | N/A | DEER TS | 7060230508310 |  | 7060230508310 | 2023-06-28 | 2023
9667 |  | CEF-SFANTUL GHEORGHE | SFANTUL GHEORGHE | CV | solar | 0.003 | 0.003 | 0 | 0 | CFP | N/A | DEER TS | 7060230508311 |  | 7060230508311 | 2023-06-29 | 2023
9668 |  | CEF-COVASNA | COVASNA | CV | solar | 0.005 | 0.005 | 0 | 0 | CFP | N/A | DEER TS | 7060230508313 |  | 7060230508313 | 2023-06-21 | 2023
9669 |  | CEF-CHILIENI | CHILIENI | CV | solar | 0.005 | 0.005 | 0 | 0 | CFP | N/A | DEER TS | 7060230508315 |  | 7060230508315 | 2023-06-29 | 2023
9670 |  | CEF-SALISTE | SALISTE | SB | solar | 0.005 | 0.005 | 0 | 0 | CFP | N/A | DEER TS | 7020230520940 |  | 7020230520940 | 2023-06-26 | 2023
9671 |  | CEF-GHIMBAV | GHIMBAV | BV | solar | 0.005 | 0.005 | 0 | 0 | CFP | N/A | DEER TS | 7010230534873 |  | 7010230534873 | 2023-06-07 | 2023
9672 |  | CEF-MIERCUREA SIBIULUI | MIERCUREA SIBIULUI | SB | solar | 0.003 | 0.003 | 0 | 0 | CFP | N/A | DEER TS | 7020230520956 |  | 7020230520956 | 2023-06-13 | 2023
9673 |  | CEF-FELICENI | FELICENI | HR | solar | 0.03 | 0.03 | 0 | 0 | CFP | N/A | DEER TS | 7050230511537 |  | 7050230511537 | 2023-06-22 | 2023
9674 |  | CEF-SELIMBAR | SELIMBAR | SB | solar | 0.005 | 0.005 | 0 | 0 | CFP | N/A | DEER TS | 7020230520960 |  | 7020230520960 | 2023-06-19 | 2023
9675 |  | CEF-APOLD | APOLD | MS | solar | 0.006 | 0.006 | 0 | 0 | CFP | N/A | DEER TS | 7030230523697 |  | 7030230523697 | 2023-06-19 | 2023
9676 |  | CEF-MIERCUREA-CIUC | MIERCUREA-CIUC | HR | solar | 0.0045 | 0.0045 | 0 | 0 | CFP | N/A | DEER TS | 7050230511540 |  | 7050230511540 | 2023-06-26 | 2023
9677 |  | CEF-TARGU MURES | TARGU MURES | MS | solar | 0.006 | 0.006 | 0 | 0 | CFP | N/A | DEER TS | 7030230523707 |  | 7030230523707 | 2023-06-26 | 2023
9678 |  | CEF-OJDULA | OJDULA | CV | solar | 0.00304 | 0.00304 | 0 | 0 | CFP | N/A | DEER TS | 7060230508330 |  | 7060230508330 | 2023-06-29 | 2023
9679 |  | CEF-SIBIU | SIBIU | SB | solar | 0.0042 | 0.0042 | 0 | 0 | CFP | N/A | DEER TS | 7020230520963 |  | 7020230520963 | 2023-06-29 | 2023
9680 |  | CEF-SIGHISOARA | SIGHISOARA | MS | solar | 0.006885 | 0.006885 | 0 | 0 | CFP | N/A | DEER TS | 7030230523710 |  | 7030230523710 | 2023-06-20 | 2023
9681 |  | CEF-ALBA IULIA | ALBA IULIA | AB | solar | 0.025 | 0.025 | 0 | 0 | CFP | N/A | DEER TS | 7040230517527 |  | 7040230517527 | 2023-06-21 | 2023
9682 |  | CEF-DAIA | DAIA | SB | solar | 0.003 | 0.003 | 0 | 0 | CFP | N/A | DEER TS | 7020230520997 |  | 7020230520997 | 2023-06-29 | 2023
9683 |  | CEF-AITA MARE | AITA MARE | CV | solar | 0.003 | 0.003 | 0 | 0 | CFP | N/A | DEER TS | 7060230508332 |  | 7060230508332 | 2023-06-29 | 2023
9684 |  | CEF-POIAN | POIAN | CV | solar | 0.003 | 0.003 | 0 | 0 | CFP | N/A | DEER TS | 7060230508333 |  | 7060230508333 | 2023-06-26 | 2023
9685 |  | CEF-COZMENI | COZMENI | HR | solar | 0.006 | 0.006 | 0 | 0 | CFP | N/A | DEER TS | 7050230511553 |  | 7050230511553 | 2023-06-21 | 2023
9686 |  | CEF-TILISCA | TILISCA | SB | solar | 0.005 | 0.005 | 0 | 0 | CFP | N/A | DEER TS | 7020230521009 |  | 7020230521009 | 2023-06-26 | 2023
9687 |  | CEF-ALBA IULIA | ALBA IULIA | AB | solar | 0.005 | 0.005 | 0 | 0 | CFP | N/A | DEER TS | 7040230517532 |  | 7040230517532 | 2023-06-13 | 2023
9688 |  | CEF-INTORSURA BUZAULUI | INTORSURA BUZAULUI | CV | solar | 0.003 | 0.003 | 0 | 0 | CFP | N/A | DEER TS | 7060230508334 |  | 7060230508334 | 2023-06-29 | 2023
9689 |  | CEF-MIERCUREA NIRAJULUI | MIERCUREA NIRAJULUI | MS | solar | 0.005 | 0.005 | 0 | 0 | CFP | N/A | DEER TS | 7030230523728 |  | 7030230523728 | 2023-06-27 | 2023
9690 |  | CEF-INTORSURA BUZAULUI | INTORSURA BUZAULUI | CV | solar | 0.003 | 0.003 | 0 | 0 | CFP | N/A | DEER TS | 7060230508339 |  | 7060230508339 | 2023-06-29 | 2023
9691 |  | CEF-SUB CETATE | SUB CETATE | HR | solar | 0.012 | 0.012 | 0 | 0 | CFP | N/A | DEER TS | 7050230511560 |  | 7050230511560 | 2023-06-26 | 2023
9692 |  | CEF-GHELINTA | GHELINTA | CV | solar | 0.00353 | 0.00353 | 0 | 0 | CFP | N/A | DEER TS | 7060230508341 |  | 7060230508341 | 2023-06-18 | 2023
9693 |  | CEF-SITA BUZAULUI | SITA BUZAULUI | CV | solar | 0.003 | 0.003 | 0 | 0 | CFP | N/A | DEER TS | 7060230508342 |  | 7060230508342 | 2023-06-29 | 2023
9694 |  | CEF-SELIMBAR | SELIMBAR | SB | solar | 0.003 | 0.003 | 0 | 0 | CFP | N/A | DEER TS | 7020230521066 |  | 7020230521066 | 2023-06-23 | 2023
9695 |  | CEF-BARCANI | BARCANI | CV | solar | 0.00375 | 0.00375 | 0 | 0 | CFP | N/A | DEER TS | 7060230508345 |  | 7060230508345 | 2023-06-29 | 2023
9696 |  | CEF-PAPIU ILARIAN | PAPIU ILARIAN | MS | solar | 0.00451 | 0.00451 | 0 | 0 | CFP | N/A | DEER TS | 7030230523746 |  | 7030230523746 | 2023-06-06 | 2023
9697 |  | CEF-SIGHISOARA | SIGHISOARA | MS | solar | 0.005 | 0.005 | 0 | 0 | CFP | N/A | DEER TS | 7030230523748 |  | 7030230523748 | 2023-06-16 | 2023
9698 |  | CEF-SIGHISOARA | SIGHISOARA | MS | solar | 0.003 | 0.003 | 0 | 0 | CFP | N/A | DEER TS | 7030230523750 |  | 7030230523750 | 2023-06-19 | 2023
9699 |  | CEF-SIBIU | SIBIU | SB | solar | 0.005 | 0.005 | 0 | 0 | CFP | N/A | DEER TS | 7020230521070 |  | 7020230521070 | 2023-06-28 | 2023
9700 |  | CEF-SIGHISOARA | SIGHISOARA | MS | solar | 0.005 | 0.005 | 0 | 0 | CFP | N/A | DEER TS | 7030230523757 |  | 7030230523757 | 2023-06-27 | 2023
9701 |  | CEF-APOLD | APOLD | MS | solar | 0.005 | 0.005 | 0 | 0 | CFP | N/A | DEER TS | 7030230523760 |  | 7030230523760 | 2023-06-16 | 2023
9702 |  | CEF-SIGHISOARA | SIGHISOARA | MS | solar | 0.005 | 0.005 | 0 | 0 | CFP | N/A | DEER TS | 7030230523762 |  | 7030230523762 | 2023-06-27 | 2023
9703 |  | CEF-TARGU MURES | TARGU MURES | MS | solar | 0.007 | 0.007 | 0 | 0 | CFP | N/A | DEER TS | 7030230523777 |  | 7030230523777 | 2023-06-27 | 2023
9704 |  | CEF-GALAUTAS | GALAUTAS | HR | solar | 0.005 | 0.005 | 0 | 0 | CFP | N/A | DEER TS | 7050230511575 |  | 7050230511575 | 2023-06-16 | 2023
9705 |  | CEF-AIUD | AIUD | AB | solar | 0.08 | 0.08 | 0 | 0 | CFP | N/A | DEER TS | 7040230517568 |  | 7040230517568 | 2023-06-08 | 2023
9706 |  | CEF-ALBA IULIA | ALBA IULIA | AB | solar | 0.008 | 0.008 | 0 | 0 | CFP | N/A | DEER TS | 7040230517570 |  | 7040230517570 | 2023-06-12 | 2023
9707 |  | CEF-RECI | RECI | CV | solar | 0.005 | 0.005 | 0 | 0 | CFP | N/A | DEER TS | 7060230508362 |  | 7060230508362 | 2023-06-29 | 2023
9708 |  | CEF-ALBA IULIA | ALBA IULIA | AB | solar | 0.008 | 0.008 | 0 | 0 | CFP | N/A | DEER TS | 7040230517574 |  | 7040230517574 | 2023-06-12 | 2023
9709 |  | CEF-TARGU SECUIESC | TARGU SECUIESC | CV | solar | 0.00494 | 0.00494 | 0 | 0 | CFP | N/A | DEER TS | 7060230508363 |  | 7060230508363 | 2023-06-29 | 2023
9710 |  | CEF-CRISTURU SECUIESC | CRISTURU SECUIESC | HR | solar | 0.00451 | 0.00451 | 0 | 0 | CFP | N/A | DEER TS | 7050230511580 |  | 7050230511580 | 2023-06-21 | 2023
9711 |  | CEF-JOSENI | JOSENI | HR | solar | 0.005 | 0.005 | 0 | 0 | CFP | N/A | DEER TS | 7050230511585 |  | 7050230511585 | 2023-06-05 | 2023
9712 |  | CEF-SADU | SADU | SB | solar | 0.005 | 0.005 | 0 | 0 | CFP | N/A | DEER TS | 7020230521147 |  | 7020230521147 | 2023-06-15 | 2023
9713 |  | CEF-CHILIENI | CHILIENI | CV | solar | 0.006 | 0.006 | 0 | 0 | CFP | N/A | DEER TS | 7060230508366 |  | 7060230508366 | 2023-06-29 | 2023
9714 |  | CEF-SIBIU | SIBIU | SB | solar | 0.006375 | 0.006375 | 0 | 0 | CFP | N/A | DEER TS | 7020230521153 |  | 7020230521153 | 2023-06-15 | 2023
9715 |  | CEF-RASINARI | RASINARI | SB | solar | 0.00504 | 0.00504 | 0 | 0 | CFP | N/A | DEER TS | 7020230521159 |  | 7020230521159 | 2023-06-16 | 2023
9716 |  | CEF-LUDOS | LUDOS | SB | solar | 0.005 | 0.005 | 0 | 0 | CFP | N/A | DEER TS | 7020230521161 |  | 7020230521161 | 2023-06-23 | 2023
9717 |  | CEF-sibiel | sibiel | SB | solar | 0.005 | 0.005 | 0 | 0 | CFP | N/A | DEER TS | 7020230521163 |  | 7020230521163 | 2023-06-15 | 2023
9718 |  | CEF-MIERCUREA SIBIULUI | MIERCUREA SIBIULUI | SB | solar | 0.005 | 0.005 | 0 | 0 | CFP | N/A | DEER TS | 7020230521164 |  | 7020230521164 | 2023-06-26 | 2023
9719 |  | CEF-TURNU ROSU | TURNU ROSU | SB | solar | 0.006 | 0.006 | 0 | 0 | CFP | N/A | DEER TS | 7020230521170 |  | 7020230521170 | 2023-06-26 | 2023
9720 |  | CEF-FANTANELE | FANTANELE | MS | solar | 0.006 | 0.006 | 0 | 0 | CFP | N/A | DEER TS | 7030230523835 |  | 7030230523835 | 2023-06-08 | 2023
9721 |  | CEF-POIAN | POIAN | CV | solar | 0.005 | 0.005 | 0 | 0 | CFP | N/A | DEER TS | 7060230508372 |  | 7060230508372 | 2023-06-29 | 2023
9722 |  | CEF-RASNOV | RASNOV | BV | solar | 0.01 | 0.01 | 0 | 0 | CFP | N/A | DEER TS | 7010230535049 |  | 7010230535049 | 2023-06-07 | 2023
9723 |  | CEF-CORUND | CORUND | HR | solar | 0.01312 | 0.01312 | 0 | 0 | CFP | N/A | DEER TS | 7050230511608 |  | 7050230511608 | 2023-06-29 | 2023
9724 |  | CEF-VOSLABENI | VOSLABENI | HR | solar | 0.006 | 0.006 | 0 | 0 | CFP | N/A | DEER TS | 7050230511609 |  | 7050230511609 | 2023-06-30 | 2023
9725 |  | CEF-ATID | ATID | HR | solar | 0.005 | 0.005 | 0 | 0 | CFP | N/A | DEER TS | 7050230511610 |  | 7050230511610 | 2023-06-14 | 2023
9726 |  | CEF-SANTIMBRU | SANTIMBRU | AB | solar | 0.003 | 0.003 | 0 | 0 | CFP | N/A | DEER TS | 7040230517635 |  | 7040230517635 | 2023-06-20 | 2023
9727 |  | CEF-RASINARI | RASINARI | SB | solar | 0.003 | 0.003 | 0 | 0 | CFP | N/A | DEER TS | 7020230521196 |  | 7020230521196 | 2023-06-16 | 2023
9728 |  | CEF-MEDIAS | MEDIAS | SB | solar | 0.006 | 0.006 | 0 | 0 | CFP | N/A | DEER TS | 7020230521197 |  | 7020230521197 | 2023-06-26 | 2023
9729 |  | CEF-SANTANA DE MURES | SANTANA DE MURES | MS | solar | 0.008 | 0.008 | 0 | 0 | CFP | N/A | DEER TS | 7030230523864 |  | 7030230523864 | 2023-06-29 | 2023
9730 |  | CEF-CISNADIE | CISNADIE | SB | solar | 0.01 | 0.01 | 0 | 0 | CFP | N/A | DEER TS | 7020230521200 |  | 7020230521200 | 2023-06-19 | 2023
9731 |  | CEF-LUNCA BRADULUI | LUNCA BRADULUI | MS | solar | 0.00552 | 0.00552 | 0 | 0 | CFP | N/A | DEER TS | 7030230523867 |  | 7030230523867 | 2023-06-07 | 2023
9732 |  | CEF-LIVEZENI | LIVEZENI | MS | solar | 0.006 | 0.006 | 0 | 0 | CFP | N/A | DEER TS | 7030230523868 |  | 7030230523868 | 2023-06-29 | 2023
9733 |  | CEF-SANCEL | SANCEL | AB | solar | 0.005 | 0.005 | 0 | 0 | CFP | N/A | DEER TS | 7040230517636 |  | 7040230517636 | 2023-06-13 | 2023
9734 |  | CEF-MEDIAS | MEDIAS | SB | solar | 0.00828 | 0.00828 | 0 | 0 | CFP | N/A | DEER TS | 7020230521201 |  | 7020230521201 | 2023-06-19 | 2023
9735 |  | CEF-SOALA | SOALA | SB | solar | 0.01 | 0.01 | 0 | 0 | CFP | N/A | DEER TS | 7020230521202 |  | 7020230521202 | 2023-06-26 | 2023
9736 |  | CEF-SACELE | SACELE | BV | solar | 0.01 | 0.01 | 0 | 0 | CFP | N/A | DEER TS | 7010230535071 |  | 7010230535071 | 2023-06-14 | 2023
9737 |  | CEF-SELIMBAR | SELIMBAR | SB | solar | 0.006375 | 0.006375 | 0 | 0 | CFP | N/A | DEER TS | 7020230521203 |  | 7020230521203 | 2023-06-15 | 2023
9738 |  | CEF-SELIMBAR | SELIMBAR | SB | solar | 0.006375 | 0.006375 | 0 | 0 | CFP | N/A | DEER TS | 7020230521204 |  | 7020230521204 | 2023-06-15 | 2023
9739 |  | CEF-VARGATA | VARGATA | MS | solar | 0.004 | 0.004 | 0 | 0 | CFP | N/A | DEER TS | 7030230523873 |  | 7030230523873 | 2023-06-27 | 2023
9740 |  | CEF-AIUD | AIUD | AB | solar | 0.005 | 0.005 | 0 | 0 | CFP | N/A | DEER TS | 7040230517640 |  | 7040230517640 | 2023-06-20 | 2023
9741 |  | CEF-GHEORGHENI | GHEORGHENI | HR | solar | 0.0036 | 0.0036 | 0 | 0 | CFP | N/A | DEER TS | 7050230511617 |  | 7050230511617 | 2023-06-06 | 2023
9742 |  | CEF-JIBERT | JIBERT | BV | solar | 0.005 | 0.005 | 0 | 0 | CFP | N/A | DEER TS | 7010230535080 |  | 7010230535080 | 2023-06-14 | 2023
9743 |  | CEF-GHEORGHENI | GHEORGHENI | HR | solar | 0.005555 | 0.005555 | 0 | 0 | CFP | N/A | DEER TS | 7050230511618 |  | 7050230511618 | 2023-06-06 | 2023
9744 |  | CEF-GHIMBAV | GHIMBAV | BV | solar | 0.00728 | 0.00728 | 0 | 0 | CFP | N/A | DEER TS | 7010230535102 |  | 7010230535102 | 2023-06-07 | 2023
9745 |  | CEF-GHEORGHENI | GHEORGHENI | HR | solar | 0.003 | 0.003 | 0 | 0 | CFP | N/A | DEER TS | 7050230511625 |  | 7050230511625 | 2023-06-15 | 2023
9746 |  | CEF-SONA | SONA | AB | solar | 0.006 | 0.006 | 0 | 0 | CFP | N/A | DEER TS | 7040230517648 |  | 7040230517648 | 2023-06-14 | 2023
9747 |  | CEF-GARBOVA | GARBOVA | AB | solar | 0.003 | 0.003 | 0 | 0 | CFP | N/A | DEER TS | 7040230517653 |  | 7040230517653 | 2023-06-20 | 2023
9748 |  | CEF-ALBA IULIA | ALBA IULIA | AB | solar | 0.006 | 0.006 | 0 | 0 | CFP | N/A | DEER TS | 7040230517655 |  | 7040230517655 | 2023-06-27 | 2023
9749 |  | CEF-CUGIR | CUGIR | AB | solar | 0.018 | 0.018 | 0 | 0 | CFP | N/A | DEER TS | 7040230517657 |  | 7040230517657 | 2023-06-27 | 2023
9750 |  | CEF-MONOR | MONOR | BN | solar | 0.00552 | 0.00552 | 0 | 0 | CFP | N/A | DEER TS | 7030230523899 |  | 7030230523899 | 2023-06-29 | 2023
9751 |  | CEF-ALBA IULIA | ALBA IULIA | AB | solar | 0.005 | 0.005 | 0 | 0 | CFP | N/A | DEER TS | 7040230517658 |  | 7040230517658 | 2023-06-22 | 2023
9752 |  | CEF-MEDIAS | MEDIAS | SB | solar | 0.01 | 0.01 | 0 | 0 | CFP | N/A | DEER TS | 7020230521262 |  | 7020230521262 | 2023-06-19 | 2023
9753 |  | CEF-JINA | JINA | SB | solar | 0.02624 | 0.02624 | 0 | 0 | CFP | N/A | DEER TS | 7020230521263 |  | 7020230521263 | 2023-06-26 | 2023
9754 |  | CEF-SIBIU | SIBIU | SB | solar | 0.00492 | 0.00492 | 0 | 0 | CFP | N/A | DEER TS | 7020230521265 |  | 7020230521265 | 2023-06-15 | 2023
9755 |  | CEF-EREMITU | EREMITU | MS | solar | 0.008 | 0.008 | 0 | 0 | CFP | N/A | DEER TS | 7030230523912 |  | 7030230523912 | 2023-06-29 | 2023
9756 |  | CEF-SOLOVASTRU | SOLOVASTRU | MS | solar | 0.003 | 0.003 | 0 | 0 | CFP | N/A | DEER TS | 7030230523915 |  | 7030230523915 | 2023-06-13 | 2023
9757 |  | CEF-ALBESTI | ALBESTI | MS | solar | 0.006 | 0.006 | 0 | 0 | CFP | N/A | DEER TS | 7030230523922 |  | 7030230523922 | 2023-06-13 | 2023
9758 |  | CEF-CISNADIOARA | CISNADIOARA | SB | solar | 0.006 | 0.006 | 0 | 0 | CFP | N/A | DEER TS | 7020230521277 |  | 7020230521277 | 2023-06-23 | 2023
9759 |  | CEF-SUB CETATE | SUB CETATE | HR | solar | 0.005 | 0.005 | 0 | 0 | CFP | N/A | DEER TS | 7050230511644 |  | 7050230511644 | 2023-06-21 | 2023
9760 |  | CEF-TARGU MURES | TARGU MURES | MS | solar | 0.3 | 0.3 | 0 | 0 | CFP | N/A | DEER TS | 7030230523938 |  | 7030230523938 | 2023-06-08 | 2023
9761 |  | CEF-ODORHEIU SECUIESC | ODORHEIU SECUIESC | HR | solar | 0.01 | 0.01 | 0 | 0 | CFP | N/A | DEER TS | 7050230511650 |  | 7050230511650 | 2023-06-21 | 2023
9762 |  | CEF-SACELE | SACELE | BV | solar | 0.003 | 0.003 | 0 | 0 | CFP | N/A | DEER TS | 7010230535167 |  | 7010230535167 | 2023-06-14 | 2023
9763 |  | CEF-SIBIU | SIBIU | SB | solar | 0.005 | 0.005 | 0 | 0 | CFP | N/A | DEER TS | 7020230521287 |  | 7020230521287 | 2023-06-21 | 2023
9764 |  | CEF-BRASOV | BRASOV | BV | solar | 0.01458 | 0.01458 | 0 | 0 | CFP | N/A | DEER TS | 7010230535174 |  | 7010230535174 | 2023-06-19 | 2023
9765 |  | CEF-ODORHEIU SECUIESC | ODORHEIU SECUIESC | HR | solar | 0.06759 | 0.06759 | 10 | 0.4 | CFP | N/A | DEER TS | 7050230511653 |  | 7050230511653 | 2023-06-26 | 2023
9766 |  | CEF-BRASOV | BRASOV | BV | solar | 0.01 | 0.01 | 0 | 0 | CFP | N/A | DEER TS | 7010230535175 |  | 7010230535175 | 2023-06-06 | 2023
9767 |  | CEF-CIUGUD | CIUGUD | AB | solar | 0.006 | 0.006 | 0 | 0 | CFP | N/A | DEER TS | 7040230517697 |  | 7040230517697 | 2023-06-20 | 2023
9768 |  | CEF-TUSNAD | TUSNAD | HR | solar | 0.005 | 0.005 | 0 | 0 | CFP | N/A | DEER TS | 7050230511660 |  | 7050230511660 | 2023-06-23 | 2023
9769 |  | CEF-CRISTESTI | CRISTESTI | MS | solar | 0.00369 | 0.00369 | 0 | 0 | CFP | N/A | DEER TS | 7030230523963 |  | 7030230523963 | 2023-06-26 | 2023
9770 |  | CEF-BRASOV | BRASOV | BV | solar | 0.3 | 0.3 | 0 | 0 | CFP | N/A | DEER TS | 7010230535179 |  | 7010230535179 | 2023-06-14 | 2023
9771 |  | CEF-ODORHEIU SECUIESC | ODORHEIU SECUIESC | HR | solar | 0.02 | 0.02 | 0 | 0 | CFP | N/A | DEER TS | 7050230511663 |  | 7050230511663 | 2023-06-20 | 2023
9772 |  | CEF-DITRAU | DITRAU | HR | solar | 0.005 | 0.005 | 0 | 0 | CFP | N/A | DEER TS | 7050230511667 |  | 7050230511667 | 2023-06-29 | 2023
9773 |  | CEF-OZUNCA-BAI | OZUNCA-BAI | CV | solar | 0.005 | 0.005 | 0 | 0 | CFP | N/A | DEER TS | 7060230508394 |  | 7060230508394 | 2023-06-14 | 2023
9774 |  | CEF-TEIUS | TEIUS | AB | solar | 0.008 | 0.008 | 0 | 0 | CFP | N/A | DEER TS | 7040230517703 |  | 7040230517703 | 2023-06-23 | 2023
9775 |  | CEF-IBANESTI | IBANESTI | MS | solar | 0.006 | 0.006 | 0 | 0 | CFP | N/A | DEER TS | 7030230523989 |  | 7030230523989 | 2023-06-12 | 2023
9776 |  | CEF-SOVATA | SOVATA | MS | solar | 0.00369 | 0.00369 | 0 | 0 | CFP | N/A | DEER TS | 7030230523991 |  | 7030230523991 | 2023-06-21 | 2023
9777 |  | CEF-BRASOV | BRASOV | BV | solar | 0.00315 | 0.00315 | 0 | 0 | CFP | N/A | DEER TS | 7010230535200 |  | 7010230535200 | 2023-06-15 | 2023
9778 |  | CEF-AIUD | AIUD | AB | solar | 0.00637 | 0.00637 | 0 | 0 | CFP | N/A | DEER TS | 7040230517713 |  | 7040230517713 | 2023-06-27 | 2023
9779 |  | CEF-DANESTI | DANESTI | HR | solar | 0.01 | 0.01 | 0 | 0 | CFP | N/A | DEER TS | 7050230511678 |  | 7050230511678 | 2023-06-23 | 2023
9780 |  | CEF-CORUND | CORUND | HR | solar | 0.005 | 0.005 | 0 | 0 | CFP | N/A | DEER TS | 7050230511679 |  | 7050230511679 | 2023-06-13 | 2023
9781 |  | CEF-TARLUNGENI | TARLUNGENI | BV | solar | 0.00324 | 0.00324 | 0 | 0 | CFP | N/A | DEER TS | 7010230535206 |  | 7010230535206 | 2023-06-23 | 2023
9782 |  | CEF-CRISTURU SECUIESC | CRISTURU SECUIESC | HR | solar | 0.004 | 0.004 | 0 | 0 | CFP | N/A | DEER TS | 7050230511684 |  | 7050230511684 | 2023-06-14 | 2023
9783 |  | CEF-SAMBATA DE SUS | SAMBATA DE SUS | BV | solar | 0.095 | 0.095 | 0 | 0 | CFP | N/A | DEER TS | 7010230635212 |  | 7010230635212 | 2023-06-22 | 2023
9784 |  | CEF-DITRAU | DITRAU | HR | solar | 0.00492 | 0.00492 | 0 | 0 | CFP | N/A | DEER TS | 7050230611688 |  | 7050230611688 | 2023-06-29 | 2023
9785 |  | CEF-AGNITA | AGNITA | SB | solar | 0.005 | 0.005 | 0 | 0 | CFP | N/A | DEER TS | 7020230621321 |  | 7020230621321 | 2023-06-26 | 2023
9786 |  | CEF-MOIECIU DE SUS | MOIECIU DE SUS | BV | solar | 0.006 | 0.006 | 0 | 0 | CFP | N/A | DEER TS | 7010230635219 |  | 7010230635219 | 2023-06-09 | 2023
9787 |  | CEF-LASLEA | LASLEA | SB | solar | 0.003 | 0.003 | 0 | 0 | CFP | N/A | DEER TS | 7020230621333 |  | 7020230621333 | 2023-06-26 | 2023
9788 |  | CEF-TURNU ROSU | TURNU ROSU | SB | solar | 0.003 | 0.003 | 0 | 0 | CFP | N/A | DEER TS | 7020230621338 |  | 7020230621338 | 2023-06-26 | 2023
9789 |  | CEF-BRASOV | BRASOV | BV | solar | 0.003 | 0.003 | 0 | 0 | CFP | N/A | DEER TS | 7010230635230 |  | 7010230635230 | 2023-06-19 | 2023
9790 |  | CEF-LELICENI | LELICENI | HR | solar | 0.006 | 0.006 | 0 | 0 | CFP | N/A | DEER TS | 7050230611750 |  | 7050230611750 | 2023-06-23 | 2023
9791 |  | CEF-LUDOS | LUDOS | SB | solar | 0.005 | 0.005 | 0 | 0 | CFP | N/A | DEER TS | 7020230621342 |  | 7020230621342 | 2023-06-26 | 2023
9792 |  | CEF-LUDOS | LUDOS | SB | solar | 0.007 | 0.007 | 0 | 0 | CFP | N/A | DEER TS | 7020230621343 |  | 7020230621343 | 2023-06-26 | 2023
9793 |  | CEF-POIANA BRASOV | POIANA BRASOV | BV | solar | 0.006 | 0.006 | 0 | 0 | CFP | N/A | DEER TS | 7010230635233 |  | 7010230635233 | 2023-06-19 | 2023
9794 |  | CEF-POIANA BRASOV | POIANA BRASOV | BV | solar | 0.006 | 0.006 | 0 | 0 | CFP | N/A | DEER TS | 7010230635234 |  | 7010230635234 | 2023-06-19 | 2023
9795 |  | CEF-BRAN | BRAN | BV | solar | 0.004 | 0.004 | 0 | 0 | CFP | N/A | DEER TS | 7010230635236 |  | 7010230635236 | 2023-06-23 | 2023
9796 |  | CEF-SANGEORGIU DE PADURE | SANGEORGIU DE PADURE | MS | solar | 0.012 | 0.012 | 0 | 0 | CFP | N/A | DEER TS | 7030230624010 |  | 7030230624010 | 2023-06-29 | 2023
9797 |  | CEF-LOAMNES | LOAMNES | SB | solar | 0.01 | 0.01 | 0 | 0 | CFP | N/A | DEER TS | 7020230621352 |  | 7020230621352 | 2023-06-26 | 2023
9798 |  | CEF-BRASOV | BRASOV | BV | solar | 0.005 | 0.005 | 0 | 0 | CFP | N/A | DEER TS | 7010230635255 |  | 7010230635255 | 2023-06-19 | 2023
9799 |  | CEF-CIUGUD | CIUGUD | AB | solar | 0.003 | 0.003 | 0 | 0 | CFP | N/A | DEER TS | 7040230617739 |  | 7040230617739 | 2023-06-20 | 2023
9800 |  | CEF-ZARNESTI | ZARNESTI | BV | solar | 0.00492 | 0.00492 | 0 | 0 | CFP | N/A | DEER TS | 7010230635269 |  | 7010230635269 | 2023-06-09 | 2023
9801 |  | CEF-CRISTIAN | CRISTIAN | SB | solar | 0.006 | 0.006 | 0 | 0 | CFP | N/A | DEER TS | 7020230621366 |  | 7020230621366 | 2023-06-20 | 2023
9802 |  | CEF-BRASOV | BRASOV | BV | solar | 0.003 | 0.003 | 0 | 0 | CFP | N/A | DEER TS | 7010230635288 |  | 7010230635288 | 2023-06-19 | 2023
9803 |  | CEF-BRASOV | BRASOV | BV | solar | 0.005 | 0.005 | 0 | 0 | CFP | N/A | DEER TS | 7010230635308 |  | 7010230635308 | 2023-06-19 | 2023
9804 |  | CEF-HARMAN | HARMAN | BV | solar | 0.006 | 0.006 | 0 | 0 | CFP | N/A | DEER TS | 7010230635310 |  | 7010230635310 | 2023-06-09 | 2023
9805 |  | CEF-GHIMBAV | GHIMBAV | BV | solar | 0.006 | 0.006 | 0 | 0 | CFP | N/A | DEER TS | 7010230635313 |  | 7010230635313 | 2023-06-21 | 2023
9806 |  | CEF-GHELINTA | GHELINTA | CV | solar | 0.00304 | 0.00304 | 0 | 0 | CFP | N/A | DEER TS | 7060230608414 |  | 7060230608414 | 2023-06-29 | 2023
9807 |  | CEF-VULCAN | VULCAN | BV | solar | 0.006 | 0.006 | 0 | 0 | CFP | N/A | DEER TS | 7010230635327 |  | 7010230635327 | 2023-06-09 | 2023
9808 |  | CEF-BOD | BOD | BV | solar | 0.003 | 0.003 | 0 | 0 | CFP | N/A | DEER TS | 7010230635331 |  | 7010230635331 | 2023-06-15 | 2023
9809 |  | CEF-SACELE | SACELE | BV | solar | 0.006 | 0.006 | 0 | 0 | CFP | N/A | DEER TS | 7010230635334 |  | 7010230635334 | 2023-06-14 | 2023
9810 |  | CEF-GHIMBAV | GHIMBAV | BV | solar | 0.01 | 0.01 | 0 | 0 | CFP | N/A | DEER TS | 7010230635336 |  | 7010230635336 | 2023-06-15 | 2023
9811 |  | CEF-HARMAN | HARMAN | BV | solar | 0.006 | 0.006 | 0 | 0 | CFP | N/A | DEER TS | 7010230635349 |  | 7010230635349 | 2023-06-09 | 2023
9812 |  | CEF-BRATES | BRATES | CV | solar | 0.01 | 0.01 | 0 | 0 | CFP | N/A | DEER TS | 7060230608421 |  | 7060230608421 | 2023-06-21 | 2023
9813 |  | CEF-SIBIU | SIBIU | SB | solar | 0.006 | 0.006 | 0 | 0 | CFP | N/A | DEER TS | 7020230621406 |  | 7020230621406 | 2023-06-15 | 2023
9814 |  | CEF-AIUD | AIUD | AB | solar | 0.003 | 0.003 | 0 | 0 | CFP | N/A | DEER TS | 7040230617805 |  | 7040230617805 | 2023-06-27 | 2023
9815 |  | CEF-AVRAM IANCU | AVRAM IANCU | AB | solar | 0.003 | 0.003 | 0 | 0 | CFP | N/A | DEER TS | 7040230617807 |  | 7040230617807 | 2023-06-29 | 2023
9816 |  | CEF-ARCUS | ARCUS | CV | solar | 0.015 | 0.015 | 0 | 0 | CFP | N/A | DEER TS | 7060230608422 |  | 7060230608422 | 2023-06-21 | 2023
9817 |  | CEF-SFANTUL GHEORGHE | SFANTUL GHEORGHE | CV | solar | 0.008 | 0.008 | 0 | 0 | CFP | N/A | DEER TS | 7060230608425 |  | 7060230608425 | 2023-06-22 | 2023
9818 |  | CEF-MIERCUREA-CIUC | MIERCUREA-CIUC | HR | solar | 0.003 | 0.003 | 0 | 0 | CFP | N/A | DEER TS | 7050230611792 |  | 7050230611792 | 2023-06-21 | 2023
9819 |  | CEF-SANPETRU | SANPETRU | BV | solar | 0.009 | 0.009 | 0 | 0 | CFP | N/A | DEER TS | 7010230635373 |  | 7010230635373 | 2023-06-29 | 2023
9820 |  | CEF-BRASOV | BRASOV | BV | solar | 0.006 | 0.006 | 0 | 0 | CFP | N/A | DEER TS | 7010230635379 |  | 7010230635379 | 2023-06-26 | 2023
9821 |  | CEF-FANTANELE | FANTANELE | MS | solar | 0.00328 | 0.00328 | 0 | 0 | CFP | N/A | DEER TS | 7030230624089 |  | 7030230624089 | 2023-06-19 | 2023
9822 |  | CEF-CIUGUD | CIUGUD | AB | solar | 0.01 | 0.01 | 0 | 0 | CFP | N/A | DEER TS | 7040230617827 |  | 7040230617827 | 2023-06-14 | 2023
9823 |  | CEF-CUGIR | CUGIR | AB | solar | 0.00324 | 0.00324 | 0 | 0 | CFP | N/A | DEER TS | 7040230617826 |  | 7040230617826 | 2023-06-29 | 2023
9824 |  | CEF-ODORHEIU SECUIESC | ODORHEIU SECUIESC | HR | solar | 0.006 | 0.006 | 0 | 0 | CFP | N/A | DEER TS | 7050230611800 |  | 7050230611800 | 2023-06-26 | 2023
9825 |  | CEF-GURGHIU | GURGHIU | MS | solar | 0.003 | 0.003 | 0 | 0 | CFP | N/A | DEER TS | 7030230624102 |  | 7030230624102 | 2023-06-28 | 2023
9826 |  | CEF-TARGU MURES | TARGU MURES | MS | solar | 0.006 | 0.006 | 0 | 0 | CFP | N/A | DEER TS | 7030230624106 |  | 7030230624106 | 2023-06-21 | 2023
9827 |  | CEF-TARGU SECUIESC | TARGU SECUIESC | CV | solar | 0.003535 | 0.003535 | 0 | 0 | CFP | N/A | DEER TS | 7060230608434 |  | 7060230608434 | 2023-06-18 | 2023
9828 |  | CEF-SEBES | SEBES | AB | solar | 0.00605 | 0.00605 | 0 | 0 | CFP | N/A | DEER TS | 7040230617841 |  | 7040230617841 | 2023-06-27 | 2023
9829 |  | CEF-MIHALT | MIHALT | AB | solar | 0.006 | 0.006 | 0 | 0 | CFP | N/A | DEER TS | 7040230617844 |  | 7040230617844 | 2023-06-20 | 2023
9830 |  | CEF-TARGU SECUIESC | TARGU SECUIESC | CV | solar | 0.003 | 0.003 | 0 | 0 | CFP | N/A | DEER TS | 7060230608435 |  | 7060230608435 | 2023-06-18 | 2023
9831 |  | CEF-GHETARI | GHETARI | AB | solar | 0.00324 | 0.00324 | 0 | 0 | CFP | N/A | DEER TS | 7040230617846 |  | 7040230617846 | 2023-06-29 | 2023
9832 |  | CEF-PAULENI-CIUC | PAULENI-CIUC | HR | solar | 0.0036 | 0.0036 | 252 | 0.4 | CFP | N/A | DEER TS | 7050230611806 |  | 7050230611806 | 2023-06-26 | 2023
9833 |  | CEF-MIHALT | MIHALT | AB | solar | 0.005 | 0.005 | 0 | 0 | CFP | N/A | DEER TS | 7040230617856 |  | 7040230617856 | 2023-06-22 | 2023
9834 |  | CEF-BRANCOVENESTI | BRANCOVENESTI | MS | solar | 0.00605 | 0.00605 | 0 | 0 | CFP | N/A | DEER TS | 7030230624117 |  | 7030230624117 | 2023-06-29 | 2023
9835 |  | CEF-AVRIG | AVRIG | SB | solar | 0.010115 | 0.010115 | 0 | 0 | CFP | N/A | DEER TS | 7020230621442 |  | 7020230621442 | 2023-06-26 | 2023
9836 |  | CEF-BOGATA | BOGATA | MS | solar | 0.0047 | 0.0047 | 0 | 0 | CFP | N/A | DEER TS | 7030230624121 |  | 7030230624121 | 2023-06-29 | 2023
9837 |  | CEF-GHIMBAV | GHIMBAV | BV | solar | 0.00594 | 0.00594 | 0 | 0 | CFP | N/A | DEER TS | 7010230635453 |  | 7010230635453 | 2023-06-21 | 2023
9838 |  | CEF-OJDULA | OJDULA | CV | solar | 0.003 | 0.003 | 0 | 0 | CFP | N/A | DEER TS | 7060230608443 |  | 7060230608443 | 2023-06-18 | 2023
9839 |  | CEF-CETATEA DE BALTA | CETATEA DE BALTA | AB | solar | 0.006 | 0.006 | 0 | 0 | CFP | N/A | DEER TS | 7040230617860 |  | 7040230617860 | 2023-06-20 | 2023
9840 |  | CEF-ALBA IULIA | ALBA IULIA | AB | solar | 0.01 | 0.01 | 0 | 0 | CFP | N/A | DEER TS | 7040230617861 |  | 7040230617861 | 2023-06-20 | 2023
9841 |  | CEF-TARGU SECUIESC | TARGU SECUIESC | CV | solar | 0.006 | 0.006 | 0 | 0 | CFP | N/A | DEER TS | 7060230608445 |  | 7060230608445 | 2023-06-29 | 2023
9842 |  | CEF-OZUN | OZUN | CV | solar | 0.03 | 0.03 | 0 | 0 | CFP | N/A | DEER TS | 7060230608450 |  | 7060230608450 | 2023-06-14 | 2023
9843 |  | CEF-BRASOV | BRASOV | BV | solar | 0.00891 | 0.00891 | 0 | 0 | CFP | N/A | DEER TS | 7010230635480 |  | 7010230635480 | 2023-06-19 | 2023
9844 |  | CEF-GHIDFALAU | GHIDFALAU | CV | solar | 0.005 | 0.005 | 0 | 0 | CFP | N/A | DEER TS | 7060230608453 |  | 7060230608453 | 2023-06-21 | 2023
9845 |  | CEF-BRASOV | BRASOV | BV | solar | 0.008 | 0.008 | 0 | 0 | CFP | N/A | DEER TS | 7010230635483 |  | 7010230635483 | 2023-06-19 | 2023
9846 |  | CEF-SIBIU | SIBIU | SB | solar | 0.005 | 0.005 | 0 | 0 | CFP | N/A | DEER TS | 7020230621459 |  | 7020230621459 | 2023-06-29 | 2023
9847 |  | CEF-GHIDFALAU | GHIDFALAU | CV | solar | 0.006 | 0.006 | 0 | 0 | CFP | N/A | DEER TS | 7060230608458 |  | 7060230608458 | 2023-06-21 | 2023
9848 |  | CEF-ODORHEIU SECUIESC | ODORHEIU SECUIESC | HR | solar | 0.01425 | 0.01425 | 0 | 0 | CFP | N/A | DEER TS | 7050230611816 |  | 7050230611816 | 2023-06-26 | 2023
9849 |  | CEF-IGHIU | IGHIU | AB | solar | 0.005 | 0.005 | 0 | 0 | CFP | N/A | DEER TS | 7040230617888 |  | 7040230617888 | 2023-06-29 | 2023
9850 |  | CEF-CUGIR | CUGIR | AB | solar | 0.00324 | 0.00324 | 0 | 0 | CFP | N/A | DEER TS | 7040230617892 |  | 7040230617892 | 2023-06-23 | 2023
9851 |  | CEF-POPLACA | POPLACA | SB | solar | 0.006 | 0.006 | 0 | 0 | CFP | N/A | DEER TS | 7020230621474 |  | 7020230621474 | 2023-06-15 | 2023
9852 |  | CEF-GHIMBAV | GHIMBAV | BV | solar | 0.005 | 0.005 | 0 | 0 | CFP | N/A | DEER TS | 7010230635510 |  | 7010230635510 | 2023-06-23 | 2023
9853 |  | CEF-HARMAN | HARMAN | BV | solar | 0.00546 | 0.00546 | 0 | 0 | CFP | N/A | DEER TS | 7010230635528 |  | 7010230635528 | 2023-06-19 | 2023
9854 |  | CEF-PORUMBACUL DE JOS | PORUMBACUL DE JOS | SB | solar | 0.075845 | 0.075845 | 0 | 0 | CFP | N/A | DEER TS | 7020230621487 | 2023-06-14 | 7020230621487 | 2023-06-16 | 2023
9855 |  | CEF-OJDULA | OJDULA | CV | solar | 0.005 | 0.005 | 0 | 0 | CFP | N/A | DEER TS | 7060230608474 |  | 7060230608474 | 2023-06-18 | 2023
9856 |  | CEF-SIBIU | SIBIU | SB | solar | 0.005 | 0.005 | 0 | 0 | CFP | N/A | DEER TS | 7020230621490 |  | 7020230621490 | 2023-06-29 | 2023
9857 |  | CEF-ODORHEIU SECUIESC | ODORHEIU SECUIESC | HR | solar | 0.006 | 0.006 | 0 | 0 | CFP | N/A | DEER TS | 7050230611835 |  | 7050230611835 | 2023-06-29 | 2023
9858 |  | CEF-GHEORGHENI | GHEORGHENI | HR | solar | 0.006 | 0.006 | 0 | 0 | CFP | N/A | DEER TS | 7050230611836 |  | 7050230611836 | 2023-06-30 | 2023
9859 |  | CEF-OZUN | OZUN | CV | solar | 0.005 | 0.005 | 0 | 0 | CFP | N/A | DEER TS | 7060230608478 |  | 7060230608478 | 2023-06-21 | 2023
9860 |  | CEF-ILIENI | ILIENI | CV | solar | 0.006 | 0.006 | 0 | 0 | CFP | N/A | DEER TS | 7060230608481 |  | 7060230608481 | 2023-06-21 | 2023
9861 |  | CEF-DITRAU | DITRAU | HR | solar | 0.005 | 0.005 | 0 | 0 | CFP | N/A | DEER TS | 7050230611838 |  | 7050230611838 | 2023-06-29 | 2023
9862 |  | CEF-MEDIAS | MEDIAS | SB | solar | 0.01059 | 0.01059 | 0 | 0 | CFP | N/A | DEER TS | 7020230621501 |  | 7020230621501 | 2023-06-13 | 2023
9863 |  | CEF-CRISTIAN | CRISTIAN | BV | solar | 0.00861 | 0.00861 | 0 | 0 | CFP | N/A | DEER TS | 7010230635541 |  | 7010230635541 | 2023-06-19 | 2023
9864 |  | CEF-ALBESTI | ALBESTI | MS | solar | 0.00451 | 0.00451 | 0 | 0 | CFP | N/A | DEER TS | 7030230624209 |  | 7030230624209 | 2023-06-16 | 2023
9865 |  | CEF-MEDIAS | MEDIAS | SB | solar | 0.02 | 0.02 | 0 | 0 | CFP | N/A | DEER TS | 7020230621503 |  | 7020230621503 | 2023-06-20 | 2023
9866 |  | CEF-JOSENI | JOSENI | HR | solar | 0.0285 | 0.0285 | 220 | 0.4 | CFP | N/A | DEER TS | 7050230611840 |  | 7050230611840 | 2023-06-14 | 2023
9867 |  | CEF-CRISTIAN | CRISTIAN | BV | solar | 0.00328 | 0.00328 | 0 | 0 | CFP | N/A | DEER TS | 7010230635547 |  | 7010230635547 | 2023-06-19 | 2023
9868 |  | CEF-LAZAREA | LAZAREA | HR | solar | 0.005 | 0.005 | 0 | 0 | CFP | N/A | DEER TS | 7050230611841 |  | 7050230611841 | 2023-06-21 | 2023
9869 |  | CEF-IACOBENI | IACOBENI | SB | solar | 0.005 | 0.005 | 0 | 0 | CFP | N/A | DEER TS | 7020230621512 |  | 7020230621512 | 2023-06-23 | 2023
9870 |  | CEF-REMETEA | REMETEA | HR | solar | 0.00328 | 0.00328 | 0 | 0 | CFP | N/A | DEER TS | 7050230611842 |  | 7050230611842 | 2023-06-30 | 2023
9871 |  | CEF-BLAJ | BLAJ | AB | solar | 0.005 | 0.005 | 0 | 0 | CFP | N/A | DEER TS | 7040230617925 |  | 7040230617925 | 2023-06-22 | 2023
9872 |  | CEF-SIBIU | SIBIU | SB | solar | 0.005 | 0.005 | 0 | 0 | CFP | N/A | DEER TS | 7020230621516 |  | 7020230621516 | 2023-06-29 | 2023
9873 |  | CEF-BRASOV | BRASOV | BV | solar | 0.007 | 0.007 | 0 | 0 | CFP | N/A | DEER TS | 7010230635554 |  | 7010230635554 | 2023-06-29 | 2023
9874 |  | CEF-SEBES | SEBES | AB | solar | 0.00328 | 0.00328 | 0 | 0 | CFP | N/A | DEER TS | 7040230617926 |  | 7040230617926 | 2023-06-26 | 2023
9875 |  | CEF-SIGHISOARA | SIGHISOARA | MS | solar | 0.005 | 0.005 | 0 | 0 | CFP | N/A | DEER TS | 7030230624217 |  | 7030230624217 | 2023-06-20 | 2023
9876 |  | CEF-ALBESTI | ALBESTI | MS | solar | 0.01 | 0.01 | 0 | 0 | CFP | N/A | DEER TS | 7030230624220 |  | 7030230624220 | 2023-06-21 | 2023
9877 |  | CEF-SIGHISOARA | SIGHISOARA | MS | solar | 0.00506 | 0.00506 | 0 | 0 | CFP | N/A | DEER TS | 7030230624227 |  | 7030230624227 | 2023-06-20 | 2023
9878 |  | CEF-SEBES | SEBES | AB | solar | 0.0099 | 0.0099 | 0 | 0 | CFP | N/A | DEER TS | 7040230617945 |  | 7040230617945 | 2023-06-27 | 2023
9879 |  | CEF-BRASOV | BRASOV | BV | solar | 0.005 | 0.005 | 0 | 0 | CFP | N/A | DEER TS | 7010230635563 |  | 7010230635563 | 2023-06-21 | 2023
9880 |  | CEF-BRASOV | BRASOV | BV | solar | 0.005 | 0.005 | 0 | 0 | CFP | N/A | DEER TS | 7010230635565 |  | 7010230635565 | 2023-06-21 | 2023
9881 |  | CEF-ALBA IULIA | ALBA IULIA | AB | solar | 0.02 | 0.02 | 0 | 0 | CFP | N/A | DEER TS | 7040230617954 |  | 7040230617954 | 2023-06-29 | 2023
9882 |  | CEF-ZLAGNA | ZLAGNA | SB | solar | 0.01978 | 0.01978 | 0 | 0 | CFP | N/A | DEER TS | 7020230621546 |  | 7020230621546 | 2023-06-15 | 2023
9883 |  | CEF-SFANTUL GHEORGHE | SFANTUL GHEORGHE | CV | solar | 0.008 | 0.008 | 0 | 0 | CFP | N/A | DEER TS | 7060230608501 |  | 7060230608501 | 2023-06-30 | 2023
9884 |  | CEF-LUNCA DE JOS | LUNCA DE JOS | HR | solar | 0.011 | 0.011 | 0 | 0 | CFP | N/A | DEER TS | 7050230611856 |  | 7050230611856 | 2023-06-19 | 2023
9885 |  | CEF-HALCHIU | HALCHIU | BV | solar | 0.4 | 0.4 | 0 | 0 | CFP | N/A | DEER TS | 7010230635579 |  | 7010230635579 | 2023-06-22 | 2023
9886 |  | CEF-TARGU MURES | TARGU MURES | MS | solar | 0.005 | 0.005 | 0 | 0 | CFP | N/A | DEER TS | 7030230624262 |  | 7030230624262 | 2023-06-26 | 2023
9887 |  | CEF-LIVEZENI | LIVEZENI | MS | solar | 0.01 | 0.01 | 0 | 0 | CFP | N/A | DEER TS | 7030230624270 |  | 7030230624270 | 2023-06-14 | 2023
9888 |  | CEF-BUCIUM | BUCIUM | AB | solar | 0.00328 | 0.00328 | 0 | 0 | CFP | N/A | DEER TS | 7040230617983 |  | 7040230617983 | 2023-06-22 | 2023
9889 |  | CEF-BLAJ | BLAJ | AB | solar | 0.003185 | 0.003185 | 0 | 0 | CFP | N/A | DEER TS | 7040230617984 |  | 7040230617984 | 2023-06-22 | 2023
9890 |  | CEF-ARIESENI | ARIESENI | AB | solar | 0.01 | 0.01 | 0 | 0 | CFP | N/A | DEER TS | 7040230617987 |  | 7040230617987 | 2023-06-27 | 2023
9891 |  | CEF-TURIA | TURIA | CV | solar | 0.003 | 0.003 | 0 | 0 | CFP | N/A | DEER TS | 7060230608519 |  | 7060230608519 | 2023-06-29 | 2023
9892 |  | CEF-ALBA IULIA | ALBA IULIA | AB | solar | 0.004 | 0.004 | 0 | 0 | CFP | N/A | DEER TS | 7040230618005 |  | 7040230618005 | 2023-06-29 | 2023
9893 |  | CEF-SALCIUA DE JOS | SALCIUA DE JOS | AB | solar | 0.004095 | 0.004095 | 0 | 0 | CFP | N/A | DEER TS | 7040230618006 |  | 7040230618006 | 2023-06-23 | 2023
9894 |  | CEF-CEUASU DE CAMPIE | CEUASU DE CAMPIE | MS | solar | 0.01 | 0.01 | 0 | 0 | CFP | N/A | DEER TS | 7030230624331 |  | 7030230624331 | 2023-06-26 | 2023
9895 |  | CEF-SIBIU | SIBIU | SB | solar | 0.006 | 0.006 | 0 | 0 | CFP | N/A | DEER TS | 7020230621652 |  | 7020230621652 | 2023-06-29 | 2023
9896 |  | CEF-SIGHISOARA | SIGHISOARA | MS | solar | 0.00369 | 0.00369 | 0 | 0 | CFP | N/A | DEER TS | 7030230624354 |  | 7030230624354 | 2023-06-30 | 2023
9897 |  | CEF-HARMAN | HARMAN | BV | solar | 0.00979 | 0.00979 | 0 | 0 | CFP | N/A | DEER TS | 7010230635685 |  | 7010230635685 | 2023-06-19 | 2023
9898 |  | CEF-SIBIU | SIBIU | SB | solar | 0.005 | 0.005 | 0 | 0 | CFP | N/A | DEER TS | 7020230621661 |  | 7020230621661 | 2023-06-15 | 2023
9899 |  | CEF-OCNA MURES | OCNA MURES | AB | solar | 0.005 | 0.005 | 0 | 0 | CFP | N/A | DEER TS | 7040230618053 |  | 7040230618053 | 2023-06-29 | 2023
9900 |  | CEF-JINA | JINA | SB | solar | 0.03 | 0.03 | 0 | 0 | CFP | N/A | DEER TS | 7020230621686 |  | 7020230621686 | 2023-06-26 | 2023
9901 |  | CEF-CIUMANI | CIUMANI | HR | solar | 0.005 | 0.005 | 0 | 0 | CFP | N/A | DEER TS | 7050230611923 |  | 7050230611923 | 2023-06-21 | 2023
9902 |  | CEF-TARGU MURES | TARGU MURES | MS | solar | 0.00574 | 0.00574 | 0 | 0 | CFP | N/A | DEER TS | 7030230624388 |  | 7030230624388 | 2023-06-26 | 2023
9903 |  | CEF-RASNOV | RASNOV | BV | solar | 0.02 | 0.02 | 0 | 0 | CFP | N/A | DEER TS | 7010230635753 |  | 7010230635753 | 2023-06-23 | 2023
9904 |  | CEF-DUMBRAVENI | DUMBRAVENI | SB | solar | 0.005 | 0.005 | 0 | 0 | CFP | N/A | DEER TS | 7020230621697 |  | 7020230621697 | 2023-06-26 | 2023
9905 |  | CEF-LUNGA | LUNGA | CV | solar | 0.00533 | 0.00533 | 0 | 0 | CFP | N/A | DEER TS | 7060230608557 |  | 7060230608557 | 2023-06-23 | 2023
9906 |  | CEF-LUNCA DE JOS | LUNCA DE JOS | HR | solar | 0.003 | 0.003 | 0 | 0 | CFP | N/A | DEER TS | 7050230611934 |  | 7050230611934 | 2023-06-20 | 2023
9907 |  | CEF-MADARAS | MADARAS | HR | solar | 0.003 | 0.003 | 0 | 0 | CFP | N/A | DEER TS | 7050230611935 |  | 7050230611935 | 2023-06-23 | 2023
9908 |  | CEF-RASINARI | RASINARI | SB | solar | 0.006 | 0.006 | 0 | 0 | CFP | N/A | DEER TS | 7020230621711 |  | 7020230621711 | 2023-06-29 | 2023
9909 |  | CEF-SANCRAIENI | SANCRAIENI | HR | solar | 0.003 | 0.003 | 0 | 0 | CFP | N/A | DEER TS | 7050230611949 |  | 7050230611949 | 2023-06-29 | 2023
9910 |  | CEF-VARSAG | VARSAG | HR | solar | 0.12 | 0.12 | 0 | 0 | CFP | N/A | DEER TS | 7050230611950 |  | 7050230611950 | 2023-06-20 | 2023
9911 |  | CEF-TEIUS | TEIUS | AB | solar | 0.005 | 0.005 | 0 | 0 | CFP | N/A | DEER TS | 7040230618082 |  | 7040230618082 | 2023-06-27 | 2023
9912 |  | CEF-MIERCUREA-CIUC | MIERCUREA-CIUC | HR | solar | 0.01 | 0.01 | 0 | 0 | CFP | N/A | DEER TS | 7050230611965 |  | 7050230611965 | 2023-06-22 | 2023
9913 |  | CEF-SFANTU GHEORGHE | SFANTU GHEORGHE | CV | solar | 0.01 | 0.01 | 0 | 0 | CFP | N/A | DEER TS | 7060230608569 |  | 7060230608569 | 2023-06-20 | 2023
9914 |  | CEF-GHEORGHENI | GHEORGHENI | HR | solar | 0.005 | 0.005 | 0 | 0 | CFP | N/A | DEER TS | 7050230611977 |  | 7050230611977 | 2023-06-30 | 2023
9915 |  | CEF-LUNCA DE SUS | LUNCA DE SUS | HR | solar | 0.0275 | 0.0275 | 0 | 0 | CFP | N/A | DEER TS | 7050230611979 | 2023-06-20 | 7050230611979 | 2023-06-20 | 2023
9916 |  | CEF-ZLATNA | ZLATNA | AB | solar | 0.015 | 0.015 | 0 | 0 | CFP | N/A | DEER TS | 7040230618098 |  | 7040230618098 | 2023-06-27 | 2023
9917 |  | CEF-TARGU MURES | TARGU MURES | MS | solar | 0.01194 | 0.01194 | 0 | 0 | CFP | N/A | DEER TS | 7030230624448 |  | 7030230624448 | 2023-06-29 | 2023
9918 |  | CEF-JOSENI | JOSENI | HR | solar | 0.06765 | 0.06765 | 220 | 0.4 | CFP | N/A | DEER TS | 7050230611983 |  | 7050230611983 | 2023-06-20 | 2023
9919 |  | CEF-CRISTURU SECUIESC | CRISTURU SECUIESC | HR | solar | 0.005 | 0.005 | 0 | 0 | CFP | N/A | DEER TS | 7050230611985 |  | 7050230611985 | 2023-06-26 | 2023
9920 |  | CEF-CUCI | CUCI | MS | solar | 0.008 | 0.008 | 0 | 0 | CFP | N/A | DEER TS | 7030230624480 |  | 7030230624480 | 2023-06-30 | 2023
9921 |  | CEF-SANPETRU | SANPETRU | BV | solar | 0.012 | 0.012 | 0 | 0 | CFP | N/A | DEER TS | 7010230635838 |  | 7010230635838 | 2023-06-23 | 2023
9922 |  | CEF-LIVEZENI | LIVEZENI | MS | solar | 0.0125 | 0.0125 | 0 | 0 | CFP | N/A | DEER TS | 7030230624512 |  | 7030230624512 | 2023-06-22 | 2023
9923 |  | CEF-TOPLITA | TOPLITA | HR | solar | 0.015 | 0.015 | 0 | 0 | CFP | N/A | DEER TS | 7050230612032 |  | 7050230612032 | 2023-06-23 | 2023
9924 |  | CEF-SEBES | SEBES | AB | solar | 0.011 | 0.011 | 0 | 0 | CFP | N/A | DEER TS | 7040230618285 |  | 7040230618285 | 2023-06-27 | 2023
9925 |  | CEF-RACU | RACU | HR | solar | 0.005 | 0.005 | 0 | 0 | CFP | N/A | DEER TS | 7050230612035 |  | 7050230612035 | 2023-06-29 | 2023
9926 |  | CEF-DAIA ROMANA | DAIA ROMANA | AB | solar | 0.005 | 0.005 | 0 | 0 | CFP | N/A | DEER TS | 7040230618173 |  | 7040230618173 | 2023-06-29 | 2023
9927 |  | CEF-BLAJ | BLAJ | AB | solar | 0.006 | 0.006 | 0 | 0 | CFP | N/A | DEER TS | 7040230618182 |  | 7040230618182 | 2023-06-29 | 2023
9928 |  | CEF-RACU | RACU | HR | solar | 0.005 | 0.005 | 0 | 0 | CFP | N/A | DEER TS | 7050230612053 |  | 7050230612053 | 2023-06-29 | 2023
9929 |  | CEF-LELICENI | LELICENI | HR | solar | 0.003 | 0.003 | 0 | 0 | CFP | N/A | DEER TS | 7050230612090 |  | 7050230612090 | 2023-06-29 | 2023
9930 |  | CEF-TALMACIU | TALMACIU | SB | solar | 0.006 | 0.006 | 0 | 0 | CFP | N/A | DEER TS | 7020230622032 |  | 7020230622032 | 2023-06-29 | 2023
9931 |  | CEF-SEICA MICA | SEICA MICA | SB | solar | 0.0268 | 0.0268 | 0 | 0 | CFP | N/A | DEER TS | 7020230622056 |  | 7020230622056 | 2023-06-27 | 2023
9932 |  | CEF-POIAN | POIAN | CV | solar | 0.003 | 0.003 | 0 | 0 | CFP | N/A | DEER TS | 7060230608660 |  | 7060230608660 | 2023-06-29 | 2023
9933 |  | CEF-LUDUS | LUDUS | MS | solar | 0.01476 | 0.01476 | 0 | 0 | CFP | N/A | DEER TS | 7030220917096 | 2022-10-20 | 7030220917096 | 2023-07-06 | 2023
9934 |  | CEF-MOIECIU | MOIECIU | BV | solar | 0.01 | 0.01 | 0 | 0 | CFP | N/A | DEER TS | 7010221127441 | 2022-12-16 | 7010221127441 | 2023-07-07 | 2023
9935 |  | CEF-REGHIN | REGHIN | MS | solar | 0.5 | 0.5 | 0 | 0 | CFP | N/A | DEER TS | 7030221017631 | 2022-12-28 | 7030221017631 | 2023-07-25 | 2023
9936 |  | CEF-ALBA IULIA | ALBA IULIA | AB | solar | 0.1 | 0.1 | 0 | 0 | CFP | N/A | DEER TS | 7040221012810 | 2022-11-03 | 7040221012810 | 2023-07-24 | 2023
9937 |  | CEF- TARNAVENI | TARNAVENI | MS | solar | 0.01998 | 0.01998 | 0 | 0 | CFP | N/A | DEER TS | 7030230220334 | 2023-02-28 | 7030230220334 | 2023-07-24 | 2023
9938 |  | CEF-ZARNESTI | ZARNESTI | BV | solar | 0.006 | 0.006 | 0 | 0 | CFP | N/A | DEER TS | 7010230229800 | 2023-02-20 | 7010230229800 | 2023-07-27 | 2023
9939 |  | CEF-TAURENI | TAURENI | MS | solar | 0.00356 | 0.00356 | 0 | 0 | CFP | N/A | DEER TS | 7030230220534 | 2023-03-03 | 7030230220534 | 2023-07-26 | 2023
9940 |  | CEF-UCEA | UCEA | BV | solar | 0.005 | 0.005 | 0 | 0 | CFP | N/A | DEER TS | 7010230230017 | 2023-02-23 | 7010230230017 | 2023-07-19 | 2023
9941 |  | CEF-PRAID | PRAID | HR | solar | 0.02745 | 0.02745 | 880 | 0.4 | CFP | N/A | DEER TS | 7050220305073 | 2022-04-01 | 7050220305073 | 2023-07-24 | 2023
9942 |  | CEF-BLAJ | BLAJ | AB | solar | 0.02 | 0.02 | 0 | 0 | CFP | N/A | DEER TS | 7040230215430 | 2023-03-16 | 7040230215430 | 2023-07-05 | 2023
9943 |  | CEF-SACELE | SACELE | BV | solar | 0.014105 | 0.014105 | 0 | 0 | CFP | N/A | DEER TS | 7010221227917 | 2022-12-16 | 7010221227917 | 2023-07-26 | 2023
9944 |  | CEF-DOBARLAU | DOBARLAU | CV | solar | 0.01 | 0.01 | 0 | 0 | CFP | N/A | DEER TS | 7060230207278 | 2023-04-03 | 7060230207278 | 2023-07-26 | 2023
9945 |  | CEF-SIBIU | SIBIU | SB | solar | 0.008 | 0.008 | 0 | 0 | CFP | N/A | DEER TS | 7020230319257 | 2023-04-03 | 7020230319257 | 2023-07-13 | 2023
9946 |  | CEF-BUNESTI | BUNESTI | BV | solar | 0.006 | 0.006 | 0 | 0 | CFP | N/A | DEER TS | 7010230332120 |  | 7010230332120 | 2023-07-11 | 2023
9947 |  | CEF-BRASOV | BRASOV | BV | solar | 0.008 | 0.008 | 0 | 0 | CFP | N/A | DEER TS | 7010221228189 | 2023-01-26 | 7010221228189 | 2023-07-06 | 2023
9948 |  | CEF-BRASOV | BRASOV | BV | solar | 0.004 | 0.004 | 0 | 0 | CFP | N/A | DEER TS | 7010221228480 | 2023-01-18 | 7010221228480 | 2023-07-06 | 2023
9949 |  | CEF-VOILA | VOILA | BV | solar | 0.004455 | 0.004455 | 0 | 0 | CFP | N/A | DEER TS | 7010230230011 | 2023-02-27 | 7010230230011 | 2023-07-26 | 2023
9950 |  | CEF-TEIUS | TEIUS | AB | solar | 0.008 | 0.008 | 0 | 0 | CFP | N/A | DEER TS | 7040230416602 | 2023-05-05 | 7040230416602 | 2023-07-24 | 2023
9951 |  | CEF-TARGU MURES | TARGU MURES | MS | solar | 0.02 | 0.02 | 0 | 0 | CFP | N/A | DEER TS | 7030230422861 | 2023-05-09 | 7030230422861 | 2023-07-25 | 2023
9952 |  | CEF-MOIECIU DE SUS | MOIECIU DE SUS | BV | solar | 0.0275 | 0.0275 | 0 | 0 | CFP | N/A | DEER TS | 7010220721144 | 2022-08-30 | 7010220721144 | 2023-07-24 | 2023
9953 |  | CEF-UNGHENI | UNGHENI | MS | solar | 0.02835 | 0.02835 | 0 | 0 | CFP | N/A | DEER TS | 7030220715479 | 2022-08-03 | 7030220715479 | 2023-07-04 | 2023
9954 |  | CEF-BRASOV | BRASOV | BV | solar | 0.08 | 0.08 | 111 | 0.4 | CFP | N/A | DEER TS | 7010220822292 | 2022-10-26 | 7010220822292 | 2023-07-31 | 2023
9955 |  | CEF-RASNOV | RASNOV | BV | solar | 0.02735 | 0.02735 | 0 | 0 | CFP | N/A | DEER TS | 7010220923321 | 2022-09-16 | 7010220923321 | 2023-07-18 | 2023
9956 |  | CEF-CAPALNA | CAPALNA | AB | solar | 0.054 | 0.054 | 10 | 0.4 | CFP | N/A | DEER TS | 7040220912234 | 2022-09-14 | 7040220912234 | 2023-07-06 | 2023
9957 |  | CEF-VICTORIA | VICTORIA | BV | solar | 0.0273 | 0.0273 | 0 | 0 | CFP | N/A | DEER TS | 7010221228430 | 2023-01-31 | 7010221228430 | 2023-07-04 | 2023
9958 |  | CEF-COVASNA. | COVASNA. | CV | solar | 3 | 3 | 0 | 0 | CFP | N/A | DEER TS | 7060230107042 | 2023-02-13 | 7060230107042 | 2023-07-10 | 2023
9959 |  | CEF-MEDIAS | MEDIAS | SB | solar | 0.008 | 0.008 | 0 | 0 | CFP | N/A | DEER TS | 7020230218346 | 2023-02-22 | 7020230218346 | 2023-07-17 | 2023
9960 |  | CEF-POPLACA | POPLACA | SB | solar | 0.03 | 0.03 | 0 | 0 | CFP | N/A | DEER TS | 7020230318853 | 2023-03-14 | 7020230318853 | 2023-07-19 | 2023
9961 |  | CEF-VAMA BUZAULUI | VAMA BUZAULUI | BV | solar | 0.006 | 0.006 | 0 | 0 | CFP | N/A | DEER TS | 7010230331420 | 2023-03-20 | 7010230331420 | 2023-07-31 | 2023
9962 |  | CEF-SANPETRU | SANPETRU | BV | solar | 0.02 | 0.02 | 0 | 0 | CFP | N/A | DEER TS | 7010230332078 | 2023-04-26 | 7010230332078 | 2023-07-06 | 2023
9963 |  | CEF-BRASOV | BRASOV | BV | solar | 0.006 | 0.006 | 0 | 0 | CFP | N/A | DEER TS | 7010230534456 | 2023-05-23 | 7010230534456 | 2023-07-04 | 2023
9964 |  | CEF-SLIMNIC | SLIMNIC | SB | solar | 0.0273 | 0.0273 | 0 | 0 | CFP | N/A | DEER TS | 7020230520831 | 2023-05-18 | 7020230520831 | 2023-07-19 | 2023
9965 |  | CEF-TARGU MURES | TARGU MURES | MS | solar | 0.1 | 0.1 | 0 | 0 | CFP | N/A | DEER TS | 7030230321949 | 2023-07-05 | 7030230321949 | 2023-07-24 | 2023
9966 |  | CEF-SAMBATA DE SUS | SAMBATA DE SUS | BV | solar | 0.003 | 0.003 | 0 | 0 | CFP | N/A | DEER TS | 7010230535004 | 2023-05-30 | 7010230535004 | 2023-07-26 | 2023
9967 |  | CEF-GHEORGHENI | GHEORGHENI | HR | solar | 0.02 | 0.02 | 0 | 0 | CFP | N/A | DEER TS | 7050230511656 | 2023-07-07 | 7050230511656 | 2023-07-27 | 2023
9968 |  | CEF-BRAN | BRAN | BV | solar | 0.067 | 0.067 | 0 | 0 | CFP | N/A | DEER TS | 7010230636194 | 2023-06-29 | 7010230636194 | 2023-07-07 | 2023
9969 |  | CEF-ACATARI | ACATARI | MS | solar | 0.03 | 0.03 | 0 | 0 | CFP | N/A | DEER TS | 7030230725214 | 2023-07-24 | 7030230725214 | 2023-07-26 | 2023
9970 |  | CEF-RUPEA | RUPEA | BV | solar | 0.005 | 0.005 | 0 | 0 | CFP | N/A | DEER TS | 7010220822685 |  | 7010220822685 | 2023-07-18 | 2023
9971 |  | CEF-CRACIUNELU DE JOS | CRACIUNELU DE JOS | AB | solar | 0.027 | 0.027 | 0 | 0 | CFP | N/A | DEER TS | 7040220812043 | 2022-09-15 | 7040220812043 | 2023-07-04 | 2023
9972 |  | CEF-VARSAG | VARSAG | HR | solar | 0.006 | 0.006 | 0 | 0 | CFP | N/A | DEER TS | 7050220907968 |  | 7050220907968 | 2023-07-04 | 2023
9973 |  | CEF-CORUND | CORUND | HR | solar | 0.00495 | 0.00495 | 0 | 0 | CFP | N/A | DEER TS | 7050220908039 |  | 7050220908039 | 2023-07-05 | 2023
9974 |  | CEF-MEDIAS | MEDIAS | SB | solar | 0.011 | 0.011 | 0 | 0 | CFP | N/A | DEER TS | 7020221015774 |  | 7020221015774 | 2023-07-03 | 2023
9975 |  | CEF-ODORHEIU SECUIESC | ODORHEIU SECUIESC | HR | solar | 0.0048 | 0.0048 | 0 | 0 | CFP | N/A | DEER TS | 7050221008551 |  | 7050221008551 | 2023-07-05 | 2023
9976 |  | CEF-ARCUS | ARCUS | CV | solar | 0.00525 | 0.00525 | 0 | 0 | CFP | N/A | DEER TS | 7060221106377 |  | 7060221106377 | 2023-07-17 | 2023
9977 |  | CEF-TARGU MURES | TARGU MURES | MS | solar | 0.006 | 0.006 | 0 | 0 | CFP | N/A | DEER TS | 7030221219182 |  | 7030221219182 | 2023-07-18 | 2023
9978 |  | CEF-CISNADIE | CISNADIE | SB | solar | 0.006 | 0.006 | 0 | 0 | CFP | N/A | DEER TS | 7020221217175 |  | 7020221217175 | 2023-07-06 | 2023
9979 |  | CEF-GHIMBAV | GHIMBAV | BV | solar | 0.08544 | 0.08544 | 0 | 0 | CFP | N/A | DEER TS | 7010221228483 |  | 7010221228483 | 2023-07-19 | 2023
9980 |  | CEF-TARGU MURES | TARGU MURES | MS | solar | 0.00451 | 0.00451 | 0 | 0 | CFP | N/A | DEER TS | 7030230119655 |  | 7030230119655 | 2023-07-13 | 2023
9981 |  | CEF-MEDIAS | MEDIAS | SB | solar | 0.01512 | 0.01512 | 0 | 0 | CFP | N/A | DEER TS | 7020230117527 |  | 7020230117527 | 2023-07-10 | 2023
9982 |  | CEF-POIANA AIUDULUI | POIANA AIUDULUI | AB | solar | 0.0081 | 0.0081 | 0 | 0 | CFP | N/A | DEER TS | 7040230114611 |  | 7040230114611 | 2023-07-11 | 2023
9983 |  | CEF-SANGEORGIU DE MURES | SANGEORGIU DE MURES | MS | solar | 0.006 | 0.006 | 0 | 0 | CFP | N/A | DEER TS | 7030230119795 |  | 7030230119795 | 2023-07-10 | 2023
9984 |  | CEF-BRADESTI | BRADESTI | HR | solar | 0.005 | 0.005 | 0 | 0 | CFP | N/A | DEER TS | 7050230109561 |  | 7050230109561 | 2023-07-24 | 2023
9985 |  | CEF-MIRASLAU | MIRASLAU | AB | solar | 0.008 | 0.008 | 0 | 0 | CFP | N/A | DEER TS | 7040230114690 |  | 7040230114690 | 2023-07-11 | 2023
9986 |  | CEF-SIBIU | SIBIU | SB | solar | 0.01 | 0.01 | 0 | 0 | CFP | N/A | DEER TS | 7020230117744 |  | 7020230117744 | 2023-07-19 | 2023
9987 |  | CEF-VLAHITA | VLAHITA | HR | solar | 0.004 | 0.004 | 0 | 0 | CFP | N/A | DEER TS | 7050230109630 |  | 7050230109630 | 2023-07-17 | 2023
9988 |  | CEF-MEDIAS | MEDIAS | SB | solar | 0.006 | 0.006 | 0 | 0 | CFP | N/A | DEER TS | 7020230117845 |  | 7020230117845 | 2023-07-10 | 2023
9989 |  | CEF- PORUMBACU DE JOS | PORUMBACU DE JOS | SB | solar | 0.005 | 0.005 | 0 | 0 | CFP | N/A | DEER TS | 7020230117851 |  | 7020230117851 | 2023-07-13 | 2023
9990 |  | CEF-JOSENI | JOSENI | HR | solar | 0.02 | 0.02 | 0 | 0 | CFP | N/A | DEER TS | 7050230109729 |  | 7050230109729 | 2023-07-10 | 2023
9991 |  | CEF-SIBIU | SIBIU | SB | solar | 0.00506 | 0.00506 | 0 | 0 | CFP | N/A | DEER TS | 7020230117961 |  | 7020230117961 | 2023-07-11 | 2023
9992 |  | CEF-LUETA | LUETA | HR | solar | 0.03 | 0.03 | 0 | 0 | CFP | N/A | DEER TS | 7050230109760 |  | 7050230109760 | 2023-07-26 | 2023
9993 |  | CEF-MOIECIU DE JOS | MOIECIU DE JOS | BV | solar | 0.036 | 0.036 | 0 | 0 | CFP | N/A | DEER TS | 7010230129536 |  | 7010230129536 | 2023-07-18 | 2023
9994 |  | CEF-BALA | BALA | MS | solar | 0.0051 | 0.0051 | 0 | 0 | CFP | N/A | DEER TS | 7030230120228 |  | 7030230120228 | 2023-07-13 | 2023
9995 |  | CEF-BRASOV | BRASOV | BV | solar | 0.0034 | 0.0034 | 0 | 0 | CFP | N/A | DEER TS | 7010230129579 |  | 7010230129579 | 2023-07-11 | 2023
9996 |  | CEF-LUDUS | LUDUS | MS | solar | 0.02 | 0.02 | 0 | 0 | CFP | N/A | DEER TS | 7030230220333 |  | 7030230220333 | 2023-07-19 | 2023
9997 |  | CEF-BRADESTI | BRADESTI | HR | solar | 0.015 | 0.015 | 0 | 0 | CFP | N/A | DEER TS | 7050230209874 |  | 7050230209874 | 2023-07-18 | 2023
9998 |  | CEF-SIBIU | SIBIU | SB | solar | 0.008 | 0.008 | 0 | 0 | CFP | N/A | DEER TS | 7020230218202 |  | 7020230218202 | 2023-07-06 | 2023
9999 |  | CEF-DEALU FRUMOS | DEALU FRUMOS | SB | solar | 0.0036 | 0.0036 | 0 | 0 | CFP | N/A | DEER TS | 7020230218219 |  | 7020230218219 | 2023-07-05 | 2023
10000 |  | CEF-CARTISOARA | CARTISOARA | SB | solar | 0.003 | 0.003 | 0 | 0 | CFP | N/A | DEER TS | 7020230218266 |  | 7020230218266 | 2023-07-28 | 2023
10001 |  | CEF-LOPADEA | LOPADEA | AB | solar | 0.006 | 0.006 | 0 | 0 | CFP | N/A | DEER TS | 7040230215299 |  | 7040230215299 | 2023-07-24 | 2023
10002 |  | CEF-CEUASU DE CAMPIE | CEUASU DE CAMPIE | MS | solar | 0.0064 | 0.0064 | 0 | 0 | CFP | N/A | DEER TS | 7030230220540 |  | 7030230220540 | 2023-07-05 | 2023
10003 |  | CEF-BRASOV | BRASOV | BV | solar | 0.015 | 0.015 | 0 | 0 | CFP | N/A | DEER TS | 7010230230148 |  | 7010230230148 | 2023-07-03 | 2023
10004 |  | CEF-OCNA MURES | OCNA MURES | AB | solar | 0.0082 | 0.0082 | 0 | 0 | CFP | N/A | DEER TS | 7040230215499 |  | 7040230215499 | 2023-07-04 | 2023
10005 |  | CEF-SIBIU | SIBIU | SB | solar | 0.005 | 0.005 | 0 | 0 | CFP | N/A | DEER TS | 7020230218494 |  | 7020230218494 | 2023-07-11 | 2023
10006 |  | CEF-LUPENI | LUPENI | HR | solar | 0.0099 | 0.0099 | 0 | 0 | CFP | N/A | DEER TS | 7050230210049 |  | 7050230210049 | 2023-07-28 | 2023
10007 |  | CEF-TARGU MURES | TARGU MURES | MS | solar | 0.00451 | 0.00451 | 0 | 0 | CFP | N/A | DEER TS | 7030230221135 |  | 7030230221135 | 2023-07-13 | 2023
10008 |  | CEF-TARGU MURES | TARGU MURES | MS | solar | 0.00451 | 0.00451 | 0 | 0 | CFP | N/A | DEER TS | 7030230221138 |  | 7030230221138 | 2023-07-13 | 2023
10009 |  | CEF-PREJMER | PREJMER | BV | solar | 0.00656 | 0.00656 | 0 | 0 | CFP | N/A | DEER TS | 7010230230458 |  | 7010230230458 | 2023-07-28 | 2023
10010 |  | CEF-TARLUNGENI | TARLUNGENI | BV | solar | 0.00445 | 0.00445 | 0 | 0 | CFP | N/A | DEER TS | 7010230230459 |  | 7010230230459 | 2023-07-28 | 2023
10011 |  | CEF-TARLUNGENI | TARLUNGENI | BV | solar | 0.00445 | 0.00445 | 0 | 0 | CFP | N/A | DEER TS | 7010230230460 |  | 7010230230460 | 2023-07-25 | 2023
10012 |  | CEF-PASARENI | PASARENI | MS | solar | 0.00574 | 0.00574 | 0 | 0 | CFP | N/A | DEER TS | 7030230221197 |  | 7030230221197 | 2023-07-13 | 2023
10013 |  | CEF-PREJMER | PREJMER | BV | solar | 0.01 | 0.01 | 0 | 0 | CFP | N/A | DEER TS | 7010230230498 |  | 7010230230498 | 2023-07-18 | 2023
10014 |  | CEF-SIBIU | SIBIU | SB | solar | 0.008 | 0.008 | 0 | 0 | CFP | N/A | DEER TS | 7020230218665 |  | 7020230218665 | 2023-07-13 | 2023
10015 |  | CEF-SANTIMBRU | SANTIMBRU | AB | solar | 0.003 | 0.003 | 0 | 0 | CFP | N/A | DEER TS | 7040230215637 |  | 7040230215637 | 2023-07-06 | 2023
10016 |  | CEF-CRISTESTI | CRISTESTI | MS | solar | 0.003 | 0.003 | 0 | 0 | CFP | N/A | DEER TS | 7030230221342 |  | 7030230221342 | 2023-07-19 | 2023
10017 |  | CEF-SAROS PE TARNAVE | SAROS PE TARNAVE | SB | solar | 0.006 | 0.006 | 0 | 0 | CFP | N/A | DEER TS | 7020230318765 |  | 7020230318765 | 2023-07-10 | 2023
10018 |  | CEF-GURA RAULUI | GURA RAULUI | SB | solar | 0.003 | 0.003 | 0 | 0 | CFP | N/A | DEER TS | 7020230318779 |  | 7020230318779 | 2023-07-04 | 2023
10019 |  | CEF-SIBIU | SIBIU | SB | solar | 0.003 | 0.003 | 0 | 0 | CFP | N/A | DEER TS | 7020230318787 |  | 7020230318787 | 2023-07-06 | 2023
10020 |  | CEF- MARPOD | MARPOD | SB | solar | 0.00644 | 0.00644 | 0 | 0 | CFP | N/A | DEER TS | 7020230318878 |  | 7020230318878 | 2023-07-05 | 2023
10021 |  | CEF-GHIMBAV | GHIMBAV | BV | solar | 0.006 | 0.006 | 0 | 0 | CFP | N/A | DEER TS | 7010230331028 |  | 7010230331028 | 2023-07-18 | 2023
10022 |  | CEF-CRISTIAN | CRISTIAN | SB | solar | 0.01 | 0.01 | 0 | 0 | CFP | N/A | DEER TS | 7020230318942 |  | 7020230318942 | 2023-07-04 | 2023
10023 |  | CEF-SURA MICA | SURA MICA | SB | solar | 0.02 | 0.02 | 0 | 0 | CFP | N/A | DEER TS | 7020230318952 |  | 7020230318952 | 2023-07-05 | 2023
10024 |  | CEF-BLAJ | BLAJ | AB | solar | 0.004 | 0.004 | 0 | 0 | CFP | N/A | DEER TS | 7040230315921 |  | 7040230315921 | 2023-07-04 | 2023
10025 |  | CEF-ALMA | ALMA | SB | solar | 0.006 | 0.006 | 0 | 0 | CFP | N/A | DEER TS | 7020230319016 |  | 7020230319016 | 2023-07-17 | 2023
10026 |  | CEF-REGHIN | REGHIN | MS | solar | 0.006 | 0.006 | 0 | 0 | CFP | N/A | DEER TS | 7030230321750 |  | 7030230321750 | 2023-07-28 | 2023
10027 |  | CEF-CISNADIE | CISNADIE | SB | solar | 0.006 | 0.006 | 0 | 0 | CFP | N/A | DEER TS | 7020230319039 |  | 7020230319039 | 2023-07-06 | 2023
10028 |  | CEF-SIBIU | SIBIU | SB | solar | 0.005 | 0.005 | 0 | 0 | CFP | N/A | DEER TS | 7020230319042 |  | 7020230319042 | 2023-07-03 | 2023
10029 |  | CEF-TARGU MURES | TARGU MURES | MS | solar | 0.00615 | 0.00615 | 0 | 0 | CFP | N/A | DEER TS | 7030230321811 |  | 7030230321811 | 2023-07-10 | 2023
10030 |  | CEF-CORUNCA | CORUNCA | MS | solar | 0.006 | 0.006 | 0 | 0 | CFP | N/A | DEER TS | 7030230321827 |  | 7030230321827 | 2023-07-17 | 2023
10031 |  | CEF-MIHAILENI | MIHAILENI | HR | solar | 0.005 | 0.005 | 0 | 0 | CFP | N/A | DEER TS | 7050230310383 |  | 7050230310383 | 2023-07-27 | 2023
10032 |  | CEF-SANGEORGIU DE MURES | SANGEORGIU DE MURES | MS | solar | 0.006 | 0.006 | 0 | 0 | CFP | N/A | DEER TS | 7030230321852 |  | 7030230321852 | 2023-07-19 | 2023
10033 |  | CEF-BRASOV | BRASOV | BV | solar | 0.03 | 0.03 | 0 | 0 | CFP | N/A | DEER TS | 7010230331453 |  | 7010230331453 | 2023-07-10 | 2023
10034 |  | CEF-CRISTESTI | CRISTESTI | MS | solar | 0.00369 | 0.00369 | 0 | 0 | CFP | N/A | DEER TS | 7030230321883 |  | 7030230321883 | 2023-07-13 | 2023
10035 |  | CEF-SANCRAIU DE MURES | SANCRAIU DE MURES | MS | solar | 0.005 | 0.005 | 0 | 0 | CFP | N/A | DEER TS | 7030230321892 |  | 7030230321892 | 2023-07-31 | 2023
10036 |  | CEF-VLAHITA | VLAHITA | HR | solar | 0.00486 | 0.00486 | 0 | 0 | CFP | N/A | DEER TS | 7050230310426 |  | 7050230310426 | 2023-07-17 | 2023
10037 |  | CEF-PRAID | PRAID | HR | solar | 0.003 | 0.003 | 0 | 0 | CFP | N/A | DEER TS | 7050230310439 |  | 7050230310439 | 2023-07-03 | 2023
10038 |  | CEF-TARGU MURES | TARGU MURES | MS | solar | 0.00541 | 0.00541 | 0 | 0 | CFP | N/A | DEER TS | 7030230321950 |  | 7030230321950 | 2023-07-13 | 2023
10039 |  | CEF-TARGU MURES | TARGU MURES | MS | solar | 0.006 | 0.006 | 0 | 0 | CFP | N/A | DEER TS | 7030230321952 |  | 7030230321952 | 2023-07-11 | 2023
10040 |  | CEF-SANGEORGIU DE MURES | SANGEORGIU DE MURES | MS | solar | 0.005 | 0.005 | 0 | 0 | CFP | N/A | DEER TS | 7030230321953 |  | 7030230321953 | 2023-07-12 | 2023
10041 |  | CEF-SANGEORGIU DE MURES | SANGEORGIU DE MURES | MS | solar | 0.006 | 0.006 | 0 | 0 | CFP | N/A | DEER TS | 7030230321954 |  | 7030230321954 | 2023-07-13 | 2023
10042 |  | CEF-TARGU MURES | TARGU MURES | MS | solar | 0.006 | 0.006 | 0 | 0 | CFP | N/A | DEER TS | 7030230321986 |  | 7030230321986 | 2023-07-13 | 2023
10043 |  | CEF-TARGU MURES | TARGU MURES | MS | solar | 0.006 | 0.006 | 0 | 0 | CFP | N/A | DEER TS | 7030230321989 |  | 7030230321989 | 2023-07-13 | 2023
10044 |  | CEF-CEUASU DE CAMPIE | CEUASU DE CAMPIE | MS | solar | 0.006 | 0.006 | 0 | 0 | CFP | N/A | DEER TS | 7030230321991 |  | 7030230321991 | 2023-07-13 | 2023
10045 |  | CEF-TARGU MURES | TARGU MURES | MS | solar | 0.00598 | 0.00598 | 0 | 0 | CFP | N/A | DEER TS | 7030230322037 |  | 7030230322037 | 2023-07-13 | 2023
10046 |  | CEF-CRISTIAN | CRISTIAN | BV | solar | 0.01 | 0.01 | 0 | 0 | CFP | N/A | DEER TS | 7010230331787 |  | 7010230331787 | 2023-07-18 | 2023
10047 |  | CEF-SIBIU | SIBIU | SB | solar | 0.003 | 0.003 | 0 | 0 | CFP | N/A | DEER TS | 7020230319330 |  | 7020230319330 | 2023-07-10 | 2023
10048 |  | CEF-REGHIN | REGHIN | MS | solar | 0.02 | 0.02 | 0 | 0 | CFP | N/A | DEER TS | 7030230322059 |  | 7030230322059 | 2023-07-13 | 2023
10049 |  | CEF-TARGU MURES | TARGU MURES | MS | solar | 0.006 | 0.006 | 0 | 0 | CFP | N/A | DEER TS | 7030230322568 |  | 7030230322568 | 2023-07-26 | 2023
10050 |  | CEF-BRASOV | BRASOV | BV | solar | 0.01 | 0.01 | 0 | 0 | CFP | N/A | DEER TS | 7010230331908 |  | 7010230331908 | 2023-07-10 | 2023
10051 |  | CEF- MARPOD | MARPOD | SB | solar | 0.003 | 0.003 | 0 | 0 | CFP | N/A | DEER TS | 7020230319409 |  | 7020230319409 | 2023-07-27 | 2023
10052 |  | CEF-SANGEORGIU DE MURES | SANGEORGIU DE MURES | MS | solar | 0.006 | 0.006 | 0 | 0 | CFP | N/A | DEER TS | 7030230322567 |  | 7030230322567 | 2023-07-26 | 2023
10053 |  | CEF-SIBIU | SIBIU | SB | solar | 0.01 | 0.01 | 0 | 0 | CFP | N/A | DEER TS | 7020230319443 |  | 7020230319443 | 2023-07-06 | 2023
10054 |  | CEF-SIBIU | SIBIU | SB | solar | 0.0054 | 0.0054 | 0 | 0 | CFP | N/A | DEER TS | 7020230319444 |  | 7020230319444 | 2023-07-03 | 2023
10055 |  | CEF-TALMACIU | TALMACIU | SB | solar | 0.005 | 0.005 | 0 | 0 | CFP | N/A | DEER TS | 7020230319512 |  | 7020230319512 | 2023-07-17 | 2023
10056 |  | CEF-SIBIU | SIBIU | SB | solar | 0.00606 | 0.00606 | 0 | 0 | CFP | N/A | DEER TS | 7020230319521 |  | 7020230319521 | 2023-07-17 | 2023
10057 |  | CEF-CISNADIE | CISNADIE | SB | solar | 0.01001 | 0.01001 | 0 | 0 | CFP | N/A | DEER TS | 7020230319544 |  | 7020230319544 | 2023-07-18 | 2023
10058 |  | CEF-SIBIU | SIBIU | SB | solar | 0.00819 | 0.00819 | 0 | 0 | CFP | N/A | DEER TS | 7020230319547 |  | 7020230319547 | 2023-07-17 | 2023
10059 |  | CEF-VOILA | VOILA | BV | solar | 0.006 | 0.006 | 0 | 0 | CFP | N/A | DEER TS | 7010230332138 |  | 7010230332138 | 2023-07-11 | 2023
10060 |  | CEF-SIBIU | SIBIU | SB | solar | 0.00952 | 0.00952 | 0 | 0 | CFP | N/A | DEER TS | 7020230319549 |  | 7020230319549 | 2023-07-17 | 2023
10061 |  | CEF-SADU | SADU | SB | solar | 0.01 | 0.01 | 0 | 0 | CFP | N/A | DEER TS | 7020230319607 |  | 7020230319607 | 2023-07-04 | 2023
10062 |  | CEF-TARGU MURES | TARGU MURES | MS | solar | 0.006 | 0.006 | 0 | 0 | CFP | N/A | DEER TS | 7030230322324 |  | 7030230322324 | 2023-07-13 | 2023
10063 |  | CEF-ERNEI | ERNEI | MS | solar | 0.00451 | 0.00451 | 0 | 0 | CFP | N/A | DEER TS | 7030230322325 |  | 7030230322325 | 2023-07-14 | 2023
10064 |  | CEF-LIVEZENI | LIVEZENI | MS | solar | 0.00451 | 0.00451 | 0 | 0 | CFP | N/A | DEER TS | 7030230322334 |  | 7030230322334 | 2023-07-13 | 2023
10065 |  | CEF-SADU | SADU | SB | solar | 0.0099 | 0.0099 | 0 | 0 | CFP | N/A | DEER TS | 7020230319634 |  | 7020230319634 | 2023-07-05 | 2023
10066 |  | CEF-ZETEA | ZETEA | HR | solar | 0.0054 | 0.0054 | 0 | 0 | CFP | N/A | DEER TS | 7050230310641 |  | 7050230310641 | 2023-07-18 | 2023
10067 |  | CEF-ODORHEIU SECUIESC | ODORHEIU SECUIESC | HR | solar | 0.00714 | 0.00714 | 0 | 0 | CFP | N/A | DEER TS | 7050230310649 |  | 7050230310649 | 2023-07-06 | 2023
10068 |  | CEF-MOIECIU DE JOS | MOIECIU DE JOS | BV | solar | 0.01 | 0.01 | 0 | 0 | CFP | N/A | DEER TS | 7010230332351 |  | 7010230332351 | 2023-07-10 | 2023
10069 |  | CEF-SELIMBAR | SELIMBAR | SB | solar | 0.0053 | 0.0053 | 0 | 0 | CFP | N/A | DEER TS | 7020230419683 |  | 7020230419683 | 2023-07-17 | 2023
10070 |  | CEF-CRISTIAN | CRISTIAN | BV | solar | 0.0108 | 0.0108 | 0 | 0 | CFP | N/A | DEER TS | 7010230432431 |  | 7010230432431 | 2023-07-27 | 2023
10071 |  | CEF-MIERCUREA NIRAJULUI | MIERCUREA NIRAJULUI | MS | solar | 0.00574 | 0.00574 | 0 | 0 | CFP | N/A | DEER TS | 7030230422406 |  | 7030230422406 | 2023-07-13 | 2023
10072 |  | CEF-TARGU MURES | TARGU MURES | MS | solar | 0.00574 | 0.00574 | 0 | 0 | CFP | N/A | DEER TS | 7030230422419 |  | 7030230422419 | 2023-07-10 | 2023
10073 |  | CEF-CISNADIE | CISNADIE | SB | solar | 0.003 | 0.003 | 0 | 0 | CFP | N/A | DEER TS | 7020230419731 |  | 7020230419731 | 2023-07-10 | 2023
10074 |  | CEF-SIBIU | SIBIU | SB | solar | 0.0194 | 0.0194 | 0 | 0 | CFP | N/A | DEER TS | 7020230419741 |  | 7020230419741 | 2023-07-19 | 2023
10075 |  | CEF-HARMAN | HARMAN | BV | solar | 0.003 | 0.003 | 0 | 0 | CFP | N/A | DEER TS | 7010230432606 |  | 7010230432606 | 2023-07-28 | 2023
10076 |  | CEF-CISNADIE | CISNADIE | SB | solar | 0.00615 | 0.00615 | 0 | 0 | CFP | N/A | DEER TS | 7020230419744 |  | 7020230419744 | 2023-07-10 | 2023
10077 |  | CEF-BARAOLT | BARAOLT | CV | solar | 0.004 | 0.004 | 0 | 0 | CFP | N/A | DEER TS | 7060230407836 |  | 7060230407836 | 2023-07-09 | 2023
10078 |  | CEF-TOPLITA | TOPLITA | HR | solar | 0.01 | 0.01 | 0 | 0 | CFP | N/A | DEER TS | 7050230410713 |  | 7050230410713 | 2023-07-28 | 2023
10079 |  | CEF-SIBIU | SIBIU | SB | solar | 0.003 | 0.003 | 0 | 0 | CFP | N/A | DEER TS | 7020230419774 |  | 7020230419774 | 2023-07-03 | 2023
10080 |  | CEF-CISNADIE | CISNADIE | SB | solar | 0.005 | 0.005 | 0 | 0 | CFP | N/A | DEER TS | 7020230419777 |  | 7020230419777 | 2023-07-11 | 2023
10081 |  | CEF-BALA | BALA | MS | solar | 0.003 | 0.003 | 0 | 0 | CFP | N/A | DEER TS | 7030230422515 |  | 7030230422515 | 2023-07-03 | 2023
10082 |  | CEF-TARGU MURES | TARGU MURES | MS | solar | 0.006 | 0.006 | 0 | 0 | CFP | N/A | DEER TS | 7030230422527 |  | 7030230422527 | 2023-07-13 | 2023
10083 |  | CEF-ZETEA | ZETEA | HR | solar | 0.008 | 0.008 | 0 | 0 | CFP | N/A | DEER TS | 7050230410762 |  | 7050230410762 | 2023-07-18 | 2023
10084 |  | CEF-CORUNCA | CORUNCA | MS | solar | 0.006 | 0.006 | 0 | 0 | CFP | N/A | DEER TS | 7030230422571 |  | 7030230422571 | 2023-07-25 | 2023
10085 |  | CEF-ROSIA MONTANA | ROSIA MONTANA | AB | solar | 0.005 | 0.005 | 0 | 0 | CFP | N/A | DEER TS | 7040230416592 |  | 7040230416592 | 2023-07-25 | 2023
10086 |  | CEF-SACELE | SACELE | BV | solar | 0.006 | 0.006 | 0 | 0 | CFP | N/A | DEER TS | 7010230432818 |  | 7010230432818 | 2023-07-04 | 2023
10087 |  | CEF-MIERCUREA NIRAJULUI | MIERCUREA NIRAJULUI | MS | solar | 0.005 | 0.005 | 0 | 0 | CFP | N/A | DEER TS | 7030230422598 |  | 7030230422598 | 2023-07-31 | 2023
10088 |  | CEF-LIVEZENI | LIVEZENI | MS | solar | 0.006 | 0.006 | 0 | 0 | CFP | N/A | DEER TS | 7030230422604 |  | 7030230422604 | 2023-07-25 | 2023
10089 |  | CEF-SACELE | SACELE | BV | solar | 0.0084 | 0.0084 | 0 | 0 | CFP | N/A | DEER TS | 7010230432959 |  | 7010230432959 | 2023-07-24 | 2023
10090 |  | CEF-TARGU MURES | TARGU MURES | MS | solar | 0.008 | 0.008 | 0 | 0 | CFP | N/A | DEER TS | 7030230422674 |  | 7030230422674 | 2023-07-13 | 2023
10091 |  | CEF-SANTANA DE MURES | SANTANA DE MURES | MS | solar | 0.004 | 0.004 | 0 | 0 | CFP | N/A | DEER TS | 7030230422699 |  | 7030230422699 | 2023-07-26 | 2023
10092 |  | CEF-TARGU MURES | TARGU MURES | MS | solar | 0.006 | 0.006 | 0 | 0 | CFP | N/A | DEER TS | 7030230422700 |  | 7030230422700 | 2023-07-27 | 2023
10093 |  | CEF-TARGU MURES | TARGU MURES | MS | solar | 0.005 | 0.005 | 0 | 0 | CFP | N/A | DEER TS | 7030230422709 |  | 7030230422709 | 2023-07-31 | 2023
10094 |  | CEF-MEDIAS | MEDIAS | SB | solar | 0.02 | 0.02 | 0 | 0 | CFP | N/A | DEER TS | 7020230420012 |  | 7020230420012 | 2023-07-10 | 2023
10095 |  | CEF-TALMACIU | TALMACIU | SB | solar | 0.01001 | 0.01001 | 0 | 0 | CFP | N/A | DEER TS | 7020230420019 |  | 7020230420019 | 2023-07-05 | 2023
10096 |  | CEF-SELIMBAR | SELIMBAR | SB | solar | 0.005 | 0.005 | 0 | 0 | CFP | N/A | DEER TS | 7020230420045 |  | 7020230420045 | 2023-07-13 | 2023
10097 |  | CEF-UNIREA | UNIREA | AB | solar | 0.02 | 0.02 | 0 | 0 | CFP | N/A | DEER TS | 7040230416807 |  | 7040230416807 | 2023-07-05 | 2023
10098 |  | CEF-MAGHERANI | MAGHERANI | MS | solar | 0.025 | 0.025 | 0 | 0 | CFP | N/A | DEER TS | 7030230422823 |  | 7030230422823 | 2023-07-19 | 2023
10099 |  | CEF-BRASOV | BRASOV | BV | solar | 0.03588 | 0.03588 | 0 | 0 | CFP | N/A | DEER TS | 7010230433366 |  | 7010230433366 | 2023-07-25 | 2023
10100 |  | CEF-BRASOV | BRASOV | BV | solar | 0.297 | 0.297 | 0 | 0 | CFP | N/A | DEER TS | 7010230433400 |  | 7010230433400 | 2023-07-12 | 2023
10101 |  | CEF-BRADESTI | BRADESTI | HR | solar | 0.00441 | 0.00441 | 0 | 0 | CFP | N/A | DEER TS | 7050230410971 |  | 7050230410971 | 2023-07-24 | 2023
10102 |  | CEF-TARGU MURES | TARGU MURES | MS | solar | 0.006 | 0.006 | 0 | 0 | CFP | N/A | DEER TS | 7030230422886 |  | 7030230422886 | 2023-07-19 | 2023
10103 |  | CEF- MAIORESTI | MAIORESTI | MS | solar | 0.01 | 0.01 | 0 | 0 | CFP | N/A | DEER TS | 7030230422900 |  | 7030230422900 | 2023-07-27 | 2023
10104 |  | CEF-VOSLABENI | VOSLABENI | HR | solar | 0.004 | 0.004 | 0 | 0 | CFP | N/A | DEER TS | 7050230410979 |  | 7050230410979 | 2023-07-18 | 2023
10105 |  | CEF-CORUND | CORUND | HR | solar | 0.008 | 0.008 | 0 | 0 | CFP | N/A | DEER TS | 7050230410996 |  | 7050230410996 | 2023-07-03 | 2023
10106 |  | CEF-DEDA | DEDA | MS | solar | 0.006 | 0.006 | 0 | 0 | CFP | N/A | DEER TS | 7030230422929 |  | 7030230422929 | 2023-07-11 | 2023
10107 |  | CEF-SANGEORGIU DE MURES | SANGEORGIU DE MURES | MS | solar | 0.006 | 0.006 | 0 | 0 | CFP | N/A | DEER TS | 7030230422933 |  | 7030230422933 | 2023-07-26 | 2023
10108 |  | CEF-SIBIU | SIBIU | SB | solar | 0.006825 | 0.006825 | 0 | 0 | CFP | N/A | DEER TS | 7020230420180 |  | 7020230420180 | 2023-07-13 | 2023
10109 |  | CEF-TARGU MURES | TARGU MURES | MS | solar | 0.006 | 0.006 | 0 | 0 | CFP | N/A | DEER TS | 7030230422969 |  | 7030230422969 | 2023-07-18 | 2023
10110 |  | CEF-PANET | PANET | MS | solar | 0.006 | 0.006 | 0 | 0 | CFP | N/A | DEER TS | 7030230422975 |  | 7030230422975 | 2023-07-18 | 2023
10111 |  | CEF- COROISANMARTIN | COROISANMARTIN | MS | solar | 0.00369 | 0.00369 | 0 | 0 | CFP | N/A | DEER TS | 7030230422980 |  | 7030230422980 | 2023-07-17 | 2023
10112 |  | CEF-SOVATA | SOVATA | MS | solar | 0.005 | 0.005 | 0 | 0 | CFP | N/A | DEER TS | 7030230422981 |  | 7030230422981 | 2023-07-11 | 2023
10113 |  | CEF-ZARNESTI | ZARNESTI | BV | solar | 0.006 | 0.006 | 0 | 0 | CFP | N/A | DEER TS | 7010230433624 |  | 7010230433624 | 2023-07-31 | 2023
10114 |  | CEF-SERCAIA | SERCAIA | BV | solar | 0.003 | 0.003 | 0 | 0 | CFP | N/A | DEER TS | 7010230433632 |  | 7010230433632 | 2023-07-11 | 2023
10115 |  | CEF-SIBIU | SIBIU | SB | solar | 0.0054 | 0.0054 | 0 | 0 | CFP | N/A | DEER TS | 7020230420283 |  | 7020230420283 | 2023-07-18 | 2023
10116 |  | CEF-SIBIU | SIBIU | SB | solar | 0.01 | 0.01 | 0 | 0 | CFP | N/A | DEER TS | 7020230420290 |  | 7020230420290 | 2023-07-03 | 2023
10117 |  | CEF-HOSMAN | HOSMAN | SB | solar | 0.005 | 0.005 | 0 | 0 | CFP | N/A | DEER TS | 7020230420294 |  | 7020230420294 | 2023-07-13 | 2023
10118 |  | CEF-VLAHITA | VLAHITA | HR | solar | 0.005 | 0.005 | 0 | 0 | CFP | N/A | DEER TS | 7050230411119 |  | 7050230411119 | 2023-07-17 | 2023
10119 |  | CEF-ODORHEIU SECUIESC | ODORHEIU SECUIESC | HR | solar | 0.005 | 0.005 | 0 | 0 | CFP | N/A | DEER TS | 7050230511124 |  | 7050230511124 | 2023-07-28 | 2023
10120 |  | CEF-TARGU MURES | TARGU MURES | MS | solar | 0.005 | 0.005 | 0 | 0 | CFP | N/A | DEER TS | 7030230523056 |  | 7030230523056 | 2023-07-18 | 2023
10121 |  | CEF-CORUNCA | CORUNCA | MS | solar | 0.005 | 0.005 | 0 | 0 | CFP | N/A | DEER TS | 7030230523060 |  | 7030230523060 | 2023-07-18 | 2023
10122 |  | CEF-MEDIAS | MEDIAS | SB | solar | 0.003 | 0.003 | 0 | 0 | CFP | N/A | DEER TS | 7020230520310 |  | 7020230520310 | 2023-07-10 | 2023
10123 |  | CEF- CASOLT | CASOLT | SB | solar | 0.00486 | 0.00486 | 0 | 0 | CFP | N/A | DEER TS | 7020230520325 |  | 7020230520325 | 2023-07-03 | 2023
10124 |  | CEF-SIBIU | SIBIU | SB | solar | 0.003 | 0.003 | 0 | 0 | CFP | N/A | DEER TS | 7020230520326 |  | 7020230520326 | 2023-07-11 | 2023
10125 |  | CEF-SIBIU | SIBIU | SB | solar | 0.006 | 0.006 | 0 | 0 | CFP | N/A | DEER TS | 7020230520330 |  | 7020230520330 | 2023-07-03 | 2023
10126 |  | CEF-SACELE | SACELE | BV | solar | 0.01 | 0.01 | 0 | 0 | CFP | N/A | DEER TS | 7010230533789 |  | 7010230533789 | 2023-07-04 | 2023
10127 |  | CEF-SIBIU | SIBIU | SB | solar | 0.005 | 0.005 | 0 | 0 | CFP | N/A | DEER TS | 7020230520332 |  | 7020230520332 | 2023-07-13 | 2023
10128 |  | CEF-PRAID | PRAID | HR | solar | 0.00988 | 0.00988 | 0 | 0 | CFP | N/A | DEER TS | 7050230511154 |  | 7050230511154 | 2023-07-05 | 2023
10129 |  | CEF-TARGU MURES | TARGU MURES | MS | solar | 0.005135 | 0.005135 | 0 | 0 | CFP | N/A | DEER TS | 7030230523076 |  | 7030230523076 | 2023-07-05 | 2023
10130 |  | CEF- LUPENI | LUPENI | HR | solar | 0.015 | 0.015 | 0 | 0 | CFP | N/A | DEER TS | 7050230511172 |  | 7050230511172 | 2023-07-04 | 2023
10131 |  | CEF-TEIUS | TEIUS | AB | solar | 0.0418 | 0.0418 | 0 | 0 | CFP | N/A | DEER TS | 7040230517144 |  | 7040230517144 | 2023-07-05 | 2023
10132 |  | CEF-BRADUT | BRADUT | CV | solar | 0.02 | 0.02 | 0 | 0 | CFP | N/A | DEER TS | 7060230508087 |  | 7060230508087 | 2023-07-19 | 2023
10133 |  | CEF-VLAHITA | VLAHITA | HR | solar | 0.01 | 0.01 | 0 | 0 | CFP | N/A | DEER TS | 7050230511193 |  | 7050230511193 | 2023-07-17 | 2023
10134 |  | CEF-CISNADIE | CISNADIE | SB | solar | 0.012 | 0.012 | 0 | 0 | CFP | N/A | DEER TS | 7020230520383 |  | 7020230520383 | 2023-07-17 | 2023
10135 |  | CEF- MIERCUREA-CIUC | MIERCUREA-CIUC | HR | solar | 0.006 | 0.006 | 0 | 0 | CFP | N/A | DEER TS | 7050230511222 |  | 7050230511222 | 2023-07-25 | 2023
10136 |  | CEF- MIERCUREA-CIUC | MIERCUREA-CIUC | HR | solar | 0.003 | 0.003 | 0 | 0 | CFP | N/A | DEER TS | 7050230511223 |  | 7050230511223 | 2023-07-18 | 2023
10137 |  | CEF-TARGU MURES | TARGU MURES | MS | solar | 0.006 | 0.006 | 0 | 0 | CFP | N/A | DEER TS | 7030230523149 |  | 7030230523149 | 2023-07-14 | 2023
10138 |  | CEF-SANGEORGIU DE MURES | SANGEORGIU DE MURES | MS | solar | 0.006 | 0.006 | 0 | 0 | CFP | N/A | DEER TS | 7030230523158 |  | 7030230523158 | 2023-07-12 | 2023
10139 |  | CEF-BRASOV | BRASOV | BV | solar | 0.007 | 0.007 | 0 | 0 | CFP | N/A | DEER TS | 7010230534069 |  | 7010230534069 | 2023-07-12 | 2023
10140 |  | CEF- DAIA | DAIA | SB | solar | 0.012 | 0.012 | 0 | 0 | CFP | N/A | DEER TS | 7020230520459 |  | 7020230520459 | 2023-07-11 | 2023
10141 |  | CEF-MIERCUREA CIUC | MIERCUREA CIUC | HR | solar | 0.005 | 0.005 | 0 | 0 | CFP | N/A | DEER TS | 7050230511244 |  | 7050230511244 | 2023-07-24 | 2023
10142 |  | CEF-SIBIU | SIBIU | SB | solar | 0.01 | 0.01 | 0 | 0 | CFP | N/A | DEER TS | 7020230520467 |  | 7020230520467 | 2023-07-13 | 2023
10143 |  | CEF- MIERCUREA-CIUC | MIERCUREA-CIUC | HR | solar | 0.003 | 0.003 | 0 | 0 | CFP | N/A | DEER TS | 7050230511254 |  | 7050230511254 | 2023-07-25 | 2023
10144 |  | CEF-SANGEORGIU DE MURES | SANGEORGIU DE MURES | MS | solar | 0.006 | 0.006 | 0 | 0 | CFP | N/A | DEER TS | 7030230523180 |  | 7030230523180 | 2023-07-12 | 2023
10145 |  | CEF- TILISCA | TILISCA | SB | solar | 0.003 | 0.003 | 0 | 0 | CFP | N/A | DEER TS | 7020230520472 |  | 7020230520472 | 2023-07-04 | 2023
10146 |  | CEF-ODORHEIU SECUIESC | ODORHEIU SECUIESC | HR | solar | 0.003 | 0.003 | 0 | 0 | CFP | N/A | DEER TS | 7050230511261 |  | 7050230511261 | 2023-07-31 | 2023
10147 |  | CEF-ODORHEIU SECUIESC | ODORHEIU SECUIESC | HR | solar | 0.00546 | 0.00546 | 0 | 0 | CFP | N/A | DEER TS | 7050230511262 |  | 7050230511262 | 2023-07-24 | 2023
10148 |  | CEF-ODORHEIU SECUIESC | ODORHEIU SECUIESC | HR | solar | 0.006 | 0.006 | 0 | 0 | CFP | N/A | DEER TS | 7050230511267 |  | 7050230511267 | 2023-07-24 | 2023
10149 |  | CEF-SIBIU | SIBIU | SB | solar | 0.005 | 0.005 | 0 | 0 | CFP | N/A | DEER TS | 7020230520503 |  | 7020230520503 | 2023-07-13 | 2023
10150 |  | CEF- PLAIESII DE JOS | PLAIESII DE JOS | HR | solar | 0.0054 | 0.0054 | 0 | 0 | CFP | N/A | DEER TS | 7050230511280 |  | 7050230511280 | 2023-07-24 | 2023
10151 |  | CEF-MEDIAS | MEDIAS | SB | solar | 0.005 | 0.005 | 0 | 0 | CFP | N/A | DEER TS | 7020230520536 |  | 7020230520536 | 2023-07-11 | 2023
10152 |  | CEF-CIUCSANGEORGIU | CIUCSANGEORGIU | HR | solar | 0.003 | 0.003 | 0 | 0 | CFP | N/A | DEER TS | 7050230511289 |  | 7050230511289 | 2023-07-24 | 2023
10153 |  | CEF- MIERCUREA-CIUC | MIERCUREA-CIUC | HR | solar | 0.003 | 0.003 | 0 | 0 | CFP | N/A | DEER TS | 7050230511298 |  | 7050230511298 | 2023-07-24 | 2023
10154 |  | CEF-CIUCSANGEORGIU | CIUCSANGEORGIU | HR | solar | 0.003 | 0.003 | 0 | 0 | CFP | N/A | DEER TS | 7050230511299 |  | 7050230511299 | 2023-07-24 | 2023
10155 |  | CEF-SICULENI | SICULENI | HR | solar | 0.01668 | 0.01668 | 0 | 0 | CFP | N/A | DEER TS | 7050230511300 |  | 7050230511300 | 2023-07-25 | 2023
10156 |  | CEF-MURES, VARGATA | MURES, VARGATA | MS | solar | 0.00486 | 0.00486 | 0 | 0 | CFP | N/A | DEER TS | 7030230523211 |  | 7030230523211 | 2023-07-06 | 2023
10157 |  | CEF- VARGATA | VARGATA | MS | solar | 0.00486 | 0.00486 | 0 | 0 | CFP | N/A | DEER TS | 7030230523214 |  | 7030230523214 | 2023-07-06 | 2023
10158 |  | CEF-SANPETRU | SANPETRU | BV | solar | 0.012 | 0.012 | 0 | 0 | CFP | N/A | DEER TS | 7010230534190 |  | 7010230534190 | 2023-07-29 | 2023
10159 |  | CEF-SANCRAIU DE MURES | SANCRAIU DE MURES | MS | solar | 0.00451 | 0.00451 | 0 | 0 | CFP | N/A | DEER TS | 7030230523223 |  | 7030230523223 | 2023-07-27 | 2023
10160 |  | CEF-SANGEORGIU DE MURES | SANGEORGIU DE MURES | MS | solar | 0.00369 | 0.00369 | 0 | 0 | CFP | N/A | DEER TS | 7030230523228 |  | 7030230523228 | 2023-07-13 | 2023
10161 |  | CEF-REGHIN | REGHIN | MS | solar | 0.00451 | 0.00451 | 0 | 0 | CFP | N/A | DEER TS | 7030230523231 |  | 7030230523231 | 2023-07-10 | 2023
10162 |  | CEF-PREJMER | PREJMER | BV | solar | 0.04959 | 0.04959 | 0 | 0 | CFP | N/A | DEER TS | 7010230534211 |  | 7010230534211 | 2023-07-19 | 2023
10163 |  | CEF-SIGHISOARA | SIGHISOARA | MS | solar | 0.006 | 0.006 | 0 | 0 | CFP | N/A | DEER TS | 7030230523238 |  | 7030230523238 | 2023-07-05 | 2023
10164 |  | CEF-CRISTESTI | CRISTESTI | MS | solar | 0.00451 | 0.00451 | 0 | 0 | CFP | N/A | DEER TS | 7030230523250 |  | 7030230523250 | 2023-07-31 | 2023
10165 |  | CEF- BAILE TUSNAD | BAILE TUSNAD | HR | solar | 0.0045 | 0.0045 | 0 | 0 | CFP | N/A | DEER TS | 7050230511322 |  | 7050230511322 | 2023-07-03 | 2023
10166 |  | CEF-MANDRA | MANDRA | BV | solar | 0.39984 | 0.39984 | 0 | 0 | CFP | N/A | DEER TS | 7010230534281 |  | 7010230534281 | 2023-07-28 | 2023
10167 |  | CEF-RECEA | RECEA | BV | solar | 0.003 | 0.003 | 0 | 0 | CFP | N/A | DEER TS | 7010230534315 |  | 7010230534315 | 2023-07-10 | 2023
10168 |  | CEF-BRASOV | BRASOV | BV | solar | 0.0099 | 0.0099 | 0 | 0 | CFP | N/A | DEER TS | 7010230534335 |  | 7010230534335 | 2023-07-10 | 2023
10169 |  | CEF- POIANA SIBIULUI | POIANA SIBIULUI | SB | solar | 0.006 | 0.006 | 0 | 0 | CFP | N/A | DEER TS | 7020230520651 |  | 7020230520651 | 2023-07-17 | 2023
10170 |  | CEF-CISNADIE | CISNADIE | SB | solar | 0.005 | 0.005 | 0 | 0 | CFP | N/A | DEER TS | 7020230520657 |  | 7020230520657 | 2023-07-05 | 2023
10171 |  | CEF-TARGU MURES | TARGU MURES | MS | solar | 0.02 | 0.02 | 0 | 0 | CFP | N/A | DEER TS | 7030230523316 |  | 7030230523316 | 2023-07-18 | 2023
10172 |  | CEF-SFANTUL GHEORGHE | SFANTUL GHEORGHE | CV | solar | 0.006 | 0.006 | 0 | 0 | CFP | N/A | DEER TS | 7060230508187 |  | 7060230508187 | 2023-07-09 | 2023
10173 |  | CEF-MEDIAS | MEDIAS | SB | solar | 0.0045 | 0.0045 | 0 | 0 | CFP | N/A | DEER TS | 7020230520679 |  | 7020230520679 | 2023-07-11 | 2023
10174 |  | CEF-SIBIU | SIBIU | SB | solar | 0.003185 | 0.003185 | 0 | 0 | CFP | N/A | DEER TS | 7020230520685 |  | 7020230520685 | 2023-07-13 | 2023
10175 |  | CEF-CRISTESTI | CRISTESTI | MS | solar | 0.00369 | 0.00369 | 0 | 0 | CFP | N/A | DEER TS | 7030230523352 |  | 7030230523352 | 2023-07-26 | 2023
10176 |  | CEF-TARGU MURES | TARGU MURES | MS | solar | 0.02208 | 0.02208 | 0 | 0 | CFP | N/A | DEER TS | 7030230523358 |  | 7030230523358 | 2023-07-03 | 2023
10177 |  | CEF-FELICENI | FELICENI | HR | solar | 0.003 | 0.003 | 0 | 0 | CFP | N/A | DEER TS | 7050230511357 |  | 7050230511357 | 2023-07-27 | 2023
10178 |  | CEF-FELICENI | FELICENI | HR | solar | 0.003 | 0.003 | 0 | 0 | CFP | N/A | DEER TS | 7050230511364 |  | 7050230511364 | 2023-07-05 | 2023
10179 |  | CEF-TARLUNGENI | TARLUNGENI | BV | solar | 0.005 | 0.005 | 0 | 0 | CFP | N/A | DEER TS | 7010230534436 |  | 7010230534436 | 2023-07-28 | 2023
10180 |  | CEF-CISNADIE | CISNADIE | SB | solar | 0.005 | 0.005 | 0 | 0 | CFP | N/A | DEER TS | 7020230520706 |  | 7020230520706 | 2023-07-03 | 2023
10181 |  | CEF-LIVEZENI | LIVEZENI | MS | solar | 0.012 | 0.012 | 0 | 0 | CFP | N/A | DEER TS | 7030230523388 |  | 7030230523388 | 2023-07-03 | 2023
10182 |  | CEF-LIVEZENI | LIVEZENI | MS | solar | 0.00451 | 0.00451 | 0 | 0 | CFP | N/A | DEER TS | 7030230523390 |  | 7030230523390 | 2023-07-26 | 2023
10183 |  | CEF-VALCELE | VALCELE | CV | solar | 0.005 | 0.005 | 0 | 0 | CFP | N/A | DEER TS | 7060230508203 |  | 7060230508203 | 2023-07-06 | 2023
10184 |  | CEF-MURES, VIISOARA | MURES, VIISOARA | MS | solar | 0.003 | 0.003 | 0 | 0 | CFP | N/A | DEER TS | 7030230523397 |  | 7030230523397 | 2023-07-13 | 2023
10185 |  | CEF-RECI | RECI | CV | solar | 0.004 | 0.004 | 0 | 0 | CFP | N/A | DEER TS | 7060230508206 |  | 7060230508206 | 2023-07-25 | 2023
10186 |  | CEF- MIERCUREA-CIUC | MIERCUREA-CIUC | HR | solar | 0.004 | 0.004 | 0 | 0 | CFP | N/A | DEER TS | 7050230511392 |  | 7050230511392 | 2023-07-24 | 2023
10187 |  | CEF-CISNADIE | CISNADIE | SB | solar | 0.005 | 0.005 | 0 | 0 | CFP | N/A | DEER TS | 7020230520712 |  | 7020230520712 | 2023-07-11 | 2023
10188 |  | CEF-SACELE | SACELE | BV | solar | 0.00495 | 0.00495 | 0 | 0 | CFP | N/A | DEER TS | 7010230534468 |  | 7010230534468 | 2023-07-04 | 2023
10189 |  | CEF-RICIU | RICIU | MS | solar | 0.006 | 0.006 | 0 | 0 | CFP | N/A | DEER TS | 7030230523415 |  | 7030230523415 | 2023-07-13 | 2023
10190 |  | CEF-SIBIU | SIBIU | SB | solar | 0.00432 | 0.00432 | 0 | 0 | CFP | N/A | DEER TS | 7020230520731 |  | 7020230520731 | 2023-07-13 | 2023
10191 |  | CEF-LIVEZENI | LIVEZENI | MS | solar | 0.006 | 0.006 | 0 | 0 | CFP | N/A | DEER TS | 7030230523419 |  | 7030230523419 | 2023-07-19 | 2023
10192 |  | CEF-SIBIU | SIBIU | SB | solar | 0.003 | 0.003 | 0 | 0 | CFP | N/A | DEER TS | 7020230520738 |  | 7020230520738 | 2023-07-17 | 2023
10193 |  | CEF-SANGEORGIU DE MURES | SANGEORGIU DE MURES | MS | solar | 0.006 | 0.006 | 0 | 0 | CFP | N/A | DEER TS | 7030230523433 |  | 7030230523433 | 2023-07-13 | 2023
10194 |  | CEF-ALUNIS | ALUNIS | MS | solar | 0.00345 | 0.00345 | 0 | 0 | CFP | N/A | DEER TS | 7030230523438 |  | 7030230523438 | 2023-07-10 | 2023
10195 |  | CEF-SANGEORGIU DE MURES | SANGEORGIU DE MURES | MS | solar | 0.006 | 0.006 | 0 | 0 | CFP | N/A | DEER TS | 7030230523465 |  | 7030230523465 | 2023-07-18 | 2023
10196 |  | CEF-COVASNA. | COVASNA. | CV | solar | 0.0044 | 0.0044 | 0 | 0 | CFP | N/A | DEER TS | 7060230508230 |  | 7060230508230 | 2023-07-25 | 2023
10197 |  | CEF- MIERCUREA-CIUC | MIERCUREA-CIUC | HR | solar | 0.003 | 0.003 | 0 | 0 | CFP | N/A | DEER TS | 7050230511428 |  | 7050230511428 | 2023-07-27 | 2023
10198 |  | CEF- COZMENI | COZMENI | HR | solar | 0.008 | 0.008 | 0 | 0 | CFP | N/A | DEER TS | 7050230511431 |  | 7050230511431 | 2023-07-25 | 2023
10199 |  | CEF- TARGU SECUIESC | TARGU SECUIESC | CV | solar | 0.08943 | 0.08943 | 10 | 0.4 | CFP | N/A | DEER TS | 7060230508231 |  | 7060230508231 | 2023-07-25 | 2023
10200 |  | CEF-SANCRAIU DE MURES | SANCRAIU DE MURES | MS | solar | 0.00451 | 0.00451 | 0 | 0 | CFP | N/A | DEER TS | 7030230523475 |  | 7030230523475 | 2023-07-18 | 2023
10201 |  | CEF-TARLUNGENI | TARLUNGENI | BV | solar | 0.00328 | 0.00328 | 0 | 0 | CFP | N/A | DEER TS | 7010230534539 |  | 7010230534539 | 2023-07-04 | 2023
10202 |  | CEF-ORLAT | ORLAT | SB | solar | 0.006 | 0.006 | 0 | 0 | CFP | N/A | DEER TS | 7020230520789 |  | 7020230520789 | 2023-07-17 | 2023
10203 |  | CEF-VARGATA | VARGATA | MS | solar | 0.006 | 0.006 | 0 | 0 | CFP | N/A | DEER TS | 7030230523490 |  | 7030230523490 | 2023-07-28 | 2023
10204 |  | CEF-SICULENI | SICULENI | HR | solar | 0.01452 | 0.01452 | 0 | 0 | CFP | N/A | DEER TS | 7050230511440 |  | 7050230511440 | 2023-07-26 | 2023
10205 |  | CEF-BRASOV | BRASOV | BV | solar | 0.3 | 0.3 | 0 | 0 | CFP | N/A | DEER TS | 7010230534570 |  | 7010230534570 | 2023-07-31 | 2023
10206 |  | CEF-LIVEZENI | LIVEZENI | MS | solar | 0.005 | 0.005 | 0 | 0 | CFP | N/A | DEER TS | 7030230523509 |  | 7030230523509 | 2023-07-17 | 2023
10207 |  | CEF- MIERCUREA-CIUC | MIERCUREA-CIUC | HR | solar | 0.003 | 0.003 | 0 | 0 | CFP | N/A | DEER TS | 7050230511447 |  | 7050230511447 | 2023-07-25 | 2023
10208 |  | CEF-PAULENI-CIUC | PAULENI-CIUC | HR | solar | 0.003 | 0.003 | 0 | 0 | CFP | N/A | DEER TS | 7050230511450 |  | 7050230511450 | 2023-07-10 | 2023
10209 |  | CEF- SUPLAC | SUPLAC | MS | solar | 0.006 | 0.006 | 0 | 0 | CFP | N/A | DEER TS | 7030230523523 |  | 7030230523523 | 2023-07-03 | 2023
10210 |  | CEF-VLAHITA | VLAHITA | HR | solar | 0.016665 | 0.016665 | 0 | 0 | CFP | N/A | DEER TS | 7050230511460 |  | 7050230511460 | 2023-07-06 | 2023
10211 |  | CEF-SIBIU | SIBIU | SB | solar | 0.00492 | 0.00492 | 0 | 0 | CFP | N/A | DEER TS | 7020230520836 |  | 7020230520836 | 2023-07-17 | 2023
10212 |  | CEF- PLAIESII DE JOS | PLAIESII DE JOS | HR | solar | 0.00304 | 0.00304 | 0 | 0 | CFP | N/A | DEER TS | 7050230511471 |  | 7050230511471 | 2023-07-25 | 2023
10213 |  | CEF-TARGU MURES | TARGU MURES | MS | solar | 0.046 | 0.046 | 0 | 0 | CFP | N/A | DEER TS | 7030230523556 |  | 7030230523556 | 2023-07-14 | 2023
10214 |  | CEF- DAIA | DAIA | SB | solar | 0.0144 | 0.0144 | 0 | 0 | CFP | N/A | DEER TS | 7020230520845 |  | 7020230520845 | 2023-07-03 | 2023
10215 |  | CEF-SIGHISOARA | SIGHISOARA | MS | solar | 0.009 | 0.009 | 0 | 0 | CFP | N/A | DEER TS | 7030230523566 |  | 7030230523566 | 2023-07-05 | 2023
10216 |  | CEF-SIBIU | SIBIU | SB | solar | 0.003 | 0.003 | 0 | 0 | CFP | N/A | DEER TS | 7020230520860 |  | 7020230520860 | 2023-07-06 | 2023
10217 |  | CEF-SIBIU | SIBIU | SB | solar | 0.003 | 0.003 | 0 | 0 | CFP | N/A | DEER TS | 7020230520868 |  | 7020230520868 | 2023-07-06 | 2023
10218 |  | CEF-VULCAN | VULCAN | BV | solar | 0.015 | 0.015 | 0 | 0 | CFP | N/A | DEER TS | 7010230534683 |  | 7010230534683 | 2023-07-18 | 2023
10219 |  | CEF-MERESTI | MERESTI | HR | solar | 0.14 | 0.14 | 0 | 0 | CFP | N/A | DEER TS | 7050230511486 |  | 7050230511486 | 2023-07-05 | 2023
10220 |  | CEF-ORLAT | ORLAT | SB | solar | 0.01 | 0.01 | 0 | 0 | CFP | N/A | DEER TS | 7020230520886 |  | 7020230520886 | 2023-07-17 | 2023
10221 |  | CEF-SOVATA | SOVATA | MS | solar | 0.00451 | 0.00451 | 0 | 0 | CFP | N/A | DEER TS | 7030230523619 |  | 7030230523619 | 2023-07-24 | 2023
10222 |  | CEF- RUSII-MUNTI | RUSII-MUNTI | MS | solar | 0.008 | 0.008 | 0 | 0 | CFP | N/A | DEER TS | 7030230523623 |  | 7030230523623 | 2023-07-18 | 2023
10223 |  | CEF-SIBIU | SIBIU | SB | solar | 0.006 | 0.006 | 0 | 0 | CFP | N/A | DEER TS | 7020230520895 |  | 7020230520895 | 2023-07-11 | 2023
10224 |  | CEF-STEJARISU | STEJARISU | SB | solar | 0.005 | 0.005 | 0 | 0 | CFP | N/A | DEER TS | 7020230520898 |  | 7020230520898 | 2023-07-04 | 2023
10225 |  | CEF-FELICENI | FELICENI | HR | solar | 0.0066 | 0.0066 | 0 | 0 | CFP | N/A | DEER TS | 7050230511512 |  | 7050230511512 | 2023-07-17 | 2023
10226 |  | CEF-CARTISOARA | CARTISOARA | SB | solar | 0.012 | 0.012 | 0 | 0 | CFP | N/A | DEER TS | 7020230520918 |  | 7020230520918 | 2023-07-13 | 2023
10227 |  | CEF-ODORHEIU SECUIESC | ODORHEIU SECUIESC | HR | solar | 0.006 | 0.006 | 0 | 0 | CFP | N/A | DEER TS | 7050230511525 |  | 7050230511525 | 2023-07-03 | 2023
10228 |  | CEF-SIBIU | SIBIU | SB | solar | 0.005 | 0.005 | 0 | 0 | CFP | N/A | DEER TS | 7020230520926 |  | 7020230520926 | 2023-07-06 | 2023
10229 |  | CEF-REGHIN | REGHIN | MS | solar | 0.003 | 0.003 | 0 | 0 | CFP | N/A | DEER TS | 7030230523668 |  | 7030230523668 | 2023-07-28 | 2023
10230 |  | CEF-ILIENI | ILIENI | CV | solar | 0.005 | 0.005 | 0 | 0 | CFP | N/A | DEER TS | 7060230508314 |  | 7060230508314 | 2023-07-19 | 2023
10231 |  | CEF-OZUN | OZUN | CV | solar | 0.0035 | 0.0035 | 0 | 0 | CFP | N/A | DEER TS | 7060230508316 |  | 7060230508316 | 2023-07-19 | 2023
10232 |  | CEF-CISNADIE | CISNADIE | SB | solar | 0.005 | 0.005 | 0 | 0 | CFP | N/A | DEER TS | 7020230520944 |  | 7020230520944 | 2023-07-06 | 2023
10233 |  | CEF- TARGU SECUIESC | TARGU SECUIESC | CV | solar | 0.005 | 0.005 | 0 | 0 | CFP | N/A | DEER TS | 7060230508324 |  | 7060230508324 | 2023-07-09 | 2023
10234 |  | CEF-SOVATA | SOVATA | MS | solar | 0.006 | 0.006 | 0 | 0 | CFP | N/A | DEER TS | 7030230523692 |  | 7030230523692 | 2023-07-03 | 2023
10235 |  | CEF-TARGU MURES | TARGU MURES | MS | solar | 0.00328 | 0.00328 | 0 | 0 | CFP | N/A | DEER TS | 7030230523702 |  | 7030230523702 | 2023-07-19 | 2023
10236 |  | CEF-TARGU MURES | TARGU MURES | MS | solar | 0.005 | 0.005 | 0 | 0 | CFP | N/A | DEER TS | 7030230523726 |  | 7030230523726 | 2023-07-26 | 2023
10237 |  | CEF-CEUASU DE CAMPIE | CEUASU DE CAMPIE | MS | solar | 0.003 | 0.003 | 0 | 0 | CFP | N/A | DEER TS | 7030230523736 |  | 7030230523736 | 2023-07-07 | 2023
10238 |  | CEF-IGHIU | IGHIU | AB | solar | 0.02 | 0.02 | 0 | 0 | CFP | N/A | DEER TS | 7040230517556 |  | 7040230517556 | 2023-07-14 | 2023
10239 |  | CEF-AVRIG | AVRIG | SB | solar | 0.003 | 0.003 | 0 | 0 | CFP | N/A | DEER TS | 7020230521067 |  | 7020230521067 | 2023-07-04 | 2023
10240 |  | CEF-BALA | BALA | MS | solar | 0.00369 | 0.00369 | 0 | 0 | CFP | N/A | DEER TS | 7030230523751 |  | 7030230523751 | 2023-07-24 | 2023
10241 |  | CEF-MEDIAS | MEDIAS | SB | solar | 0.005 | 0.005 | 0 | 0 | CFP | N/A | DEER TS | 7020230521074 |  | 7020230521074 | 2023-07-11 | 2023
10242 |  | CEF-SIBIU | SIBIU | SB | solar | 0.01 | 0.01 | 0 | 0 | CFP | N/A | DEER TS | 7020230521077 |  | 7020230521077 | 2023-07-13 | 2023
10243 |  | CEF-ODORHEIU SECUIESC | ODORHEIU SECUIESC | HR | solar | 0.005 | 0.005 | 0 | 0 | CFP | N/A | DEER TS | 7050230511570 |  | 7050230511570 | 2023-07-28 | 2023
10244 |  | CEF-TARGU MURES | TARGU MURES | MS | solar | 0.016 | 0.016 | 0 | 0 | CFP | N/A | DEER TS | 7030230523775 |  | 7030230523775 | 2023-07-06 | 2023
10245 |  | CEF- TURNU ROSU | TURNU ROSU | SB | solar | 0.005 | 0.005 | 0 | 0 | CFP | N/A | DEER TS | 7020230521112 |  | 7020230521112 | 2023-07-05 | 2023
10246 |  | CEF- FANTANELE | FANTANELE | SB | solar | 0.03 | 0.03 | 0 | 0 | CFP | N/A | DEER TS | 7020230521113 |  | 7020230521113 | 2023-07-17 | 2023
10247 |  | CEF-ORSOVA | ORSOVA | MS | solar | 0.00987 | 0.00987 | 0 | 0 | CFP | N/A | DEER TS | 7030230523779 |  | 7030230523779 | 2023-07-12 | 2023
10248 |  | CEF- TURNU ROSU | TURNU ROSU | SB | solar | 0.005 | 0.005 | 0 | 0 | CFP | N/A | DEER TS | 7020230521115 |  | 7020230521115 | 2023-07-05 | 2023
10249 |  | CEF-VLAHITA | VLAHITA | HR | solar | 0.029575 | 0.029575 | 0 | 0 | CFP | N/A | DEER TS | 7050230511574 |  | 7050230511574 | 2023-07-25 | 2023
10250 |  | CEF-HODAC | HODAC | MS | solar | 0.005 | 0.005 | 0 | 0 | CFP | N/A | DEER TS | 7030230523782 |  | 7030230523782 | 2023-07-10 | 2023
10251 |  | CEF- TURNU ROSU | TURNU ROSU | SB | solar | 0.003 | 0.003 | 0 | 0 | CFP | N/A | DEER TS | 7020230521116 |  | 7020230521116 | 2023-07-05 | 2023
10252 |  | CEF-IBANESTI | IBANESTI | MS | solar | 0.004 | 0.004 | 0 | 0 | CFP | N/A | DEER TS | 7030230523785 |  | 7030230523785 | 2023-07-10 | 2023
10253 |  | CEF-RASNOV | RASNOV | BV | solar | 0.006 | 0.006 | 0 | 0 | CFP | N/A | DEER TS | 7010230534990 |  | 7010230534990 | 2023-07-19 | 2023
10254 |  | CEF- DUMBRAVENI | DUMBRAVENI | SB | solar | 0.2 | 0.2 | 0 | 0 | CFP | N/A | DEER TS | 7020230521142 |  | 7020230521142 | 2023-07-03 | 2023
10255 |  | CEF-SIBIU | SIBIU | SB | solar | 0.008 | 0.008 | 0 | 0 | CFP | N/A | DEER TS | 7020230521149 |  | 7020230521149 | 2023-07-17 | 2023
10256 |  | CEF-BRAN | BRAN | BV | solar | 0.005 | 0.005 | 0 | 0 | CFP | N/A | DEER TS | 7010230535016 |  | 7010230535016 | 2023-07-18 | 2023
10257 |  | CEF- MIERCUREA-CIUC | MIERCUREA-CIUC | HR | solar | 0.01 | 0.01 | 0 | 0 | CFP | N/A | DEER TS | 7050230511586 |  | 7050230511586 | 2023-07-25 | 2023
10258 |  | CEF- LUNCA DE JOS | LUNCA DE JOS | HR | solar | 0.0036 | 0.0036 | 0 | 0 | CFP | N/A | DEER TS | 7050230511588 |  | 7050230511588 | 2023-07-11 | 2023
10259 |  | CEF-SIBIU | SIBIU | SB | solar | 0.005 | 0.005 | 0 | 0 | CFP | N/A | DEER TS | 7020230521160 |  | 7020230521160 | 2023-07-07 | 2023
10260 |  | CEF-SIBIU | SIBIU | SB | solar | 0.017 | 0.017 | 0 | 0 | CFP | N/A | DEER TS | 7020230521162 |  | 7020230521162 | 2023-07-07 | 2023
10261 |  | CEF-CARTA | CARTA | HR | solar | 0.006 | 0.006 | 0 | 0 | CFP | N/A | DEER TS | 7050230511601 |  | 7050230511601 | 2023-07-27 | 2023
10262 |  | CEF-GHEORGHENI | GHEORGHENI | HR | solar | 0.012 | 0.012 | 0 | 0 | CFP | N/A | DEER TS | 7050230511603 |  | 7050230511603 | 2023-07-05 | 2023
10263 |  | CEF- MARTINIS | MARTINIS | HR | solar | 0.00492 | 0.00492 | 0 | 0 | CFP | N/A | DEER TS | 7050230511604 |  | 7050230511604 | 2023-07-18 | 2023
10264 |  | CEF-SIBIU | SIBIU | SB | solar | 0.005 | 0.005 | 0 | 0 | CFP | N/A | DEER TS | 7020230521181 |  | 7020230521181 | 2023-07-13 | 2023
10265 |  | CEF-CISNADIE | CISNADIE | SB | solar | 0.00328 | 0.00328 | 0 | 0 | CFP | N/A | DEER TS | 7020230521188 |  | 7020230521188 | 2023-07-17 | 2023
10266 |  | CEF-VOSLABENI | VOSLABENI | HR | solar | 0.003 | 0.003 | 0 | 0 | CFP | N/A | DEER TS | 7050230511611 |  | 7050230511611 | 2023-07-14 | 2023
10267 |  | CEF-SIBIU | SIBIU | SB | solar | 0.003 | 0.003 | 0 | 0 | CFP | N/A | DEER TS | 7020230521194 |  | 7020230521194 | 2023-07-13 | 2023
10268 |  | CEF- DAIA | DAIA | SB | solar | 0.006 | 0.006 | 0 | 0 | CFP | N/A | DEER TS | 7020230521195 |  | 7020230521195 | 2023-07-13 | 2023
10269 |  | CEF-NUCET | NUCET | SB | solar | 0.007 | 0.007 | 0 | 0 | CFP | N/A | DEER TS | 7020230521198 |  | 7020230521198 | 2023-07-17 | 2023
10270 |  | CEF-TARGU MURES | TARGU MURES | MS | solar | 0.003 | 0.003 | 0 | 0 | CFP | N/A | DEER TS | 7030230523866 |  | 7030230523866 | 2023-07-17 | 2023
10271 |  | CEF-SIBIU | SIBIU | SB | solar | 0.02 | 0.02 | 0 | 0 | CFP | N/A | DEER TS | 7020230521199 |  | 7020230521199 | 2023-07-07 | 2023
10272 |  | CEF-TARGU MURES | TARGU MURES | MS | solar | 0.01 | 0.01 | 0 | 0 | CFP | N/A | DEER TS | 7030230523869 |  | 7030230523869 | 2023-07-13 | 2023
10273 |  | CEF-SACELE | SACELE | BV | solar | 0.006 | 0.006 | 0 | 0 | CFP | N/A | DEER TS | 7010230535074 |  | 7010230535074 | 2023-07-19 | 2023
10274 |  | CEF-SIBIU | SIBIU | SB | solar | 0.003 | 0.003 | 0 | 0 | CFP | N/A | DEER TS | 7020230521221 |  | 7020230521221 | 2023-07-07 | 2023
10275 |  | CEF-CORUND | CORUND | HR | solar | 0.003 | 0.003 | 0 | 0 | CFP | N/A | DEER TS | 7050230511621 |  | 7050230511621 | 2023-07-03 | 2023
10276 |  | CEF-TOHANU VECHI | TOHANU VECHI | BV | solar | 0.03 | 0.03 | 0 | 0 | CFP | N/A | DEER TS | 7010230535096 |  | 7010230535096 | 2023-07-25 | 2023
10277 |  | CEF-VINTU DE JOS | VINTU DE JOS | AB | solar | 0.003 | 0.003 | 0 | 0 | CFP | N/A | DEER TS | 7040230517656 |  | 7040230517656 | 2023-07-10 | 2023
10278 |  | CEF-HOSMAN | HOSMAN | SB | solar | 0.1 | 0.1 | 0 | 0 | CFP | N/A | DEER TS | 7020230521247 |  | 7020230521247 | 2023-07-17 | 2023
10279 |  | CEF-CIURULEASA | CIURULEASA | AB | solar | 0.003 | 0.003 | 0 | 0 | CFP | N/A | DEER TS | 7040230517660 |  | 7040230517660 | 2023-07-31 | 2023
10280 |  | CEF-POIAN | POIAN | CV | solar | 0.00492 | 0.00492 | 0 | 0 | CFP | N/A | DEER TS | 7060230508379 |  | 7060230508379 | 2023-07-09 | 2023
10281 |  | CEF- CISNADIOARA | CISNADIOARA | SB | solar | 0.0075 | 0.0075 | 0 | 0 | CFP | N/A | DEER TS | 7020230521268 |  | 7020230521268 | 2023-07-18 | 2023
10282 |  | CEF-MONOR | MONOR | BN | solar | 0.006 | 0.006 | 0 | 0 | CFP | N/A | DEER TS | 7030230523905 |  | 7030230523905 | 2023-07-25 | 2023
10283 |  | CEF-VURPAR | VURPAR | SB | solar | 0.01541 | 0.01541 | 0 | 0 | CFP | N/A | DEER TS | 7020230521269 |  | 7020230521269 | 2023-07-17 | 2023
10284 |  | CEF-SELIMBAR | SELIMBAR | SB | solar | 0.006 | 0.006 | 0 | 0 | CFP | N/A | DEER TS | 7020230521276 |  | 7020230521276 | 2023-07-13 | 2023
10285 |  | CEF-SIBIU | SIBIU | SB | solar | 0.01 | 0.01 | 0 | 0 | CFP | N/A | DEER TS | 7020230521278 |  | 7020230521278 | 2023-07-03 | 2023
10286 |  | CEF-FAGARAS | FAGARAS | BV | solar | 0.005 | 0.005 | 0 | 0 | CFP | N/A | DEER TS | 7010230535147 |  | 7010230535147 | 2023-07-18 | 2023
10287 |  | CEF-SADU | SADU | SB | solar | 0.008 | 0.008 | 0 | 0 | CFP | N/A | DEER TS | 7020230521284 |  | 7020230521284 | 2023-07-05 | 2023
10288 |  | CEF-SELIMBAR | SELIMBAR | SB | solar | 0.005 | 0.005 | 0 | 0 | CFP | N/A | DEER TS | 7020230521285 |  | 7020230521285 | 2023-07-17 | 2023
10289 |  | CEF-TARGU MURES | TARGU MURES | MS | solar | 0.00492 | 0.00492 | 0 | 0 | CFP | N/A | DEER TS | 7030230523949 |  | 7030230523949 | 2023-07-31 | 2023
10290 |  | CEF-ALBA IULIA | ALBA IULIA | AB | solar | 0.00369 | 0.00369 | 0 | 0 | CFP | N/A | DEER TS | 7040230517693 |  | 7040230517693 | 2023-07-11 | 2023
10291 |  | CEF-ABRUD | ABRUD | AB | solar | 0.003 | 0.003 | 0 | 0 | CFP | N/A | DEER TS | 7040230517698 |  | 7040230517698 | 2023-07-05 | 2023
10292 |  | CEF-SIBIU | SIBIU | SB | solar | 0.00308 | 0.00308 | 0 | 0 | CFP | N/A | DEER TS | 7020230521296 |  | 7020230521296 | 2023-07-17 | 2023
10293 |  | CEF-VAMA BUZAULUI | VAMA BUZAULUI | BV | solar | 0.005 | 0.005 | 0 | 0 | CFP | N/A | DEER TS | 7010230535178 |  | 7010230535178 | 2023-07-29 | 2023
10294 |  | CEF-BRASOV | BRASOV | BV | solar | 0.006 | 0.006 | 0 | 0 | CFP | N/A | DEER TS | 7010230535181 |  | 7010230535181 | 2023-07-06 | 2023
10295 |  | CEF-REGHIN | REGHIN | MS | solar | 0.00369 | 0.00369 | 0 | 0 | CFP | N/A | DEER TS | 7030230523993 |  | 7030230523993 | 2023-07-13 | 2023
10296 |  | CEF-SANCRAIU DE MURES | SANCRAIU DE MURES | MS | solar | 0.00451 | 0.00451 | 0 | 0 | CFP | N/A | DEER TS | 7030230523995 |  | 7030230523995 | 2023-07-03 | 2023
10297 |  | CEF-SANTIMBRU | SANTIMBRU | AB | solar | 0.003 | 0.003 | 0 | 0 | CFP | N/A | DEER TS | 7040230517712 |  | 7040230517712 | 2023-07-03 | 2023
10298 |  | CEF-PRAID | PRAID | HR | solar | 0.01 | 0.01 | 0 | 0 | CFP | N/A | DEER TS | 7050230511676 |  | 7050230511676 | 2023-07-17 | 2023
10299 |  | CEF- PORUMBENII MARI | PORUMBENII MARI | HR | solar | 0.003 | 0.003 | 0 | 0 | CFP | N/A | DEER TS | 7050230511681 |  | 7050230511681 | 2023-07-03 | 2023
10300 |  | CEF-LEMNIA | LEMNIA | CV | solar | 0.003 | 0.003 | 0 | 0 | CFP | N/A | DEER TS | 7060230508396 |  | 7060230508396 | 2023-07-09 | 2023
10301 |  | CEF-SIBIU | SIBIU | SB | solar | 0.006 | 0.006 | 0 | 0 | CFP | N/A | DEER TS | 7020230521317 |  | 7020230521317 | 2023-07-17 | 2023
10302 |  | CEF-SACELE | SACELE | BV | solar | 0.003185 | 0.003185 | 0 | 0 | CFP | N/A | DEER TS | 7010230535209 |  | 7010230535209 | 2023-07-18 | 2023
10303 |  | CEF-LIVEZENI | LIVEZENI | MS | solar | 0.00552 | 0.00552 | 0 | 0 | CFP | N/A | DEER TS | 7030230524000 |  | 7030230524000 | 2023-07-13 | 2023
10304 |  | CEF-SIBIU | SIBIU | SB | solar | 0.006 | 0.006 | 0 | 0 | CFP | N/A | DEER TS | 7020230521318 |  | 7020230521318 | 2023-07-17 | 2023
10305 |  | CEF-CRISTIAN | CRISTIAN | BV | solar | 0.005 | 0.005 | 0 | 0 | CFP | N/A | DEER TS | 7010230635211 |  | 7010230635211 | 2023-07-04 | 2023
10306 |  | CEF-GHIMBAV | GHIMBAV | BV | solar | 0.17741 | 0.17741 | 0 | 0 | CFP | N/A | DEER TS | 7010230635213 |  | 7010230635213 | 2023-07-24 | 2023
10307 |  | CEF-BISTRA | BISTRA | AB | solar | 0.006 | 0.006 | 0 | 0 | CFP | N/A | DEER TS | 7040230617719 |  | 7040230617719 | 2023-07-25 | 2023
10308 |  | CEF-BISTRA | BISTRA | AB | solar | 0.006 | 0.006 | 0 | 0 | CFP | N/A | DEER TS | 7040230617720 |  | 7040230617720 | 2023-07-25 | 2023
10309 |  | CEF-CEUASU DE CAMPIE | CEUASU DE CAMPIE | MS | solar | 0.004 | 0.004 | 0 | 0 | CFP | N/A | DEER TS | 7030230624003 |  | 7030230624003 | 2023-07-17 | 2023
10310 |  | CEF-CEUASU DE CAMPIE | CEUASU DE CAMPIE | MS | solar | 0.003 | 0.003 | 0 | 0 | CFP | N/A | DEER TS | 7030230624004 |  | 7030230624004 | 2023-07-11 | 2023
10311 |  | CEF-CAMPENI | CAMPENI | AB | solar | 0.006 | 0.006 | 0 | 0 | CFP | N/A | DEER TS | 7040230617721 |  | 7040230617721 | 2023-07-25 | 2023
10312 |  | CEF-SIBIU | SIBIU | SB | solar | 0.01 | 0.01 | 0 | 0 | CFP | N/A | DEER TS | 7020230621320 |  | 7020230621320 | 2023-07-13 | 2023
10313 |  | CEF-LEMNIA | LEMNIA | CV | solar | 0.003 | 0.003 | 0 | 0 | CFP | N/A | DEER TS | 7060230608398 |  | 7060230608398 | 2023-07-09 | 2023
10314 |  | CEF-ARCUS | ARCUS | CV | solar | 0.003 | 0.003 | 0 | 0 | CFP | N/A | DEER TS | 7060230608399 |  | 7060230608399 | 2023-07-09 | 2023
10315 |  | CEF-SIBIU | SIBIU | SB | solar | 0.003 | 0.003 | 0 | 0 | CFP | N/A | DEER TS | 7020230621322 |  | 7020230621322 | 2023-07-14 | 2023
10316 |  | CEF-AVRIG | AVRIG | SB | solar | 0.006 | 0.006 | 0 | 0 | CFP | N/A | DEER TS | 7020230621331 |  | 7020230621331 | 2023-07-13 | 2023
10317 |  | CEF-CRISTIAN | CRISTIAN | SB | solar | 0.003 | 0.003 | 0 | 0 | CFP | N/A | DEER TS | 7020230621339 |  | 7020230621339 | 2023-07-13 | 2023
10318 |  | CEF- VALEA VIILOR | VALEA VIILOR | SB | solar | 0.003 | 0.003 | 0 | 0 | CFP | N/A | DEER TS | 7020230621340 |  | 7020230621340 | 2023-07-17 | 2023
10319 |  | CEF-ODORHEIU SECUIESC | ODORHEIU SECUIESC | HR | solar | 0.005 | 0.005 | 0 | 0 | CFP | N/A | DEER TS | 7050230611754 |  | 7050230611754 | 2023-07-11 | 2023
10320 |  | CEF-SIBIU | SIBIU | SB | solar | 0.02 | 0.02 | 0 | 0 | CFP | N/A | DEER TS | 7020230621515 |  | 7020230621515 | 2023-07-03 | 2023
10321 |  | CEF-ZLATNA | ZLATNA | AB | solar | 0.005 | 0.005 | 0 | 0 | CFP | N/A | DEER TS | 7040230617724 |  | 7040230617724 | 2023-07-25 | 2023
10322 |  | CEF-SIBIU | SIBIU | SB | solar | 0.003 | 0.003 | 0 | 0 | CFP | N/A | DEER TS | 7020230621346 |  | 7020230621346 | 2023-07-28 | 2023
10323 |  | CEF-ALBA IULIA | ALBA IULIA | AB | solar | 0.006 | 0.006 | 0 | 0 | CFP | N/A | DEER TS | 7040230617731 |  | 7040230617731 | 2023-07-05 | 2023
10324 |  | CEF-SIBIU | SIBIU | SB | solar | 0.003 | 0.003 | 0 | 0 | CFP | N/A | DEER TS | 7020230621358 |  | 7020230621358 | 2023-07-17 | 2023
10325 |  | CEF-SIBIU | SIBIU | SB | solar | 0.005 | 0.005 | 0 | 0 | CFP | N/A | DEER TS | 7020230621363 |  | 7020230621363 | 2023-07-17 | 2023
10326 |  | CEF-SIBIU | SIBIU | SB | solar | 0.005 | 0.005 | 0 | 0 | CFP | N/A | DEER TS | 7020230621365 |  | 7020230621365 | 2023-07-17 | 2023
10327 |  | CEF- TARGU SECUIESC | TARGU SECUIESC | CV | solar | 0.003 | 0.003 | 0 | 0 | CFP | N/A | DEER TS | 7060230608412 |  | 7060230608412 | 2023-07-09 | 2023
10328 |  | CEF-CISNADIOARA | CISNADIOARA | SB | solar | 0.01 | 0.01 | 0 | 0 | CFP | N/A | DEER TS | 7020230621371 |  | 7020230621371 | 2023-07-13 | 2023
10329 |  | CEF- APOLDUL DE JOS | APOLDUL DE JOS | SB | solar | 0.003 | 0.003 | 0 | 0 | CFP | N/A | DEER TS | 7020230621374 |  | 7020230621374 | 2023-07-13 | 2023
10330 |  | CEF-SIBIU | SIBIU | SB | solar | 0.005 | 0.005 | 0 | 0 | CFP | N/A | DEER TS | 7020230621378 |  | 7020230621378 | 2023-07-17 | 2023
10331 |  | CEF- POIAN | POIAN | CV | solar | 0.007 | 0.007 | 0 | 0 | CFP | N/A | DEER TS | 7060230608413 |  | 7060230608413 | 2023-07-09 | 2023
10332 |  | CEF-GURGHIU | GURGHIU | MS | solar | 0.005 | 0.005 | 0 | 0 | CFP | N/A | DEER TS | 7030230624043 |  | 7030230624043 | 2023-07-18 | 2023
10333 |  | CEF-LUDUS | LUDUS | MS | solar | 0.26 | 0.26 | 0 | 0 | CFP | N/A | DEER TS | 7030230624049 |  | 7030230624049 | 2023-07-25 | 2023
10334 |  | CEF-PREJMER | PREJMER | BV | solar | 0.008 | 0.008 | 0 | 0 | CFP | N/A | DEER TS | 7010230635330 |  | 7010230635330 | 2023-07-29 | 2023
10335 |  | CEF-SIBIU | SIBIU | SB | solar | 0.006 | 0.006 | 0 | 0 | CFP | N/A | DEER TS | 7020230621393 |  | 7020230621393 | 2023-07-17 | 2023
10336 |  | CEF-CORUNCA | CORUNCA | MS | solar | 0.00369 | 0.00369 | 0 | 0 | CFP | N/A | DEER TS | 7030230624064 |  | 7030230624064 | 2023-07-13 | 2023
10337 |  | CEF-SIBIU | SIBIU | SB | solar | 0.06 | 0.06 | 0 | 0 | CFP | N/A | DEER TS | 7020230621409 |  | 7020230621409 | 2023-07-06 | 2023
10338 |  | CEF- MOHU | MOHU | SB | solar | 0.003 | 0.003 | 0 | 0 | CFP | N/A | DEER TS | 7020230621410 |  | 7020230621410 | 2023-07-13 | 2023
10339 |  | CEF-MIRASLAU | MIRASLAU | AB | solar | 0.005 | 0.005 | 0 | 0 | CFP | N/A | DEER TS | 7040230617808 |  | 7040230617808 | 2023-07-10 | 2023
10340 |  | CEF-HARMAN | HARMAN | BV | solar | 0.0189 | 0.0189 | 0 | 0 | CFP | N/A | DEER TS | 7010230635360 |  | 7010230635360 | 2023-07-24 | 2023
10341 |  | CEF-ZABALA | ZABALA | CV | solar | 0.005 | 0.005 | 0 | 0 | CFP | N/A | DEER TS | 7060230608423 |  | 7060230608423 | 2023-07-09 | 2023
10342 |  | CEF-SANPETRU | SANPETRU | BV | solar | 0.003 | 0.003 | 0 | 0 | CFP | N/A | DEER TS | 7010230635361 |  | 7010230635361 | 2023-07-03 | 2023
10343 |  | CEF- TARGU SECUIESC | TARGU SECUIESC | CV | solar | 0.003 | 0.003 | 0 | 0 | CFP | N/A | DEER TS | 7060230608424 |  | 7060230608424 | 2023-07-09 | 2023
10344 |  | CEF-TOMESTI | TOMESTI | HR | solar | 0.0073 | 0.0073 | 0 | 0 | CFP | N/A | DEER TS | 7050230611791 |  | 7050230611791 | 2023-07-27 | 2023
10345 |  | CEF-SACELE | SACELE | BV | solar | 0.003 | 0.003 | 0 | 0 | CFP | N/A | DEER TS | 7010230635367 |  | 7010230635367 | 2023-07-18 | 2023
10346 |  | CEF- ALBAC | ALBAC | AB | solar | 0.02416 | 0.02416 | 0 | 0 | CFP | N/A | DEER TS | 7040221113477 | 2023-02-08 | 7040221113477 | 2023-06-29 | 2023
10347 |  | CEF-SIBIU | SIBIU | SB | solar | 0.005 | 0.005 | 0 | 0 | CFP | N/A | DEER TS | 7020230621413 |  | 7020230621413 | 2023-07-17 | 2023
10348 |  | CEF-CODLEA | CODLEA | BV | solar | 0.005 | 0.005 | 0 | 0 | CFP | N/A | DEER TS | 7010230635372 |  | 7010230635372 | 2023-07-19 | 2023
10349 |  | CEF-CRISTIAN | CRISTIAN | BV | solar | 0.0054 | 0.0054 | 0 | 0 | CFP | N/A | DEER TS | 7010230635376 |  | 7010230635376 | 2023-07-19 | 2023
10350 |  | CEF-OJDULA | OJDULA | CV | solar | 0.006 | 0.006 | 0 | 0 | CFP | N/A | DEER TS | 7060230608430 |  | 7060230608430 | 2023-07-09 | 2023
10351 |  | CEF- RASINARI | RASINARI | SB | solar | 0.005 | 0.005 | 0 | 0 | CFP | N/A | DEER TS | 7020230621426 |  | 7020230621426 | 2023-07-17 | 2023
10352 |  | CEF-SIBIU | SIBIU | SB | solar | 0.0054 | 0.0054 | 0 | 0 | CFP | N/A | DEER TS | 7020230621427 |  | 7020230621427 | 2023-07-03 | 2023
10353 |  | CEF-HARMAN | HARMAN | BV | solar | 0.005 | 0.005 | 0 | 0 | CFP | N/A | DEER TS | 7010230635389 |  | 7010230635389 | 2023-07-19 | 2023
10354 |  | CEF-CRISTIAN | CRISTIAN | BV | solar | 0.00952 | 0.00952 | 0 | 0 | CFP | N/A | DEER TS | 7010230635390 |  | 7010230635390 | 2023-07-24 | 2023
10355 |  | CEF-SIBIU | SIBIU | SB | solar | 0.012 | 0.012 | 0 | 0 | CFP | N/A | DEER TS | 7020230621432 |  | 7020230621432 | 2023-07-03 | 2023
10356 |  | CEF-SIBIU | SIBIU | SB | solar | 0.0041 | 0.0041 | 0 | 0 | CFP | N/A | DEER TS | 7020230621436 |  | 7020230621436 | 2023-07-17 | 2023
10357 |  | CEF-SIBIU | SIBIU | SB | solar | 0.003 | 0.003 | 0 | 0 | CFP | N/A | DEER TS | 7020230621438 |  | 7020230621438 | 2023-07-17 | 2023
10358 |  | CEF-RECEA | RECEA | BV | solar | 0.01 | 0.01 | 0 | 0 | CFP | N/A | DEER TS | 7010230635434 |  | 7010230635434 | 2023-07-12 | 2023
10359 |  | CEF-SASCIORI | SASCIORI | AB | solar | 0.00275 | 0.00275 | 0 | 0 | CFP | N/A | DEER TS | 7040230617858 |  | 7040230617858 | 2023-07-26 | 2023
10360 |  | CEF-SIBIU | SIBIU | SB | solar | 0.00782 | 0.00782 | 0 | 0 | CFP | N/A | DEER TS | 7020230621444 |  | 7020230621444 | 2023-07-13 | 2023
10361 |  | CEF-BRASOV | BRASOV | BV | solar | 0.4 | 0.4 | 0 | 0 | CFP | N/A | DEER TS | 7010230635446 |  | 7010230635446 | 2023-07-10 | 2023
10362 |  | CEF-BRASOV | BRASOV | BV | solar | 0.4 | 0.4 | 0 | 0 | CFP | N/A | DEER TS | 7010230635447 |  | 7010230635447 | 2023-07-10 | 2023
10363 |  | CEF-ORLAT | ORLAT | SB | solar | 0.005 | 0.005 | 0 | 0 | CFP | N/A | DEER TS | 7020230621450 |  | 7020230621450 | 2023-07-17 | 2023
10364 |  | CEF-SIBIU | SIBIU | SB | solar | 0.003 | 0.003 | 0 | 0 | CFP | N/A | DEER TS | 7020230621454 |  | 7020230621454 | 2023-07-13 | 2023
10365 |  | CEF-ORLAT | ORLAT | SB | solar | 0.003 | 0.003 | 0 | 0 | CFP | N/A | DEER TS | 7020230621455 |  | 7020230621455 | 2023-07-13 | 2023
10366 |  | CEF-REGHIN | REGHIN | MS | solar | 0.01 | 0.01 | 0 | 0 | CFP | N/A | DEER TS | 7030230624148 |  | 7030230624148 | 2023-07-04 | 2023
10367 |  | CEF-DEDA | DEDA | MS | solar | 0.006 | 0.006 | 0 | 0 | CFP | N/A | DEER TS | 7030230624153 |  | 7030230624153 | 2023-07-28 | 2023
10368 |  | CEF-HALCHIU | HALCHIU | BV | solar | 0.006 | 0.006 | 0 | 0 | CFP | N/A | DEER TS | 7010230635487 |  | 7010230635487 | 2023-07-18 | 2023
10369 |  | CEF-MOIECIU DE SUS | MOIECIU DE SUS | BV | solar | 0.005 | 0.005 | 0 | 0 | CFP | N/A | DEER TS | 7010230635489 |  | 7010230635489 | 2023-07-18 | 2023
10370 |  | CEF-CRISTIAN | CRISTIAN | BV | solar | 0.006075 | 0.006075 | 0 | 0 | CFP | N/A | DEER TS | 7010230635490 |  | 7010230635490 | 2023-07-19 | 2023
10371 |  | CEF-CODLEA | CODLEA | BV | solar | 0.01 | 0.01 | 0 | 0 | CFP | N/A | DEER TS | 7010230635492 |  | 7010230635492 | 2023-07-18 | 2023
10372 |  | CEF- ROSIA | ROSIA | SB | solar | 0.003 | 0.003 | 0 | 0 | CFP | N/A | DEER TS | 7020230621469 |  | 7020230621469 | 2023-07-18 | 2023
10373 |  | CEF-BRASOV | BRASOV | BV | solar | 0.005 | 0.005 | 0 | 0 | CFP | N/A | DEER TS | 7010230635499 |  | 7010230635499 | 2023-07-06 | 2023
10374 |  | CEF-TELIU | TELIU | BV | solar | 0.01 | 0.01 | 0 | 0 | CFP | N/A | DEER TS | 7010230635500 |  | 7010230635500 | 2023-07-29 | 2023
10375 |  | CEF-REMETEA | REMETEA | HR | solar | 0.01 | 0.01 | 0 | 0 | CFP | N/A | DEER TS | 7050230611821 |  | 7050230611821 | 2023-07-19 | 2023
10376 |  | CEF-TARGU MURES | TARGU MURES | MS | solar | 0.004 | 0.004 | 0 | 0 | CFP | N/A | DEER TS | 7030230624166 |  | 7030230624166 | 2023-07-31 | 2023
10377 |  | CEF-TARGU MURES | TARGU MURES | MS | solar | 0.00984 | 0.00984 | 0 | 0 | CFP | N/A | DEER TS | 7030230624169 |  | 7030230624169 | 2023-07-12 | 2023
10378 |  | CEF-GHEORGHENI | GHEORGHENI | HR | solar | 0.004 | 0.004 | 0 | 0 | CFP | N/A | DEER TS | 7050230611824 |  | 7050230611824 | 2023-07-18 | 2023
10379 |  | CEF-HARMAN | HARMAN | BV | solar | 0.0168 | 0.0168 | 0 | 0 | CFP | N/A | DEER TS | 7010230635513 |  | 7010230635513 | 2023-07-27 | 2023
10380 |  | CEF-FRUMOASA | FRUMOASA | HR | solar | 0.00413 | 0.00413 | 0 | 0 | CFP | N/A | DEER TS | 7050230611825 |  | 7050230611825 | 2023-07-27 | 2023
10381 |  | CEF-SUSENI | SUSENI | HR | solar | 0.005 | 0.005 | 0 | 0 | CFP | N/A | DEER TS | 7050230611827 |  | 7050230611827 | 2023-07-26 | 2023
10382 |  | CEF-BAILE TUSNAD | BAILE TUSNAD | HR | solar | 0.005 | 0.005 | 0 | 0 | CFP | N/A | DEER TS | 7050230611833 |  | 7050230611833 | 2023-07-03 | 2023
10383 |  | CEF-CISNADIE | CISNADIE | SB | solar | 0.006 | 0.006 | 0 | 0 | CFP | N/A | DEER TS | 7020230621493 |  | 7020230621493 | 2023-07-03 | 2023
10384 |  | CEF-SACELE | SACELE | BV | solar | 0.008 | 0.008 | 0 | 0 | CFP | N/A | DEER TS | 7010230635538 |  | 7010230635538 | 2023-07-18 | 2023
10385 |  | CEF-TALMACIU | TALMACIU | SB | solar | 0.003 | 0.003 | 0 | 0 | CFP | N/A | DEER TS | 7020230621492 |  | 7020230621492 | 2023-07-04 | 2023
10386 |  | CEF-SIBIU | SIBIU | SB | solar | 0.015 | 0.015 | 0 | 0 | CFP | N/A | DEER TS | 7020230621499 |  | 7020230621499 | 2023-07-17 | 2023
10387 |  | CEF-MEDIAS | MEDIAS | SB | solar | 0.003 | 0.003 | 0 | 0 | CFP | N/A | DEER TS | 7020230621504 |  | 7020230621504 | 2023-07-10 | 2023
10388 |  | CEF-MEDIAS | MEDIAS | SB | solar | 0.01 | 0.01 | 0 | 0 | CFP | N/A | DEER TS | 7020230621505 |  | 7020230621505 | 2023-07-11 | 2023
10389 |  | CEF-MEDIAS | MEDIAS | SB | solar | 0.005 | 0.005 | 0 | 0 | CFP | N/A | DEER TS | 7020230621507 |  | 7020230621507 | 2023-07-10 | 2023
10390 |  | CEF-MEDIAS | MEDIAS | SB | solar | 0.01 | 0.01 | 0 | 0 | CFP | N/A | DEER TS | 7020230621508 |  | 7020230621508 | 2023-07-10 | 2023
10391 |  | CEF-MEDIAS | MEDIAS | SB | solar | 0.01394 | 0.01394 | 0 | 0 | CFP | N/A | DEER TS | 7020230621509 |  | 7020230621509 | 2023-07-04 | 2023
10392 |  | CEF-MEDIAS | MEDIAS | SB | solar | 0.003 | 0.003 | 0 | 0 | CFP | N/A | DEER TS | 7020230621510 |  | 7020230621510 | 2023-07-10 | 2023
10393 |  | CEF-SANPETRU | SANPETRU | BV | solar | 0.06 | 0.06 | 0 | 0 | CFP | N/A | DEER TS | 7010230635545 |  | 7010230635545 | 2023-07-19 | 2023
10394 |  | CEF-COVASNA. | COVASNA. | CV | solar | 0.006 | 0.006 | 0 | 0 | CFP | N/A | DEER TS | 7060230608484 |  | 7060230608484 | 2023-07-19 | 2023
10395 |  | CEF-BOD | BOD | BV | solar | 0.003 | 0.003 | 0 | 0 | CFP | N/A | DEER TS | 7010230635550 |  | 7010230635550 | 2023-07-10 | 2023
10396 |  | CEF-MAIERUS | MAIERUS | BV | solar | 0.003 | 0.003 | 0 | 0 | CFP | N/A | DEER TS | 7010230635551 |  | 7010230635551 | 2023-07-18 | 2023
10397 |  | CEF-TARLUNGENI | TARLUNGENI | BV | solar | 0.003 | 0.003 | 0 | 0 | CFP | N/A | DEER TS | 7010230635552 |  | 7010230635552 | 2023-07-18 | 2023
10398 |  | CEF-ROSIA | ROSIA | SB | solar | 0.003 | 0.003 | 0 | 0 | CFP | N/A | DEER TS | 7020230621513 |  | 7020230621513 | 2023-07-18 | 2023
10399 |  | CEF-TARGU MURES | TARGU MURES | MS | solar | 0.003 | 0.003 | 0 | 0 | CFP | N/A | DEER TS | 7030230624213 |  | 7030230624213 | 2023-07-14 | 2023
10400 |  | CEF-RASNOV | RASNOV | BV | solar | 0.003 | 0.003 | 0 | 0 | CFP | N/A | DEER TS | 7010230635556 |  | 7010230635556 | 2023-07-19 | 2023
10401 |  | CEF-CRISTESTI | CRISTESTI | MS | solar | 0.06 | 0.06 | 0 | 0 | CFP | N/A | DEER TS | 7030230624231 |  | 7030230624231 | 2023-07-05 | 2023
10402 |  | CEF-LUETA | LUETA | HR | solar | 0.008 | 0.008 | 0 | 0 | CFP | N/A | DEER TS | 7050230611844 |  | 7050230611844 | 2023-07-17 | 2023
10403 |  | CEF-SFANTUL GHEORGHE | SFANTUL GHEORGHE | CV | solar | 0.006 | 0.006 | 0 | 0 | CFP | N/A | DEER TS | 7060230608489 |  | 7060230608489 | 2023-07-09 | 2023
10404 |  | CEF-MIERCUREA NIRAJULUI | MIERCUREA NIRAJULUI | MS | solar | 0.006 | 0.006 | 0 | 0 | CFP | N/A | DEER TS | 7030230624233 |  | 7030230624233 | 2023-07-10 | 2023
10405 |  | CEF-IGHIU | IGHIU | AB | solar | 0.00738 | 0.00738 | 0 | 0 | CFP | N/A | DEER TS | 7040230617949 |  | 7040230617949 | 2023-07-27 | 2023
10406 |  | CEF-MIERCUREA NIRAJULUI | MIERCUREA NIRAJULUI | MS | solar | 0.00861 | 0.00861 | 0 | 0 | CFP | N/A | DEER TS | 7030230624245 |  | 7030230624245 | 2023-07-04 | 2023
10407 |  | CEF-MIERCUREA NIRAJULUI | MIERCUREA NIRAJULUI | MS | solar | 0.00861 | 0.00861 | 0 | 0 | CFP | N/A | DEER TS | 7030230624247 |  | 7030230624247 | 2023-07-04 | 2023
10408 |  | CEF-SOVATA | SOVATA | MS | solar | 0.00451 | 0.00451 | 0 | 0 | CFP | N/A | DEER TS | 7030230624251 |  | 7030230624251 | 2023-07-27 | 2023
10409 |  | CEF-SACELE | SACELE | BV | solar | 0.0055 | 0.0055 | 0 | 0 | CFP | N/A | DEER TS | 7010230635575 |  | 7010230635575 | 2023-07-10 | 2023
10410 |  | CEF- CRACIUNESTI | CRACIUNESTI | MS | solar | 0.008 | 0.008 | 0 | 0 | CFP | N/A | DEER TS | 7030230624259 |  | 7030230624259 | 2023-07-12 | 2023
10411 |  | CEF-SFANTUL GHEORGHE | SFANTUL GHEORGHE | CV | solar | 0.005 | 0.005 | 0 | 0 | CFP | N/A | DEER TS | 7060230608502 |  | 7060230608502 | 2023-07-19 | 2023
10412 |  | CEF-SANGEORGIU DE MURES | SANGEORGIU DE MURES | MS | solar | 0.00369 | 0.00369 | 0 | 0 | CFP | N/A | DEER TS | 7030230624265 |  | 7030230624265 | 2023-07-19 | 2023
10413 |  | CEF-SFANTUL GHEORGHE | SFANTUL GHEORGHE | CV | solar | 0.003 | 0.003 | 0 | 0 | CFP | N/A | DEER TS | 7060230608503 |  | 7060230608503 | 2023-07-09 | 2023
10414 |  | CEF-SERCAITA | SERCAITA | BV | solar | 0.006 | 0.006 | 0 | 0 | CFP | N/A | DEER TS | 7010230635587 |  | 7010230635587 | 2023-07-19 | 2023
10415 |  | CEF-SANCRAIU DE MURES | SANCRAIU DE MURES | MS | solar | 0.005 | 0.005 | 0 | 0 | CFP | N/A | DEER TS | 7030230624272 |  | 7030230624272 | 2023-07-27 | 2023
10416 |  | CEF-DEALU | DEALU | HR | solar | 0.005 | 0.005 | 0 | 0 | CFP | N/A | DEER TS | 7050230611866 |  | 7050230611866 | 2023-07-28 | 2023
10417 |  | CEF-BRASOV | BRASOV | BV | solar | 0.003 | 0.003 | 0 | 0 | CFP | N/A | DEER TS | 7010230635596 |  | 7010230635596 | 2023-07-06 | 2023
10418 |  | CEF-SIBIU | SIBIU | SB | solar | 0.006375 | 0.006375 | 0 | 0 | CFP | N/A | DEER TS | 7020230621579 |  | 7020230621579 | 2023-07-18 | 2023
10419 |  | CEF-SFANTUL GHEORGHE | SFANTUL GHEORGHE | CV | solar | 0.006 | 0.006 | 0 | 0 | CFP | N/A | DEER TS | 7060230608507 |  | 7060230608507 | 2023-07-09 | 2023
10420 |  | CEF-DEALU | DEALU | HR | solar | 0.00996 | 0.00996 | 0 | 0 | CFP | N/A | DEER TS | 7050230611868 |  | 7050230611868 | 2023-07-04 | 2023
10421 |  | CEF-SELIMBAR | SELIMBAR | SB | solar | 0.06 | 0.06 | 0 | 0 | CFP | N/A | DEER TS | 7020230621585 |  | 7020230621585 | 2023-07-05 | 2023
10422 |  | CEF-SANTANA DE MURES | SANTANA DE MURES | MS | solar | 0.008175 | 0.008175 | 0 | 0 | CFP | N/A | DEER TS | 7030230624295 |  | 7030230624295 | 2023-07-11 | 2023
10423 |  | CEF-GHELINTA | GHELINTA | CV | solar | 0.003 | 0.003 | 0 | 0 | CFP | N/A | DEER TS | 7060230608511 |  | 7060230608511 | 2023-07-09 | 2023
10424 |  | CEF-LUETA | LUETA | HR | solar | 0.01 | 0.01 | 0 | 0 | CFP | N/A | DEER TS | 7050230611871 |  | 7050230611871 | 2023-07-17 | 2023
10425 |  | CEF-TURIA | TURIA | CV | solar | 0.005 | 0.005 | 0 | 0 | CFP | N/A | DEER TS | 7060230608516 |  | 7060230608516 | 2023-07-19 | 2023
10426 |  | CEF-SADU | SADU | SB | solar | 0.005 | 0.005 | 0 | 0 | CFP | N/A | DEER TS | 7020230621611 |  | 7020230621611 | 2023-07-13 | 2023
10427 |  | CEF-ZETEA | ZETEA | HR | solar | 0.006 | 0.006 | 0 | 0 | CFP | N/A | DEER TS | 7050230611873 |  | 7050230611873 | 2023-07-10 | 2023
10428 |  | CEF-SIBIU | SIBIU | SB | solar | 0.005 | 0.005 | 0 | 0 | CFP | N/A | DEER TS | 7020230621612 |  | 7020230621612 | 2023-07-18 | 2023
10429 |  | CEF-MICFALAU | MICFALAU | CV | solar | 0.005 | 0.005 | 0 | 0 | CFP | N/A | DEER TS | 7060230608520 |  | 7060230608520 | 2023-07-09 | 2023
10430 |  | CEF-LOPADEA | LOPADEA | AB | solar | 0.003 | 0.003 | 0 | 0 | CFP | N/A | DEER TS | 7040230617989 |  | 7040230617989 | 2023-07-13 | 2023
10431 |  | CEF-BRAN | BRAN | BV | solar | 0.015 | 0.015 | 0 | 0 | CFP | N/A | DEER TS | 7010230635616 |  | 7010230635616 | 2023-07-10 | 2023
10432 |  | CEF- POIANA SIBIULUI | POIANA SIBIULUI | SB | solar | 0.003 | 0.003 | 0 | 0 | CFP | N/A | DEER TS | 7020230621638 |  | 7020230621638 | 2023-07-17 | 2023
10433 |  | CEF-HARMAN | HARMAN | BV | solar | 0.005 | 0.005 | 0 | 0 | CFP | N/A | DEER TS | 7010230635630 |  | 7010230635630 | 2023-07-19 | 2023
10434 |  | CEF-SFANTUL GHEORGHE | SFANTUL GHEORGHE | CV | solar | 0.006 | 0.006 | 0 | 0 | CFP | N/A | DEER TS | 7060230608526 |  | 7060230608526 | 2023-07-09 | 2023
10435 |  | CEF-SFANTUL GHEORGHE | SFANTUL GHEORGHE | CV | solar | 0.006 | 0.006 | 0 | 0 | CFP | N/A | DEER TS | 7060230608531 |  | 7060230608531 | 2023-07-09 | 2023
10436 |  | CEF-ARCUS | ARCUS | CV | solar | 0.01 | 0.01 | 0 | 0 | CFP | N/A | DEER TS | 7060230608535 |  | 7060230608535 | 2023-07-09 | 2023
10437 |  | CEF-FELICENI | FELICENI | HR | solar | 0.005 | 0.005 | 0 | 0 | CFP | N/A | DEER TS | 7050230611889 |  | 7050230611889 | 2023-07-31 | 2023
10438 |  | CEF-HARMAN | HARMAN | BV | solar | 0.006 | 0.006 | 0 | 0 | CFP | N/A | DEER TS | 7010230635659 |  | 7010230635659 | 2023-07-19 | 2023
10439 |  | CEF-ODORHEIU SECUIESC | ODORHEIU SECUIESC | HR | solar | 0.008 | 0.008 | 0 | 0 | CFP | N/A | DEER TS | 7050230611890 |  | 7050230611890 | 2023-07-07 | 2023
10440 |  | CEF-LEMNIA | LEMNIA | CV | solar | 0.005 | 0.005 | 0 | 0 | CFP | N/A | DEER TS | 7060230608538 |  | 7060230608538 | 2023-07-09 | 2023
10441 |  | CEF-ODORHEIU SECUIESC | ODORHEIU SECUIESC | HR | solar | 0.017 | 0.017 | 0 | 0 | CFP | N/A | DEER TS | 7050230611891 |  | 7050230611891 | 2023-07-25 | 2023
10442 |  | CEF-ALBA IULIA | ALBA IULIA | AB | solar | 0.004 | 0.004 | 0 | 0 | CFP | N/A | DEER TS | 7040230618023 |  | 7040230618023 | 2023-07-11 | 2023
10443 |  | CEF-EREMITU | EREMITU | MS | solar | 0.00451 | 0.00451 | 0 | 0 | CFP | N/A | DEER TS | 7030230624343 |  | 7030230624343 | 2023-07-13 | 2023
10444 |  | CEF-SIBIU | SIBIU | SB | solar | 0.006 | 0.006 | 0 | 0 | CFP | N/A | DEER TS | 7020230621651 |  | 7020230621651 | 2023-07-07 | 2023
10445 |  | CEF-ODORHEIU SECUIESC | ODORHEIU SECUIESC | HR | solar | 0.006 | 0.006 | 0 | 0 | CFP | N/A | DEER TS | 7050230611893 |  | 7050230611893 | 2023-07-17 | 2023
10446 |  | CEF-ZARNESTI | ZARNESTI | BV | solar | 0.005 | 0.005 | 0 | 0 | CFP | N/A | DEER TS | 7010230635684 |  | 7010230635684 | 2023-07-19 | 2023
10447 |  | CEF-CORUNCA | CORUNCA | MS | solar | 0.00498 | 0.00498 | 0 | 0 | CFP | N/A | DEER TS | 7030230624360 |  | 7030230624360 | 2023-07-31 | 2023
10448 |  | CEF-CIUCSANGEORGIU | CIUCSANGEORGIU | HR | solar | 0.003 | 0.003 | 0 | 0 | CFP | N/A | DEER TS | 7050230611905 |  | 7050230611905 | 2023-07-26 | 2023
10449 |  | CEF-CODLEA | CODLEA | BV | solar | 0.003 | 0.003 | 0 | 0 | CFP | N/A | DEER TS | 7010230635708 |  | 7010230635708 | 2023-07-19 | 2023
10450 |  | CEF-BOD | BOD | BV | solar | 0.3 | 0.3 | 0 | 0 | CFP | N/A | DEER TS | 7010230635710 |  | 7010230635710 | 2023-07-19 | 2023
10451 |  | CEF-BRASOV | BRASOV | BV | solar | 0.003 | 0.003 | 0 | 0 | CFP | N/A | DEER TS | 7010230635712 |  | 7010230635712 | 2023-07-12 | 2023
10452 |  | CEF-IBANESTI | IBANESTI | MS | solar | 0.005 | 0.005 | 0 | 0 | CFP | N/A | DEER TS | 7030230624361 |  | 7030230624361 | 2023-07-05 | 2023
10453 |  | CEF-SFANTUL GHEORGHE | SFANTUL GHEORGHE | CV | solar | 0.003 | 0.003 | 0 | 0 | CFP | N/A | DEER TS | 7060230608546 |  | 7060230608546 | 2023-07-09 | 2023
10454 |  | CEF-REGHIN | REGHIN | MS | solar | 0.006 | 0.006 | 0 | 0 | CFP | N/A | DEER TS | 7030230624362 |  | 7030230624362 | 2023-07-18 | 2023
10455 |  | CEF-EREMITU | EREMITU | MS | solar | 0.00369 | 0.00369 | 0 | 0 | CFP | N/A | DEER TS | 7030230624363 |  | 7030230624363 | 2023-07-27 | 2023
10456 |  | CEF-PREDEAL | PREDEAL | BV | solar | 0.01 | 0.01 | 0 | 0 | CFP | N/A | DEER TS | 7010230635720 |  | 7010230635720 | 2023-07-19 | 2023
10457 |  | CEF-PAUCA | PAUCA | SB | solar | 0.0297 | 0.0297 | 0 | 0 | CFP | N/A | DEER TS | 7020230621679 |  | 7020230621679 | 2023-07-04 | 2023
10458 |  | CEF-SOVATA | SOVATA | MS | solar | 0.006 | 0.006 | 0 | 0 | CFP | N/A | DEER TS | 7030230624370 |  | 7030230624370 | 2023-07-28 | 2023
10459 |  | CEF-TARGU MURES | TARGU MURES | MS | solar | 0.015 | 0.015 | 0 | 0 | CFP | N/A | DEER TS | 7030230624376 |  | 7030230624376 | 2023-07-18 | 2023
10460 |  | CEF-LIVEZENI | LIVEZENI | MS | solar | 0.00492 | 0.00492 | 0 | 0 | CFP | N/A | DEER TS | 7030230624378 |  | 7030230624378 | 2023-07-03 | 2023
10461 |  | CEF-ZETEA | ZETEA | HR | solar | 0.006 | 0.006 | 0 | 0 | CFP | N/A | DEER TS | 7050230611920 |  | 7050230611920 | 2023-07-18 | 2023
10462 |  | CEF-ODORHEIU SECUIESC | ODORHEIU SECUIESC | HR | solar | 0.01 | 0.01 | 0 | 0 | CFP | N/A | DEER TS | 7050230611924 |  | 7050230611924 | 2023-07-07 | 2023
10463 |  | CEF-LIVEZENI | LIVEZENI | MS | solar | 0.006 | 0.006 | 0 | 0 | CFP | N/A | DEER TS | 7030230624382 |  | 7030230624382 | 2023-07-26 | 2023
10464 |  | CEF-BRADESTI | BRADESTI | HR | solar | 0.008 | 0.008 | 0 | 0 | CFP | N/A | DEER TS | 7050230611926 |  | 7050230611926 | 2023-07-24 | 2023
10465 |  | CEF-SELIMBAR | SELIMBAR | SB | solar | 0.006 | 0.006 | 0 | 0 | CFP | N/A | DEER TS | 7020230621698 |  | 7020230621698 | 2023-07-05 | 2023
10466 |  | CEF-HALCHIU | HALCHIU | BV | solar | 0.15 | 0.15 | 0 | 0 | CFP | N/A | DEER TS | 7010230635760 |  | 7010230635760 | 2023-07-24 | 2023
10467 |  | CEF-LELICENI | LELICENI | HR | solar | 0.003 | 0.003 | 0 | 0 | CFP | N/A | DEER TS | 7050230611936 |  | 7050230611936 | 2023-07-18 | 2023
10468 |  | CEF-MIHAILENI | MIHAILENI | HR | solar | 0.003 | 0.003 | 0 | 0 | CFP | N/A | DEER TS | 7050230611937 |  | 7050230611937 | 2023-07-24 | 2023
10469 |  | CEF-TOMESTI | TOMESTI | HR | solar | 0.003 | 0.003 | 0 | 0 | CFP | N/A | DEER TS | 7050230611939 |  | 7050230611939 | 2023-07-04 | 2023
10470 |  | CEF- MIERCUREA-CIUC | MIERCUREA-CIUC | HR | solar | 0.003 | 0.003 | 0 | 0 | CFP | N/A | DEER TS | 7050230611940 |  | 7050230611940 | 2023-07-24 | 2023
10471 |  | CEF- SANDOMINIC | SANDOMINIC | HR | solar | 0.003 | 0.003 | 0 | 0 | CFP | N/A | DEER TS | 7050230611941 |  | 7050230611941 | 2023-07-24 | 2023
10472 |  | CEF- MIERCUREA-CIUC | MIERCUREA-CIUC | HR | solar | 0.003 | 0.003 | 0 | 0 | CFP | N/A | DEER TS | 7050230611943 |  | 7050230611943 | 2023-07-25 | 2023
10473 |  | CEF-SUSENI | SUSENI | HR | solar | 0.008 | 0.008 | 0 | 0 | CFP | N/A | DEER TS | 7050230611944 |  | 7050230611944 | 2023-07-10 | 2023
10474 |  | CEF-SICULENI | SICULENI | HR | solar | 0.003 | 0.003 | 0 | 0 | CFP | N/A | DEER TS | 7050230611945 |  | 7050230611945 | 2023-07-17 | 2023
10475 |  | CEF- MIERCUREA-CIUC | MIERCUREA-CIUC | HR | solar | 0.003 | 0.003 | 0 | 0 | CFP | N/A | DEER TS | 7050230611946 |  | 7050230611946 | 2023-07-04 | 2023
10476 |  | CEF-SICULENI | SICULENI | HR | solar | 0.003 | 0.003 | 0 | 0 | CFP | N/A | DEER TS | 7050230611947 |  | 7050230611947 | 2023-07-05 | 2023
10477 |  | CEF- MIERCUREA SIBIULUI | MIERCUREA SIBIULUI | SB | solar | 0.005 | 0.005 | 0 | 0 | CFP | N/A | DEER TS | 7020230621712 |  | 7020230621712 | 2023-07-13 | 2023
10478 |  | CEF-RASINARI | RASINARI | SB | solar | 0.003 | 0.003 | 0 | 0 | CFP | N/A | DEER TS | 7020230621726 |  | 7020230621726 | 2023-07-17 | 2023
10479 |  | CEF-CISNADIE | CISNADIE | SB | solar | 0.0047 | 0.0047 | 0 | 0 | CFP | N/A | DEER TS | 7020230621733 |  | 7020230621733 | 2023-07-18 | 2023
10480 |  | CEF- DAIA | DAIA | SB | solar | 0.010125 | 0.010125 | 0 | 0 | CFP | N/A | DEER TS | 7020230621734 |  | 7020230621734 | 2023-07-24 | 2023
10481 |  | CEF-SANPETRU | SANPETRU | BV | solar | 0.006 | 0.006 | 0 | 0 | CFP | N/A | DEER TS | 7010230635782 |  | 7010230635782 | 2023-07-13 | 2023
10482 |  | CEF-MIERCUREA CIUC | MIERCUREA CIUC | HR | solar | 0.005 | 0.005 | 0 | 0 | CFP | N/A | DEER TS | 7050230611967 |  | 7050230611967 | 2023-07-24 | 2023
10483 |  | CEF-TALMACIU | TALMACIU | SB | solar | 0.003 | 0.003 | 0 | 0 | CFP | N/A | DEER TS | 7020230621774 |  | 7020230621774 | 2023-07-04 | 2023
10484 |  | CEF-GHEORGHENI | GHEORGHENI | HR | solar | 0.005 | 0.005 | 0 | 0 | CFP | N/A | DEER TS | 7050230611978 |  | 7050230611978 | 2023-07-19 | 2023
10485 |  | CEF-CISNADIE | CISNADIE | SB | solar | 0.02 | 0.02 | 0 | 0 | CFP | N/A | DEER TS | 7020230621778 |  | 7020230621778 | 2023-07-05 | 2023
10486 |  | CEF-ARCUS | ARCUS | CV | solar | 0.008 | 0.008 | 0 | 0 | CFP | N/A | DEER TS | 7060230608571 |  | 7060230608571 | 2023-07-09 | 2023
10487 |  | CEF-MIERCUREA NIRAJULUI | MIERCUREA NIRAJULUI | MS | solar | 0.00451 | 0.00451 | 0 | 0 | CFP | N/A | DEER TS | 7030230624446 |  | 7030230624446 | 2023-07-13 | 2023
10488 |  | CEF-TARGU MURES | TARGU MURES | MS | solar | 0.008 | 0.008 | 0 | 0 | CFP | N/A | DEER TS | 7030230624473 |  | 7030230624473 | 2023-07-13 | 2023
10489 |  | CEF-MIERCUREA NIRAJULUI | MIERCUREA NIRAJULUI | MS | solar | 0.01 | 0.01 | 0 | 0 | CFP | N/A | DEER TS | 7030230624478 |  | 7030230624478 | 2023-07-31 | 2023
10490 |  | CEF-GHEORGHENI | GHEORGHENI | HR | solar | 0.005 | 0.005 | 0 | 0 | CFP | N/A | DEER TS | 7050230611994 |  | 7050230611994 | 2023-07-25 | 2023
10491 |  | CEF-ALBA IULIA | ALBA IULIA | AB | solar | 0.00656 | 0.00656 | 0 | 0 | CFP | N/A | DEER TS | 7040230618126 |  | 7040230618126 | 2023-07-11 | 2023
10492 |  | CEF-CRISTIAN | CRISTIAN | BV | solar | 0.003 | 0.003 | 0 | 0 | CFP | N/A | DEER TS | 7010230635861 |  | 7010230635861 | 2023-07-13 | 2023
10493 |  | CEF-TARGU MURES | TARGU MURES | MS | solar | 0.01242 | 0.01242 | 0 | 0 | CFP | N/A | DEER TS | 7030230624487 |  | 7030230624487 | 2023-07-19 | 2023
10494 |  | CEF-TALMACIU | TALMACIU | SB | solar | 0.006 | 0.006 | 0 | 0 | CFP | N/A | DEER TS | 7020230621834 |  | 7020230621834 | 2023-07-05 | 2023
10495 |  | CEF-ODORHEIU SECUIESC | ODORHEIU SECUIESC | HR | solar | 0.008 | 0.008 | 0 | 0 | CFP | N/A | DEER TS | 7050230612000 |  | 7050230612000 | 2023-07-31 | 2023
10496 |  | CEF-ARCUS | ARCUS | CV | solar | 0.008 | 0.008 | 0 | 0 | CFP | N/A | DEER TS | 7060230608587 |  | 7060230608587 | 2023-07-19 | 2023
10497 |  | CEF-GHEORGHE DOJA | GHEORGHE DOJA | MS | solar | 0.00369 | 0.00369 | 0 | 0 | CFP | N/A | DEER TS | 7030230624495 |  | 7030230624495 | 2023-07-10 | 2023
10498 |  | CEF-ODORHEIU SECUIESC | ODORHEIU SECUIESC | HR | solar | 0.022 | 0.022 | 0 | 0 | CFP | N/A | DEER TS | 7050230612002 |  | 7050230612002 | 2023-07-31 | 2023
10499 |  | CEF-UNIREA | UNIREA | AB | solar | 0.02024 | 0.02024 | 0 | 0 | CFP | N/A | DEER TS | 7040230618146 |  | 7040230618146 | 2023-07-05 | 2023
10500 |  | CEF-ZETEA | ZETEA | HR | solar | 0.005785 | 0.005785 | 0 | 0 | CFP | N/A | DEER TS | 7050230612010 |  | 7050230612010 | 2023-07-11 | 2023
10501 |  | CEF-ODORHEIU SECUIESC | ODORHEIU SECUIESC | HR | solar | 0.00315 | 0.00315 | 0 | 0 | CFP | N/A | DEER TS | 7050230612012 |  | 7050230612012 | 2023-07-31 | 2023
10502 |  | CEF-TARGU MURES | TARGU MURES | MS | solar | 0.00492 | 0.00492 | 0 | 0 | CFP | N/A | DEER TS | 7030230624500 |  | 7030230624500 | 2023-07-13 | 2023
10503 |  | CEF-CIUCSANGEORGIU | CIUCSANGEORGIU | HR | solar | 0.003 | 0.003 | 0 | 0 | CFP | N/A | DEER TS | 7050230612015 |  | 7050230612015 | 2023-07-05 | 2023
10504 |  | CEF-SIBIU | SIBIU | SB | solar | 0.003 | 0.003 | 0 | 0 | CFP | N/A | DEER TS | 7020230621862 |  | 7020230621862 | 2023-07-13 | 2023
10505 |  | CEF-SIGHISOARA | SIGHISOARA | MS | solar | 0.00369 | 0.00369 | 0 | 0 | CFP | N/A | DEER TS | 7030230624509 |  | 7030230624509 | 2023-07-25 | 2023
10506 |  | CEF-SIBIU | SIBIU | SB | solar | 0.012 | 0.012 | 0 | 0 | CFP | N/A | DEER TS | 7020230621882 |  | 7020230621882 | 2023-07-31 | 2023
10507 |  | CEF-SIBIU | SIBIU | SB | solar | 0.005 | 0.005 | 0 | 0 | CFP | N/A | DEER TS | 7020230621886 |  | 7020230621886 | 2023-07-07 | 2023
10508 |  | CEF-CEUASU DE CAMPIE | CEUASU DE CAMPIE | MS | solar | 0.015 | 0.015 | 0 | 0 | CFP | N/A | DEER TS | 7030230624517 |  | 7030230624517 | 2023-07-04 | 2023
10509 |  | CEF-MIHAILENI | MIHAILENI | HR | solar | 0.006 | 0.006 | 0 | 0 | CFP | N/A | DEER TS | 7050230612033 |  | 7050230612033 | 2023-07-26 | 2023
10510 |  | CEF-ABRUD | ABRUD | AB | solar | 0.01472 | 0.01472 | 0 | 0 | CFP | N/A | DEER TS | 7040230618170 |  | 7040230618170 | 2023-07-25 | 2023
10511 |  | CEF-REGHIN | REGHIN | MS | solar | 0.01 | 0.01 | 0 | 0 | CFP | N/A | DEER TS | 7030230624524 |  | 7030230624524 | 2023-07-17 | 2023
10512 |  | CEF-TARGU MURES | TARGU MURES | MS | solar | 0.00722 | 0.00722 | 0 | 0 | CFP | N/A | DEER TS | 7030230624530 |  | 7030230624530 | 2023-07-11 | 2023
10513 |  | CEF-COVASNA. | COVASNA. | CV | solar | 0.006 | 0.006 | 0 | 0 | CFP | N/A | DEER TS | 7060230608594 |  | 7060230608594 | 2023-07-19 | 2023
10514 |  | CEF-MEDIAS | MEDIAS | SB | solar | 0.00492 | 0.00492 | 0 | 0 | CFP | N/A | DEER TS | 7020230621898 |  | 7020230621898 | 2023-07-10 | 2023
10515 |  | CEF-ODORHEIU SECUIESC | ODORHEIU SECUIESC | HR | solar | 0.004 | 0.004 | 0 | 0 | CFP | N/A | DEER TS | 7050230612045 |  | 7050230612045 | 2023-07-06 | 2023
10516 |  | CEF-DUMITRESTII | DUMITRESTII | MS | solar | 0.005 | 0.005 | 0 | 0 | CFP | N/A | DEER TS | 7030230624540 |  | 7030230624540 | 2023-07-27 | 2023
10517 |  | CEF-GARBOVA | GARBOVA | AB | solar | 0.006 | 0.006 | 0 | 0 | CFP | N/A | DEER TS | 7040230618185 |  | 7040230618185 | 2023-07-11 | 2023
10518 |  | CEF-SIBIU | SIBIU | SB | solar | 0.002 | 0.002 | 0 | 0 | CFP | N/A | DEER TS | 7020230621917 |  | 7020230621917 | 2023-07-04 | 2023
10519 |  | CEF-OCNA MURES | OCNA MURES | AB | solar | 0.005 | 0.005 | 0 | 0 | CFP | N/A | DEER TS | 7040230618189 |  | 7040230618189 | 2023-07-04 | 2023
10520 |  | CEF-BARAOLT | BARAOLT | CV | solar | 0.008 | 0.008 | 0 | 0 | CFP | N/A | DEER TS | 7060230608602 |  | 7060230608602 | 2023-07-19 | 2023
10521 |  | CEF-CISNADIE | CISNADIE | SB | solar | 0.006 | 0.006 | 0 | 0 | CFP | N/A | DEER TS | 7020230621918 |  | 7020230621918 | 2023-07-05 | 2023
10522 |  | CEF-CISNADIE | CISNADIE | SB | solar | 0.006 | 0.006 | 0 | 0 | CFP | N/A | DEER TS | 7020230621919 |  | 7020230621919 | 2023-07-05 | 2023
10523 |  | CEF-SIBIU | SIBIU | SB | solar | 0.006 | 0.006 | 0 | 0 | CFP | N/A | DEER TS | 7020230621921 |  | 7020230621921 | 2023-07-04 | 2023
10524 |  | CEF- AVRAMESTI | AVRAMESTI | HR | solar | 0.005 | 0.005 | 0 | 0 | CFP | N/A | DEER TS | 7050230612052 |  | 7050230612052 | 2023-07-05 | 2023
10525 |  | CEF-LELICENI | LELICENI | HR | solar | 0.005 | 0.005 | 0 | 0 | CFP | N/A | DEER TS | 7050230612060 |  | 7050230612060 | 2023-07-27 | 2023
10526 |  | CEF-ALBA IULIA | ALBA IULIA | AB | solar | 0.005 | 0.005 | 0 | 0 | CFP | N/A | DEER TS | 7040230618208 |  | 7040230618208 | 2023-07-13 | 2023
10527 |  | CEF-BRADUT | BRADUT | CV | solar | 0.005 | 0.005 | 0 | 0 | CFP | N/A | DEER TS | 7060230608612 |  | 7060230608612 | 2023-07-19 | 2023
10528 |  | CEF-GALDA DE JOS | GALDA DE JOS | AB | solar | 0.003 | 0.003 | 0 | 0 | CFP | N/A | DEER TS | 7040230618218 |  | 7040230618218 | 2023-07-27 | 2023
10529 |  | CEF-ODORHEIU SECUIESC | ODORHEIU SECUIESC | HR | solar | 0.008 | 0.008 | 0 | 0 | CFP | N/A | DEER TS | 7050230612075 |  | 7050230612075 | 2023-07-19 | 2023
10530 |  | CEF-SEBES | SEBES | AB | solar | 0.01 | 0.01 | 0 | 0 | CFP | N/A | DEER TS | 7040230618245 |  | 7040230618245 | 2023-07-04 | 2023
10531 |  | CEF-CARTA | CARTA | HR | solar | 0.02952 | 0.02952 | 0 | 0 | CFP | N/A | DEER TS | 7050230612078 |  | 7050230612078 | 2023-07-04 | 2023
10532 |  | CEF-CIUGUD | CIUGUD | AB | solar | 0.006 | 0.006 | 0 | 0 | CFP | N/A | DEER TS | 7040230618246 |  | 7040230618246 | 2023-07-14 | 2023
10533 |  | CEF-ALBA IULIA | ALBA IULIA | AB | solar | 0.005 | 0.005 | 0 | 0 | CFP | N/A | DEER TS | 7040230618247 |  | 7040230618247 | 2023-07-14 | 2023
10534 |  | CEF- DOBIRCA | DOBIRCA | SB | solar | 0.004 | 0.004 | 0 | 0 | CFP | N/A | DEER TS | 7020230622011 |  | 7020230622011 | 2023-07-04 | 2023
10535 |  | CEF-MIHAILENI | MIHAILENI | HR | solar | 0.003 | 0.003 | 0 | 0 | CFP | N/A | DEER TS | 7050230612091 |  | 7050230612091 | 2023-07-18 | 2023
10536 |  | CEF-SEBES | SEBES | AB | solar | 0.00455 | 0.00455 | 0 | 0 | CFP | N/A | DEER TS | 7040230618248 |  | 7040230618248 | 2023-07-04 | 2023
10537 |  | CEF-MIHALT | MIHALT | AB | solar | 0.02 | 0.02 | 0 | 0 | CFP | N/A | DEER TS | 7040230618250 |  | 7040230618250 | 2023-07-04 | 2023
10538 |  | CEF-VALEA LUNGA | VALEA LUNGA | AB | solar | 0.004 | 0.004 | 0 | 0 | CFP | N/A | DEER TS | 7040230618253 |  | 7040230618253 | 2023-07-04 | 2023
10539 |  | CEF-SEBES | SEBES | AB | solar | 0.033 | 0.033 | 0 | 0 | CFP | N/A | DEER TS | 7040230618255 |  | 7040230618255 | 2023-07-06 | 2023
10540 |  | CEF-SANPETRU | SANPETRU | BV | solar | 0.005 | 0.005 | 0 | 0 | CFP | N/A | DEER TS | 7010230636011 |  | 7010230636011 | 2023-07-13 | 2023
10541 |  | CEF- CORNATEL | CORNATEL | SB | solar | 0.005 | 0.005 | 0 | 0 | CFP | N/A | DEER TS | 7020230622030 |  | 7020230622030 | 2023-07-18 | 2023
10542 |  | CEF-CUGIR | CUGIR | AB | solar | 0.006 | 0.006 | 0 | 0 | CFP | N/A | DEER TS | 7040230618266 |  | 7040230618266 | 2023-07-25 | 2023
10543 |  | CEF-SIBIU | SIBIU | SB | solar | 0.015 | 0.015 | 0 | 0 | CFP | N/A | DEER TS | 7020230622035 |  | 7020230622035 | 2023-07-04 | 2023
10544 |  | CEF-REMETEA | REMETEA | HR | solar | 0.01 | 0.01 | 0 | 0 | CFP | N/A | DEER TS | 7050230612100 |  | 7050230612100 | 2023-07-05 | 2023
10545 |  | CEF-SIBIU | SIBIU | SB | solar | 0.015 | 0.015 | 0 | 0 | CFP | N/A | DEER TS | 7020230622036 |  | 7020230622036 | 2023-07-04 | 2023
10546 |  | CEF-LOTRIOARA | LOTRIOARA | SB | solar | 0.0055 | 0.0055 | 0 | 0 | CFP | N/A | DEER TS | 7020230622039 |  | 7020230622039 | 2023-07-17 | 2023
10547 |  | CEF-REMETEA | REMETEA | HR | solar | 0.00492 | 0.00492 | 0 | 0 | CFP | N/A | DEER TS | 7050230612103 |  | 7050230612103 | 2023-07-12 | 2023
10548 |  | CEF-SANCEL | SANCEL | AB | solar | 0.0044 | 0.0044 | 0 | 0 | CFP | N/A | DEER TS | 7040230618275 |  | 7040230618275 | 2023-07-14 | 2023
10549 |  | CEF-JOSENI | JOSENI | HR | solar | 0.009 | 0.009 | 0 | 0 | CFP | N/A | DEER TS | 7050230612110 |  | 7050230612110 | 2023-07-19 | 2023
10550 |  | CEF-JOSENI | JOSENI | HR | solar | 0.0041 | 0.0041 | 0 | 0 | CFP | N/A | DEER TS | 7050230612112 |  | 7050230612112 | 2023-07-05 | 2023
10551 |  | CEF-JOSENI | JOSENI | HR | solar | 0.015 | 0.015 | 0 | 0 | CFP | N/A | DEER TS | 7050230612113 |  | 7050230612113 | 2023-07-04 | 2023
10552 |  | CEF-ALBESTI | ALBESTI | MS | solar | 0.00644 | 0.00644 | 0 | 0 | CFP | N/A | DEER TS | 7030230624605 |  | 7030230624605 | 2023-07-04 | 2023
10553 |  | CEF-AXENTE SEVER | AXENTE SEVER | SB | solar | 0.006 | 0.006 | 0 | 0 | CFP | N/A | DEER TS | 7020230622050 |  | 7020230622050 | 2023-07-17 | 2023
10554 |  | CEF-SIGHISOARA | SIGHISOARA | MS | solar | 0.006 | 0.006 | 0 | 0 | CFP | N/A | DEER TS | 7030230624606 |  | 7030230624606 | 2023-07-04 | 2023
10555 |  | CEF-SANCRAIU DE MURES | SANCRAIU DE MURES | MS | solar | 0.006 | 0.006 | 0 | 0 | CFP | N/A | DEER TS | 7030230624607 |  | 7030230624607 | 2023-07-18 | 2023
10556 |  | CEF-SIBIU | SIBIU | SB | solar | 0.03 | 0.03 | 0 | 0 | CFP | N/A | DEER TS | 7020230622051 |  | 7020230622051 | 2023-07-13 | 2023
10557 |  | CEF- TARGU SECUIESC | TARGU SECUIESC | CV | solar | 0.008 | 0.008 | 0 | 0 | CFP | N/A | DEER TS | 7060230608638 |  | 7060230608638 | 2023-07-19 | 2023
10558 |  | CEF-JOSENI | JOSENI | HR | solar | 0.00492 | 0.00492 | 0 | 0 | CFP | N/A | DEER TS | 7050230612121 |  | 7050230612121 | 2023-07-05 | 2023
10559 |  | CEF-ILIENI | ILIENI | CV | solar | 0.015 | 0.015 | 0 | 0 | CFP | N/A | DEER TS | 7060230608641 |  | 7060230608641 | 2023-07-19 | 2023
10560 |  | CEF-LUDUS | LUDUS | MS | solar | 0.005 | 0.005 | 0 | 0 | CFP | N/A | DEER TS | 7030230624618 |  | 7030230624618 | 2023-07-06 | 2023
10561 |  | CEF- MIERCUREA-CIUC | MIERCUREA-CIUC | HR | solar | 0.008 | 0.008 | 0 | 0 | CFP | N/A | DEER TS | 7050230612123 |  | 7050230612123 | 2023-07-26 | 2023
10562 |  | CEF-SOVATA | SOVATA | MS | solar | 0.00451 | 0.00451 | 0 | 0 | CFP | N/A | DEER TS | 7030230624620 |  | 7030230624620 | 2023-07-27 | 2023
10563 |  | CEF-BARAOLT | BARAOLT | CV | solar | 0.012 | 0.012 | 0 | 0 | CFP | N/A | DEER TS | 7060230608642 |  | 7060230608642 | 2023-07-18 | 2023
10564 |  | CEF-GHELINTA | GHELINTA | CV | solar | 0.003 | 0.003 | 0 | 0 | CFP | N/A | DEER TS | 7060230608643 |  | 7060230608643 | 2023-07-19 | 2023
10565 |  | CEF-BRASOV | BRASOV | BV | solar | 0.006 | 0.006 | 0 | 0 | CFP | N/A | DEER TS | 7010230636081 |  | 7010230636081 | 2023-07-13 | 2023
10566 |  | CEF- COLUN | COLUN | SB | solar | 0.02 | 0.02 | 0 | 0 | CFP | N/A | DEER TS | 7020230622076 |  | 7020230622076 | 2023-07-13 | 2023
10567 |  | CEF-ALBA IULIA | ALBA IULIA | AB | solar | 0.006 | 0.006 | 0 | 0 | CFP | N/A | DEER TS | 7040230618307 |  | 7040230618307 | 2023-07-27 | 2023
10568 |  | CEF- MIERCUREA-CIUC | MIERCUREA-CIUC | HR | solar | 0.005 | 0.005 | 0 | 0 | CFP | N/A | DEER TS | 7050230612150 |  | 7050230612150 | 2023-07-26 | 2023
10569 |  | CEF- MIERCUREA-CIUC | MIERCUREA-CIUC | HR | solar | 0.005 | 0.005 | 0 | 0 | CFP | N/A | DEER TS | 7050230612152 |  | 7050230612152 | 2023-07-28 | 2023
10570 |  | CEF-EREMITU | EREMITU | MS | solar | 0.01 | 0.01 | 0 | 0 | CFP | N/A | DEER TS | 7030230624661 |  | 7030230624661 | 2023-07-27 | 2023
10571 |  | CEF-SOVATA | SOVATA | MS | solar | 0.006 | 0.006 | 0 | 0 | CFP | N/A | DEER TS | 7030230624664 |  | 7030230624664 | 2023-07-28 | 2023
10572 |  | CEF-LOPADEA | LOPADEA | AB | solar | 0.015 | 0.015 | 0 | 0 | CFP | N/A | DEER TS | 7040230618317 |  | 7040230618317 | 2023-07-13 | 2023
10573 |  | CEF-SANTANA DE MURES | SANTANA DE MURES | MS | solar | 0.01 | 0.01 | 0 | 0 | CFP | N/A | DEER TS | 7030230624674 |  | 7030230624674 | 2023-07-11 | 2023
10574 |  | CEF-SEBES | SEBES | AB | solar | 0.00315 | 0.00315 | 0 | 0 | CFP | N/A | DEER TS | 7040230618322 |  | 7040230618322 | 2023-07-05 | 2023
10575 |  | CEF-SEBES | SEBES | AB | solar | 0.003 | 0.003 | 0 | 0 | CFP | N/A | DEER TS | 7040230618327 |  | 7040230618327 | 2023-07-14 | 2023
10576 |  | CEF-BLAJ | BLAJ | AB | solar | 0.01 | 0.01 | 0 | 0 | CFP | N/A | DEER TS | 7040230618328 |  | 7040230618328 | 2023-07-05 | 2023
10577 |  | CEF-POPLACA | POPLACA | SB | solar | 0.005 | 0.005 | 0 | 0 | CFP | N/A | DEER TS | 7020230622123 |  | 7020230622123 | 2023-07-17 | 2023
10578 |  | CEF- MOACSA | MOACSA | CV | solar | 0.02 | 0.02 | 0 | 0 | CFP | N/A | DEER TS | 7060230608661 |  | 7060230608661 | 2023-07-30 | 2023
10579 |  | CEF- DANESTI | DANESTI | HR | solar | 0.003 | 0.003 | 0 | 0 | CFP | N/A | DEER TS | 7050230612180 |  | 7050230612180 | 2023-07-28 | 2023
10580 |  | CEF-ALBA IULIA | ALBA IULIA | AB | solar | 0.006 | 0.006 | 0 | 0 | CFP | N/A | DEER TS | 7040230618339 |  | 7040230618339 | 2023-07-13 | 2023
10581 |  | CEF-ALBA IULIA | ALBA IULIA | AB | solar | 0.005 | 0.005 | 0 | 0 | CFP | N/A | DEER TS | 7040230618350 |  | 7040230618350 | 2023-07-06 | 2023
10582 |  | CEF-MEDIAS | MEDIAS | SB | solar | 0.003 | 0.003 | 0 | 0 | CFP | N/A | DEER TS | 7020230622145 |  | 7020230622145 | 2023-07-17 | 2023
10583 |  | CEF-CICEU | CICEU | HR | solar | 0.004 | 0.004 | 0 | 0 | CFP | N/A | DEER TS | 7050230612202 |  | 7050230612202 | 2023-07-27 | 2023
10584 |  | CEF-ODORHEIU SECUIESC | ODORHEIU SECUIESC | HR | solar | 0.005 | 0.005 | 0 | 0 | CFP | N/A | DEER TS | 7050230612204 |  | 7050230612204 | 2023-07-31 | 2023
10585 |  | CEF-CORUND | CORUND | HR | solar | 0.003 | 0.003 | 0 | 0 | CFP | N/A | DEER TS | 7050230612207 |  | 7050230612207 | 2023-07-11 | 2023
10586 |  | CEF-SIGHISOARA | SIGHISOARA | MS | solar | 0.00495 | 0.00495 | 0 | 0 | CFP | N/A | DEER TS | 7030230624717 |  | 7030230624717 | 2023-07-25 | 2023
10587 |  | CEF-GURA RAULUI | GURA RAULUI | SB | solar | 0.0038 | 0.0038 | 0 | 0 | CFP | N/A | DEER TS | 7020230622161 |  | 7020230622161 | 2023-07-13 | 2023
10588 |  | CEF-MEDIAS | MEDIAS | SB | solar | 0.01526 | 0.01526 | 0 | 0 | CFP | N/A | DEER TS | 7020230622169 |  | 7020230622169 | 2023-07-17 | 2023
10589 |  | CEF-COPSA MICA | COPSA MICA | SB | solar | 0.003 | 0.003 | 0 | 0 | CFP | N/A | DEER TS | 7020230622176 |  | 7020230622176 | 2023-07-17 | 2023
10590 |  | CEF-MEDIAS | MEDIAS | SB | solar | 0.003 | 0.003 | 0 | 0 | CFP | N/A | DEER TS | 7020230622183 |  | 7020230622183 | 2023-07-11 | 2023
10591 |  | CEF-MEDIAS | MEDIAS | SB | solar | 0.003 | 0.003 | 0 | 0 | CFP | N/A | DEER TS | 7020230622184 |  | 7020230622184 | 2023-07-17 | 2023
10592 |  | CEF-ZETEA | ZETEA | HR | solar | 0.008 | 0.008 | 0 | 0 | CFP | N/A | DEER TS | 7050230612213 |  | 7050230612213 | 2023-07-18 | 2023
10593 |  | CEF-SFANTUL GHEORGHE | SFANTUL GHEORGHE | CV | solar | 0.07 | 0.07 | 0 | 0 | CFP | N/A | DEER TS | 7060230608675 |  | 7060230608675 | 2023-07-06 | 2023
10594 |  | CEF-SIBIU | SIBIU | SB | solar | 0.005 | 0.005 | 0 | 0 | CFP | N/A | DEER TS | 7020230622190 |  | 7020230622190 | 2023-07-13 | 2023
10595 |  | CEF-SUSENI | SUSENI | HR | solar | 0.003 | 0.003 | 0 | 0 | CFP | N/A | DEER TS | 7050230612218 |  | 7050230612218 | 2023-07-18 | 2023
10596 |  | CEF-AIUD | AIUD | AB | solar | 0.006 | 0.006 | 0 | 0 | CFP | N/A | DEER TS | 7040230618388 |  | 7040230618388 | 2023-07-27 | 2023
10597 |  | CEF-ALBA IULIA | ALBA IULIA | AB | solar | 0.005 | 0.005 | 0 | 0 | CFP | N/A | DEER TS | 7040230618393 |  | 7040230618393 | 2023-07-13 | 2023
10598 |  | CEF- DAIA | DAIA | SB | solar | 0.1001 | 0.1001 | 0 | 0 | CFP | N/A | DEER TS | 7020230622202 |  | 7020230622202 | 2023-07-17 | 2023
10599 |  | CEF-SANPETRU | SANPETRU | BV | solar | 0.006 | 0.006 | 0 | 0 | CFP | N/A | DEER TS | 7010230636256 |  | 7010230636256 | 2023-07-13 | 2023
10600 |  | CEF-PAULENI-CIUC | PAULENI-CIUC | HR | solar | 0.005 | 0.005 | 0 | 0 | CFP | N/A | DEER TS | 7050230612228 |  | 7050230612228 | 2023-07-13 | 2023
10601 |  | CEF- MIERCUREA-CIUC | MIERCUREA-CIUC | HR | solar | 0.005 | 0.005 | 0 | 0 | CFP | N/A | DEER TS | 7050230612230 |  | 7050230612230 | 2023-07-13 | 2023
10602 |  | CEF-SUSENI | SUSENI | HR | solar | 0.003 | 0.003 | 0 | 0 | CFP | N/A | DEER TS | 7050230712235 |  | 7050230712235 | 2023-07-18 | 2023
10603 |  | CEF- DANESTI | DANESTI | HR | solar | 0.003 | 0.003 | 0 | 0 | CFP | N/A | DEER TS | 7050230712236 |  | 7050230712236 | 2023-07-28 | 2023
10604 |  | CEF-SIBIU | SIBIU | SB | solar | 0.015 | 0.015 | 0 | 0 | CFP | N/A | DEER TS | 7020230722229 |  | 7020230722229 | 2023-07-17 | 2023
10605 |  | CEF-NOUL | NOUL | SB | solar | 0.006 | 0.006 | 0 | 0 | CFP | N/A | DEER TS | 7020230722233 |  | 7020230722233 | 2023-07-13 | 2023
10606 |  | CEF-ABRUD | ABRUD | AB | solar | 0.003 | 0.003 | 0 | 0 | CFP | N/A | DEER TS | 7040230718398 |  | 7040230718398 | 2023-07-14 | 2023
10607 |  | CEF-ALBA IULIA | ALBA IULIA | AB | solar | 0.005 | 0.005 | 0 | 0 | CFP | N/A | DEER TS | 7040230718399 |  | 7040230718399 | 2023-07-24 | 2023
10608 |  | CEF-SIGHISOARA | SIGHISOARA | MS | solar | 0.02 | 0.02 | 0 | 0 | CFP | N/A | DEER TS | 7030230724746 |  | 7030230724746 | 2023-07-19 | 2023
10609 |  | CEF-BLAJ | BLAJ | AB | solar | 0.003 | 0.003 | 0 | 0 | CFP | N/A | DEER TS | 7040230718401 |  | 7040230718401 | 2023-07-11 | 2023
10610 |  | CEF-REGHIN | REGHIN | MS | solar | 0.006 | 0.006 | 0 | 0 | CFP | N/A | DEER TS | 7030230724748 |  | 7030230724748 | 2023-07-18 | 2023
10611 |  | CEF-BLAJ | BLAJ | AB | solar | 0.005 | 0.005 | 0 | 0 | CFP | N/A | DEER TS | 7040230718404 |  | 7040230718404 | 2023-07-12 | 2023
10612 |  | CEF-BLAJ | BLAJ | AB | solar | 0.008 | 0.008 | 0 | 0 | CFP | N/A | DEER TS | 7040230718407 |  | 7040230718407 | 2023-07-12 | 2023
10613 |  | CEF-PRAID | PRAID | HR | solar | 0.017 | 0.017 | 0 | 0 | CFP | N/A | DEER TS | 7050230712249 |  | 7050230712249 | 2023-07-17 | 2023
10614 |  | CEF-PRAID | PRAID | HR | solar | 0.005 | 0.005 | 0 | 0 | CFP | N/A | DEER TS | 7050230712250 |  | 7050230712250 | 2023-07-17 | 2023
10615 |  | CEF-BUCERDEA GRANOASA | BUCERDEA GRANOASA | AB | solar | 0.003 | 0.003 | 0 | 0 | CFP | N/A | DEER TS | 7040230718412 |  | 7040230718412 | 2023-07-14 | 2023
10616 |  | CEF-IGHIU | IGHIU | AB | solar | 0.01584 | 0.01584 | 0 | 0 | CFP | N/A | DEER TS | 7040230718419 |  | 7040230718419 | 2023-07-14 | 2023
10617 |  | CEF-ODORHEIU SECUIESC | ODORHEIU SECUIESC | HR | solar | 0.00951 | 0.00951 | 0 | 0 | CFP | N/A | DEER TS | 7050230712262 |  | 7050230712262 | 2023-07-11 | 2023
10618 |  | CEF-ODORHEIU SECUIESC | ODORHEIU SECUIESC | HR | solar | 0.00851 | 0.00851 | 0 | 0 | CFP | N/A | DEER TS | 7050230712264 |  | 7050230712264 | 2023-07-11 | 2023
10619 |  | CEF-GHEORGHENI | GHEORGHENI | HR | solar | 0.00492 | 0.00492 | 0 | 0 | CFP | N/A | DEER TS | 7050230712268 |  | 7050230712268 | 2023-07-26 | 2023
10620 |  | CEF-IGHIU | IGHIU | AB | solar | 0.003 | 0.003 | 0 | 0 | CFP | N/A | DEER TS | 7040230718425 |  | 7040230718425 | 2023-07-14 | 2023
10621 |  | CEF-SOLOVASTRU | SOLOVASTRU | MS | solar | 0.004 | 0.004 | 0 | 0 | CFP | N/A | DEER TS | 7030230724769 |  | 7030230724769 | 2023-07-12 | 2023
10622 |  | CEF-PRAID | PRAID | HR | solar | 0.005 | 0.005 | 0 | 0 | CFP | N/A | DEER TS | 7050230712276 |  | 7050230712276 | 2023-07-17 | 2023
10623 |  | CEF-SOVATA | SOVATA | MS | solar | 0.00492 | 0.00492 | 0 | 0 | CFP | N/A | DEER TS | 7030230724777 |  | 7030230724777 | 2023-07-28 | 2023
10624 |  | CEF-SOVATA | SOVATA | MS | solar | 0.00451 | 0.00451 | 0 | 0 | CFP | N/A | DEER TS | 7030230724781 |  | 7030230724781 | 2023-07-28 | 2023
10625 |  | CEF-DEALU | DEALU | HR | solar | 0.008 | 0.008 | 0 | 0 | CFP | N/A | DEER TS | 7050230712278 |  | 7050230712278 | 2023-07-31 | 2023
10626 |  | CEF-LIVEZILE | LIVEZILE | AB | solar | 0.00324 | 0.00324 | 0 | 0 | CFP | N/A | DEER TS | 7040230718433 |  | 7040230718433 | 2023-07-25 | 2023
10627 |  | CEF-VLAHITA | VLAHITA | HR | solar | 0.004 | 0.004 | 0 | 0 | CFP | N/A | DEER TS | 7050230712282 |  | 7050230712282 | 2023-07-17 | 2023
10628 |  | CEF-SFANTUL GHEORGHE | SFANTUL GHEORGHE | CV | solar | 0.0297 | 0.0297 | 0 | 0 | CFP | N/A | DEER TS | 7060230708698 |  | 7060230708698 | 2023-07-19 | 2023
10629 |  | CEF-IERNUT | IERNUT | MS | solar | 0.006 | 0.006 | 0 | 0 | CFP | N/A | DEER TS | 7030230724796 |  | 7030230724796 | 2023-07-25 | 2023
10630 |  | CEF-CRISTURU SECUIESC | CRISTURU SECUIESC | HR | solar | 0.004 | 0.004 | 0 | 0 | CFP | N/A | DEER TS | 7050230712288 |  | 7050230712288 | 2023-07-06 | 2023
10631 |  | CEF-ZETEA | ZETEA | HR | solar | 0.004 | 0.004 | 0 | 0 | CFP | N/A | DEER TS | 7050230712297 |  | 7050230712297 | 2023-07-18 | 2023
10632 |  | CEF-MEDIAS | MEDIAS | SB | solar | 0.006 | 0.006 | 0 | 0 | CFP | N/A | DEER TS | 7020230722270 |  | 7020230722270 | 2023-07-17 | 2023
10633 |  | CEF-SANTANA DE MURES | SANTANA DE MURES | MS | solar | 0.2 | 0.2 | 0 | 0 | CFP | N/A | DEER TS | 7030230724801 |  | 7030230724801 | 2023-07-24 | 2023
10634 |  | CEF- MADARAS | MADARAS | HR | solar | 0.003 | 0.003 | 0 | 0 | CFP | N/A | DEER TS | 7050230712309 |  | 7050230712309 | 2023-07-27 | 2023
10635 |  | CEF-CICEU | CICEU | HR | solar | 0.005 | 0.005 | 0 | 0 | CFP | N/A | DEER TS | 7050230712313 |  | 7050230712313 | 2023-07-26 | 2023
10636 |  | CEF-CICEU | CICEU | HR | solar | 0.005 | 0.005 | 0 | 0 | CFP | N/A | DEER TS | 7050230712316 |  | 7050230712316 | 2023-07-26 | 2023
10637 |  | CEF-TEIUS | TEIUS | AB | solar | 0.30086 | 0.30086 | 0 | 0 | CFP | N/A | DEER TS | 7040230718447 |  | 7040230718447 | 2023-07-13 | 2023
10638 |  | CEF-SEBES | SEBES | AB | solar | 0.005 | 0.005 | 0 | 0 | CFP | N/A | DEER TS | 7040230718448 |  | 7040230718448 | 2023-07-25 | 2023
10639 |  | CEF-ODORHEIU SECUIESC | ODORHEIU SECUIESC | HR | solar | 0.015 | 0.015 | 0 | 0 | CFP | N/A | DEER TS | 7050230712323 |  | 7050230712323 | 2023-07-18 | 2023
10640 |  | CEF-CRISTURU SECUIESC | CRISTURU SECUIESC | HR | solar | 0.008 | 0.008 | 0 | 0 | CFP | N/A | DEER TS | 7050230712322 |  | 7050230712322 | 2023-07-27 | 2023
10641 |  | CEF-FELICENI | FELICENI | HR | solar | 0.006 | 0.006 | 100 | 0.23 | CFP | N/A | DEER TS | 7050230712327 |  | 7050230712327 | 2023-07-17 | 2023
10642 |  | CEF-LOPADEA | LOPADEA | AB | solar | 0.006 | 0.006 | 0 | 0 | CFP | N/A | DEER TS | 7040230718449 |  | 7040230718449 | 2023-07-25 | 2023
10643 |  | CEF-CISNADIE | CISNADIE | SB | solar | 0.005 | 0.005 | 0 | 0 | CFP | N/A | DEER TS | 7020230722281 |  | 7020230722281 | 2023-07-18 | 2023
10644 |  | CEF-TARGU MURES | TARGU MURES | MS | solar | 0.00527 | 0.00527 | 0 | 0 | CFP | N/A | DEER TS | 7030230724813 |  | 7030230724813 | 2023-07-05 | 2023
10645 |  | CEF-SICULENI | SICULENI | HR | solar | 0.00315 | 0.00315 | 0 | 0 | CFP | N/A | DEER TS | 7050230712339 |  | 7050230712339 | 2023-07-26 | 2023
10646 |  | CEF-SIBIU | SIBIU | SB | solar | 0.008 | 0.008 | 0 | 0 | CFP | N/A | DEER TS | 7020230722291 |  | 7020230722291 | 2023-07-06 | 2023
10647 |  | CEF-RACOVITA | RACOVITA | SB | solar | 0.003 | 0.003 | 0 | 0 | CFP | N/A | DEER TS | 7020230722292 |  | 7020230722292 | 2023-07-06 | 2023
10648 |  | CEF-SEBES | SEBES | AB | solar | 0.1 | 0.1 | 0 | 0 | CFP | N/A | DEER TS | 7040230718467 |  | 7040230718467 | 2023-07-18 | 2023
10649 |  | CEF-TARLUNGENI | TARLUNGENI | BV | solar | 0.006 | 0.006 | 0 | 0 | CFP | N/A | DEER TS | 7010230736436 |  | 7010230736436 | 2023-07-12 | 2023
10650 |  | CEF- SIMONESTI | SIMONESTI | HR | solar | 0.006 | 0.006 | 0 | 0 | CFP | N/A | DEER TS | 7050230712350 |  | 7050230712350 | 2023-07-27 | 2023
10651 |  | CEF-BISTRA | BISTRA | AB | solar | 0.003 | 0.003 | 0 | 0 | CFP | N/A | DEER TS | 7040230718478 |  | 7040230718478 | 2023-07-14 | 2023
10652 |  | CEF-ALBA IULIA | ALBA IULIA | AB | solar | 0.008 | 0.008 | 0 | 0 | CFP | N/A | DEER TS | 7040230718486 |  | 7040230718486 | 2023-07-27 | 2023
10653 |  | CEF-SIBIEL | SIBIEL | SB | solar | 0.006 | 0.006 | 0 | 0 | CFP | N/A | DEER TS | 7020230722311 |  | 7020230722311 | 2023-07-17 | 2023
10654 |  | CEF-LUDUS | LUDUS | MS | solar | 0.00369 | 0.00369 | 0 | 0 | CFP | N/A | DEER TS | 7030230724833 |  | 7030230724833 | 2023-07-13 | 2023
10655 |  | CEF-VALEA VIILOR | VALEA VIILOR | SB | solar | 0.003 | 0.003 | 0 | 0 | CFP | N/A | DEER TS | 7020230722323 |  | 7020230722323 | 2023-07-19 | 2023
10656 |  | CEF-GHEORGHENI | GHEORGHENI | HR | solar | 0.00413 | 0.00413 | 0 | 0 | CFP | N/A | DEER TS | 7050230712363 |  | 7050230712363 | 2023-07-25 | 2023
10657 |  | CEF-ALBA IULIA | ALBA IULIA | AB | solar | 0.112 | 0.112 | 0 | 0 | CFP | N/A | DEER TS | 7040230718503 |  | 7040230718503 | 2023-07-06 | 2023
10658 |  | CEF-TARNAVENI | TARNAVENI | MS | solar | 0.00451 | 0.00451 | 0 | 0 | CFP | N/A | DEER TS | 7030230724862 |  | 7030230724862 | 2023-07-27 | 2023
10659 |  | CEF-SIGHISOARA | SIGHISOARA | MS | solar | 0.00656 | 0.00656 | 0 | 0 | CFP | N/A | DEER TS | 7030230724872 |  | 7030230724872 | 2023-07-31 | 2023
10660 |  | CEF-VOSLABENI | VOSLABENI | HR | solar | 0.008 | 0.008 | 0 | 0 | CFP | N/A | DEER TS | 7050230712368 |  | 7050230712368 | 2023-07-26 | 2023
10661 |  | CEF-BIXAD | BIXAD | CV | solar | 0.003 | 0.003 | 0 | 0 | CFP | N/A | DEER TS | 7060230708722 |  | 7060230708722 | 2023-07-19 | 2023
10662 |  | CEF-BAIA DE ARIES | BAIA DE ARIES | AB | solar | 0.0082 | 0.0082 | 0 | 0 | CFP | N/A | DEER TS | 7040230718507 |  | 7040230718507 | 2023-07-14 | 2023
10663 |  | CEF-SIBIU | SIBIU | SB | solar | 0.33 | 0 | 0 | 0 | CFP | N/A | DEER TS | 7020230722336 |  | 7020230722336 | 2023-07-11 | 2023
10664 |  | CEF-ILIENI | ILIENI | CV | solar | 0.011 | 0.011 | 0 | 0 | CFP | N/A | DEER TS | 7060230708726 |  | 7060230708726 | 2023-07-19 | 2023
10665 |  | CEF-FLOROAIA | FLOROAIA | CV | solar | 0.01 | 0.01 | 0 | 0 | CFP | N/A | DEER TS | 7060230708732 |  | 7060230708732 | 2023-07-10 | 2023
10666 |  | CEF-DOBARLAU | DOBARLAU | CV | solar | 0.006 | 0.006 | 0 | 0 | CFP | N/A | DEER TS | 7060230708734 |  | 7060230708734 | 2023-07-25 | 2023
10667 |  | CEF-ALBA IULIA | ALBA IULIA | AB | solar | 0.027 | 0.027 | 0 | 0 | CFP | N/A | DEER TS | 7040230718523 |  | 7040230718523 | 2023-07-07 | 2023
10668 |  | CEF-ALBA IULIA | ALBA IULIA | AB | solar | 0.0654 | 0.0654 | 0 | 0 | CFP | N/A | DEER TS | 7040230718529 |  | 7040230718529 | 2023-07-10 | 2023
10669 |  | CEF-REGHIN | REGHIN | MS | solar | 0.081 | 0.081 | 0 | 0 | CFP | N/A | DEER TS | 7030230724909 |  | 7030230724909 | 2023-07-24 | 2023
10670 |  | CEF-TARGU MURES | TARGU MURES | MS | solar | 0.00644 | 0.00644 | 0 | 0 | CFP | N/A | DEER TS | 7030230724908 |  | 7030230724908 | 2023-07-17 | 2023
10671 |  | CEF-SIBIU | SIBIU | SB | solar | 0.02511 | 0.02511 | 0 | 0 | CFP | N/A | DEER TS | 7020230722373 |  | 7020230722373 | 2023-07-13 | 2023
10672 |  | CEF-ALUNIS | ALUNIS | MS | solar | 0.01 | 0.01 | 0 | 0 | CFP | N/A | DEER TS | 7030230724921 |  | 7030230724921 | 2023-07-19 | 2023
10673 |  | CEF-ALBA IULIA | ALBA IULIA | AB | solar | 0.007 | 0.007 | 0 | 0 | CFP | N/A | DEER TS | 7040230718538 |  | 7040230718538 | 2023-07-10 | 2023
10674 |  | CEF-SOVATA | SOVATA | MS | solar | 0.007 | 0.007 | 0 | 0 | CFP | N/A | DEER TS | 7030230724926 |  | 7030230724926 | 2023-07-25 | 2023
10675 |  | CEF-GHEORGHENI | GHEORGHENI | HR | solar | 0.01 | 0.01 | 0 | 0 | CFP | N/A | DEER TS | 7050230712419 |  | 7050230712419 | 2023-07-18 | 2023
10676 |  | CEF-BRADUT | BRADUT | CV | solar | 0.006 | 0.006 | 0 | 0 | CFP | N/A | DEER TS | 7060230708768 |  | 7060230708768 | 2023-07-19 | 2023
10677 |  | CEF-SIGHISOARA | SIGHISOARA | MS | solar | 0.33 | 0.33 | 0 | 0 | CFP | N/A | DEER TS | 7030230724978 |  | 7030230724978 | 2023-07-25 | 2023
10678 |  | CEF-TARGU MURES | TARGU MURES | MS | solar | 0.33 | 0.33 | 0 | 0 | CFP | N/A | DEER TS | 7030230724981 |  | 7030230724981 | 2023-07-25 | 2023
10679 |  | CEF-SIBIU | SIBIU | SB | solar | 0.006 | 0.006 | 0 | 0 | CFP | N/A | DEER TS | 7020230722455 |  | 7020230722455 | 2023-07-31 | 2023
10680 |  | CEF- LAZAREA | LAZAREA | HR | solar | 0.05 | 0.05 | 0 | 0 | CFP | N/A | DEER TS | 7050230712453 |  | 7050230712453 | 2023-07-24 | 2023
10681 |  | CEF- SECUIENI | SECUIENI | HR | solar | 0.008 | 0.008 | 0 | 0 | CFP | N/A | DEER TS | 7050230712470 |  | 7050230712470 | 2023-07-27 | 2023
10682 |  | CEF- OCLAND | OCLAND | HR | solar | 0.00413 | 0.00413 | 0 | 0 | CFP | N/A | DEER TS | 7050230712472 |  | 7050230712472 | 2023-07-27 | 2023
10683 |  | CEF-GALDA DE JOS | GALDA DE JOS | AB | solar | 0.005 | 0.005 | 0 | 0 | CFP | N/A | DEER TS | 7040230718633 |  | 7040230718633 | 2023-07-25 | 2023
10684 |  | CEF-SANCRAIU DE MURES | SANCRAIU DE MURES | MS | solar | 0.01 | 0.01 | 0 | 0 | CFP | N/A | DEER TS | 7030230725041 |  | 7030230725041 | 2023-07-19 | 2023
10685 |  | CEF-TARNAVENI | TARNAVENI | MS | solar | 0.00594 | 0.00594 | 0 | 0 | CFP | N/A | DEER TS | 7030230725062 |  | 7030230725062 | 2023-07-26 | 2023
10686 |  | CEF-LUDUS | LUDUS | MS | solar | 0.006 | 0.006 | 0 | 0 | CFP | N/A | DEER TS | 7030230725070 |  | 7030230725070 | 2023-07-24 | 2023
10687 |  | CEF-SURA MARE | SURA MARE | SB | solar | 0.006 | 0.006 | 0 | 0 | CFP | N/A | DEER TS | 7020230722532 |  | 7020230722532 | 2023-07-18 | 2023
10688 |  | CEF-ODORHEIU SECUIESC | ODORHEIU SECUIESC | HR | solar | 0.006 | 0.006 | 0 | 0 | CFP | N/A | DEER TS | 7050230712493 |  | 7050230712493 | 2023-07-31 | 2023
10689 |  | CEF-SIBIU | SIBIU | SB | solar | 0.05 | 0.05 | 0 | 0 | CFP | N/A | DEER TS | 7020230722570 |  | 7020230722570 | 2023-07-31 | 2023
10690 |  | CEF-SANTANA DE MURES | SANTANA DE MURES | MS | solar | 0.015 | 0.015 | 0 | 0 | CFP | N/A | DEER TS | 7030230725114 |  | 7030230725114 | 2023-07-25 | 2023
10691 |  | CEF-SELIMBAR | SELIMBAR | SB | solar | 0.006 | 0.006 | 0 | 0 | CFP | N/A | DEER TS | 7020230722594 |  | 7020230722594 | 2023-07-19 | 2023
10692 |  | CEF-RASNOV | RASNOV | BV | solar | 0.005 | 0.005 | 0 | 0 | CFP | N/A | DEER TS | 7010230737011 |  | 7010230737011 | 2023-07-27 | 2023
10693 |  | CEF-BREAZA | BREAZA | MS | solar | 0.4 | 0.4 | 0 | 0 | CFP | N/A | DEER TS | 7030230725189 |  | 7030230725189 | 2023-07-25 | 2023
10694 |  | CEF-SIGHISOARA | SIGHISOARA | MS | solar | 0.025 | 0.025 | 0 | 0 | CFP | N/A | DEER TS | 7030230725218 |  | 7030230725218 | 2023-07-24 | 2023
10695 |  | CEF-TOPLITA | TOPLITA | HR | solar | 0.01 | 0.01 | 0 | 0 | CFP | N/A | DEER TS | 7050230712609 |  | 7050230712609 | 2023-07-27 | 2023
10696 |  | CEF-COVASNA | COVASNA | CV | solar | 0.0105 | 0.0105 | 0 | 0 | CFP | N/A | DEER TS | 7060210802310 | 2021-09-07 | 7060210802310 | 2023-08-02 | 2023
10697 |  | CEF-DAIA ROMANA | DAIA ROMANA | AB | solar | 0.0234 | 0.0234 | 0 | 0 | CFP | N/A | DEER TS | 7040220208566 | 2022-03-11 | 7040220208566 | 2023-08-22 | 2023
10698 |  | CEF-CRISTIAN | CRISTIAN | BV | solar | 0.01 | 0.01 | 0 | 0 | CFP | N/A | DEER TS | 7010220518515 | 2022-06-25 | 7010220518515 | 2023-08-11 | 2023
10699 |  | CEF-CIUGUD | CIUGUD | AB | solar | 0.029 | 0.029 | 0 | 0 | CFP | N/A | DEER TS | 7040220610976 | 2022-07-19 | 7040220610976 | 2023-08-22 | 2023
10700 |  | CEF-GURA RAULUI | GURA RAULUI | SB | solar | 0.008 | 0.008 | 0 | 0 | CFP | N/A | DEER TS | 7020220713530 |  | 7020220713530 | 2023-08-08 | 2023
10701 |  | CEF-BRASOV | BRASOV | BV | solar | 0.09919 | 0.09919 | 440 | 0.4 | CFP | N/A | DEER TS | 7010220821789 | 2022-09-14 | 7010220821789 | 2023-08-30 | 2023
10702 |  | CEF-REGHIN | REGHIN | MS | solar | 0.077 | 0.077 | 0 | 0 | CFP | N/A | DEER TS | 7030220815899 | 2022-08-24 | 7030220815899 | 2023-08-04 | 2023
10703 |  | CEF-SEBES | SEBES | AB | solar | 0.01 | 0.01 | 0 | 0 | CFP | N/A | DEER TS | 7040220811862 | 2022-09-02 | 7040220811862 | 2023-08-25 | 2023
10704 |  | CEF-BUCIUM | BUCIUM | BV | solar | 0.01962 | 0.01962 | 0 | 0 | CFP | N/A | DEER TS | 7010220924250 | 2022-10-17 | 7010220924250 | 2023-08-03 | 2023
10705 |  | CEF-BRASOV | BRASOV | BV | solar | 0.00999 | 0.00999 | 0 | 0 | CFP | N/A | DEER TS | 7010221025082 | 2022-12-08 | 7010221025082 | 2023-08-23 | 2023
10706 |  | CEF-SANPAUL | SANPAUL | MS | solar | 0.008 | 0.008 | 0 | 0 | CFP | N/A | DEER TS | 7030221017575 |  | 7030221017575 | 2023-08-08 | 2023
10707 |  | CEF-ALBA IULIA | ALBA IULIA | AB | solar | 0.02 | 0.02 | 0 | 0 | CFP | N/A | DEER TS | 7040221013114 | 2022-11-17 | 7040221013114 | 2023-08-17 | 2023
10708 |  | CEF-SADU | SADU | SB | solar | 0.009 | 0.009 | 0 | 0 | CFP | N/A | DEER TS | 7020221015865 |  | 7020221015865 | 2023-08-28 | 2023
10709 |  | CEF-SIBIU | SIBIU | SB | solar | 0.0212 | 0.0212 | 0 | 0 | CFP | N/A | DEER TS | 7020221015975 | 2022-11-01 | 7020221015975 | 2023-08-28 | 2023
10710 |  | CEF-VARSAG | VARSAG | HR | solar | 0.02 | 0.02 | 0 | 0 | CFP | N/A | DEER TS | 7050221108608 |  | 7050221108608 | 2023-08-02 | 2023
10711 |  | CEF-SIBIU | SIBIU | SB | solar | 0.02 | 0.02 | 0 | 0 | CFP | N/A | DEER TS | 7020221116486 |  | 7020221116486 | 2023-08-07 | 2023
10712 |  | CEF-SACELE | SACELE | BV | solar | 0.005 | 0.005 | 0 | 0 | CFP | N/A | DEER TS | 7010221127293 | 2022-12-09 | 7010221127293 | 2023-08-25 | 2022
10713 |  | CEF-SELIMBAR | SELIMBAR | SB | solar | 0.006 | 0.006 | 0 | 0 | CFP | N/A | DEER TS | 7020221116620 |  | 7020221116620 | 2023-08-28 | 2023
10714 |  | CEF-SELIMBAR | SELIMBAR | SB | solar | 0.005 | 0.005 | 0 | 0 | CFP | N/A | DEER TS | 7020221216906 |  | 7020221216906 | 2023-08-29 | 2023
10715 |  | CEF-CAMPENI | CAMPENI | AB | solar | 0.015 | 0.015 | 0 | 0 | CFP | N/A | DEER TS | 7040221214238 | 2023-03-24 | 7040221214238 | 2023-08-04 | 2023
10716 |  | CEF-BRASOV | BRASOV | BV | solar | 0.02538 | 0.02538 | 0 | 0 | CFP | N/A | DEER TS | 7010221228182 |  | 7010221228182 | 2023-08-18 | 2023
10717 |  | CEF-CISNADIE | CISNADIE | SB | solar | 0.0075 | 0.0075 | 0 | 0 | CFP | N/A | DEER TS | 7020221217255 | 2023-01-04 | 7020221217255 | 2023-08-30 | 2023
10718 |  | CEF-OLTET | OLTET | BV | solar | 0.015 | 0.015 | 0 | 0 | CFP | N/A | DEER TS | 7010221228421 |  | 7010221228421 | 2023-08-31 | 2022
10719 |  | CEF-SINGATIN | SINGATIN | SB | solar | 0.003 | 0.003 | 0 | 0 | CFP | N/A | DEER TS | 7020230117556 |  | 7020230117556 | 2023-08-28 | 2023
10720 |  | CEF-BOITA | BOITA | SB | solar | 0.0138 | 0.0138 | 0 | 0 | CFP | N/A | DEER TS | 7020230117595 |  | 7020230117595 | 2023-08-28 | 2023
10721 |  | CEF-ALBA IULIA | ALBA IULIA | AB | solar | 0.02 | 0.02 | 0 | 0 | CFP | N/A | DEER TS | 7040230114634 |  | 7040230114634 | 2023-08-21 | 2023
10722 |  | CEF-SIBIU | SIBIU | SB | solar | 0.02 | 0.02 | 0 | 0 | CFP | N/A | DEER TS | 7020230117671 |  | 7020230117671 | 2023-08-21 | 2023
10723 |  | CEF-PORUMBACUL DE SUS | PORUMBACUL DE SUS | SB | solar | 0.005 | 0.005 | 0 | 0 | CFP | N/A | DEER TS | 7020230117756 |  | 7020230117756 | 2023-08-08 | 2023
10724 |  | CEF-BRASOV | BRASOV | BV | solar | 0.1 | 0.1 | 0 | 0 | CFP | N/A | DEER TS | 7010230129316 |  | 7010230129316 | 2023-08-16 | 2023
10725 |  | CEF-SIBIU | SIBIU | SB | solar | 0.017 | 0.017 | 0 | 0 | CFP | N/A | DEER TS | 7020230117837 | 2023-02-09 | 7020230117837 | 2023-08-11 | 2023
10726 |  | CEF-ATEL | ATEL | SB | solar | 0.012 | 0.012 | 0 | 0 | CFP | N/A | DEER TS | 7020230118017 |  | 7020230118017 | 2023-08-16 | 2023
10727 |  | CEF-ABRUD | ABRUD | AB | solar | 0.003 | 0.003 | 0 | 0 | CFP | N/A | DEER TS | 7040230215115 |  | 7040230215115 | 2023-08-04 | 2023
10728 |  | CEF-TARGU MURES | TARGU MURES | MS | solar | 0.016 | 0.016 | 0 | 0 | CFP | N/A | DEER TS | 7030230220384 | 2023-02-16 | 7030230220384 | 2023-08-07 | 2023
10729 |  | CEF-CORUNCA | CORUNCA | MS | solar | 0.015 | 0.015 | 0 | 0 | CFP | N/A | DEER TS | 7030230220394 |  | 7030230220394 | 2023-08-10 | 2023
10730 |  | CEF-CRIZBAV | CRIZBAV | BV | solar | 0.06 | 0.06 | 0 | 0 | CFP | N/A | DEER TS | 7010230229792 |  | 7010230229792 | 2023-08-02 | 2023
10731 |  | CEF-SEBES | SEBES | AB | solar | 0.025 | 0.025 | 0 | 0 | CFP | N/A | DEER TS | 7040230215258 | 2023-02-27 | 7040230215258 | 2023-08-03 | 2023
10732 |  | CEF-TARLUNGENI | TARLUNGENI | BV | solar | 0.004 | 0.004 | 0 | 0 | CFP | N/A | DEER TS | 7010230229882 |  | 7010230229882 | 2023-08-31 | 2023
10733 |  | CEF-BRADESTI | BRADESTI | HR | solar | 0.012 | 0.012 | 0 | 0 | CFP | N/A | DEER TS | 7050230209932 |  | 7050230209932 | 2023-08-01 | 2023
10734 |  | CEF-NOUL ROMAN | NOUL ROMAN | SB | solar | 0.003 | 0.003 | 0 | 0 | CFP | N/A | DEER TS | 7020230218306 |  | 7020230218306 | 2023-08-08 | 2023
10735 |  | CEF-TARLUNGENI | TARLUNGENI | BV | solar | 0.006 | 0.006 | 0 | 0 | CFP | N/A | DEER TS | 7010230229932 |  | 7010230229932 | 2023-08-31 | 2022
10736 |  | CEF-CRISTURU SECUIESC | CRISTURU SECUIESC | HR | solar | 0.003 | 0.003 | 0 | 0 | CFP | N/A | DEER TS | 7050230209981 |  | 7050230209981 | 2023-08-03 | 2023
10737 |  | CEF-CRISTIAN | CRISTIAN | SB | solar | 0.006 | 0.006 | 0 | 0 | CFP | N/A | DEER TS | 7020230218456 |  | 7020230218456 | 2023-08-07 | 2023
10738 |  | CEF-FELICENI | FELICENI | HR | solar | 0.00495 | 0.00495 | 0 | 0 | CFP | N/A | DEER TS | 7050230210011 |  | 7050230210011 | 2023-08-01 | 2023
10739 |  | CEF-LUPSA | LUPSA | AB | solar | 0.00364 | 0.00364 | 0 | 0 | CFP | N/A | DEER TS | 7040230215529 |  | 7040230215529 | 2023-08-01 | 2023
10740 |  | CEF-BRAN | BRAN | BV | solar | 0.01 | 0.01 | 0 | 0 | CFP | N/A | DEER TS | 7010230230395 |  | 7010230230395 | 2023-08-31 | 2022
10741 |  | CEF-TARGU MURES | TARGU MURES | MS | solar | 0.00552 | 0.00552 | 0 | 0 | CFP | N/A | DEER TS | 7030230221112 |  | 7030230221112 | 2023-08-01 | 2023
10742 |  | CEF-TARGU MURES | TARGU MURES | MS | solar | 0.01 | 0.01 | 0 | 0 | CFP | N/A | DEER TS | 7030230221131 |  | 7030230221131 | 2023-08-16 | 2023
10743 |  | CEF-TARGU MURES | TARGU MURES | MS | solar | 0.006 | 0.006 | 0 | 0 | CFP | N/A | DEER TS | 7030230221199 |  | 7030230221199 | 2023-08-07 | 2023
10744 |  | CEF-ERNEI | ERNEI | MS | solar | 0.006 | 0.006 | 0 | 0 | CFP | N/A | DEER TS | 7030230221205 |  | 7030230221205 | 2023-08-07 | 2023
10745 |  | CEF-SFANTUL GHEORGHE | SFANTUL GHEORGHE | CV | solar | 0.01 | 0.01 | 0 | 0 | CFP | N/A | DEER TS | 7060230207396 | 2023-03-14 | 7060230207396 | 2023-08-17 | 2023
10746 |  | CEF-SACELE | SACELE | BV | solar | 0.005 | 0.005 | 0 | 0 | CFP | N/A | DEER TS | 7010230230558 |  | 7010230230558 | 2023-08-22 | 2023
10747 |  | CEF-TARGU MURES | TARGU MURES | MS | solar | 0.00451 | 0.00451 | 0 | 0 | CFP | N/A | DEER TS | 7030230221289 |  | 7030230221289 | 2023-08-24 | 2023
10748 |  | CEF-SACELE | SACELE | BV | solar | 0.0088 | 0.0088 | 0 | 0 | CFP | N/A | DEER TS | 7010230230671 |  | 7010230230671 | 2023-08-22 | 2023
10749 |  | CEF-TELIU | TELIU | BV | solar | 0.005 | 0.005 | 0 | 0 | CFP | N/A | DEER TS | 7010230330813 |  | 7010230330813 | 2023-08-02 | 2023
10750 |  | CEF-CEUASU DE CAMPIE | CEUASU DE CAMPIE | MS | solar | 0.015 | 0.015 | 0 | 0 | CFP | N/A | DEER TS | 7030230321532 |  | 7030230321532 | 2023-08-29 | 2023
10751 |  | CEF-CRISTIAN | CRISTIAN | SB | solar | 0.0069 | 0.0069 | 0 | 0 | CFP | N/A | DEER TS | 7020230318882 |  | 7020230318882 | 2023-08-11 | 2023
10752 |  | CEF-SANDOMINIC | SANDOMINIC | HR | solar | 0.02 | 0.02 | 0 | 0 | CFP | N/A | DEER TS | 7050230310290 |  | 7050230310290 | 2023-08-23 | 2023
10753 |  | CEF-CISNADIE | CISNADIE | SB | solar | 0.003 | 0.003 | 0 | 0 | CFP | N/A | DEER TS | 7020230318934 |  | 7020230318934 | 2023-08-29 | 2023
10754 |  | CEF-COMANA DE JOS | COMANA DE JOS | BV | solar | 0.01 | 0.01 | 0 | 0 | CFP | N/A | DEER TS | 7010230331172 |  | 7010230331172 | 2023-08-16 | 2023
10755 |  | CEF-SELIMBAR | SELIMBAR | SB | solar | 0.005 | 0.005 | 0 | 0 | CFP | N/A | DEER TS | 7020230318999 |  | 7020230318999 | 2023-08-29 | 2023
10756 |  | CEF-SELIMBAR | SELIMBAR | SB | solar | 0.00825 | 0.00825 | 0 | 0 | CFP | N/A | DEER TS | 7020230319009 |  | 7020230319009 | 2023-08-29 | 2023
10757 |  | CEF-SACELE | SACELE | BV | solar | 0.006 | 0.006 | 0 | 0 | CFP | N/A | DEER TS | 7010230331294 |  | 7010230331294 | 2023-08-24 | 2022
10758 |  | CEF-REGHIN | REGHIN | MS | solar | 0.006 | 0.006 | 0 | 0 | CFP | N/A | DEER TS | 7030230321779 |  | 7030230321779 | 2023-08-21 | 2023
10759 |  | CEF-MIERCUREA SIBIULUI | MIERCUREA SIBIULUI | SB | solar | 0.0085 | 0.0085 | 0 | 0 | CFP | N/A | DEER TS | 7020230319183 |  | 7020230319183 | 2023-08-02 | 2023
10760 |  | CEF-TAPU | TAPU | SB | solar | 0.014175 | 0.014175 | 0 | 0 | CFP | N/A | DEER TS | 7020230319186 |  | 7020230319186 | 2023-08-22 | 2023
10761 |  | CEF-CODLEA | CODLEA | BV | solar | 0.25 | 0.25 | 0 | 0 | CFP | N/A | DEER TS | 7010230331626 |  | 7010230331626 | 2023-08-28 | 2022
10762 |  | CEF-SEBES | SEBES | AB | solar | 0.01 | 0.01 | 0 | 0 | CFP | N/A | DEER TS | 7040230316131 | 2023-04-04 | 7040230316131 | 2023-08-03 | 2023
10763 |  | CEF-SIBIU | SIBIU | SB | solar | 0.003 | 0.003 | 0 | 0 | CFP | N/A | DEER TS | 7020230319259 | 2023-04-03 | 7020230319259 | 2023-08-17 | 2023
10764 |  | CEF-MEDIAS | MEDIAS | SB | solar | 0.006 | 0.006 | 0 | 0 | CFP | N/A | DEER TS | 7020230319269 |  | 7020230319269 | 2023-08-02 | 2023
10765 |  | CEF-ALMA | ALMA | SB | solar | 0.005 | 0.005 | 0 | 0 | CFP | N/A | DEER TS | 7020230319286 |  | 7020230319286 | 2023-08-24 | 2023
10766 |  | CEF-MEDIAS | MEDIAS | SB | solar | 0.003 | 0.003 | 0 | 0 | CFP | N/A | DEER TS | 7020230319403 |  | 7020230319403 | 2023-08-16 | 2023
10767 |  | CEF-CORUND | CORUND | HR | solar | 0.0144 | 0.0144 | 0 | 0 | CFP | N/A | DEER TS | 7050230310504 |  | 7050230310504 | 2023-08-24 | 2023
10768 |  | CEF-BRASOV | BRASOV | BV | solar | 0.01476 | 0.01476 | 0 | 0 | CFP | N/A | DEER TS | 7010230332023 |  | 7010230332023 | 2023-08-16 | 2023
10769 |  | CEF-CRISTIAN | CRISTIAN | SB | solar | 0.005 | 0.005 | 0 | 0 | CFP | N/A | DEER TS | 7020230319478 |  | 7020230319478 | 2023-08-07 | 2023
10770 |  | CEF-BARAOLT | BARAOLT | CV | solar | 0.0032 | 0.0032 | 0 | 0 | CFP | N/A | DEER TS | 7060230307699 |  | 7060230307699 | 2023-08-07 | 2023
10771 |  | CEF-ARPASUL DE JOS | ARPASUL DE JOS | SB | solar | 0.324 | 0.324 | 0 | 0 | CFP | N/A | DEER TS | 7020230319532 |  | 7020230319532 | 2023-08-08 | 2023
10772 |  | CEF-REGHIN | REGHIN | MS | solar | 0.00615 | 0.00615 | 0 | 0 | CFP | N/A | DEER TS | 7030230322190 |  | 7030230322190 | 2023-08-02 | 2023
10773 |  | CEF-TARNAVENI | TARNAVENI | MS | solar | 0.99 | 0 | 0 | 0 | CFP | N/A | DEER TS | 7030230323132 |  | 7030230323132 | 2023-08-25 | 2023
10774 |  | CEF-ODORHEIU SECUIESC | ODORHEIU SECUIESC | HR | solar | 0.0046 | 0.0046 | 0 | 0 | CFP | N/A | DEER TS | 7050230310614 |  | 7050230310614 | 2023-08-01 | 2023
10775 |  | CEF-SANPETRU | SANPETRU | BV | solar | 0.006 | 0.006 | 0 | 0 | CFP | N/A | DEER TS | 7010230332199 |  | 7010230332199 | 2023-08-04 | 2023
10776 |  | CEF-GHIMBAV | GHIMBAV | BV | solar | 0.0046 | 0.0046 | 0 | 0 | CFP | N/A | DEER TS | 7010230332201 |  | 7010230332201 | 2023-08-31 | 2023
10777 |  | CEF-TARGU MURES | TARGU MURES | MS | solar | 0.00574 | 0.00574 | 0 | 0 | CFP | N/A | DEER TS | 7030230322282 |  | 7030230322282 | 2023-08-03 | 2023
10778 |  | CEF-SANGEORGIU DE MURES | SANGEORGIU DE MURES | MS | solar | 0.004 | 0.004 | 0 | 0 | CFP | N/A | DEER TS | 7030230322315 |  | 7030230322315 | 2023-08-01 | 2023
10779 |  | CEF-PORUMBACUL DE JOS | PORUMBACUL DE JOS | SB | solar | 0.006 | 0.006 | 0 | 0 | CFP | N/A | DEER TS | 7020230319627 |  | 7020230319627 | 2023-08-29 | 2023
10780 |  | CEF-LIVEZENI | LIVEZENI | MS | solar | 0.00451 | 0.00451 | 0 | 0 | CFP | N/A | DEER TS | 7030230322336 |  | 7030230322336 | 2023-08-04 | 2023
10781 |  | CEF-HARMAN | HARMAN | BV | solar | 0.01446 | 0.01446 | 0 | 0 | CFP | N/A | DEER TS | 7010230432398 |  | 7010230432398 | 2023-08-22 | 2023
10782 |  | CEF-MICA | MICA | MS | solar | 0.01 | 0.01 | 0 | 0 | CFP | N/A | DEER TS | 7030230422391 |  | 7030230422391 | 2023-08-18 | 2023
10783 |  | CEF-SIBIU | SIBIU | SB | solar | 0.006 | 0.006 | 0 | 0 | CFP | N/A | DEER TS | 7020230419713 |  | 7020230419713 | 2023-08-24 | 2023
10784 |  | CEF-TARGU MURES | TARGU MURES | MS | solar | 0.006 | 0.006 | 0 | 0 | CFP | N/A | DEER TS | 7030230422408 |  | 7030230422408 | 2023-08-24 | 2023
10785 |  | CEF-TARGU MURES | TARGU MURES | MS | solar | 0.0041 | 0.0041 | 0 | 0 | CFP | N/A | DEER TS | 7030230422425 |  | 7030230422425 | 2023-08-11 | 2023
10786 |  | CEF-MARTINIS | MARTINIS | HR | solar | 0.003 | 0.003 | 0 | 0 | CFP | N/A | DEER TS | 7050230410699 |  | 7050230410699 | 2023-08-11 | 2023
10787 |  | CEF-LIVEZENI | LIVEZENI | MS | solar | 0.01 | 0.01 | 0 | 0 | CFP | N/A | DEER TS | 7030230422456 |  | 7030230422456 | 2023-08-08 | 2023
10788 |  | CEF-SEBES | SEBES | AB | solar | 0.05886 | 0.05886 | 0 | 0 | CFP | N/A | DEER TS | 7040230416525 | 2023-04-27 | 7040230416525 | 2023-08-03 | 2023
10789 |  | CEF-BARAOLT | BARAOLT | CV | solar | 0.0032 | 0.0032 | 0 | 0 | CFP | N/A | DEER TS | 7060230407843 |  | 7060230407843 | 2023-08-07 | 2023
10790 |  | CEF-BLAJ | BLAJ | AB | solar | 0.006 | 0.006 | 0 | 0 | CFP | N/A | DEER TS | 7040230416561 | 2023-05-10 | 7040230416561 | 2023-08-24 | 2023
10791 |  | CEF-PORUMBACUL DE SUS | PORUMBACUL DE SUS | SB | solar | 0.003 | 0.003 | 0 | 0 | CFP | N/A | DEER TS | 7020230419848 |  | 7020230419848 | 2023-08-11 | 2023
10792 |  | CEF-AVRIG | AVRIG | SB | solar | 0.005 | 0.005 | 0 | 0 | CFP | N/A | DEER TS | 7020230419891 |  | 7020230419891 | 2023-08-07 | 2023
10793 |  | CEF-LIVEZENI | LIVEZENI | MS | solar | 0.006 | 0.006 | 0 | 0 | CFP | N/A | DEER TS | 7030230422659 |  | 7030230422659 | 2023-08-25 | 2023
10794 |  | CEF-SANCRAIU DE MURES | SANCRAIU DE MURES | MS | solar | 0.00492 | 0.00492 | 0 | 0 | CFP | N/A | DEER TS | 7030230422666 |  | 7030230422666 | 2023-08-16 | 2023
10795 |  | CEF-SANPETRU | SANPETRU | BV | solar | 0.015 | 0.015 | 0 | 0 | CFP | N/A | DEER TS | 7010230433169 |  | 7010230433169 | 2023-08-16 | 2023
10796 |  | CEF-SURA MARE | SURA MARE | SB | solar | 0.005 | 0.005 | 0 | 0 | CFP | N/A | DEER TS | 7020230419984 |  | 7020230419984 | 2023-08-11 | 2023
10797 |  | CEF-SANPETRU DE CAMPIE | SANPETRU DE CAMPIE | MS | solar | 0.003 | 0.003 | 0 | 0 | CFP | N/A | DEER TS | 7030230422715 |  | 7030230422715 | 2023-08-10 | 2023
10798 |  | CEF-SIBIU | SIBIU | SB | solar | 0.02 | 0.02 | 0 | 0 | CFP | N/A | DEER TS | 7020230420051 | 2023-05-02 | 7020230420051 | 2023-08-17 | 2023
10799 |  | CEF-TARGU MURES | TARGU MURES | MS | solar | 0.004 | 0.004 | 0 | 0 | CFP | N/A | DEER TS | 7030230422832 |  | 7030230422832 | 2023-08-07 | 2023
10800 |  | CEF-TARGU MURES | TARGU MURES | MS | solar | 0.004 | 0.004 | 0 | 0 | CFP | N/A | DEER TS | 7030230422841 |  | 7030230422841 | 2023-08-10 | 2023
10801 |  | CEF-MUGENI | MUGENI | HR | solar | 0.01 | 0.01 | 0 | 0 | CFP | N/A | DEER TS | 7050230410954 |  | 7050230410954 | 2023-08-02 | 2023
10802 |  | CEF-ERNEI | ERNEI | MS | solar | 0.00451 | 0.00451 | 0 | 0 | CFP | N/A | DEER TS | 7030230422871 |  | 7030230422871 | 2023-08-07 | 2023
10803 |  | CEF-TARGU MURES | TARGU MURES | MS | solar | 0.00574 | 0.00574 | 0 | 0 | CFP | N/A | DEER TS | 7030230422875 |  | 7030230422875 | 2023-08-04 | 2023
10804 |  | CEF-BAHNEA | BAHNEA | MS | solar | 0.006 | 0.006 | 0 | 0 | CFP | N/A | DEER TS | 7030230422877 |  | 7030230422877 | 2023-08-11 | 2023
10805 |  | CEF-SANGEORGIU DE MURES | SANGEORGIU DE MURES | MS | solar | 0.006 | 0.006 | 0 | 0 | CFP | N/A | DEER TS | 7030230422897 |  | 7030230422897 | 2023-08-28 | 2023
10806 |  | CEF-CORUND | CORUND | HR | solar | 0.01 | 0.01 | 0 | 0 | CFP | N/A | DEER TS | 7050230410992 |  | 7050230410992 | 2023-08-02 | 2023
10807 |  | CEF-BOIAN | BOIAN | SB | solar | 0.006 | 0.006 | 0 | 0 | CFP | N/A | DEER TS | 7020230420154 |  | 7020230420154 | 2023-08-02 | 2023
10808 |  | CEF-HOGHILAG | HOGHILAG | SB | solar | 0.01476 | 0.01476 | 0 | 0 | CFP | N/A | DEER TS | 7020230420161 |  | 7020230420161 | 2023-08-17 | 2023
10809 |  | CEF-CRISTIAN | CRISTIAN | SB | solar | 0.006 | 0.006 | 0 | 0 | CFP | N/A | DEER TS | 7020230420162 |  | 7020230420162 | 2023-08-03 | 2023
10810 |  | CEF-AVRIG | AVRIG | SB | solar | 0.006 | 0.006 | 0 | 0 | CFP | N/A | DEER TS | 7020230420166 |  | 7020230420166 | 2023-08-03 | 2023
10811 |  | CEF-PREJMER | PREJMER | BV | solar | 0.0099 | 0.0099 | 0 | 0 | CFP | N/A | DEER TS | 7010230433504 |  | 7010230433504 | 2023-08-11 | 2023
10812 |  | CEF-SIBIU | SIBIU | SB | solar | 0.004095 | 0.004095 | 0 | 0 | CFP | N/A | DEER TS | 7020230420181 |  | 7020230420181 | 2023-08-18 | 2023
10813 |  | CEF-VARSAG | VARSAG | HR | solar | 0.015 | 0.015 | 0 | 0 | CFP | N/A | DEER TS | 7050230411019 |  | 7050230411019 | 2023-08-03 | 2023
10814 |  | CEF-HOSMAN | HOSMAN | SB | solar | 0.0026 | 0.0026 | 0 | 0 | CFP | N/A | DEER TS | 7020230420245 |  | 7020230420245 | 2023-08-16 | 2023
10815 |  | CEF-ODORHEIU SECUIESC | ODORHEIU SECUIESC | HR | solar | 0.006 | 0.006 | 0 | 0 | CFP | N/A | DEER TS | 7050230411052 |  | 7050230411052 | 2023-08-03 | 2023
10816 |  | CEF-SACELE | SACELE | BV | solar | 0.0091 | 0.0091 | 0 | 0 | CFP | N/A | DEER TS | 7010230433651 |  | 7010230433651 | 2023-08-11 | 2023
10817 |  | CEF-SACELE | SACELE | BV | solar | 0.02 | 0.02 | 0 | 0 | CFP | N/A | DEER TS | 7010230433673 |  | 7010230433673 | 2023-08-22 | 2023
10818 |  | CEF-SURA MICA | SURA MICA | SB | solar | 0.003 | 0.003 | 0 | 0 | CFP | N/A | DEER TS | 7020230420270 |  | 7020230420270 | 2023-08-03 | 2023
10819 |  | CEF-SEICA MARE | SEICA MARE | SB | solar | 0.0081 | 0.0081 | 0 | 0 | CFP | N/A | DEER TS | 7020230420291 |  | 7020230420291 | 2023-08-08 | 2023
10820 |  | CEF-CORUND | CORUND | HR | solar | 0.00615 | 0.00615 | 0 | 0 | CFP | N/A | DEER TS | 7050230511125 | 2023-05-03 | 7050230511125 | 2023-08-10 | 2023
10821 |  | CEF-DEALU | DEALU | HR | solar | 0.00441 | 0.00441 | 0 | 0 | CFP | N/A | DEER TS | 7050230511131 |  | 7050230511131 | 2023-08-02 | 2023
10822 |  | CEF-REGHIN | REGHIN | MS | solar | 0.005 | 0.005 | 0 | 0 | CFP | N/A | DEER TS | 7030230523053 |  | 7030230523053 | 2023-08-17 | 2023
10823 |  | CEF-MEDIAS | MEDIAS | SB | solar | 0.012 | 0.012 | 0 | 0 | CFP | N/A | DEER TS | 7020230520314 |  | 7020230520314 | 2023-08-16 | 2023
10824 |  | CEF-MEDIAS | MEDIAS | SB | solar | 0.003 | 0.003 | 0 | 0 | CFP | N/A | DEER TS | 7020230520315 |  | 7020230520315 | 2023-08-16 | 2023
10825 |  | CEF-TARLUNGENI | TARLUNGENI | BV | solar | 0.00585 | 0.00585 | 0 | 0 | CFP | N/A | DEER TS | 7010230533779 |  | 7010230533779 | 2023-08-01 | 2023
10826 |  | CEF-RACU | RACU | HR | solar | 0.006 | 0.006 | 0 | 0 | CFP | N/A | DEER TS | 7050230511163 |  | 7050230511163 | 2023-08-16 | 2023
10827 |  | CEF-SIBIU | SIBIU | SB | solar | 0.01333 | 0.01333 | 0 | 0 | CFP | N/A | DEER TS | 7020230520333 |  | 7020230520333 | 2023-08-02 | 2023
10828 |  | CEF-SIBIU | SIBIU | SB | solar | 0.011 | 0.011 | 0 | 0 | CFP | N/A | DEER TS | 7020230520334 |  | 7020230520334 | 2023-08-03 | 2023
10829 |  | CEF-SACELE | SACELE | BV | solar | 0.008 | 0.008 | 0 | 0 | CFP | N/A | DEER TS | 7010230533873 |  | 7010230533873 | 2023-08-21 | 2023
10830 |  | CEF-SELIMBAR | SELIMBAR | SB | solar | 0.005 | 0.005 | 0 | 0 | CFP | N/A | DEER TS | 7020230520341 |  | 7020230520341 | 2023-08-31 | 2023
10831 |  | CEF-SINCA VECHE | SINCA VECHE | BV | solar | 0.02639 | 0.02639 | 0 | 0 | CFP | N/A | DEER TS | 7010230533938 |  | 7010230533938 | 2023-08-16 | 2023
10832 |  | CEF-CICEU | CICEU | HR | solar | 0.005 | 0.005 | 0 | 0 | CFP | N/A | DEER TS | 7050230511219 |  | 7050230511219 | 2023-08-16 | 2023
10833 |  | CEF-SIBIEL | SIBIEL | SB | solar | 0.008 | 0.008 | 0 | 0 | CFP | N/A | DEER TS | 7020230520386 |  | 7020230520386 | 2023-08-02 | 2023
10834 |  | CEF-CINCU | CINCU | BV | solar | 0.01 | 0.01 | 0 | 0 | CFP | N/A | DEER TS | 7010230534086 |  | 7010230534086 | 2023-08-16 | 2023
10835 |  | CEF-SONA | SONA | AB | solar | 0.0099 | 0.0099 | 0 | 0 | CFP | N/A | DEER TS | 7040230517217 |  | 7040230517217 | 2023-08-25 | 2023
10836 |  | CEF-BRASOV | BRASOV | BV | solar | 0.0123 | 0.0123 | 0 | 0 | CFP | N/A | DEER TS | 7010230534089 |  | 7010230534089 | 2023-08-04 | 2023
10837 |  | CEF-MARPOD | MARPOD | SB | solar | 0.007 | 0.007 | 0 | 0 | CFP | N/A | DEER TS | 7020230520464 |  | 7020230520464 | 2023-08-16 | 2023
10838 |  | CEF-MARPOD | MARPOD | SB | solar | 0.007 | 0.007 | 0 | 0 | CFP | N/A | DEER TS | 7020230520465 |  | 7020230520465 | 2023-08-16 | 2023
10839 |  | CEF-BRASOV | BRASOV | BV | solar | 0.004 | 0.004 | 0 | 0 | CFP | N/A | DEER TS | 7010230534099 |  | 7010230534099 | 2023-08-16 | 2023
10840 |  | CEF-MIERCUREA-CIUC | MIERCUREA-CIUC | HR | solar | 0.003 | 0.003 | 0 | 0 | CFP | N/A | DEER TS | 7050230511249 |  | 7050230511249 | 2023-08-03 | 2023
10841 |  | CEF-MIERCUREA-CIUC | MIERCUREA-CIUC | HR | solar | 0.003 | 0.003 | 0 | 0 | CFP | N/A | DEER TS | 7050230511253 |  | 7050230511253 | 2023-08-03 | 2023
10842 |  | CEF-RASTOLITA | RASTOLITA | MS | solar | 0.004 | 0.004 | 0 | 0 | CFP | N/A | DEER TS | 7030230523186 |  | 7030230523186 | 2023-08-08 | 2023
10843 |  | CEF-TARGU MURES | TARGU MURES | MS | solar | 0.004 | 0.004 | 0 | 0 | CFP | N/A | DEER TS | 7030230523187 |  | 7030230523187 | 2023-08-04 | 2023
10844 |  | CEF-SELIMBAR | SELIMBAR | SB | solar | 0.0055 | 0.0055 | 0 | 0 | CFP | N/A | DEER TS | 7020230520526 |  | 7020230520526 | 2023-08-07 | 2023
10845 |  | CEF-ODORHEIU SECUIESC | ODORHEIU SECUIESC | HR | solar | 0.0099 | 0.0099 | 0 | 0 | CFP | N/A | DEER TS | 7050230511279 |  | 7050230511279 | 2023-08-02 | 2023
10846 |  | CEF-SURA MARE | SURA MARE | SB | solar | 0.003 | 0.003 | 0 | 0 | CFP | N/A | DEER TS | 7020230520542 |  | 7020230520542 | 2023-08-11 | 2023
10847 |  | CEF-SERCAIA | SERCAIA | BV | solar | 0.00765 | 0.00765 | 0 | 0 | CFP | N/A | DEER TS | 7010230534184 |  | 7010230534184 | 2023-08-30 | 2023
10848 |  | CEF-SANCRAIU DE MURES | SANCRAIU DE MURES | MS | solar | 0.00451 | 0.00451 | 0 | 0 | CFP | N/A | DEER TS | 7030230523219 |  | 7030230523219 | 2023-08-02 | 2023
10849 |  | CEF-SOVATA | SOVATA | MS | solar | 0.006 | 0.006 | 0 | 0 | CFP | N/A | DEER TS | 7030230523222 |  | 7030230523222 | 2023-08-04 | 2023
10850 |  | CEF-DUMBRAVENI | DUMBRAVENI | SB | solar | 0.005 | 0.005 | 0 | 0 | CFP | N/A | DEER TS | 7020230520593 |  | 7020230520593 | 2023-08-24 | 2023
10851 |  | CEF-SANGEORGIU DE MURES | SANGEORGIU DE MURES | MS | solar | 0.02 | 0.02 | 0 | 0 | CFP | N/A | DEER TS | 7030230523256 |  | 7030230523256 | 2023-08-24 | 2023
10852 |  | CEF-JINA | JINA | SB | solar | 0.005 | 0.005 | 0 | 0 | CFP | N/A | DEER TS | 7020230520607 |  | 7020230520607 | 2023-08-02 | 2023
10853 |  | CEF-SELIMBAR | SELIMBAR | SB | solar | 0.006 | 0.006 | 0 | 0 | CFP | N/A | DEER TS | 7020230520608 |  | 7020230520608 | 2023-08-17 | 2023
10854 |  | CEF-ORLAT | ORLAT | SB | solar | 0.011 | 0.011 | 0 | 0 | CFP | N/A | DEER TS | 7020230520610 |  | 7020230520610 | 2023-08-17 | 2023
10855 |  | CEF-HARMAN | HARMAN | BV | solar | 0.006 | 0.006 | 0 | 0 | CFP | N/A | DEER TS | 7010230534295 | 2023-05-22 | 7010230534295 | 2023-08-09 | 2023
10856 |  | CEF-MIERCUREA-CIUC | MIERCUREA-CIUC | HR | solar | 0.005 | 0.005 | 0 | 0 | CFP | N/A | DEER TS | 7050230511329 |  | 7050230511329 | 2023-08-03 | 2023
10857 |  | CEF-SELIMBAR | SELIMBAR | SB | solar | 0.005 | 0.005 | 0 | 0 | CFP | N/A | DEER TS | 7020230520629 |  | 7020230520629 | 2023-08-31 | 2023
10858 |  | CEF-LUDOS | LUDOS | SB | solar | 0.003 | 0.003 | 0 | 0 | CFP | N/A | DEER TS | 7020230520650 |  | 7020230520650 | 2023-08-29 | 2023
10859 |  | CEF-MIERCUREA SIBIULUI | MIERCUREA SIBIULUI | SB | solar | 0.003 | 0.003 | 0 | 0 | CFP | N/A | DEER TS | 7020230520678 |  | 7020230520678 | 2023-08-31 | 2023
10860 |  | CEF-SANGEORGIU DE MURES | SANGEORGIU DE MURES | MS | solar | 0.006 | 0.006 | 0 | 0 | CFP | N/A | DEER TS | 7030230523346 |  | 7030230523346 | 2023-08-01 | 2023
10861 |  | CEF-BRANCOVENESTI | BRANCOVENESTI | MS | solar | 0.006 | 0.006 | 0 | 0 | CFP | N/A | DEER TS | 7030230523349 |  | 7030230523349 | 2023-08-03 | 2023
10862 |  | CEF-TARGU MURES | TARGU MURES | MS | solar | 0.00451 | 0.00451 | 0 | 0 | CFP | N/A | DEER TS | 7030230523355 |  | 7030230523355 | 2023-08-02 | 2023
10863 |  | CEF-LUPENI | LUPENI | HR | solar | 0.00413 | 0.00413 | 0 | 0 | CFP | N/A | DEER TS | 7050230511360 |  | 7050230511360 | 2023-08-01 | 2023
10864 |  | CEF-CARTISOARA | CARTISOARA | SB | solar | 0.003 | 0.003 | 0 | 0 | CFP | N/A | DEER TS | 7020230520697 |  | 7020230520697 | 2023-08-29 | 2023
10865 |  | CEF-TARGU MURES | TARGU MURES | MS | solar | 0.00328 | 0.00328 | 0 | 0 | CFP | N/A | DEER TS | 7030230523391 |  | 7030230523391 | 2023-08-24 | 2023
10866 |  | CEF-HOMOROD | HOMOROD | BV | solar | 0.01 | 0.01 | 0 | 0 | CFP | N/A | DEER TS | 7010230534450 |  | 7010230534450 | 2023-08-16 | 2023
10867 |  | CEF-SANGEORGIU DE PADURE | SANGEORGIU DE PADURE | MS | solar | 0.00545 | 0.00545 | 0 | 0 | CFP | N/A | DEER TS | 7030230523429 |  | 7030230523429 | 2023-08-10 | 2023
10868 |  | CEF-BAND | BAND | MS | solar | 0.004 | 0.004 | 0 | 0 | CFP | N/A | DEER TS | 7030230523444 |  | 7030230523444 | 2023-08-07 | 2023
10869 |  | CEF-HARMAN | HARMAN | BV | solar | 0.01756 | 0.01756 | 0 | 0 | CFP | N/A | DEER TS | 7010230534512 |  | 7010230534512 | 2023-08-02 | 2023
10870 |  | CEF-BAND | BAND | MS | solar | 0.004 | 0.004 | 0 | 0 | CFP | N/A | DEER TS | 7030230523466 |  | 7030230523466 | 2023-08-07 | 2023
10871 |  | CEF-MIERCUREA CIUC | MIERCUREA CIUC | HR | solar | 0.003 | 0.003 | 0 | 0 | CFP | N/A | DEER TS | 7050230511427 |  | 7050230511427 | 2023-08-10 | 2023
10872 |  | CEF-PAULENI-CIUC | PAULENI-CIUC | HR | solar | 0.005 | 0.005 | 0 | 0 | CFP | N/A | DEER TS | 7050230511429 |  | 7050230511429 | 2023-08-09 | 2023
10873 |  | CEF-PORUMBACUL DE SUS | PORUMBACUL DE SUS | SB | solar | 0.008415 | 0.008415 | 0 | 0 | CFP | N/A | DEER TS | 7020230520797 |  | 7020230520797 | 2023-08-08 | 2023
10874 |  | CEF-TARLUNGENI | TARLUNGENI | BV | solar | 0.005 | 0.005 | 0 | 0 | CFP | N/A | DEER TS | 7010230534554 |  | 7010230534554 | 2023-08-21 | 2023
10875 |  | CEF-COVASNA | COVASNA | CV | solar | 0.005 | 0.005 | 0 | 0 | CFP | N/A | DEER TS | 7060230508246 |  | 7060230508246 | 2023-08-04 | 2023
10876 |  | CEF-REGHIN | REGHIN | MS | solar | 0.005 | 0.005 | 0 | 0 | CFP | N/A | DEER TS | 7030230523510 |  | 7030230523510 | 2023-08-03 | 2023
10877 |  | CEF-SANCRAIENI | SANCRAIENI | HR | solar | 0.003 | 0.003 | 0 | 0 | CFP | N/A | DEER TS | 7050230511446 |  | 7050230511446 | 2023-08-03 | 2023
10878 |  | CEF-ILIENI | ILIENI | CV | solar | 0.006 | 0.006 | 0 | 0 | CFP | N/A | DEER TS | 7060230508254 |  | 7060230508254 | 2023-08-04 | 2023
10879 |  | CEF-SANGEORGIU DE MURES | SANGEORGIU DE MURES | MS | solar | 0.006 | 0.006 | 0 | 0 | CFP | N/A | DEER TS | 7030230523512 |  | 7030230523512 | 2023-08-07 | 2023
10880 |  | CEF-LUPENI | LUPENI | HR | solar | 0.00697 | 0.00697 | 0 | 0 | CFP | N/A | DEER TS | 7050230511456 |  | 7050230511456 | 2023-08-21 | 2023
10881 |  | CEF-HARMAN | HARMAN | BV | solar | 0.022 | 0.022 | 0 | 0 | CFP | N/A | DEER TS | 7010230534624 |  | 7010230534624 | 2023-08-21 | 2023
10882 |  | CEF-AVRIG | AVRIG | SB | solar | 0.005 | 0.005 | 0 | 0 | CFP | N/A | DEER TS | 7020230520835 |  | 7020230520835 | 2023-08-07 | 2023
10883 |  | CEF-LIVEZENI | LIVEZENI | MS | solar | 0.006 | 0.006 | 0 | 0 | CFP | N/A | DEER TS | 7030230523546 |  | 7030230523546 | 2023-08-24 | 2023
10884 |  | CEF-TARGU MURES | TARGU MURES | MS | solar | 0.006 | 0.006 | 0 | 0 | CFP | N/A | DEER TS | 7030230523547 |  | 7030230523547 | 2023-08-01 | 2023
10885 |  | CEF-CRISTIAN | CRISTIAN | SB | solar | 0.01023 | 0.01023 | 0 | 0 | CFP | N/A | DEER TS | 7020230520843 |  | 7020230520843 | 2023-08-03 | 2023
10886 |  | CEF-SIBIU | SIBIU | SB | solar | 0.01 | 0.01 | 0 | 0 | CFP | N/A | DEER TS | 7020230520848 | 2023-06-07 | 7020230520848 | 2023-08-17 | 2023
10887 |  | CEF-SIBIU | SIBIU | SB | solar | 0.043875 | 0.043875 | 0 | 0 | CFP | N/A | DEER TS | 7020230520863 | 2023-05-30 | 7020230520863 | 2023-08-11 | 2023
10888 |  | CEF-SANPETRU | SANPETRU | BV | solar | 0.0045 | 0.0045 | 0 | 0 | CFP | N/A | DEER TS | 7010230534684 |  | 7010230534684 | 2023-08-17 | 2023
10889 |  | CEF-TARLUNGENI | TARLUNGENI | BV | solar | 0.01 | 0.01 | 0 | 0 | CFP | N/A | DEER TS | 7010230534690 |  | 7010230534690 | 2023-08-11 | 2023
10890 |  | CEF-SELIMBAR | SELIMBAR | SB | solar | 0.005 | 0.005 | 0 | 0 | CFP | N/A | DEER TS | 7020230520875 |  | 7020230520875 | 2023-08-11 | 2023
10891 |  | CEF-VIISOARA | VIISOARA | MS | solar | 0.003 | 0.003 | 0 | 0 | CFP | N/A | DEER TS | 7030230523589 |  | 7030230523589 | 2023-08-04 | 2023
10892 |  | CEF-SOLOVASTRU | SOLOVASTRU | MS | solar | 0.00324 | 0.00324 | 0 | 0 | CFP | N/A | DEER TS | 7030230523601 |  | 7030230523601 | 2023-08-09 | 2023
10893 |  | CEF-GURGHIU | GURGHIU | MS | solar | 0.006 | 0.006 | 0 | 0 | CFP | N/A | DEER TS | 7030230523603 |  | 7030230523603 | 2023-08-31 | 2023
10894 |  | CEF-PREJMER | PREJMER | BV | solar | 0.005 | 0.005 | 0 | 0 | CFP | N/A | DEER TS | 7010230534708 |  | 7010230534708 | 2023-08-23 | 2023
10895 |  | CEF-REGHIN | REGHIN | MS | solar | 0.006 | 0.006 | 0 | 0 | CFP | N/A | DEER TS | 7030230523616 |  | 7030230523616 | 2023-08-03 | 2023
10896 |  | CEF-TARGU MURES | TARGU MURES | MS | solar | 0.006 | 0.006 | 0 | 0 | CFP | N/A | DEER TS | 7030230523620 |  | 7030230523620 | 2023-08-02 | 2023
10897 |  | CEF-DOBARLAU | DOBARLAU | CV | solar | 0.005 | 0.005 | 0 | 0 | CFP | N/A | DEER TS | 7060230508303 |  | 7060230508303 | 2023-08-22 | 2023
10898 |  | CEF-SELIMBAR | SELIMBAR | SB | solar | 0.02 | 0.02 | 0 | 0 | CFP | N/A | DEER TS | 7020230520920 |  | 7020230520920 | 2023-08-11 | 2023
10899 |  | CEF-TALMACIU | TALMACIU | SB | solar | 0.004 | 0.004 | 0 | 0 | CFP | N/A | DEER TS | 7020230520921 |  | 7020230520921 | 2023-08-11 | 2023
10900 |  | CEF-CODLEA | CODLEA | BV | solar | 0.005 | 0.005 | 0 | 0 | CFP | N/A | DEER TS | 7010230534871 |  | 7010230534871 | 2023-08-11 | 2023
10901 |  | CEF-REGHIN | REGHIN | MS | solar | 0.006 | 0.006 | 0 | 0 | CFP | N/A | DEER TS | 7030230523686 |  | 7030230523686 | 2023-08-10 | 2023
10902 |  | CEF-SANGEORGIU DE MURES | SANGEORGIU DE MURES | MS | solar | 0.006 | 0.006 | 0 | 0 | CFP | N/A | DEER TS | 7030230523691 |  | 7030230523691 | 2023-08-20 | 2023
10903 |  | CEF-APOLDUL DE SUS | APOLDUL DE SUS | SB | solar | 0.003 | 0.003 | 0 | 0 | CFP | N/A | DEER TS | 7020230520961 |  | 7020230520961 | 2023-08-29 | 2023
10904 |  | CEF-TARGU MURES | TARGU MURES | MS | solar | 0.006 | 0.006 | 0 | 0 | CFP | N/A | DEER TS | 7030230523694 |  | 7030230523694 | 2023-08-02 | 2023
10905 |  | CEF-LIVEZENI | LIVEZENI | MS | solar | 0.00369 | 0.00369 | 0 | 0 | CFP | N/A | DEER TS | 7030230523698 |  | 7030230523698 | 2023-08-02 | 2023
10906 |  | CEF-MIERCUREA NIRAJULUI | MIERCUREA NIRAJULUI | MS | solar | 0.006 | 0.006 | 0 | 0 | CFP | N/A | DEER TS | 7030230523700 |  | 7030230523700 | 2023-08-12 | 2023
10907 |  | CEF-TARGU SECUIESC | TARGU SECUIESC | CV | solar | 0.00369 | 0.00369 | 0 | 0 | CFP | N/A | DEER TS | 7060230508329 |  | 7060230508329 | 2023-08-30 | 2023
10908 |  | CEF-TARGU SECUIESC | TARGU SECUIESC | CV | solar | 0.003 | 0.003 | 0 | 0 | CFP | N/A | DEER TS | 7060230508331 |  | 7060230508331 | 2023-08-04 | 2023
10909 |  | CEF-SANCRAIU DE MURES | SANCRAIU DE MURES | MS | solar | 0.00451 | 0.00451 | 0 | 0 | CFP | N/A | DEER TS | 7030230523711 |  | 7030230523711 | 2023-08-09 | 2023
10910 |  | CEF-TARGU MURES | TARGU MURES | MS | solar | 0.003 | 0.003 | 0 | 0 | CFP | N/A | DEER TS | 7030230523715 |  | 7030230523715 | 2023-08-11 | 2023
10911 |  | CEF-ODORHEIU SECUIESC | ODORHEIU SECUIESC | HR | solar | 0.003 | 0.003 | 0 | 0 | CFP | N/A | DEER TS | 7050230511549 |  | 7050230511549 | 2023-08-02 | 2023
10912 |  | CEF-BRANCOVENESTI | BRANCOVENESTI | MS | solar | 0.006 | 0.006 | 0 | 0 | CFP | N/A | DEER TS | 7030230523719 |  | 7030230523719 | 2023-08-22 | 2023
10913 |  | CEF-ODORHEIU SECUIESC | ODORHEIU SECUIESC | HR | solar | 0.0036 | 0.0036 | 0 | 0 | CFP | N/A | DEER TS | 7050230511550 |  | 7050230511550 | 2023-08-03 | 2023
10914 |  | CEF-SEICA MICA | SEICA MICA | SB | solar | 0.003 | 0.003 | 0 | 0 | CFP | N/A | DEER TS | 7020230521008 |  | 7020230521008 | 2023-08-17 | 2023
10915 |  | CEF-SINCA VECHE | SINCA VECHE | BV | solar | 0.003 | 0.003 | 0 | 0 | CFP | N/A | DEER TS | 7010230534912 |  | 7010230534912 | 2023-08-04 | 2023
10916 |  | CEF-MEDIAS | MEDIAS | SB | solar | 0.01 | 0.01 | 0 | 0 | CFP | N/A | DEER TS | 7020230521010 |  | 7020230521010 | 2023-08-22 | 2023
10917 |  | CEF-SEICA MARE | SEICA MARE | SB | solar | 0.005 | 0.005 | 0 | 0 | CFP | N/A | DEER TS | 7020230521021 |  | 7020230521021 | 2023-08-16 | 2023
10918 |  | CEF-TURIA | TURIA | CV | solar | 0.005 | 0.005 | 0 | 0 | CFP | N/A | DEER TS | 7060230508338 |  | 7060230508338 | 2023-08-04 | 2023
10919 |  | CEF-TARGU MURES | TARGU MURES | MS | solar | 0.003 | 0.003 | 0 | 0 | CFP | N/A | DEER TS | 7030230523729 |  | 7030230523729 | 2023-08-16 | 2023
10920 |  | CEF-MOSNA | MOSNA | SB | solar | 0.00308 | 0.00308 | 0 | 0 | CFP | N/A | DEER TS | 7020230521050 |  | 7020230521050 | 2023-08-08 | 2023
10921 |  | CEF-ODORHEIU SECUIESC | ODORHEIU SECUIESC | HR | solar | 0.006 | 0.006 | 0 | 0 | CFP | N/A | DEER TS | 7050230511563 |  | 7050230511563 | 2023-08-24 | 2023
10922 |  | CEF-REGHIN | REGHIN | MS | solar | 0.003 | 0.003 | 0 | 0 | CFP | N/A | DEER TS | 7030230523744 |  | 7030230523744 | 2023-08-23 | 2023
10923 |  | CEF-TARGU MURES | TARGU MURES | MS | solar | 0.00369 | 0.00369 | 0 | 0 | CFP | N/A | DEER TS | 7030230523756 |  | 7030230523756 | 2023-08-02 | 2023
10924 |  | CEF-BRASOV | BRASOV | BV | solar | 0.005 | 0.005 | 0 | 0 | CFP | N/A | DEER TS | 7010230534935 |  | 7010230534935 | 2023-08-02 | 2023
10925 |  | CEF-CRISTESTI | CRISTESTI | MS | solar | 0.00369 | 0.00369 | 0 | 0 | CFP | N/A | DEER TS | 7030230523759 |  | 7030230523759 | 2023-08-24 | 2023
10926 |  | CEF-TARGU MURES | TARGU MURES | MS | solar | 0.005 | 0.005 | 0 | 0 | CFP | N/A | DEER TS | 7030230523761 |  | 7030230523761 | 2023-08-07 | 2023
10927 |  | CEF-LASLEA | LASLEA | SB | solar | 0.005 | 0.005 | 0 | 0 | CFP | N/A | DEER TS | 7020230521082 |  | 7020230521082 | 2023-08-17 | 2023
10928 |  | CEF-TARGU MURES | TARGU MURES | MS | solar | 0.005 | 0.005 | 0 | 0 | CFP | N/A | DEER TS | 7030230523769 |  | 7030230523769 | 2023-08-11 | 2023
10929 |  | CEF-CRISTESTI | CRISTESTI | MS | solar | 0.005 | 0.005 | 0 | 0 | CFP | N/A | DEER TS | 7030230523771 |  | 7030230523771 | 2023-08-10 | 2023
10930 |  | CEF-LUDUS | LUDUS | MS | solar | 0.006 | 0.006 | 0 | 0 | CFP | N/A | DEER TS | 7030230523773 |  | 7030230523773 | 2023-08-09 | 2023
10931 |  | CEF-TARGU MURES | TARGU MURES | MS | solar | 0.005 | 0.005 | 0 | 0 | CFP | N/A | DEER TS | 7030230523774 |  | 7030230523774 | 2023-08-10 | 2023
10932 |  | CEF-REGHIN | REGHIN | MS | solar | 0.006 | 0.006 | 0 | 0 | CFP | N/A | DEER TS | 7030230523780 |  | 7030230523780 | 2023-08-09 | 2023
10933 |  | CEF-MAGHERANI | MAGHERANI | MS | solar | 0.005 | 0.005 | 0 | 0 | CFP | N/A | DEER TS | 7030230523781 |  | 7030230523781 | 2023-08-21 | 2023
10934 |  | CEF-SANGEORGIU DE MURES | SANGEORGIU DE MURES | MS | solar | 0.006 | 0.006 | 0 | 0 | CFP | N/A | DEER TS | 7030230523783 |  | 7030230523783 | 2023-08-11 | 2023
10935 |  | CEF-SANGEORGIU DE MURES | SANGEORGIU DE MURES | MS | solar | 0.006 | 0.006 | 0 | 0 | CFP | N/A | DEER TS | 7030230523784 |  | 7030230523784 | 2023-08-11 | 2023
10936 |  | CEF-IBANESTI | IBANESTI | MS | solar | 0.004 | 0.004 | 0 | 0 | CFP | N/A | DEER TS | 7030230523786 |  | 7030230523786 | 2023-08-24 | 2023
10937 |  | CEF-CORUNCA | CORUNCA | MS | solar | 0.006 | 0.006 | 0 | 0 | CFP | N/A | DEER TS | 7030230523787 |  | 7030230523787 | 2023-08-11 | 2023
10938 |  | CEF-BRASOV | BRASOV | BV | solar | 0.005 | 0.005 | 0 | 0 | CFP | N/A | DEER TS | 7010230534978 |  | 7010230534978 | 2023-08-17 | 2023
10939 |  | CEF-MEDIAS | MEDIAS | SB | solar | 0.008 | 0.008 | 0 | 0 | CFP | N/A | DEER TS | 7020230521138 |  | 7020230521138 | 2023-08-22 | 2023
10940 |  | CEF-SANTIMBRU | SANTIMBRU | HR | solar | 0.003 | 0.003 | 0 | 0 | CFP | N/A | DEER TS | 7050230511579 |  | 7050230511579 | 2023-08-17 | 2023
10941 |  | CEF-HAMBA | HAMBA | SB | solar | 0.003 | 0.003 | 0 | 0 | CFP | N/A | DEER TS | 7020230521154 |  | 7020230521154 | 2023-08-08 | 2023
10942 |  | CEF-CRISTIAN | CRISTIAN | BV | solar | 0.005 | 0.005 | 0 | 0 | CFP | N/A | DEER TS | 7010230535024 |  | 7010230535024 | 2023-08-02 | 2023
10943 |  | CEF-SIBIU | SIBIU | SB | solar | 0.02004 | 0.02004 | 0 | 0 | CFP | N/A | DEER TS | 7020230521171 |  | 7020230521171 | 2023-08-22 | 2023
10944 |  | CEF-CISNADIE | CISNADIE | SB | solar | 0.005 | 0.005 | 0 | 0 | CFP | N/A | DEER TS | 7020230521174 |  | 7020230521174 | 2023-08-24 | 2023
10945 |  | CEF-SANCRAIU DE MURES | SANCRAIU DE MURES | MS | solar | 0.00308 | 0.00308 | 0 | 0 | CFP | N/A | DEER TS | 7030230523836 |  | 7030230523836 | 2023-08-08 | 2023
10946 |  | CEF-HARMAN | HARMAN | BV | solar | 0.0135 | 0.0135 | 0 | 0 | CFP | N/A | DEER TS | 7010230535044 | 2023-06-15 | 7010230535044 | 2023-08-31 | 2023
10947 |  | CEF-SURA MICA | SURA MICA | SB | solar | 0.005 | 0.005 | 0 | 0 | CFP | N/A | DEER TS | 7020230521192 |  | 7020230521192 | 2023-08-07 | 2023
10948 |  | CEF-POIAN | POIAN | CV | solar | 0.00574 | 0.00574 | 0 | 0 | CFP | N/A | DEER TS | 7060230508373 |  | 7060230508373 | 2023-08-04 | 2023
10949 |  | CEF-TARGU MURES | TARGU MURES | MS | solar | 0.003 | 0.003 | 0 | 0 | CFP | N/A | DEER TS | 7030230523865 |  | 7030230523865 | 2023-08-10 | 2023
10950 |  | CEF-EREMITU | EREMITU | MS | solar | 0.005 | 0.005 | 0 | 0 | CFP | N/A | DEER TS | 7030230523871 |  | 7030230523871 | 2023-08-04 | 2023
10951 |  | CEF-FANTANELE | FANTANELE | SB | solar | 0.0034 | 0.0034 | 0 | 0 | CFP | N/A | DEER TS | 7020230521205 |  | 7020230521205 | 2023-08-11 | 2023
10952 |  | CEF-BRASOV | BRASOV | BV | solar | 0.05 | 0.05 | 0 | 0 | CFP | N/A | DEER TS | 7010230535082 |  | 7010230535082 | 2023-08-07 | 2023
10953 |  | CEF-SIBIU | SIBIU | SB | solar | 0.005 | 0.005 | 0 | 0 | CFP | N/A | DEER TS | 7020230521213 |  | 7020230521213 | 2023-08-24 | 2023
10954 |  | CEF-PAULENI-CIUC | PAULENI-CIUC | HR | solar | 0.005 | 0.005 | 0 | 0 | CFP | N/A | DEER TS | 7050230511626 |  | 7050230511626 | 2023-08-09 | 2023
10955 |  | CEF-VOILA | VOILA | BV | solar | 0.01 | 0.01 | 0 | 0 | CFP | N/A | DEER TS | 7010230535114 | 2023-05-31 | 7010230535114 | 2023-08-01 | 2023
10956 |  | CEF-CISNADIOARA | CISNADIOARA | SB | solar | 0.005995 | 0.005995 | 0 | 0 | CFP | N/A | DEER TS | 7020230521271 |  | 7020230521271 | 2023-08-29 | 2023
10957 |  | CEF-CRISTIAN | CRISTIAN | BV | solar | 0.0099 | 0.0099 | 0 | 0 | CFP | N/A | DEER TS | 7010230535132 |  | 7010230535132 | 2023-08-31 | 2023
10958 |  | CEF-LIVEZENI | LIVEZENI | MS | solar | 0.00369 | 0.00369 | 0 | 0 | CFP | N/A | DEER TS | 7030230523931 |  | 7030230523931 | 2023-08-09 | 2023
10959 |  | CEF-MANDRA | MANDRA | BV | solar | 0.003 | 0.003 | 0 | 0 | CFP | N/A | DEER TS | 7010230535151 |  | 7010230535151 | 2023-08-28 | 2023
10960 |  | CEF-PAULENI-CIUC | PAULENI-CIUC | HR | solar | 0.005 | 0.005 | 0 | 0 | CFP | N/A | DEER TS | 7050230511647 |  | 7050230511647 | 2023-08-08 | 2023
10961 |  | CEF-APATA | APATA | BV | solar | 0.003 | 0.003 | 0 | 0 | CFP | N/A | DEER TS | 7010230535169 |  | 7010230535169 | 2023-08-11 | 2023
10962 |  | CEF-BRANCOVENESTI | BRANCOVENESTI | MS | solar | 0.006 | 0.006 | 0 | 0 | CFP | N/A | DEER TS | 7030230523955 |  | 7030230523955 | 2023-08-21 | 2023
10963 |  | CEF-CRISTESTI | CRISTESTI | MS | solar | 0.00369 | 0.00369 | 0 | 0 | CFP | N/A | DEER TS | 7030230523958 |  | 7030230523958 | 2023-08-01 | 2023
10964 |  | CEF-TARGU MURES | TARGU MURES | MS | solar | 0.006 | 0.006 | 0 | 0 | CFP | N/A | DEER TS | 7030230523959 |  | 7030230523959 | 2023-08-28 | 2023
10965 |  | CEF-REGHIN | REGHIN | MS | solar | 0.00451 | 0.00451 | 0 | 0 | CFP | N/A | DEER TS | 7030230523961 |  | 7030230523961 | 2023-08-10 | 2023
10966 |  | CEF-SANGEORGIU DE MURES | SANGEORGIU DE MURES | MS | solar | 0.006 | 0.006 | 0 | 0 | CFP | N/A | DEER TS | 7030230523960 |  | 7030230523960 | 2023-08-13 | 2023
10967 |  | CEF-GANESTI | GANESTI | MS | solar | 0.006 | 0.006 | 0 | 0 | CFP | N/A | DEER TS | 7030230523962 |  | 7030230523962 | 2023-08-21 | 2023
10968 |  | CEF-TARGU MURES | TARGU MURES | MS | solar | 0.005 | 0.005 | 0 | 0 | CFP | N/A | DEER TS | 7030230523964 |  | 7030230523964 | 2023-08-07 | 2023
10969 |  | CEF-SANCRAIU DE MURES | SANCRAIU DE MURES | MS | solar | 0.00369 | 0.00369 | 0 | 0 | CFP | N/A | DEER TS | 7030230523966 |  | 7030230523966 | 2023-08-24 | 2023
10970 |  | CEF-TARGU MURES | TARGU MURES | MS | solar | 0.00451 | 0.00451 | 0 | 0 | CFP | N/A | DEER TS | 7030230523970 |  | 7030230523970 | 2023-08-13 | 2023
10971 |  | CEF-MIERCUREA-CIUC | MIERCUREA-CIUC | HR | solar | 0.00798 | 0.00798 | 0 | 0 | CFP | N/A | DEER TS | 7050230511662 |  | 7050230511662 | 2023-08-03 | 2023
10972 |  | CEF-NOCRICH | NOCRICH | SB | solar | 0.003 | 0.003 | 0 | 0 | CFP | N/A | DEER TS | 7020230521299 |  | 7020230521299 | 2023-08-08 | 2023
10973 |  | CEF-CRACIUNESTI | CRACIUNESTI | MS | solar | 0.00451 | 0.00451 | 0 | 0 | CFP | N/A | DEER TS | 7030230523987 |  | 7030230523987 | 2023-08-28 | 2023
10974 |  | CEF-GHEORGHE DOJA | GHEORGHE DOJA | MS | solar | 0.00369 | 0.00369 | 0 | 0 | CFP | N/A | DEER TS | 7030230523988 |  | 7030230523988 | 2023-08-24 | 2023
10975 |  | CEF-SANPETRU | SANPETRU | BV | solar | 0.006 | 0.006 | 0 | 0 | CFP | N/A | DEER TS | 7010230535198 |  | 7010230535198 | 2023-08-17 | 2023
10976 |  | CEF-SIBIU | SIBIU | SB | solar | 0.006 | 0.006 | 0 | 0 | CFP | N/A | DEER TS | 7020230521315 |  | 7020230521315 | 2023-08-05 | 2023
10977 |  | CEF-SANCRAIU DE MURES | SANCRAIU DE MURES | MS | solar | 0.006 | 0.006 | 0 | 0 | CFP | N/A | DEER TS | 7030230524001 |  | 7030230524001 | 2023-08-28 | 2023
10978 |  | CEF-SINCA VECHE | SINCA VECHE | BV | solar | 0.005 | 0.005 | 0 | 0 | CFP | N/A | DEER TS | 7010230635214 |  | 7010230635214 | 2023-08-29 | 2023
10979 |  | CEF-TARGU MURES | TARGU MURES | MS | solar | 0.006 | 0.006 | 0 | 0 | CFP | N/A | DEER TS | 7030230624002 |  | 7030230624002 | 2023-08-10 | 2023
10980 |  | CEF-ODORHEIU SECUIESC | ODORHEIU SECUIESC | HR | solar | 0.00492 | 0.00492 | 0 | 0 | CFP | N/A | DEER TS | 7050230611689 |  | 7050230611689 | 2023-08-31 | 2023
10981 |  | CEF-ODORHEIU SECUIESC | ODORHEIU SECUIESC | HR | solar | 0.00984 | 0.00984 | 0 | 0 | CFP | N/A | DEER TS | 7050230611691 |  | 7050230611691 | 2023-08-29 | 2023
10982 |  | CEF-FRUMOASA | FRUMOASA | HR | solar | 0.006 | 0.006 | 0 | 0 | CFP | N/A | DEER TS | 7050230611698 |  | 7050230611698 | 2023-08-17 | 2023
10983 |  | CEF-FAGARAS | FAGARAS | BV | solar | 0.28 | 0.28 | 0 | 0 | CFP | N/A | DEER TS | 7010230635222 |  | 7010230635222 | 2023-08-11 | 2023
10984 |  | CEF-CODLEA | CODLEA | BV | solar | 0.00376 | 0.00376 | 0 | 0 | CFP | N/A | DEER TS | 7010230635228 |  | 7010230635228 | 2023-08-11 | 2023
10985 |  | CEF-BRASOV | BRASOV | BV | solar | 0.005 | 0.005 | 0 | 0 | CFP | N/A | DEER TS | 7010230635231 |  | 7010230635231 | 2023-08-02 | 2023
10986 |  | CEF-SURA MARE | SURA MARE | SB | solar | 0.005001 | 0.005001 | 0 | 0 | CFP | N/A | DEER TS | 7020230621341 |  | 7020230621341 | 2023-08-10 | 2023
10987 |  | CEF-SIBIU | SIBIU | SB | solar | 0.003 | 0.003 | 0 | 0 | CFP | N/A | DEER TS | 7020230621355 |  | 7020230621355 | 2023-08-21 | 2023
10988 |  | CEF-REGHIN | REGHIN | MS | solar | 0.006 | 0.006 | 0 | 0 | CFP | N/A | DEER TS | 7030230624038 |  | 7030230624038 | 2023-08-22 | 2023
10989 |  | CEF-VLAHITA | VLAHITA | HR | solar | 0.01746 | 0.01746 | 0 | 0 | CFP | N/A | DEER TS | 7050230611780 |  | 7050230611780 | 2023-08-17 | 2023
10990 |  | CEF-BAZNA | BAZNA | SB | solar | 0.006 | 0.006 | 0 | 0 | CFP | N/A | DEER TS | 7020230621383 |  | 7020230621383 | 2023-08-18 | 2023
10991 |  | CEF-SURA MARE | SURA MARE | SB | solar | 0.0032 | 0.0032 | 0 | 0 | CFP | N/A | DEER TS | 7020230621388 |  | 7020230621388 | 2023-08-10 | 2023
10992 |  | CEF-CORUNCA | CORUNCA | MS | solar | 0.005 | 0.005 | 0 | 0 | CFP | N/A | DEER TS | 7030230624047 |  | 7030230624047 | 2023-08-24 | 2023
10993 |  | CEF-BRANCOVENESTI | BRANCOVENESTI | MS | solar | 0.00369 | 0.00369 | 0 | 0 | CFP | N/A | DEER TS | 7030230624057 |  | 7030230624057 | 2023-08-09 | 2023
10994 |  | CEF-SOVATA | SOVATA | MS | solar | 0.00369 | 0.00369 | 0 | 0 | CFP | N/A | DEER TS | 7030230624061 |  | 7030230624061 | 2023-08-09 | 2023
10995 |  | CEF-TARGU MURES | TARGU MURES | MS | solar | 0.006 | 0.006 | 0 | 0 | CFP | N/A | DEER TS | 7030230624063 |  | 7030230624063 | 2023-08-03 | 2023
10996 |  | CEF-IBANESTI | IBANESTI | MS | solar | 0.00369 | 0.00369 | 0 | 0 | CFP | N/A | DEER TS | 7030230624066 |  | 7030230624066 | 2023-08-17 | 2023
10997 |  | CEF-SOVATA | SOVATA | MS | solar | 0.036 | 0.036 | 0 | 0 | CFP | N/A | DEER TS | 7030230624070 |  | 7030230624070 | 2023-08-10 | 2023
10998 |  | CEF-TARGU MURES | TARGU MURES | MS | solar | 0.006 | 0.006 | 0 | 0 | CFP | N/A | DEER TS | 7030230624072 |  | 7030230624072 | 2023-08-01 | 2023
10999 |  | CEF-TALMACIU | TALMACIU | SB | solar | 0.006 | 0.006 | 0 | 0 | CFP | N/A | DEER TS | 7020230621407 |  | 7020230621407 | 2023-08-11 | 2023
11000 |  | CEF-SACELE | SACELE | BV | solar | 0.005 | 0.005 | 0 | 0 | CFP | N/A | DEER TS | 7010230635359 |  | 7010230635359 | 2023-08-23 | 2023
11001 |  | CEF-HOMOROD | HOMOROD | BV | solar | 0.00492 | 0.00492 | 0 | 0 | CFP | N/A | DEER TS | 7010230635369 |  | 7010230635369 | 2023-08-31 | 2023
11002 |  | CEF-SICULENI | SICULENI | HR | solar | 0.01107 | 0.01107 | 0 | 0 | CFP | N/A | DEER TS | 7050230611794 |  | 7050230611794 | 2023-08-04 | 2023
11003 |  | CEF-GLODENI | GLODENI | MS | solar | 0.00369 | 0.00369 | 0 | 0 | CFP | N/A | DEER TS | 7030230624085 |  | 7030230624085 | 2023-08-11 | 2023
11004 |  | CEF-TIMISU DE SUS | TIMISU DE SUS | BV | solar | 0.01 | 0.01 | 0 | 0 | CFP | N/A | DEER TS | 7010230635380 |  | 7010230635380 | 2023-08-02 | 2023
11005 |  | CEF-ACATARI | ACATARI | MS | solar | 0.00369 | 0.00369 | 0 | 0 | CFP | N/A | DEER TS | 7030230624093 |  | 7030230624093 | 2023-08-12 | 2023
11006 |  | CEF-MOHU | MOHU | SB | solar | 0.0055 | 0.0055 | 0 | 0 | CFP | N/A | DEER TS | 7020230621429 |  | 7020230621429 | 2023-08-10 | 2023
11007 |  | CEF-GURA RAULUI | GURA RAULUI | SB | solar | 0.003 | 0.003 | 0 | 0 | CFP | N/A | DEER TS | 7020230621428 |  | 7020230621428 | 2023-08-03 | 2023
11008 |  | CEF-TARGU MURES | TARGU MURES | MS | solar | 0.006 | 0.006 | 0 | 0 | CFP | N/A | DEER TS | 7030230624101 |  | 7030230624101 | 2023-08-12 | 2023
11009 |  | CEF-BRASOV | BRASOV | BV | solar | 0.006 | 0.006 | 0 | 0 | CFP | N/A | DEER TS | 7010230635392 |  | 7010230635392 | 2023-08-17 | 2023
11010 |  | CEF-LAURENI | LAURENI | MS | solar | 0.003 | 0.003 | 0 | 0 | CFP | N/A | DEER TS | 7030230624105 |  | 7030230624105 | 2023-08-31 | 2023
11011 |  | CEF-PORUMBACUL DE JOS | PORUMBACUL DE JOS | SB | solar | 0.05995 | 0.05995 | 0 | 0 | CFP | N/A | DEER TS | 7020230621430 |  | 7020230621430 | 2023-08-10 | 2023
11012 |  | CEF-CRISTIAN | CRISTIAN | SB | solar | 0.003 | 0.003 | 0 | 0 | CFP | N/A | DEER TS | 7020230621433 |  | 7020230621433 | 2023-08-04 | 2023
11013 |  | CEF-TARGU MURES | TARGU MURES | MS | solar | 0.006 | 0.006 | 0 | 0 | CFP | N/A | DEER TS | 7030230624112 |  | 7030230624112 | 2023-08-12 | 2023
11014 |  | CEF-ERNEI | ERNEI | MS | solar | 0.00369 | 0.00369 | 0 | 0 | CFP | N/A | DEER TS | 7030230624115 |  | 7030230624115 | 2023-08-30 | 2023
11015 |  | CEF-BELIN | BELIN | CV | solar | 0.003 | 0.003 | 0 | 0 | CFP | N/A | DEER TS | 7060230608440 |  | 7060230608440 | 2023-08-30 | 2023
11016 |  | CEF-TILISCA | TILISCA | SB | solar | 0.01 | 0.01 | 0 | 0 | CFP | N/A | DEER TS | 7020230621443 |  | 7020230621443 | 2023-08-11 | 2023
11017 |  | CEF-LUETA | LUETA | HR | solar | 0.004 | 0.004 | 0 | 0 | CFP | N/A | DEER TS | 7050230611814 |  | 7050230611814 | 2023-08-07 | 2023
11018 |  | CEF-RASTOLITA | RASTOLITA | MS | solar | 0.006 | 0.006 | 0 | 0 | CFP | N/A | DEER TS | 7030230624134 |  | 7030230624134 | 2023-08-10 | 2023
11019 |  | CEF-TARGU MURES | TARGU MURES | MS | solar | 0.00451 | 0.00451 | 0 | 0 | CFP | N/A | DEER TS | 7030230624138 |  | 7030230624138 | 2023-08-09 | 2023
11020 |  | CEF-RASTOLITA | RASTOLITA | MS | solar | 0.006 | 0.006 | 0 | 0 | CFP | N/A | DEER TS | 7030230624142 |  | 7030230624142 | 2023-08-10 | 2023
11021 |  | CEF-SANGEORGIU DE MURES | SANGEORGIU DE MURES | MS | solar | 0.01155 | 0.01155 | 0 | 0 | CFP | N/A | DEER TS | 7030230624145 |  | 7030230624145 | 2023-08-12 | 2023
11022 |  | CEF-FLOROAIA | FLOROAIA | CV | solar | 0.003 | 0.003 | 0 | 0 | CFP | N/A | DEER TS | 7060230608457 |  | 7060230608457 | 2023-08-30 | 2023
11023 |  | CEF-SACELE | SACELE | BV | solar | 0.005 | 0.005 | 0 | 0 | CFP | N/A | DEER TS | 7010230635488 |  | 7010230635488 | 2023-08-31 | 2023
11024 |  | CEF-BRASOV | BRASOV | BV | solar | 0.006 | 0.006 | 0 | 0 | CFP | N/A | DEER TS | 7010230635501 |  | 7010230635501 | 2023-08-11 | 2023
11025 |  | CEF-SANGEORGIU DE MURES | SANGEORGIU DE MURES | MS | solar | 0.005 | 0.005 | 0 | 0 | CFP | N/A | DEER TS | 7030230624172 |  | 7030230624172 | 2023-08-02 | 2023
11026 |  | CEF-FRUMOASA | FRUMOASA | HR | solar | 0.003 | 0.003 | 0 | 0 | CFP | N/A | DEER TS | 7050230611831 |  | 7050230611831 | 2023-08-04 | 2023
11027 |  | CEF-TARGU MURES | TARGU MURES | MS | solar | 0.006 | 0.006 | 0 | 0 | CFP | N/A | DEER TS | 7030230624186 |  | 7030230624186 | 2023-08-11 | 2023
11028 |  | CEF-TARGU MURES | TARGU MURES | MS | solar | 0.006 | 0.006 | 0 | 0 | CFP | N/A | DEER TS | 7030230624198 |  | 7030230624198 | 2023-08-02 | 2023
11029 |  | CEF-APOLDUL DE SUS | APOLDUL DE SUS | SB | solar | 0.03 | 0.03 | 0 | 0 | CFP | N/A | DEER TS | 7020230621494 |  | 7020230621494 | 2023-08-10 | 2023
11030 |  | CEF-SURA MICA | SURA MICA | SB | solar | 0.008 | 0.008 | 0 | 0 | CFP | N/A | DEER TS | 7020230621496 |  | 7020230621496 | 2023-08-10 | 2023
11031 |  | CEF-ACATARI | ACATARI | MS | solar | 0.00369 | 0.00369 | 0 | 0 | CFP | N/A | DEER TS | 7030230624203 |  | 7030230624203 | 2023-08-03 | 2023
11032 |  | CEF-SANCRAIU DE MURES | SANCRAIU DE MURES | MS | solar | 0.006 | 0.006 | 0 | 0 | CFP | N/A | DEER TS | 7030230624204 |  | 7030230624204 | 2023-08-01 | 2023
11033 |  | CEF-SANGEORGIU DE MURES | SANGEORGIU DE MURES | MS | solar | 0.006 | 0.006 | 0 | 0 | CFP | N/A | DEER TS | 7030230624206 |  | 7030230624206 | 2023-08-08 | 2023
11034 |  | CEF-BOARTA | BOARTA | SB | solar | 0.00522 | 0.00522 | 0 | 0 | CFP | N/A | DEER TS | 7020230621502 |  | 7020230621502 | 2023-08-24 | 2023
11035 |  | CEF-SACELE | SACELE | BV | solar | 0.006 | 0.006 | 0 | 0 | CFP | N/A | DEER TS | 7010230635543 |  | 7010230635543 | 2023-08-23 | 2023
11036 |  | CEF-AITA SEACA | AITA SEACA | CV | solar | 0.015 | 0.015 | 0 | 0 | CFP | N/A | DEER TS | 7060230608483 |  | 7060230608483 | 2023-08-04 | 2023
11037 |  | CEF-MIERCUREA SIBIULUI | MIERCUREA SIBIULUI | SB | solar | 0.003 | 0.003 | 0 | 0 | CFP | N/A | DEER TS | 7020230621511 |  | 7020230621511 | 2023-08-10 | 2023
11038 |  | CEF-ARCUS | ARCUS | CV | solar | 0.0539 | 0.0539 | 0 | 0 | CFP | N/A | DEER TS | 7060230608487 | 2023-06-13 | 7060230608487 | 2023-08-24 | 2023
11039 |  | CEF-TARNAVENI | TARNAVENI | MS | solar | 0.006 | 0.006 | 0 | 0 | CFP | N/A | DEER TS | 7030230624222 |  | 7030230624222 | 2023-08-21 | 2023
11040 |  | CEF-PANET | PANET | MS | solar | 0.006 | 0.006 | 0 | 0 | CFP | N/A | DEER TS | 7030230624224 |  | 7030230624224 | 2023-08-10 | 2023
11041 |  | CEF-CEUASU DE CAMPIE | CEUASU DE CAMPIE | MS | solar | 0.003 | 0.003 | 0 | 0 | CFP | N/A | DEER TS | 7030230624226 |  | 7030230624226 | 2023-08-21 | 2023
11042 |  | CEF-DARJIU | DARJIU | HR | solar | 0.003 | 0.003 | 0 | 0 | CFP | N/A | DEER TS | 7050230611846 |  | 7050230611846 | 2023-08-01 | 2023
11043 |  | CEF-SFANTUL GHEORGHE | SFANTUL GHEORGHE | CV | solar | 0.0429 | 0.0429 | 0 | 0 | CFP | N/A | DEER TS | 7060230608496 | 2023-06-13 | 7060230608496 | 2023-08-24 | 2023
11044 |  | CEF-SATU MARE | SATU MARE | HR | solar | 0.005 | 0.005 | 0 | 0 | CFP | N/A | DEER TS | 7050230611849 |  | 7050230611849 | 2023-08-11 | 2023
11045 |  | CEF-SACELE | SACELE | BV | solar | 0.003 | 0.003 | 0 | 0 | CFP | N/A | DEER TS | 7010230635567 |  | 7010230635567 | 2023-08-04 | 2023
11046 |  | CEF-SOVATA | SOVATA | MS | solar | 0.003 | 0.003 | 0 | 0 | CFP | N/A | DEER TS | 7030230624252 |  | 7030230624252 | 2023-08-16 | 2023
11047 |  | CEF-SANCRAIU DE MURES | SANCRAIU DE MURES | MS | solar | 0.00492 | 0.00492 | 0 | 0 | CFP | N/A | DEER TS | 7030230624255 |  | 7030230624255 | 2023-08-09 | 2023
11048 |  | CEF-TARGU MURES | TARGU MURES | MS | solar | 0.005 | 0.005 | 0 | 0 | CFP | N/A | DEER TS | 7030230624257 |  | 7030230624257 | 2023-08-07 | 2023
11049 |  | CEF-CORUNCA | CORUNCA | MS | solar | 0.005 | 0.005 | 0 | 0 | CFP | N/A | DEER TS | 7030230624263 |  | 7030230624263 | 2023-08-09 | 2023
11050 |  | CEF-AVRIG | AVRIG | SB | solar | 0.003 | 0.003 | 0 | 0 | CFP | N/A | DEER TS | 7020230621568 |  | 7020230621568 | 2023-08-17 | 2023
11051 |  | CEF-TARGU MURES | TARGU MURES | MS | solar | 0.00451 | 0.00451 | 0 | 0 | CFP | N/A | DEER TS | 7030230624266 |  | 7030230624266 | 2023-08-13 | 2023
11052 |  | CEF-SANCRAIU DE MURES | SANCRAIU DE MURES | MS | solar | 0.00451 | 0.00451 | 0 | 0 | CFP | N/A | DEER TS | 7030230624267 |  | 7030230624267 | 2023-08-01 | 2023
11053 |  | CEF-LUNCA BRADULUI | LUNCA BRADULUI | MS | solar | 0.003 | 0.003 | 0 | 0 | CFP | N/A | DEER TS | 7030230624274 |  | 7030230624274 | 2023-08-09 | 2023
11054 |  | CEF-GHEORGHE DOJA | GHEORGHE DOJA | MS | solar | 0.005 | 0.005 | 0 | 0 | CFP | N/A | DEER TS | 7030230624275 |  | 7030230624275 | 2023-08-16 | 2023
11055 |  | CEF-TARGU MURES | TARGU MURES | MS | solar | 0.005 | 0.005 | 0 | 0 | CFP | N/A | DEER TS | 7030230624276 |  | 7030230624276 | 2023-08-02 | 2023
11056 |  | CEF-HARMAN | HARMAN | BV | solar | 0.006 | 0.006 | 0 | 0 | CFP | N/A | DEER TS | 7010230635599 |  | 7010230635599 | 2023-08-02 | 2023
11057 |  | CEF-SALISTE | SALISTE | SB | solar | 0.00638 | 0.00638 | 0 | 0 | CFP | N/A | DEER TS | 7020230621580 |  | 7020230621580 | 2023-08-10 | 2023
11058 |  | CEF-FRUMOASA | FRUMOASA | HR | solar | 0.004 | 0.004 | 0 | 0 | CFP | N/A | DEER TS | 7050230611867 |  | 7050230611867 | 2023-08-04 | 2023
11059 |  | CEF-LUDOS | LUDOS | SB | solar | 0.005 | 0.005 | 0 | 0 | CFP | N/A | DEER TS | 7020230621581 |  | 7020230621581 | 2023-08-09 | 2023
11060 |  | CEF-MIERCUREA NIRAJULUI | MIERCUREA NIRAJULUI | MS | solar | 0.006 | 0.006 | 0 | 0 | CFP | N/A | DEER TS | 7030230624286 |  | 7030230624286 | 2023-08-10 | 2023
11061 |  | CEF-AIUD | AIUD | AB | solar | 0.06654 | 0.06654 | 0 | 0 | CFP | N/A | DEER TS | 7040230617973 |  | 7040230617973 | 2023-08-01 | 2023
11062 |  | CEF-MIERCUREA NIRAJULUI | MIERCUREA NIRAJULUI | MS | solar | 0.00451 | 0.00451 | 0 | 0 | CFP | N/A | DEER TS | 7030230624284 |  | 7030230624284 | 2023-08-07 | 2023
11063 |  | CEF-SUPLAC | SUPLAC | MS | solar | 0.00451 | 0.00451 | 0 | 0 | CFP | N/A | DEER TS | 7030230624290 |  | 7030230624290 | 2023-08-21 | 2023
11064 |  | CEF-MIERCUREA NIRAJULUI | MIERCUREA NIRAJULUI | MS | solar | 0.00492 | 0.00492 | 0 | 0 | CFP | N/A | DEER TS | 7030230624293 |  | 7030230624293 | 2023-08-16 | 2023
11065 |  | CEF-PREJMER | PREJMER | BV | solar | 0.005 | 0.005 | 0 | 0 | CFP | N/A | DEER TS | 7010230635611 |  | 7010230635611 | 2023-08-23 | 2023
11066 |  | CEF-BATOS | BATOS | MS | solar | 0.00451 | 0.00451 | 0 | 0 | CFP | N/A | DEER TS | 7030230624300 |  | 7030230624300 | 2023-08-24 | 2023
11067 |  | CEF-SOVATA | SOVATA | MS | solar | 0.006 | 0.006 | 0 | 0 | CFP | N/A | DEER TS | 7030230624301 |  | 7030230624301 | 2023-08-21 | 2023
11068 |  | CEF-SANGEORGIU DE MURES | SANGEORGIU DE MURES | MS | solar | 0.005 | 0.005 | 0 | 0 | CFP | N/A | DEER TS | 7030230624310 |  | 7030230624310 | 2023-08-11 | 2023
11069 |  | CEF-MIERCUREA-CIUC | MIERCUREA-CIUC | HR | solar | 0.76 | 0.76 | 0 | 0 | CFP | N/A | DEER TS | 7050230611874 |  | 7050230611874 | 2023-08-31 | 2023
11070 |  | CEF-TARGU MURES | TARGU MURES | MS | solar | 0.005 | 0.005 | 0 | 0 | CFP | N/A | DEER TS | 7030230624318 |  | 7030230624318 | 2023-08-11 | 2023
11071 |  | CEF-TARGU MURES | TARGU MURES | MS | solar | 0.006 | 0.006 | 0 | 0 | CFP | N/A | DEER TS | 7030230624320 |  | 7030230624320 | 2023-08-12 | 2023
11072 |  | CEF-SIBIU | SIBIU | SB | solar | 0.006 | 0.006 | 0 | 0 | CFP | N/A | DEER TS | 7020230621630 |  | 7020230621630 | 2023-08-21 | 2023
11073 |  | CEF-TARGU MURES | TARGU MURES | MS | solar | 0.005 | 0.005 | 0 | 0 | CFP | N/A | DEER TS | 7030230624325 |  | 7030230624325 | 2023-08-01 | 2023
11074 |  | CEF-VESTEM | VESTEM | SB | solar | 0.006 | 0.006 | 0 | 0 | CFP | N/A | DEER TS | 7020230621632 |  | 7020230621632 | 2023-08-07 | 2023
11075 |  | CEF-GURA RAULUI | GURA RAULUI | SB | solar | 0.01 | 0.01 | 0 | 0 | CFP | N/A | DEER TS | 7020230621636 |  | 7020230621636 | 2023-08-10 | 2023
11076 |  | CEF-SACELE | SACELE | BV | solar | 0.005 | 0.005 | 0 | 0 | CFP | N/A | DEER TS | 7010230635629 |  | 7010230635629 | 2023-08-31 | 2023
11077 |  | CEF-SIBIU | SIBIU | SB | solar | 0.005 | 0.005 | 0 | 0 | CFP | N/A | DEER TS | 7020230621640 |  | 7020230621640 | 2023-08-24 | 2023
11078 |  | CEF-BRASOV | BRASOV | BV | solar | 0.006 | 0.006 | 0 | 0 | CFP | N/A | DEER TS | 7010230635636 |  | 7010230635636 | 2023-08-17 | 2023
11079 |  | CEF-ORMENIS | ORMENIS | BV | solar | 0.005 | 0.005 | 0 | 0 | CFP | N/A | DEER TS | 7010230635647 |  | 7010230635647 | 2023-08-02 | 2023
11080 |  | CEF-ATINTIS | ATINTIS | MS | solar | 0.006 | 0.006 | 0 | 0 | CFP | N/A | DEER TS | 7030230624335 |  | 7030230624335 | 2023-08-17 | 2023
11081 |  | CEF-SANPETRU | SANPETRU | BV | solar | 0.00563 | 0.00563 | 0 | 0 | CFP | N/A | DEER TS | 7010230635689 |  | 7010230635689 | 2023-08-17 | 2023
11082 |  | CEF-BRASOV | BRASOV | BV | solar | 0.003 | 0.003 | 0 | 0 | CFP | N/A | DEER TS | 7010230635707 |  | 7010230635707 | 2023-08-18 | 2023
11083 |  | CEF-SIBIU | SIBIU | SB | solar | 0.006 | 0.006 | 0 | 0 | CFP | N/A | DEER TS | 7020230621668 |  | 7020230621668 | 2023-08-28 | 2023
11084 |  | CEF-TARGU MURES | TARGU MURES | MS | solar | 0.006 | 0.006 | 0 | 0 | CFP | N/A | DEER TS | 7030230624366 |  | 7030230624366 | 2023-08-08 | 2023
11085 |  | CEF-BRAN | BRAN | BV | solar | 0.006 | 0.006 | 0 | 0 | CFP | N/A | DEER TS | 7010230635732 |  | 7010230635732 | 2023-08-11 | 2023
11086 |  | CEF-MAGHERANI | MAGHERANI | MS | solar | 0.006 | 0.006 | 0 | 0 | CFP | N/A | DEER TS | 7030230624372 |  | 7030230624372 | 2023-08-07 | 2023
11087 |  | CEF-SACELE | SACELE | BV | solar | 0.003 | 0.003 | 0 | 0 | CFP | N/A | DEER TS | 7010230635735 |  | 7010230635735 | 2023-08-23 | 2023
11088 |  | CEF-CRACIUNESTI | CRACIUNESTI | MS | solar | 0.00451 | 0.00451 | 0 | 0 | CFP | N/A | DEER TS | 7030230624375 |  | 7030230624375 | 2023-08-12 | 2023
11089 |  | CEF-VICTORIA | VICTORIA | BV | solar | 0.003 | 0.003 | 0 | 0 | CFP | N/A | DEER TS | 7010230635746 |  | 7010230635746 | 2023-08-28 | 2023
11090 |  | CEF-CRISTIAN | CRISTIAN | SB | solar | 0.00315 | 0.00315 | 0 | 0 | CFP | N/A | DEER TS | 7020230621690 |  | 7020230621690 | 2023-08-08 | 2023
11091 |  | CEF-TALMACIU | TALMACIU | SB | solar | 0.25 | 0.25 | 0 | 0 | CFP | N/A | DEER TS | 7020230621694 |  | 7020230621694 | 2023-08-03 | 2023
11092 |  | CEF-MARTINIS | MARTINIS | HR | solar | 0.003 | 0.003 | 0 | 0 | CFP | N/A | DEER TS | 7050230611942 |  | 7050230611942 | 2023-08-11 | 2023
11093 |  | CEF-MARTINIS | MARTINIS | HR | solar | 0.003 | 0.003 | 0 | 0 | CFP | N/A | DEER TS | 7050230611948 |  | 7050230611948 | 2023-08-11 | 2023
11094 |  | CEF-ZARNESTI | ZARNESTI | BV | solar | 0.00466 | 0.00466 | 0 | 0 | CFP | N/A | DEER TS | 7010230635769 |  | 7010230635769 | 2023-08-28 | 2023
11095 |  | CEF-MOSNA | MOSNA | SB | solar | 0.01 | 0.01 | 0 | 0 | CFP | N/A | DEER TS | 7020230621737 | 2023-07-05 | 7020230621737 | 2023-08-29 | 2023
11096 |  | CEF-TOPLITA | TOPLITA | HR | solar | 0.006 | 0.006 | 0 | 0 | CFP | N/A | DEER TS | 7050230611959 |  | 7050230611959 | 2023-08-09 | 2023
11097 |  | CEF-JINA | JINA | SB | solar | 0.015 | 0.015 | 0 | 0 | CFP | N/A | DEER TS | 7020230621742 |  | 7020230621742 | 2023-08-03 | 2023
11098 |  | CEF-CIUCSANGEORGIU | CIUCSANGEORGIU | HR | solar | 0.003 | 0.003 | 0 | 0 | CFP | N/A | DEER TS | 7050230611964 |  | 7050230611964 | 2023-08-02 | 2023
11099 |  | CEF-MIERCUREA-CIUC | MIERCUREA-CIUC | HR | solar | 0.003 | 0.003 | 0 | 0 | CFP | N/A | DEER TS | 7050230611969 |  | 7050230611969 | 2023-08-07 | 2023
11100 |  | CEF-MIERCUREA-CIUC | MIERCUREA-CIUC | HR | solar | 0.003 | 0.003 | 0 | 0 | CFP | N/A | DEER TS | 7050230611970 |  | 7050230611970 | 2023-08-07 | 2023
11101 |  | CEF-SIBIU | SIBIU | SB | solar | 0.00621 | 0.00621 | 0 | 0 | CFP | N/A | DEER TS | 7020230621765 |  | 7020230621765 | 2023-08-09 | 2023
11102 |  | CEF-SIBIU | SIBIU | SB | solar | 0.005 | 0.005 | 0 | 0 | CFP | N/A | DEER TS | 7020230621772 |  | 7020230621772 | 2023-08-16 | 2023
11103 |  | CEF-MIERCUREA-CIUC | MIERCUREA-CIUC | HR | solar | 0.003 | 0.003 | 0 | 0 | CFP | N/A | DEER TS | 7050230611975 |  | 7050230611975 | 2023-08-03 | 2023
11104 |  | CEF-MOIECIU DE JOS | MOIECIU DE JOS | BV | solar | 0.006 | 0.006 | 0 | 0 | CFP | N/A | DEER TS | 7010230635796 |  | 7010230635796 | 2023-08-02 | 2023
11105 |  | CEF-BRASOV | BRASOV | BV | solar | 0.015 | 0.015 | 0 | 0 | CFP | N/A | DEER TS | 7010230635806 |  | 7010230635806 | 2023-08-21 | 2023
11106 |  | CEF-AVRAM IANCU | AVRAM IANCU | AB | solar | 0.003 | 0.003 | 0 | 0 | CFP | N/A | DEER TS | 7040230618095 |  | 7040230618095 | 2023-08-03 | 2023
11107 |  | CEF-CISNADIE | CISNADIE | SB | solar | 0.003 | 0.003 | 0 | 0 | CFP | N/A | DEER TS | 7020230621781 |  | 7020230621781 | 2023-08-03 | 2023
11108 |  | CEF-GURA RAULUI | GURA RAULUI | SB | solar | 0.008 | 0.008 | 0 | 0 | CFP | N/A | DEER TS | 7020230621786 |  | 7020230621786 | 2023-08-11 | 2023
11109 |  | CEF-TARGU MURES | TARGU MURES | MS | solar | 0.006 | 0.006 | 0 | 0 | CFP | N/A | DEER TS | 7030230624443 |  | 7030230624443 | 2023-08-02 | 2023
11110 |  | CEF-BERENI | BERENI | MS | solar | 0.00369 | 0.00369 | 0 | 0 | CFP | N/A | DEER TS | 7030230624466 |  | 7030230624466 | 2023-08-09 | 2023
11111 |  | CEF-CEUASU DE CAMPIE | CEUASU DE CAMPIE | MS | solar | 0.00369 | 0.00369 | 0 | 0 | CFP | N/A | DEER TS | 7030230624467 |  | 7030230624467 | 2023-08-10 | 2023
11112 |  | CEF-RUSII-MUNTI | RUSII-MUNTI | MS | solar | 0.008 | 0.008 | 0 | 0 | CFP | N/A | DEER TS | 7030230624472 |  | 7030230624472 | 2023-08-09 | 2023
11113 |  | CEF-CORUNCA | CORUNCA | MS | solar | 0.006 | 0.006 | 0 | 0 | CFP | N/A | DEER TS | 7030230624475 |  | 7030230624475 | 2023-08-01 | 2023
11114 |  | CEF-REGHIN | REGHIN | MS | solar | 0.006 | 0.006 | 0 | 0 | CFP | N/A | DEER TS | 7030230624476 |  | 7030230624476 | 2023-08-21 | 2023
11115 |  | CEF-GURA RAULUI | GURA RAULUI | SB | solar | 0.004 | 0.004 | 0 | 0 | CFP | N/A | DEER TS | 7020230621819 |  | 7020230621819 | 2023-08-02 | 2023
11116 |  | CEF-TARGU MURES | TARGU MURES | MS | solar | 0.0033 | 0.0033 | 0 | 0 | CFP | N/A | DEER TS | 7030230624481 |  | 7030230624481 | 2023-08-28 | 2023
11117 |  | CEF-TARLUNGENI | TARLUNGENI | BV | solar | 0.4 | 0.4 | 0 | 0 | CFP | N/A | DEER TS | 7010230635847 |  | 7010230635847 | 2023-08-10 | 2023
11118 |  | CEF-SEBES | SEBES | AB | solar | 0.05 | 0.05 | 0 | 0 | CFP | N/A | DEER TS | 7040230618119 |  | 7040230618119 | 2023-08-04 | 2023
11119 |  | CEF-TARGU SECUIESC | TARGU SECUIESC | CV | solar | 0.005 | 0.005 | 0 | 0 | CFP | N/A | DEER TS | 7060230608584 |  | 7060230608584 | 2023-08-04 | 2023
11120 |  | CEF-SANPAUL | SANPAUL | MS | solar | 0.006 | 0.006 | 0 | 0 | CFP | N/A | DEER TS | 7030230624484 |  | 7030230624484 | 2023-08-24 | 2023
11121 |  | CEF-CORUNCA | CORUNCA | MS | solar | 0.006 | 0.006 | 0 | 0 | CFP | N/A | DEER TS | 7030230624486 |  | 7030230624486 | 2023-08-30 | 2023
11122 |  | CEF-CORUND | CORUND | HR | solar | 0.01 | 0.01 | 0 | 0 | CFP | N/A | DEER TS | 7050230611999 |  | 7050230611999 | 2023-08-04 | 2023
11123 |  | CEF-SOVATA | SOVATA | MS | solar | 0.016 | 0.016 | 0 | 0 | CFP | N/A | DEER TS | 7030230624490 |  | 7030230624490 | 2023-08-31 | 2023
11124 |  | CEF-SOVATA | SOVATA | MS | solar | 0.004 | 0.004 | 0 | 0 | CFP | N/A | DEER TS | 7030230624492 |  | 7030230624492 | 2023-08-09 | 2023
11125 |  | CEF-MIERCUREA-CIUC | MIERCUREA-CIUC | HR | solar | 0.0113 | 0.0113 | 0 | 0 | CFP | N/A | DEER TS | 7050230612003 |  | 7050230612003 | 2023-08-16 | 2023
11126 |  | CEF-ZETEA | ZETEA | HR | solar | 0.006 | 0.006 | 0 | 0 | CFP | N/A | DEER TS | 7050230612004 |  | 7050230612004 | 2023-08-28 | 2023
11127 |  | CEF-TILISCA | TILISCA | SB | solar | 0.005 | 0.005 | 0 | 0 | CFP | N/A | DEER TS | 7020230621842 |  | 7020230621842 | 2023-08-03 | 2023
11128 |  | CEF-ODORHEIU SECUIESC | ODORHEIU SECUIESC | HR | solar | 0.00295 | 0.00295 | 0 | 0 | CFP | N/A | DEER TS | 7050230612008 |  | 7050230612008 | 2023-08-02 | 2023
11129 |  | CEF-CIUCSANGEORGIU | CIUCSANGEORGIU | HR | solar | 0.0033 | 0.0033 | 0 | 0 | CFP | N/A | DEER TS | 7050230612011 |  | 7050230612011 | 2023-08-30 | 2023
11130 |  | CEF-BATOS | BATOS | MS | solar | 0.00369 | 0.00369 | 0 | 0 | CFP | N/A | DEER TS | 7030230624501 |  | 7030230624501 | 2023-08-13 | 2023
11131 |  | CEF-SACELE | SACELE | BV | solar | 0.003 | 0.003 | 0 | 0 | CFP | N/A | DEER TS | 7010230635884 |  | 7010230635884 | 2023-08-11 | 2023
11132 |  | CEF-REGHIN | REGHIN | MS | solar | 0.00492 | 0.00492 | 0 | 0 | CFP | N/A | DEER TS | 7030230624506 |  | 7030230624506 | 2023-08-24 | 2023
11133 |  | CEF-CRISTESTI | CRISTESTI | MS | solar | 0.00451 | 0.00451 | 0 | 0 | CFP | N/A | DEER TS | 7030230624505 |  | 7030230624505 | 2023-08-02 | 2023
11134 |  | CEF-EREMITU | EREMITU | MS | solar | 0.006 | 0.006 | 0 | 0 | CFP | N/A | DEER TS | 7030230624507 |  | 7030230624507 | 2023-08-23 | 2023
11135 |  | CEF-BOD | BOD | BV | solar | 0.005 | 0.005 | 0 | 0 | CFP | N/A | DEER TS | 7010230635896 |  | 7010230635896 | 2023-08-03 | 2023
11136 |  | CEF-SOVATA | SOVATA | MS | solar | 0.006 | 0.006 | 0 | 0 | CFP | N/A | DEER TS | 7030230624511 |  | 7030230624511 | 2023-08-16 | 2023
11137 |  | CEF-BEZID | BEZID | MS | solar | 0.006 | 0.006 | 0 | 0 | CFP | N/A | DEER TS | 7030230624513 |  | 7030230624513 | 2023-08-30 | 2023
11138 |  | CEF-TILISCA | TILISCA | SB | solar | 0.003 | 0.003 | 0 | 0 | CFP | N/A | DEER TS | 7020230621881 |  | 7020230621881 | 2023-08-03 | 2023
11139 |  | CEF-CRISTIAN | CRISTIAN | BV | solar | 0.008 | 0.008 | 0 | 0 | CFP | N/A | DEER TS | 7010230635901 |  | 7010230635901 | 2023-08-01 | 2023
11140 |  | CEF-RASTOLITA | RASTOLITA | MS | solar | 0.005 | 0.005 | 0 | 0 | CFP | N/A | DEER TS | 7030230624516 |  | 7030230624516 | 2023-08-23 | 2023
11141 |  | CEF-CISNADIE | CISNADIE | SB | solar | 0.19965 | 0.19965 | 0 | 0 | CFP | N/A | DEER TS | 7020230621887 |  | 7020230621887 | 2023-08-16 | 2023
11142 |  | CEF-EREMITU | EREMITU | MS | solar | 0.00369 | 0.00369 | 0 | 0 | CFP | N/A | DEER TS | 7030230624522 |  | 7030230624522 | 2023-08-21 | 2023
11143 |  | CEF-DUMBRAVENI | DUMBRAVENI | SB | solar | 0.005 | 0.005 | 0 | 0 | CFP | N/A | DEER TS | 7020230621900 |  | 7020230621900 | 2023-08-16 | 2023
11144 |  | CEF-VALCELE | VALCELE | CV | solar | 0.003 | 0.003 | 0 | 0 | CFP | N/A | DEER TS | 7060230608598 |  | 7060230608598 | 2023-08-04 | 2023
11145 |  | CEF-MIERCUREA-CIUC | MIERCUREA-CIUC | HR | solar | 0.006 | 0.006 | 0 | 0 | CFP | N/A | DEER TS | 7050230612046 |  | 7050230612046 | 2023-08-29 | 2023
11146 |  | CEF-MIHAILENI | MIHAILENI | HR | solar | 0.003 | 0.003 | 0 | 0 | CFP | N/A | DEER TS | 7050230612047 |  | 7050230612047 | 2023-08-17 | 2023
11147 |  | CEF-MEDIAS | MEDIAS | SB | solar | 0.01 | 0.01 | 0 | 0 | CFP | N/A | DEER TS | 7020230621911 |  | 7020230621911 | 2023-08-18 | 2023
11148 |  | CEF-MEDIAS | MEDIAS | SB | solar | 0.00574 | 0.00574 | 0 | 0 | CFP | N/A | DEER TS | 7020230621914 |  | 7020230621914 | 2023-08-09 | 2023
11149 |  | CEF-SIBIU | SIBIU | SB | solar | 0.003 | 0.003 | 0 | 0 | CFP | N/A | DEER TS | 7020230621916 |  | 7020230621916 | 2023-08-18 | 2023
11150 |  | CEF-DEALU | DEALU | HR | solar | 0.008 | 0.008 | 0 | 0 | CFP | N/A | DEER TS | 7050230612049 |  | 7050230612049 | 2023-08-21 | 2023
11151 |  | CEF-PAULENI-CIUC | PAULENI-CIUC | HR | solar | 0.03 | 0.03 | 0 | 0 | CFP | N/A | DEER TS | 7050230612054 |  | 7050230612054 | 2023-08-17 | 2023
11152 |  | CEF-ZETEA | ZETEA | HR | solar | 0.008 | 0.008 | 0 | 0 | CFP | N/A | DEER TS | 7050230612057 |  | 7050230612057 | 2023-08-02 | 2023
11153 |  | CEF-SFANTUL GHEORGHE | SFANTUL GHEORGHE | CV | solar | 0.003 | 0.003 | 0 | 0 | CFP | N/A | DEER TS | 7060230608604 |  | 7060230608604 | 2023-08-04 | 2023
11154 |  | CEF-SANMARTIN | SANMARTIN | HR | solar | 0.008 | 0.008 | 0 | 0 | CFP | N/A | DEER TS | 7050230612063 |  | 7050230612063 | 2023-08-30 | 2023
11155 |  | CEF-RASNOV | RASNOV | BV | solar | 0.005 | 0.005 | 0 | 0 | CFP | N/A | DEER TS | 7010230635962 |  | 7010230635962 | 2023-08-03 | 2023
11156 |  | CEF-BOD | BOD | BV | solar | 0.01 | 0.01 | 0 | 0 | CFP | N/A | DEER TS | 7010230635965 |  | 7010230635965 | 2023-08-10 | 2023
11157 |  | CEF-POPLACA | POPLACA | SB | solar | 0.003 | 0.003 | 0 | 0 | CFP | N/A | DEER TS | 7020230621954 |  | 7020230621954 | 2023-08-28 | 2023
11158 |  | CEF-SLIMNIC | SLIMNIC | SB | solar | 0.004 | 0.004 | 0 | 0 | CFP | N/A | DEER TS | 7020230621955 |  | 7020230621955 | 2023-08-07 | 2023
11159 |  | CEF-CEUASU DE CAMPIE | CEUASU DE CAMPIE | MS | solar | 0.003 | 0.003 | 0 | 0 | CFP | N/A | DEER TS | 7030230624554 |  | 7030230624554 | 2023-08-11 | 2023
11160 |  | CEF-SIBIU | SIBIU | SB | solar | 0.00825 | 0.00825 | 0 | 0 | CFP | N/A | DEER TS | 7020230621981 |  | 7020230621981 | 2023-08-03 | 2023
11161 |  | CEF-EREMITU | EREMITU | MS | solar | 0.003 | 0.003 | 0 | 0 | CFP | N/A | DEER TS | 7030230624558 |  | 7030230624558 | 2023-08-08 | 2023
11162 |  | CEF-SIBIU | SIBIU | SB | solar | 0.015 | 0.015 | 0 | 0 | CFP | N/A | DEER TS | 7020230621985 |  | 7020230621985 | 2023-08-24 | 2023
11163 |  | CEF-TILISCA | TILISCA | SB | solar | 0.003 | 0.003 | 0 | 0 | CFP | N/A | DEER TS | 7020230621987 |  | 7020230621987 | 2023-08-10 | 2023
11164 |  | CEF-TARLUNGENI | TARLUNGENI | BV | solar | 0.008 | 0.008 | 0 | 0 | CFP | N/A | DEER TS | 7010230635981 |  | 7010230635981 | 2023-08-03 | 2023
11165 |  | CEF-RASNOV | RASNOV | BV | solar | 0.01 | 0.01 | 0 | 0 | CFP | N/A | DEER TS | 7010230635987 |  | 7010230635987 | 2023-08-10 | 2023
11166 |  | CEF-CODLEA | CODLEA | BV | solar | 0.0079 | 0.0079 | 0 | 0 | CFP | N/A | DEER TS | 7010230635992 |  | 7010230635992 | 2023-08-03 | 2023
11167 |  | CEF-DOBARLAU | DOBARLAU | CV | solar | 0.00552 | 0.00552 | 0 | 0 | CFP | N/A | DEER TS | 7060230608615 |  | 7060230608615 | 2023-08-04 | 2023
11168 |  | CEF-MEDIAS | MEDIAS | SB | solar | 0.003 | 0.003 | 0 | 0 | CFP | N/A | DEER TS | 7020230622006 |  | 7020230622006 | 2023-08-16 | 2023
11169 |  | CEF-MEDIAS | MEDIAS | SB | solar | 0.003 | 0.003 | 0 | 0 | CFP | N/A | DEER TS | 7020230622007 |  | 7020230622007 | 2023-08-18 | 2023
11170 |  | CEF-CISNADIE | CISNADIE | SB | solar | 0.003 | 0.003 | 0 | 0 | CFP | N/A | DEER TS | 7020230622008 |  | 7020230622008 | 2023-08-07 | 2023
11171 |  | CEF-MIHAILENI | MIHAILENI | HR | solar | 0.003 | 0.003 | 0 | 0 | CFP | N/A | DEER TS | 7050230612084 |  | 7050230612084 | 2023-08-07 | 2023
11172 |  | CEF-SURA MARE | SURA MARE | SB | solar | 0.003 | 0.003 | 0 | 0 | CFP | N/A | DEER TS | 7020230622012 |  | 7020230622012 | 2023-08-09 | 2023
11173 |  | CEF-BRASOV | BRASOV | BV | solar | 0.0306 | 0.0306 | 0 | 0 | CFP | N/A | DEER TS | 7010230636013 |  | 7010230636013 | 2023-08-21 | 2023
11174 |  | CEF-TARGU MURES | TARGU MURES | MS | solar | 0.006 | 0.006 | 0 | 0 | CFP | N/A | DEER TS | 7030230624579 |  | 7030230624579 | 2023-08-07 | 2023
11175 |  | CEF-CISNADIE | CISNADIE | SB | solar | 0.00474 | 0.00474 | 0 | 0 | CFP | N/A | DEER TS | 7020230622027 |  | 7020230622027 | 2023-08-01 | 2023
11176 |  | CEF-TOPLITA | TOPLITA | HR | solar | 0.00605 | 0.00605 | 0 | 0 | CFP | N/A | DEER TS | 7050230612097 |  | 7050230612097 | 2023-08-23 | 2023
11177 |  | CEF-CRISTIAN | CRISTIAN | SB | solar | 0.006 | 0.006 | 0 | 0 | CFP | N/A | DEER TS | 7020230622034 |  | 7020230622034 | 2023-08-07 | 2023
11178 |  | CEF-ZARNESTI | ZARNESTI | BV | solar | 0.005 | 0.005 | 0 | 0 | CFP | N/A | DEER TS | 7010230636038 |  | 7010230636038 | 2023-08-10 | 2023
11179 |  | CEF-BUCERDEA GRANOASA | BUCERDEA GRANOASA | AB | solar | 0.0036 | 0.0036 | 0 | 0 | CFP | N/A | DEER TS | 7040230618274 |  | 7040230618274 | 2023-08-29 | 2023
11180 |  | CEF-SANPETRU | SANPETRU | BV | solar | 0.003 | 0.003 | 0 | 0 | CFP | N/A | DEER TS | 7010230636041 |  | 7010230636041 | 2023-08-28 | 2023
11181 |  | CEF-SANPETRU | SANPETRU | BV | solar | 0.004 | 0.004 | 0 | 0 | CFP | N/A | DEER TS | 7010230636046 |  | 7010230636046 | 2023-08-18 | 2023
11182 |  | CEF-MARTINIS | MARTINIS | HR | solar | 0.00495 | 0.00495 | 0 | 0 | CFP | N/A | DEER TS | 7050230612115 |  | 7050230612115 | 2023-08-07 | 2023
11183 |  | CEF-HARMAN | HARMAN | BV | solar | 0.0044 | 0.0044 | 0 | 0 | CFP | N/A | DEER TS | 7010230636056 |  | 7010230636056 | 2023-08-02 | 2023
11184 |  | CEF-CODLEA | CODLEA | BV | solar | 0.01 | 0.01 | 0 | 0 | CFP | N/A | DEER TS | 7010230636057 |  | 7010230636057 | 2023-08-10 | 2023
11185 |  | CEF-CARTA | CARTA | HR | solar | 0.005 | 0.005 | 0 | 0 | CFP | N/A | DEER TS | 7050230612117 |  | 7050230612117 | 2023-08-30 | 2023
11186 |  | CEF-SICULENI | SICULENI | HR | solar | 0.005 | 0.005 | 0 | 0 | CFP | N/A | DEER TS | 7050230612118 |  | 7050230612118 | 2023-08-04 | 2023
11187 |  | CEF-BRASOV | BRASOV | BV | solar | 0.006 | 0.006 | 0 | 0 | CFP | N/A | DEER TS | 7010230636059 |  | 7010230636059 | 2023-08-21 | 2023
11188 |  | CEF-SANTANA DE MURES | SANTANA DE MURES | MS | solar | 0.006 | 0.006 | 0 | 0 | CFP | N/A | DEER TS | 7030230624604 |  | 7030230624604 | 2023-08-09 | 2023
11189 |  | CEF-TARGU MURES | TARGU MURES | MS | solar | 0.006 | 0.006 | 0 | 0 | CFP | N/A | DEER TS | 7030230624630 |  | 7030230624630 | 2023-08-10 | 2023
11190 |  | CEF-INTORSURA BUZAULUI | INTORSURA BUZAULUI | CV | solar | 0.0052 | 0.0052 | 0 | 0 | CFP | N/A | DEER TS | 7060230608646 |  | 7060230608646 | 2023-08-04 | 2023
11191 |  | CEF-TARGU MURES | TARGU MURES | MS | solar | 0.003 | 0.003 | 0 | 0 | CFP | N/A | DEER TS | 7030230624636 |  | 7030230624636 | 2023-08-04 | 2023
11192 |  | CEF-LUDUS | LUDUS | MS | solar | 0.005 | 0.005 | 0 | 0 | CFP | N/A | DEER TS | 7030230624637 |  | 7030230624637 | 2023-08-09 | 2023
11193 |  | CEF-DOBARLAU | DOBARLAU | CV | solar | 0.005 | 0.005 | 0 | 0 | CFP | N/A | DEER TS | 7060230608648 |  | 7060230608648 | 2023-08-04 | 2023
11194 |  | CEF-LUNCA BRADULUI | LUNCA BRADULUI | MS | solar | 0.00369 | 0.00369 | 0 | 0 | CFP | N/A | DEER TS | 7030230624638 |  | 7030230624638 | 2023-08-09 | 2023
11195 |  | CEF-SANGEORGIU DE MURES | SANGEORGIU DE MURES | MS | solar | 0.006 | 0.006 | 0 | 0 | CFP | N/A | DEER TS | 7030230624639 |  | 7030230624639 | 2023-08-13 | 2023
11196 |  | CEF-GALESTI | GALESTI | MS | solar | 0.003 | 0.003 | 0 | 0 | CFP | N/A | DEER TS | 7030230624641 |  | 7030230624641 | 2023-08-11 | 2023
11197 |  | CEF-TARGU MURES | TARGU MURES | MS | solar | 0.006 | 0.006 | 0 | 0 | CFP | N/A | DEER TS | 7030230624642 |  | 7030230624642 | 2023-08-01 | 2023
11198 |  | CEF-BAND | BAND | MS | solar | 0.005 | 0.005 | 0 | 0 | CFP | N/A | DEER TS | 7030230624644 |  | 7030230624644 | 2023-08-07 | 2023
11199 |  | CEF-BATOS | BATOS | MS | solar | 0.00451 | 0.00451 | 0 | 0 | CFP | N/A | DEER TS | 7030230624646 |  | 7030230624646 | 2023-08-21 | 2023
11200 |  | CEF-REGHIN | REGHIN | MS | solar | 0.006 | 0.006 | 0 | 0 | CFP | N/A | DEER TS | 7030230624647 |  | 7030230624647 | 2023-08-24 | 2023
11201 |  | CEF-LUNCA BRADULUI | LUNCA BRADULUI | MS | solar | 0.00369 | 0.00369 | 0 | 0 | CFP | N/A | DEER TS | 7030230624648 |  | 7030230624648 | 2023-08-10 | 2023
11202 |  | CEF-BRASOV | BRASOV | BV | solar | 0.0054 | 0.0054 | 0 | 0 | CFP | N/A | DEER TS | 7010230636091 |  | 7010230636091 | 2023-08-04 | 2023
11203 |  | CEF-COVASNA | COVASNA | CV | solar | 0.015 | 0.015 | 0 | 0 | CFP | N/A | DEER TS | 7060230608652 |  | 7060230608652 | 2023-08-05 | 2023
11204 |  | CEF-SIBIU | SIBIU | SB | solar | 0.003 | 0.003 | 0 | 0 | CFP | N/A | DEER TS | 7020230622079 |  | 7020230622079 | 2023-08-09 | 2023
11205 |  | CEF-TARLUNGENI | TARLUNGENI | BV | solar | 0.014 | 0.014 | 0 | 0 | CFP | N/A | DEER TS | 7010230636111 |  | 7010230636111 | 2023-08-10 | 2023
11206 |  | CEF-SANPETRU | SANPETRU | BV | solar | 0.005 | 0.005 | 0 | 0 | CFP | N/A | DEER TS | 7010230636112 |  | 7010230636112 | 2023-08-31 | 2023
11207 |  | CEF-BRASOV | BRASOV | BV | solar | 0.003 | 0.003 | 0 | 0 | CFP | N/A | DEER TS | 7010230636114 |  | 7010230636114 | 2023-08-21 | 2023
11208 |  | CEF-SIGHISOARA | SIGHISOARA | MS | solar | 0.006 | 0.006 | 0 | 0 | CFP | N/A | DEER TS | 7030230624651 |  | 7030230624651 | 2023-08-04 | 2023
11209 |  | CEF-TARGU MURES | TARGU MURES | MS | solar | 0.005 | 0.005 | 0 | 0 | CFP | N/A | DEER TS | 7030230624652 |  | 7030230624652 | 2023-08-09 | 2023
11210 |  | CEF-LIVEZENI | LIVEZENI | MS | solar | 0.012 | 0.012 | 0 | 0 | CFP | N/A | DEER TS | 7030230624656 |  | 7030230624656 | 2023-08-28 | 2023
11211 |  | CEF-BOD | BOD | BV | solar | 0.0065 | 0.0065 | 0 | 0 | CFP | N/A | DEER TS | 7010230636116 |  | 7010230636116 | 2023-08-25 | 2023
11212 |  | CEF-TARGU MURES | TARGU MURES | MS | solar | 0.00369 | 0.00369 | 0 | 0 | CFP | N/A | DEER TS | 7030230624655 |  | 7030230624655 | 2023-08-13 | 2023
11213 |  | CEF-SANCRAIU DE MURES | SANCRAIU DE MURES | MS | solar | 0.00369 | 0.00369 | 0 | 0 | CFP | N/A | DEER TS | 7030230624657 |  | 7030230624657 | 2023-08-28 | 2023
11214 |  | CEF-REGHIN | REGHIN | MS | solar | 0.006 | 0.006 | 0 | 0 | CFP | N/A | DEER TS | 7030230624658 |  | 7030230624658 | 2023-08-22 | 2023
11215 |  | CEF-CRACIUNESTI | CRACIUNESTI | MS | solar | 0.006 | 0.006 | 0 | 0 | CFP | N/A | DEER TS | 7030230624660 |  | 7030230624660 | 2023-08-02 | 2023
11216 |  | CEF-DEDA | DEDA | MS | solar | 0.00369 | 0.00369 | 0 | 0 | CFP | N/A | DEER TS | 7030230624665 |  | 7030230624665 | 2023-08-09 | 2023
11217 |  | CEF-DRAGUS | DRAGUS | BV | solar | 0.003 | 0.003 | 0 | 0 | CFP | N/A | DEER TS | 7010230636122 |  | 7010230636122 | 2023-08-04 | 2023
11218 |  | CEF-BRASOV | BRASOV | BV | solar | 0.00648 | 0.00648 | 0 | 0 | CFP | N/A | DEER TS | 7010230636123 |  | 7010230636123 | 2023-08-29 | 2023
11219 |  | CEF-CINCU | CINCU | BV | solar | 0.003 | 0.003 | 0 | 0 | CFP | N/A | DEER TS | 7010230636135 |  | 7010230636135 | 2023-08-02 | 2023
11220 |  | CEF-OCNA SIBIULUI | OCNA SIBIULUI | SB | solar | 0.005 | 0.005 | 0 | 0 | CFP | N/A | DEER TS | 7020230622099 |  | 7020230622099 | 2023-08-08 | 2023
11221 |  | CEF-MADARAS | MADARAS | HR | solar | 0.00304 | 0.00304 | 0 | 0 | CFP | N/A | DEER TS | 7050230612158 |  | 7050230612158 | 2023-08-01 | 2023
11222 |  | CEF-TARGU MURES | TARGU MURES | MS | solar | 0.003 | 0.003 | 0 | 0 | CFP | N/A | DEER TS | 7030230624668 |  | 7030230624668 | 2023-08-10 | 2023
11223 |  | CEF-TARGU MURES | TARGU MURES | MS | solar | 0.003 | 0.003 | 0 | 0 | CFP | N/A | DEER TS | 7030230624670 |  | 7030230624670 | 2023-08-09 | 2023
11224 |  | CEF-LUETA | LUETA | HR | solar | 0.0102 | 0.0102 | 0 | 0 | CFP | N/A | DEER TS | 7050230612171 |  | 7050230612171 | 2023-08-08 | 2023
11225 |  | CEF-COVASNA | COVASNA | CV | solar | 0.006 | 0.006 | 0 | 0 | CFP | N/A | DEER TS | 7060230608657 |  | 7060230608657 | 2023-08-08 | 2023
11226 |  | CEF-RIMETEA | RIMETEA | AB | solar | 0.006 | 0.006 | 0 | 0 | CFP | N/A | DEER TS | 7040230618330 |  | 7040230618330 | 2023-08-02 | 2023
11227 |  | CEF-VOSLABENI | VOSLABENI | HR | solar | 0.01212 | 0.01212 | 0 | 0 | CFP | N/A | DEER TS | 7050230612175 |  | 7050230612175 | 2023-08-30 | 2023
11228 |  | CEF-DEALU | DEALU | HR | solar | 0.00765 | 0.00765 | 0 | 0 | CFP | N/A | DEER TS | 7050230612176 |  | 7050230612176 | 2023-08-09 | 2023
11229 |  | CEF-TOPLITA | TOPLITA | HR | solar | 0.00328 | 0.00328 | 0 | 0 | CFP | N/A | DEER TS | 7050230612177 |  | 7050230612177 | 2023-08-01 | 2023
11230 |  | CEF-CODLEA | CODLEA | BV | solar | 0.3 | 0.3 | 0 | 0 | CFP | N/A | DEER TS | 7010230636192 |  | 7010230636192 | 2023-08-11 | 2023
11231 |  | CEF-LISA | LISA | BV | solar | 0.003 | 0.003 | 0 | 0 | CFP | N/A | DEER TS | 7010230636195 |  | 7010230636195 | 2023-08-23 | 2023
11232 |  | CEF-ODORHEIU SECUIESC | ODORHEIU SECUIESC | HR | solar | 0.01 | 0.01 | 0 | 0 | CFP | N/A | DEER TS | 7050230612178 |  | 7050230612178 | 2023-08-07 | 2023
11233 |  | CEF-CISNADIE | CISNADIE | SB | solar | 0.12 | 0.12 | 0 | 0 | CFP | N/A | DEER TS | 7020230622121 |  | 7020230622121 | 2023-08-07 | 2023
11234 |  | CEF-SADU | SADU | SB | solar | 0.004165 | 0.004165 | 0 | 0 | CFP | N/A | DEER TS | 7020230622125 |  | 7020230622125 | 2023-08-10 | 2023
11235 |  | CEF-RASINARI | RASINARI | SB | solar | 0.003 | 0.003 | 0 | 0 | CFP | N/A | DEER TS | 7020230622126 |  | 7020230622126 | 2023-08-22 | 2023
11236 |  | CEF-LAZAREA | LAZAREA | HR | solar | 0.004 | 0.004 | 0 | 0 | CFP | N/A | DEER TS | 7050230612179 |  | 7050230612179 | 2023-08-01 | 2023
11237 |  | CEF-BRASOV | BRASOV | BV | solar | 0.005 | 0.005 | 0 | 0 | CFP | N/A | DEER TS | 7010230636199 |  | 7010230636199 | 2023-08-30 | 2023
11238 |  | CEF-SIBIU | SIBIU | SB | solar | 0.00972 | 0.00972 | 0 | 0 | CFP | N/A | DEER TS | 7020230622138 |  | 7020230622138 | 2023-08-08 | 2023
11239 |  | CEF-SFANTUL GHEORGHE | SFANTUL GHEORGHE | CV | solar | 0.006 | 0.006 | 0 | 0 | CFP | N/A | DEER TS | 7060230608666 |  | 7060230608666 | 2023-08-05 | 2023
11240 |  | CEF-PORUMBACUL DE SUS | PORUMBACUL DE SUS | SB | solar | 0.011 | 0.011 | 0 | 0 | CFP | N/A | DEER TS | 7020230622142 |  | 7020230622142 | 2023-08-07 | 2023
11241 |  | CEF-TARGU SECUIESC | TARGU SECUIESC | CV | solar | 0.01066 | 0.01066 | 0 | 0 | CFP | N/A | DEER TS | 7060230608668 |  | 7060230608668 | 2023-08-05 | 2023
11242 |  | CEF-MEDIAS | MEDIAS | SB | solar | 0.00328 | 0.00328 | 0 | 0 | CFP | N/A | DEER TS | 7020230622147 |  | 7020230622147 | 2023-08-18 | 2023
11243 |  | CEF-TARGU MURES | TARGU MURES | MS | solar | 0.006 | 0.006 | 0 | 0 | CFP | N/A | DEER TS | 7030230624713 |  | 7030230624713 | 2023-08-24 | 2023
11244 |  | CEF-CODLEA | CODLEA | BV | solar | 0.006 | 0.006 | 0 | 0 | CFP | N/A | DEER TS | 7010230636224 |  | 7010230636224 | 2023-08-02 | 2023
11245 |  | CEF-UCEA DE SUS | UCEA DE SUS | BV | solar | 0.003 | 0.003 | 0 | 0 | CFP | N/A | DEER TS | 7010230636226 |  | 7010230636226 | 2023-08-25 | 2023
11246 |  | CEF-SIBIU | SIBIU | SB | solar | 0.006 | 0.006 | 0 | 0 | CFP | N/A | DEER TS | 7020230622163 |  | 7020230622163 | 2023-08-09 | 2023
11247 |  | CEF-SEICA MICA | SEICA MICA | SB | solar | 0.005 | 0.005 | 0 | 0 | CFP | N/A | DEER TS | 7020230622164 |  | 7020230622164 | 2023-08-16 | 2023
11248 |  | CEF-CERNAT | CERNAT | CV | solar | 0.00318 | 0.00318 | 0 | 0 | CFP | N/A | DEER TS | 7060230608669 |  | 7060230608669 | 2023-08-05 | 2023
11249 |  | CEF-MICASASA | MICASASA | SB | solar | 0.003 | 0.003 | 0 | 0 | CFP | N/A | DEER TS | 7020230622173 |  | 7020230622173 | 2023-08-16 | 2023
11250 |  | CEF-TARNAVA | TARNAVA | SB | solar | 0.003 | 0.003 | 0 | 0 | CFP | N/A | DEER TS | 7020230622175 |  | 7020230622175 | 2023-08-16 | 2023
11251 |  | CEF-MEDIAS | MEDIAS | SB | solar | 0.003 | 0.003 | 0 | 0 | CFP | N/A | DEER TS | 7020230622177 |  | 7020230622177 | 2023-08-09 | 2023
11252 |  | CEF-MEDIAS | MEDIAS | SB | solar | 0.00352 | 0.00352 | 0 | 0 | CFP | N/A | DEER TS | 7020230622179 |  | 7020230622179 | 2023-08-16 | 2023
11253 |  | CEF-MEDIAS | MEDIAS | SB | solar | 0.003 | 0.003 | 0 | 0 | CFP | N/A | DEER TS | 7020230622182 |  | 7020230622182 | 2023-08-16 | 2023
11254 |  | CEF-DARLOS | DARLOS | SB | solar | 0.006 | 0.006 | 0 | 0 | CFP | N/A | DEER TS | 7020230622186 |  | 7020230622186 | 2023-08-08 | 2023
11255 |  | CEF-COPSA MICA | COPSA MICA | SB | solar | 0.005 | 0.005 | 0 | 0 | CFP | N/A | DEER TS | 7020230622187 |  | 7020230622187 | 2023-08-18 | 2023
11256 |  | CEF-MEDIAS | MEDIAS | SB | solar | 0.003 | 0.003 | 0 | 0 | CFP | N/A | DEER TS | 7020230622189 |  | 7020230622189 | 2023-08-22 | 2023
11257 |  | CEF-PASARENI | PASARENI | MS | solar | 0.006 | 0.006 | 0 | 0 | CFP | N/A | DEER TS | 7030230624722 |  | 7030230624722 | 2023-08-11 | 2023
11258 |  | CEF-BODOC | BODOC | CV | solar | 0.00318 | 0.00318 | 0 | 0 | CFP | N/A | DEER TS | 7060230608674 |  | 7060230608674 | 2023-08-08 | 2023
11259 |  | CEF-CRISTIAN | CRISTIAN | BV | solar | 0.00656 | 0.00656 | 0 | 0 | CFP | N/A | DEER TS | 7010230636249 |  | 7010230636249 | 2023-08-23 | 2023
11260 |  | CEF-SANPETRU | SANPETRU | BV | solar | 0.006 | 0.006 | 0 | 0 | CFP | N/A | DEER TS | 7010230636252 |  | 7010230636252 | 2023-08-09 | 2023
11261 |  | CEF-TOPLITA | TOPLITA | HR | solar | 0.01 | 0.01 | 0 | 0 | CFP | N/A | DEER TS | 7050230612227 |  | 7050230612227 | 2023-08-22 | 2023
11262 |  | CEF-CHICHIS | CHICHIS | CV | solar | 0.01 | 0.01 | 0 | 0 | CFP | N/A | DEER TS | 7060230608677 |  | 7060230608677 | 2023-08-09 | 2023
11263 |  | CEF-TARGU MURES | TARGU MURES | MS | solar | 0.006 | 0.006 | 0 | 0 | CFP | N/A | DEER TS | 7030230624740 |  | 7030230624740 | 2023-08-10 | 2023
11264 |  | CEF-MIERCUREA-CIUC | MIERCUREA-CIUC | HR | solar | 0.005 | 0.005 | 0 | 0 | CFP | N/A | DEER TS | 7050230612229 |  | 7050230612229 | 2023-08-30 | 2023
11265 |  | CEF-SIBIU | SIBIU | SB | solar | 0.0038 | 0.0038 | 0 | 0 | CFP | N/A | DEER TS | 7020230622219 |  | 7020230622219 | 2023-08-16 | 2023
11266 |  | CEF-SANDOMINIC | SANDOMINIC | HR | solar | 0.006 | 0.006 | 0 | 0 | CFP | N/A | DEER TS | 7050230712243 |  | 7050230712243 | 2023-08-07 | 2023
11267 |  | CEF-ERNEI | ERNEI | MS | solar | 0.00492 | 0.00492 | 0 | 0 | CFP | N/A | DEER TS | 7030230724742 |  | 7030230724742 | 2023-08-17 | 2023
11268 |  | CEF-COVASNA | COVASNA | CV | solar | 0.006 | 0.006 | 0 | 0 | CFP | N/A | DEER TS | 7060230708680 |  | 7060230708680 | 2023-08-05 | 2023
11269 |  | CEF-TARLUNGENI | TARLUNGENI | BV | solar | 0.01 | 0.01 | 0 | 0 | CFP | N/A | DEER TS | 7010230736322 |  | 7010230736322 | 2023-08-30 | 2023
11270 |  | CEF-HARMAN | HARMAN | BV | solar | 0.01 | 0.01 | 0 | 0 | CFP | N/A | DEER TS | 7010230736317 |  | 7010230736317 | 2023-08-03 | 2023
11271 |  | CEF-CRISTIAN | CRISTIAN | BV | solar | 0.0099 | 0.0099 | 0 | 0 | CFP | N/A | DEER TS | 7010230736319 |  | 7010230736319 | 2023-08-10 | 2023
11272 |  | CEF-TARGU MURES | TARGU MURES | MS | solar | 0.005 | 0.005 | 0 | 0 | CFP | N/A | DEER TS | 7030230724758 |  | 7030230724758 | 2023-08-10 | 2023
11273 |  | CEF-BRASOV | BRASOV | BV | solar | 0.0095 | 0.0095 | 0 | 0 | CFP | N/A | DEER TS | 7010230736326 |  | 7010230736326 | 2023-08-31 | 2023
11274 |  | CEF-TARGU MURES | TARGU MURES | MS | solar | 0.006 | 0.006 | 0 | 0 | CFP | N/A | DEER TS | 7030230724760 |  | 7030230724760 | 2023-08-10 | 2023
11275 |  | CEF-SFANTUL GHEORGHE | SFANTUL GHEORGHE | CV | solar | 0.005 | 0.005 | 0 | 0 | CFP | N/A | DEER TS | 7060230708686 |  | 7060230708686 | 2023-08-05 | 2023
11276 |  | CEF-ZLATNA | ZLATNA | AB | solar | 0.01 | 0.01 | 0 | 0 | CFP | N/A | DEER TS | 7040230718422 |  | 7040230718422 | 2023-08-09 | 2023
11277 |  | CEF-BRASOV | BRASOV | BV | solar | 0.0048 | 0.0048 | 0 | 0 | CFP | N/A | DEER TS | 7010230736337 |  | 7010230736337 | 2023-08-21 | 2023
11278 |  | CEF-PERSANI | PERSANI | BV | solar | 0.003 | 0.003 | 0 | 0 | CFP | N/A | DEER TS | 7010230736336 |  | 7010230736336 | 2023-08-21 | 2023
11279 |  | CEF-TOPLITA | TOPLITA | HR | solar | 0.01 | 0.01 | 0 | 0 | CFP | N/A | DEER TS | 7050230712270 |  | 7050230712270 | 2023-08-22 | 2023
11280 |  | CEF-MEDIAS | MEDIAS | SB | solar | 0.005 | 0.005 | 0 | 0 | CFP | N/A | DEER TS | 7020230722250 |  | 7020230722250 | 2023-08-18 | 2023
11281 |  | CEF-LAZAREA | LAZAREA | HR | solar | 0.0033 | 0.0033 | 0 | 0 | CFP | N/A | DEER TS | 7050230712271 |  | 7050230712271 | 2023-08-30 | 2023
11282 |  | CEF-SIBIU | SIBIU | SB | solar | 0.005 | 0.005 | 0 | 0 | CFP | N/A | DEER TS | 7020230722252 |  | 7020230722252 | 2023-08-24 | 2023
11283 |  | CEF-NOUL SASESC | NOUL SASESC | SB | solar | 0.008 | 0.008 | 0 | 0 | CFP | N/A | DEER TS | 7020230722255 |  | 7020230722255 | 2023-08-09 | 2023
11284 |  | CEF-BARGHIS | BARGHIS | SB | solar | 0.015 | 0.015 | 0 | 0 | CFP | N/A | DEER TS | 7020230722256 |  | 7020230722256 | 2023-08-02 | 2023
11285 |  | CEF-SANTANA DE MURES | SANTANA DE MURES | MS | solar | 0.003 | 0.003 | 0 | 0 | CFP | N/A | DEER TS | 7030230724771 |  | 7030230724771 | 2023-08-07 | 2023
11286 |  | CEF-CORUND | CORUND | HR | solar | 0.006 | 0.006 | 0 | 0 | CFP | N/A | DEER TS | 7050230712274 |  | 7050230712274 | 2023-08-21 | 2023
11287 |  | CEF-TARGU MURES | TARGU MURES | MS | solar | 0.005 | 0.005 | 0 | 0 | CFP | N/A | DEER TS | 7030230724774 |  | 7030230724774 | 2023-08-09 | 2023
11288 |  | CEF-LUPENI | LUPENI | HR | solar | 0.004 | 0.004 | 0 | 0 | CFP | N/A | DEER TS | 7050230712277 |  | 7050230712277 | 2023-08-04 | 2023
11289 |  | CEF-TARGU MURES | TARGU MURES | MS | solar | 0.00451 | 0.00451 | 0 | 0 | CFP | N/A | DEER TS | 7030230724779 |  | 7030230724779 | 2023-08-09 | 2023
11290 |  | CEF-SOVATA | SOVATA | MS | solar | 0.00451 | 0.00451 | 0 | 0 | CFP | N/A | DEER TS | 7030230724782 |  | 7030230724782 | 2023-08-09 | 2023
11291 |  | CEF-ACATARI | ACATARI | MS | solar | 0.006 | 0.006 | 0 | 0 | CFP | N/A | DEER TS | 7030230724783 |  | 7030230724783 | 2023-08-28 | 2023
11292 |  | CEF-LIVEZENI | LIVEZENI | MS | solar | 0.00369 | 0.00369 | 0 | 0 | CFP | N/A | DEER TS | 7030230724789 |  | 7030230724789 | 2023-08-09 | 2023
11293 |  | CEF-VIDRA | VIDRA | AB | solar | 0.0036 | 0.0036 | 0 | 0 | CFP | N/A | DEER TS | 7040230718429 |  | 7040230718429 | 2023-08-09 | 2023
11294 |  | CEF-CODLEA | CODLEA | BV | solar | 0.006 | 0.006 | 0 | 0 | CFP | N/A | DEER TS | 7010230736356 |  | 7010230736356 | 2023-08-10 | 2023
11295 |  | CEF-CRISTURU SECUIESC | CRISTURU SECUIESC | HR | solar | 0.004 | 0.004 | 0 | 0 | CFP | N/A | DEER TS | 7050230712281 |  | 7050230712281 | 2023-08-08 | 2023
11296 |  | CEF-LAZAREA | LAZAREA | HR | solar | 0.003 | 0.003 | 0 | 0 | CFP | N/A | DEER TS | 7050230712280 |  | 7050230712280 | 2023-08-29 | 2023
11297 |  | CEF-SANPETRU | SANPETRU | BV | solar | 0.005 | 0.005 | 0 | 0 | CFP | N/A | DEER TS | 7010230736360 |  | 7010230736360 | 2023-08-25 | 2023
11298 |  | CEF-BRASOV | BRASOV | BV | solar | 0.0054 | 0.0054 | 0 | 0 | CFP | N/A | DEER TS | 7010230736361 |  | 7010230736361 | 2023-08-24 | 2023
11299 |  | CEF-FUNDATA | FUNDATA | BV | solar | 0.003 | 0.003 | 0 | 0 | CFP | N/A | DEER TS | 7010230736365 |  | 7010230736365 | 2023-08-10 | 2023
11300 |  | CEF-MIERCUREA-CIUC | MIERCUREA-CIUC | HR | solar | 0.00574 | 0.00574 | 0 | 0 | CFP | N/A | DEER TS | 7050230712294 |  | 7050230712294 | 2023-08-03 | 2023
11301 |  | CEF-LUPENI | LUPENI | HR | solar | 0.00492 | 0.00492 | 0 | 0 | CFP | N/A | DEER TS | 7050230712293 |  | 7050230712293 | 2023-08-02 | 2023
11302 |  | CEF-DANESTI | DANESTI | HR | solar | 0.00492 | 0.00492 | 0 | 0 | CFP | N/A | DEER TS | 7050230712301 |  | 7050230712301 | 2023-08-31 | 2023
11303 |  | CEF-ZARNESTI | ZARNESTI | BV | solar | 0.003 | 0.003 | 0 | 0 | CFP | N/A | DEER TS | 7010230736371 |  | 7010230736371 | 2023-08-03 | 2023
11304 |  | CEF-PAULENI-CIUC | PAULENI-CIUC | HR | solar | 0.004 | 0.004 | 12.5 | 0.4 | CFP | N/A | DEER TS | 7050230712304 |  | 7050230712304 | 2023-08-04 | 2023
11305 |  | CEF-HARMAN | HARMAN | BV | solar | 0.005 | 0.005 | 0 | 0 | CFP | N/A | DEER TS | 7010230736373 |  | 7010230736373 | 2023-08-29 | 2023
11306 |  | CEF-MICASASA | MICASASA | SB | solar | 0.003 | 0.003 | 0 | 0 | CFP | N/A | DEER TS | 7020230722269 |  | 7020230722269 | 2023-08-24 | 2023
11307 |  | CEF-ALBA IULIA | ALBA IULIA | AB | solar | 0.01288 | 0.01288 | 0 | 0 | CFP | N/A | DEER TS | 7040230718441 |  | 7040230718441 | 2023-08-04 | 2023
11308 |  | CEF-SAMBATA DE SUS | SAMBATA DE SUS | BV | solar | 0.003 | 0.003 | 0 | 0 | CFP | N/A | DEER TS | 7010230736383 |  | 7010230736383 | 2023-08-23 | 2023
11309 |  | CEF-BRASOV | BRASOV | BV | solar | 0.0079 | 0.0079 | 0 | 0 | CFP | N/A | DEER TS | 7010230736384 |  | 7010230736384 | 2023-08-21 | 2023
11310 |  | CEF-MIERCUREA-CIUC | MIERCUREA-CIUC | HR | solar | 0.006 | 0.006 | 0 | 0 | CFP | N/A | DEER TS | 7050230712310 |  | 7050230712310 | 2023-08-30 | 2023
11311 |  | CEF-SICULENI | SICULENI | HR | solar | 0.003 | 0.003 | 0 | 0 | CFP | N/A | DEER TS | 7050230712312 |  | 7050230712312 | 2023-08-16 | 2023
11312 |  | CEF-MIERCUREA-CIUC | MIERCUREA-CIUC | HR | solar | 0.0033 | 0.0033 | 0 | 0 | CFP | N/A | DEER TS | 7050230712314 |  | 7050230712314 | 2023-08-03 | 2023
11313 |  | CEF-MIERCUREA-CIUC | MIERCUREA-CIUC | HR | solar | 0.003 | 0.003 | 0 | 0 | CFP | N/A | DEER TS | 7050230712315 |  | 7050230712315 | 2023-08-25 | 2023
11314 |  | CEF-SIBIU | SIBIU | SB | solar | 0.0051 | 0.0051 | 0 | 0 | CFP | N/A | DEER TS | 7020230722277 |  | 7020230722277 | 2023-08-11 | 2023
11315 |  | CEF-CRISTURU SECUIESC | CRISTURU SECUIESC | HR | solar | 0.004 | 0.004 | 0 | 0 | CFP | N/A | DEER TS | 7050230712326 |  | 7050230712326 | 2023-08-09 | 2023
11316 |  | CEF-TARGU MURES | TARGU MURES | MS | solar | 0.04 | 0.04 | 0 | 0 | CFP | N/A | DEER TS | 7030230724803 |  | 7030230724803 | 2023-08-09 | 2023
11317 |  | CEF-BRASOV | BRASOV | BV | solar | 0.00492 | 0.00492 | 0 | 0 | CFP | N/A | DEER TS | 7010230736409 |  | 7010230736409 | 2023-08-22 | 2023
11318 |  | CEF-SALISTE | SALISTE | SB | solar | 0.004 | 0.004 | 0 | 0 | CFP | N/A | DEER TS | 7020230722279 |  | 7020230722279 | 2023-08-03 | 2023
11319 |  | CEF-HARMAN | HARMAN | BV | solar | 0.0048 | 0.0048 | 0 | 0 | CFP | N/A | DEER TS | 7010230736410 |  | 7010230736410 | 2023-08-03 | 2023
11320 |  | CEF-SACELE | SACELE | BV | solar | 0.00369 | 0.00369 | 0 | 0 | CFP | N/A | DEER TS | 7010230736411 |  | 7010230736411 | 2023-08-03 | 2023
11321 |  | CEF-BRASOV | BRASOV | BV | solar | 0.004 | 0.004 | 0 | 0 | CFP | N/A | DEER TS | 7010230736412 |  | 7010230736412 | 2023-08-22 | 2023
11322 |  | CEF-DRAGUS | DRAGUS | BV | solar | 0.003 | 0.003 | 0 | 0 | CFP | N/A | DEER TS | 7010230736419 |  | 7010230736419 | 2023-08-11 | 2023
11323 |  | CEF-GHEORGHENI | GHEORGHENI | HR | solar | 0.0033 | 0.0033 | 0 | 0 | CFP | N/A | DEER TS | 7050230712341 |  | 7050230712341 | 2023-08-29 | 2023
11324 |  | CEF-BOD | BOD | BV | solar | 0.003 | 0.003 | 0 | 0 | CFP | N/A | DEER TS | 7010230736421 |  | 7010230736421 | 2023-08-02 | 2023
11325 |  | CEF-VIDRA | VIDRA | AB | solar | 0.008 | 0.008 | 0 | 0 | CFP | N/A | DEER TS | 7040230718463 |  | 7040230718463 | 2023-08-02 | 2023
11326 |  | CEF-REGHIN | REGHIN | MS | solar | 0.00902 | 0.00902 | 0 | 0 | CFP | N/A | DEER TS | 7030230724816 |  | 7030230724816 | 2023-08-01 | 2023
11327 |  | CEF-SIBIU | SIBIU | SB | solar | 0.0033 | 0.0033 | 0 | 0 | CFP | N/A | DEER TS | 7020230722290 |  | 7020230722290 | 2023-08-28 | 2023
11328 |  | CEF-TARGU MURES | TARGU MURES | MS | solar | 0.0045 | 0.0045 | 0 | 0 | CFP | N/A | DEER TS | 7030230724818 |  | 7030230724818 | 2023-08-24 | 2023
11329 |  | CEF-MEDIAS | MEDIAS | SB | solar | 0.01458 | 0.01458 | 0 | 0 | CFP | N/A | DEER TS | 7020230722295 |  | 7020230722295 | 2023-08-09 | 2023
11330 |  | CEF-CRISTIAN | CRISTIAN | SB | solar | 0.005 | 0.005 | 0 | 0 | CFP | N/A | DEER TS | 7020230722299 |  | 7020230722299 | 2023-08-07 | 2023
11331 |  | CEF-SASCIORI | SASCIORI | AB | solar | 0.005 | 0.005 | 0 | 0 | CFP | N/A | DEER TS | 7040230718481 |  | 7040230718481 | 2023-08-09 | 2023
11332 |  | CEF-SIBIU | SIBIU | SB | solar | 0.01 | 0.01 | 0 | 0 | CFP | N/A | DEER TS | 7020230722301 |  | 7020230722301 | 2023-08-09 | 2023
11333 |  | CEF-SIBIU | SIBIU | SB | solar | 0.005 | 0.005 | 0 | 0 | CFP | N/A | DEER TS | 7020230722303 |  | 7020230722303 | 2023-08-09 | 2023
11334 |  | CEF-SIBIU | SIBIU | SB | solar | 0.003 | 0.003 | 0 | 0 | CFP | N/A | DEER TS | 7020230722304 |  | 7020230722304 | 2023-08-16 | 2023
11335 |  | CEF-FAGARAS | FAGARAS | BV | solar | 0.005 | 0.005 | 0 | 0 | CFP | N/A | DEER TS | 7010230736455 |  | 7010230736455 | 2023-08-11 | 2023
11336 |  | CEF-PAULENI-CIUC | PAULENI-CIUC | HR | solar | 0.003 | 0.003 | 0 | 0 | CFP | N/A | DEER TS | 7050230712352 |  | 7050230712352 | 2023-08-11 | 2023
11337 |  | CEF-TARGU MURES | TARGU MURES | MS | solar | 0.006 | 0.006 | 0 | 0 | CFP | N/A | DEER TS | 7030230724827 |  | 7030230724827 | 2023-08-09 | 2023
11338 |  | CEF-SADU | SADU | SB | solar | 0.006 | 0.006 | 0 | 0 | CFP | N/A | DEER TS | 7020230722312 |  | 7020230722312 | 2023-08-08 | 2023
11339 |  | CEF-MALNAS | MALNAS | CV | solar | 0.00492 | 0.00492 | 0 | 0 | CFP | N/A | DEER TS | 7060230708714 |  | 7060230708714 | 2023-08-08 | 2023
11340 |  | CEF-SIBIU | SIBIU | SB | solar | 0.006 | 0.006 | 0 | 0 | CFP | N/A | DEER TS | 7020230722316 |  | 7020230722316 | 2023-08-21 | 2023
11341 |  | CEF-ALMA | ALMA | SB | solar | 0.00451 | 0.00451 | 0 | 0 | CFP | N/A | DEER TS | 7020230722317 |  | 7020230722317 | 2023-08-09 | 2023
11342 |  | CEF-GALESTI | GALESTI | MS | solar | 0.00533 | 0.00533 | 0 | 0 | CFP | N/A | DEER TS | 7030230724834 |  | 7030230724834 | 2023-08-13 | 2023
11343 |  | CEF-ODORHEIU SECUIESC | ODORHEIU SECUIESC | HR | solar | 0.008 | 0.008 | 0 | 0 | CFP | N/A | DEER TS | 7050230712358 |  | 7050230712358 | 2023-08-09 | 2023
11344 |  | CEF-ERNEI | ERNEI | MS | solar | 0.008 | 0.008 | 0 | 0 | CFP | N/A | DEER TS | 7030230724838 |  | 7030230724838 | 2023-08-07 | 2023
11345 |  | CEF-SIBIU | SIBIU | SB | solar | 0.005 | 0.005 | 0 | 0 | CFP | N/A | DEER TS | 7020230722321 |  | 7020230722321 | 2023-08-17 | 2023
11346 |  | CEF-IDECIU DE JOS | IDECIU DE JOS | MS | solar | 0.006 | 0.006 | 0 | 0 | CFP | N/A | DEER TS | 7030230724845 |  | 7030230724845 | 2023-08-22 | 2023
11347 |  | CEF-SIBIU | SIBIU | SB | solar | 0.00402 | 0.00402 | 0 | 0 | CFP | N/A | DEER TS | 7020230722322 |  | 7020230722322 | 2023-08-24 | 2023
11348 |  | CEF-UNGHENI | UNGHENI | MS | solar | 0.006 | 0.006 | 0 | 0 | CFP | N/A | DEER TS | 7030230724846 |  | 7030230724846 | 2023-08-03 | 2023
11349 |  | CEF-UNGHENI | UNGHENI | MS | solar | 0.005 | 0.005 | 0 | 0 | CFP | N/A | DEER TS | 7030230724858 |  | 7030230724858 | 2023-08-11 | 2023
11350 |  | CEF-BUCIUM | BUCIUM | BV | solar | 0.00357 | 0.00357 | 0 | 0 | CFP | N/A | DEER TS | 7010230736482 |  | 7010230736482 | 2023-08-29 | 2023
11351 |  | CEF-MOHU | MOHU | SB | solar | 0.003 | 0.003 | 0 | 0 | CFP | N/A | DEER TS | 7020230722325 |  | 7020230722325 | 2023-08-07 | 2023
11352 |  | CEF-TARGU MURES | TARGU MURES | MS | solar | 0.006 | 0.006 | 0 | 0 | CFP | N/A | DEER TS | 7030230724864 |  | 7030230724864 | 2023-08-28 | 2023
11353 |  | CEF-SANCRAIU DE MURES | SANCRAIU DE MURES | MS | solar | 0.00492 | 0.00492 | 0 | 0 | CFP | N/A | DEER TS | 7030230724867 |  | 7030230724867 | 2023-08-09 | 2023
11354 |  | CEF-TARGU MURES | TARGU MURES | MS | solar | 0.007 | 0.007 | 0 | 0 | CFP | N/A | DEER TS | 7030230724870 |  | 7030230724870 | 2023-08-08 | 2023
11355 |  | CEF-BORSEC | BORSEC | HR | solar | 0.01 | 0.01 | 0 | 0 | CFP | N/A | DEER TS | 7050230712367 |  | 7050230712367 | 2023-08-07 | 2023
11356 |  | CEF-LIVEZENI | LIVEZENI | MS | solar | 0.01 | 0.01 | 0 | 0 | CFP | N/A | DEER TS | 7030230724878 |  | 7030230724878 | 2023-08-28 | 2023
11357 |  | CEF-REGHIN | REGHIN | MS | solar | 0.072 | 0.072 | 0 | 0 | CFP | N/A | DEER TS | 7030230724881 |  | 7030230724881 | 2023-08-16 | 2023
11358 |  | CEF-LUETA | LUETA | HR | solar | 0.00492 | 0.00492 | 0 | 0 | CFP | N/A | DEER TS | 7050230712371 |  | 7050230712371 | 2023-08-07 | 2023
11359 |  | CEF-ERNEI | ERNEI | MS | solar | 0.01 | 0.01 | 0 | 0 | CFP | N/A | DEER TS | 7030230724884 |  | 7030230724884 | 2023-08-28 | 2023
11360 |  | CEF-REMETEA | REMETEA | HR | solar | 0.0136 | 0.0136 | 0 | 0 | CFP | N/A | DEER TS | 7050230712374 |  | 7050230712374 | 2023-08-08 | 2023
11361 |  | CEF-ALBA IULIA | ALBA IULIA | AB | solar | 0.00492 | 0.00492 | 0 | 0 | CFP | N/A | DEER TS | 7040230718510 |  | 7040230718510 | 2023-08-03 | 2023
11362 |  | CEF-MEDIAS | MEDIAS | SB | solar | 0.005 | 0.005 | 0 | 0 | CFP | N/A | DEER TS | 7020230722340 |  | 7020230722340 | 2023-08-16 | 2023
11363 |  | CEF-BRATEIU | BRATEIU | SB | solar | 0.005 | 0.005 | 0 | 0 | CFP | N/A | DEER TS | 7020230722341 |  | 7020230722341 | 2023-08-09 | 2023
11364 |  | CEF-MEDIAS | MEDIAS | SB | solar | 0.005 | 0.005 | 0 | 0 | CFP | N/A | DEER TS | 7020230722342 |  | 7020230722342 | 2023-08-24 | 2023
11365 |  | CEF-MEDIAS | MEDIAS | SB | solar | 0.003 | 0.003 | 0 | 0 | CFP | N/A | DEER TS | 7020230722343 |  | 7020230722343 | 2023-08-09 | 2023
11366 |  | CEF-BRASOV | BRASOV | BV | solar | 0.006 | 0.006 | 0 | 0 | CFP | N/A | DEER TS | 7010230736566 |  | 7010230736566 | 2023-08-24 | 2023
11367 |  | CEF-GLODENI | GLODENI | MS | solar | 0.0045 | 0.0045 | 0 | 0 | CFP | N/A | DEER TS | 7030230724885 |  | 7030230724885 | 2023-08-24 | 2023
11368 |  | CEF-CUT | CUT | AB | solar | 0.003 | 0.003 | 0 | 0 | CFP | N/A | DEER TS | 7040230718516 |  | 7040230718516 | 2023-08-04 | 2023
11369 |  | CEF-SOVATA | SOVATA | MS | solar | 0.005 | 0.005 | 0 | 0 | CFP | N/A | DEER TS | 7030230724899 |  | 7030230724899 | 2023-08-07 | 2023
11370 |  | CEF-NEAUA | NEAUA | MS | solar | 0.00451 | 0.00451 | 0 | 0 | CFP | N/A | DEER TS | 7030230724900 |  | 7030230724900 | 2023-08-02 | 2023
11371 |  | CEF-MIRASLAU | MIRASLAU | AB | solar | 0.003 | 0.003 | 0 | 0 | CFP | N/A | DEER TS | 7040230718519 |  | 7040230718519 | 2023-08-03 | 2023
11372 |  | CEF-BISTRA | BISTRA | AB | solar | 0.008 | 0.008 | 0 | 0 | CFP | N/A | DEER TS | 7040230718520 |  | 7040230718520 | 2023-08-04 | 2023
11373 |  | CEF-MEDIAS | MEDIAS | SB | solar | 0.19125 | 0.19125 | 0 | 0 | CFP | N/A | DEER TS | 7020230722363 |  | 7020230722363 | 2023-08-22 | 2023
11374 |  | CEF-ALBA IULIA | ALBA IULIA | AB | solar | 0.01 | 0.01 | 0 | 0 | CFP | N/A | DEER TS | 7040230718533 |  | 7040230718533 | 2023-08-07 | 2023
11375 |  | CEF-ALBA IULIA | ALBA IULIA | AB | solar | 0.006 | 0.006 | 0 | 0 | CFP | N/A | DEER TS | 7040230718539 |  | 7040230718539 | 2023-08-09 | 2023
11376 |  | CEF-CAMPENI | CAMPENI | AB | solar | 0.003 | 0.003 | 0 | 0 | CFP | N/A | DEER TS | 7040230718542 |  | 7040230718542 | 2023-08-08 | 2023
11377 |  | CEF-ALBESTI | ALBESTI | MS | solar | 0.008 | 0.008 | 0 | 0 | CFP | N/A | DEER TS | 7030230724927 |  | 7030230724927 | 2023-08-01 | 2023
11378 |  | CEF-BISTRA | BISTRA | AB | solar | 0.003 | 0.003 | 0 | 0 | CFP | N/A | DEER TS | 7040230718550 |  | 7040230718550 | 2023-08-07 | 2023
11379 |  | CEF-TARGU MURES | TARGU MURES | MS | solar | 0.00492 | 0.00492 | 0 | 0 | CFP | N/A | DEER TS | 7030230724938 |  | 7030230724938 | 2023-08-03 | 2023
11380 |  | CEF-TARGU MURES | TARGU MURES | MS | solar | 0.00492 | 0.00492 | 0 | 0 | CFP | N/A | DEER TS | 7030230724939 |  | 7030230724939 | 2023-08-03 | 2023
11381 |  | CEF-TARGU MURES | TARGU MURES | MS | solar | 0.00492 | 0.00492 | 0 | 0 | CFP | N/A | DEER TS | 7030230724940 |  | 7030230724940 | 2023-08-03 | 2023
11382 |  | CEF-CUGIR | CUGIR | AB | solar | 0.006 | 0.006 | 0 | 0 | CFP | N/A | DEER TS | 7040230718559 |  | 7040230718559 | 2023-08-04 | 2023
11383 |  | CEF-ALBA IULIA | ALBA IULIA | AB | solar | 0.005 | 0.005 | 0 | 0 | CFP | N/A | DEER TS | 7040230718561 |  | 7040230718561 | 2023-08-09 | 2023
11384 |  | CEF-CIUCSANGEORGIU | CIUCSANGEORGIU | HR | solar | 0.01 | 0.01 | 0 | 0 | CFP | N/A | DEER TS | 7050230712421 |  | 7050230712421 | 2023-08-09 | 2023
11385 |  | CEF-ALBA IULIA | ALBA IULIA | AB | solar | 0.003 | 0.003 | 0 | 0 | CFP | N/A | DEER TS | 7040230718563 |  | 7040230718563 | 2023-08-22 | 2023
11386 |  | CEF-VALCELE | VALCELE | CV | solar | 0.00455 | 0.00455 | 0 | 0 | CFP | N/A | DEER TS | 7060230708752 |  | 7060230708752 | 2023-08-05 | 2023
11387 |  | CEF-MANDRA | MANDRA | BV | solar | 0.006 | 0.006 | 0 | 0 | CFP | N/A | DEER TS | 7010230736624 |  | 7010230736624 | 2023-08-18 | 2023
11388 |  | CEF-MALNAS | MALNAS | CV | solar | 0.005 | 0.005 | 0 | 0 | CFP | N/A | DEER TS | 7060230708755 |  | 7060230708755 | 2023-08-05 | 2023
11389 |  | CEF-FANTANELE | FANTANELE | SB | solar | 0.008 | 0.008 | 0 | 0 | CFP | N/A | DEER TS | 7020230722415 |  | 7020230722415 | 2023-08-03 | 2023
11390 |  | CEF-SELIMBAR | SELIMBAR | SB | solar | 0.004775 | 0.004775 | 0 | 0 | CFP | N/A | DEER TS | 7020230722417 |  | 7020230722417 | 2023-08-07 | 2023
11391 |  | CEF-ZARNESTI | ZARNESTI | BV | solar | 0.003 | 0.003 | 0 | 0 | CFP | N/A | DEER TS | 7010230736627 |  | 7010230736627 | 2023-08-10 | 2023
11392 |  | CEF-BRAN | BRAN | BV | solar | 0.032 | 0.032 | 0 | 0 | CFP | N/A | DEER TS | 7010230736629 |  | 7010230736629 | 2023-08-10 | 2023
11393 |  | CEF-SIBIU | SIBIU | SB | solar | 0.006 | 0.006 | 0 | 0 | CFP | N/A | DEER TS | 7020230722423 |  | 7020230722423 | 2023-08-09 | 2023
11394 |  | CEF-HARMAN | HARMAN | BV | solar | 0.005 | 0.005 | 0 | 0 | CFP | N/A | DEER TS | 7010230736632 |  | 7010230736632 | 2023-08-10 | 2023
11395 |  | CEF-SACELE | SACELE | BV | solar | 0.003 | 0.003 | 0 | 0 | CFP | N/A | DEER TS | 7010230736633 |  | 7010230736633 | 2023-08-02 | 2023
11396 |  | CEF-BOD | BOD | BV | solar | 0.003 | 0.003 | 0 | 0 | CFP | N/A | DEER TS | 7010230736634 |  | 7010230736634 | 2023-08-10 | 2023
11397 |  | CEF-TARGU MURES | TARGU MURES | MS | solar | 0.006 | 0.006 | 0 | 0 | CFP | N/A | DEER TS | 7030230724961 |  | 7030230724961 | 2023-08-09 | 2023
11398 |  | CEF-LAZAREA | LAZAREA | HR | solar | 0.0033 | 0.0033 | 0 | 0 | CFP | N/A | DEER TS | 7050230712437 |  | 7050230712437 | 2023-08-30 | 2023
11399 |  | CEF-ALMASU MARE | ALMASU MARE | AB | solar | 0.003 | 0.003 | 0 | 0 | CFP | N/A | DEER TS | 7040230718597 |  | 7040230718597 | 2023-08-16 | 2023
11400 |  | CEF-FRUMOASA | FRUMOASA | HR | solar | 0.003185 | 0.003185 | 0 | 0 | CFP | N/A | DEER TS | 7050230712441 |  | 7050230712441 | 2023-08-07 | 2023
11401 |  | CEF-TARGU MURES | TARGU MURES | MS | solar | 0.00492 | 0.00492 | 0 | 0 | CFP | N/A | DEER TS | 7030230724967 |  | 7030230724967 | 2023-08-28 | 2023
11402 |  | CEF-CORUND | CORUND | HR | solar | 0.012 | 0.012 | 0 | 0 | CFP | N/A | DEER TS | 7050230712443 |  | 7050230712443 | 2023-08-21 | 2023
11403 |  | CEF-AGNITA | AGNITA | SB | solar | 0.004 | 0.004 | 0 | 0 | CFP | N/A | DEER TS | 7020230722443 |  | 7020230722443 | 2023-08-02 | 2023
11404 |  | CEF-PRAID | PRAID | HR | solar | 0.005 | 0.005 | 0 | 0 | CFP | N/A | DEER TS | 7050230712444 |  | 7050230712444 | 2023-08-25 | 2023
11405 |  | CEF-ARCUS | ARCUS | CV | solar | 0.005 | 0.005 | 0 | 0 | CFP | N/A | DEER TS | 7060230708772 |  | 7060230708772 | 2023-08-05 | 2023
11406 |  | CEF-ERNEI | ERNEI | MS | solar | 0.004 | 0.004 | 0 | 0 | CFP | N/A | DEER TS | 7030230724972 |  | 7030230724972 | 2023-08-07 | 2023
11407 |  | CEF-OZUN | OZUN | CV | solar | 0.005 | 0.005 | 0 | 0 | CFP | N/A | DEER TS | 7060230708777 |  | 7060230708777 | 2023-08-05 | 2023
11408 |  | CEF-ALBA IULIA | ALBA IULIA | AB | solar | 0.0082 | 0.0082 | 0 | 0 | CFP | N/A | DEER TS | 7040230718612 |  | 7040230718612 | 2023-08-07 | 2023
11409 |  | CEF-DUMBRAVENI | DUMBRAVENI | SB | solar | 0.003 | 0.003 | 0 | 0 | CFP | N/A | DEER TS | 7020230722446 |  | 7020230722446 | 2023-08-16 | 2023
11410 |  | CEF-COVASNA | COVASNA | CV | solar | 0.005 | 0.005 | 0 | 0 | CFP | N/A | DEER TS | 7060230708779 |  | 7060230708779 | 2023-08-08 | 2023
11411 |  | CEF-MEDIAS | MEDIAS | SB | solar | 0.005 | 0.005 | 0 | 0 | CFP | N/A | DEER TS | 7020230722447 |  | 7020230722447 | 2023-08-09 | 2023
11412 |  | CEF-DARLOS | DARLOS | SB | solar | 0.003 | 0.003 | 0 | 0 | CFP | N/A | DEER TS | 7020230722450 |  | 7020230722450 | 2023-08-16 | 2023
11413 |  | CEF-MEDIAS | MEDIAS | SB | solar | 0.005 | 0.005 | 0 | 0 | CFP | N/A | DEER TS | 7020230722451 |  | 7020230722451 | 2023-08-09 | 2023
11414 |  | CEF-CRISTIAN | CRISTIAN | BV | solar | 0.008 | 0.008 | 0 | 0 | CFP | N/A | DEER TS | 7010230736687 |  | 7010230736687 | 2023-08-02 | 2023
11415 |  | CEF-CAMPENI | CAMPENI | AB | solar | 0.005 | 0.005 | 0 | 0 | CFP | N/A | DEER TS | 7040230718616 |  | 7040230718616 | 2023-08-11 | 2023
11416 |  | CEF-PLAIESII DE JOS | PLAIESII DE JOS | HR | solar | 0.005 | 0.005 | 0 | 0 | CFP | N/A | DEER TS | 7050230712447 |  | 7050230712447 | 2023-08-03 | 2023
11417 |  | CEF-EREMITU | EREMITU | MS | solar | 0.00615 | 0.00615 | 0 | 0 | CFP | N/A | DEER TS | 7030230724996 |  | 7030230724996 | 2023-08-09 | 2023
11418 |  | CEF-ZLATNA | ZLATNA | AB | solar | 0.003 | 0.003 | 0 | 0 | CFP | N/A | DEER TS | 7040230718619 |  | 7040230718619 | 2023-08-09 | 2023
11419 |  | CEF-SOVATA | SOVATA | MS | solar | 0.01476 | 0.01476 | 0 | 0 | CFP | N/A | DEER TS | 7030230724998 |  | 7030230724998 | 2023-08-09 | 2023
11420 |  | CEF-ALBA IULIA | ALBA IULIA | AB | solar | 0.005 | 0.005 | 0 | 0 | CFP | N/A | DEER TS | 7040230718620 |  | 7040230718620 | 2023-08-11 | 2023
11421 |  | CEF-CUGIR | CUGIR | AB | solar | 0.4 | 0.4 | 0 | 0 | CFP | N/A | DEER TS | 7040230718623 |  | 7040230718623 | 2023-08-03 | 2023
11422 |  | CEF-BRAN | BRAN | BV | solar | 0.003 | 0.003 | 0 | 0 | CFP | N/A | DEER TS | 7010230736701 |  | 7010230736701 | 2023-08-02 | 2023
11423 |  | CEF-PANET | PANET | MS | solar | 0.00451 | 0.00451 | 0 | 0 | CFP | N/A | DEER TS | 7030230725006 |  | 7030230725006 | 2023-08-13 | 2023
11424 |  | CEF-SANGEORGIU DE MURES | SANGEORGIU DE MURES | MS | solar | 0.00451 | 0.00451 | 0 | 0 | CFP | N/A | DEER TS | 7030230725008 |  | 7030230725008 | 2023-08-17 | 2023
11425 |  | CEF-RASINARI | RASINARI | SB | solar | 0.01 | 0.01 | 0 | 0 | CFP | N/A | DEER TS | 7020230722464 |  | 7020230722464 | 2023-08-18 | 2023
11426 |  | CEF-BRASOV | BRASOV | BV | solar | 0.15 | 0.15 | 0 | 0 | CFP | N/A | DEER TS | 7010230736713 |  | 7010230736713 | 2023-08-21 | 2023
11427 |  | CEF-CRISTIAN | CRISTIAN | BV | solar | 0.006 | 0.006 | 0 | 0 | CFP | N/A | DEER TS | 7010230736714 |  | 7010230736714 | 2023-08-02 | 2023
11428 |  | CEF-DRAGUS | DRAGUS | BV | solar | 0.00552 | 0.00552 | 0 | 0 | CFP | N/A | DEER TS | 7010230736721 |  | 7010230736721 | 2023-08-25 | 2023
11429 |  | CEF-SEBES | SEBES | AB | solar | 0.012 | 0.012 | 0 | 0 | CFP | N/A | DEER TS | 7040230718625 |  | 7040230718625 | 2023-08-10 | 2023
11430 |  | CEF-SEBES | SEBES | AB | solar | 0.00552 | 0.00552 | 0 | 0 | CFP | N/A | DEER TS | 7040230718626 |  | 7040230718626 | 2023-08-18 | 2023
11431 |  | CEF-VINTU DE JOS | VINTU DE JOS | AB | solar | 0.008 | 0.008 | 0 | 0 | CFP | N/A | DEER TS | 7040230718630 |  | 7040230718630 | 2023-08-10 | 2023
11432 |  | CEF-HALCHIU | HALCHIU | BV | solar | 0.00574 | 0.00574 | 0 | 0 | CFP | N/A | DEER TS | 7010230736735 |  | 7010230736735 | 2023-08-11 | 2023
11433 |  | CEF-COVASNA | COVASNA | CV | solar | 0.003 | 0.003 | 0 | 0 | CFP | N/A | DEER TS | 7060230708788 |  | 7060230708788 | 2023-08-28 | 2023
11434 |  | CEF-BRADESTI | BRADESTI | HR | solar | 0.004 | 0.004 | 0 | 0 | CFP | N/A | DEER TS | 7050230712466 |  | 7050230712466 | 2023-08-07 | 2023
11435 |  | CEF-CAPALNITA | CAPALNITA | HR | solar | 0.004 | 0.004 | 0 | 0 | CFP | N/A | DEER TS | 7050230712467 |  | 7050230712467 | 2023-08-08 | 2023
11436 |  | CEF-BRADESTI | BRADESTI | HR | solar | 0.004 | 0.004 | 0 | 0 | CFP | N/A | DEER TS | 7050230712469 |  | 7050230712469 | 2023-08-02 | 2023
11437 |  | CEF-CRISTURU SECUIESC | CRISTURU SECUIESC | HR | solar | 0.00415 | 0.00415 | 0 | 0 | CFP | N/A | DEER TS | 7050230712471 |  | 7050230712471 | 2023-08-21 | 2023
11438 |  | CEF-SFANTU GHEORGHE | SFANTU GHEORGHE | CV | solar | 0.003 | 0.003 | 0 | 0 | CFP | N/A | DEER TS | 7060230708789 |  | 7060230708789 | 2023-08-05 | 2023
11439 |  | CEF-ODORHEIU SECUIESC | ODORHEIU SECUIESC | HR | solar | 0.006 | 0.006 | 0 | 0 | CFP | N/A | DEER TS | 7050230712474 |  | 7050230712474 | 2023-08-08 | 2023
11440 |  | CEF-VLAHITA | VLAHITA | HR | solar | 0.01472 | 0.01472 | 0 | 0 | CFP | N/A | DEER TS | 7050230712475 |  | 7050230712475 | 2023-08-16 | 2023
11441 |  | CEF-VLAHITA | VLAHITA | HR | solar | 0.00574 | 0.00574 | 0 | 0 | CFP | N/A | DEER TS | 7050230712476 |  | 7050230712476 | 2023-08-03 | 2023
11442 |  | CEF-CHETANI | CHETANI | MS | solar | 0.029835 | 0.029835 | 0 | 0 | CFP | N/A | DEER TS | 7030230725024 |  | 7030230725024 | 2023-08-15 | 2023
11443 |  | CEF-OZUN | OZUN | CV | solar | 0.003185 | 0.003185 | 0 | 0 | CFP | N/A | DEER TS | 7060230708794 |  | 7060230708794 | 2023-08-02 | 2023
11444 |  | CEF-CHETANI | CHETANI | MS | solar | 0.029835 | 0.029835 | 0 | 0 | CFP | N/A | DEER TS | 7030230725027 |  | 7030230725027 | 2023-08-15 | 2023
11445 |  | CEF-SFANTU GHEORGHE | SFANTU GHEORGHE | CV | solar | 0.005 | 0.005 | 0 | 0 | CFP | N/A | DEER TS | 7060230708795 |  | 7060230708795 | 2023-08-09 | 2023
11446 |  | CEF-SFANTUL GHEORGHE | SFANTUL GHEORGHE | CV | solar | 0.003185 | 0.003185 | 0 | 0 | CFP | N/A | DEER TS | 7060230708798 |  | 7060230708798 | 2023-08-02 | 2023
11447 |  | CEF-SIBIU | SIBIU | SB | solar | 0.005 | 0.005 | 0 | 0 | CFP | N/A | DEER TS | 7020230722493 |  | 7020230722493 | 2023-08-18 | 2023
11448 |  | CEF-SLIMNIC | SLIMNIC | SB | solar | 0.005 | 0.005 | 0 | 0 | CFP | N/A | DEER TS | 7020230722495 |  | 7020230722495 | 2023-08-08 | 2023
11449 |  | CEF-TARGU SECUIESC | TARGU SECUIESC | CV | solar | 0.003 | 0.003 | 0 | 0 | CFP | N/A | DEER TS | 7060230708801 |  | 7060230708801 | 2023-08-05 | 2023
11450 |  | CEF-BRETCU | BRETCU | CV | solar | 0.006 | 0.006 | 0 | 0 | CFP | N/A | DEER TS | 7060230708808 |  | 7060230708808 | 2023-08-06 | 2023
11451 |  | CEF-ERNEI | ERNEI | MS | solar | 0.004 | 0.004 | 0 | 0 | CFP | N/A | DEER TS | 7030230725050 |  | 7030230725050 | 2023-08-24 | 2023
11452 |  | CEF-HARMAN | HARMAN | BV | solar | 0.005 | 0.005 | 0 | 0 | CFP | N/A | DEER TS | 7010230736775 |  | 7010230736775 | 2023-08-02 | 2023
11453 |  | CEF-HARMAN | HARMAN | BV | solar | 0.003 | 0.003 | 0 | 0 | CFP | N/A | DEER TS | 7010230736778 |  | 7010230736778 | 2023-08-10 | 2023
11454 |  | CEF-SOVATA | SOVATA | MS | solar | 0.003 | 0.003 | 0 | 0 | CFP | N/A | DEER TS | 7030230725065 |  | 7030230725065 | 2023-08-10 | 2023
11455 |  | CEF-ZARNESTI | ZARNESTI | BV | solar | 0.006 | 0.006 | 0 | 0 | CFP | N/A | DEER TS | 7010230736782 |  | 7010230736782 | 2023-08-02 | 2023
11456 |  | CEF-CIUCSANGEORGIU | CIUCSANGEORGIU | HR | solar | 0.0033 | 0.0033 | 0 | 0 | CFP | N/A | DEER TS | 7050230712486 |  | 7050230712486 | 2023-08-04 | 2023
11457 |  | CEF-FRUMOASA | FRUMOASA | HR | solar | 0.003 | 0.003 | 0 | 0 | CFP | N/A | DEER TS | 7050230712487 |  | 7050230712487 | 2023-08-17 | 2023
11458 |  | CEF-CRIZBAV | CRIZBAV | BV | solar | 0.01196 | 0.01196 | 0 | 0 | CFP | N/A | DEER TS | 7010230736787 |  | 7010230736787 | 2023-08-21 | 2023
11459 |  | CEF-PIANU DE JOS | PIANU DE JOS | AB | solar | 0.006 | 0.006 | 0 | 0 | CFP | N/A | DEER TS | 7040230718676 |  | 7040230718676 | 2023-08-24 | 2023
11460 |  | CEF-ZETEA | ZETEA | HR | solar | 0.006 | 0.006 | 0 | 0 | CFP | N/A | DEER TS | 7050230712489 |  | 7050230712489 | 2023-08-28 | 2023
11461 |  | CEF-LUNCA DE SUS | LUNCA DE SUS | HR | solar | 0.04 | 0.04 | 0 | 0 | CFP | N/A | DEER TS | 7050230712490 |  | 7050230712490 | 2023-08-18 | 2023
11462 |  | CEF-ALBA IULIA | ALBA IULIA | AB | solar | 0.003 | 0.003 | 0 | 0 | CFP | N/A | DEER TS | 7040230718679 |  | 7040230718679 | 2023-08-09 | 2023
11463 |  | CEF-ODORHEIU SECUIESC | ODORHEIU SECUIESC | HR | solar | 0.004 | 0.004 | 0 | 0 | CFP | N/A | DEER TS | 7050230712492 |  | 7050230712492 | 2023-08-01 | 2023
11464 |  | CEF-MIERCUREA-CIUC | MIERCUREA-CIUC | HR | solar | 0.033 | 0.033 | 0 | 0 | CFP | N/A | DEER TS | 7050230712494 |  | 7050230712494 | 2023-08-09 | 2023
11465 |  | CEF-BOD | BOD | BV | solar | 0.01 | 0.01 | 0 | 0 | CFP | N/A | DEER TS | 7010230736796 |  | 7010230736796 | 2023-08-21 | 2023
11466 |  | CEF-SASCHIZ | SASCHIZ | MS | solar | 0.00369 | 0.00369 | 0 | 0 | CFP | N/A | DEER TS | 7030230725084 |  | 7030230725084 | 2023-08-11 | 2023
11467 |  | CEF-BOD | BOD | BV | solar | 0.003 | 0.003 | 0 | 0 | CFP | N/A | DEER TS | 7010230736799 |  | 7010230736799 | 2023-08-11 | 2023
11468 |  | CEF-CIUCSANGEORGIU | CIUCSANGEORGIU | HR | solar | 0.00825 | 0.00825 | 0 | 0 | CFP | N/A | DEER TS | 7050230712500 |  | 7050230712500 | 2023-08-04 | 2023
11469 |  | CEF-COVASNA | COVASNA | CV | solar | 0.0045 | 0.0045 | 0 | 0 | CFP | N/A | DEER TS | 7060230708821 |  | 7060230708821 | 2023-08-08 | 2023
11470 |  | CEF-ARCUS | ARCUS | CV | solar | 0.004 | 0.004 | 0 | 0 | CFP | N/A | DEER TS | 7060230708826 |  | 7060230708826 | 2023-08-05 | 2023
11471 |  | CEF-SIBIU | SIBIU | SB | solar | 0.005 | 0.005 | 0 | 0 | CFP | N/A | DEER TS | 7020230722554 |  | 7020230722554 | 2023-08-28 | 2023
11472 |  | CEF-RECI | RECI | CV | solar | 0.005 | 0.005 | 0 | 0 | CFP | N/A | DEER TS | 7060230708832 |  | 7060230708832 | 2023-08-06 | 2023
11473 |  | CEF-SEBES | SEBES | AB | solar | 0.006 | 0.006 | 0 | 0 | CFP | N/A | DEER TS | 7040230718707 |  | 7040230718707 | 2023-08-03 | 2023
11474 |  | CEF-MADARAS | MADARAS | MS | solar | 0.006 | 0.006 | 0 | 0 | CFP | N/A | DEER TS | 7030230725092 |  | 7030230725092 | 2023-08-29 | 2023
11475 |  | CEF-COVASNA | COVASNA | CV | solar | 0.006 | 0.006 | 0 | 0 | CFP | N/A | DEER TS | 7060230708836 |  | 7060230708836 | 2023-08-08 | 2023
11476 |  | CEF-SANCRAIU DE MURES | SANCRAIU DE MURES | MS | solar | 0.006 | 0.006 | 0 | 0 | CFP | N/A | DEER TS | 7030230725093 |  | 7030230725093 | 2023-08-09 | 2023
11477 |  | CEF-TARGU MURES | TARGU MURES | MS | solar | 0.0041 | 0.0041 | 0 | 0 | CFP | N/A | DEER TS | 7030230725094 |  | 7030230725094 | 2023-08-16 | 2023
11478 |  | CEF-CATALINA | CATALINA | CV | solar | 0.004 | 0.004 | 0 | 0 | CFP | N/A | DEER TS | 7060230708840 |  | 7060230708840 | 2023-08-06 | 2023
11479 |  | CEF-ZABALA | ZABALA | CV | solar | 0.005 | 0.005 | 0 | 0 | CFP | N/A | DEER TS | 7060230708839 |  | 7060230708839 | 2023-08-08 | 2023
11480 |  | CEF-COVASNA | COVASNA | CV | solar | 0.006 | 0.006 | 0 | 0 | CFP | N/A | DEER TS | 7060230708841 |  | 7060230708841 | 2023-08-08 | 2023
11481 |  | CEF-COSENI | COSENI | CV | solar | 0.003 | 0.003 | 0 | 0 | CFP | N/A | DEER TS | 7060230708843 |  | 7060230708843 | 2023-08-06 | 2023
11482 |  | CEF-CATALINA | CATALINA | CV | solar | 0.004 | 0.004 | 0 | 0 | CFP | N/A | DEER TS | 7060230708844 |  | 7060230708844 | 2023-08-06 | 2023
11483 |  | CEF-MOACSA | MOACSA | CV | solar | 0.0035 | 0.0035 | 0 | 0 | CFP | N/A | DEER TS | 7060230708845 |  | 7060230708845 | 2023-08-06 | 2023
11484 |  | CEF-TARNAVA | TARNAVA | SB | solar | 0.006 | 0.006 | 0 | 0 | CFP | N/A | DEER TS | 7020230722563 |  | 7020230722563 | 2023-08-22 | 2023
11485 |  | CEF-SIBIU | SIBIU | SB | solar | 0.005 | 0.005 | 0 | 0 | CFP | N/A | DEER TS | 7020230722567 |  | 7020230722567 | 2023-08-28 | 2023
11486 |  | CEF-BIERTAN | BIERTAN | SB | solar | 0.00328 | 0.00328 | 0 | 0 | CFP | N/A | DEER TS | 7020230722572 |  | 7020230722572 | 2023-08-24 | 2023
11487 |  | CEF-SANPETRU | SANPETRU | BV | solar | 0.01 | 0.01 | 0 | 0 | CFP | N/A | DEER TS | 7010230736860 |  | 7010230736860 | 2023-08-25 | 2023
11488 |  | CEF-SIBIU | SIBIU | SB | solar | 0.4 | 0.4 | 0 | 0 | CFP | N/A | DEER TS | 7020230722575 |  | 7020230722575 | 2023-08-08 | 2023
11489 |  | CEF-MIERCUREA SIBIULUI | MIERCUREA SIBIULUI | SB | solar | 0.003 | 0.003 | 0 | 0 | CFP | N/A | DEER TS | 7020230722580 |  | 7020230722580 | 2023-08-03 | 2023
11490 |  | CEF-SANPETRU | SANPETRU | BV | solar | 0.003 | 0.003 | 0 | 0 | CFP | N/A | DEER TS | 7010230736871 |  | 7010230736871 | 2023-08-21 | 2023
11491 |  | CEF-BRASOV | BRASOV | BV | solar | 0.0081 | 0.0081 | 0 | 0 | CFP | N/A | DEER TS | 7010230736874 |  | 7010230736874 | 2023-08-31 | 2023
11492 |  | CEF-SUB CETATE | SUB CETATE | HR | solar | 0.005 | 0.005 | 0 | 0 | CFP | N/A | DEER TS | 7050230712517 |  | 7050230712517 | 2023-08-28 | 2023
11493 |  | CEF-BRASOV | BRASOV | BV | solar | 0.005 | 0.005 | 0 | 0 | CFP | N/A | DEER TS | 7010230736877 |  | 7010230736877 | 2023-08-24 | 2023
11494 |  | CEF-BRATES | BRATES | CV | solar | 0.006 | 0.006 | 0 | 0 | CFP | N/A | DEER TS | 7060230708851 |  | 7060230708851 | 2023-08-07 | 2023
11495 |  | CEF-LEMNIA | LEMNIA | CV | solar | 0.008 | 0.008 | 0 | 0 | CFP | N/A | DEER TS | 7060230708852 |  | 7060230708852 | 2023-08-22 | 2023
11496 |  | CEF-BISTRA | BISTRA | AB | solar | 0.00492 | 0.00492 | 0 | 0 | CFP | N/A | DEER TS | 7040230718733 |  | 7040230718733 | 2023-08-10 | 2023
11497 |  | CEF-ZETEA | ZETEA | HR | solar | 0.0102 | 0.0102 | 0 | 0 | CFP | N/A | DEER TS | 7050230712525 |  | 7050230712525 | 2023-08-23 | 2023
11498 |  | CEF-TARLUNGENI | TARLUNGENI | BV | solar | 0.003 | 0.003 | 0 | 0 | CFP | N/A | DEER TS | 7010230736880 |  | 7010230736880 | 2023-08-21 | 2023
11499 |  | CEF-CORUNCA | CORUNCA | MS | solar | 0.00552 | 0.00552 | 0 | 0 | CFP | N/A | DEER TS | 7030230725116 |  | 7030230725116 | 2023-08-08 | 2023
11500 |  | CEF-BISTRA | BISTRA | AB | solar | 0.00492 | 0.00492 | 0 | 0 | CFP | N/A | DEER TS | 7040230718736 |  | 7040230718736 | 2023-08-10 | 2023
11501 |  | CEF-ZABALA | ZABALA | CV | solar | 0.003 | 0.003 | 0 | 0 | CFP | N/A | DEER TS | 7060230708854 |  | 7060230708854 | 2023-08-22 | 2023
11502 |  | CEF-CEUASU DE CAMPIE | CEUASU DE CAMPIE | MS | solar | 0.00369 | 0.00369 | 0 | 0 | CFP | N/A | DEER TS | 7030230725117 |  | 7030230725117 | 2023-08-12 | 2023
11503 |  | CEF-LAZAREA | LAZAREA | HR | solar | 0.003 | 0.003 | 0 | 0 | CFP | N/A | DEER TS | 7050230712529 |  | 7050230712529 | 2023-08-29 | 2023
11504 |  | CEF-EREMITU | EREMITU | MS | solar | 0.00492 | 0.00492 | 0 | 0 | CFP | N/A | DEER TS | 7030230725118 |  | 7030230725118 | 2023-08-07 | 2023
11505 |  | CEF-SATU MARE | SATU MARE | HR | solar | 0.008 | 0.008 | 0 | 0 | CFP | N/A | DEER TS | 7050230712530 |  | 7050230712530 | 2023-08-23 | 2023
11506 |  | CEF-ALBA IULIA | ALBA IULIA | AB | solar | 0.005 | 0.005 | 0 | 0 | CFP | N/A | DEER TS | 7040230718740 |  | 7040230718740 | 2023-08-02 | 2023
11507 |  | CEF-SEBES | SEBES | AB | solar | 0.01 | 0.01 | 0 | 0 | CFP | N/A | DEER TS | 7040230719332 |  | 7040230719332 | 2023-08-22 | 2023
11508 |  | CEF-BRADESTI | BRADESTI | HR | solar | 0.006 | 0.006 | 0 | 0 | CFP | N/A | DEER TS | 7050230712536 |  | 7050230712536 | 2023-08-31 | 2023
11509 |  | CEF-AIUD | AIUD | AB | solar | 0.003 | 0.003 | 0 | 0 | CFP | N/A | DEER TS | 7040230718747 |  | 7040230718747 | 2023-08-23 | 2023
11510 |  | CEF-CAMPENI | CAMPENI | AB | solar | 0.00861 | 0.00861 | 0 | 0 | CFP | N/A | DEER TS | 7040230718748 |  | 7040230718748 | 2023-08-16 | 2023
11511 |  | CEF-SANCRAIU DE MURES | SANCRAIU DE MURES | MS | solar | 0.005 | 0.005 | 0 | 0 | CFP | N/A | DEER TS | 7030230725134 |  | 7030230725134 | 2023-08-09 | 2023
11512 |  | CEF-ZARNESTI | ZARNESTI | BV | solar | 0.003 | 0.003 | 0 | 0 | CFP | N/A | DEER TS | 7010230736903 |  | 7010230736903 | 2023-08-02 | 2023
11513 |  | CEF-SFANTUL GHEORGHE | SFANTUL GHEORGHE | CV | solar | 0.006 | 0.006 | 0 | 0 | CFP | N/A | DEER TS | 7060230708860 |  | 7060230708860 | 2023-08-06 | 2023
11514 |  | CEF-VALCELE | VALCELE | CV | solar | 0.005 | 0.005 | 0 | 0 | CFP | N/A | DEER TS | 7060230708861 |  | 7060230708861 | 2023-08-08 | 2023
11515 |  | CEF-DOBARLAU | DOBARLAU | CV | solar | 0.005 | 0.005 | 0 | 0 | CFP | N/A | DEER TS | 7060230708862 |  | 7060230708862 | 2023-08-06 | 2023
11516 |  | CEF-DOBARLAU | DOBARLAU | CV | solar | 0.003 | 0.003 | 0 | 0 | CFP | N/A | DEER TS | 7060230708863 |  | 7060230708863 | 2023-08-06 | 2023
11517 |  | CEF-DOBARLAU | DOBARLAU | CV | solar | 0.003 | 0.003 | 0 | 0 | CFP | N/A | DEER TS | 7060230708864 |  | 7060230708864 | 2023-08-06 | 2023
11518 |  | CEF-DOBARLAU | DOBARLAU | CV | solar | 0.003 | 0.003 | 0 | 0 | CFP | N/A | DEER TS | 7060230708865 |  | 7060230708865 | 2023-08-06 | 2023
11519 |  | CEF-SEBES | SEBES | AB | solar | 0.01 | 0.01 | 0 | 0 | CFP | N/A | DEER TS | 7040230718750 |  | 7040230718750 | 2023-08-16 | 2023
11520 |  | CEF-EREMITU | EREMITU | MS | solar | 0.0082 | 0.0082 | 0 | 0 | CFP | N/A | DEER TS | 7030230725137 |  | 7030230725137 | 2023-08-18 | 2023
11521 |  | CEF-SEBES | SEBES | AB | solar | 0.005995 | 0.005995 | 0 | 0 | CFP | N/A | DEER TS | 7040230718753 |  | 7040230718753 | 2023-08-09 | 2023
11522 |  | CEF-SANTANA DE MURES | SANTANA DE MURES | MS | solar | 0.006 | 0.006 | 0 | 0 | CFP | N/A | DEER TS | 7030230725139 |  | 7030230725139 | 2023-08-02 | 2023
11523 |  | CEF-ALBA IULIA | ALBA IULIA | AB | solar | 0.003 | 0.003 | 0 | 0 | CFP | N/A | DEER TS | 7040230718754 |  | 7040230718754 | 2023-08-16 | 2023
11524 |  | CEF-HOPARTA | HOPARTA | AB | solar | 0.005 | 0.005 | 0 | 0 | CFP | N/A | DEER TS | 7040230718755 |  | 7040230718755 | 2023-08-21 | 2023
11525 |  | CEF-SACELE | SACELE | BV | solar | 0.00648 | 0.00648 | 0 | 0 | CFP | N/A | DEER TS | 7010230736915 |  | 7010230736915 | 2023-08-11 | 2023
11526 |  | CEF-DUMBRAVITA | DUMBRAVITA | BV | solar | 0.003 | 0.003 | 0 | 0 | CFP | N/A | DEER TS | 7010230736916 |  | 7010230736916 | 2023-08-29 | 2023
11527 |  | CEF-SANPETRU | SANPETRU | BV | solar | 0.003 | 0.003 | 0 | 0 | CFP | N/A | DEER TS | 7010230736919 |  | 7010230736919 | 2023-08-25 | 2023
11528 |  | CEF-BISTRA | BISTRA | AB | solar | 0.005 | 0.005 | 0 | 0 | CFP | N/A | DEER TS | 7040230718758 |  | 7040230718758 | 2023-08-21 | 2023
11529 |  | CEF-SOVATA | SOVATA | MS | solar | 0.006 | 0.006 | 0 | 0 | CFP | N/A | DEER TS | 7030230725142 |  | 7030230725142 | 2023-08-09 | 2023
11530 |  | CEF-SANGEORGIU DE MURES | SANGEORGIU DE MURES | MS | solar | 0.0064 | 0.0064 | 0 | 0 | CFP | N/A | DEER TS | 7030230725143 |  | 7030230725143 | 2023-08-10 | 2023
11531 |  | CEF-FELDIOARA | FELDIOARA | BV | solar | 0.003 | 0.003 | 0 | 0 | CFP | N/A | DEER TS | 7010230736930 |  | 7010230736930 | 2023-08-29 | 2023
11532 |  | CEF-ALBA IULIA | ALBA IULIA | AB | solar | 0.005 | 0.005 | 0 | 0 | CFP | N/A | DEER TS | 7040230718763 |  | 7040230718763 | 2023-08-16 | 2023
11533 |  | CEF-ALBA IULIA | ALBA IULIA | AB | solar | 0.003 | 0.003 | 0 | 0 | CFP | N/A | DEER TS | 7040230718770 |  | 7040230718770 | 2023-08-16 | 2023
11534 |  | CEF-FRUMOASA | FRUMOASA | HR | solar | 0.00574 | 0.00574 | 0 | 0 | CFP | N/A | DEER TS | 7050230712548 |  | 7050230712548 | 2023-08-03 | 2023
11535 |  | CEF-SANCRAIU DE MURES | SANCRAIU DE MURES | MS | solar | 0.005 | 0.005 | 0 | 0 | CFP | N/A | DEER TS | 7030230725154 |  | 7030230725154 | 2023-08-16 | 2023
11536 |  | CEF-SEBES | SEBES | AB | solar | 0.005 | 0.005 | 0 | 0 | CFP | N/A | DEER TS | 7040230718776 |  | 7040230718776 | 2023-08-25 | 2023
11537 |  | CEF-MADARAS | MADARAS | HR | solar | 0.003 | 0.003 | 0 | 0 | CFP | N/A | DEER TS | 7050230712550 |  | 7050230712550 | 2023-08-07 | 2023
11538 |  | CEF-GHEORGHENI | GHEORGHENI | HR | solar | 0.003 | 0.003 | 0 | 0 | CFP | N/A | DEER TS | 7050230712551 |  | 7050230712551 | 2023-08-04 | 2023
11539 |  | CEF-GHEORGHENI | GHEORGHENI | HR | solar | 0.006 | 0.006 | 0 | 0 | CFP | N/A | DEER TS | 7050230712553 |  | 7050230712553 | 2023-08-03 | 2023
11540 |  | CEF-PRAID | PRAID | HR | solar | 0.005 | 0.005 | 0 | 0 | CFP | N/A | DEER TS | 7050230712559 |  | 7050230712559 | 2023-08-25 | 2023
11541 |  | CEF-DUMBRAVITA | DUMBRAVITA | BV | solar | 0.003 | 0.003 | 0 | 0 | CFP | N/A | DEER TS | 7010230736969 |  | 7010230736969 | 2023-08-29 | 2023
11542 |  | CEF-LELICENI | LELICENI | HR | solar | 0.004 | 0.004 | 0 | 0 | CFP | N/A | DEER TS | 7050230712561 |  | 7050230712561 | 2023-08-07 | 2023
11543 |  | CEF-BISTRA | BISTRA | AB | solar | 0.003 | 0.003 | 0 | 0 | CFP | N/A | DEER TS | 7040230718787 |  | 7040230718787 | 2023-08-16 | 2023
11544 |  | CEF-LOPADEA NOUA | LOPADEA NOUA | AB | solar | 0.005 | 0.005 | 0 | 0 | CFP | N/A | DEER TS | 7040230718788 |  | 7040230718788 | 2023-08-22 | 2023
11545 |  | CEF-SANCEL | SANCEL | AB | solar | 0.008 | 0.008 | 0 | 0 | CFP | N/A | DEER TS | 7040230718802 |  | 7040230718802 | 2023-08-08 | 2023
11546 |  | CEF-BLAJ | BLAJ | AB | solar | 0.005 | 0.005 | 0 | 0 | CFP | N/A | DEER TS | 7040230718803 |  | 7040230718803 | 2023-08-16 | 2023
11547 |  | CEF-NOSLAC | NOSLAC | AB | solar | 0.00303 | 0.00303 | 0 | 0 | CFP | N/A | DEER TS | 7040230718805 |  | 7040230718805 | 2023-08-16 | 2023
11548 |  | CEF-DUMBRAVENI | DUMBRAVENI | SB | solar | 0.005 | 0.005 | 0 | 0 | CFP | N/A | DEER TS | 7020230722633 |  | 7020230722633 | 2023-08-16 | 2023
11549 |  | CEF-MANDRA | MANDRA | BV | solar | 0.003 | 0.003 | 0 | 0 | CFP | N/A | DEER TS | 7010230736998 |  | 7010230736998 | 2023-08-25 | 2023
11550 |  | CEF-SITA BUZAULUI | SITA BUZAULUI | CV | solar | 0.0082 | 0.0082 | 0 | 0 | CFP | N/A | DEER TS | 7060230708885 |  | 7060230708885 | 2023-08-19 | 2023
11551 |  | CEF-SALISTE | SALISTE | SB | solar | 0.003 | 0.003 | 0 | 0 | CFP | N/A | DEER TS | 7020230722644 |  | 7020230722644 | 2023-08-11 | 2023
11552 |  | CEF-SAMBATA DE SUS | SAMBATA DE SUS | BV | solar | 0.004 | 0.004 | 0 | 0 | CFP | N/A | DEER TS | 7010230737007 |  | 7010230737007 | 2023-08-11 | 2023
11553 |  | CEF-IERNUT | IERNUT | MS | solar | 0.005 | 0.005 | 0 | 0 | CFP | N/A | DEER TS | 7030230725179 |  | 7030230725179 | 2023-08-02 | 2023
11554 |  | CEF-DANES | DANES | MS | solar | 0.005 | 0.005 | 0 | 0 | CFP | N/A | DEER TS | 7030230725182 |  | 7030230725182 | 2023-08-04 | 2023
11555 |  | CEF-BRASOV | BRASOV | BV | solar | 0.003 | 0.003 | 0 | 0 | CFP | N/A | DEER TS | 7010230737028 |  | 7010230737028 | 2023-08-16 | 2023
11556 |  | CEF-SIBIU | SIBIU | SB | solar | 0.005 | 0.005 | 0 | 0 | CFP | N/A | DEER TS | 7020230722660 |  | 7020230722660 | 2023-08-17 | 2023
11557 |  | CEF-INTORSURA BUZAULUI | INTORSURA BUZAULUI | CV | solar | 0.005 | 0.005 | 0 | 0 | CFP | N/A | DEER TS | 7060230708887 |  | 7060230708887 | 2023-08-30 | 2023
11558 |  | CEF-BODOC | BODOC | CV | solar | 0.00318 | 0.00318 | 0 | 0 | CFP | N/A | DEER TS | 7060230708888 |  | 7060230708888 | 2023-08-11 | 2023
11559 |  | CEF-GURA RAULUI | GURA RAULUI | SB | solar | 0.015 | 0.015 | 0 | 0 | CFP | N/A | DEER TS | 7020230722663 |  | 7020230722663 | 2023-08-11 | 2023
11560 |  | CEF-ZARNESTI | ZARNESTI | BV | solar | 0.006 | 0.006 | 0 | 0 | CFP | N/A | DEER TS | 7010230737049 |  | 7010230737049 | 2023-08-11 | 2023
11561 |  | CEF-MIERCUREA-CIUC | MIERCUREA-CIUC | HR | solar | 0.005 | 0.005 | 0 | 0 | CFP | N/A | DEER TS | 7050230712575 |  | 7050230712575 | 2023-08-30 | 2023
11562 |  | CEF-SIBIU | SIBIU | SB | solar | 0.013 | 0.013 | 0 | 0 | CFP | N/A | DEER TS | 7020230723085 |  | 7020230723085 | 2023-08-03 | 2023
11563 |  | CEF-SANCRAIU DE MURES | SANCRAIU DE MURES | MS | solar | 0.01025 | 0.01025 | 0 | 0 | CFP | N/A | DEER TS | 7030230725191 |  | 7030230725191 | 2023-08-24 | 2023
11564 |  | CEF-PREDEAL | PREDEAL | BV | solar | 0.004455 | 0.004455 | 0 | 0 | CFP | N/A | DEER TS | 7010230737054 |  | 7010230737054 | 2023-08-21 | 2023
11565 |  | CEF-SANCRAIU DE MURES | SANCRAIU DE MURES | MS | solar | 0.00574 | 0.00574 | 0 | 0 | CFP | N/A | DEER TS | 7030230725193 |  | 7030230725193 | 2023-08-28 | 2023
11566 |  | CEF-TARGU SECUIESC | TARGU SECUIESC | CV | solar | 0.0035 | 0.0035 | 0 | 0 | CFP | N/A | DEER TS | 7060230708893 |  | 7060230708893 | 2023-08-19 | 2023
11567 |  | CEF-MIERCUREA-CIUC | MIERCUREA-CIUC | HR | solar | 0.005 | 0.005 | 0 | 0 | CFP | N/A | DEER TS | 7050230712577 |  | 7050230712577 | 2023-08-30 | 2023
11568 |  | CEF-VOIVODENI | VOIVODENI | MS | solar | 0.04 | 0.04 | 0 | 0 | CFP | N/A | DEER TS | 7030230725196 | 2023-07-25 | 7030230725196 | 2023-08-31 | 2023
11569 |  | CEF-SANPETRU | SANPETRU | BV | solar | 0.003 | 0.003 | 0 | 0 | CFP | N/A | DEER TS | 7010230737067 |  | 7010230737067 | 2023-08-28 | 2023
11570 |  | CEF-FAGARAS | FAGARAS | BV | solar | 0.004 | 0.004 | 0 | 0 | CFP | N/A | DEER TS | 7010230737082 |  | 7010230737082 | 2023-08-11 | 2023
11571 |  | CEF-REGHIN | REGHIN | MS | solar | 0.1 | 0.1 | 0 | 0 | CFP | N/A | DEER TS | 7030230725209 |  | 7030230725209 | 2023-08-08 | 2023
11572 |  | CEF-RACU | RACU | HR | solar | 0.01813 | 0.01813 | 0 | 0 | CFP | N/A | DEER TS | 7050230712586 |  | 7050230712586 | 2023-08-23 | 2023
11573 |  | CEF-TARGU MURES | TARGU MURES | MS | solar | 0.015 | 0.015 | 0 | 0 | CFP | N/A | DEER TS | 7030230725215 |  | 7030230725215 | 2023-08-09 | 2023
11574 |  | CEF-SFANTUL GHEORGHE | SFANTUL GHEORGHE | CV | solar | 0.00451 | 0.00451 | 0 | 0 | CFP | N/A | DEER TS | 7060230708905 |  | 7060230708905 | 2023-08-17 | 2023
11575 |  | CEF-MIERCUREA NIRAJULUI | MIERCUREA NIRAJULUI | MS | solar | 0.02346 | 0.02346 | 0 | 0 | CFP | N/A | DEER TS | 7030230725222 |  | 7030230725222 | 2023-08-25 | 2023
11576 |  | CEF-SANTANA DE MURES | SANTANA DE MURES | MS | solar | 0.006 | 0.006 | 0 | 0 | CFP | N/A | DEER TS | 7030230725224 |  | 7030230725224 | 2023-08-09 | 2023
11577 |  | CEF-BRASOV | BRASOV | BV | solar | 0.006 | 0.006 | 0 | 0 | CFP | N/A | DEER TS | 7010230737125 |  | 7010230737125 | 2023-08-29 | 2023
11578 |  | CEF-BRASOV | BRASOV | BV | solar | 0.003 | 0.003 | 0 | 0 | CFP | N/A | DEER TS | 7010230737131 |  | 7010230737131 | 2023-08-24 | 2023
11579 |  | CEF-RASNOV | RASNOV | BV | solar | 0.005 | 0.005 | 0 | 0 | CFP | N/A | DEER TS | 7010230737134 |  | 7010230737134 | 2023-08-11 | 2023
11580 |  | CEF-SIBIU | SIBIU | SB | solar | 0.01013 | 0.01013 | 0 | 0 | CFP | N/A | DEER TS | 7020230722732 |  | 7020230722732 | 2023-08-09 | 2023
11581 |  | CEF-SIBIU | SIBIU | SB | solar | 0.003325 | 0.003325 | 0 | 0 | CFP | N/A | DEER TS | 7020230722733 |  | 7020230722733 | 2023-08-09 | 2023
11582 |  | CEF-HARMAN | HARMAN | BV | solar | 0.028 | 0.028 | 0 | 0 | CFP | N/A | DEER TS | 7010230737145 |  | 7010230737145 | 2023-08-02 | 2023
11583 |  | CEF-CORUNCA | CORUNCA | MS | solar | 0.01 | 0.01 | 0 | 0 | CFP | N/A | DEER TS | 7030230725231 |  | 7030230725231 | 2023-08-04 | 2023
11584 |  | CEF-TARNAVENI | TARNAVENI | MS | solar | 0.00492 | 0.00492 | 0 | 0 | CFP | N/A | DEER TS | 7030230725238 |  | 7030230725238 | 2023-08-09 | 2023
11585 |  | CEF-CRISTESTI | CRISTESTI | MS | solar | 0.00414 | 0.00414 | 0 | 0 | CFP | N/A | DEER TS | 7030230725239 |  | 7030230725239 | 2023-08-13 | 2023
11586 |  | CEF-MARTINIS | MARTINIS | HR | solar | 0.005 | 0.005 | 0 | 0 | CFP | N/A | DEER TS | 7050230712595 |  | 7050230712595 | 2023-08-07 | 2023
11587 |  | CEF-EREMITU | EREMITU | MS | solar | 0.006 | 0.006 | 0 | 0 | CFP | N/A | DEER TS | 7030230725257 |  | 7030230725257 | 2023-08-11 | 2023
11588 |  | CEF-TARGU MURES | TARGU MURES | MS | solar | 0.00369 | 0.00369 | 0 | 0 | CFP | N/A | DEER TS | 7030230725258 |  | 7030230725258 | 2023-08-03 | 2023
11589 |  | CEF-SANTANA DE MURES | SANTANA DE MURES | MS | solar | 0.005 | 0.005 | 0 | 0 | CFP | N/A | DEER TS | 7030230725262 |  | 7030230725262 | 2023-08-02 | 2023
11590 |  | CEF-TARGU MURES | TARGU MURES | MS | solar | 0.005 | 0.005 | 0 | 0 | CFP | N/A | DEER TS | 7030230725264 |  | 7030230725264 | 2023-08-11 | 2023
11591 |  | CEF-BLAJ | BLAJ | AB | solar | 0.005 | 0.005 | 0 | 0 | CFP | N/A | DEER TS | 7040230718858 |  | 7040230718858 | 2023-08-16 | 2023
11592 |  | CEF-SANCEL | SANCEL | AB | solar | 0.005995 | 0.005995 | 0 | 0 | CFP | N/A | DEER TS | 7040230718866 |  | 7040230718866 | 2023-08-02 | 2023
11593 |  | CEF-TARGU MURES | TARGU MURES | MS | solar | 0.0154 | 0.0154 | 0 | 0 | CFP | N/A | DEER TS | 7030230725268 |  | 7030230725268 | 2023-08-09 | 2023
11594 |  | CEF-SARATENI | SARATENI | MS | solar | 0.006 | 0.006 | 0 | 0 | CFP | N/A | DEER TS | 7030230725269 |  | 7030230725269 | 2023-08-11 | 2023
11595 |  | CEF-SOVATA | SOVATA | MS | solar | 0.00451 | 0.00451 | 0 | 0 | CFP | N/A | DEER TS | 7030230725272 |  | 7030230725272 | 2023-08-09 | 2023
11596 |  | CEF-LAZAREA | LAZAREA | HR | solar | 0.00495 | 0.00495 | 0 | 0 | CFP | N/A | DEER TS | 7050230712600 |  | 7050230712600 | 2023-08-08 | 2023
11597 |  | CEF-ALUNIS | ALUNIS | MS | solar | 0.01 | 0.01 | 0 | 0 | CFP | N/A | DEER TS | 7030230725280 |  | 7030230725280 | 2023-08-09 | 2023
11598 |  | CEF-SEBES | SEBES | AB | solar | 0.054 | 0.054 | 0 | 0 | CFP | N/A | DEER TS | 7040230718868 |  | 7040230718868 | 2023-08-02 | 2023
11599 |  | CEF-DITRAU | DITRAU | HR | solar | 0.004 | 0.004 | 0 | 0 | CFP | N/A | DEER TS | 7050230712605 |  | 7050230712605 | 2023-08-08 | 2023
11600 |  | CEF-ALBA IULIA | ALBA IULIA | AB | solar | 0.006 | 0.006 | 0 | 0 | CFP | N/A | DEER TS | 7040230718867 |  | 7040230718867 | 2023-08-16 | 2023
11601 |  | CEF-TARGU MURES | TARGU MURES | MS | solar | 0.006 | 0.006 | 0 | 0 | CFP | N/A | DEER TS | 7030230725296 |  | 7030230725296 | 2023-08-07 | 2023
11602 |  | CEF-AIUD | AIUD | AB | solar | 0.005 | 0.005 | 0 | 0 | CFP | N/A | DEER TS | 7040230718869 |  | 7040230718869 | 2023-08-22 | 2023
11603 |  | CEF-LIVEZENI | LIVEZENI | MS | solar | 0.09999 | 0.09999 | 0 | 0 | CFP | N/A | DEER TS | 7030230725299 |  | 7030230725299 | 2023-08-10 | 2023
11604 |  | CEF-MANDRA | MANDRA | BV | solar | 0.006 | 0.006 | 0 | 0 | CFP | N/A | DEER TS | 7010230737199 |  | 7010230737199 | 2023-08-11 | 2023
11605 |  | CEF-SUGAG | SUGAG | AB | solar | 0.00696 | 0.00696 | 0 | 0 | CFP | N/A | DEER TS | 7040230718871 |  | 7040230718871 | 2023-08-30 | 2023
11606 |  | CEF-MIHAILENI | MIHAILENI | HR | solar | 0.006 | 0.006 | 0 | 0 | CFP | N/A | DEER TS | 7050230712613 |  | 7050230712613 | 2023-08-04 | 2023
11607 |  | CEF-ALBA IULIA | ALBA IULIA | AB | solar | 0.004 | 0.004 | 0 | 0 | CFP | N/A | DEER TS | 7040230718878 |  | 7040230718878 | 2023-08-07 | 2023
11608 |  | CEF-SEBES | SEBES | AB | solar | 0.013 | 0.013 | 0 | 0 | CFP | N/A | DEER TS | 7040230718876 |  | 7040230718876 | 2023-08-25 | 2023
11609 |  | CEF-DITRAU | DITRAU | HR | solar | 0.004 | 0.004 | 0 | 0 | CFP | N/A | DEER TS | 7050230712615 |  | 7050230712615 | 2023-08-30 | 2023
11610 |  | CEF-SALISTE | SALISTE | SB | solar | 0.005 | 0.005 | 0 | 0 | CFP | N/A | DEER TS | 7020230722810 |  | 7020230722810 | 2023-08-11 | 2023
11611 |  | CEF-ZABALA | ZABALA | CV | solar | 0.003 | 0.003 | 0 | 0 | CFP | N/A | DEER TS | 7060230708926 |  | 7060230708926 | 2023-08-19 | 2023
11612 |  | CEF-DITRAU | DITRAU | HR | solar | 0.006 | 0.006 | 0 | 0 | CFP | N/A | DEER TS | 7050230712619 |  | 7050230712619 | 2023-08-30 | 2023
11613 |  | CEF-SUGAG | SUGAG | AB | solar | 0.003 | 0.003 | 0 | 0 | CFP | N/A | DEER TS | 7040230718881 |  | 7040230718881 | 2023-08-24 | 2023
11614 |  | CEF-BRASOV | BRASOV | BV | solar | 0.006 | 0.006 | 0 | 0 | CFP | N/A | DEER TS | 7010230737244 |  | 7010230737244 | 2023-08-28 | 2023
11615 |  | CEF-ALBA IULIA | ALBA IULIA | AB | solar | 0.006 | 0.006 | 0 | 0 | CFP | N/A | DEER TS | 7040230718884 |  | 7040230718884 | 2023-08-22 | 2023
11616 |  | CEF-FELICENI | FELICENI | HR | solar | 0.004 | 0.004 | 0 | 0 | CFP | N/A | DEER TS | 7050230712624 |  | 7050230712624 | 2023-08-07 | 2023
11617 |  | CEF-ODORHEIU SECUIESC | ODORHEIU SECUIESC | HR | solar | 0.004 | 0.004 | 0 | 0 | CFP | N/A | DEER TS | 7050230712626 |  | 7050230712626 | 2023-08-07 | 2023
11618 |  | CEF-CRISTURU SECUIESC | CRISTURU SECUIESC | HR | solar | 0.004 | 0.004 | 0 | 0 | CFP | N/A | DEER TS | 7050230712629 |  | 7050230712629 | 2023-08-08 | 2023
11619 |  | CEF-CAMPENI | CAMPENI | AB | solar | 0.005 | 0.005 | 0 | 0 | CFP | N/A | DEER TS | 7040230718892 |  | 7040230718892 | 2023-08-21 | 2023
11620 |  | CEF-ODORHEIU SECUIESC | ODORHEIU SECUIESC | HR | solar | 0.006 | 0.006 | 0 | 0 | CFP | N/A | DEER TS | 7050230712634 |  | 7050230712634 | 2023-08-11 | 2023
11621 |  | CEF-RASNOV | RASNOV | BV | solar | 0.03 | 0.03 | 0 | 0 | CFP | N/A | DEER TS | 7010230737268 |  | 7010230737268 | 2023-08-29 | 2023
11622 |  | CEF-MARTINIS | MARTINIS | HR | solar | 0.00328 | 0.00328 | 0 | 0 | CFP | N/A | DEER TS | 7050230712635 |  | 7050230712635 | 2023-08-25 | 2023
11623 |  | CEF-BRASOV | BRASOV | BV | solar | 0.11 | 0.11 | 0 | 0 | CFP | N/A | DEER TS | 7010230737273 |  | 7010230737273 | 2023-08-24 | 2023
11624 |  | CEF-BRASOV | BRASOV | BV | solar | 0.006 | 0.006 | 0 | 0 | CFP | N/A | DEER TS | 7010230737278 |  | 7010230737278 | 2023-08-25 | 2023
11625 |  | CEF-BRASOV | BRASOV | BV | solar | 0.008 | 0.008 | 0 | 0 | CFP | N/A | DEER TS | 7010230737286 |  | 7010230737286 | 2023-08-28 | 2023
11626 |  | CEF-MIERCUREA-CIUC | MIERCUREA-CIUC | HR | solar | 0.006 | 0.006 | 0 | 0 | CFP | N/A | DEER TS | 7050230712646 |  | 7050230712646 | 2023-08-09 | 2023
11627 |  | CEF-RACU | RACU | HR | solar | 0.00336 | 0.00336 | 0 | 0 | CFP | N/A | DEER TS | 7050230712647 |  | 7050230712647 | 2023-08-11 | 2023
11628 |  | CEF-MIERCUREA-CIUC | MIERCUREA-CIUC | HR | solar | 0.006 | 0.006 | 0 | 0 | CFP | N/A | DEER TS | 7050230712649 |  | 7050230712649 | 2023-08-31 | 2023
11629 |  | CEF-SITA BUZAULUI | SITA BUZAULUI | CV | solar | 0.003 | 0.003 | 0 | 0 | CFP | N/A | DEER TS | 7060230708943 |  | 7060230708943 | 2023-08-30 | 2023
11630 |  | CEF-CHILIENI | CHILIENI | CV | solar | 0.011 | 0.011 | 0 | 0 | CFP | N/A | DEER TS | 7060230708946 |  | 7060230708946 | 2023-08-22 | 2023
11631 |  | CEF-ZLATNA | ZLATNA | AB | solar | 0.00328 | 0.00328 | 0 | 0 | CFP | N/A | DEER TS | 7040230718901 |  | 7040230718901 | 2023-08-24 | 2023
11632 |  | CEF-JIDVEI | JIDVEI | AB | solar | 0.006 | 0.006 | 0 | 0 | CFP | N/A | DEER TS | 7040230718904 |  | 7040230718904 | 2023-08-24 | 2023
11633 |  | CEF-MOIECIU DE JOS | MOIECIU DE JOS | BV | solar | 0.003 | 0.003 | 0 | 0 | CFP | N/A | DEER TS | 7010230737341 |  | 7010230737341 | 2023-08-29 | 2023
11634 |  | CEF-CIUCSANGEORGIU | CIUCSANGEORGIU | HR | solar | 0.003 | 0.003 | 0 | 0 | CFP | N/A | DEER TS | 7050230712659 |  | 7050230712659 | 2023-08-30 | 2023
11635 |  | CEF-PAULENI-CIUC | PAULENI-CIUC | HR | solar | 0.00413 | 0.00413 | 0 | 0 | CFP | N/A | DEER TS | 7050230712663 |  | 7050230712663 | 2023-08-11 | 2023
11636 |  | CEF-LELICENI | LELICENI | HR | solar | 0.004 | 0.004 | 0 | 0 | CFP | N/A | DEER TS | 7050230712666 |  | 7050230712666 | 2023-08-31 | 2023
11637 |  | CEF-MIERCUREA-CIUC | MIERCUREA-CIUC | HR | solar | 0.004 | 0.004 | 0 | 0 | CFP | N/A | DEER TS | 7050230712667 |  | 7050230712667 | 2023-08-29 | 2023
11638 |  | CEF-GHIMBAV | GHIMBAV | BV | solar | 0.01 | 0.01 | 0 | 0 | CFP | N/A | DEER TS | 7010230737391 |  | 7010230737391 | 2023-08-11 | 2023
11639 |  | CEF-MEDIAS | MEDIAS | SB | solar | 0.006 | 0.006 | 0 | 0 | CFP | N/A | DEER TS | 7020230722845 |  | 7020230722845 | 2023-08-24 | 2023
11640 |  | CEF-MIERCUREA-CIUC | MIERCUREA-CIUC | HR | solar | 0.005 | 0.005 | 0 | 0 | CFP | N/A | DEER TS | 7050230712669 |  | 7050230712669 | 2023-08-31 | 2023
11641 |  | CEF-MOIECIU DE JOS | MOIECIU DE JOS | BV | solar | 0.005 | 0.005 | 0 | 0 | CFP | N/A | DEER TS | 7010230737397 |  | 7010230737397 | 2023-08-11 | 2023
11642 |  | CEF-GHIMBAV | GHIMBAV | BV | solar | 0.003 | 0.003 | 0 | 0 | CFP | N/A | DEER TS | 7010230737400 |  | 7010230737400 | 2023-08-02 | 2023
11643 |  | CEF-MIERCUREA SIBIULUI | MIERCUREA SIBIULUI | SB | solar | 0.003 | 0.003 | 0 | 0 | CFP | N/A | DEER TS | 7020230722851 |  | 7020230722851 | 2023-08-10 | 2023
11644 |  | CEF-UNIREA | UNIREA | AB | solar | 0.16 | 0.16 | 0 | 0 | CFP | N/A | DEER TS | 7040230718917 |  | 7040230718917 | 2023-08-24 | 2023
11645 |  | CEF-VICTORIA | VICTORIA | BV | solar | 0.005 | 0.005 | 0 | 0 | CFP | N/A | DEER TS | 7010230737420 |  | 7010230737420 | 2023-08-28 | 2023
11646 |  | CEF-TARGU MURES | TARGU MURES | MS | solar | 0.02 | 0.02 | 0 | 0 | CFP | N/A | DEER TS | 7030230725416 |  | 7030230725416 | 2023-08-02 | 2023
11647 |  | CEF-SFANTUL GHEORGHE | SFANTUL GHEORGHE | CV | solar | 0.003 | 0.003 | 0 | 0 | CFP | N/A | DEER TS | 7060230708955 |  | 7060230708955 | 2023-08-19 | 2023
11648 |  | CEF-MEDIAS | MEDIAS | SB | solar | 0.00492 | 0.00492 | 0 | 0 | CFP | N/A | DEER TS | 7020230722861 |  | 7020230722861 | 2023-08-24 | 2023
11649 |  | CEF-GHEORGHE DOJA | GHEORGHE DOJA | MS | solar | 0.006 | 0.006 | 0 | 0 | CFP | N/A | DEER TS | 7030230725430 | 2023-07-31 | 7030230725430 | 2023-08-03 | 2023
11650 |  | CEF-MEDIAS | MEDIAS | SB | solar | 0.003 | 0.003 | 0 | 0 | CFP | N/A | DEER TS | 7020230722864 |  | 7020230722864 | 2023-08-30 | 2023
11651 |  | CEF-RAU SADULUI | RAU SADULUI | SB | solar | 0.01 | 0.01 | 0 | 0 | CFP | N/A | DEER TS | 7020230722868 |  | 7020230722868 | 2023-08-10 | 2023
11652 |  | CEF-SOVATA | SOVATA | MS | solar | 0.01104 | 0.01104 | 0 | 0 | CFP | N/A | DEER TS | 7030230725434 |  | 7030230725434 | 2023-08-18 | 2023
11653 |  | CEF-MIERCUREA-CIUC | MIERCUREA-CIUC | HR | solar | 0.004 | 0.004 | 0 | 0 | CFP | N/A | DEER TS | 7050230712677 |  | 7050230712677 | 2023-08-31 | 2023
11654 |  | CEF-ATID | ATID | HR | solar | 0.00413 | 0.00413 | 0 | 0 | CFP | N/A | DEER TS | 7050230712678 |  | 7050230712678 | 2023-08-07 | 2023
11655 |  | CEF-DEALU | DEALU | HR | solar | 0.0075 | 0.0075 | 0 | 0 | CFP | N/A | DEER TS | 7050230712681 |  | 7050230712681 | 2023-08-25 | 2023
11656 |  | CEF-ODORHEIU SECUIESC | ODORHEIU SECUIESC | HR | solar | 0.01 | 0.01 | 12.5 | 0.4 | CFP | N/A | DEER TS | 7050230712685 |  | 7050230712685 | 2023-08-08 | 2023
11657 |  | CEF-OLTET | OLTET | BV | solar | 0.005 | 0.005 | 0 | 0 | CFP | N/A | DEER TS | 7010230737434 |  | 7010230737434 | 2023-08-25 | 2023
11658 |  | CEF-FELICENI | FELICENI | HR | solar | 0.004 | 0.004 | 0 | 0 | CFP | N/A | DEER TS | 7050230712689 |  | 7050230712689 | 2023-08-24 | 2023
11659 |  | CEF-MEDIAS | MEDIAS | SB | solar | 0.01 | 0.01 | 0 | 0 | CFP | N/A | DEER TS | 7020230722883 |  | 7020230722883 | 2023-08-24 | 2023
11660 |  | CEF-SOVATA | SOVATA | MS | solar | 0.2 | 0.2 | 0 | 0 | CFP | N/A | DEER TS | 7030230725453 |  | 7030230725453 | 2023-08-15 | 2023
11661 |  | CEF-CRISTURU SECUIESC | CRISTURU SECUIESC | HR | solar | 0.004 | 0.004 | 0 | 0 | CFP | N/A | DEER TS | 7050230712691 |  | 7050230712691 | 2023-08-07 | 2023
11662 |  | CEF-TOPLITA | TOPLITA | HR | solar | 0.004 | 0.004 | 0 | 0 | CFP | N/A | DEER TS | 7050230712695 |  | 7050230712695 | 2023-08-31 | 2023
11663 |  | CEF-JOSENI | JOSENI | HR | solar | 0.02 | 0.02 | 0 | 0 | CFP | N/A | DEER TS | 7050230712696 |  | 7050230712696 | 2023-08-01 | 2023
11664 |  | CEF-POIANA BRASOV | POIANA BRASOV | BV | solar | 0.012 | 0.012 | 0 | 0 | CFP | N/A | DEER TS | 7010230737471 |  | 7010230737471 | 2023-08-28 | 2023
11665 |  | CEF-APOLD | APOLD | MS | solar | 0.006 | 0.006 | 0 | 0 | CFP | N/A | DEER TS | 7030230725485 |  | 7030230725485 | 2023-08-31 | 2023
11666 |  | CEF-BRASOV | BRASOV | BV | solar | 0.005 | 0.005 | 0 | 0 | CFP | N/A | DEER TS | 7010230737473 |  | 7010230737473 | 2023-08-28 | 2023
11667 |  | CEF-TARGU MURES | TARGU MURES | MS | solar | 0.00451 | 0.00451 | 0 | 0 | CFP | N/A | DEER TS | 7030230725486 |  | 7030230725486 | 2023-08-09 | 2023
11668 |  | CEF-SANGEORGIU DE MURES | SANGEORGIU DE MURES | MS | solar | 0.00451 | 0.00451 | 0 | 0 | CFP | N/A | DEER TS | 7030230725487 |  | 7030230725487 | 2023-08-03 | 2023
11669 |  | CEF-MIERCUREA-CIUC | MIERCUREA-CIUC | HR | solar | 0.003 | 0.003 | 0 | 0 | CFP | N/A | DEER TS | 7050230712702 |  | 7050230712702 | 2023-08-31 | 2023
11670 |  | CEF-SFANTU GHEORGHE | SFANTU GHEORGHE | CV | solar | 0.006 | 0.006 | 0 | 0 | CFP | N/A | DEER TS | 7060230708976 |  | 7060230708976 | 2023-08-11 | 2023
11671 |  | CEF-ZARNESTI | ZARNESTI | BV | solar | 0.003 | 0.003 | 0 | 0 | CFP | N/A | DEER TS | 7010230737479 |  | 7010230737479 | 2023-08-10 | 2023
11672 |  | CEF-MOIECIU DE JOS | MOIECIU DE JOS | BV | solar | 0.005 | 0.005 | 0 | 0 | CFP | N/A | DEER TS | 7010230737480 |  | 7010230737480 | 2023-08-29 | 2023
11673 |  | CEF-MOIECIU DE JOS | MOIECIU DE JOS | BV | solar | 0.003 | 0.003 | 0 | 0 | CFP | N/A | DEER TS | 7010230737481 |  | 7010230737481 | 2023-08-29 | 2023
11674 |  | CEF-SOVATA | SOVATA | MS | solar | 0.00738 | 0.00738 | 0 | 0 | CFP | N/A | DEER TS | 7030230825491 |  | 7030230825491 | 2023-08-21 | 2023
11675 |  | CEF-CERNAT | CERNAT | CV | solar | 0.0066 | 0.0066 | 0 | 0 | CFP | N/A | DEER TS | 7060230808978 |  | 7060230808978 | 2023-08-19 | 2023
11676 |  | CEF-DANES | DANES | MS | solar | 0.004 | 0.004 | 0 | 0 | CFP | N/A | DEER TS | 7030230825504 |  | 7030230825504 | 2023-08-03 | 2023
11677 |  | CEF-OCNA MURES | OCNA MURES | AB | solar | 0.003 | 0.003 | 0 | 0 | CFP | N/A | DEER TS | 7040230818972 |  | 7040230818972 | 2023-08-31 | 2023
11678 |  | CEF-TARGU SECUIESC | TARGU SECUIESC | CV | solar | 0.00492 | 0.00492 | 0 | 0 | CFP | N/A | DEER TS | 7060230808991 |  | 7060230808991 | 2023-08-19 | 2023
11679 |  | CEF-DUMITRENI | DUMITRENI | MS | solar | 0.003 | 0.003 | 0 | 0 | CFP | N/A | DEER TS | 7030230825561 |  | 7030230825561 | 2023-08-23 | 2023
11680 |  | CEF-SFANTUL GHEORGHE | SFANTUL GHEORGHE | CV | solar | 0.003 | 0.003 | 0 | 0 | CFP | N/A | DEER TS | 7060230808998 |  | 7060230808998 | 2023-08-19 | 2023
11681 |  | CEF-GURA RAULUI | GURA RAULUI | SB | solar | 0.015 | 0.015 | 0 | 0 | CFP | N/A | DEER TS | 7020230822989 |  | 7020230822989 | 2023-08-10 | 2023
11682 |  | CEF-MARTINIS | MARTINIS | HR | solar | 0.00405 | 0.00405 | 0 | 0 | CFP | N/A | DEER TS | 7050230812738 |  | 7050230812738 | 2023-08-25 | 2023
11683 |  | CEF-TARGU MURES | TARGU MURES | MS | solar | 0.005 | 0.005 | 0 | 0 | CFP | N/A | DEER TS | 7030230825586 |  | 7030230825586 | 2023-08-31 | 2023
11684 |  | CEF-RECEA | RECEA | MS | solar | 0.003 | 0.003 | 0 | 0 | CFP | N/A | DEER TS | 7030230825899 |  | 7030230825899 | 2023-08-24 | 2023
11685 |  | CEF-LUPENI | LUPENI | HR | solar | 0.00492 | 0.00492 | 0 | 0 | CFP | N/A | DEER TS | 7050230812739 |  | 7050230812739 | 2023-08-30 | 2023
11686 |  | CEF-SACELE | SACELE | BV | solar | 0.057 | 0.057 | 0 | 0 | CFP | N/A | DEER TS | 7010230837538 |  | 7010230837538 | 2023-08-11 | 2022
11687 |  | CEF-COVASNA | COVASNA | CV | solar | 0.005 | 0.005 | 0 | 0 | CFP | N/A | DEER TS | 7060230809001 |  | 7060230809001 | 2023-08-19 | 2023
11688 |  | CEF-VETCA | VETCA | MS | solar | 0.003 | 0.003 | 0 | 0 | CFP | N/A | DEER TS | 7030230825593 |  | 7030230825593 | 2023-08-16 | 2023
11689 |  | CEF-NEAUA | NEAUA | MS | solar | 0.006 | 0.006 | 0 | 0 | CFP | N/A | DEER TS | 7030230825599 |  | 7030230825599 | 2023-08-11 | 2023
11690 |  | CEF-SIBIU | SIBIU | SB | solar | 0.02 | 0.02 | 0 | 0 | CFP | N/A | DEER TS | 7020230823001 |  | 7020230823001 | 2023-08-29 | 2023
11691 |  | CEF-SIGHISOARA | SIGHISOARA | MS | solar | 0.00999 | 0.00999 | 0 | 0 | CFP | N/A | DEER TS | 7030230825611 |  | 7030230825611 | 2023-08-02 | 2023
11692 |  | CEF-MEDIAS | MEDIAS | SB | solar | 0.003 | 0.003 | 0 | 0 | CFP | N/A | DEER TS | 7020230823013 |  | 7020230823013 | 2023-08-24 | 2023
11693 |  | CEF-BRASOV | BRASOV | BV | solar | 0.0055 | 0.0055 | 0 | 0 | CFP | N/A | DEER TS | 7010230837567 |  | 7010230837567 | 2023-08-29 | 2023
11694 |  | CEF-ODORHEIU SECUIESC | ODORHEIU SECUIESC | HR | solar | 0.004 | 0.004 | 0 | 0 | CFP | N/A | DEER TS | 7050230812753 |  | 7050230812753 | 2023-08-08 | 2023
11695 |  | CEF-BRASOV | BRASOV | BV | solar | 0.015 | 0.015 | 0 | 0 | CFP | N/A | DEER TS | 7010230837570 |  | 7010230837570 | 2023-08-25 | 2023
11696 |  | CEF-DARLOS | DARLOS | SB | solar | 0.003 | 0.003 | 0 | 0 | CFP | N/A | DEER TS | 7020230823017 |  | 7020230823017 | 2023-08-16 | 2023
11697 |  | CEF-FELICENI | FELICENI | HR | solar | 0.012 | 0.012 | 0 | 0 | CFP | N/A | DEER TS | 7050230812758 |  | 7050230812758 | 2023-08-25 | 2023
11698 |  | CEF-SITA BUZAULUI | SITA BUZAULUI | CV | solar | 0.005 | 0.005 | 0 | 0 | CFP | N/A | DEER TS | 7060230809013 |  | 7060230809013 | 2023-08-31 | 2023
11699 |  | CEF-BAILE TUSNAD | BAILE TUSNAD | HR | solar | 0.003 | 0.003 | 0 | 0 | CFP | N/A | DEER TS | 7050230812760 |  | 7050230812760 | 2023-08-16 | 2023
11700 |  | CEF-VARSAG | VARSAG | HR | solar | 0.005 | 0.005 | 0 | 0 | CFP | N/A | DEER TS | 7050230812761 |  | 7050230812761 | 2023-08-29 | 2023
11701 |  | CEF-LISA | LISA | BV | solar | 0.003 | 0.003 | 0 | 0 | CFP | N/A | DEER TS | 7010230837581 |  | 7010230837581 | 2023-08-25 | 2023
11702 |  | CEF-JOSENI | JOSENI | HR | solar | 0.00445 | 0.00445 | 0 | 0 | CFP | N/A | DEER TS | 7050230812762 |  | 7050230812762 | 2023-08-18 | 2023
11703 |  | CEF-SIBIU | SIBIU | SB | solar | 0.0082 | 0.0082 | 0 | 0 | CFP | N/A | DEER TS | 7020230823026 |  | 7020230823026 | 2023-08-10 | 2023
11704 |  | CEF-BRASOV | BRASOV | BV | solar | 0.0054 | 0.0054 | 0 | 0 | CFP | N/A | DEER TS | 7010230837584 |  | 7010230837584 | 2023-08-18 | 2023
11705 |  | CEF-SIBIU | SIBIU | SB | solar | 0.006 | 0.006 | 0 | 0 | CFP | N/A | DEER TS | 7020230823027 |  | 7020230823027 | 2023-08-03 | 2023
11706 |  | CEF-DUMBRAVENI | DUMBRAVENI | SB | solar | 0.00352 | 0.00352 | 0 | 0 | CFP | N/A | DEER TS | 7020230823032 |  | 7020230823032 | 2023-08-16 | 2023
11707 |  | CEF-MEDIAS | MEDIAS | SB | solar | 0.007865 | 0.007865 | 0 | 0 | CFP | N/A | DEER TS | 7020230823034 |  | 7020230823034 | 2023-08-18 | 2023
11708 |  | CEF-BAZNA | BAZNA | SB | solar | 0.003 | 0.003 | 0 | 0 | CFP | N/A | DEER TS | 7020230823041 |  | 7020230823041 | 2023-08-16 | 2023
11709 |  | CEF-SUB CETATE | SUB CETATE | HR | solar | 0.006 | 0.006 | 0 | 0 | CFP | N/A | DEER TS | 7050230812767 |  | 7050230812767 | 2023-08-11 | 2023
11710 |  | CEF-MERESTI | MERESTI | HR | solar | 0.005 | 0.005 | 0 | 0 | CFP | N/A | DEER TS | 7050230812769 |  | 7050230812769 | 2023-08-11 | 2023
11711 |  | CEF-PRAID | PRAID | HR | solar | 0.006 | 0.006 | 0 | 0 | CFP | N/A | DEER TS | 7050230812773 |  | 7050230812773 | 2023-08-25 | 2023
11712 |  | CEF-SIBIU | SIBIU | SB | solar | 0.005 | 0.005 | 0 | 0 | CFP | N/A | DEER TS | 7020230823059 |  | 7020230823059 | 2023-08-22 | 2023
11713 |  | CEF-ODORHEIU SECUIESC | ODORHEIU SECUIESC | HR | solar | 0.01 | 0.01 | 0 | 0 | CFP | N/A | DEER TS | 7050230812775 |  | 7050230812775 | 2023-08-11 | 2023
11714 |  | CEF-BRASOV | BRASOV | BV | solar | 0.005 | 0.005 | 0 | 0 | CFP | N/A | DEER TS | 7010230837624 |  | 7010230837624 | 2023-08-21 | 2023
11715 |  | CEF-ZETEA | ZETEA | HR | solar | 0.01 | 0.01 | 100 | 0.4 | CFP | N/A | DEER TS | 7050230812777 |  | 7050230812777 | 2023-08-16 | 2023
11716 |  | CEF-ODORHEIU SECUIESC | ODORHEIU SECUIESC | HR | solar | 0.0099 | 0.0099 | 0 | 0 | CFP | N/A | DEER TS | 7050230812778 |  | 7050230812778 | 2023-08-08 | 2023
11717 |  | CEF-VIDRA | VIDRA | AB | solar | 0.005 | 0.005 | 0 | 0 | CFP | N/A | DEER TS | 7040230819053 |  | 7040230819053 | 2023-08-29 | 2023
11718 |  | CEF-TOPLITA | TOPLITA | HR | solar | 0.003535 | 0.003535 | 0 | 0 | CFP | N/A | DEER TS | 7050230812789 |  | 7050230812789 | 2023-08-10 | 2023
11719 |  | CEF-EREMITU | EREMITU | MS | solar | 0.00492 | 0.00492 | 0 | 0 | CFP | N/A | DEER TS | 7030230825681 |  | 7030230825681 | 2023-08-18 | 2023
11720 |  | CEF-FANTANELE | FANTANELE | MS | solar | 0.00369 | 0.00369 | 0 | 0 | CFP | N/A | DEER TS | 7030230825694 |  | 7030230825694 | 2023-08-23 | 2023
11721 |  | CEF-SANGER | SANGER | MS | solar | 0.0212 | 0.0212 | 0 | 0 | CFP | N/A | DEER TS | 7030230825703 |  | 7030230825703 | 2023-08-28 | 2023
11722 |  | CEF-FELDIOARA | FELDIOARA | BV | solar | 0.003 | 0.003 | 0 | 0 | CFP | N/A | DEER TS | 7010230837688 |  | 7010230837688 | 2023-08-28 | 2023
11723 |  | CEF-CARTA | CARTA | HR | solar | 0.003 | 0.003 | 0 | 0 | CFP | N/A | DEER TS | 7050230812825 |  | 7050230812825 | 2023-08-29 | 2023
11724 |  | CEF-SICULENI | SICULENI | HR | solar | 0.003 | 0.003 | 0 | 0 | CFP | N/A | DEER TS | 7050230812826 |  | 7050230812826 | 2023-08-30 | 2023
11725 |  | CEF-LELICENI | LELICENI | HR | solar | 0.003 | 0.003 | 0 | 0 | CFP | N/A | DEER TS | 7050230812830 |  | 7050230812830 | 2023-08-29 | 2023
11726 |  | CEF-COZMENI | COZMENI | HR | solar | 0.003 | 0.003 | 0 | 0 | CFP | N/A | DEER TS | 7050230812832 |  | 7050230812832 | 2023-08-29 | 2023
11727 |  | CEF-SICULENI | SICULENI | HR | solar | 0.003 | 0.003 | 0 | 0 | CFP | N/A | DEER TS | 7050230812839 |  | 7050230812839 | 2023-08-29 | 2023
11728 |  | CEF-AIUD | AIUD | AB | solar | 0.01 | 0.01 | 0 | 0 | CFP | N/A | DEER TS | 7040230819083 |  | 7040230819083 | 2023-08-21 | 2023
11729 |  | CEF-ZAGON | ZAGON | CV | solar | 0.012 | 0.012 | 0 | 0 | CFP | N/A | DEER TS | 7060230809033 |  | 7060230809033 | 2023-08-17 | 2023
11730 |  | CEF-CETATEA DE BALTA | CETATEA DE BALTA | AB | solar | 0.006 | 0.006 | 0 | 0 | CFP | N/A | DEER TS | 7040230819084 |  | 7040230819084 | 2023-08-16 | 2023
11731 |  | CEF-GHEORGHENI | GHEORGHENI | HR | solar | 0.003 | 0.003 | 0 | 0 | CFP | N/A | DEER TS | 7050230812850 |  | 7050230812850 | 2023-08-29 | 2023
11732 |  | CEF-CARTA | CARTA | HR | solar | 0.008 | 0.008 | 0 | 0 | CFP | N/A | DEER TS | 7050230812861 |  | 7050230812861 | 2023-08-29 | 2023
11733 |  | CEF-SANPETRU | SANPETRU | BV | solar | 0.006 | 0.006 | 0 | 0 | CFP | N/A | DEER TS | 7010230837726 |  | 7010230837726 | 2023-08-25 | 2023
11734 |  | CEF-CAMPENI | CAMPENI | AB | solar | 0.003 | 0.003 | 0 | 0 | CFP | N/A | DEER TS | 7040230819091 |  | 7040230819091 | 2023-08-29 | 2023
11735 |  | CEF-SANPETRU | SANPETRU | BV | solar | 0.005 | 0.005 | 0 | 0 | CFP | N/A | DEER TS | 7010230837743 |  | 7010230837743 | 2023-08-29 | 2023
11736 |  | CEF-MEDIAS | MEDIAS | SB | solar | 0.003 | 0.003 | 0 | 0 | CFP | N/A | DEER TS | 7020230823109 |  | 7020230823109 | 2023-08-22 | 2023
11737 |  | CEF-CODLEA | CODLEA | BV | solar | 0.003 | 0.003 | 0 | 0 | CFP | N/A | DEER TS | 7010230837745 |  | 7010230837745 | 2023-08-29 | 2023
11738 |  | CEF-MEDIAS | MEDIAS | SB | solar | 0.006 | 0.006 | 0 | 0 | CFP | N/A | DEER TS | 7020230823122 |  | 7020230823122 | 2023-08-16 | 2023
11739 |  | CEF-MEDIAS | MEDIAS | SB | solar | 0.005 | 0.005 | 0 | 0 | CFP | N/A | DEER TS | 7020230823126 |  | 7020230823126 | 2023-08-16 | 2023
11740 |  | CEF-TARGU MURES | TARGU MURES | MS | solar | 0.0055 | 0.0055 | 0 | 0 | CFP | N/A | DEER TS | 7030230825808 |  | 7030230825808 | 2023-08-16 | 2023
11741 |  | CEF-SIBIU | SIBIU | SB | solar | 0.003 | 0.003 | 0 | 0 | CFP | N/A | DEER TS | 7020230823148 |  | 7020230823148 | 2023-08-29 | 2023
11742 |  | CEF-VATAVA | VATAVA | MS | solar | 0.01 | 0.01 | 0 | 0 | CFP | N/A | DEER TS | 7030230825811 |  | 7030230825811 | 2023-08-23 | 2023
11743 |  | CEF-BRASOV | BRASOV | BV | solar | 0.0048 | 0.0048 | 0 | 0 | CFP | N/A | DEER TS | 7010230837776 |  | 7010230837776 | 2023-08-25 | 2023
11744 |  | CEF-BORSEC | BORSEC | HR | solar | 0.003 | 0.003 | 0 | 0 | CFP | N/A | DEER TS | 7050230812885 |  | 7050230812885 | 2023-08-23 | 2023
11745 |  | CEF-ALBESTI | ALBESTI | MS | solar | 0.026 | 0.026 | 0 | 0 | CFP | N/A | DEER TS | 7030230825825 |  | 7030230825825 | 2023-08-23 | 2023
11746 |  | CEF-JOSENI | JOSENI | HR | solar | 0.016 | 0.016 | 0 | 0 | CFP | N/A | DEER TS | 7050230812887 |  | 7050230812887 | 2023-08-30 | 2023
11747 |  | CEF-ALBA IULIA | ALBA IULIA | AB | solar | 0.08 | 0.08 | 0 | 0 | CFP | N/A | DEER TS | 7040230819124 |  | 7040230819124 | 2023-08-22 | 2023
11748 |  | CEF-SOVATA | SOVATA | MS | solar | 0.00413 | 0.00413 | 0 | 0 | CFP | N/A | DEER TS | 7030230825830 |  | 7030230825830 | 2023-08-23 | 2023
11749 |  | CEF-MOACSA | MOACSA | CV | solar | 0.03 | 0.03 | 0 | 0 | CFP | N/A | DEER TS | 7060230809079 |  | 7060230809079 | 2023-08-28 | 2023
11750 |  | CEF-CRISTESTI | CRISTESTI | MS | solar | 0.01 | 0.01 | 0 | 0 | CFP | N/A | DEER TS | 7030230825849 |  | 7030230825849 | 2023-08-29 | 2023
11751 |  | CEF-REGHIN | REGHIN | MS | solar | 0.006 | 0.006 | 0 | 0 | CFP | N/A | DEER TS | 7030230825855 |  | 7030230825855 | 2023-08-22 | 2023
11752 |  | CEF-ALMA | ALMA | SB | solar | 0.005 | 0.005 | 0 | 0 | CFP | N/A | DEER TS | 7020230823174 |  | 7020230823174 | 2023-08-24 | 2023
11753 |  | CEF-LIVEZENI | LIVEZENI | MS | solar | 0.006 | 0.006 | 0 | 0 | CFP | N/A | DEER TS | 7030230825866 |  | 7030230825866 | 2023-08-31 | 2023
11754 |  | CEF-CODLEA | CODLEA | BV | solar | 0.003 | 0.003 | 0 | 0 | CFP | N/A | DEER TS | 7010230837830 |  | 7010230837830 | 2023-08-29 | 2023
11755 |  | CEF-CUGIR | CUGIR | AB | solar | 0.003 | 0.003 | 0 | 0 | CFP | N/A | DEER TS | 7040230819138 |  | 7040230819138 | 2023-08-23 | 2023
11756 |  | CEF-SOVATA | SOVATA | MS | solar | 0.006 | 0.006 | 0 | 0 | CFP | N/A | DEER TS | 7030230825882 |  | 7030230825882 | 2023-08-30 | 2023
11757 |  | CEF-ZETEA | ZETEA | HR | solar | 0.01275 | 0.01275 | 0 | 0 | CFP | N/A | DEER TS | 7050230812917 |  | 7050230812917 | 2023-08-28 | 2023
11758 |  | CEF-SARMAS | SARMAS | HR | solar | 0.006 | 0.006 | 0 | 0 | CFP | N/A | DEER TS | 7050230812923 |  | 7050230812923 | 2023-08-11 | 2023
11759 |  | CEF-SARMAS | SARMAS | HR | solar | 0.00656 | 0.00656 | 0 | 0 | CFP | N/A | DEER TS | 7050230812930 |  | 7050230812930 | 2023-08-23 | 2023
11760 |  | CEF-ALMA | ALMA | SB | solar | 0.006 | 0.006 | 0 | 0 | CFP | N/A | DEER TS | 7020230823253 |  | 7020230823253 | 2023-08-17 | 2023
11761 |  | CEF-LUDOS | LUDOS | SB | solar | 0.003 | 0.003 | 0 | 0 | CFP | N/A | DEER TS | 7020230823256 |  | 7020230823256 | 2023-08-29 | 2023
11762 |  | CEF-LUPENI | LUPENI | HR | solar | 0.008 | 0.008 | 0 | 0 | CFP | N/A | DEER TS | 7050230812935 |  | 7050230812935 | 2023-08-29 | 2023
11763 |  | CEF-SARMAS | SARMAS | HR | solar | 0.00902 | 0.00902 | 0 | 0 | CFP | N/A | DEER TS | 7050230812939 |  | 7050230812939 | 2023-08-17 | 2023
11764 |  | CEF-VALEA LARGA | VALEA LARGA | MS | solar | 0.005 | 0.005 | 0 | 0 | CFP | N/A | DEER TS | 7030230825934 |  | 7030230825934 | 2023-08-31 | 2023
11765 |  | CEF-MEDIAS | MEDIAS | SB | solar | 0.003 | 0.003 | 0 | 0 | CFP | N/A | DEER TS | 7020230823285 |  | 7020230823285 | 2023-08-24 | 2023
11766 |  | CEF-PAULENI-CIUC | PAULENI-CIUC | HR | solar | 0.00492 | 0.00492 | 0 | 0 | CFP | N/A | DEER TS | 7050230812951 |  | 7050230812951 | 2023-08-31 | 2023
11767 |  | CEF-SANPETRU | SANPETRU | BV | solar | 0.006 | 0.006 | 0 | 0 | CFP | N/A | DEER TS | 7010230837980 |  | 7010230837980 | 2023-08-30 | 2023
11768 |  | CEF-RASNOV | RASNOV | BV | solar | 0.01 | 0.01 | 0 | 0 | CFP | N/A | DEER TS | 7010230837986 |  | 7010230837986 | 2023-08-24 | 2023
11769 |  | CEF-BRASOV | BRASOV | BV | solar | 0.005 | 0.005 | 0 | 0 | CFP | N/A | DEER TS | 7010230837987 |  | 7010230837987 | 2023-08-30 | 2023
11770 |  | CEF-TOPLITA | TOPLITA | HR | solar | 0.012 | 0.012 | 0 | 0 | CFP | N/A | DEER TS | 7050230812960 |  | 7050230812960 | 2023-08-18 | 2023
11771 |  | CEF-CICEU | CICEU | HR | solar | 0.1 | 0.1 | 25 | 0.4 | CFP | N/A | DEER TS | 7050230812962 |  | 7050230812962 | 2023-08-17 | 2023
11772 |  | CEF-GHINDARI | GHINDARI | MS | solar | 0.006 | 0.006 | 0 | 0 | CFP | N/A | DEER TS | 7030230825971 |  | 7030230825971 | 2023-08-31 | 2023
11773 |  | CEF-ALBA IULIA | ALBA IULIA | AB | solar | 0.01 | 0.01 | 0 | 0 | CFP | N/A | DEER TS | 7040230819248 |  | 7040230819248 | 2023-08-22 | 2023
11774 |  | CEF-BRASOV | BRASOV | BV | solar | 0.005 | 0.005 | 0 | 0 | CFP | N/A | DEER TS | 7010230838098 |  | 7010230838098 | 2023-08-29 | 2023
11775 |  | CEF-CIUGUD | CIUGUD | AB | solar | 0.012 | 0.012 | 0 | 0 | CFP | N/A | DEER TS | 7040230819280 |  | 7040230819280 | 2023-08-22 | 2023
11776 |  | CEF-SOLOVASTRU | SOLOVASTRU | MS | solar | 0.006 | 0.006 | 0 | 0 | CFP | N/A | DEER TS | 7030230826000 |  | 7030230826000 | 2023-08-29 | 2023
11777 |  | CEF-REGHIN | REGHIN | MS | solar | 0.01394 | 0.01394 | 0 | 0 | CFP | N/A | DEER TS | 7030230826007 |  | 7030230826007 | 2023-08-24 | 2023
11778 |  | CEF-AVRIG | AVRIG | SB | solar | 0.4 | 0.4 | 0 | 0 | CFP | N/A | DEER TS | 7020230823388 |  | 7020230823388 | 2023-08-25 | 2023
11779 |  | CEF-LUNCA DE SUS | LUNCA DE SUS | HR | solar | 0.0275 | 0.0275 | 0 | 0 | CFP | N/A | DEER TS | 7050230812986 | 2023-08-21 | 7050230812986 | 2023-08-25 | 2023
11780 |  | CEF-TOPLITA | TOPLITA | HR | solar | 0.0041 | 0.0041 | 0 | 0 | CFP | N/A | DEER TS | 7050230812985 |  | 7050230812985 | 2023-08-22 | 2023
11781 |  | CEF-NEAUA | NEAUA | MS | solar | 0.006 | 0.006 | 0 | 0 | CFP | N/A | DEER TS | 7030230826022 |  | 7030230826022 | 2023-08-29 | 2023
11782 |  | CEF-MIERCUREA CIUC | MIERCUREA CIUC | HR | solar | 0.0033 | 0.0033 | 0 | 0 | CFP | N/A | DEER TS | 7050230812992 |  | 7050230812992 | 2023-08-29 | 2023
11783 |  | CEF-BRASOV | BRASOV | BV | solar | 0.005 | 0.005 | 0 | 0 | CFP | N/A | DEER TS | 7010230838137 |  | 7010230838137 | 2023-08-30 | 2023
11784 |  | CEF-ODORHEIU SECUIESC | ODORHEIU SECUIESC | HR | solar | 0.006 | 0.006 | 0 | 0 | CFP | N/A | DEER TS | 7050230813003 |  | 7050230813003 | 2023-08-28 | 2023
11785 |  | CEF-ODORHEIU SECUIESC | ODORHEIU SECUIESC | HR | solar | 0.01 | 0.01 | 0 | 0 | CFP | N/A | DEER TS | 7050230813016 |  | 7050230813016 | 2023-08-28 | 2023
11786 |  | CEF-MIERCUREA-CIUC | MIERCUREA-CIUC | HR | solar | 0.011 | 0.011 | 0 | 0 | CFP | N/A | DEER TS | 7050230813020 |  | 7050230813020 | 2023-08-31 | 2023
11787 |  | CEF-SANSIMION | SANSIMION | HR | solar | 0.00336 | 0.00336 | 0 | 0 | CFP | N/A | DEER TS | 7050230813026 |  | 7050230813026 | 2023-08-31 | 2023
11788 |  | CEF-ZETEA | ZETEA | HR | solar | 0.025 | 0.025 | 0 | 0 | CFP | N/A | DEER TS | 7050230813036 |  | 7050230813036 | 2023-08-28 | 2023
11789 |  | CEF-ZETEA | ZETEA | HR | solar | 0.014 | 0.014 | 0 | 0 | CFP | N/A | DEER TS | 7050230813042 |  | 7050230813042 | 2023-08-28 | 2023
11790 |  | CEF-SIBIU | SIBIU | SB | solar | 0.008 | 0.008 | 0 | 0 | CFP | N/A | DEER TS | 7020230823477 |  | 7020230823477 | 2023-08-28 | 2023
11791 |  | CEF-SIBIU | SIBIU | SB | solar | 0.0054 | 0.0054 | 0 | 0 | CFP | N/A | DEER TS | 7020230823478 |  | 7020230823478 | 2023-08-28 | 2023
11792 |  | CEF-SARMAS | SARMAS | HR | solar | 0.00328 | 0.00328 | 0 | 0 | CFP | N/A | DEER TS | 7050230813052 |  | 7050230813052 | 2023-08-28 | 2023
11793 |  | CEF-BLAJ | BLAJ | AB | solar | 0.05 | 0.05 | 0 | 0 | CFP | N/A | DEER TS | 7040230819410 |  | 7040230819410 | 2023-08-29 | 2023
11794 |  | CEF-CALNIC | CALNIC | AB | solar | 0.005 | 0.005 | 0 | 0 | CFP | N/A | DEER TS | 7040230819442 |  | 7040230819442 | 2023-08-29 | 2023
11795 |  | CEF-BORSEC | BORSEC | HR | solar | 0.00928 | 0.00928 | 0 | 0 | CFP | N/A | DEER TS | 7050230813090 |  | 7050230813090 | 2023-08-30 | 2023
11796 |  | CEF-CIUGUD | CIUGUD | AB | solar | 0.008 | 0.008 | 0 | 0 | CFP | N/A | DEER TS | 7040230819464 |  | 7040230819464 | 2023-08-29 | 2023
11797 |  | CEF-SEBES | SEBES | AB | solar | 0.008 | 0.008 | 0 | 0 | CFP | N/A | DEER TS | 7040230819495 |  | 7040230819495 | 2023-08-29 | 2023
11798 |  | CEF-BUNGARD | BUNGARD | SB | solar | 0.3 | 0.3 | 0 | 0 | CFP | N/A | DEER TS | 7020230823655 |  | 7020230823655 | 2023-08-31 | 2023
11799 |  | CEF-IGHIU | IGHIU | AB | solar | 0.00936 | 0.00936 | 0 | 0 | CFP | N/A | DEER TS | 7040220208383 | 2022-03-01 | 7040220208383 | 2022-06-28 | 2022
11800 |  | CEF-CORUNCA | CORUNCA | MS | solar | 0.03 | 0.03 | 0 | 0 | CFP | N/A | DEER TS | 7030210705873 | 2021-08-20 | 7030210705873 | 2022-06-14 | 2022
11801 |  | CEF-ODORHEIU SECUIESC | ODORHEIU SECUIESC | HR | solar | 0.03 | 0.03 | 880 | 0.4 | CFP | N/A | DEER TS | 7050220204689 | 2022-03-07 | 7050220204689 | 2022-09-08 | 2022
11802 |  | CEF-RICIU | RICIU | MS | solar | 0.012 | 0.012 | 0 | 0 | CFP | N/A | DEER TS | 7030220211418 | 2022-03-14 | 7030220211418 | 2023-01-06 | 2022
11803 |  | CEF-BRASOV | BRASOV | BV | solar | 0.01 | 0.01 | 0 | 0 | CFP | N/A | DEER TS | 7010220214082 | 2022-03-02 | 7010220214082 | 2022-06-28 | 2023
11804 |  | CEF-SALISTEA | SALISTEA | AB | solar | 0.01976 | 0.01976 | 0 | 0 | CFP | N/A | DEER TS | 7040220308953 | 2022-03-31 | 7040220308953 | 2022-05-04 | 2022
11805 |  | CEF-ALBA IULIA | ALBA IULIA | AB | solar | 0.01494 | 0.01494 | 0 | 0 | CFP | N/A | DEER TS | 7040220510128 | 2022-05-17 | 7040220510128 | 2022-06-28 | 2022
11806 |  | CEF-CIUGUD | CIUGUD | AB | solar | 0.005 | 0.005 | 0 | 0 | CFP | N/A | DEER TS | 7040220208340 | 2022-02-23 | 7040220208340 | 2023-09-11 | 2023
11807 |  | CEF-BRASOV | BRASOV | BV | solar | 0.005 | 0.005 | 0 | 0 | CFP | N/A | DEER TS | 7010220518304 | 2022-06-09 | 7010220518304 | 2023-09-08 | 2023
11808 |  | CEF-MIERCUREA-CIUC | MIERCUREA-CIUC | HR | solar | 0.3 | 0.3 | 0 | 0 | CFP | N/A | DEER TS | 7050220613550 | 2022-07-08 | 7050220613550 | 2023-09-14 | 2023
11809 |  | CEF-TARGU SECUIESC | TARGU SECUIESC | CV | solar | 0.01 | 0.01 | 0 | 0 | CFP | N/A | DEER TS | 7060220605126 |  | 7060220605126 | 2023-09-13 | 2023
11810 |  | CEF-FAGARAS | FAGARAS | BV | solar | 0.1 | 0.1 | 0 | 0 | CFP | N/A | DEER TS | 7010220823632 | 2022-09-21 | 7010220823632 | 2023-09-21 | 2023
11811 |  | CEF-MEDIAS | MEDIAS | SB | solar | 0.06 | 0.06 | 0 | 0 | CFP | N/A | DEER TS | 7020220914716 | 2022-09-14 | 7020220914716 | 2023-09-08 | 2023
11812 |  | CEF-ADAMUS | ADAMUS | MS | solar | 0.033 | 0.033 | 0 | 0 | CFP | N/A | DEER TS | 7030220916835 |  | 7030220916835 | 2023-09-27 | 2023
11813 |  | CEF-SEBES | SEBES | AB | solar | 0.079 | 0.079 | 0 | 0 | CFP | N/A | DEER TS | 7040220912626 | 2022-10-20 | 7040220912626 | 2023-09-14 | 2023
11814 |  | CEF-CISNADIE | CISNADIE | SB | solar | 0.005 | 0.005 | 0 | 0 | CFP | N/A | DEER TS | 7020221015965 |  | 7020221015965 | 2023-09-07 | 2023
11815 |  | CEF-APATA | APATA | BV | solar | 0.05 | 0.05 | 0 | 0 | CFP | N/A | DEER TS | 7010221026291 | 2022-11-07 | 7010221026291 | 2023-09-29 | 2023
11816 |  | CEF-OZUN | OZUN | CV | solar | 0.003 | 0.003 | 0 | 0 | CFP | N/A | DEER TS | 7060221106375 |  | 7060221106375 | 2023-09-01 | 2023
11817 |  | CEF-RUPEA | RUPEA | BV | solar | 0.028 | 0.028 | 50 | 0.4 | CFP | N/A | DEER TS | 7010221126667 | 2022-11-09 | 7010221126667 | 2023-09-27 | 2023
11818 |  | CEF-RUPEA | RUPEA | BV | solar | 0.04 | 0.04 | 50 | 0.4 | CFP | N/A | DEER TS | 7010221126668 | 2023-09-08 | 7010221126668 | 2023-09-27 | 2023
11819 |  | CEF-SEBES | SEBES | AB | solar | 0.01886 | 0.01886 | 0 | 0 | CFP | N/A | DEER TS | 7040221113654 | 2022-12-08 | 7040221113654 | 2023-09-14 | 2023
11820 |  | CEF-BRASOV | BRASOV | BV | solar | 0.006 | 0.006 | 0 | 0 | CFP | N/A | DEER TS | 7010221127322 | 2022-12-21 | 7010221127322 | 2023-09-19 | 2023
11821 |  | CEF-SELIMBAR | SELIMBAR | SB | solar | 0.01 | 0.01 | 0 | 0 | CFP | N/A | DEER TS | 7020221216834 |  | 7020221216834 | 2023-09-05 | 2023
11822 |  | CEF-ALBA IULIA | ALBA IULIA | AB | solar | 0.025 | 0.025 | 0 | 0 | CFP | N/A | DEER TS | 7040221214012 | 2023-01-10 | 7040221214012 | 2023-09-19 | 2023
11823 |  | CEF-CISNADIOARA | CISNADIOARA | SB | solar | 0.00713 | 0.00713 | 0 | 0 | CFP | N/A | DEER TS | 7020221216912 |  | 7020221216912 | 2023-09-08 | 2023
11824 |  | CEF-SELIMBAR | SELIMBAR | SB | solar | 0.005 | 0.005 | 0 | 0 | CFP | N/A | DEER TS | 7020221217248 |  | 7020221217248 | 2023-09-12 | 2023
11825 |  | CEF-SELIMBAR | SELIMBAR | SB | solar | 0.005 | 0.005 | 0 | 0 | CFP | N/A | DEER TS | 7020221217285 |  | 7020221217285 | 2023-09-12 | 2023
11826 |  | CEF-SFANTUL GHEORGHE | SFANTUL GHEORGHE | CV | solar | 0.008 | 0.008 | 0 | 0 | CFP | N/A | DEER TS | 7060221206900 | 2023-01-19 | 7060221206900 | 2023-09-26 | 2023
11827 |  | CEF-VARSAG | VARSAG | HR | solar | 0.005 | 0.005 | 0 | 0 | CFP | N/A | DEER TS | 7050221209398 |  | 7050221209398 | 2023-09-05 | 2023
11828 |  | CEF-ODORHEIU SECUIESC | ODORHEIU SECUIESC | HR | solar | 0.01 | 0.01 | 0 | 0 | CFP | N/A | DEER TS | 7050221209407 | 2023-03-03 | 7050221209407 | 2023-09-12 | 2023
11829 |  | CEF-TARGU MURES | TARGU MURES | MS | solar | 0.02 | 0.02 | 0 | 0 | CFP | N/A | DEER TS | 7030230119885 |  | 7030230119885 | 2023-09-20 | 2023
11830 |  | CEF-SANGEORGIU DE MURES | SANGEORGIU DE MURES | MS | solar | 0.01 | 0.01 | 0 | 0 | CFP | N/A | DEER TS | 7030230119927 |  | 7030230119927 | 2023-09-04 | 2023
11831 |  | CEF-SURA MICA | SURA MICA | SB | solar | 0.003 | 0.003 | 0 | 0 | CFP | N/A | DEER TS | 7020230117804 |  | 7020230117804 | 2023-09-07 | 2023
11832 |  | CEF-MANDRA | MANDRA | BV | solar | 0.006 | 0.006 | 0 | 0 | CFP | N/A | DEER TS | 7010230129484 | 2023-02-27 | 7010230129484 | 2023-09-08 | 2023
11833 |  | CEF-BRAN | BRAN | BV | solar | 0.006 | 0.006 | 0 | 0 | CFP | N/A | DEER TS | 7010230129512 | 2023-02-13 | 7010230129512 | 2023-09-21 | 2023
11834 |  | CEF-CRACIUNESTI | CRACIUNESTI | MS | solar | 0.00451 | 0.00451 | 0 | 0 | CFP | N/A | DEER TS | 7030230120224 |  | 7030230120224 | 2023-09-29 | 2023
11835 |  | CEF-BRASOV | BRASOV | BV | solar | 0.065 | 0.065 | 0 | 0 | CFP | N/A | DEER TS | 7010230229628 |  | 7010230229628 | 2023-09-19 | 2023
11836 |  | CEF-SIBIU | SIBIU | SB | solar | 0.004 | 0.004 | 0 | 0 | CFP | N/A | DEER TS | 7020230218209 | 2023-03-14 | 7020230218209 | 2023-09-06 | 2023
11837 |  | CEF-SANPETRU | SANPETRU | BV | solar | 0.008 | 0.008 | 0 | 0 | CFP | N/A | DEER TS | 7010230230047 | 2023-03-07 | 7010230230047 | 2023-09-18 | 2023
11838 |  | CEF-BOD | BOD | BV | solar | 0.00546 | 0.00546 | 0 | 0 | CFP | N/A | DEER TS | 7010230230201 |  | 7010230230201 | 2023-09-04 | 2023
11839 |  | CEF-UNGHENI | UNGHENI | MS | solar | 0.004875 | 0.004875 | 0 | 0 | CFP | N/A | DEER TS | 7030230220949 |  | 7030230220949 | 2023-09-04 | 2023
11840 |  | CEF-GHIMBAV | GHIMBAV | BV | solar | 0.02 | 0.02 | 0 | 0 | CFP | N/A | DEER TS | 7010230230343 |  | 7010230230343 | 2023-09-04 | 2023
11841 |  | CEF-ERNEI | ERNEI | MS | solar | 0.015 | 0.015 | 0 | 0 | CFP | N/A | DEER TS | 7030230221128 | 2023-02-21 | 7030230221128 | 2023-09-15 | 2023
11842 |  | CEF-ALBA IULIA | ALBA IULIA | AB | solar | 0.0123 | 0.0123 | 0 | 0 | CFP | N/A | DEER TS | 7040230315819 | 2023-04-05 | 7040230315819 | 2023-09-11 | 2023
11843 |  | CEF-LEMNIA | LEMNIA | CV | solar | 0.01 | 0.01 | 0 | 0 | CFP | N/A | DEER TS | 7060230307543 | 2023-04-07 | 7060230307543 | 2023-09-07 | 2023
11844 |  | CEF-TALMACIU | TALMACIU | SB | solar | 0.003 | 0.003 | 0 | 0 | CFP | N/A | DEER TS | 7020230318998 |  | 7020230318998 | 2023-09-12 | 2023
11845 |  | CEF-NOUL ROMAN | NOUL ROMAN | SB | solar | 0.003 | 0.003 | 0 | 0 | CFP | N/A | DEER TS | 7020230319008 |  | 7020230319008 | 2023-09-25 | 2023
11846 |  | CEF-VOILA | VOILA | BV | solar | 0.02 | 0.02 | 0 | 0 | CFP | N/A | DEER TS | 7010230331314 | 2023-04-05 | 7010230331314 | 2023-09-25 | 2023
11847 |  | CEF-ALBA IULIA | ALBA IULIA | AB | solar | 0.01 | 0.01 | 0 | 0 | CFP | N/A | DEER TS | 7040230316012 |  | 7040230316012 | 2023-09-20 | 2023
11848 |  | CEF-BRASOV | BRASOV | BV | solar | 0.012 | 0.012 | 0 | 0 | CFP | N/A | DEER TS | 7010230331397 | 2023-04-04 | 7010230331397 | 2023-09-19 | 2023
11849 |  | CEF-BRASOV | BRASOV | BV | solar | 0.012 | 0.012 | 0 | 0 | CFP | N/A | DEER TS | 7010230331398 | 2023-04-04 | 7010230331398 | 2023-09-19 | 2023
11850 |  | CEF-MIHALT | MIHALT | AB | solar | 0.01 | 0.01 | 0 | 0 | CFP | N/A | DEER TS | 7040230316093 |  | 7040230316093 | 2023-09-18 | 2023
11851 |  | CEF-BOD | BOD | BV | solar | 0.01012 | 0.01012 | 0 | 0 | CFP | N/A | DEER TS | 7010230331530 |  | 7010230331530 | 2023-09-04 | 2023
11852 |  | CEF-BRASOV | BRASOV | BV | solar | 0.003 | 0.003 | 0 | 0 | CFP | N/A | DEER TS | 7010230331943 |  | 7010230331943 | 2023-09-18 | 2023
11853 |  | CEF-SUGAG | SUGAG | AB | solar | 0.005 | 0.005 | 0 | 0 | CFP | N/A | DEER TS | 7040230316316 |  | 7040230316316 | 2023-09-14 | 2023
11854 |  | CEF-CRISTIAN | CRISTIAN | SB | solar | 0.006 | 0.006 | 0 | 0 | CFP | N/A | DEER TS | 7020230319534 |  | 7020230319534 | 2023-09-12 | 2023
11855 |  | CEF-PORUMBACUL DE JOS | PORUMBACUL DE JOS | SB | solar | 0.005 | 0.005 | 0 | 0 | CFP | N/A | DEER TS | 7020230319574 |  | 7020230319574 | 2023-09-25 | 2023
11856 |  | CEF-BRETCU | BRETCU | CV | solar | 0.006 | 0.006 | 0 | 0 | CFP | N/A | DEER TS | 7060230307747 | 2023-05-08 | 7060230307747 | 2023-09-13 | 2023
11857 |  | CEF-SANGEORGIU DE MURES | SANGEORGIU DE MURES | MS | solar | 0.00369 | 0.00369 | 0 | 0 | CFP | N/A | DEER TS | 7030230322354 |  | 7030230322354 | 2023-09-26 | 2023
11858 |  | CEF-AITA MARE | AITA MARE | CV | solar | 0.006 | 0.006 | 0 | 0 | CFP | N/A | DEER TS | 7060230407895 |  | 7060230407895 | 2023-09-06 | 2023
11859 |  | CEF-ODORHEIU SECUIESC | ODORHEIU SECUIESC | HR | solar | 0.00413 | 0.00413 | 0 | 0 | CFP | N/A | DEER TS | 7050230410957 |  | 7050230410957 | 2023-09-25 | 2023
11860 |  | CEF-MIHAILENI | MIHAILENI | SB | solar | 0.00308 | 0.00308 | 0 | 0 | CFP | N/A | DEER TS | 7020230420117 |  | 7020230420117 | 2023-09-19 | 2023
11861 |  | CEF-MIHAILENI | MIHAILENI | SB | solar | 0.00308 | 0.00308 | 0 | 0 | CFP | N/A | DEER TS | 7020230420118 |  | 7020230420118 | 2023-09-19 | 2023
11862 |  | CEF-TARGU MURES | TARGU MURES | MS | solar | 0.006 | 0.006 | 0 | 0 | CFP | N/A | DEER TS | 7030230422869 |  | 7030230422869 | 2023-09-08 | 2023
11863 |  | CEF-SANTANA DE MURES | SANTANA DE MURES | MS | solar | 0.004 | 0.004 | 0 | 0 | CFP | N/A | DEER TS | 7030230422876 |  | 7030230422876 | 2023-09-18 | 2023
11864 |  | CEF-CRISTURU SECUIESC | CRISTURU SECUIESC | HR | solar | 0.01 | 0.01 | 0 | 0 | CFP | N/A | DEER TS | 7050230411092 |  | 7050230411092 | 2023-09-05 | 2023
11865 |  | CEF-BODOC | BODOC | CV | solar | 0.005 | 0.005 | 0 | 0 | CFP | N/A | DEER TS | 7060230408050 |  | 7060230408050 | 2023-09-04 | 2023
11866 |  | CEF-MEDIAS | MEDIAS | SB | solar | 0.005 | 0.005 | 0 | 0 | CFP | N/A | DEER TS | 7020230520311 |  | 7020230520311 | 2023-09-08 | 2023
11867 |  | CEF-SURA MICA | SURA MICA | SB | solar | 0.003 | 0.003 | 0 | 0 | CFP | N/A | DEER TS | 7020230520437 |  | 7020230520437 | 2023-09-21 | 2023
11868 |  | CEF-LUETA | LUETA | HR | solar | 0.004 | 0.004 | 0 | 0 | CFP | N/A | DEER TS | 7050230511242 |  | 7050230511242 | 2023-09-07 | 2023
11869 |  | CEF-ILIENI | ILIENI | CV | solar | 0.015 | 0.015 | 0 | 0 | CFP | N/A | DEER TS | 7060230508174 | 2023-05-24 | 7060230508174 | 2023-09-01 | 2023
11870 |  | CEF-RUSII-MUNTI | RUSII-MUNTI | MS | solar | 0.1 | 0.1 | 0 | 0 | CFP | N/A | DEER TS | 7030230523327 | 2023-05-17 | 7030230523327 | 2023-09-07 | 2023
11871 |  | CEF-LIVEZENI | LIVEZENI | MS | solar | 0.008 | 0.008 | 0 | 0 | CFP | N/A | DEER TS | 7030230523345 |  | 7030230523345 | 2023-09-01 | 2023
11872 |  | CEF-CRISTESTI | CRISTESTI | MS | solar | 0.00369 | 0.00369 | 0 | 0 | CFP | N/A | DEER TS | 7030230523350 |  | 7030230523350 | 2023-09-04 | 2023
11873 |  | CEF-ALUNIS | ALUNIS | MS | solar | 0.008 | 0.008 | 0 | 0 | CFP | N/A | DEER TS | 7030230523354 |  | 7030230523354 | 2023-09-14 | 2023
11874 |  | CEF-BORSEC | BORSEC | HR | solar | 0.008 | 0.008 | 0 | 0 | CFP | N/A | DEER TS | 7050230511441 |  | 7050230511441 | 2023-09-14 | 2023
11875 |  | CEF-POIAN | POIAN | CV | solar | 0.012 | 0.012 | 0 | 0 | CFP | N/A | DEER TS | 7060230508274 |  | 7060230508274 | 2023-09-08 | 2023
11876 |  | CEF-COVASNA | COVASNA | CV | solar | 0.005 | 0.005 | 0 | 0 | CFP | N/A | DEER TS | 7060230508280 |  | 7060230508280 | 2023-09-08 | 2023
11877 |  | CEF-MEDIAS | MEDIAS | SB | solar | 0.00576 | 0.00576 | 0 | 0 | CFP | N/A | DEER TS | 7020230520891 |  | 7020230520891 | 2023-09-08 | 2023
11878 |  | CEF-VATAVA | VATAVA | MS | solar | 0.006 | 0.006 | 0 | 0 | CFP | N/A | DEER TS | 7030230523652 |  | 7030230523652 | 2023-09-05 | 2023
11879 |  | CEF-AVRAMESTI | AVRAMESTI | HR | solar | 0.00495 | 0.00495 | 0 | 0 | CFP | N/A | DEER TS | 7050230511522 |  | 7050230511522 | 2023-09-08 | 2023
11880 |  | CEF-APOLDUL DE SUS | APOLDUL DE SUS | SB | solar | 0.008 | 0.008 | 0 | 0 | CFP | N/A | DEER TS | 7020230520937 |  | 7020230520937 | 2023-09-12 | 2023
11881 |  | CEF-BOD | BOD | BV | solar | 0.01 | 0.01 | 0 | 0 | CFP | N/A | DEER TS | 7010230534891 |  | 7010230534891 | 2023-09-04 | 2023
11882 |  | CEF-LIVEZENI | LIVEZENI | MS | solar | 0.00369 | 0.00369 | 0 | 0 | CFP | N/A | DEER TS | 7030230523704 |  | 7030230523704 | 2023-09-26 | 2023
11883 |  | CEF-LIVEZENI | LIVEZENI | MS | solar | 0.00451 | 0.00451 | 0 | 0 | CFP | N/A | DEER TS | 7030230523705 |  | 7030230523705 | 2023-09-26 | 2023
11884 |  | CEF-ERNEI | ERNEI | MS | solar | 0.00451 | 0.00451 | 0 | 0 | CFP | N/A | DEER TS | 7030230523717 |  | 7030230523717 | 2023-09-07 | 2023
11885 |  | CEF-OCNA MURES | OCNA MURES | AB | solar | 0.005 | 0.005 | 0 | 0 | CFP | N/A | DEER TS | 7040230517535 |  | 7040230517535 | 2023-09-06 | 2023
11886 |  | CEF-RECEA | RECEA | BV | solar | 0.00546 | 0.00546 | 0 | 0 | CFP | N/A | DEER TS | 7010230534982 | 2023-06-20 | 7010230534982 | 2023-09-06 | 2023
11887 |  | CEF-LUETA | LUETA | HR | solar | 0.005 | 0.005 | 0 | 0 | CFP | N/A | DEER TS | 7050230511578 |  | 7050230511578 | 2023-09-08 | 2023
11888 |  | CEF-SURA MARE | SURA MARE | SB | solar | 0.003 | 0.003 | 0 | 0 | CFP | N/A | DEER TS | 7020230521185 |  | 7020230521185 | 2023-09-06 | 2023
11889 |  | CEF-CRISTIAN | CRISTIAN | SB | solar | 0.003 | 0.003 | 0 | 0 | CFP | N/A | DEER TS | 7020230521273 |  | 7020230521273 | 2023-09-19 | 2023
11890 |  | CEF-BEICA DE JOS | BEICA DE JOS | MS | solar | 0.006 | 0.006 | 0 | 0 | CFP | N/A | DEER TS | 7030230523935 |  | 7030230523935 | 2023-09-21 | 2023
11891 |  | CEF-CORUNCA | CORUNCA | MS | solar | 0.00451 | 0.00451 | 0 | 0 | CFP | N/A | DEER TS | 7030230523986 |  | 7030230523986 | 2023-09-28 | 2023
11892 |  | CEF-LIVEZENI | LIVEZENI | MS | solar | 0.00533 | 0.00533 | 0 | 0 | CFP | N/A | DEER TS | 7030230523992 |  | 7030230523992 | 2023-09-12 | 2023
11893 |  | CEF-BRANCOVENESTI | BRANCOVENESTI | MS | solar | 0.00308 | 0.00308 | 0 | 0 | CFP | N/A | DEER TS | 7030230523998 |  | 7030230523998 | 2023-09-01 | 2023
11894 |  | CEF-SIBIU | SIBIU | SB | solar | 0.018 | 0.018 | 0 | 0 | CFP | N/A | DEER TS | 7020230521316 | 2023-06-19 | 7020230521316 | 2023-09-08 | 2023
11895 |  | CEF-LUETA | LUETA | HR | solar | 0.00492 | 0.00492 | 0 | 0 | CFP | N/A | DEER TS | 7050230611687 |  | 7050230611687 | 2023-09-08 | 2023
11896 |  | CEF-SACELE | SACELE | BV | solar | 0.005 | 0.005 | 0 | 0 | CFP | N/A | DEER TS | 7010230635352 | 2023-07-10 | 7010230635352 | 2023-09-20 | 2023
11897 |  | CEF-BRASOV | BRASOV | BV | solar | 0.015 | 0.015 | 0 | 0 | CFP | N/A | DEER TS | 7010230635481 | 2023-06-22 | 7010230635481 | 2023-09-05 | 2023
11898 |  | CEF-VESTEM | VESTEM | SB | solar | 0.00996 | 0.00996 | 0 | 0 | CFP | N/A | DEER TS | 7020230621470 |  | 7020230621470 | 2023-09-12 | 2023
11899 |  | CEF-SANGEORGIU DE PADURE | SANGEORGIU DE PADURE | MS | solar | 0.017 | 0.017 | 0 | 0 | CFP | N/A | DEER TS | 7030230624197 |  | 7030230624197 | 2023-09-20 | 2023
11900 |  | CEF-ERNEI | ERNEI | MS | solar | 0.007 | 0.007 | 0 | 0 | CFP | N/A | DEER TS | 7030230624218 |  | 7030230624218 | 2023-09-04 | 2023
11901 |  | CEF-MIERCUREA NIRAJULUI | MIERCUREA NIRAJULUI | MS | solar | 0.00369 | 0.00369 | 0 | 0 | CFP | N/A | DEER TS | 7030230624243 |  | 7030230624243 | 2023-09-19 | 2023
11902 |  | CEF-SANCRAIU DE MURES | SANCRAIU DE MURES | MS | solar | 0.006 | 0.006 | 0 | 0 | CFP | N/A | DEER TS | 7030230624269 |  | 7030230624269 | 2023-09-04 | 2023
11903 |  | CEF-SFANTUL GHEORGHE | SFANTUL GHEORGHE | CV | solar | 0.01 | 0.01 | 0 | 0 | CFP | N/A | DEER TS | 7060230608505 |  | 7060230608505 | 2023-09-26 | 2023
11904 |  | CEF-TARGU MURES | TARGU MURES | MS | solar | 0.006 | 0.006 | 0 | 0 | CFP | N/A | DEER TS | 7030230624283 |  | 7030230624283 | 2023-09-27 | 2023
11905 |  | CEF-SFANTUL GHEORGHE | SFANTUL GHEORGHE | CV | solar | 0.008 | 0.008 | 0 | 0 | CFP | N/A | DEER TS | 7060230608512 |  | 7060230608512 | 2023-09-26 | 2023
11906 |  | CEF-HODOSA | HODOSA | MS | solar | 0.006 | 0.006 | 0 | 0 | CFP | N/A | DEER TS | 7030230624297 |  | 7030230624297 | 2023-09-07 | 2023
11907 |  | CEF-REGHIN | REGHIN | MS | solar | 0.004875 | 0.004875 | 0 | 0 | CFP | N/A | DEER TS | 7030230624298 |  | 7030230624298 | 2023-09-07 | 2023
11908 |  | CEF-REGHIN | REGHIN | MS | solar | 0.006 | 0.006 | 0 | 0 | CFP | N/A | DEER TS | 7030230624304 |  | 7030230624304 | 2023-09-01 | 2023
11909 |  | CEF-BRAN | BRAN | BV | solar | 0.01476 | 0.01476 | 0 | 0 | CFP | N/A | DEER TS | 7010230635619 | 2023-07-18 | 7010230635619 | 2023-09-08 | 2023
11910 |  | CEF-CATALINA | CATALINA | CV | solar | 0.01494 | 0.01494 | 0 | 0 | CFP | N/A | DEER TS | 7060230608530 | 2023-06-27 | 7060230608530 | 2023-09-01 | 2023
11911 |  | CEF-SANCRAIU DE MURES | SANCRAIU DE MURES | MS | solar | 0.00369 | 0.00369 | 0 | 0 | CFP | N/A | DEER TS | 7030230624339 |  | 7030230624339 | 2023-09-06 | 2023
11912 |  | CEF-SIGHISOARA | SIGHISOARA | MS | solar | 0.00369 | 0.00369 | 0 | 0 | CFP | N/A | DEER TS | 7030230624352 |  | 7030230624352 | 2023-09-12 | 2023
11913 |  | CEF-HALCHIU | HALCHIU | BV | solar | 0.003 | 0.003 | 0 | 0 | CFP | N/A | DEER TS | 7010230635726 |  | 7010230635726 | 2023-09-04 | 2023
11914 |  | CEF-SANCRAIU DE MURES | SANCRAIU DE MURES | MS | solar | 0.00369 | 0.00369 | 0 | 0 | CFP | N/A | DEER TS | 7030230624373 |  | 7030230624373 | 2023-09-01 | 2023
11915 |  | CEF-SCOREIU | SCOREIU | SB | solar | 0.005135 | 0.005135 | 0 | 0 | CFP | N/A | DEER TS | 7020230621688 |  | 7020230621688 | 2023-09-25 | 2023
11916 |  | CEF-REGHIN | REGHIN | MS | solar | 0.003 | 0.003 | 0 | 0 | CFP | N/A | DEER TS | 7030230624403 |  | 7030230624403 | 2023-09-22 | 2023
11917 |  | CEF-CARTA | CARTA | SB | solar | 0.015 | 0.015 | 0 | 0 | CFP | N/A | DEER TS | 7020230621741 |  | 7020230621741 | 2023-09-25 | 2023
11918 |  | CEF-PREJMER | PREJMER | BV | solar | 0.003 | 0.003 | 0 | 0 | CFP | N/A | DEER TS | 7010230635785 |  | 7010230635785 | 2023-09-07 | 2023
11919 |  | CEF-CARTISOARA | CARTISOARA | SB | solar | 0.01 | 0.01 | 0 | 0 | CFP | N/A | DEER TS | 7020230621753 | 2023-06-27 | 7020230621753 | 2023-09-07 | 2023
11920 |  | CEF-BRASOV | BRASOV | BV | solar | 0.01 | 0.01 | 0 | 0 | CFP | N/A | DEER TS | 7010230635798 |  | 7010230635798 | 2023-09-04 | 2023
11921 |  | CEF-SELIMBAR | SELIMBAR | SB | solar | 0.008 | 0.008 | 0 | 0 | CFP | N/A | DEER TS | 7020230621779 |  | 7020230621779 | 2023-09-12 | 2023
11922 |  | CEF-SACELE | SACELE | BV | solar | 0.00375 | 0.00375 | 0 | 0 | CFP | N/A | DEER TS | 7010230635849 |  | 7010230635849 | 2023-09-22 | 2023
11923 |  | CEF-SACELE | SACELE | BV | solar | 0.0189 | 0.0189 | 0 | 0 | CFP | N/A | DEER TS | 7010230635854 |  | 7010230635854 | 2023-09-08 | 2023
11924 |  | CEF-MIERCUREA SIBIULUI | MIERCUREA SIBIULUI | SB | solar | 0.005 | 0.005 | 0 | 0 | CFP | N/A | DEER TS | 7020230621856 |  | 7020230621856 | 2023-09-04 | 2023
11925 |  | CEF-SELIMBAR | SELIMBAR | SB | solar | 0.006 | 0.006 | 0 | 0 | CFP | N/A | DEER TS | 7020230621883 |  | 7020230621883 | 2023-09-04 | 2023
11926 |  | CEF-VICTORIA | VICTORIA | BV | solar | 0.003 | 0.003 | 0 | 0 | CFP | N/A | DEER TS | 7010230635907 |  | 7010230635907 | 2023-09-21 | 2023
11927 |  | CEF-MIERCUREA NIRAJULUI | MIERCUREA NIRAJULUI | MS | solar | 0.006 | 0.006 | 0 | 0 | CFP | N/A | DEER TS | 7030230624523 |  | 7030230624523 | 2023-09-07 | 2023
11928 |  | CEF-PESTERA | PESTERA | BV | solar | 0.005 | 0.005 | 0 | 0 | CFP | N/A | DEER TS | 7010230635930 |  | 7010230635930 | 2023-09-21 | 2023
11929 |  | CEF-COVASNA | COVASNA | CV | solar | 0.006 | 0.006 | 0 | 0 | CFP | N/A | DEER TS | 7060230608597 |  | 7060230608597 | 2023-09-11 | 2023
11930 |  | CEF-SIBIU | SIBIU | SB | solar | 0.003 | 0.003 | 0 | 0 | CFP | N/A | DEER TS | 7020230621903 |  | 7020230621903 | 2023-09-01 | 2023
11931 |  | CEF-SINCA VECHE | SINCA VECHE | BV | solar | 0.003 | 0.003 | 0 | 0 | CFP | N/A | DEER TS | 7010230635944 |  | 7010230635944 | 2023-09-06 | 2023
11932 |  | CEF-MIERCUREA-CIUC | MIERCUREA-CIUC | HR | solar | 0.008 | 0.008 | 0 | 0 | CFP | N/A | DEER TS | 7050230612055 |  | 7050230612055 | 2023-09-04 | 2023
11933 |  | CEF-RASNOV | RASNOV | BV | solar | 0.012 | 0.012 | 0 | 0 | CFP | N/A | DEER TS | 7010230635957 |  | 7010230635957 | 2023-09-12 | 2023
11934 |  | CEF-ERNEI | ERNEI | MS | solar | 0.004 | 0.004 | 0 | 0 | CFP | N/A | DEER TS | 7030230624555 |  | 7030230624555 | 2023-09-04 | 2023
11935 |  | CEF-SASCIORI | SASCIORI | AB | solar | 0.005 | 0.005 | 0 | 0 | CFP | N/A | DEER TS | 7040230618222 |  | 7040230618222 | 2023-09-15 | 2023
11936 |  | CEF-SIBIU | SIBIU | SB | solar | 0.06 | 0.06 | 90.9 | 0.4 | CFP | N/A | DEER TS | 7020230621992 | 2023-07-10 | 7020230621992 | 2023-09-20 | 2023
11937 |  | CEF-SANTANA DE MURES | SANTANA DE MURES | MS | solar | 0.004 | 0.004 | 0 | 0 | CFP | N/A | DEER TS | 7030230624566 |  | 7030230624566 | 2023-09-15 | 2023
11938 |  | CEF-MERGHINDEAL | MERGHINDEAL | SB | solar | 0.00605 | 0.00605 | 0 | 0 | CFP | N/A | DEER TS | 7020230622004 |  | 7020230622004 | 2023-09-07 | 2023
11939 |  | CEF-CRISTIAN | CRISTIAN | BV | solar | 0.005 | 0.005 | 0 | 0 | CFP | N/A | DEER TS | 7010230636009 |  | 7010230636009 | 2023-09-21 | 2023
11940 |  | CEF-RUSII-MUNTI | RUSII-MUNTI | MS | solar | 0.00308 | 0.00308 | 0 | 0 | CFP | N/A | DEER TS | 7030230624577 |  | 7030230624577 | 2023-09-27 | 2023
11941 |  | CEF-CARTA | CARTA | SB | solar | 0.006 | 0.006 | 0 | 0 | CFP | N/A | DEER TS | 7020230622038 |  | 7020230622038 | 2023-09-25 | 2023
11942 |  | CEF-SEBES | SEBES | AB | solar | 0.011 | 0.011 | 0 | 0 | CFP | N/A | DEER TS | 7040230618270 |  | 7040230618270 | 2023-09-20 | 2023
11943 |  | CEF-HODAC | HODAC | MS | solar | 0.02852 | 0.02852 | 0 | 0 | CFP | N/A | DEER TS | 7030230624594 |  | 7030230624594 | 2023-09-04 | 2023
11944 |  | CEF-SFANTUL GHEORGHE | SFANTUL GHEORGHE | CV | solar | 0.005 | 0.005 | 0 | 0 | CFP | N/A | DEER TS | 7060230608627 |  | 7060230608627 | 2023-09-04 | 2023
11945 |  | CEF-CISNADIE | CISNADIE | SB | solar | 0.003 | 0.003 | 0 | 0 | CFP | N/A | DEER TS | 7020230622049 |  | 7020230622049 | 2023-09-11 | 2023
11946 |  | CEF-FAGARAS | FAGARAS | BV | solar | 0.006 | 0.006 | 0 | 0 | CFP | N/A | DEER TS | 7010230636051 |  | 7010230636051 | 2023-09-08 | 2023
11947 |  | CEF-REGHIN | REGHIN | MS | solar | 0.00828 | 0.00828 | 0 | 0 | CFP | N/A | DEER TS | 7030230624608 | 2023-07-13 | 7030230624608 | 2023-09-15 | 2023
11948 |  | CEF-SUB CETATE | SUB CETATE | HR | solar | 0.0034 | 0.0034 | 0 | 0 | CFP | N/A | DEER TS | 7050230612143 |  | 7050230612143 | 2023-09-13 | 2023
11949 |  | CEF-HODAC | HODAC | MS | solar | 0.006 | 0.006 | 0 | 0 | CFP | N/A | DEER TS | 7030230624649 |  | 7030230624649 | 2023-09-15 | 2023
11950 |  | CEF-TARGU MURES | TARGU MURES | MS | solar | 0.006 | 0.006 | 0 | 0 | CFP | N/A | DEER TS | 7030230624653 |  | 7030230624653 | 2023-09-26 | 2023
11951 |  | CEF-SANCRAIU DE MURES | SANCRAIU DE MURES | MS | solar | 0.003 | 0.003 | 0 | 0 | CFP | N/A | DEER TS | 7030230624666 |  | 7030230624666 | 2023-09-04 | 2023
11952 |  | CEF-FAGARAS | FAGARAS | BV | solar | 0.003 | 0.003 | 0 | 0 | CFP | N/A | DEER TS | 7010230636126 |  | 7010230636126 | 2023-09-08 | 2023
11953 |  | CEF-BRAN | BRAN | BV | solar | 0.01 | 0.01 | 0 | 0 | CFP | N/A | DEER TS | 7010230636212 |  | 7010230636212 | 2023-09-21 | 2023
11954 |  | CEF-SIGHISOARA | SIGHISOARA | MS | solar | 0.005 | 0.005 | 0 | 0 | CFP | N/A | DEER TS | 7030230624718 |  | 7030230624718 | 2023-09-11 | 2023
11955 |  | CEF-VISTISOARA | VISTISOARA | BV | solar | 0.012 | 0.012 | 0 | 0 | CFP | N/A | DEER TS | 7010230636253 |  | 7010230636253 | 2023-09-20 | 2023
11956 |  | CEF-SIBIU | SIBIU | SB | solar | 0.003 | 0.003 | 0 | 0 | CFP | N/A | DEER TS | 7020230622195 |  | 7020230622195 | 2023-09-11 | 2023
11957 |  | CEF-SIBIU | SIBIU | SB | solar | 0.003 | 0.003 | 0 | 0 | CFP | N/A | DEER TS | 7020230622199 |  | 7020230622199 | 2023-09-28 | 2023
11958 |  | CEF-VLAHITA | VLAHITA | HR | solar | 0.003 | 0.003 | 0 | 0 | CFP | N/A | DEER TS | 7050230612225 |  | 7050230612225 | 2023-09-18 | 2023
11959 |  | CEF-SIBIU | SIBIU | SB | solar | 0.005 | 0.005 | 0 | 0 | CFP | N/A | DEER TS | 7020230622227 |  | 7020230622227 | 2023-09-25 | 2023
11960 |  | CEF-ALBA IULIA | ALBA IULIA | AB | solar | 0.00328 | 0.00328 | 0 | 0 | CFP | N/A | DEER TS | 7040230718400 |  | 7040230718400 | 2023-09-20 | 2023
11961 |  | CEF-CATALINA | CATALINA | CV | solar | 0.0153 | 0.0153 | 0 | 0 | CFP | N/A | DEER TS | 7060230708678 | 2023-08-01 | 7060230708678 | 2023-09-15 | 2023
11962 |  | CEF-ALBA IULIA | ALBA IULIA | AB | solar | 0.0082 | 0.0082 | 0 | 0 | CFP | N/A | DEER TS | 7040230718420 |  | 7040230718420 | 2023-09-13 | 2023
11963 |  | CEF-HOSMAN | HOSMAN | SB | solar | 0.003 | 0.003 | 0 | 0 | CFP | N/A | DEER TS | 7020230722253 |  | 7020230722253 | 2023-09-06 | 2023
11964 |  | CEF-BRAN | BRAN | BV | solar | 0.004 | 0.004 | 0 | 0 | CFP | N/A | DEER TS | 7010230736349 |  | 7010230736349 | 2023-09-21 | 2023
11965 |  | CEF-IERNUT | IERNUT | MS | solar | 0.00369 | 0.00369 | 0 | 0 | CFP | N/A | DEER TS | 7030230724784 |  | 7030230724784 | 2023-09-27 | 2023
11966 |  | CEF-MIERCUREA-CIUC | MIERCUREA-CIUC | HR | solar | 0.006 | 0.006 | 0 | 0 | CFP | N/A | DEER TS | 7050230712311 |  | 7050230712311 | 2023-09-04 | 2023
11967 |  | CEF-APATA | APATA | BV | solar | 0.008 | 0.008 | 0 | 0 | CFP | N/A | DEER TS | 7010230736438 |  | 7010230736438 | 2023-09-12 | 2023
11968 |  | CEF-SANGEORGIU DE MURES | SANGEORGIU DE MURES | MS | solar | 0.014 | 0.014 | 0 | 0 | CFP | N/A | DEER TS | 7030230724822 |  | 7030230724822 | 2023-09-07 | 2023
11969 |  | CEF-GURA RAULUI | GURA RAULUI | SB | solar | 0.006 | 0.006 | 0 | 0 | CFP | N/A | DEER TS | 7020230722318 |  | 7020230722318 | 2023-09-04 | 2023
11970 |  | CEF-MAGHERANI | MAGHERANI | MS | solar | 0.00369 | 0.00369 | 0 | 0 | CFP | N/A | DEER TS | 7030230724832 |  | 7030230724832 | 2023-09-29 | 2023
11971 |  | CEF-SANGEORGIU DE PADURE | SANGEORGIU DE PADURE | MS | solar | 0.006 | 0.006 | 0 | 0 | CFP | N/A | DEER TS | 7030230724837 |  | 7030230724837 | 2023-09-13 | 2023
11972 |  | CEF-SIBIU | SIBIU | SB | solar | 0.00455 | 0.00455 | 0 | 0 | CFP | N/A | DEER TS | 7020230722324 |  | 7020230722324 | 2023-09-28 | 2023
11973 |  | CEF-LIVEZENI | LIVEZENI | MS | solar | 0.00369 | 0.00369 | 0 | 0 | CFP | N/A | DEER TS | 7030230724860 |  | 7030230724860 | 2023-09-27 | 2023
11974 |  | CEF-CISNADIE | CISNADIE | SB | solar | 0.003 | 0.003 | 0 | 0 | CFP | N/A | DEER TS | 7020230722331 |  | 7020230722331 | 2023-09-25 | 2023
11975 |  | CEF-TILISCA | TILISCA | SB | solar | 0.00332 | 0.00332 | 0 | 0 | CFP | N/A | DEER TS | 7020230722338 |  | 7020230722338 | 2023-09-06 | 2023
11976 |  | CEF-MEDIAS | MEDIAS | SB | solar | 0.003 | 0.003 | 0 | 0 | CFP | N/A | DEER TS | 7020230722339 |  | 7020230722339 | 2023-09-05 | 2023
11977 |  | CEF-SIBIU | SIBIU | SB | solar | 0.005 | 0.005 | 0 | 0 | CFP | N/A | DEER TS | 7020230722348 |  | 7020230722348 | 2023-09-07 | 2023
11978 |  | CEF-TOPLITA | TOPLITA | HR | solar | 0.06478 | 0.06478 | 0 | 0 | CFP | N/A | DEER TS | 7050230712385 |  | 7050230712385 | 2023-09-13 | 2023
11979 |  | CEF-SACELE | SACELE | BV | solar | 0.00886 | 0.00886 | 0 | 0 | CFP | N/A | DEER TS | 7010230736580 |  | 7010230736580 | 2023-09-21 | 2023
11980 |  | CEF-CRISTIAN | CRISTIAN | SB | solar | 0.00644 | 0.00644 | 0 | 0 | CFP | N/A | DEER TS | 7020230722362 |  | 7020230722362 | 2023-09-07 | 2023
11981 |  | CEF-CARTA | CARTA | HR | solar | 0.003 | 0.003 | 0 | 0 | CFP | N/A | DEER TS | 7050230712412 |  | 7050230712412 | 2023-09-25 | 2023
11982 |  | CEF-BRASOV | BRASOV | BV | solar | 0.0046 | 0.0046 | 0 | 0 | CFP | N/A | DEER TS | 7010230736608 |  | 7010230736608 | 2023-09-20 | 2023
11983 |  | CEF-CISNADIE | CISNADIE | SB | solar | 0.006 | 0.006 | 0 | 0 | CFP | N/A | DEER TS | 7020230722399 |  | 7020230722399 | 2023-09-28 | 2023
11984 |  | CEF-TALMACIU | TALMACIU | SB | solar | 0.003 | 0.003 | 0 | 0 | CFP | N/A | DEER TS | 7020230722400 |  | 7020230722400 | 2023-09-11 | 2023
11985 |  | CEF-LOPADEA NOUA | LOPADEA NOUA | AB | solar | 0.003 | 0.003 | 0 | 0 | CFP | N/A | DEER TS | 7040230718564 |  | 7040230718564 | 2023-09-13 | 2023
11986 |  | CEF-AGNITA | AGNITA | SB | solar | 0.003 | 0.003 | 0 | 0 | CFP | N/A | DEER TS | 7020230722402 |  | 7020230722402 | 2023-09-25 | 2023
11987 |  | CEF-SIBIU | SIBIU | SB | solar | 0.006 | 0.006 | 0 | 0 | CFP | N/A | DEER TS | 7020230722429 |  | 7020230722429 | 2023-09-07 | 2023
11988 |  | CEF-SIBIU | SIBIU | SB | solar | 0.00552 | 0.00552 | 0 | 0 | CFP | N/A | DEER TS | 7020230722428 |  | 7020230722428 | 2023-09-07 | 2023
11989 |  | CEF-ZLATNA | ZLATNA | AB | solar | 0.003 | 0.003 | 0 | 0 | CFP | N/A | DEER TS | 7040230718589 |  | 7040230718589 | 2023-09-11 | 2023
11990 |  | CEF-ABRUD | ABRUD | AB | solar | 0.003 | 0.003 | 0 | 0 | CFP | N/A | DEER TS | 7040230718592 |  | 7040230718592 | 2023-09-20 | 2023
11991 |  | CEF-GARBOVA | GARBOVA | AB | solar | 0.003 | 0.003 | 0 | 0 | CFP | N/A | DEER TS | 7040230718600 |  | 7040230718600 | 2023-09-04 | 2023
11992 |  | CEF-SIBIU | SIBIU | SB | solar | 0.005 | 0.005 | 0 | 0 | CFP | N/A | DEER TS | 7020230722442 |  | 7020230722442 | 2023-09-25 | 2023
11993 |  | CEF-RECEA | RECEA | BV | solar | 0.008 | 0.008 | 0 | 0 | CFP | N/A | DEER TS | 7010230736669 |  | 7010230736669 | 2023-09-15 | 2023
11994 |  | CEF-JINA | JINA | SB | solar | 0.004 | 0.004 | 0 | 0 | CFP | N/A | DEER TS | 7020230722449 |  | 7020230722449 | 2023-09-04 | 2023
11995 |  | CEF-MEDIAS | MEDIAS | SB | solar | 0.006 | 0.006 | 0 | 0 | CFP | N/A | DEER TS | 7020230722454 |  | 7020230722454 | 2023-09-20 | 2023
11996 |  | CEF-FARAU | FARAU | AB | solar | 0.0082 | 0.0082 | 0 | 0 | CFP | N/A | DEER TS | 7040230718615 |  | 7040230718615 | 2023-09-13 | 2023
11997 |  | CEF-AIUD | AIUD | AB | solar | 0.005 | 0.005 | 0 | 0 | CFP | N/A | DEER TS | 7040230718617 |  | 7040230718617 | 2023-09-18 | 2023
11998 |  | CEF-IBANESTI | IBANESTI | MS | solar | 0.00369 | 0.00369 | 0 | 0 | CFP | N/A | DEER TS | 7030230725007 |  | 7030230725007 | 2023-09-21 | 2023
11999 |  | CEF-BOD | BOD | BV | solar | 0.008 | 0.008 | 0 | 0 | CFP | N/A | DEER TS | 7010230736728 |  | 7010230736728 | 2023-09-21 | 2023
12000 |  | CEF-SELIMBAR | SELIMBAR | SB | solar | 0.006 | 0.006 | 0 | 0 | CFP | N/A | DEER TS | 7020230722494 |  | 7020230722494 | 2023-09-07 | 2023
12001 |  | CEF-PREJMER | PREJMER | BV | solar | 0.006 | 0.006 | 0 | 0 | CFP | N/A | DEER TS | 7010230736779 |  | 7010230736779 | 2023-09-21 | 2023
12002 |  | CEF-TARGU MURES | TARGU MURES | MS | solar | 0.012 | 0.012 | 0 | 0 | CFP | N/A | DEER TS | 7030230725072 |  | 7030230725072 | 2023-09-05 | 2023
12003 |  | CEF-TURNU ROSU | TURNU ROSU | SB | solar | 0.003 | 0.003 | 0 | 0 | CFP | N/A | DEER TS | 7020230722533 |  | 7020230722533 | 2023-09-25 | 2023
12004 |  | CEF-SIBIU | SIBIU | SB | solar | 0.003 | 0.003 | 0 | 0 | CFP | N/A | DEER TS | 7020230722541 |  | 7020230722541 | 2023-09-25 | 2023
12005 |  | CEF-BAND | BAND | MS | solar | 0.00984 | 0.00984 | 0 | 0 | CFP | N/A | DEER TS | 7030230725087 |  | 7030230725087 | 2023-09-13 | 2023
12006 |  | CEF-BAILE TUSNAD | BAILE TUSNAD | HR | solar | 0.005 | 0.005 | 0 | 0 | CFP | N/A | DEER TS | 7050230712502 |  | 7050230712502 | 2023-09-06 | 2023
12007 |  | CEF-ZAGON | ZAGON | CV | solar | 0.003 | 0.003 | 0 | 0 | CFP | N/A | DEER TS | 7060230708825 |  | 7060230708825 | 2023-09-27 | 2023
12008 |  | CEF-ZABALA | ZABALA | CV | solar | 0.005 | 0.005 | 0 | 0 | CFP | N/A | DEER TS | 7060230708838 |  | 7060230708838 | 2023-09-27 | 2023
12009 |  | CEF-RECI | RECI | CV | solar | 0.005 | 0.005 | 0 | 0 | CFP | N/A | DEER TS | 7060230708842 |  | 7060230708842 | 2023-09-11 | 2023
12010 |  | CEF-CISNADIOARA | CISNADIOARA | SB | solar | 0.005 | 0.005 | 0 | 0 | CFP | N/A | DEER TS | 7020230722558 |  | 7020230722558 | 2023-09-04 | 2023
12011 |  | CEF-TALMACIU | TALMACIU | SB | solar | 0.006 | 0.006 | 0 | 0 | CFP | N/A | DEER TS | 7020230722560 |  | 7020230722560 | 2023-09-04 | 2023
12012 |  | CEF-SACADATE | SACADATE | SB | solar | 0.006 | 0.006 | 0 | 0 | CFP | N/A | DEER TS | 7020230722566 |  | 7020230722566 | 2023-09-25 | 2023
12013 |  | CEF-RAU SADULUI | RAU SADULUI | SB | solar | 0.03 | 0.03 | 0 | 0 | CFP | N/A | DEER TS | 7020230722569 |  | 7020230722569 | 2023-09-04 | 2023
12014 |  | CEF-SANGEORGIU DE MURES | SANGEORGIU DE MURES | MS | solar | 0.09 | 0.09 | 15 | 0.4 | CFP | N/A | DEER TS | 7030230725099 |  | 7030230725099 | 2023-09-04 | 2023
12015 |  | CEF-CISNADIE | CISNADIE | SB | solar | 0.00315 | 0.00315 | 0 | 0 | CFP | N/A | DEER TS | 7020230722581 |  | 7020230722581 | 2023-09-12 | 2023
12016 |  | CEF-HARMAN | HARMAN | BV | solar | 0.008 | 0.008 | 0 | 0 | CFP | N/A | DEER TS | 7010230736873 |  | 7010230736873 | 2023-09-21 | 2023
12017 |  | CEF-COVASNA | COVASNA | CV | solar | 0.005 | 0.005 | 0 | 0 | CFP | N/A | DEER TS | 7060230708847 |  | 7060230708847 | 2023-09-27 | 2023
12018 |  | CEF-TARLUNGENI | TARLUNGENI | BV | solar | 0.01 | 0.01 | 0 | 0 | CFP | N/A | DEER TS | 7010230736887 |  | 7010230736887 | 2023-09-21 | 2023
12019 |  | CEF-TARGU SECUIESC | TARGU SECUIESC | CV | solar | 0.008 | 0.008 | 0 | 0 | CFP | N/A | DEER TS | 7060230708856 |  | 7060230708856 | 2023-09-27 | 2023
12020 |  | CEF-BRADESTI | BRADESTI | HR | solar | 0.006 | 0.006 | 0 | 0 | CFP | N/A | DEER TS | 7050230712535 |  | 7050230712535 | 2023-09-18 | 2023
12021 |  | CEF-BRETCU | BRETCU | CV | solar | 0.005 | 0.005 | 0 | 0 | CFP | N/A | DEER TS | 7060230708857 |  | 7060230708857 | 2023-09-06 | 2023
12022 |  | CEF-BRETCU | BRETCU | CV | solar | 0.005 | 0.005 | 0 | 0 | CFP | N/A | DEER TS | 7060230708859 |  | 7060230708859 | 2023-09-27 | 2023
12023 |  | CEF-VOILA | VOILA | BV | solar | 0.005 | 0.005 | 0 | 0 | CFP | N/A | DEER TS | 7010230736905 |  | 7010230736905 | 2023-09-08 | 2023
12024 |  | CEF-MEDIAS | MEDIAS | SB | solar | 0.01 | 0.01 | 0 | 0 | CFP | N/A | DEER TS | 7020230722601 |  | 7020230722601 | 2023-09-19 | 2023
12025 |  | CEF-SANCRAIU DE MURES | SANCRAIU DE MURES | MS | solar | 0.006 | 0.006 | 0 | 0 | CFP | N/A | DEER TS | 7030230120020 |  | 7030230120020 | 2023-01-31 | 2023
12026 |  | CEF-REGHIN | REGHIN | MS | solar | 0.003 | 0.003 | 0 | 0 | CFP | N/A | DEER TS | 7030230120166 |  | 7030230120166 | 2023-01-31 | 2023
12027 |  | CEF-ERNEI | ERNEI | MS | solar | 0.09024 | 0.09024 | 0 | 0 | CFP | N/A | DEER TS | 7030210706335 | 2021-08-25 | 7030210706335 | 2023-02-01 | 2023
12028 |  | CEF-SANPETRU | SANPETRU | BV | solar | 0.005 | 0.005 | 0 | 0 | CFP | N/A | DEER TS | 7010230128623 |  | 7010230128623 | 2023-02-01 | 2023
12029 |  | CEF-BRASOV | BRASOV | BV | solar | 0.008 | 0.008 | 0 | 0 | CFP | N/A | DEER TS | 7010230229604 |  | 7010230229604 | 2023-02-01 | 2023
12030 |  | CEF-BRASOV | BRASOV | BV | solar | 0.02 | 0.02 | 0 | 0 | CFP | N/A | DEER TS | 7010230128878 |  | 7010230128878 | 2023-02-02 | 2023
12031 |  | CEF-SANPETRU | SANPETRU | BV | solar | 0.006 | 0.006 | 0 | 0 | CFP | N/A | DEER TS | 7010230129576 |  | 7010230129576 | 2023-02-06 | 2023
12032 |  | CEF-BRASOV | BRASOV | BV | solar | 0.006 | 0.006 | 0 | 0 | CFP | N/A | DEER TS | 7010230129023 |  | 7010230129023 | 2023-02-07 | 2023
12033 |  | CEF-FAGARAS | FAGARAS | BV | solar | 0.0056 | 0.0056 | 0 | 0 | CFP | N/A | DEER TS | 7010230129064 |  | 7010230129064 | 2023-02-07 | 2023
12034 |  | CEF-SANPETRU | SANPETRU | BV | solar | 0.003 | 0.003 | 0 | 0 | CFP | N/A | DEER TS | 7010230229770 |  | 7010230229770 | 2023-02-08 | 2023
12035 |  | CEF-CHIBED | CHIBED | MS | solar | 0.06 | 0.06 | 20 | 0.4 | CFP | N/A | DEER TS | 7030220916882 | 2022-09-15 | 7030220916882 | 2023-02-10 | 2023
12036 |  | CEF-BRASOV | BRASOV | BV | solar | 0.006 | 0.006 | 0 | 0 | CFP | N/A | DEER TS | 7010230129572 |  | 7010230129572 | 2023-02-10 | 2023
12037 |  | CEF-GHIMBAV | GHIMBAV | BV | solar | 0.1 | 0.1 | 0 | 0 | CFP | N/A | DEER TS | 7010230129519 |  | 7010230129519 | 2023-02-15 | 2023
12038 |  | CEF-VETCA | VETCA | MS | solar | 0.0065 | 0.0065 | 0 | 0 | CFP | N/A | DEER TS | 7030230220486 |  | 7030230220486 | 2023-02-16 | 2023
12039 |  | CEF-BRASOV | BRASOV | BV | solar | 0.0034 | 0.0034 | 0 | 0 | CFP | N/A | DEER TS | 7010230129581 |  | 7010230129581 | 2023-02-23 | 2023
12040 |  | CEF-SACELE | SACELE | BV | solar | 0.02277 | 0.02277 | 0 | 0 | CFP | N/A | DEER TS | 7010230230374 |  | 7010230230374 | 2023-02-26 | 2022
12041 |  | CEF-BRASOV | BRASOV | BV | solar | 0.0125 | 0.0125 | 0 | 0 | CFP | N/A | DEER TS | 7010221133448 |  | 7010221133448 | 2023-02-28 | 2023
12042 |  | CEF-BRASOV | BRASOV | BV | solar | 0.00599 | 0.00599 | 0 | 0 | CFP | N/A | DEER TS | 7010230230503 |  | 7010230230503 | 2023-02-28 | 2023
12043 |  | CEF-SANTANA DE MURES | SANTANA DE MURES | MS | solar | 0.00711 | 0.00711 | 0 | 0 | CFP | N/A | DEER TS | 7030230221395 |  | 7030230221395 | 2023-02-28 | 2023
12044 |  | CEF-HARMAN | HARMAN | BV | solar | 0.01368 | 0.01368 | 0 | 0 | CFP | N/A | DEER TS | 7010230332621 |  | 7010230332621 | 2023-03-21 | 2023
12045 |  | CEF-BRASOV | BRASOV | BV | solar | 0.003 | 0.003 | 0 | 0 | CFP | N/A | DEER TS | 7010230331504 |  | 7010230331504 | 2023-04-06 | 2023
12046 |  | CEF-SANPETRU | SANPETRU | BV | solar | 0.006 | 0.006 | 0 | 0 | CFP | N/A | DEER TS | 7010230332127 |  | 7010230332127 | 2023-04-20 | 2023
12047 |  | CEF-BRASOV | BRASOV | BV | solar | 0.11 | 0.11 | 25 | 0.4 | CFP | N/A | DEER TS | 7010230332258 |  | 7010230332258 | 2023-04-20 | 2023
12048 |  | CEF-ALBA IULIA | ALBA IULIA | AB | solar | 0.005 | 0.005 | 0 | 0 | CFP | N/A | DEER TS | 7040230718749 |  | 7040230718749 | 2023-09-22 | 2023
12049 |  | CEF-ABRUD | ABRUD | AB | solar | 0.004 | 0.004 | 0 | 0 | CFP | N/A | DEER TS | 7040230718752 |  | 7040230718752 | 2023-09-01 | 2023
12050 |  | CEF-SFANTUL GHEORGHE | SFANTUL GHEORGHE | CV | solar | 0.007135 | 0.007135 | 0 | 0 | CFP | N/A | DEER TS | 7060230708867 |  | 7060230708867 | 2023-09-27 | 2023
12051 |  | CEF-TARLUNGENI | TARLUNGENI | BV | solar | 0.003 | 0.003 | 0 | 0 | CFP | N/A | DEER TS | 7010230736920 |  | 7010230736920 | 2023-09-29 | 2023
12052 |  | CEF-DUMBRAVITA | DUMBRAVITA | BV | solar | 0.005 | 0.005 | 0 | 0 | CFP | N/A | DEER TS | 7010230736932 |  | 7010230736932 | 2023-09-15 | 2023
12053 |  | CEF-SIBIU | SIBIU | SB | solar | 0.00955 | 0.00955 | 0 | 0 | CFP | N/A | DEER TS | 7020230722617 |  | 7020230722617 | 2023-09-05 | 2023
12054 |  | CEF-COVASNA | COVASNA | CV | solar | 0.003 | 0.003 | 0 | 0 | CFP | N/A | DEER TS | 7060230708870 |  | 7060230708870 | 2023-09-27 | 2023
12055 |  | CEF-SFANTUL GHEORGHE | SFANTUL GHEORGHE | CV | solar | 0.005 | 0.005 | 0 | 0 | CFP | N/A | DEER TS | 7060230708871 |  | 7060230708871 | 2023-09-27 | 2023
12056 |  | CEF-CORUNCA | CORUNCA | MS | solar | 0.005 | 0.005 | 0 | 0 | CFP | N/A | DEER TS | 7030230725165 |  | 7030230725165 | 2023-09-05 | 2023
12057 |  | CEF-VLAHITA | VLAHITA | HR | solar | 0.003 | 0.003 | 0 | 0 | CFP | N/A | DEER TS | 7050230712558 |  | 7050230712558 | 2023-09-18 | 2023
12058 |  | CEF-SANPETRU | SANPETRU | BV | solar | 0.005 | 0.005 | 0 | 0 | CFP | N/A | DEER TS | 7010230736970 |  | 7010230736970 | 2023-09-22 | 2023
12059 |  | CEF-SIBIU | SIBIU | SB | solar | 0.003 | 0.003 | 0 | 0 | CFP | N/A | DEER TS | 7020230722623 |  | 7020230722623 | 2023-09-25 | 2023
12060 |  | CEF-REGHIN | REGHIN | MS | solar | 0.003 | 0.003 | 0 | 0 | CFP | N/A | DEER TS | 7030230725166 |  | 7030230725166 | 2023-09-15 | 2023
12061 |  | CEF-MIERCUREA-CIUC | MIERCUREA-CIUC | HR | solar | 0.005 | 0.005 | 0 | 0 | CFP | N/A | DEER TS | 7050230712563 |  | 7050230712563 | 2023-09-01 | 2023
12062 |  | CEF-SIBIU | SIBIU | SB | solar | 0.01 | 0.01 | 0 | 0 | CFP | N/A | DEER TS | 7020230722625 |  | 7020230722625 | 2023-09-05 | 2023
12063 |  | CEF-SACELE | SACELE | BV | solar | 0.008 | 0.008 | 0 | 0 | CFP | N/A | DEER TS | 7010230736979 |  | 7010230736979 | 2023-09-21 | 2023
12064 |  | CEF-OZUN | OZUN | CV | solar | 0.004125 | 0.004125 | 0 | 0 | CFP | N/A | DEER TS | 7060230708883 |  | 7060230708883 | 2023-09-01 | 2023
12065 |  | CEF-ZARNESTI | ZARNESTI | BV | solar | 0.006 | 0.006 | 0 | 0 | CFP | N/A | DEER TS | 7010230737008 |  | 7010230737008 | 2023-09-21 | 2023
12066 |  | CEF-BRASOV | BRASOV | BV | solar | 0.003 | 0.003 | 0 | 0 | CFP | N/A | DEER TS | 7010230737009 |  | 7010230737009 | 2023-09-29 | 2023
12067 |  | CEF-DUMBRAVITA | DUMBRAVITA | BV | solar | 0.006 | 0.006 | 0 | 0 | CFP | N/A | DEER TS | 7010230737010 |  | 7010230737010 | 2023-09-21 | 2023
12068 |  | CEF-BRASOV | BRASOV | BV | solar | 0.025 | 0.025 | 0 | 0 | CFP | N/A | DEER TS | 7010230737013 |  | 7010230737013 | 2023-09-04 | 2023
12069 |  | CEF-BRASOV | BRASOV | BV | solar | 0.006 | 0.006 | 0 | 0 | CFP | N/A | DEER TS | 7010230737021 |  | 7010230737021 | 2023-09-21 | 2023
12070 |  | CEF-MARTINIS | MARTINIS | HR | solar | 0.003 | 0.003 | 0 | 0 | CFP | N/A | DEER TS | 7050230712569 |  | 7050230712569 | 2023-09-05 | 2023
12071 |  | CEF-TURIA | TURIA | CV | solar | 0.003 | 0.003 | 0 | 0 | CFP | N/A | DEER TS | 7060230708891 |  | 7060230708891 | 2023-09-03 | 2023
12072 |  | CEF-SANGEORGIU DE MURES | SANGEORGIU DE MURES | MS | solar | 0.006 | 0.006 | 0 | 0 | CFP | N/A | DEER TS | 7030230725200 |  | 7030230725200 | 2023-09-14 | 2023
12073 |  | CEF-LAZAREA | LAZAREA | HR | solar | 0.02 | 0.02 | 0 | 0 | CFP | N/A | DEER TS | 7050230712588 |  | 7050230712588 | 2023-09-28 | 2023
12074 |  | CEF-SIBIU | SIBIU | SB | solar | 0.005 | 0.005 | 0 | 0 | CFP | N/A | DEER TS | 7020230722710 |  | 7020230722710 | 2023-09-25 | 2023
12075 |  | CEF-VALEA CRISULUI | VALEA CRISULUI | CV | solar | 0.00637 | 0.00637 | 0 | 0 | CFP | N/A | DEER TS | 7060230708907 |  | 7060230708907 | 2023-09-06 | 2023
12076 |  | CEF-BRASOV | BRASOV | BV | solar | 0.0033 | 0.0033 | 0 | 0 | CFP | N/A | DEER TS | 7010230737154 |  | 7010230737154 | 2023-09-07 | 2023
12077 |  | CEF-HODAC | HODAC | MS | solar | 0.00533 | 0.00533 | 0 | 0 | CFP | N/A | DEER TS | 7030230725241 |  | 7030230725241 | 2023-09-27 | 2023
12078 |  | CEF-REGHIN | REGHIN | MS | solar | 0.00369 | 0.00369 | 0 | 0 | CFP | N/A | DEER TS | 7030230725260 |  | 7030230725260 | 2023-09-28 | 2023
12079 |  | CEF-SIBIU | SIBIU | SB | solar | 0.005 | 0.005 | 0 | 0 | CFP | N/A | DEER TS | 7020230722792 |  | 7020230722792 | 2023-09-25 | 2023
12080 |  | CEF-GHEORGHE DOJA | GHEORGHE DOJA | MS | solar | 0.003 | 0.003 | 0 | 0 | CFP | N/A | DEER TS | 7030230725289 |  | 7030230725289 | 2023-09-20 | 2023
12081 |  | CEF-BRADESTI | BRADESTI | HR | solar | 0.00495 | 0.00495 | 0 | 0 | CFP | N/A | DEER TS | 7050230712607 |  | 7050230712607 | 2023-09-18 | 2023
12082 |  | CEF-AVRIG | AVRIG | SB | solar | 0.01 | 0.01 | 0 | 0 | CFP | N/A | DEER TS | 7020230722800 |  | 7020230722800 | 2023-09-07 | 2023
12083 |  | CEF-FUNDATA | FUNDATA | BV | solar | 0.0045 | 0.0045 | 0 | 0 | CFP | N/A | DEER TS | 7010230737214 |  | 7010230737214 | 2023-09-21 | 2023
12084 |  | CEF-AIUD | AIUD | AB | solar | 0.01476 | 0.01476 | 0 | 0 | CFP | N/A | DEER TS | 7040230718875 |  | 7040230718875 | 2023-09-04 | 2023
12085 |  | CEF-COVASNA | COVASNA | CV | solar | 0.005 | 0.005 | 0 | 0 | CFP | N/A | DEER TS | 7060230708925 |  | 7060230708925 | 2023-09-03 | 2023
12086 |  | CEF-BRASOV | BRASOV | BV | solar | 0.003 | 0.003 | 0 | 0 | CFP | N/A | DEER TS | 7010230737233 |  | 7010230737233 | 2023-09-22 | 2023
12087 |  | CEF-ZETEA | ZETEA | HR | solar | 0.0041 | 0.0041 | 0 | 0 | CFP | N/A | DEER TS | 7050230712628 |  | 7050230712628 | 2023-09-28 | 2023
12088 |  | CEF-SIBIU | SIBIU | SB | solar | 0.004 | 0.004 | 0 | 0 | CFP | N/A | DEER TS | 7020230722827 |  | 7020230722827 | 2023-09-07 | 2023
12089 |  | CEF-SIBIU | SIBIU | SB | solar | 0.003 | 0.003 | 0 | 0 | CFP | N/A | DEER TS | 7020230722828 |  | 7020230722828 | 2023-09-25 | 2023
12090 |  | CEF-SFANTUL GHEORGHE | SFANTUL GHEORGHE | CV | solar | 0.003 | 0.003 | 0 | 0 | CFP | N/A | DEER TS | 7060230708938 |  | 7060230708938 | 2023-09-03 | 2023
12091 |  | CEF-RACU | RACU | HR | solar | 0.003 | 0.003 | 0 | 0 | CFP | N/A | DEER TS | 7050230712645 |  | 7050230712645 | 2023-09-12 | 2023
12092 |  | CEF-ALBESTI | ALBESTI | MS | solar | 0.06 | 0.06 | 0 | 0 | CFP | N/A | DEER TS | 7030230725389 |  | 7030230725389 | 2023-09-28 | 2023
12093 |  | CEF-CARTA | CARTA | HR | solar | 0.0272 | 0.0272 | 0 | 0 | CFP | N/A | DEER TS | 7050230712656 | 2023-08-25 | 7050230712656 | 2023-09-26 | 2023
12094 |  | CEF-OCLAND | OCLAND | HR | solar | 0.0034 | 0.0034 | 0 | 0 | CFP | N/A | DEER TS | 7050230712660 |  | 7050230712660 | 2023-09-11 | 2023
12095 |  | CEF-FRUMOASA | FRUMOASA | HR | solar | 0.00432 | 0.00432 | 0 | 0 | CFP | N/A | DEER TS | 7050230712661 |  | 7050230712661 | 2023-09-05 | 2023
12096 |  | CEF-MIHAILENI | MIHAILENI | HR | solar | 0.005 | 0.005 | 0 | 0 | CFP | N/A | DEER TS | 7050230712665 |  | 7050230712665 | 2023-09-12 | 2023
12097 |  | CEF-LOPADEA NOUA | LOPADEA NOUA | AB | solar | 0.005 | 0.005 | 0 | 0 | CFP | N/A | DEER TS | 7040230718910 |  | 7040230718910 | 2023-09-04 | 2023
12098 |  | CEF-PREJMER | PREJMER | BV | solar | 0.005 | 0.005 | 0 | 0 | CFP | N/A | DEER TS | 7010230737398 |  | 7010230737398 | 2023-09-15 | 2023
12099 |  | CEF-MARTINIS | MARTINIS | HR | solar | 0.003 | 0.003 | 0 | 0 | CFP | N/A | DEER TS | 7050230712671 |  | 7050230712671 | 2023-09-05 | 2023
12100 |  | CEF-SIBIU | SIBIU | SB | solar | 0.005 | 0.005 | 0 | 0 | CFP | N/A | DEER TS | 7020230722857 |  | 7020230722857 | 2023-09-25 | 2023
12101 |  | CEF-SACELE | SACELE | BV | solar | 0.003 | 0.003 | 0 | 0 | CFP | N/A | DEER TS | 7010230737421 |  | 7010230737421 | 2023-09-21 | 2023
12102 |  | CEF-MEDIAS | MEDIAS | SB | solar | 0.003 | 0.003 | 0 | 0 | CFP | N/A | DEER TS | 7020230722862 |  | 7020230722862 | 2023-09-05 | 2023
12103 |  | CEF-ABRUD | ABRUD | AB | solar | 0.003 | 0.003 | 0 | 0 | CFP | N/A | DEER TS | 7040230718923 |  | 7040230718923 | 2023-09-04 | 2023
12104 |  | CEF-FANTANELE | FANTANELE | MS | solar | 0.01394 | 0.01394 | 0 | 0 | CFP | N/A | DEER TS | 7030230725444 |  | 7030230725444 | 2023-09-26 | 2023
12105 |  | CEF-BECLEAN | BECLEAN | BV | solar | 0.003 | 0.003 | 0 | 0 | CFP | N/A | DEER TS | 7010230737432 |  | 7010230737432 | 2023-09-21 | 2023
12106 |  | CEF-SANCRAIENI | SANCRAIENI | HR | solar | 0.004 | 0.004 | 0 | 0 | CFP | N/A | DEER TS | 7050230712687 |  | 7050230712687 | 2023-09-12 | 2023
12107 |  | CEF-SELIMBAR | SELIMBAR | SB | solar | 0.005 | 0.005 | 0 | 0 | CFP | N/A | DEER TS | 7020230722880 |  | 7020230722880 | 2023-09-07 | 2023
12108 |  | CEF-SEBES | SEBES | AB | solar | 0.006 | 0.006 | 0 | 0 | CFP | N/A | DEER TS | 7040230718938 |  | 7040230718938 | 2023-09-15 | 2023
12109 |  | CEF-SFANTUL GHEORGHE | SFANTUL GHEORGHE | CV | solar | 0.006075 | 0.006075 | 0 | 0 | CFP | N/A | DEER TS | 7060230708960 |  | 7060230708960 | 2023-09-06 | 2023
12110 |  | CEF-TELIU | TELIU | BV | solar | 0.006 | 0.006 | 0 | 0 | CFP | N/A | DEER TS | 7010230737449 |  | 7010230737449 | 2023-09-21 | 2023
12111 |  | CEF-HAMBA | HAMBA | SB | solar | 0.006 | 0.006 | 0 | 0 | CFP | N/A | DEER TS | 7020230722903 |  | 7020230722903 | 2023-09-18 | 2023
12112 |  | CEF-CHEIA | CHEIA | BV | solar | 0.006 | 0.006 | 0 | 0 | CFP | N/A | DEER TS | 7010230737466 |  | 7010230737466 | 2023-09-29 | 2023
12113 |  | CEF-SFANTUL GHEORGHE | SFANTUL GHEORGHE | CV | solar | 0.01 | 0.01 | 0 | 0 | CFP | N/A | DEER TS | 7060230708969 |  | 7060230708969 | 2023-09-10 | 2023
12114 |  | CEF-CRISTIAN | CRISTIAN | SB | solar | 0.005 | 0.005 | 0 | 0 | CFP | N/A | DEER TS | 7020230722950 |  | 7020230722950 | 2023-09-04 | 2023
12115 |  | CEF-HARMAN | HARMAN | BV | solar | 0.01 | 0.01 | 0 | 0 | CFP | N/A | DEER TS | 7010230737478 |  | 7010230737478 | 2023-09-20 | 2023
12116 |  | CEF-SANCRAIENI | SANCRAIENI | HR | solar | 0.004 | 0.004 | 0 | 0 | CFP | N/A | DEER TS | 7050230812708 |  | 7050230812708 | 2023-09-11 | 2023
12117 |  | CEF-BIERTAN | BIERTAN | SB | solar | 0.0033 | 0.0033 | 0 | 0 | CFP | N/A | DEER TS | 7020230822974 |  | 7020230822974 | 2023-09-18 | 2023
12118 |  | CEF-MIERCUREA-CIUC | MIERCUREA-CIUC | HR | solar | 0.006 | 0.006 | 0 | 0 | CFP | N/A | DEER TS | 7050230812709 |  | 7050230812709 | 2023-09-06 | 2023
12119 |  | CEF-CERNAT | CERNAT | CV | solar | 0.003 | 0.003 | 0 | 0 | CFP | N/A | DEER TS | 7060230808990 |  | 7060230808990 | 2023-09-06 | 2023
12120 |  | CEF-DALNIC | DALNIC | CV | solar | 0.003 | 0.003 | 0 | 0 | CFP | N/A | DEER TS | 7060230808993 |  | 7060230808993 | 2023-09-06 | 2023
12121 |  | CEF-SANPETRU | SANPETRU | BV | solar | 0.00861 | 0.00861 | 0 | 0 | CFP | N/A | DEER TS | 7010230837516 |  | 7010230837516 | 2023-09-06 | 2023
12122 |  | CEF-BUCIUM | BUCIUM | AB | solar | 0.003 | 0.003 | 0 | 0 | CFP | N/A | DEER TS | 7040230818993 |  | 7040230818993 | 2023-09-11 | 2023
12123 |  | CEF-MIERCUREA CIUC | MIERCUREA CIUC | HR | solar | 0.003 | 0.003 | 0 | 0 | CFP | N/A | DEER TS | 7050230812732 |  | 7050230812732 | 2023-09-15 | 2023
12124 |  | CEF-IERNUT | IERNUT | MS | solar | 0.008 | 0.008 | 0 | 0 | CFP | N/A | DEER TS | 7030230825571 |  | 7030230825571 | 2023-09-07 | 2023
12125 |  | CEF-RUSII-MUNTI | RUSII-MUNTI | MS | solar | 0.00275 | 0.00275 | 0 | 0 | CFP | N/A | DEER TS | 7030230825595 |  | 7030230825595 | 2023-09-27 | 2023
12126 |  | CEF-LELICENI | LELICENI | HR | solar | 0.01 | 0.01 | 0 | 0 | CFP | N/A | DEER TS | 7050230812748 |  | 7050230812748 | 2023-09-15 | 2023
12127 |  | CEF-SFANTUL GHEORGHE | SFANTUL GHEORGHE | CV | solar | 0.008 | 0.008 | 0 | 0 | CFP | N/A | DEER TS | 7060230809010 |  | 7060230809010 | 2023-09-06 | 2023
12128 |  | CEF-SANDOMINIC | SANDOMINIC | HR | solar | 0.015 | 0.015 | 0 | 0 | CFP | N/A | DEER TS | 7050230812754 |  | 7050230812754 | 2023-09-01 | 2023
12129 |  | CEF-MEDIAS | MEDIAS | SB | solar | 0.01 | 0.01 | 0 | 0 | CFP | N/A | DEER TS | 7020230823016 |  | 7020230823016 | 2023-09-27 | 2023
12130 |  | CEF-FRUMOASA | FRUMOASA | HR | solar | 0.01 | 0.01 | 0 | 0 | CFP | N/A | DEER TS | 7050230812755 |  | 7050230812755 | 2023-09-05 | 2023
12131 |  | CEF-SFANTUL GHEORGHE | SFANTUL GHEORGHE | CV | solar | 0.006 | 0.006 | 0 | 0 | CFP | N/A | DEER TS | 7060230809014 |  | 7060230809014 | 2023-09-06 | 2023
12132 |  | CEF-ILIENI | ILIENI | CV | solar | 0.006 | 0.006 | 0 | 0 | CFP | N/A | DEER TS | 7060230809015 |  | 7060230809015 | 2023-09-06 | 2023
12133 |  | CEF-BOD | BOD | BV | solar | 0.003 | 0.003 | 0 | 0 | CFP | N/A | DEER TS | 7010230837583 |  | 7010230837583 | 2023-09-22 | 2023
12134 |  | CEF-CERNAT | CERNAT | CV | solar | 0.003 | 0.003 | 0 | 0 | CFP | N/A | DEER TS | 7060230809016 |  | 7060230809016 | 2023-09-03 | 2023
12135 |  | CEF-SIBIU | SIBIU | SB | solar | 0.02 | 0.02 | 0 | 0 | CFP | N/A | DEER TS | 7020230823033 |  | 7020230823033 | 2023-09-22 | 2023
12136 |  | CEF-SIBIU | SIBIU | SB | solar | 0.00486 | 0.00486 | 0 | 0 | CFP | N/A | DEER TS | 7020230823036 |  | 7020230823036 | 2023-09-11 | 2023
12137 |  | CEF-SIBIU | SIBIU | SB | solar | 0.02738 | 0.02738 | 0 | 0 | CFP | N/A | DEER TS | 7020230823048 | 2023-08-08 | 7020230823048 | 2023-09-22 | 2023
12138 |  | CEF-VALEA VIILOR | VALEA VIILOR | SB | solar | 0.005 | 0.005 | 0 | 0 | CFP | N/A | DEER TS | 7020230823049 |  | 7020230823049 | 2023-09-14 | 2023
12139 |  | CEF-ODORHEIU SECUIESC | ODORHEIU SECUIESC | HR | solar | 0.00495 | 0.00495 | 0 | 0 | CFP | N/A | DEER TS | 7050230812768 |  | 7050230812768 | 2023-09-19 | 2023
12140 |  | CEF-SIBIU | SIBIU | SB | solar | 0.12 | 0.12 | 0 | 0 | CFP | N/A | DEER TS | 7020230823057 |  | 7020230823057 | 2023-09-07 | 2023
12141 |  | CEF-SIBIU | SIBIU | SB | solar | 0.006 | 0.006 | 0 | 0 | CFP | N/A | DEER TS | 7020230823060 |  | 7020230823060 | 2023-09-27 | 2023
12142 |  | CEF-ODORHEIU SECUIESC | ODORHEIU SECUIESC | HR | solar | 0.008 | 0.008 | 0 | 0 | CFP | N/A | DEER TS | 7050230812779 |  | 7050230812779 | 2023-09-19 | 2023
12143 |  | CEF-BRADENI | BRADENI | SB | solar | 0.006 | 0.006 | 0 | 0 | CFP | N/A | DEER TS | 7020230823065 |  | 7020230823065 | 2023-09-06 | 2023
12144 |  | CEF-ALBA IULIA | ALBA IULIA | AB | solar | 0.00545 | 0.00545 | 0 | 0 | CFP | N/A | DEER TS | 7040230819052 |  | 7040230819052 | 2023-09-01 | 2023
12145 |  | CEF-BAZNA | BAZNA | SB | solar | 0.00282 | 0.00282 | 0 | 0 | CFP | N/A | DEER TS | 7020230823067 |  | 7020230823067 | 2023-09-07 | 2023
12146 |  | CEF-CISNADIOARA | CISNADIOARA | SB | solar | 0.005 | 0.005 | 0 | 0 | CFP | N/A | DEER TS | 7020230823068 |  | 7020230823068 | 2023-09-25 | 2023
12147 |  | CEF-SIBIU | SIBIU | SB | solar | 0.02 | 0.02 | 0 | 0 | CFP | N/A | DEER TS | 7020230823070 |  | 7020230823070 | 2023-09-28 | 2023
12148 |  | CEF-UNGHENI | UNGHENI | MS | solar | 0.0099 | 0.0099 | 0 | 0 | CFP | N/A | DEER TS | 7030230825671 |  | 7030230825671 | 2023-09-12 | 2023
12149 |  | CEF-INTORSURA BUZAULUI | INTORSURA BUZAULUI | CV | solar | 0.01 | 0.01 | 0 | 0 | CFP | N/A | DEER TS | 7060230809026 |  | 7060230809026 | 2023-09-05 | 2023
12150 |  | CEF-BRASOV | BRASOV | BV | solar | 0.007 | 0.007 | 0 | 0 | CFP | N/A | DEER TS | 7010230837656 |  | 7010230837656 | 2023-09-21 | 2023
12151 |  | CEF-CAMPENI | CAMPENI | AB | solar | 0.005 | 0.005 | 0 | 0 | CFP | N/A | DEER TS | 7040230819068 |  | 7040230819068 | 2023-09-01 | 2023
12152 |  | CEF-SANPAUL | SANPAUL | MS | solar | 0.4 | 0.4 | 0 | 0 | CFP | N/A | DEER TS | 7030230825682 |  | 7030230825682 | 2023-09-05 | 2023
12153 |  | CEF-COVASNA | COVASNA | CV | solar | 0.005 | 0.005 | 0 | 0 | CFP | N/A | DEER TS | 7060230809028 |  | 7060230809028 | 2023-09-03 | 2023
12154 |  | CEF-SANDOMINIC | SANDOMINIC | HR | solar | 0.004 | 0.004 | 0 | 0 | CFP | N/A | DEER TS | 7050230812803 |  | 7050230812803 | 2023-09-04 | 2023
12155 |  | CEF-PASARENI | PASARENI | MS | solar | 0.00984 | 0.00984 | 0 | 0 | CFP | N/A | DEER TS | 7030230825700 |  | 7030230825700 | 2023-09-25 | 2023
12156 |  | CEF-SFANTU GHEORGHE | SFANTU GHEORGHE | CV | solar | 0.01 | 0.01 | 0 | 0 | CFP | N/A | DEER TS | 7060230809030 |  | 7060230809030 | 2023-09-10 | 2023
12157 |  | CEF-MIERCUREA-CIUC | MIERCUREA-CIUC | HR | solar | 0.00574 | 0.00574 | 0 | 0 | CFP | N/A | DEER TS | 7050230812811 |  | 7050230812811 | 2023-09-27 | 2023
12158 |  | CEF-TOPLITA | TOPLITA | HR | solar | 0.005 | 0.005 | 0 | 0 | CFP | N/A | DEER TS | 7050230812808 |  | 7050230812808 | 2023-09-01 | 2023
12159 |  | CEF-MIHAILENI | MIHAILENI | HR | solar | 0.01 | 0.01 | 0 | 0 | CFP | N/A | DEER TS | 7050230812815 |  | 7050230812815 | 2023-09-04 | 2023
12160 |  | CEF-RECEA | RECEA | BV | solar | 0.01 | 0.01 | 0 | 0 | CFP | N/A | DEER TS | 7010230837691 |  | 7010230837691 | 2023-09-08 | 2023
12161 |  | CEF-CARTA | CARTA | HR | solar | 0.003 | 0.003 | 0 | 0 | CFP | N/A | DEER TS | 7050230812818 |  | 7050230812818 | 2023-09-01 | 2023
12162 |  | CEF-TOMESTI | TOMESTI | HR | solar | 0.003 | 0.003 | 0 | 0 | CFP | N/A | DEER TS | 7050230812820 |  | 7050230812820 | 2023-09-01 | 2023
12163 |  | CEF-CISNADIE | CISNADIE | SB | solar | 0.003 | 0.003 | 0 | 0 | CFP | N/A | DEER TS | 7020230823098 |  | 7020230823098 | 2023-09-04 | 2023
12164 |  | CEF-INTORSURA BUZAULUI | INTORSURA BUZAULUI | CV | solar | 0.003 | 0.003 | 0 | 0 | CFP | N/A | DEER TS | 7060230809032 |  | 7060230809032 | 2023-09-01 | 2023
12165 |  | CEF-MIHAILENI | MIHAILENI | HR | solar | 0.003 | 0.003 | 0 | 0 | CFP | N/A | DEER TS | 7050230812822 |  | 7050230812822 | 2023-09-06 | 2023
12166 |  | CEF-RACU | RACU | HR | solar | 0.003 | 0.003 | 0 | 0 | CFP | N/A | DEER TS | 7050230812823 |  | 7050230812823 | 2023-09-01 | 2023
12167 |  | CEF-LELICENI | LELICENI | HR | solar | 0.003 | 0.003 | 0 | 0 | CFP | N/A | DEER TS | 7050230812824 |  | 7050230812824 | 2023-09-18 | 2023
12168 |  | CEF-SANCRAIENI | SANCRAIENI | HR | solar | 0.008 | 0.008 | 0 | 0 | CFP | N/A | DEER TS | 7050230812827 |  | 7050230812827 | 2023-09-12 | 2023
12169 |  | CEF-SANCRAIENI | SANCRAIENI | HR | solar | 0.003 | 0.003 | 0 | 0 | CFP | N/A | DEER TS | 7050230812828 |  | 7050230812828 | 2023-09-11 | 2023
12170 |  | CEF-MIERCUREA-CIUC | MIERCUREA-CIUC | HR | solar | 0.003 | 0.003 | 0 | 0 | CFP | N/A | DEER TS | 7050230812829 |  | 7050230812829 | 2023-09-04 | 2023
12171 |  | CEF-COZMENI | COZMENI | HR | solar | 0.003 | 0.003 | 0 | 0 | CFP | N/A | DEER TS | 7050230812831 |  | 7050230812831 | 2023-09-04 | 2023
12172 |  | CEF-MIERCUREA-CIUC | MIERCUREA-CIUC | HR | solar | 0.003 | 0.003 | 0 | 0 | CFP | N/A | DEER TS | 7050230812833 |  | 7050230812833 | 2023-09-01 | 2023
12173 |  | CEF-SICULENI | SICULENI | HR | solar | 0.009 | 0.009 | 0 | 0 | CFP | N/A | DEER TS | 7050230812834 |  | 7050230812834 | 2023-09-28 | 2023
12174 |  | CEF-CARTA | CARTA | HR | solar | 0.003 | 0.003 | 0 | 0 | CFP | N/A | DEER TS | 7050230812835 |  | 7050230812835 | 2023-09-01 | 2023
12175 |  | CEF-MADARAS | MADARAS | HR | solar | 0.003 | 0.003 | 0 | 0 | CFP | N/A | DEER TS | 7050230812836 |  | 7050230812836 | 2023-09-04 | 2023
12176 |  | CEF-FRUMOASA | FRUMOASA | HR | solar | 0.003 | 0.003 | 0 | 0 | CFP | N/A | DEER TS | 7050230812837 |  | 7050230812837 | 2023-09-06 | 2023
12177 |  | CEF-MIHAILENI | MIHAILENI | HR | solar | 0.003 | 0.003 | 0 | 0 | CFP | N/A | DEER TS | 7050230812838 |  | 7050230812838 | 2023-09-05 | 2023
12178 |  | CEF-MIERCUREA-CIUC | MIERCUREA-CIUC | HR | solar | 0.003 | 0.003 | 0 | 0 | CFP | N/A | DEER TS | 7050230812840 |  | 7050230812840 | 2023-09-04 | 2023
12179 |  | CEF-SICULENI | SICULENI | HR | solar | 0.003 | 0.003 | 0 | 0 | CFP | N/A | DEER TS | 7050230812841 |  | 7050230812841 | 2023-09-01 | 2023
12180 |  | CEF-SICULENI | SICULENI | HR | solar | 0.003 | 0.003 | 0 | 0 | CFP | N/A | DEER TS | 7050230812842 |  | 7050230812842 | 2023-09-01 | 2023
12181 |  | CEF-CICEU | CICEU | HR | solar | 0.015 | 0.015 | 0 | 0 | CFP | N/A | DEER TS | 7050230812843 |  | 7050230812843 | 2023-09-26 | 2023
12182 |  | CEF-CARTA | CARTA | HR | solar | 0.003 | 0.003 | 0 | 0 | CFP | N/A | DEER TS | 7050230812845 |  | 7050230812845 | 2023-09-04 | 2023
12183 |  | CEF-SICULENI | SICULENI | HR | solar | 0.003 | 0.003 | 0 | 0 | CFP | N/A | DEER TS | 7050230812846 |  | 7050230812846 | 2023-09-04 | 2023
12184 |  | CEF-MIHAILENI | MIHAILENI | HR | solar | 0.003 | 0.003 | 0 | 0 | CFP | N/A | DEER TS | 7050230812847 |  | 7050230812847 | 2023-09-06 | 2023
12185 |  | CEF-GHEORGHENI | GHEORGHENI | HR | solar | 0.008 | 0.008 | 0 | 0 | CFP | N/A | DEER TS | 7050230812853 |  | 7050230812853 | 2023-09-01 | 2023
12186 |  | CEF-COVASNA | COVASNA | CV | solar | 0.005 | 0.005 | 0 | 0 | CFP | N/A | DEER TS | 7060230809034 |  | 7060230809034 | 2023-09-03 | 2023
12187 |  | CEF-ZABALA | ZABALA | CV | solar | 0.008 | 0.008 | 0 | 0 | CFP | N/A | DEER TS | 7060230809035 |  | 7060230809035 | 2023-09-03 | 2023
12188 |  | CEF-COVASNA | COVASNA | CV | solar | 0.005 | 0.005 | 0 | 0 | CFP | N/A | DEER TS | 7060230809036 |  | 7060230809036 | 2023-09-03 | 2023
12189 |  | CEF-RECI | RECI | CV | solar | 0.003 | 0.003 | 0 | 0 | CFP | N/A | DEER TS | 7060230809037 |  | 7060230809037 | 2023-09-10 | 2023
12190 |  | CEF-CISNADIE | CISNADIE | SB | solar | 0.005 | 0.005 | 0 | 0 | CFP | N/A | DEER TS | 7020230823103 |  | 7020230823103 | 2023-09-19 | 2023
12191 |  | CEF-TARNAVENI | TARNAVENI | MS | solar | 0.00405 | 0.00405 | 0 | 0 | CFP | N/A | DEER TS | 7030230825743 |  | 7030230825743 | 2023-09-25 | 2023
12192 |  | CEF-FLOROAIA | FLOROAIA | CV | solar | 0.01 | 0.01 | 0 | 0 | CFP | N/A | DEER TS | 7060230809038 |  | 7060230809038 | 2023-09-01 | 2023
12193 |  | CEF-CIUCSANGEORGIU | CIUCSANGEORGIU | HR | solar | 0.003 | 0.003 | 0 | 0 | CFP | N/A | DEER TS | 7050230812867 |  | 7050230812867 | 2023-09-04 | 2023
12194 |  | CEF-FLOROAIA | FLOROAIA | CV | solar | 0.01 | 0.01 | 0 | 0 | CFP | N/A | DEER TS | 7060230809039 |  | 7060230809039 | 2023-09-01 | 2023
12195 |  | CEF-MEDIAS | MEDIAS | SB | solar | 0.01 | 0.01 | 0 | 0 | CFP | N/A | DEER TS | 7020230823107 |  | 7020230823107 | 2023-09-05 | 2023
12196 |  | CEF-VALEA LUNGA | VALEA LUNGA | AB | solar | 0.005 | 0.005 | 0 | 0 | CFP | N/A | DEER TS | 7040230819098 |  | 7040230819098 | 2023-09-04 | 2023
12197 |  | CEF-SEBES | SEBES | AB | solar | 0.003 | 0.003 | 0 | 0 | CFP | N/A | DEER TS | 7040230819099 |  | 7040230819099 | 2023-09-14 | 2023
12198 |  | CEF-OJDULA | OJDULA | CV | solar | 0.0036 | 0.0036 | 0 | 0 | CFP | N/A | DEER TS | 7060230809040 |  | 7060230809040 | 2023-09-10 | 2023
12199 |  | CEF-SIBIU | SIBIU | SB | solar | 0.005 | 0.005 | 0 | 0 | CFP | N/A | DEER TS | 7020230823119 |  | 7020230823119 | 2023-09-27 | 2023
12200 |  | CEF-SURA MICA | SURA MICA | SB | solar | 0.00352 | 0.00352 | 0 | 0 | CFP | N/A | DEER TS | 7020230823120 |  | 7020230823120 | 2023-09-01 | 2023
12201 |  | CEF-MEDIAS | MEDIAS | SB | solar | 0.00308 | 0.00308 | 0 | 0 | CFP | N/A | DEER TS | 7020230823125 |  | 7020230823125 | 2023-09-05 | 2023
12202 |  | CEF-MOACSA | MOACSA | CV | solar | 0.004 | 0.004 | 0 | 0 | CFP | N/A | DEER TS | 7060230809049 |  | 7060230809049 | 2023-09-03 | 2023
12203 |  | CEF-HARMAN | HARMAN | BV | solar | 0.007 | 0.007 | 0 | 0 | CFP | N/A | DEER TS | 7010230837760 |  | 7010230837760 | 2023-09-11 | 2023
12204 |  | CEF-BRAN | BRAN | BV | solar | 0.00368 | 0.00368 | 0 | 0 | CFP | N/A | DEER TS | 7010230837771 |  | 7010230837771 | 2023-09-21 | 2023
12205 |  | CEF-ZAU DE CAMPIE | ZAU DE CAMPIE | MS | solar | 0.00322 | 0.00322 | 0 | 0 | CFP | N/A | DEER TS | 7030230826256 |  | 7030230826256 | 2023-09-04 | 2023
12206 |  | CEF-CISNADIE | CISNADIE | SB | solar | 0.00782 | 0.00782 | 0 | 0 | CFP | N/A | DEER TS | 7020230823153 |  | 7020230823153 | 2023-09-06 | 2023
12207 |  | CEF-SFANTUL GHEORGHE | SFANTUL GHEORGHE | CV | solar | 0.005 | 0.005 | 0 | 0 | CFP | N/A | DEER TS | 7060230809059 |  | 7060230809059 | 2023-09-07 | 2023
12208 |  | CEF-INTORSURA BUZAULUI | INTORSURA BUZAULUI | CV | solar | 0.003 | 0.003 | 0 | 0 | CFP | N/A | DEER TS | 7060230809060 |  | 7060230809060 | 2023-09-01 | 2023
12209 |  | CEF-SITA BUZAULUI | SITA BUZAULUI | CV | solar | 0.003 | 0.003 | 0 | 0 | CFP | N/A | DEER TS | 7060230809061 |  | 7060230809061 | 2023-09-01 | 2023
12210 |  | CEF-JOSENI | JOSENI | HR | solar | 0.0041 | 0.0041 | 0 | 0 | CFP | N/A | DEER TS | 7050230812886 |  | 7050230812886 | 2023-09-04 | 2023
12211 |  | CEF-HARMAN | HARMAN | BV | solar | 0.003 | 0.003 | 0 | 0 | CFP | N/A | DEER TS | 7010230837786 |  | 7010230837786 | 2023-09-21 | 2023
12212 |  | CEF-VETCA | VETCA | MS | solar | 0.004 | 0.004 | 0 | 0 | CFP | N/A | DEER TS | 7030230825832 |  | 7030230825832 | 2023-09-12 | 2023
12213 |  | CEF-COVASNA | COVASNA | CV | solar | 0.005 | 0.005 | 0 | 0 | CFP | N/A | DEER TS | 7060230809071 |  | 7060230809071 | 2023-09-03 | 2023
12214 |  | CEF-BRATES | BRATES | CV | solar | 0.005 | 0.005 | 0 | 0 | CFP | N/A | DEER TS | 7060230809073 |  | 7060230809073 | 2023-09-10 | 2023
12215 |  | CEF-SELIMBAR | SELIMBAR | SB | solar | 0.01 | 0.01 | 0 | 0 | CFP | N/A | DEER TS | 7020230823165 |  | 7020230823165 | 2023-09-27 | 2023
12216 |  | CEF-POIAN | POIAN | CV | solar | 0.00663 | 0.00663 | 0 | 0 | CFP | N/A | DEER TS | 7060230809076 |  | 7060230809076 | 2023-09-10 | 2023
12217 |  | CEF-COVASNA | COVASNA | CV | solar | 0.005 | 0.005 | 0 | 0 | CFP | N/A | DEER TS | 7060230809078 |  | 7060230809078 | 2023-09-03 | 2023
12218 |  | CEF-CISNADIOARA | CISNADIOARA | SB | solar | 0.005 | 0.005 | 0 | 0 | CFP | N/A | DEER TS | 7020230823169 |  | 7020230823169 | 2023-09-25 | 2023
12219 |  | CEF-MIERCUREA-CIUC | MIERCUREA-CIUC | HR | solar | 0.004 | 0.004 | 0 | 0 | CFP | N/A | DEER TS | 7050230812898 |  | 7050230812898 | 2023-09-18 | 2023
12220 |  | CEF-MEDIAS | MEDIAS | SB | solar | 0.006 | 0.006 | 0 | 0 | CFP | N/A | DEER TS | 7020230823171 |  | 7020230823171 | 2023-09-05 | 2023
12221 |  | CEF-CRISTIAN | CRISTIAN | BV | solar | 0.005 | 0.005 | 0 | 0 | CFP | N/A | DEER TS | 7010230837821 |  | 7010230837821 | 2023-09-20 | 2023
12222 |  | CEF-BRATES | BRATES | CV | solar | 0.0046 | 0.0046 | 0 | 0 | CFP | N/A | DEER TS | 7060230809080 |  | 7060230809080 | 2023-09-03 | 2023
12223 |  | CEF-ALBA IULIA | ALBA IULIA | AB | solar | 0.005 | 0.005 | 0 | 0 | CFP | N/A | DEER TS | 7040230819129 |  | 7040230819129 | 2023-09-08 | 2023
12224 |  | CEF-CIUGUD | CIUGUD | AB | solar | 0.01 | 0.01 | 0 | 0 | CFP | N/A | DEER TS | 7040230819130 |  | 7040230819130 | 2023-09-08 | 2023
12225 |  | CEF-TARGU SECUIESC | TARGU SECUIESC | CV | solar | 0.0046 | 0.0046 | 0 | 0 | CFP | N/A | DEER TS | 7060230809082 |  | 7060230809082 | 2023-09-03 | 2023
12226 |  | CEF-CARTISOARA | CARTISOARA | SB | solar | 0.006 | 0.006 | 0 | 0 | CFP | N/A | DEER TS | 7020230823177 |  | 7020230823177 | 2023-09-25 | 2023
12227 |  | CEF-TARGU SECUIESC | TARGU SECUIESC | CV | solar | 0.006 | 0.006 | 0 | 0 | CFP | N/A | DEER TS | 7060230809089 |  | 7060230809089 | 2023-09-03 | 2023
12228 |  | CEF-RASTOLITA | RASTOLITA | MS | solar | 0.01 | 0.01 | 0 | 0 | CFP | N/A | DEER TS | 7030230825879 |  | 7030230825879 | 2023-09-01 | 2023
12229 |  | CEF-IERNUT | IERNUT | MS | solar | 0.01 | 0.01 | 0 | 0 | CFP | N/A | DEER TS | 7030230825880 |  | 7030230825880 | 2023-09-01 | 2023
12230 |  | CEF-TEIUS | TEIUS | AB | solar | 0.005 | 0.005 | 0 | 0 | CFP | N/A | DEER TS | 7040230819140 |  | 7040230819140 | 2023-09-22 | 2023
12231 |  | CEF-MIERCUREA-CIUC | MIERCUREA-CIUC | HR | solar | 0.005 | 0.005 | 0 | 0 | CFP | N/A | DEER TS | 7050230812905 |  | 7050230812905 | 2023-09-07 | 2023
12232 |  | CEF-OCNA MURES | OCNA MURES | AB | solar | 0.005 | 0.005 | 0 | 0 | CFP | N/A | DEER TS | 7040230819142 |  | 7040230819142 | 2023-09-04 | 2023
12233 |  | CEF-SALISTE | SALISTE | SB | solar | 0.005 | 0.005 | 0 | 0 | CFP | N/A | DEER TS | 7020230823196 |  | 7020230823196 | 2023-09-04 | 2023
12234 |  | CEF-AIUD | AIUD | AB | solar | 0.05 | 0.05 | 0 | 0 | CFP | N/A | DEER TS | 7040230819147 |  | 7040230819147 | 2023-09-04 | 2023
12235 |  | CEF-MIERCUREA-CIUC | MIERCUREA-CIUC | HR | solar | 0.003 | 0.003 | 0 | 0 | CFP | N/A | DEER TS | 7050230812906 |  | 7050230812906 | 2023-09-15 | 2023
12236 |  | CEF-IDECIU DE JOS | IDECIU DE JOS | MS | solar | 0.00598 | 0.00598 | 0 | 0 | CFP | N/A | DEER TS | 7030230825884 |  | 7030230825884 | 2023-09-29 | 2023
12237 |  | CEF-POIAN | POIAN | CV | solar | 0.004 | 0.004 | 0 | 0 | CFP | N/A | DEER TS | 7060230809097 |  | 7060230809097 | 2023-09-03 | 2023
12238 |  | CEF-BRETCU | BRETCU | CV | solar | 0.006 | 0.006 | 0 | 0 | CFP | N/A | DEER TS | 7060230809103 |  | 7060230809103 | 2023-09-03 | 2023
12239 |  | CEF-SIBIU | SIBIU | SB | solar | 0.008 | 0.008 | 0 | 0 | CFP | N/A | DEER TS | 7020230823221 |  | 7020230823221 | 2023-09-05 | 2023
12240 |  | CEF-LEMNIA | LEMNIA | CV | solar | 0.003 | 0.003 | 0 | 0 | CFP | N/A | DEER TS | 7060230809108 |  | 7060230809108 | 2023-09-03 | 2023
12241 |  | CEF-CISNADIE | CISNADIE | SB | solar | 0.003 | 0.003 | 0 | 0 | CFP | N/A | DEER TS | 7020230823235 |  | 7020230823235 | 2023-09-11 | 2023
12242 |  | CEF-ALMASU MARE | ALMASU MARE | AB | solar | 0.003 | 0.003 | 0 | 0 | CFP | N/A | DEER TS | 7040230819170 |  | 7040230819170 | 2023-09-04 | 2023
12243 |  | CEF-CRISTIAN | CRISTIAN | BV | solar | 0.00465 | 0.00465 | 0 | 0 | CFP | N/A | DEER TS | 7010230837877 |  | 7010230837877 | 2023-09-15 | 2023
12244 |  | CEF-MEDIAS | MEDIAS | SB | solar | 0.006 | 0.006 | 0 | 0 | CFP | N/A | DEER TS | 7020230823238 |  | 7020230823238 | 2023-09-05 | 2023
12245 |  | CEF-SANCEL | SANCEL | AB | solar | 0.0078 | 0.0078 | 0 | 0 | CFP | N/A | DEER TS | 7040230819173 |  | 7040230819173 | 2023-09-06 | 2023
12246 |  | CEF-MEDIAS | MEDIAS | SB | solar | 0.01 | 0.01 | 0 | 0 | CFP | N/A | DEER TS | 7020230823239 |  | 7020230823239 | 2023-09-05 | 2023
12247 |  | CEF-SIBIU | SIBIU | SB | solar | 0.005 | 0.005 | 0 | 0 | CFP | N/A | DEER TS | 7020230823241 |  | 7020230823241 | 2023-09-27 | 2023
12248 |  | CEF-CISNADIE | CISNADIE | SB | solar | 0.005 | 0.005 | 0 | 0 | CFP | N/A | DEER TS | 7020230823243 |  | 7020230823243 | 2023-09-28 | 2023
12249 |  | CEF-BOD | BOD | BV | solar | 0.007 | 0.007 | 0 | 0 | CFP | N/A | DEER TS | 7010230837894 |  | 7010230837894 | 2023-09-21 | 2023
12250 |  | CEF-LUNCA MURESULUI | LUNCA MURESULUI | AB | solar | 0.00369 | 0.00369 | 0 | 0 | CFP | N/A | DEER TS | 7040230819178 |  | 7040230819178 | 2023-09-20 | 2023
12251 |  | CEF-HARSENI | HARSENI | BV | solar | 0.005 | 0.005 | 0 | 0 | CFP | N/A | DEER TS | 7010230837905 |  | 7010230837905 | 2023-09-28 | 2023
12252 |  | CEF-VULCAN | VULCAN | BV | solar | 0.003 | 0.003 | 0 | 0 | CFP | N/A | DEER TS | 7010230837907 |  | 7010230837907 | 2023-09-21 | 2023
12253 |  | CEF-VINTU DE JOS | VINTU DE JOS | AB | solar | 0.005 | 0.005 | 0 | 0 | CFP | N/A | DEER TS | 7040230819185 |  | 7040230819185 | 2023-09-11 | 2023
12254 |  | CEF-SELIMBAR | SELIMBAR | SB | solar | 0.005 | 0.005 | 0 | 0 | CFP | N/A | DEER TS | 7020230823257 |  | 7020230823257 | 2023-09-04 | 2023
12255 |  | CEF-SIBIU | SIBIU | SB | solar | 0.008 | 0.008 | 0 | 0 | CFP | N/A | DEER TS | 7020230823260 |  | 7020230823260 | 2023-09-28 | 2023
12256 |  | CEF-ALBA IULIA | ALBA IULIA | AB | solar | 0.003 | 0.003 | 0 | 0 | CFP | N/A | DEER TS | 7040230819191 |  | 7040230819191 | 2023-09-04 | 2023
12257 |  | CEF-SEBES | SEBES | AB | solar | 0.005 | 0.005 | 0 | 0 | CFP | N/A | DEER TS | 7040230819192 |  | 7040230819192 | 2023-09-18 | 2023
12258 |  | CEF-CIURULEASA | CIURULEASA | AB | solar | 0.003 | 0.003 | 0 | 0 | CFP | N/A | DEER TS | 7040230819194 |  | 7040230819194 | 2023-09-07 | 2023
12259 |  | CEF-SACELE | SACELE | BV | solar | 0.015 | 0.015 | 0 | 0 | CFP | N/A | DEER TS | 7010230837953 |  | 7010230837953 | 2023-09-22 | 2023
12260 |  | CEF-CAMPENI | CAMPENI | AB | solar | 0.008 | 0.008 | 0 | 0 | CFP | N/A | DEER TS | 7040230819200 |  | 7040230819200 | 2023-09-07 | 2023
12261 |  | CEF-VISTEA DE JOS | VISTEA DE JOS | BV | solar | 0.0033 | 0.0033 | 0 | 0 | CFP | N/A | DEER TS | 7010230837957 |  | 7010230837957 | 2023-09-08 | 2023
12262 |  | CEF-ALBA IULIA | ALBA IULIA | AB | solar | 0.01 | 0.01 | 0 | 0 | CFP | N/A | DEER TS | 7040230819205 |  | 7040230819205 | 2023-09-13 | 2023
12263 |  | CEF-DOBARLAU | DOBARLAU | CV | solar | 0.003 | 0.003 | 0 | 0 | CFP | N/A | DEER TS | 7060230809133 |  | 7060230809133 | 2023-09-10 | 2023
12264 |  | CEF-BRASOV | BRASOV | BV | solar | 0.017 | 0.017 | 0 | 0 | CFP | N/A | DEER TS | 7010230837961 |  | 7010230837961 | 2023-09-28 | 2023
12265 |  | CEF-ZABALA | ZABALA | CV | solar | 0.005 | 0.005 | 0 | 0 | CFP | N/A | DEER TS | 7060230809134 |  | 7060230809134 | 2023-09-03 | 2023
12266 |  | CEF-ILIENI | ILIENI | CV | solar | 0.013 | 0.013 | 0 | 0 | CFP | N/A | DEER TS | 7060230809135 |  | 7060230809135 | 2023-09-10 | 2023
12267 |  | CEF-SANCRAIENI | SANCRAIENI | HR | solar | 0.003 | 0.003 | 0 | 0 | CFP | N/A | DEER TS | 7050230812943 |  | 7050230812943 | 2023-09-12 | 2023
12268 |  | CEF-SANTIMBRU | SANTIMBRU | HR | solar | 0.003 | 0.003 | 0 | 0 | CFP | N/A | DEER TS | 7050230812944 |  | 7050230812944 | 2023-09-25 | 2023
12269 |  | CEF-MIERCUREA-CIUC | MIERCUREA-CIUC | HR | solar | 0.005 | 0.005 | 0 | 0 | CFP | N/A | DEER TS | 7050230812945 |  | 7050230812945 | 2023-09-12 | 2023
12270 |  | CEF-LELICENI | LELICENI | HR | solar | 0.008 | 0.008 | 0 | 0 | CFP | N/A | DEER TS | 7050230812946 |  | 7050230812946 | 2023-09-26 | 2023
12271 |  | CEF-SANCRAIENI | SANCRAIENI | HR | solar | 0.01068 | 0.01068 | 0 | 0 | CFP | N/A | DEER TS | 7050230812947 |  | 7050230812947 | 2023-09-08 | 2023
12272 |  | CEF-BALAN | BALAN | HR | solar | 0.006 | 0.006 | 0 | 0 | CFP | N/A | DEER TS | 7050230812948 |  | 7050230812948 | 2023-09-28 | 2023
12273 |  | CEF-COVASNA | COVASNA | CV | solar | 0.005 | 0.005 | 0 | 0 | CFP | N/A | DEER TS | 7060230809136 |  | 7060230809136 | 2023-09-10 | 2023
12274 |  | CEF-RECI | RECI | CV | solar | 0.005 | 0.005 | 0 | 0 | CFP | N/A | DEER TS | 7060230809137 |  | 7060230809137 | 2023-09-10 | 2023
12275 |  | CEF-TARGU MURES | TARGU MURES | MS | solar | 0.005 | 0.005 | 0 | 0 | CFP | N/A | DEER TS | 7030230825952 |  | 7030230825952 | 2023-09-26 | 2023
12276 |  | CEF-BRASOV | BRASOV | BV | solar | 0.0045 | 0.0045 | 0 | 0 | CFP | N/A | DEER TS | 7010230838007 |  | 7010230838007 | 2023-09-29 | 2023
12277 |  | CEF-TARLUNGENI | TARLUNGENI | BV | solar | 0.005 | 0.005 | 0 | 0 | CFP | N/A | DEER TS | 7010230837994 |  | 7010230837994 | 2023-09-21 | 2023
12278 |  | CEF-REMETEA | REMETEA | HR | solar | 0.02 | 0.02 | 0 | 0 | CFP | N/A | DEER TS | 7050230812956 |  | 7050230812956 | 2023-09-29 | 2023
12279 |  | CEF-BLAJ | BLAJ | AB | solar | 0.004 | 0.004 | 0 | 0 | CFP | N/A | DEER TS | 7040230819221 |  | 7040230819221 | 2023-09-01 | 2023
12280 |  | CEF-VALEA LUNGA | VALEA LUNGA | AB | solar | 0.006 | 0.006 | 0 | 0 | CFP | N/A | DEER TS | 7040230819224 |  | 7040230819224 | 2023-09-01 | 2023
12281 |  | CEF-HARMAN | HARMAN | BV | solar | 0.02655 | 0.02655 | 0 | 0 | CFP | N/A | DEER TS | 7010230838008 |  | 7010230838008 | 2023-09-21 | 2023
12282 |  | CEF-MUGENI | MUGENI | HR | solar | 0.01 | 0.01 | 0 | 0 | CFP | N/A | DEER TS | 7050230812968 |  | 7050230812968 | 2023-09-28 | 2023
12283 |  | CEF-ALBA IULIA | ALBA IULIA | AB | solar | 0.005 | 0.005 | 0 | 0 | CFP | N/A | DEER TS | 7040230819230 |  | 7040230819230 | 2023-09-04 | 2023
12284 |  | CEF-BLAJ | BLAJ | AB | solar | 0.02 | 0.02 | 0 | 0 | CFP | N/A | DEER TS | 7040230819234 |  | 7040230819234 | 2023-09-13 | 2023
12285 |  | CEF-OZUN | OZUN | CV | solar | 0.005 | 0.005 | 0 | 0 | CFP | N/A | DEER TS | 7060230809153 |  | 7060230809153 | 2023-09-10 | 2023
12286 |  | CEF-PIANU DE JOS | PIANU DE JOS | AB | solar | 0.003 | 0.003 | 0 | 0 | CFP | N/A | DEER TS | 7040230819239 |  | 7040230819239 | 2023-09-14 | 2023
12287 |  | CEF-PALTINIS | PALTINIS | SB | solar | 0.00952 | 0.00952 | 0 | 0 | CFP | N/A | DEER TS | 7020230823344 |  | 7020230823344 | 2023-09-01 | 2023
12288 |  | CEF-UCEA DE SUS | UCEA DE SUS | BV | solar | 0.003 | 0.003 | 0 | 0 | CFP | N/A | DEER TS | 7010230838051 |  | 7010230838051 | 2023-09-28 | 2023
12289 |  | CEF-BLAJ | BLAJ | AB | solar | 0.007 | 0.007 | 0 | 0 | CFP | N/A | DEER TS | 7040230819240 |  | 7040230819240 | 2023-09-15 | 2023
12290 |  | CEF-OCNA MURES | OCNA MURES | AB | solar | 0.006 | 0.006 | 0 | 0 | CFP | N/A | DEER TS | 7040230819244 |  | 7040230819244 | 2023-09-14 | 2023
12291 |  | CEF-FAGARAS | FAGARAS | BV | solar | 0.003 | 0.003 | 0 | 0 | CFP | N/A | DEER TS | 7010230838073 |  | 7010230838073 | 2023-09-28 | 2023
12292 |  | CEF-DUMBRAVENI | DUMBRAVENI | SB | solar | 0.00598 | 0.00598 | 0 | 0 | CFP | N/A | DEER TS | 7020230823362 |  | 7020230823362 | 2023-09-06 | 2023
12293 |  | CEF-SLIMNIC | SLIMNIC | SB | solar | 0.005 | 0.005 | 0 | 0 | CFP | N/A | DEER TS | 7020230823370 |  | 7020230823370 | 2023-09-05 | 2023
12294 |  | CEF-SIBIU | SIBIU | SB | solar | 0.15 | 0.15 | 0 | 0 | CFP | N/A | DEER TS | 7020230823375 |  | 7020230823375 | 2023-09-01 | 2023
12295 |  | CEF-ALBA IULIA | ALBA IULIA | AB | solar | 0.005 | 0.005 | 0 | 0 | CFP | N/A | DEER TS | 7040230819254 |  | 7040230819254 | 2023-09-01 | 2023
12296 |  | CEF-LOPADEA NOUA | LOPADEA NOUA | AB | solar | 0.006 | 0.006 | 0 | 0 | CFP | N/A | DEER TS | 7040230819260 |  | 7040230819260 | 2023-09-22 | 2023
12297 |  | CEF-BLAJ | BLAJ | AB | solar | 0.01 | 0.01 | 0 | 0 | CFP | N/A | DEER TS | 7040230819266 |  | 7040230819266 | 2023-09-11 | 2023
12298 |  | CEF-MEDIAS | MEDIAS | SB | solar | 0.005 | 0.005 | 0 | 0 | CFP | N/A | DEER TS | 7020230823380 |  | 7020230823380 | 2023-09-20 | 2023
12299 |  | CEF-ALBA IULIA | ALBA IULIA | AB | solar | 0.15 | 0.15 | 0 | 0 | CFP | N/A | DEER TS | 7040230819269 |  | 7040230819269 | 2023-09-18 | 2023
12300 |  | CEF-LUNCA BRADULUI | LUNCA BRADULUI | MS | solar | 0.00552 | 0.00552 | 0 | 0 | CFP | N/A | DEER TS | 7030230825994 |  | 7030230825994 | 2023-09-26 | 2023
12301 |  | CEF-SANCRAIU DE MURES | SANCRAIU DE MURES | MS | solar | 0.005 | 0.005 | 0 | 0 | CFP | N/A | DEER TS | 7030230825998 |  | 7030230825998 | 2023-09-04 | 2023
12302 |  | CEF-EREMITU | EREMITU | MS | solar | 0.00533 | 0.00533 | 0 | 0 | CFP | N/A | DEER TS | 7030230826008 |  | 7030230826008 | 2023-09-12 | 2023
12303 |  | CEF-CRISTESTI | CRISTESTI | MS | solar | 0.006 | 0.006 | 0 | 0 | CFP | N/A | DEER TS | 7030230826011 |  | 7030230826011 | 2023-09-07 | 2023
12304 |  | CEF-SANGEORGIU DE MURES | SANGEORGIU DE MURES | MS | solar | 0.00369 | 0.00369 | 0 | 0 | CFP | N/A | DEER TS | 7030230826035 |  | 7030230826035 | 2023-09-19 | 2023
12305 |  | CEF-BRASOV | BRASOV | BV | solar | 0.003 | 0.003 | 0 | 0 | CFP | N/A | DEER TS | 7010230838116 |  | 7010230838116 | 2023-09-08 | 2023
12306 |  | CEF-CRISTESTI | CRISTESTI | MS | solar | 0.005 | 0.005 | 0 | 0 | CFP | N/A | DEER TS | 7030230826036 |  | 7030230826036 | 2023-09-13 | 2023
12307 |  | CEF-MIHAILENI | MIHAILENI | HR | solar | 0.003 | 0.003 | 0 | 0 | CFP | N/A | DEER TS | 7050230812993 |  | 7050230812993 | 2023-09-13 | 2023
12308 |  | CEF-RACU | RACU | HR | solar | 0.003 | 0.003 | 0 | 0 | CFP | N/A | DEER TS | 7050230812994 |  | 7050230812994 | 2023-09-25 | 2023
12309 |  | CEF-SIBIU | SIBIU | SB | solar | 0.0099 | 0.0099 | 0 | 0 | CFP | N/A | DEER TS | 7020230823409 |  | 7020230823409 | 2023-09-27 | 2023
12310 |  | CEF-RASNOV | RASNOV | BV | solar | 0.005 | 0.005 | 0 | 0 | CFP | N/A | DEER TS | 7010230838139 |  | 7010230838139 | 2023-09-28 | 2023
12311 |  | CEF-MEDIAS | MEDIAS | SB | solar | 0.005 | 0.005 | 0 | 0 | CFP | N/A | DEER TS | 7020230823411 |  | 7020230823411 | 2023-09-25 | 2023
12312 |  | CEF-LUDUS | LUDUS | MS | solar | 0.003 | 0.003 | 0 | 0 | CFP | N/A | DEER TS | 7030230826047 |  | 7030230826047 | 2023-09-28 | 2023
12313 |  | CEF-VLAHITA | VLAHITA | HR | solar | 0.003 | 0.003 | 0 | 0 | CFP | N/A | DEER TS | 7050230813002 |  | 7050230813002 | 2023-09-26 | 2023
12314 |  | CEF-SCARISOARA | SCARISOARA | AB | solar | 0.003 | 0.003 | 0 | 0 | CFP | N/A | DEER TS | 7040230819324 |  | 7040230819324 | 2023-09-20 | 2023
12315 |  | CEF-FAGARAS | FAGARAS | BV | solar | 0.003 | 0.003 | 0 | 0 | CFP | N/A | DEER TS | 7010230838174 |  | 7010230838174 | 2023-09-29 | 2023
12316 |  | CEF-LUNGA | LUNGA | CV | solar | 0.00328 | 0.00328 | 0 | 0 | CFP | N/A | DEER TS | 7060230809182 |  | 7060230809182 | 2023-09-10 | 2023
12317 |  | CEF-MIERCUREA-CIUC | MIERCUREA-CIUC | HR | solar | 0.006 | 0.006 | 0 | 0 | CFP | N/A | DEER TS | 7050230813019 |  | 7050230813019 | 2023-09-04 | 2023
12318 |  | CEF-ZABALA | ZABALA | CV | solar | 0.005 | 0.005 | 0 | 0 | CFP | N/A | DEER TS | 7060230809187 |  | 7060230809187 | 2023-09-10 | 2023
12319 |  | CEF-SEBES | SEBES | AB | solar | 0.01 | 0.01 | 0 | 0 | CFP | N/A | DEER TS | 7040230819356 |  | 7040230819356 | 2023-09-11 | 2023
12320 |  | CEF-CISNADIE | CISNADIE | SB | solar | 0.00492 | 0.00492 | 0 | 0 | CFP | N/A | DEER TS | 7020230823462 |  | 7020230823462 | 2023-09-06 | 2023
12321 |  | CEF-MIERCUREA-CIUC | MIERCUREA-CIUC | HR | solar | 0.003 | 0.003 | 0 | 0 | CFP | N/A | DEER TS | 7050230813025 |  | 7050230813025 | 2023-09-18 | 2023
12322 |  | CEF-LELICENI | LELICENI | HR | solar | 0.003 | 0.003 | 0 | 0 | CFP | N/A | DEER TS | 7050230813027 |  | 7050230813027 | 2023-09-29 | 2023
12323 |  | CEF-LUETA | LUETA | HR | solar | 0.00595 | 0.00595 | 0 | 0 | CFP | N/A | DEER TS | 7050230813028 |  | 7050230813028 | 2023-09-26 | 2023
12324 |  | CEF-SIGHISOARA | SIGHISOARA | MS | solar | 0.0037 | 0.0037 | 0 | 0 | CFP | N/A | DEER TS | 7030230826088 |  | 7030230826088 | 2023-09-07 | 2023
12325 |  | CEF-TARGU MURES | TARGU MURES | MS | solar | 0.01 | 0.01 | 0 | 0 | CFP | N/A | DEER TS | 7030230826089 |  | 7030230826089 | 2023-09-18 | 2023
12326 |  | CEF-ALBA IULIA | ALBA IULIA | AB | solar | 0.00988 | 0.00988 | 0 | 0 | CFP | N/A | DEER TS | 7040230819369 |  | 7040230819369 | 2023-09-15 | 2023
12327 |  | CEF-AIUD | AIUD | AB | solar | 0.003 | 0.003 | 0 | 0 | CFP | N/A | DEER TS | 7040230819372 |  | 7040230819372 | 2023-09-13 | 2023
12328 |  | CEF-SOLOVASTRU | SOLOVASTRU | MS | solar | 0.0045 | 0.0045 | 0 | 0 | CFP | N/A | DEER TS | 7030230826101 |  | 7030230826101 | 2023-09-14 | 2023
12329 |  | CEF-ALMA | ALMA | SB | solar | 0.0123 | 0.0123 | 0 | 0 | CFP | N/A | DEER TS | 7020230823471 |  | 7020230823471 | 2023-09-18 | 2023
12330 |  | CEF-BRATEIU | BRATEIU | SB | solar | 0.005 | 0.005 | 0 | 0 | CFP | N/A | DEER TS | 7020230823472 |  | 7020230823472 | 2023-09-08 | 2023
12331 |  | CEF-ODORHEIU SECUIESC | ODORHEIU SECUIESC | HR | solar | 0.005 | 0.005 | 0 | 0 | CFP | N/A | DEER TS | 7050230813044 |  | 7050230813044 | 2023-09-13 | 2023
12332 |  | CEF-CISNADIE | CISNADIE | SB | solar | 0.00533 | 0.00533 | 0 | 0 | CFP | N/A | DEER TS | 7020230823480 |  | 7020230823480 | 2023-09-25 | 2023
12333 |  | CEF-FANTANELE | FANTANELE | SB | solar | 0.006 | 0.006 | 0 | 0 | CFP | N/A | DEER TS | 7020230823481 |  | 7020230823481 | 2023-09-06 | 2023
12334 |  | CEF-SIBIU | SIBIU | SB | solar | 0.006 | 0.006 | 0 | 0 | CFP | N/A | DEER TS | 7020230823482 |  | 7020230823482 | 2023-09-27 | 2023
12335 |  | CEF-REGHIN | REGHIN | MS | solar | 0.003 | 0.003 | 0 | 0 | CFP | N/A | DEER TS | 7030230826121 |  | 7030230826121 | 2023-09-26 | 2023
12336 |  | CEF-REGHIN | REGHIN | MS | solar | 0.003 | 0.003 | 0 | 0 | CFP | N/A | DEER TS | 7030230826122 |  | 7030230826122 | 2023-09-26 | 2023
12337 |  | CEF-OLTET | OLTET | BV | solar | 0.017 | 0.017 | 0 | 0 | CFP | N/A | DEER TS | 7010230838249 |  | 7010230838249 | 2023-09-15 | 2023
12338 |  | CEF-TOPLITA | TOPLITA | HR | solar | 0.00902 | 0.00902 | 0 | 0 | CFP | N/A | DEER TS | 7050230813056 |  | 7050230813056 | 2023-09-05 | 2023
12339 |  | CEF-MARTINIS | MARTINIS | HR | solar | 0.0034 | 0.0034 | 0 | 0 | CFP | N/A | DEER TS | 7050230813057 |  | 7050230813057 | 2023-09-27 | 2023
12340 |  | CEF-TARGU MURES | TARGU MURES | MS | solar | 0.00369 | 0.00369 | 0 | 0 | CFP | N/A | DEER TS | 7030230826129 |  | 7030230826129 | 2023-09-06 | 2023
12341 |  | CEF-MEDIAS | MEDIAS | SB | solar | 0.00308 | 0.00308 | 0 | 0 | CFP | N/A | DEER TS | 7020230823512 |  | 7020230823512 | 2023-09-12 | 2023
12342 |  | CEF-MEDIAS | MEDIAS | SB | solar | 0.005 | 0.005 | 0 | 0 | CFP | N/A | DEER TS | 7020230823513 |  | 7020230823513 | 2023-09-11 | 2023
12343 |  | CEF-ALBA IULIA | ALBA IULIA | AB | solar | 0.003 | 0.003 | 0 | 0 | CFP | N/A | DEER TS | 7040230819412 |  | 7040230819412 | 2023-09-13 | 2023
12344 |  | CEF-BRASOV | BRASOV | BV | solar | 0.28 | 0.28 | 250 | 0.4 | CFP | N/A | DEER TS | 7010230838283 |  | 7010230838283 | 2023-09-20 | 2023
12345 |  | CEF-DARLOS | DARLOS | SB | solar | 0.003 | 0.003 | 0 | 0 | CFP | N/A | DEER TS | 7020230823516 |  | 7020230823516 | 2023-09-08 | 2023
12346 |  | CEF-DARLOS | DARLOS | SB | solar | 0.003 | 0.003 | 0 | 0 | CFP | N/A | DEER TS | 7020230823518 |  | 7020230823518 | 2023-09-08 | 2023
12347 |  | CEF-MEDIAS | MEDIAS | SB | solar | 0.003 | 0.003 | 0 | 0 | CFP | N/A | DEER TS | 7020230823519 |  | 7020230823519 | 2023-09-08 | 2023
12348 |  | CEF-MEDIAS | MEDIAS | SB | solar | 0.01 | 0.01 | 0 | 0 | CFP | N/A | DEER TS | 7020230823520 |  | 7020230823520 | 2023-09-14 | 2023
12349 |  | CEF-SALISTE | SALISTE | SB | solar | 0.005 | 0.005 | 0 | 0 | CFP | N/A | DEER TS | 7020230823526 |  | 7020230823526 | 2023-09-04 | 2023
12350 |  | CEF-TARGU MURES | TARGU MURES | MS | solar | 0.006 | 0.006 | 0 | 0 | CFP | N/A | DEER TS | 7030230826145 |  | 7030230826145 | 2023-09-01 | 2023
12351 |  | CEF-VARSAG | VARSAG | HR | solar | 0.005 | 0.005 | 0 | 0 | CFP | N/A | DEER TS | 7050230813069 |  | 7050230813069 | 2023-09-11 | 2023
12352 |  | CEF-VARSAG | VARSAG | HR | solar | 0.005 | 0.005 | 0 | 0 | CFP | N/A | DEER TS | 7050230813072 |  | 7050230813072 | 2023-09-11 | 2023
12353 |  | CEF-TARGU SECUIESC | TARGU SECUIESC | CV | solar | 0.006 | 0.006 | 0 | 0 | CFP | N/A | DEER TS | 7060230809215 |  | 7060230809215 | 2023-09-10 | 2023
12354 |  | CEF-SATU MARE | SATU MARE | HR | solar | 0.005 | 0.005 | 0 | 0 | CFP | N/A | DEER TS | 7050230813075 |  | 7050230813075 | 2023-09-11 | 2023
12355 |  | CEF-VARSAG | VARSAG | HR | solar | 0.005 | 0.005 | 0 | 0 | CFP | N/A | DEER TS | 7050230813076 |  | 7050230813076 | 2023-09-11 | 2023
12356 |  | CEF-ODORHEIU SECUIESC | ODORHEIU SECUIESC | HR | solar | 0.002 | 0.002 | 0 | 0 | CFP | N/A | DEER TS | 7050230813079 |  | 7050230813079 | 2023-09-13 | 2023
12357 |  | CEF-BRATES | BRATES | CV | solar | 0.005 | 0.005 | 0 | 0 | CFP | N/A | DEER TS | 7060230809222 |  | 7060230809222 | 2023-09-10 | 2023
12358 |  | CEF-CORUND | CORUND | HR | solar | 0.005 | 0.005 | 0 | 0 | CFP | N/A | DEER TS | 7050230813080 |  | 7050230813080 | 2023-09-20 | 2023
12359 |  | CEF-CRISTIAN | CRISTIAN | BV | solar | 0.005 | 0.005 | 0 | 0 | CFP | N/A | DEER TS | 7010230838337 |  | 7010230838337 | 2023-09-21 | 2023
12360 |  | CEF-OCNA MURES | OCNA MURES | AB | solar | 0.005 | 0.005 | 0 | 0 | CFP | N/A | DEER TS | 7040230819448 |  | 7040230819448 | 2023-09-22 | 2023
12361 |  | CEF-BRASOV | BRASOV | BV | solar | 0.005 | 0.005 | 0 | 0 | CFP | N/A | DEER TS | 7010230838340 |  | 7010230838340 | 2023-09-08 | 2023
12362 |  | CEF-ALBA IULIA | ALBA IULIA | AB | solar | 0.00779 | 0.00779 | 0 | 0 | CFP | N/A | DEER TS | 7040230819449 |  | 7040230819449 | 2023-09-04 | 2023
12363 |  | CEF-VIDRA | VIDRA | AB | solar | 0.00492 | 0.00492 | 0 | 0 | CFP | N/A | DEER TS | 7040230819458 |  | 7040230819458 | 2023-09-18 | 2023
12364 |  | CEF-CRISTURU SECUIESC | CRISTURU SECUIESC | HR | solar | 0.003 | 0.003 | 0 | 0 | CFP | N/A | DEER TS | 7050230813096 |  | 7050230813096 | 2023-09-07 | 2023
12365 |  | CEF-MOIECIU DE JOS | MOIECIU DE JOS | BV | solar | 0.005 | 0.005 | 0 | 0 | CFP | N/A | DEER TS | 7010230838381 |  | 7010230838381 | 2023-09-21 | 2023
12366 |  | CEF-SIMONESTI | SIMONESTI | HR | solar | 0.01 | 0.01 | 0 | 0 | CFP | N/A | DEER TS | 7050230813100 |  | 7050230813100 | 2023-09-28 | 2023
12367 |  | CEF-OCNA MURES | OCNA MURES | AB | solar | 0.005 | 0.005 | 0 | 0 | CFP | N/A | DEER TS | 7040230819473 |  | 7040230819473 | 2023-09-13 | 2023
12368 |  | CEF-TARGU MURES | TARGU MURES | MS | solar | 0.025 | 0.025 | 0 | 0 | CFP | N/A | DEER TS | 7030230826201 |  | 7030230826201 | 2023-09-04 | 2023
12369 |  | CEF-BUCIUM | BUCIUM | AB | solar | 0.003 | 0.003 | 0 | 0 | CFP | N/A | DEER TS | 7040230819479 |  | 7040230819479 | 2023-09-26 | 2023
12370 |  | CEF-BRASOV | BRASOV | BV | solar | 0.005 | 0.005 | 0 | 0 | CFP | N/A | DEER TS | 7010230838389 |  | 7010230838389 | 2023-09-29 | 2023
12371 |  | CEF-SANTIMBRU | SANTIMBRU | HR | solar | 0.005 | 0.005 | 0 | 0 | CFP | N/A | DEER TS | 7050230813108 |  | 7050230813108 | 2023-09-12 | 2023
12372 |  | CEF-HARMAN | HARMAN | BV | solar | 0.003 | 0.003 | 0 | 0 | CFP | N/A | DEER TS | 7010230838397 |  | 7010230838397 | 2023-09-29 | 2023
12373 |  | CEF-ZABALA | ZABALA | CV | solar | 0.006 | 0.006 | 0 | 0 | CFP | N/A | DEER TS | 7060230809237 |  | 7060230809237 | 2023-09-10 | 2023
12374 |  | CEF-CAMPENI | CAMPENI | AB | solar | 0.003 | 0.003 | 0 | 0 | CFP | N/A | DEER TS | 7040230819492 |  | 7040230819492 | 2023-09-12 | 2023
12375 |  | CEF-SEBES | SEBES | AB | solar | 0.003 | 0.003 | 0 | 0 | CFP | N/A | DEER TS | 7040230819493 |  | 7040230819493 | 2023-09-14 | 2023
12376 |  | CEF-ODORHEIU SECUIESC | ODORHEIU SECUIESC | HR | solar | 0.00492 | 0.00492 | 0 | 0 | CFP | N/A | DEER TS | 7050230813114 |  | 7050230813114 | 2023-09-05 | 2023
12377 |  | CEF-MEDIAS | MEDIAS | SB | solar | 0.22632 | 0.22632 | 0 | 0 | CFP | N/A | DEER TS | 7020230823575 |  | 7020230823575 | 2023-09-08 | 2023
12378 |  | CEF-ALBA IULIA | ALBA IULIA | AB | solar | 0.005 | 0.005 | 0 | 0 | CFP | N/A | DEER TS | 7040230819496 |  | 7040230819496 | 2023-09-15 | 2023
12379 |  | CEF-BLAJ | BLAJ | AB | solar | 0.005 | 0.005 | 0 | 0 | CFP | N/A | DEER TS | 7040230819497 |  | 7040230819497 | 2023-09-13 | 2023
12380 |  | CEF-BORSEC | BORSEC | HR | solar | 0.01 | 0.01 | 0 | 0 | CFP | N/A | DEER TS | 7050230813129 |  | 7050230813129 | 2023-09-20 | 2023
12381 |  | CEF-MAG | MAG | SB | solar | 0.00495 | 0.00495 | 0 | 0 | CFP | N/A | DEER TS | 7020230823583 |  | 7020230823583 | 2023-09-12 | 2023
12382 |  | CEF-MIHALT | MIHALT | AB | solar | 0.005 | 0.005 | 0 | 0 | CFP | N/A | DEER TS | 7040230819501 |  | 7040230819501 | 2023-09-12 | 2023
12383 |  | CEF-SIBIU | SIBIU | SB | solar | 0.003 | 0.003 | 0 | 0 | CFP | N/A | DEER TS | 7020230823585 |  | 7020230823585 | 2023-09-01 | 2023
12384 |  | CEF-MEDIAS | MEDIAS | SB | solar | 0.003 | 0.003 | 0 | 0 | CFP | N/A | DEER TS | 7020230823586 |  | 7020230823586 | 2023-09-18 | 2023
12385 |  | CEF-MEDIAS | MEDIAS | SB | solar | 0.00396 | 0.00396 | 0 | 0 | CFP | N/A | DEER TS | 7020230823587 |  | 7020230823587 | 2023-09-08 | 2023
12386 |  | CEF-CORUNCA | CORUNCA | MS | solar | 0.004 | 0.004 | 0 | 0 | CFP | N/A | DEER TS | 7030230826241 |  | 7030230826241 | 2023-09-18 | 2023
12387 |  | CEF-MIRASLAU | MIRASLAU | AB | solar | 0.01 | 0.01 | 0 | 0 | CFP | N/A | DEER TS | 7040230819506 |  | 7040230819506 | 2023-09-12 | 2023
12388 |  | CEF-ATEL | ATEL | SB | solar | 0.01615 | 0.01615 | 0 | 0 | CFP | N/A | DEER TS | 7020230823593 |  | 7020230823593 | 2023-09-18 | 2023
12389 |  | CEF-CAMPENI | CAMPENI | AB | solar | 0.005 | 0.005 | 0 | 0 | CFP | N/A | DEER TS | 7040230819511 |  | 7040230819511 | 2023-09-20 | 2023
12390 |  | CEF-MEDIAS | MEDIAS | SB | solar | 0.05 | 0.05 | 0 | 0 | CFP | N/A | DEER TS | 7020230823597 |  | 7020230823597 | 2023-09-18 | 2023
12391 |  | CEF-OCOLIS | OCOLIS | AB | solar | 0.01 | 0.01 | 0 | 0 | CFP | N/A | DEER TS | 7040230819512 |  | 7040230819512 | 2023-09-20 | 2023
12392 |  | CEF-ALBA IULIA | ALBA IULIA | AB | solar | 0.005 | 0.005 | 0 | 0 | CFP | N/A | DEER TS | 7040230819514 |  | 7040230819514 | 2023-09-14 | 2023
12393 |  | CEF-LOPADEA NOUA | LOPADEA NOUA | AB | solar | 0.005 | 0.005 | 0 | 0 | CFP | N/A | DEER TS | 7040230819513 |  | 7040230819513 | 2023-09-13 | 2023
12394 |  | CEF-CEUASU DE CAMPIE | CEUASU DE CAMPIE | MS | solar | 0.003 | 0.003 | 0 | 0 | CFP | N/A | DEER TS | 7030230826254 |  | 7030230826254 | 2023-09-18 | 2023
12395 |  | CEF-ODORHEIU SECUIESC | ODORHEIU SECUIESC | HR | solar | 0.0123 | 0.0123 | 0 | 0 | CFP | N/A | DEER TS | 7050230813135 |  | 7050230813135 | 2023-09-13 | 2023
12396 |  | CEF-TULGHES | TULGHES | HR | solar | 0.006 | 0.006 | 0 | 0 | CFP | N/A | DEER TS | 7050230813137 |  | 7050230813137 | 2023-09-14 | 2023
12397 |  | CEF-PAULENI-CIUC | PAULENI-CIUC | HR | solar | 0.003 | 0.003 | 0 | 0 | CFP | N/A | DEER TS | 7050230813139 |  | 7050230813139 | 2023-09-25 | 2023
12398 |  | CEF-SIBOT | SIBOT | AB | solar | 0.00872 | 0.00872 | 0 | 0 | CFP | N/A | DEER TS | 7040230819529 |  | 7040230819529 | 2023-09-06 | 2023
12399 |  | CEF-LELICENI | LELICENI | HR | solar | 0.006 | 0.006 | 0 | 0 | CFP | N/A | DEER TS | 7050230813149 |  | 7050230813149 | 2023-09-11 | 2023
12400 |  | CEF-BLAJ | BLAJ | AB | solar | 0.003 | 0.003 | 0 | 0 | CFP | N/A | DEER TS | 7040230819535 |  | 7040230819535 | 2023-09-12 | 2023
12401 |  | CEF-MIERCUREA-CIUC | MIERCUREA-CIUC | HR | solar | 0.0164 | 0.0164 | 0 | 0 | CFP | N/A | DEER TS | 7050230813153 |  | 7050230813153 | 2023-09-25 | 2023
12402 |  | CEF-ALBA IULIA | ALBA IULIA | AB | solar | 0.005 | 0.005 | 0 | 0 | CFP | N/A | DEER TS | 7040230819538 |  | 7040230819538 | 2023-09-12 | 2023
12403 |  | CEF-STREMT | STREMT | AB | solar | 0.003 | 0.003 | 0 | 0 | CFP | N/A | DEER TS | 7040230819539 |  | 7040230819539 | 2023-09-12 | 2023
12404 |  | CEF-TARGU MURES | TARGU MURES | MS | solar | 0.02 | 0.02 | 0 | 0 | CFP | N/A | DEER TS | 7030230826271 |  | 7030230826271 | 2023-09-26 | 2023
12405 |  | CEF-FELICENI | FELICENI | HR | solar | 0.00498 | 0.00498 | 0 | 0 | CFP | N/A | DEER TS | 7050230813162 |  | 7050230813162 | 2023-09-14 | 2023
12406 |  | CEF-SANTIMBRU | SANTIMBRU | AB | solar | 0.005 | 0.005 | 0 | 0 | CFP | N/A | DEER TS | 7040230819542 |  | 7040230819542 | 2023-09-13 | 2023
12407 |  | CEF-VINTU DE JOS | VINTU DE JOS | AB | solar | 0.003 | 0.003 | 0 | 0 | CFP | N/A | DEER TS | 7040230819544 |  | 7040230819544 | 2023-09-13 | 2023
12408 |  | CEF-ALBA IULIA | ALBA IULIA | AB | solar | 0.003 | 0.003 | 0 | 0 | CFP | N/A | DEER TS | 7040230819549 |  | 7040230819549 | 2023-09-12 | 2023
12409 |  | CEF-FANTANELE | FANTANELE | MS | solar | 0.004 | 0.004 | 0 | 0 | CFP | N/A | DEER TS | 7030230826280 |  | 7030230826280 | 2023-09-12 | 2023
12410 |  | CEF-SANCRAIU DE MURES | SANCRAIU DE MURES | MS | solar | 0.006 | 0.006 | 0 | 0 | CFP | N/A | DEER TS | 7030230826283 |  | 7030230826283 | 2023-09-21 | 2023
12411 |  | CEF-MIRASLAU | MIRASLAU | AB | solar | 0.005 | 0.005 | 0 | 0 | CFP | N/A | DEER TS | 7040230819554 |  | 7040230819554 | 2023-09-12 | 2023
12412 |  | CEF-ODORHEIU SECUIESC | ODORHEIU SECUIESC | HR | solar | 0.01 | 0.01 | 0 | 0 | CFP | N/A | DEER TS | 7050230813167 |  | 7050230813167 | 2023-09-11 | 2023
12413 |  | CEF-ALBA IULIA | ALBA IULIA | AB | solar | 0.006 | 0.006 | 0 | 0 | CFP | N/A | DEER TS | 7040230819559 |  | 7040230819559 | 2023-09-12 | 2023
12414 |  | CEF-CORUNCA | CORUNCA | MS | solar | 0.008 | 0.008 | 0 | 0 | CFP | N/A | DEER TS | 7030230826286 |  | 7030230826286 | 2023-09-12 | 2023
12415 |  | CEF-SIBIU | SIBIU | SB | solar | 0.008 | 0.008 | 0 | 0 | CFP | N/A | DEER TS | 7020230823660 |  | 7020230823660 | 2023-09-27 | 2023
12416 |  | CEF-VALEA LUNGA | VALEA LUNGA | AB | solar | 0.003 | 0.003 | 0 | 0 | CFP | N/A | DEER TS | 7040230819571 |  | 7040230819571 | 2023-09-12 | 2023
12417 |  | CEF-ABRUD | ABRUD | AB | solar | 0.003 | 0.003 | 0 | 0 | CFP | N/A | DEER TS | 7040230819577 |  | 7040230819577 | 2023-09-29 | 2023
12418 |  | CEF-SIBIU | SIBIU | SB | solar | 0.005 | 0.005 | 0 | 0 | CFP | N/A | DEER TS | 7020230823672 |  | 7020230823672 | 2023-09-18 | 2023
12419 |  | CEF-ABRUD | ABRUD | AB | solar | 0.005 | 0.005 | 0 | 0 | CFP | N/A | DEER TS | 7040230819580 |  | 7040230819580 | 2023-09-29 | 2023
12420 |  | CEF-BRASOV | BRASOV | BV | solar | 0.00728 | 0.00728 | 0 | 0 | CFP | N/A | DEER TS | 7010230938573 |  | 7010230938573 | 2023-09-21 | 2023
12421 |  | CEF-BRADESTI | BRADESTI | HR | solar | 0.013 | 0.013 | 0 | 0 | CFP | N/A | DEER TS | 7050230913184 |  | 7050230913184 | 2023-09-08 | 2023
12422 |  | CEF-ODORHEIU SECUIESC | ODORHEIU SECUIESC | HR | solar | 0.01 | 0.01 | 0 | 0 | CFP | N/A | DEER TS | 7050230913190 |  | 7050230913190 | 2023-09-08 | 2023
12423 |  | CEF-SIBOT | SIBOT | AB | solar | 0.02 | 0.02 | 0 | 0 | CFP | N/A | DEER TS | 7040230919589 |  | 7040230919589 | 2023-09-25 | 2023
12424 |  | CEF-SOVATA | SOVATA | MS | solar | 0.006 | 0.006 | 0 | 0 | CFP | N/A | DEER TS | 7030230926332 |  | 7030230926332 | 2023-09-29 | 2023
12425 |  | CEF-PAULENI-CIUC | PAULENI-CIUC | HR | solar | 0.012 | 0.012 | 0 | 0 | CFP | N/A | DEER TS | 7050230913194 |  | 7050230913194 | 2023-09-25 | 2023
12426 |  | CEF-DUMBRAVENI | DUMBRAVENI | SB | solar | 0.003 | 0.003 | 0 | 0 | CFP | N/A | DEER TS | 7020230923695 |  | 7020230923695 | 2023-09-25 | 2023
12427 |  | CEF-FAGARAS | FAGARAS | BV | solar | 0.003 | 0.003 | 0 | 0 | CFP | N/A | DEER TS | 7010230938621 |  | 7010230938621 | 2023-09-22 | 2023
12428 |  | CEF-DUMBRAVENI | DUMBRAVENI | SB | solar | 0.015 | 0.015 | 0 | 0 | CFP | N/A | DEER TS | 7020230923712 |  | 7020230923712 | 2023-09-18 | 2023
12429 |  | CEF-TARGU SECUIESC | TARGU SECUIESC | CV | solar | 0.0207 | 0.0207 | 0 | 0 | CFP | N/A | DEER TS | 7060230909304 |  | 7060230909304 | 2023-09-05 | 2023
12430 |  | CEF-FAGARAS | FAGARAS | BV | solar | 0.003 | 0.003 | 0 | 0 | CFP | N/A | DEER TS | 7010230938647 |  | 7010230938647 | 2023-09-22 | 2023
12431 |  | CEF-TARGU MURES | TARGU MURES | MS | solar | 0.01452 | 0.01452 | 0 | 0 | CFP | N/A | DEER TS | 7030230926351 |  | 7030230926351 | 2023-09-19 | 2023
12432 |  | CEF-RASNOV | RASNOV | BV | solar | 0.011 | 0.011 | 0 | 0 | CFP | N/A | DEER TS | 7010230938654 |  | 7010230938654 | 2023-09-04 | 2023
12433 |  | CEF-AIUD | AIUD | AB | solar | 0.003 | 0.003 | 0 | 0 | CFP | N/A | DEER TS | 7040230919604 |  | 7040230919604 | 2023-09-26 | 2023
12434 |  | CEF-GHELINTA | GHELINTA | CV | solar | 0.00304 | 0.00304 | 0 | 0 | CFP | N/A | DEER TS | 7060230909309 |  | 7060230909309 | 2023-09-26 | 2023
12435 |  | CEF-VANATORI | VANATORI | MS | solar | 0.004 | 0.004 | 0 | 0 | CFP | N/A | DEER TS | 7030230926359 |  | 7030230926359 | 2023-09-27 | 2023
12436 |  | CEF-TARGU MURES | TARGU MURES | MS | solar | 0.01066 | 0.01066 | 0 | 0 | CFP | N/A | DEER TS | 7030230926377 |  | 7030230926377 | 2023-09-06 | 2023
12437 |  | CEF-PREJMER | PREJMER | BV | solar | 0.005 | 0.005 | 0 | 0 | CFP | N/A | DEER TS | 7010230938692 |  | 7010230938692 | 2023-09-29 | 2023
12438 |  | CEF-DEDA | DEDA | MS | solar | 0.03 | 0.03 | 0 | 0 | CFP | N/A | DEER TS | 7030230926384 |  | 7030230926384 | 2023-09-18 | 2023
12439 |  | CEF-CETATEA DE BALTA | CETATEA DE BALTA | AB | solar | 0.00308 | 0.00308 | 0 | 0 | CFP | N/A | DEER TS | 7040230919617 |  | 7040230919617 | 2023-09-22 | 2023
12440 |  | CEF-SANCRAIU DE MURES | SANCRAIU DE MURES | MS | solar | 0.006 | 0.006 | 0 | 0 | CFP | N/A | DEER TS | 7030230926394 |  | 7030230926394 | 2023-09-19 | 2023
12441 |  | CEF-TARGU MURES | TARGU MURES | MS | solar | 0.006 | 0.006 | 0 | 0 | CFP | N/A | DEER TS | 7030230926398 |  | 7030230926398 | 2023-09-19 | 2023
12442 |  | CEF-BLAJ | BLAJ | AB | solar | 0.01 | 0.01 | 0 | 0 | CFP | N/A | DEER TS | 7040230919632 |  | 7040230919632 | 2023-09-13 | 2023
12443 |  | CEF-ZLATNA | ZLATNA | AB | solar | 0.003 | 0.003 | 0 | 0 | CFP | N/A | DEER TS | 7040230919636 |  | 7040230919636 | 2023-09-20 | 2023
12444 |  | CEF-BAIA DE ARIES | BAIA DE ARIES | AB | solar | 0.005 | 0.005 | 0 | 0 | CFP | N/A | DEER TS | 7040230919637 |  | 7040230919637 | 2023-09-29 | 2023
12445 |  | CEF-TOHANU NOU | TOHANU NOU | BV | solar | 0.003 | 0.003 | 0 | 0 | CFP | N/A | DEER TS | 7010230938727 |  | 7010230938727 | 2023-09-21 | 2023
12446 |  | CEF-CRISTESTI | CRISTESTI | MS | solar | 0.0143 | 0.0143 | 0 | 0 | CFP | N/A | DEER TS | 7030230926403 |  | 7030230926403 | 2023-09-19 | 2023
12447 |  | CEF-SIBIU | SIBIU | SB | solar | 0.006 | 0.006 | 0 | 0 | CFP | N/A | DEER TS | 7020230923895 |  | 7020230923895 | 2023-09-28 | 2023
12448 |  | CEF-ALBA IULIA | ALBA IULIA | AB | solar | 0.005 | 0.005 | 0 | 0 | CFP | N/A | DEER TS | 7040230919651 |  | 7040230919651 | 2023-09-25 | 2023
12449 |  | CEF-ALBA IULIA | ALBA IULIA | AB | solar | 0.003 | 0.003 | 0 | 0 | CFP | N/A | DEER TS | 7040230919660 |  | 7040230919660 | 2023-09-29 | 2023
12450 |  | CEF-BLAJ | BLAJ | AB | solar | 0.003 | 0.003 | 0 | 0 | CFP | N/A | DEER TS | 7040230919664 |  | 7040230919664 | 2023-09-28 | 2023
12451 |  | CEF-CISNADIOARA | CISNADIOARA | SB | solar | 0.00819 | 0.00819 | 0 | 0 | CFP | N/A | DEER TS | 7020230923914 |  | 7020230923914 | 2023-09-12 | 2023
12452 |  | CEF-ALBA IULIA | ALBA IULIA | AB | solar | 0.003 | 0.003 | 0 | 0 | CFP | N/A | DEER TS | 7040230919674 |  | 7040230919674 | 2023-09-29 | 2023
12453 |  | CEF-BRASOV | BRASOV | BV | solar | 0.00615 | 0.00615 | 0 | 0 | CFP | N/A | DEER TS | 7010230938762 |  | 7010230938762 | 2023-09-29 | 2023
12454 |  | CEF-ALBA IULIA | ALBA IULIA | AB | solar | 0.003 | 0.003 | 0 | 0 | CFP | N/A | DEER TS | 7040230919684 |  | 7040230919684 | 2023-09-29 | 2023
12455 |  | CEF-BRASOV | BRASOV | BV | solar | 0.003 | 0.003 | 0 | 0 | CFP | N/A | DEER TS | 7010230938777 |  | 7010230938777 | 2023-09-29 | 2023
12456 |  | CEF-SEICA MICA | SEICA MICA | SB | solar | 0.01 | 0.01 | 0 | 0 | CFP | N/A | DEER TS | 7020230923928 |  | 7020230923928 | 2023-09-28 | 2023
12457 |  | CEF-DARLOS | DARLOS | SB | solar | 0.003 | 0.003 | 0 | 0 | CFP | N/A | DEER TS | 7020230923930 |  | 7020230923930 | 2023-09-18 | 2023
12458 |  | CEF-MEDIAS | MEDIAS | SB | solar | 0.0198 | 0.0198 | 0 | 0 | CFP | N/A | DEER TS | 7020230923931 |  | 7020230923931 | 2023-09-18 | 2023
12459 |  | CEF-COPSA MICA | COPSA MICA | SB | solar | 0.003 | 0.003 | 0 | 0 | CFP | N/A | DEER TS | 7020230923932 |  | 7020230923932 | 2023-09-18 | 2023
12460 |  | CEF-MOSNA | MOSNA | SB | solar | 0.005 | 0.005 | 0 | 0 | CFP | N/A | DEER TS | 7020230923933 |  | 7020230923933 | 2023-09-19 | 2023
12461 |  | CEF-TEIUS | TEIUS | AB | solar | 0.006 | 0.006 | 0 | 0 | CFP | N/A | DEER TS | 7040230919694 |  | 7040230919694 | 2023-09-29 | 2023
12462 |  | CEF-TUSNAD | TUSNAD | HR | solar | 0.01 | 0.01 | 0 | 0 | CFP | N/A | DEER TS | 7050230913265 |  | 7050230913265 | 2023-09-26 | 2023
12463 |  | CEF-BRASOV | BRASOV | BV | solar | 0.005 | 0.005 | 0 | 0 | CFP | N/A | DEER TS | 7010230938782 |  | 7010230938782 | 2023-09-29 | 2023
12464 |  | CEF-TOPLITA | TOPLITA | HR | solar | 0.01 | 0.01 | 0 | 0 | CFP | N/A | DEER TS | 7050230913267 |  | 7050230913267 | 2023-09-25 | 2023
12465 |  | CEF-LUDUS | LUDUS | MS | solar | 0.006 | 0.006 | 0 | 0 | CFP | N/A | DEER TS | 7030230926464 |  | 7030230926464 | 2023-09-29 | 2023
12466 |  | CEF-PREDEAL | PREDEAL | BV | solar | 0.03 | 0.03 | 0 | 0 | CFP | N/A | DEER TS | 7010230938791 |  | 7010230938791 | 2023-09-29 | 2023
12467 |  | CEF-COSENI | COSENI | CV | solar | 0.06 | 0.06 | 0 | 0 | CFP | N/A | DEER TS | 7060230909355 |  | 7060230909355 | 2023-09-26 | 2023
12468 |  | CEF-SARMAS | SARMAS | HR | solar | 0.00492 | 0.00492 | 0 | 0 | CFP | N/A | DEER TS | 7050230913271 |  | 7050230913271 | 2023-09-14 | 2023
12469 |  | CEF-VOSLABENI | VOSLABENI | HR | solar | 0.006 | 0.006 | 0 | 0 | CFP | N/A | DEER TS | 7050230913273 |  | 7050230913273 | 2023-09-26 | 2023
12470 |  | CEF-CORUNCA | CORUNCA | MS | solar | 0.01 | 0.01 | 0 | 0 | CFP | N/A | DEER TS | 7030230926474 |  | 7030230926474 | 2023-09-13 | 2023
12471 |  | CEF-ODORHEIU SECUIESC | ODORHEIU SECUIESC | HR | solar | 0.004 | 0.004 | 0 | 0 | CFP | N/A | DEER TS | 7050230913275 |  | 7050230913275 | 2023-09-14 | 2023
12472 |  | CEF-BALDA | BALDA | MS | solar | 0.006 | 0.006 | 0 | 0 | CFP | N/A | DEER TS | 7030230926499 |  | 7030230926499 | 2023-09-19 | 2023
12473 |  | CEF-MOIECIU DE SUS | MOIECIU DE SUS | BV | solar | 0.003 | 0.003 | 0 | 0 | CFP | N/A | DEER TS | 7010230938866 |  | 7010230938866 | 2023-09-29 | 2023
12474 |  | CEF-SACELE | SACELE | BV | solar | 0.005 | 0.005 | 0 | 0 | CFP | N/A | DEER TS | 7010230938881 |  | 7010230938881 | 2023-09-28 | 2023
12475 |  | CEF-MEDIAS | MEDIAS | SB | solar | 0.004 | 0.004 | 0 | 0 | CFP | N/A | DEER TS | 7020230923988 |  | 7020230923988 | 2023-09-28 | 2023
12476 |  | CEF-SANTIMBRU | SANTIMBRU | AB | solar | 0.008 | 0.008 | 0 | 0 | CFP | N/A | DEER TS | 7040230919751 |  | 7040230919751 | 2023-09-20 | 2023
12477 |  | CEF-SINCA NOUA | SINCA NOUA | BV | solar | 0.003 | 0.003 | 0 | 0 | CFP | N/A | DEER TS | 7010230938888 |  | 7010230938888 | 2023-09-29 | 2023
12478 |  | CEF-CIUCSANGEORGIU | CIUCSANGEORGIU | HR | solar | 0.006 | 0.006 | 0 | 0 | CFP | N/A | DEER TS | 7050230913307 |  | 7050230913307 | 2023-09-26 | 2023
12479 |  | CEF-SARMAS | SARMAS | HR | solar | 0.00574 | 0.00574 | 0 | 0 | CFP | N/A | DEER TS | 7050230913310 |  | 7050230913310 | 2023-09-13 | 2023
12480 |  | CEF-CUGIR | CUGIR | AB | solar | 0.015 | 0.015 | 0 | 0 | CFP | N/A | DEER TS | 7040230919770 |  | 7040230919770 | 2023-09-29 | 2023
12481 |  | CEF-BRADESTI | BRADESTI | HR | solar | 0.012 | 0.012 | 0 | 0 | CFP | N/A | DEER TS | 7050230913315 |  | 7050230913315 | 2023-09-18 | 2023
12482 |  | CEF-AIUD | AIUD | AB | solar | 0.005 | 0.005 | 0 | 0 | CFP | N/A | DEER TS | 7040230919782 |  | 7040230919782 | 2023-09-28 | 2023
12483 |  | CEF-ALBA IULIA | ALBA IULIA | AB | solar | 0.0043 | 0.0043 | 0 | 0 | CFP | N/A | DEER TS | 7040230919787 |  | 7040230919787 | 2023-09-28 | 2023
12484 |  | CEF-LOPADEA NOUA | LOPADEA NOUA | AB | solar | 0.005 | 0.005 | 0 | 0 | CFP | N/A | DEER TS | 7040230919792 |  | 7040230919792 | 2023-09-29 | 2023
12485 |  | CEF-ALBA IULIA | ALBA IULIA | AB | solar | 0.004905 | 0.004905 | 0 | 0 | CFP | N/A | DEER TS | 7040230919795 |  | 7040230919795 | 2023-09-29 | 2023
12486 |  | CEF-AIUD | AIUD | AB | solar | 0.005 | 0.005 | 0 | 0 | CFP | N/A | DEER TS | 7040230919796 |  | 7040230919796 | 2023-09-28 | 2023
12487 |  | CEF-VETA | VETA | MS | solar | 0.017 | 0.017 | 0 | 0 | CFP | N/A | DEER TS | 7030230926574 |  | 7030230926574 | 2023-09-26 | 2023
12488 |  | CEF-AIUD | AIUD | AB | solar | 0.003 | 0.003 | 0 | 0 | CFP | N/A | DEER TS | 7040230919813 |  | 7040230919813 | 2023-09-26 | 2023
12489 |  | CEF-RASINARI | RASINARI | SB | solar | 0.0198 | 0.0198 | 0 | 0 | CFP | N/A | DEER TS | 7020230924040 |  | 7020230924040 | 2023-09-28 | 2023
12490 |  | CEF-ERNEI | ERNEI | MS | solar | 0.006 | 0.006 | 0 | 0 | CFP | N/A | DEER TS | 7030230926678 |  | 7030230926678 | 2023-09-27 | 2023
12491 |  | CEF-IBANESTI | IBANESTI | MS | solar | 0.005 | 0.005 | 0 | 0 | CFP | N/A | DEER TS | 7030230926692 |  | 7030230926692 | 2023-09-26 | 2023
12492 |  | CEF-PRAID | PRAID | HR | solar | 0.00328 | 0.00328 | 0 | 0 | CFP | N/A | DEER TS | 7050230913429 |  | 7050230913429 | 2023-09-26 | 2023
12493 |  | CEF-SANTANA DE MURES | SANTANA DE MURES | MS | solar | 0.00492 | 0.00492 | 0 | 0 | CFP | N/A | DEER TS | 7030230926698 |  | 7030230926698 | 2023-09-21 | 2023
12494 |  | CEF-SIBIU | SIBIU | SB | solar | 0.003 | 0.003 | 0 | 0 | CFP | N/A | DEER TS | 7020230924089 |  | 7020230924089 | 2023-09-27 | 2023
12495 |  | CEF-SIBIU | SIBIU | SB | solar | 0.00834 | 0.00834 | 0 | 0 | CFP | N/A | DEER TS | 7020230924122 |  | 7020230924122 | 2023-09-20 | 2023
12496 |  | CEF-MEDIAS | MEDIAS | SB | solar | 0.004 | 0.004 | 0 | 0 | CFP | N/A | DEER TS | 7020230924145 |  | 7020230924145 | 2023-09-28 | 2023
12497 |  | CEF-MEDIAS | MEDIAS | SB | solar | 0.003 | 0.003 | 0 | 0 | CFP | N/A | DEER TS | 7020230924147 |  | 7020230924147 | 2023-09-28 | 2023
12498 |  | CEF-MEDIAS | MEDIAS | SB | solar | 0.00861 | 0.00861 | 0 | 0 | CFP | N/A | DEER TS | 7020230924149 |  | 7020230924149 | 2023-09-28 | 2023
12499 |  | CEF-MEDIAS | MEDIAS | SB | solar | 0.005 | 0.005 | 0 | 0 | CFP | N/A | DEER TS | 7020230924150 |  | 7020230924150 | 2023-09-28 | 2023
12500 |  | CEF-MEDIAS | MEDIAS | SB | solar | 0.003 | 0.003 | 0 | 0 | CFP | N/A | DEER TS | 7020230924151 |  | 7020230924151 | 2023-09-28 | 2023
12501 |  | CEF-TARGU MURES | TARGU MURES | MS | solar | 0.18 | 0.18 | 57 | 0.4 | CFP | N/A | DEER TS | 7030230926786 |  | 7030230926786 | 2023-09-22 | 2023
12502 |  | CEF-LEMNIA | LEMNIA | CV | solar | 0.005 | 0.005 | 0 | 0 | CFP | N/A | DEER TS | 7060230708880 |  | 7060230708880 | 2023-10-01 | 2023
12503 |  | CEF-ZABALA | ZABALA | CV | solar | 0.003 | 0.003 | 0 | 0 | CFP | N/A | DEER TS | 7060230708881 |  | 7060230708881 | 2023-10-01 | 2023
12504 |  | CEF-COVASNA | COVASNA | CV | solar | 0.003 | 0.003 | 0 | 0 | CFP | N/A | DEER TS | 7060230708884 |  | 7060230708884 | 2023-10-01 | 2023
12505 |  | CEF-SFANTUL GHEORGHE | SFANTUL GHEORGHE | CV | solar | 0.00533 | 0.00533 | 0 | 0 | CFP | N/A | DEER TS | 7060230708902 |  | 7060230708902 | 2023-10-01 | 2023
12506 |  | CEF-ZAGON | ZAGON | CV | solar | 0.003 | 0.003 | 0 | 0 | CFP | N/A | DEER TS | 7060230808987 |  | 7060230808987 | 2023-10-01 | 2023
12507 |  | CEF-SFANTUL GHEORGHE | SFANTUL GHEORGHE | CV | solar | 0.003 | 0.003 | 0 | 0 | CFP | N/A | DEER TS | 7060230808988 |  | 7060230808988 | 2023-10-01 | 2023
12508 |  | CEF-ILIENI | ILIENI | CV | solar | 0.005 | 0.005 | 0 | 0 | CFP | N/A | DEER TS | 7060230809024 |  | 7060230809024 | 2023-10-01 | 2023
12509 |  | CEF-BODOC | BODOC | CV | solar | 0.005 | 0.005 | 0 | 0 | CFP | N/A | DEER TS | 7060230809025 |  | 7060230809025 | 2023-10-01 | 2023
12510 |  | CEF-COVASNA | COVASNA | CV | solar | 0.01 | 0.01 | 0 | 0 | CFP | N/A | DEER TS | 7060230809056 |  | 7060230809056 | 2023-10-01 | 2023
12511 |  | CEF-SFANTU GHEORGHE | SFANTU GHEORGHE | CV | solar | 0.00819 | 0.00819 | 0 | 0 | CFP | N/A | DEER TS | 7060230809063 |  | 7060230809063 | 2023-10-01 | 2023
12512 |  | CEF-COVASNA | COVASNA | CV | solar | 0.005 | 0.005 | 0 | 0 | CFP | N/A | DEER TS | 7060230809075 |  | 7060230809075 | 2023-10-01 | 2023
12513 |  | CEF-SFANTUL GHEORGHE | SFANTUL GHEORGHE | CV | solar | 0.006 | 0.006 | 0 | 0 | CFP | N/A | DEER TS | 7060230809095 |  | 7060230809095 | 2023-10-01 | 2023
12514 |  | CEF-SFANTUL GHEORGHE | SFANTUL GHEORGHE | CV | solar | 0.004 | 0.004 | 0 | 0 | CFP | N/A | DEER TS | 7060230809110 |  | 7060230809110 | 2023-10-01 | 2023
12515 |  | CEF-SFANTUL GHEORGHE | SFANTUL GHEORGHE | CV | solar | 0.00486 | 0.00486 | 0 | 0 | CFP | N/A | DEER TS | 7060230809120 |  | 7060230809120 | 2023-10-01 | 2023
12516 |  | CEF-TARGU SECUIESC | TARGU SECUIESC | CV | solar | 0.05248 | 0.05248 | 0 | 0 | CFP | N/A | DEER TS | 7060230809129 |  | 7060230809129 | 2023-10-01 | 2023
12517 |  | CEF-OZUN | OZUN | CV | solar | 0.017 | 0.017 | 0 | 0 | CFP | N/A | DEER TS | 7060230809138 |  | 7060230809138 | 2023-10-01 | 2023
12518 |  | CEF-VALEA CRISULUI | VALEA CRISULUI | CV | solar | 0.005 | 0.005 | 0 | 0 | CFP | N/A | DEER TS | 7060230809151 |  | 7060230809151 | 2023-10-01 | 2023
12519 |  | CEF-GHIDFALAU | GHIDFALAU | CV | solar | 0.006 | 0.006 | 0 | 0 | CFP | N/A | DEER TS | 7060230809157 |  | 7060230809157 | 2023-10-01 | 2023
12520 |  | CEF-SFANTUL GHEORGHE | SFANTUL GHEORGHE | CV | solar | 0.015 | 0.015 | 0 | 0 | CFP | N/A | DEER TS | 7060230809188 |  | 7060230809188 | 2023-10-01 | 2023
12521 |  | CEF-ARCUS | ARCUS | CV | solar | 0.006 | 0.006 | 0 | 0 | CFP | N/A | DEER TS | 7060230809235 |  | 7060230809235 | 2023-10-01 | 2023
12522 |  | CEF-SFANTUL GHEORGHE | SFANTUL GHEORGHE | CV | solar | 0.006 | 0.006 | 0 | 0 | CFP | N/A | DEER TS | 7060230809240 |  | 7060230809240 | 2023-10-01 | 2023
12523 |  | CEF-ARCUS | ARCUS | CV | solar | 0.005 | 0.005 | 0 | 0 | CFP | N/A | DEER TS | 7060230809283 |  | 7060230809283 | 2023-10-01 | 2023
12524 |  | CEF-ZAGON | ZAGON | CV | solar | 0.003 | 0.003 | 0 | 0 | CFP | N/A | DEER TS | 7060230909295 |  | 7060230909295 | 2023-10-01 | 2023
12525 |  | CEF-RECI | RECI | CV | solar | 0.004 | 0.004 | 0 | 0 | CFP | N/A | DEER TS | 7060230909301 |  | 7060230909301 | 2023-10-01 | 2023
12526 |  | CEF-SFANTUL GHEORGHE | SFANTUL GHEORGHE | CV | solar | 0.005 | 0.005 | 0 | 0 | CFP | N/A | DEER TS | 7060230909310 |  | 7060230909310 | 2023-10-01 | 2023
12527 |  | CEF-POIAN | POIAN | CV | solar | 0.00486 | 0.00486 | 0 | 0 | CFP | N/A | DEER TS | 7060230909344 |  | 7060230909344 | 2023-10-01 | 2023
12528 |  | CEF-TURIA | TURIA | CV | solar | 0.00585 | 0.00585 | 0 | 0 | CFP | N/A | DEER TS | 7060230909348 |  | 7060230909348 | 2023-10-01 | 2023
12529 |  | CEF-SFANTUL GHEORGHE | SFANTUL GHEORGHE | CV | solar | 0.01 | 0.01 | 0 | 0 | CFP | N/A | DEER TS | 7060230909351 |  | 7060230909351 | 2023-10-01 | 2023
12530 |  | CEF-MALNAS | MALNAS | CV | solar | 0.02 | 0.02 | 0 | 0 | CFP | N/A | DEER TS | 7060230909366 |  | 7060230909366 | 2023-10-01 | 2023
12531 |  | CEF-SFANTUL GHEORGHE | SFANTUL GHEORGHE | CV | solar | 0.003 | 0.003 | 0 | 0 | CFP | N/A | DEER TS | 7060230909393 |  | 7060230909393 | 2023-10-01 | 2023
12532 |  | CEF-ILIENI | ILIENI | CV | solar | 0.003 | 0.003 | 0 | 0 | CFP | N/A | DEER TS | 7060230909422 |  | 7060230909422 | 2023-10-01 | 2023
12533 |  | CEF-SFANTUL GHEORGHE | SFANTUL GHEORGHE | CV | solar | 0.003 | 0.003 | 0 | 0 | CFP | N/A | DEER TS | 7060230909423 |  | 7060230909423 | 2023-10-01 | 2023
12534 |  | CEF-MOACSA | MOACSA | CV | solar | 0.004 | 0.004 | 0 | 0 | CFP | N/A | DEER TS | 7060230909508 |  | 7060230909508 | 2023-10-01 | 2023
12535 |  | CEF-SURA MARE | SURA MARE | SB | solar | 0.00656 | 0.00656 | 0 | 0 | CFP | N/A | DEER TS | 7020230521186 |  | 7020230521186 | 2023-10-02 | 2023
12536 |  | CEF-VLAHITA | VLAHITA | HR | solar | 0.00492 | 0.00492 | 0 | 0 | CFP | N/A | DEER TS | 7050230511683 |  | 7050230511683 | 2023-10-02 | 2023
12537 |  | CEF-SURA MICA | SURA MICA | SB | solar | 0.01635 | 0.01635 | 0 | 0 | CFP | N/A | DEER TS | 7020230621991 |  | 7020230621991 | 2023-10-02 | 2023
12538 |  | CEF-SANPETRU | SANPETRU | BV | solar | 0.006 | 0.006 | 0 | 0 | CFP | N/A | DEER TS | 7010230736639 |  | 7010230736639 | 2023-10-02 | 2023
12539 |  | CEF-REGHIN | REGHIN | MS | solar | 0.003825 | 0.003825 | 0 | 0 | CFP | N/A | DEER TS | 7030230724988 |  | 7030230724988 | 2023-10-02 | 2023
12540 |  | CEF-DOBARLAU | DOBARLAU | CV | solar | 0.003 | 0.003 | 0 | 0 | CFP | N/A | DEER TS | 7060230708866 |  | 7060230708866 | 2023-10-02 | 2023
12541 |  | CEF-TALMACIU | TALMACIU | SB | solar | 0.003 | 0.003 | 0 | 0 | CFP | N/A | DEER TS | 7020230722829 |  | 7020230722829 | 2023-10-02 | 2023
12542 |  | CEF-ALBA IULIA | ALBA IULIA | AB | solar | 0.0099 | 0.0099 | 0 | 0 | CFP | N/A | DEER TS | 7040230718900 |  | 7040230718900 | 2023-10-02 | 2023
12543 |  | CEF-VOILA | VOILA | BV | solar | 0.006 | 0.006 | 0 | 0 | CFP | N/A | DEER TS | 7010230837880 |  | 7010230837880 | 2023-10-02 | 2023
12544 |  | CEF-SALISTEA | SALISTEA | AB | solar | 0.003 | 0.003 | 0 | 0 | CFP | N/A | DEER TS | 7040230819226 |  | 7040230819226 | 2023-10-02 | 2023
12545 |  | CEF-FAGARAS | FAGARAS | BV | solar | 0.003 | 0.003 | 0 | 0 | CFP | N/A | DEER TS | 7010230838046 |  | 7010230838046 | 2023-10-02 | 2023
12546 |  | CEF-UCEA DE SUS | UCEA DE SUS | BV | solar | 0.003 | 0.003 | 0 | 0 | CFP | N/A | DEER TS | 7010230838094 |  | 7010230838094 | 2023-10-02 | 2023
12547 |  | CEF-MIERCUREA-CIUC | MIERCUREA-CIUC | HR | solar | 0.00328 | 0.00328 | 0 | 0 | CFP | N/A | DEER TS | 7050230813054 |  | 7050230813054 | 2023-10-02 | 2023
12548 |  | CEF-LIVEZENI | LIVEZENI | MS | solar | 0.009975 | 0.009975 | 0 | 0 | CFP | N/A | DEER TS | 7030230826168 |  | 7030230826168 | 2023-10-02 | 2023
12549 |  | CEF-JOSENI | JOSENI | HR | solar | 0.00369 | 0.00369 | 0 | 0 | CFP | N/A | DEER TS | 7050230813109 |  | 7050230813109 | 2023-10-02 | 2023
12550 |  | CEF-CORBI | CORBI | BV | solar | 0.01 | 0.01 | 0 | 0 | CFP | N/A | DEER TS | 7010230838440 |  | 7010230838440 | 2023-10-02 | 2023
12551 |  | CEF-TOMESTI | TOMESTI | HR | solar | 0.006 | 0.006 | 0 | 0 | CFP | N/A | DEER TS | 7050230913196 |  | 7050230913196 | 2023-10-02 | 2023
12552 |  | CEF-SEBES | SEBES | AB | solar | 0.0041 | 0.0041 | 0 | 0 | CFP | N/A | DEER TS | 7040230919593 |  | 7040230919593 | 2023-10-02 | 2023
12553 |  | CEF-SEBES | SEBES | AB | solar | 0.003 | 0.003 | 0 | 0 | CFP | N/A | DEER TS | 7040230919624 |  | 7040230919624 | 2023-10-02 | 2023
12554 |  | CEF-CRICAU | CRICAU | AB | solar | 0.003 | 0.003 | 0 | 0 | CFP | N/A | DEER TS | 7040230919641 |  | 7040230919641 | 2023-10-02 | 2023
12555 |  | CEF-SASCIORI | SASCIORI | AB | solar | 0.01 | 0.01 | 0 | 0 | CFP | N/A | DEER TS | 7040230919644 |  | 7040230919644 | 2023-10-02 | 2023
12556 |  | CEF-SUGAG | SUGAG | AB | solar | 0.00328 | 0.00328 | 0 | 0 | CFP | N/A | DEER TS | 7040230919686 |  | 7040230919686 | 2023-10-02 | 2023
12557 |  | CEF-ALBA IULIA | ALBA IULIA | AB | solar | 0.006 | 0.006 | 0 | 0 | CFP | N/A | DEER TS | 7040230919797 |  | 7040230919797 | 2023-10-02 | 2023
12558 |  | CEF-CARTA | CARTA | HR | solar | 0.01968 | 0.01968 | 0 | 0 | CFP | N/A | DEER TS | 7050230913333 |  | 7050230913333 | 2023-10-02 | 2023
12559 |  | CEF-CIUGUD | CIUGUD | AB | solar | 0.02 | 0.02 | 0 | 0 | CFP | N/A | DEER TS | 7040230919841 |  | 7040230919841 | 2023-10-02 | 2023
12560 |  | CEF-ODORHEIU SECUIESC | ODORHEIU SECUIESC | HR | solar | 0.008 | 0.008 | 0 | 0 | CFP | N/A | DEER TS | 7050230913349 |  | 7050230913349 | 2023-10-02 | 2023
12561 |  | CEF-VARSAG | VARSAG | HR | solar | 0.003 | 0.003 | 0 | 0 | CFP | N/A | DEER TS | 7050230913351 |  | 7050230913351 | 2023-10-02 | 2023
12562 |  | CEF-BRADESTI | BRADESTI | HR | solar | 0.00415 | 0.00415 | 0 | 0 | CFP | N/A | DEER TS | 7050230913356 |  | 7050230913356 | 2023-10-02 | 2023
12563 |  | CEF-ODORHEIU SECUIESC | ODORHEIU SECUIESC | HR | solar | 0.003 | 0.003 | 0 | 0 | CFP | N/A | DEER TS | 7050230913444 |  | 7050230913444 | 2023-10-02 | 2023
12564 |  | CEF-ODORHEIU SECUIESC | ODORHEIU SECUIESC | HR | solar | 0.006 | 0.006 | 0 | 0 | CFP | N/A | DEER TS | 7050230913519 |  | 7050230913519 | 2023-10-02 | 2023
12565 |  | CEF-MARTINIS | MARTINIS | HR | solar | 0.02 | 0.02 | 0 | 0 | CFP | N/A | DEER TS | 7050230913599 |  | 7050230913599 | 2023-10-02 | 2023
12566 |  | CEF-ALBA IULIA | ALBA IULIA | AB | solar | 0.015 | 0.015 | 0 | 0 | CFP | N/A | DEER TS | 7040230920106 |  | 7040230920106 | 2023-10-02 | 2023
12567 |  | CEF-TARGU SECUIESC | TARGU SECUIESC | CV | solar | 0.006 | 0.006 | 0 | 0 | CFP | N/A | DEER TS | 7060230909547 |  | 7060230909547 | 2023-10-02 | 2023
12568 |  | CEF-SURA MICA | SURA MICA | SB | solar | 0.013195 | 0.013195 | 0 | 0 | CFP | N/A | DEER TS | 7020230117589 |  | 7020230117589 | 2023-10-03 | 2023
12569 |  | CEF-SANCRAIU DE MURES | SANCRAIU DE MURES | MS | solar | 0.003 | 0.003 | 0 | 0 | CFP | N/A | DEER TS | 7030230220485 |  | 7030230220485 | 2023-10-03 | 2023
12570 |  | CEF-SANPETRU DE CAMPIE | SANPETRU DE CAMPIE | MS | solar | 0.0055 | 0.0055 | 0 | 0 | CFP | N/A | DEER TS | 7030230220947 |  | 7030230220947 | 2023-10-03 | 2023
12571 |  | CEF-SARMASEL | SARMASEL | MS | solar | 0.01748 | 0.01748 | 0 | 0 | CFP | N/A | DEER TS | 7030230221262 |  | 7030230221262 | 2023-10-03 | 2023
12572 |  | CEF-CORUNCA | CORUNCA | MS | solar | 0.006 | 0.006 | 0 | 0 | CFP | N/A | DEER TS | 7030230422602 |  | 7030230422602 | 2023-10-03 | 2023
12573 |  | CEF-ACATARI | ACATARI | MS | solar | 0.025 | 0.025 | 0 | 0 | CFP | N/A | DEER TS | 7030230422822 |  | 7030230422822 | 2023-10-03 | 2023
12574 |  | CEF-LUDOS | LUDOS | SB | solar | 0.003 | 0.003 | 0 | 0 | CFP | N/A | DEER TS | 7020230521157 |  | 7020230521157 | 2023-10-03 | 2023
12575 |  | CEF-LIVEZENI | LIVEZENI | MS | solar | 0.006 | 0.006 | 0 | 0 | CFP | N/A | DEER TS | 7030230624075 |  | 7030230624075 | 2023-10-03 | 2023
12576 |  | CEF-CHIBED | CHIBED | MS | solar | 0.008 | 0.008 | 0 | 0 | CFP | N/A | DEER TS | 7030230624114 |  | 7030230624114 | 2023-10-03 | 2023
12577 |  | CEF-MIERCUREA SIBIULUI | MIERCUREA SIBIULUI | SB | solar | 0.005 | 0.005 | 0 | 0 | CFP | N/A | DEER TS | 7020230621463 |  | 7020230621463 | 2023-10-03 | 2023
12578 |  | CEF-GURA RAULUI | GURA RAULUI | SB | solar | 0.006 | 0.006 | 0 | 0 | CFP | N/A | DEER TS | 7020230621472 |  | 7020230621472 | 2023-10-03 | 2023
12579 |  | CEF-MIERCUREA SIBIULUI | MIERCUREA SIBIULUI | SB | solar | 0.003 | 0.003 | 0 | 0 | CFP | N/A | DEER TS | 7020230722276 |  | 7020230722276 | 2023-10-03 | 2023
12580 |  | CEF-SURA MARE | SURA MARE | SB | solar | 0.006 | 0.006 | 0 | 0 | CFP | N/A | DEER TS | 7020230722310 |  | 7020230722310 | 2023-10-03 | 2023
12581 |  | CEF-BODOC | BODOC | CV | solar | 0.00318 | 0.00318 | 0 | 0 | CFP | N/A | DEER TS | 7060230708900 |  | 7060230708900 | 2023-10-03 | 2023
12582 |  | CEF-REMETEA | REMETEA | HR | solar | 0.003 | 0.003 | 0 | 0 | CFP | N/A | DEER TS | 7050230712594 |  | 7050230712594 | 2023-10-03 | 2023
12583 |  | CEF-BAND | BAND | MS | solar | 0.00533 | 0.00533 | 0 | 0 | CFP | N/A | DEER TS | 7030230725295 |  | 7030230725295 | 2023-10-03 | 2023
12584 |  | CEF-REMETEA | REMETEA | HR | solar | 0.003 | 0.003 | 0 | 0 | CFP | N/A | DEER TS | 7050230712641 |  | 7050230712641 | 2023-10-03 | 2023
12585 |  | CEF-CIURULEASA | CIURULEASA | AB | solar | 0.003 | 0.003 | 0 | 0 | CFP | N/A | DEER TS | 7040230819036 |  | 7040230819036 | 2023-10-03 | 2023
12586 |  | CEF-SURA MICA | SURA MICA | SB | solar | 0.006 | 0.006 | 0 | 0 | CFP | N/A | DEER TS | 7020230823079 |  | 7020230823079 | 2023-10-03 | 2023
12587 |  | CEF-SOLOVASTRU | SOLOVASTRU | MS | solar | 0.00615 | 0.00615 | 0 | 0 | CFP | N/A | DEER TS | 7030230825707 |  | 7030230825707 | 2023-10-03 | 2023
12588 |  | CEF-SURA MICA | SURA MICA | SB | solar | 0.012 | 0.012 | 0 | 0 | CFP | N/A | DEER TS | 7020230823094 |  | 7020230823094 | 2023-10-03 | 2023
12589 |  | CEF-PAUCA | PAUCA | SB | solar | 0.015 | 0.015 | 0 | 0 | CFP | N/A | DEER TS | 7020230823111 |  | 7020230823111 | 2023-10-03 | 2023
12590 |  | CEF-SURA MICA | SURA MICA | SB | solar | 0.006 | 0.006 | 0 | 0 | CFP | N/A | DEER TS | 7020230823131 |  | 7020230823131 | 2023-10-03 | 2023
12591 |  | CEF-PRESACA | PRESACA | SB | solar | 0.003 | 0.003 | 0 | 0 | CFP | N/A | DEER TS | 7020230823226 |  | 7020230823226 | 2023-10-03 | 2023
12592 |  | CEF-LIVEZENI | LIVEZENI | MS | solar | 0.003 | 0.003 | 0 | 0 | CFP | N/A | DEER TS | 7030230825927 |  | 7030230825927 | 2023-10-03 | 2023
12593 |  | CEF-FAGARAS | FAGARAS | BV | solar | 0.005 | 0.005 | 0 | 0 | CFP | N/A | DEER TS | 7010230838000 |  | 7010230838000 | 2023-10-03 | 2023
12594 |  | CEF-SURA MARE | SURA MARE | SB | solar | 0.005 | 0.005 | 0 | 0 | CFP | N/A | DEER TS | 7020230823467 |  | 7020230823467 | 2023-10-03 | 2023
12595 |  | CEF-TILISCA | TILISCA | SB | solar | 0.01 | 0.01 | 0 | 0 | CFP | N/A | DEER TS | 7020230823529 |  | 7020230823529 | 2023-10-03 | 2023
12596 |  | CEF-CIUMANI | CIUMANI | HR | solar | 0.005 | 0.005 | 0 | 0 | CFP | N/A | DEER TS | 7050230813113 |  | 7050230813113 | 2023-10-03 | 2023
12597 |  | CEF-PASARENI | PASARENI | MS | solar | 0.003 | 0.003 | 0 | 0 | CFP | N/A | DEER TS | 7030230826243 |  | 7030230826243 | 2023-10-03 | 2023
12598 |  | CEF-SANCRAIU DE MURES | SANCRAIU DE MURES | MS | solar | 0.006 | 0.006 | 0 | 0 | CFP | N/A | DEER TS | 7030230826248 |  | 7030230826248 | 2023-10-03 | 2023
12599 |  | CEF-SOVATA | SOVATA | MS | solar | 0.006 | 0.006 | 0 | 0 | CFP | N/A | DEER TS | 7030230826285 |  | 7030230826285 | 2023-10-03 | 2023
12600 |  | CEF-SURA MICA | SURA MICA | SB | solar | 0.012 | 0.012 | 0 | 0 | CFP | N/A | DEER TS | 7020230923919 |  | 7020230923919 | 2023-10-03 | 2023
12601 |  | CEF-CEUASU DE CAMPIE | CEUASU DE CAMPIE | MS | solar | 0.003 | 0.003 | 0 | 0 | CFP | N/A | DEER TS | 7030230926446 |  | 7030230926446 | 2023-10-03 | 2023
12602 |  | CEF-GHEORGHENI | GHEORGHENI | HR | solar | 0.003 | 0.003 | 0 | 0 | CFP | N/A | DEER TS | 7050230913274 |  | 7050230913274 | 2023-10-03 | 2023
12603 |  | CEF-GORNESTI | GORNESTI | MS | solar | 0.005 | 0.005 | 0 | 0 | CFP | N/A | DEER TS | 7030230926604 |  | 7030230926604 | 2023-10-03 | 2023
12604 |  | CEF-SANCRAIU DE MURES | SANCRAIU DE MURES | MS | solar | 0.006 | 0.006 | 0 | 0 | CFP | N/A | DEER TS | 7030230926721 |  | 7030230926721 | 2023-10-03 | 2023
12605 |  | CEF-DANESTI | DANESTI | HR | solar | 0.003 | 0.003 | 0 | 0 | CFP | N/A | DEER TS | 7050230913497 |  | 7050230913497 | 2023-10-03 | 2023
12606 |  | CEF-REMETEA | REMETEA | HR | solar | 0.006 | 0.006 | 0 | 0 | CFP | N/A | DEER TS | 7050230913521 |  | 7050230913521 | 2023-10-03 | 2023
12607 |  | CEF-MADARAS | MADARAS | HR | solar | 0.015 | 0.015 | 0 | 0 | CFP | N/A | DEER TS | 7050230913548 |  | 7050230913548 | 2023-10-03 | 2023
12608 |  | CEF-MAIERUS | MAIERUS | BV | solar | 0.01458 | 0.01458 | 0 | 0 | CFP | N/A | DEER TS | 7010230129493 |  | 7010230129493 | 2023-10-04 | 2023
12609 |  | CEF-SFANTU GHEORGHE | SFANTU GHEORGHE | CV | solar | 0.35 | 0.35 | 0 | 0 | CFP | N/A | DEER TS | 7060230307523 | 2023-04-05 | 7060230307523 | 2023-10-04 | 2023
12610 |  | CEF-SURA MARE | SURA MARE | SB | solar | 0.003 | 0.003 | 0 | 0 | CFP | N/A | DEER TS | 7020230319636 |  | 7020230319636 | 2023-10-04 | 2023
12611 |  | CEF-SURA MICA | SURA MICA | SB | solar | 0.00567 | 0.00567 | 0 | 0 | CFP | N/A | DEER TS | 7020230419895 |  | 7020230419895 | 2023-10-04 | 2023
12612 |  | CEF-AVRIG | AVRIG | SB | solar | 0.003 | 0.003 | 0 | 0 | CFP | N/A | DEER TS | 7020230520358 |  | 7020230520358 | 2023-10-04 | 2023
12613 |  | CEF-DEALU | DEALU | HR | solar | 0.003 | 0.003 | 0 | 0 | CFP | N/A | DEER TS | 7050230511629 |  | 7050230511629 | 2023-10-04 | 2023
12614 |  | CEF-SIBIEL | SIBIEL | SB | solar | 0.006 | 0.006 | 0 | 0 | CFP | N/A | DEER TS | 7020230521290 |  | 7020230521290 | 2023-10-04 | 2023
12615 |  | CEF-MIERCUREA SIBIULUI | MIERCUREA SIBIULUI | SB | solar | 0.005 | 0.005 | 0 | 0 | CFP | N/A | DEER TS | 7020230521310 |  | 7020230521310 | 2023-10-04 | 2023
12616 |  | CEF-SELIMBAR | SELIMBAR | SB | solar | 0.015 | 0.015 | 0 | 0 | CFP | N/A | DEER TS | 7020230621415 |  | 7020230621415 | 2023-10-04 | 2023
12617 |  | CEF-SURA MARE | SURA MARE | SB | solar | 0.006 | 0.006 | 0 | 0 | CFP | N/A | DEER TS | 7020230621491 |  | 7020230621491 | 2023-10-04 | 2023
12618 |  | CEF-SIBIU | SIBIU | SB | solar | 0.01 | 0.01 | 0 | 0 | CFP | N/A | DEER TS | 7020230621534 |  | 7020230621534 | 2023-10-04 | 2023
12619 |  | CEF-SELIMBAR | SELIMBAR | SB | solar | 0.006 | 0.006 | 0 | 0 | CFP | N/A | DEER TS | 7020230621549 |  | 7020230621549 | 2023-10-04 | 2023
12620 |  | CEF-PASARENI | PASARENI | MS | solar | 0.0041 | 0.0041 | 0 | 0 | CFP | N/A | DEER TS | 7030230624330 |  | 7030230624330 | 2023-10-04 | 2023
12621 |  | CEF-SIGHISOARA | SIGHISOARA | MS | solar | 0.01 | 0.01 | 0 | 0 | CFP | N/A | DEER TS | 7030230624633 |  | 7030230624633 | 2023-10-04 | 2023
12622 |  | CEF-SELIMBAR | SELIMBAR | SB | solar | 0.018 | 0.018 | 0 | 0 | CFP | N/A | DEER TS | 7020230622082 |  | 7020230622082 | 2023-10-04 | 2023
12623 |  | CEF-MAGHERANI | MAGHERANI | MS | solar | 0.005 | 0.005 | 0 | 0 | CFP | N/A | DEER TS | 7030230624678 |  | 7030230624678 | 2023-10-04 | 2023
12624 |  | CEF-HOMOROD | HOMOROD | BV | solar | 0.01 | 0.01 | 0 | 0 | CFP | N/A | DEER TS | 7010230636251 |  | 7010230636251 | 2023-10-04 | 2023
12625 |  | CEF-CISNADIOARA | CISNADIOARA | SB | solar | 0.003 | 0.003 | 0 | 0 | CFP | N/A | DEER TS | 7020230722349 |  | 7020230722349 | 2023-10-04 | 2023
12626 |  | CEF-CEUASU DE CAMPIE | CEUASU DE CAMPIE | MS | solar | 0.004 | 0.004 | 0 | 0 | CFP | N/A | DEER TS | 7030230724969 |  | 7030230724969 | 2023-10-04 | 2023
12627 |  | CEF-VICTORIA | VICTORIA | BV | solar | 0.0044 | 0.0044 | 0 | 0 | CFP | N/A | DEER TS | 7010230736869 |  | 7010230736869 | 2023-10-04 | 2023
12628 |  | CEF-SARATENI | SARATENI | MS | solar | 0.004 | 0.004 | 0 | 0 | CFP | N/A | DEER TS | 7030230825831 |  | 7030230825831 | 2023-10-04 | 2023
12629 |  | CEF-SIGHISOARA | SIGHISOARA | MS | solar | 0.004 | 0.004 | 0 | 0 | CFP | N/A | DEER TS | 7030230825883 |  | 7030230825883 | 2023-10-04 | 2023
12630 |  | CEF-MARTINIS | MARTINIS | HR | solar | 0.00328 | 0.00328 | 0 | 0 | CFP | N/A | DEER TS | 7050230812971 |  | 7050230812971 | 2023-10-04 | 2023
12631 |  | CEF-FAGARAS | FAGARAS | BV | solar | 0.005 | 0.005 | 0 | 0 | CFP | N/A | DEER TS | 7010230838199 |  | 7010230838199 | 2023-10-04 | 2023
12632 |  | CEF-BAGACIU | BAGACIU | MS | solar | 0.004 | 0.004 | 0 | 0 | CFP | N/A | DEER TS | 7030230826244 |  | 7030230826244 | 2023-10-04 | 2023
12633 |  | CEF-CRISTIAN | CRISTIAN | BV | solar | 0.006 | 0.006 | 0 | 0 | CFP | N/A | DEER TS | 7010230838502 |  | 7010230838502 | 2023-10-04 | 2023
12634 |  | CEF-ZLATNA | ZLATNA | AB | solar | 0.003 | 0.003 | 0 | 0 | CFP | N/A | DEER TS | 7040230819561 |  | 7040230819561 | 2023-10-04 | 2023
12635 |  | CEF-EREMITU | EREMITU | MS | solar | 0.006 | 0.006 | 0 | 0 | CFP | N/A | DEER TS | 7030230926363 |  | 7030230926363 | 2023-10-04 | 2023
12636 |  | CEF-BRAN | BRAN | BV | solar | 0.007 | 0.007 | 0 | 0 | CFP | N/A | DEER TS | 7010230938714 |  | 7010230938714 | 2023-10-04 | 2023
12637 |  | CEF-GHINDARI | GHINDARI | MS | solar | 0.006 | 0.006 | 0 | 0 | CFP | N/A | DEER TS | 7030230926408 |  | 7030230926408 | 2023-10-04 | 2023
12638 |  | CEF-REGHIN | REGHIN | MS | solar | 0.0484 | 0.0484 | 0 | 0 | CFP | N/A | DEER TS | 7030230926456 |  | 7030230926456 | 2023-10-04 | 2023
12639 |  | CEF-ALBESTI | ALBESTI | MS | solar | 0.01 | 0.01 | 0 | 0 | CFP | N/A | DEER TS | 7030230926467 |  | 7030230926467 | 2023-10-04 | 2023
12640 |  | CEF-DITRAU | DITRAU | HR | solar | 0.02 | 0.02 | 0 | 0 | CFP | N/A | DEER TS | 7050230913301 |  | 7050230913301 | 2023-10-04 | 2023
12641 |  | CEF-VATAVA | VATAVA | MS | solar | 0.005 | 0.005 | 0 | 0 | CFP | N/A | DEER TS | 7030230926598 |  | 7030230926598 | 2023-10-04 | 2023
12642 |  | CEF-LAZAREA | LAZAREA | HR | solar | 0.004425 | 0.004425 | 0 | 0 | CFP | N/A | DEER TS | 7050230913352 |  | 7050230913352 | 2023-10-04 | 2023
12643 |  | CEF-LAZAREA | LAZAREA | HR | solar | 0.004 | 0.004 | 0 | 0 | CFP | N/A | DEER TS | 7050230913375 |  | 7050230913375 | 2023-10-04 | 2023
12644 |  | CEF-DITRAU | DITRAU | HR | solar | 0.00574 | 0.00574 | 0 | 0 | CFP | N/A | DEER TS | 7050230913379 |  | 7050230913379 | 2023-10-04 | 2023
12645 |  | CEF-REGHIN | REGHIN | MS | solar | 0.00585 | 0.00585 | 0 | 0 | CFP | N/A | DEER TS | 7030230926664 |  | 7030230926664 | 2023-10-04 | 2023
12646 |  | CEF-SUSENI | SUSENI | HR | solar | 0.07 | 0.07 | 0 | 0 | CFP | N/A | DEER TS | 7050230913428 |  | 7050230913428 | 2023-10-04 | 2023
12647 |  | CEF-COROISANMARTIN | COROISANMARTIN | MS | solar | 0.003 | 0.003 | 0 | 0 | CFP | N/A | DEER TS | 7030230926897 |  | 7030230926897 | 2023-10-04 | 2023
12648 |  | CEF-HAMBA | HAMBA | SB | solar | 0.013 | 0.013 | 0 | 0 | CFP | N/A | DEER TS | 7020230521158 |  | 7020230521158 | 2023-10-05 | 2023
12649 |  | CEF-LIVEZENI | LIVEZENI | MS | solar | 0.006 | 0.006 | 0 | 0 | CFP | N/A | DEER TS | 7030230624302 |  | 7030230624302 | 2023-10-05 | 2023
12650 |  | CEF-VATAVA | VATAVA | MS | solar | 0.003 | 0.003 | 0 | 0 | CFP | N/A | DEER TS | 7030230624683 |  | 7030230624683 | 2023-10-05 | 2023
12651 |  | CEF-MARPOD | MARPOD | SB | solar | 0.01485 | 0.01485 | 0 | 0 | CFP | N/A | DEER TS | 7020230622124 |  | 7020230622124 | 2023-10-05 | 2023
12652 |  | CEF-GURA RAULUI | GURA RAULUI | SB | solar | 0.0322 | 0.0322 | 0 | 0 | CFP | N/A | DEER TS | 7020230622203 | 2023-07-06 | 7020230622203 | 2023-10-05 | 2023
12653 |  | CEF-SIBIU | SIBIU | SB | solar | 0.003 | 0.003 | 0 | 0 | CFP | N/A | DEER TS | 7020230722245 |  | 7020230722245 | 2023-10-05 | 2023
12654 |  | CEF-RASINARI | RASINARI | SB | solar | 0.004 | 0.004 | 0 | 0 | CFP | N/A | DEER TS | 7020230722275 |  | 7020230722275 | 2023-10-05 | 2023
12655 |  | CEF-CISNADIE | CISNADIE | SB | solar | 0.006 | 0.006 | 0 | 0 | CFP | N/A | DEER TS | 7020230722319 |  | 7020230722319 | 2023-10-05 | 2023
12656 |  | CEF-SIBIU | SIBIU | SB | solar | 0.006 | 0.006 | 0 | 0 | CFP | N/A | DEER TS | 7020230722337 |  | 7020230722337 | 2023-10-05 | 2023
12657 |  | CEF-SIBIU | SIBIU | SB | solar | 0.003 | 0.003 | 0 | 0 | CFP | N/A | DEER TS | 7020230722380 |  | 7020230722380 | 2023-10-05 | 2023
12658 |  | CEF-SELIMBAR | SELIMBAR | SB | solar | 0.003 | 0.003 | 0 | 0 | CFP | N/A | DEER TS | 7020230722549 |  | 7020230722549 | 2023-10-05 | 2023
12659 |  | CEF-SELIMBAR | SELIMBAR | SB | solar | 0.00451 | 0.00451 | 0 | 0 | CFP | N/A | DEER TS | 7020230722564 |  | 7020230722564 | 2023-10-05 | 2023
12660 |  | CEF-JINA | JINA | SB | solar | 0.00896 | 0.00896 | 0 | 0 | CFP | N/A | DEER TS | 7020230722587 |  | 7020230722587 | 2023-10-05 | 2023
12661 |  | CEF-SIBIU | SIBIU | SB | solar | 0.015 | 0.015 | 0 | 0 | CFP | N/A | DEER TS | 7020230722602 |  | 7020230722602 | 2023-10-05 | 2023
12662 |  | CEF-SELIMBAR | SELIMBAR | SB | solar | 0.00364 | 0.00364 | 0 | 0 | CFP | N/A | DEER TS | 7020230722629 |  | 7020230722629 | 2023-10-05 | 2023
12663 |  | CEF-CISNADIE | CISNADIE | SB | solar | 0.0156 | 0.0156 | 0 | 0 | CFP | N/A | DEER TS | 7020230722890 |  | 7020230722890 | 2023-10-05 | 2023
12664 |  | CEF-SADU | SADU | SB | solar | 0.006 | 0.006 | 0 | 0 | CFP | N/A | DEER TS | 7020230722897 |  | 7020230722897 | 2023-10-05 | 2023
12665 |  | CEF-SADU | SADU | SB | solar | 0.015 | 0.015 | 0 | 0 | CFP | N/A | DEER TS | 7020230722898 |  | 7020230722898 | 2023-10-05 | 2023
12666 |  | CEF-PAUCA | PAUCA | SB | solar | 0.015 | 0.015 | 0 | 0 | CFP | N/A | DEER TS | 7020230722901 |  | 7020230722901 | 2023-10-05 | 2023
12667 |  | CEF-SIGHISOARA | SIGHISOARA | MS | solar | 0.006 | 0.006 | 0 | 0 | CFP | N/A | DEER TS | 7030230825520 |  | 7030230825520 | 2023-10-05 | 2023
12668 |  | CEF-GURA RAULUI | GURA RAULUI | SB | solar | 0.003325 | 0.003325 | 0 | 0 | CFP | N/A | DEER TS | 7020230823023 |  | 7020230823023 | 2023-10-05 | 2023
12669 |  | CEF-SIBIEL | SIBIEL | SB | solar | 0.01476 | 0.01476 | 0 | 0 | CFP | N/A | DEER TS | 7020230823052 |  | 7020230823052 | 2023-10-05 | 2023
12670 |  | CEF-SELIMBAR | SELIMBAR | SB | solar | 0.00552 | 0.00552 | 0 | 0 | CFP | N/A | DEER TS | 7020230823056 |  | 7020230823056 | 2023-10-05 | 2023
12671 |  | CEF-SURA MICA | SURA MICA | SB | solar | 0.008 | 0.008 | 0 | 0 | CFP | N/A | DEER TS | 7020230823069 |  | 7020230823069 | 2023-10-05 | 2023
12672 |  | CEF-TARGU MURES | TARGU MURES | MS | solar | 0.003 | 0.003 | 0 | 0 | CFP | N/A | DEER TS | 7030230825685 |  | 7030230825685 | 2023-10-05 | 2023
12673 |  | CEF-SIBIU | SIBIU | SB | solar | 0.00564 | 0.00564 | 0 | 0 | CFP | N/A | DEER TS | 7020230823197 |  | 7020230823197 | 2023-10-05 | 2023
12674 |  | CEF-FANTANELE | FANTANELE | SB | solar | 0.006 | 0.006 | 0 | 0 | CFP | N/A | DEER TS | 7020230823216 |  | 7020230823216 | 2023-10-05 | 2023
12675 |  | CEF-SIBIU | SIBIU | SB | solar | 0.00935 | 0.00935 | 0 | 0 | CFP | N/A | DEER TS | 7020230823393 |  | 7020230823393 | 2023-10-05 | 2023
12676 |  | CEF-SIBIU | SIBIU | SB | solar | 0.015 | 0.015 | 0 | 0 | CFP | N/A | DEER TS | 7020230823463 |  | 7020230823463 | 2023-10-05 | 2023
12677 |  | CEF-TALMACIU | TALMACIU | SB | solar | 0.005 | 0.005 | 0 | 0 | CFP | N/A | DEER TS | 7020230823466 |  | 7020230823466 | 2023-10-05 | 2023
12678 |  | CEF-SURA MARE | SURA MARE | SB | solar | 0.0048 | 0.0048 | 0 | 0 | CFP | N/A | DEER TS | 7020230823474 |  | 7020230823474 | 2023-10-05 | 2023
12679 |  | CEF-SIBIU | SIBIU | SB | solar | 0.003 | 0.003 | 0 | 0 | CFP | N/A | DEER TS | 7020230823511 |  | 7020230823511 | 2023-10-05 | 2023
12680 |  | CEF-CARTA | CARTA | HR | solar | 0.004 | 0.004 | 0 | 0 | CFP | N/A | DEER TS | 7050230913193 |  | 7050230913193 | 2023-10-05 | 2023
12681 |  | CEF-OCNA MURES | OCNA MURES | AB | solar | 0.006 | 0.006 | 0 | 0 | CFP | N/A | DEER TS | 7040230919601 |  | 7040230919601 | 2023-10-05 | 2023
12682 |  | CEF-OCNA MURES | OCNA MURES | AB | solar | 0.006 | 0.006 | 0 | 0 | CFP | N/A | DEER TS | 7040230919629 |  | 7040230919629 | 2023-10-05 | 2023
12683 |  | CEF-REMETEA | REMETEA | HR | solar | 0.005 | 0.005 | 0 | 0 | CFP | N/A | DEER TS | 7050230913272 |  | 7050230913272 | 2023-10-05 | 2023
12684 |  | CEF-TALMACIU | TALMACIU | SB | solar | 0.005 | 0.005 | 0 | 0 | CFP | N/A | DEER TS | 7020230924034 |  | 7020230924034 | 2023-10-05 | 2023
12685 |  | CEF-SANCRAIU DE MURES | SANCRAIU DE MURES | MS | solar | 0.003 | 0.003 | 0 | 0 | CFP | N/A | DEER TS | 7030230926659 |  | 7030230926659 | 2023-10-05 | 2023
12686 |  | CEF-SLIMNIC | SLIMNIC | SB | solar | 0.005 | 0.005 | 0 | 0 | CFP | N/A | DEER TS | 7020230924309 |  | 7020230924309 | 2023-10-05 | 2023
12687 |  | CEF-SIBIU | SIBIU | SB | solar | 0.003 | 0.003 | 0 | 0 | CFP | N/A | DEER TS | 7020230924310 |  | 7020230924310 | 2023-10-05 | 2023
12688 |  | CEF-SURA MICA | SURA MICA | SB | solar | 0.008 | 0.008 | 0 | 0 | CFP | N/A | DEER TS | 7020230924325 |  | 7020230924325 | 2023-10-05 | 2023
12689 |  | CEF-VLAHITA | VLAHITA | HR | solar | 0.006 | 0.006 | 0 | 0 | CFP | N/A | DEER TS | 7050230913591 |  | 7050230913591 | 2023-10-05 | 2023
12690 |  | CEF-ALBA IULIA | ALBA IULIA | AB | solar | 0.0138 | 0.0138 | 0 | 0 | CFP | N/A | DEER TS | 7040230920103 |  | 7040230920103 | 2023-10-05 | 2023
12691 |  | CEF-SALISTE | SALISTE | SB | solar | 0.003 | 0.003 | 0 | 0 | CFP | N/A | DEER TS | 7020230924389 |  | 7020230924389 | 2023-10-05 | 2023
12692 |  | CEF-BOITA | BOITA | SB | solar | 0.004 | 0.004 | 0 | 0 | CFP | N/A | DEER TS | 7020230924392 |  | 7020230924392 | 2023-10-05 | 2023
12693 |  | CEF-PREDEAL | PREDEAL | BV | solar | 0.03 | 0.03 | 111 | 0.4 | CFP | N/A | DEER TS | 7010220822282 | 2022-09-13 | 7010220822282 | 2023-10-06 | 2023
12694 |  | CEF-CIUGUD | CIUGUD | AB | solar | 0.003 | 0.003 | 0 | 0 | CFP | N/A | DEER TS | 7040230416959 | 2023-04-27 | 7040230416959 | 2023-10-06 | 2023
12695 |  | CEF-SFANTUL GHEORGHE | SFANTUL GHEORGHE | CV | solar | 0.01 | 0.01 | 0 | 0 | CFP | N/A | DEER TS | 7060230408053 | 2023-05-25 | 7060230408053 | 2023-10-06 | 2023
12696 |  | CEF-TARGU SECUIESC | TARGU SECUIESC | CV | solar | 0.01554 | 0.01554 | 0 | 0 | CFP | N/A | DEER TS | 7060230508072 | 2023-06-02 | 7060230508072 | 2023-10-06 | 2023
12697 |  | CEF-SOVATA | SOVATA | MS | solar | 0.005 | 0.005 | 0 | 0 | CFP | N/A | DEER TS | 7030230523133 |  | 7030230523133 | 2023-10-06 | 2023
12698 |  | CEF-SOVATA | SOVATA | MS | solar | 0.008 | 0.008 | 0 | 0 | CFP | N/A | DEER TS | 7030230624150 |  | 7030230624150 | 2023-10-06 | 2023
12699 |  | CEF-RASNOV | RASNOV | BV | solar | 0.003 | 0.003 | 0 | 0 | CFP | N/A | DEER TS | 7010230837906 |  | 7010230837906 | 2023-10-06 | 2023
12700 |  | CEF-PIANU | PIANU | AB | solar | 0.00414 | 0.00414 | 0 | 0 | CFP | N/A | DEER TS | 7040230819201 |  | 7040230819201 | 2023-10-06 | 2023
12701 |  | CEF-BRASOV | BRASOV | BV | solar | 0.1 | 0.1 | 0 | 0 | CFP | N/A | DEER TS | 7010230838009 |  | 7010230838009 | 2023-10-06 | 2023
12702 |  | CEF-RASNOV | RASNOV | BV | solar | 0.005 | 0.005 | 0 | 0 | CFP | N/A | DEER TS | 7010230838093 |  | 7010230838093 | 2023-10-06 | 2023
12703 |  | CEF-FELDIOARA | FELDIOARA | BV | solar | 0.00376 | 0.00376 | 0 | 0 | CFP | N/A | DEER TS | 7010230838112 |  | 7010230838112 | 2023-10-06 | 2023
12704 |  | CEF-RASNOV | RASNOV | BV | solar | 0.005 | 0.005 | 0 | 0 | CFP | N/A | DEER TS | 7010230838136 |  | 7010230838136 | 2023-10-06 | 2023
12705 |  | CEF-IGHIU | IGHIU | AB | solar | 0.005 | 0.005 | 0 | 0 | CFP | N/A | DEER TS | 7040230819359 |  | 7040230819359 | 2023-10-06 | 2023
12706 |  | CEF-TARGU MURES | TARGU MURES | MS | solar | 0.005 | 0.005 | 0 | 0 | CFP | N/A | DEER TS | 7030230826188 |  | 7030230826188 | 2023-10-06 | 2023
12707 |  | CEF-SANCEL | SANCEL | AB | solar | 0.005 | 0.005 | 0 | 0 | CFP | N/A | DEER TS | 7040230819504 |  | 7040230819504 | 2023-10-06 | 2023
12708 |  | CEF-VINTU DE JOS | VINTU DE JOS | AB | solar | 0.00322 | 0.00322 | 0 | 0 | CFP | N/A | DEER TS | 7040230819517 |  | 7040230819517 | 2023-10-06 | 2023
12709 |  | CEF-ACATARI | ACATARI | MS | solar | 0.00192 | 0.00192 | 0 | 0 | CFP | N/A | DEER TS | 7030230826268 |  | 7030230826268 | 2023-10-06 | 2023
12710 |  | CEF-ALMASU MARE | ALMASU MARE | AB | solar | 0.005 | 0.005 | 0 | 0 | CFP | N/A | DEER TS | 7040230919736 |  | 7040230919736 | 2023-10-06 | 2023
12711 |  | CEF-ADAMUS | ADAMUS | MS | solar | 0.003 | 0.003 | 0 | 0 | CFP | N/A | DEER TS | 7030230926513 |  | 7030230926513 | 2023-10-06 | 2023
12712 |  | CEF-ZLATNA | ZLATNA | AB | solar | 0.003 | 0.003 | 0 | 0 | CFP | N/A | DEER TS | 7040230919775 |  | 7040230919775 | 2023-10-06 | 2023
12713 |  | CEF-ZLATNA | ZLATNA | AB | solar | 0.00559 | 0.00559 | 0 | 0 | CFP | N/A | DEER TS | 7040230919832 |  | 7040230919832 | 2023-10-06 | 2023
12714 |  | CEF-EREMITU | EREMITU | MS | solar | 0.01 | 0.01 | 0 | 0 | CFP | N/A | DEER TS | 7030230926796 |  | 7030230926796 | 2023-10-06 | 2023
12715 |  | CEF-AXENTE SEVER | AXENTE SEVER | SB | solar | 0.006 | 0.006 | 0 | 0 | CFP | N/A | DEER TS | 7020230924238 |  | 7020230924238 | 2023-10-06 | 2023
12716 |  | CEF-BUCIUM | BUCIUM | AB | solar | 0.004 | 0.004 | 0 | 0 | CFP | N/A | DEER TS | 7040230920018 |  | 7040230920018 | 2023-10-06 | 2023
12717 |  | CEF-BLAJ | BLAJ | AB | solar | 0.012 | 0.012 | 0 | 0 | CFP | N/A | DEER TS | 7040231020246 |  | 7040231020246 | 2023-10-06 | 2023
12718 |  | CEF-SUPLAC | SUPLAC | MS | solar | 0.00567 | 0.00567 | 0 | 0 | CFP | N/A | DEER TS | 7030231027199 |  | 7030231027199 | 2023-10-06 | 2023
12719 |  | CEF-RASINARI | RASINARI | SB | solar | 0.005 | 0.005 | 0 | 0 | CFP | N/A | DEER TS | 7020220511832 | 2022-05-24 | 7020220511832 | 2023-10-09 | 2023
12720 |  | CEF-PERSANI | PERSANI | BV | solar | 0.04 | 0.04 | 0 | 0 | CFP | N/A | DEER TS | 7010230331664 |  | 7010230331664 | 2023-10-09 | 2023
12721 |  | CEF-BALAUSERI | BALAUSERI | MS | solar | 0.01 | 0.01 | 0 | 0 | CFP | N/A | DEER TS | 7030230624575 |  | 7030230624575 | 2023-10-09 | 2023
12722 |  | CEF-BRASOV | BRASOV | BV | solar | 0.003 | 0.003 | 0 | 0 | CFP | N/A | DEER TS | 7010230636189 |  | 7010230636189 | 2023-10-09 | 2023
12723 |  | CEF-BALAUSERI | BALAUSERI | MS | solar | 0.01 | 0.01 | 0 | 0 | CFP | N/A | DEER TS | 7030230725012 |  | 7030230725012 | 2023-10-09 | 2023
12724 |  | CEF-BRASOV | BRASOV | BV | solar | 0.3751 | 0.3751 | 0 | 0 | CFP | N/A | DEER TS | 7010230736964 |  | 7010230736964 | 2023-10-09 | 2023
12725 |  | CEF-LIVEZENI | LIVEZENI | MS | solar | 0.01 | 0.01 | 0 | 0 | CFP | N/A | DEER TS | 7030230725259 |  | 7030230725259 | 2023-10-09 | 2023
12726 |  | CEF-SUSENI | SUSENI | HR | solar | 0.006 | 0.006 | 0 | 0 | CFP | N/A | DEER TS | 7050230712599 |  | 7050230712599 | 2023-10-09 | 2023
12727 |  | CEF-REGHIN | REGHIN | MS | solar | 0.003 | 0.003 | 0 | 0 | CFP | N/A | DEER TS | 7030230725991 |  | 7030230725991 | 2023-10-09 | 2023
12728 |  | CEF-GURGHIU | GURGHIU | MS | solar | 0.005 | 0.005 | 0 | 0 | CFP | N/A | DEER TS | 7030230825725 |  | 7030230825725 | 2023-10-09 | 2023
12729 |  | CEF-CIUMANI | CIUMANI | HR | solar | 0.0082 | 0.0082 | 0 | 0 | CFP | N/A | DEER TS | 7050230812889 |  | 7050230812889 | 2023-10-09 | 2023
12730 |  | CEF-GHEORGHENI | GHEORGHENI | HR | solar | 0.006 | 0.006 | 0 | 0 | CFP | N/A | DEER TS | 7050230812991 |  | 7050230812991 | 2023-10-09 | 2023
12731 |  | CEF-VOILA | VOILA | BV | solar | 0.00322 | 0.00322 | 0 | 0 | CFP | N/A | DEER TS | 7010230838142 |  | 7010230838142 | 2023-10-09 | 2023
12732 |  | CEF-BRASOV | BRASOV | BV | solar | 0.008 | 0.008 | 0 | 0 | CFP | N/A | DEER TS | 7010230838272 |  | 7010230838272 | 2023-10-09 | 2023
12733 |  | CEF-TARGU MURES | TARGU MURES | MS | solar | 0.005 | 0.005 | 0 | 0 | CFP | N/A | DEER TS | 7030230926331 |  | 7030230926331 | 2023-10-09 | 2023
12734 |  | CEF-BRASOV | BRASOV | BV | solar | 0.006 | 0.006 | 0 | 0 | CFP | N/A | DEER TS | 7010230938726 |  | 7010230938726 | 2023-10-09 | 2023
12735 |  | CEF-SANPETRU | SANPETRU | BV | solar | 0.004 | 0.004 | 0 | 0 | CFP | N/A | DEER TS | 7010230938808 |  | 7010230938808 | 2023-10-09 | 2023
12736 |  | CEF-SANPETRU | SANPETRU | BV | solar | 0.00588 | 0.00588 | 0 | 0 | CFP | N/A | DEER TS | 7010230938846 |  | 7010230938846 | 2023-10-09 | 2023
12737 |  | CEF-UCEA DE SUS | UCEA DE SUS | BV | solar | 0.005 | 0.005 | 0 | 0 | CFP | N/A | DEER TS | 7010230938942 |  | 7010230938942 | 2023-10-09 | 2023
12738 |  | CEF-ODORHEIU SECUIESC | ODORHEIU SECUIESC | HR | solar | 0.008 | 0.008 | 0 | 0 | CFP | N/A | DEER TS | 7050230913361 |  | 7050230913361 | 2023-10-09 | 2023
12739 |  | CEF-HALCHIU | HALCHIU | BV | solar | 0.4 | 0.4 | 0 | 0 | CFP | N/A | DEER TS | 7010230939078 |  | 7010230939078 | 2023-10-09 | 2023
12740 |  | CEF-BRASOV | BRASOV | BV | solar | 0.00423 | 0.00423 | 0 | 0 | CFP | N/A | DEER TS | 7010230939154 |  | 7010230939154 | 2023-10-09 | 2023
12741 |  | CEF-SANPETRU | SANPETRU | BV | solar | 0.01 | 0.01 | 0 | 0 | CFP | N/A | DEER TS | 7010230939203 |  | 7010230939203 | 2023-10-09 | 2023
12742 |  | CEF-ODORHEIU SECUIESC | ODORHEIU SECUIESC | HR | solar | 0.005995 | 0.005995 | 0 | 0 | CFP | N/A | DEER TS | 7050230913532 |  | 7050230913532 | 2023-10-09 | 2023
12743 |  | CEF-GORNESTI | GORNESTI | MS | solar | 0.0198 | 0.0198 | 0 | 0 | CFP | N/A | DEER TS | 7030230926835 |  | 7030230926835 | 2023-10-09 | 2023
12744 |  | CEF-BEICA DE JOS | BEICA DE JOS | MS | solar | 0.01 | 0.01 | 0 | 0 | CFP | N/A | DEER TS | 7030230926969 |  | 7030230926969 | 2023-10-09 | 2023
12745 |  | CEF-CISNADIOARA | CISNADIOARA | SB | solar | 0.02 | 0.02 | 0 | 0 | CFP | N/A | DEER TS | 7020230924520 |  | 7020230924520 | 2023-10-09 | 2023
12746 |  | CEF-SIBIU | SIBIU | SB | solar | 0.006 | 0.006 | 0 | 0 | CFP | N/A | DEER TS | 7020231024531 |  | 7020231024531 | 2023-10-09 | 2023
12747 |  | CEF-ODORHEIU SECUIESC | ODORHEIU SECUIESC | HR | solar | 0.03 | 0.03 | 0 | 0 | CFP | N/A | DEER TS | 7050220807172 | 2023-04-19 | 7050220807172 | 2023-10-10 | 2023
12748 |  | CEF-BRASOV | BRASOV | BV | solar | 0.006 | 0.006 | 0 | 0 | CFP | N/A | DEER TS | 7010221024821 |  | 7010221024821 | 2023-10-10 | 2023
12749 |  | CEF-TARGU MURES | TARGU MURES | MS | solar | 0.4 | 0.4 | 0 | 0 | CFP | N/A | DEER TS | 7030221018023 | 2022-10-27 | 7030221018023 | 2023-10-10 | 2023
12750 |  | CEF-SURA MICA | SURA MICA | SB | solar | 0.03 | 0.03 | 0 | 0 | CFP | N/A | DEER TS | 7020230319076 | 2023-03-24 | 7020230319076 | 2023-10-10 | 2023
12751 |  | CEF-FANTANELE | FANTANELE | SB | solar | 0.004095 | 0.004095 | 0 | 0 | CFP | N/A | DEER TS | 7020230319489 |  | 7020230319489 | 2023-10-10 | 2023
12752 |  | CEF-TILISCA | TILISCA | SB | solar | 0.003 | 0.003 | 0 | 0 | CFP | N/A | DEER TS | 7020230520544 |  | 7020230520544 | 2023-10-10 | 2023
12753 |  | CEF-TURNU ROSU | TURNU ROSU | SB | solar | 0.01 | 0.01 | 0 | 0 | CFP | N/A | DEER TS | 7020230521212 |  | 7020230521212 | 2023-10-10 | 2023
12754 |  | CEF-JINA | JINA | SB | solar | 0.005 | 0.005 | 0 | 0 | CFP | N/A | DEER TS | 7020230621351 |  | 7020230621351 | 2023-10-10 | 2023
12755 |  | CEF-POIANA SIBIULUI | POIANA SIBIULUI | SB | solar | 0.003 | 0.003 | 0 | 0 | CFP | N/A | DEER TS | 7020230621353 |  | 7020230621353 | 2023-10-10 | 2023
12756 |  | CEF-TILISCA | TILISCA | SB | solar | 0.003 | 0.003 | 0 | 0 | CFP | N/A | DEER TS | 7020230722531 |  | 7020230722531 | 2023-10-10 | 2023
12757 |  | CEF-TILISCA | TILISCA | SB | solar | 0.003 | 0.003 | 0 | 0 | CFP | N/A | DEER TS | 7020230722534 |  | 7020230722534 | 2023-10-10 | 2023
12758 |  | CEF-SASCHIZ | SASCHIZ | MS | solar | 0.00451 | 0.00451 | 0 | 0 | CFP | N/A | DEER TS | 7030230725083 |  | 7030230725083 | 2023-10-10 | 2023
12759 |  | CEF-SURA MICA | SURA MICA | SB | solar | 0.003 | 0.003 | 0 | 0 | CFP | N/A | DEER TS | 7020230722611 |  | 7020230722611 | 2023-10-10 | 2023
12760 |  | CEF-TILISCA | TILISCA | SB | solar | 0.003 | 0.003 | 0 | 0 | CFP | N/A | DEER TS | 7020230822990 |  | 7020230822990 | 2023-10-10 | 2023
12761 |  | CEF-TILISCA | TILISCA | SB | solar | 0.005 | 0.005 | 0 | 0 | CFP | N/A | DEER TS | 7020230823019 |  | 7020230823019 | 2023-10-10 | 2023
12762 |  | CEF-CRISTIAN | CRISTIAN | SB | solar | 0.005 | 0.005 | 0 | 0 | CFP | N/A | DEER TS | 7020230823264 |  | 7020230823264 | 2023-10-10 | 2023
12763 |  | CEF-SURA MICA | SURA MICA | SB | solar | 0.006 | 0.006 | 0 | 0 | CFP | N/A | DEER TS | 7020230823352 |  | 7020230823352 | 2023-10-10 | 2023
12764 |  | CEF-EREMITU | EREMITU | MS | solar | 0.0044 | 0.0044 | 0 | 0 | CFP | N/A | DEER TS | 7030230826084 |  | 7030230826084 | 2023-10-10 | 2023
12765 |  | CEF-MARTINIS | MARTINIS | HR | solar | 0.0034 | 0.0034 | 0 | 0 | CFP | N/A | DEER TS | 7050230813058 |  | 7050230813058 | 2023-10-10 | 2023
12766 |  | CEF-BAHNEA | BAHNEA | MS | solar | 0.005 | 0.005 | 0 | 0 | CFP | N/A | DEER TS | 7030230826138 |  | 7030230826138 | 2023-10-10 | 2023
12767 |  | CEF-FRUMOASA | FRUMOASA | HR | solar | 0.005 | 0.005 | 0 | 0 | CFP | N/A | DEER TS | 7050230813101 |  | 7050230813101 | 2023-10-10 | 2023
12768 |  | CEF-FANTANELE | FANTANELE | SB | solar | 0.003 | 0.003 | 0 | 0 | CFP | N/A | DEER TS | 7020230923846 |  | 7020230923846 | 2023-10-10 | 2023
12769 |  | CEF-SIMONESTI | SIMONESTI | HR | solar | 0.01012 | 0.01012 | 0 | 0 | CFP | N/A | DEER TS | 7050230913388 |  | 7050230913388 | 2023-10-10 | 2023
12770 |  | CEF-ALBESTI | ALBESTI | MS | solar | 0.003 | 0.003 | 0 | 0 | CFP | N/A | DEER TS | 7030230926725 |  | 7030230926725 | 2023-10-10 | 2023
12771 |  | CEF-VALE | VALE | SB | solar | 0.005 | 0.005 | 0 | 0 | CFP | N/A | DEER TS | 7020230924138 |  | 7020230924138 | 2023-10-10 | 2023
12772 |  | CEF-EREMITU | EREMITU | MS | solar | 0.005 | 0.005 | 0 | 0 | CFP | N/A | DEER TS | 7030230926784 |  | 7030230926784 | 2023-10-10 | 2023
12773 |  | CEF-ZAGAR | ZAGAR | MS | solar | 0.0041 | 0.0041 | 0 | 0 | CFP | N/A | DEER TS | 7030230926797 |  | 7030230926797 | 2023-10-10 | 2023
12774 |  | CEF-LUDOS | LUDOS | SB | solar | 0.003 | 0.003 | 0 | 0 | CFP | N/A | DEER TS | 7020230924274 |  | 7020230924274 | 2023-10-10 | 2023
12775 |  | CEF-TILISCA | TILISCA | SB | solar | 0.003 | 0.003 | 0 | 0 | CFP | N/A | DEER TS | 7020230924312 |  | 7020230924312 | 2023-10-10 | 2023
12776 |  | CEF-SIBIU | SIBIU | SB | solar | 0.006 | 0.006 | 0 | 0 | CFP | N/A | DEER TS | 7020231024751 |  | 7020231024751 | 2023-10-10 | 2023
12777 |  | CEF-SANGEORGIU DE MURES | SANGEORGIU DE MURES | MS | solar | 0.007 | 0.007 | 0 | 0 | CFP | N/A | DEER TS | 7030230624108 |  | 7030230624108 | 2023-10-11 | 2023
12778 |  | CEF-MIRASLAU | MIRASLAU | AB | solar | 0.0033 | 0.0033 | 0 | 0 | CFP | N/A | DEER TS | 7040230618025 |  | 7040230618025 | 2023-10-11 | 2023
12779 |  | CEF-POGACEAUA | POGACEAUA | MS | solar | 0.007 | 0.007 | 0 | 0 | CFP | N/A | DEER TS | 7030230624663 |  | 7030230624663 | 2023-10-11 | 2023
12780 |  | CEF-BRAN | BRAN | BV | solar | 0.007 | 0.007 | 0 | 0 | CFP | N/A | DEER TS | 7010230737045 |  | 7010230737045 | 2023-10-11 | 2023
12781 |  | CEF-SANGEORGIU DE MURES | SANGEORGIU DE MURES | MS | solar | 0.0082 | 0.0082 | 0 | 0 | CFP | N/A | DEER TS | 7030230725603 |  | 7030230725603 | 2023-10-11 | 2023
12782 |  | CEF-MUGENI | MUGENI | HR | solar | 0.01 | 0.01 | 0 | 0 | CFP | N/A | DEER TS | 7050230812872 |  | 7050230812872 | 2023-10-11 | 2023
12783 |  | CEF-SANCRAIU DE MURES | SANCRAIU DE MURES | MS | solar | 0.003 | 0.003 | 0 | 0 | CFP | N/A | DEER TS | 7030230825933 |  | 7030230825933 | 2023-10-11 | 2023
12784 |  | CEF-SANCRAIU DE MURES | SANCRAIU DE MURES | MS | solar | 0.003 | 0.003 | 0 | 0 | CFP | N/A | DEER TS | 7030230826050 |  | 7030230826050 | 2023-10-11 | 2023
12785 |  | CEF-BRAN | BRAN | BV | solar | 0.00525 | 0.00525 | 0 | 0 | CFP | N/A | DEER TS | 7010230838188 |  | 7010230838188 | 2023-10-11 | 2023
12786 |  | CEF-DARJIU | DARJIU | HR | solar | 0.004 | 0.004 | 0 | 0 | CFP | N/A | DEER TS | 7050230813154 |  | 7050230813154 | 2023-10-11 | 2023
12787 |  | CEF-LISA | LISA | BV | solar | 0.003 | 0.003 | 0 | 0 | CFP | N/A | DEER TS | 7010230838479 |  | 7010230838479 | 2023-10-11 | 2023
12788 |  | CEF-UNIREA | UNIREA | AB | solar | 0.005 | 0.005 | 0 | 0 | CFP | N/A | DEER TS | 7040230919639 |  | 7040230919639 | 2023-10-11 | 2023
12789 |  | CEF-IGHIU | IGHIU | AB | solar | 0.006 | 0.006 | 0 | 0 | CFP | N/A | DEER TS | 7040230919653 |  | 7040230919653 | 2023-10-11 | 2023
12790 |  | CEF-TEIUS | TEIUS | AB | solar | 0.005 | 0.005 | 0 | 0 | CFP | N/A | DEER TS | 7040230919663 |  | 7040230919663 | 2023-10-11 | 2023
12791 |  | CEF-HOREA | HOREA | AB | solar | 0.007 | 0.007 | 0 | 0 | CFP | N/A | DEER TS | 7040230919668 |  | 7040230919668 | 2023-10-11 | 2023
12792 |  | CEF-BRADESTI | BRADESTI | HR | solar | 0.005 | 0.005 | 0 | 0 | CFP | N/A | DEER TS | 7050230913294 |  | 7050230913294 | 2023-10-11 | 2023
12793 |  | CEF-SIGHISOARA | SIGHISOARA | MS | solar | 0.003 | 0.003 | 0 | 0 | CFP | N/A | DEER TS | 7030230926530 |  | 7030230926530 | 2023-10-11 | 2023
12794 |  | CEF-CRISTURU SECUIESC | CRISTURU SECUIESC | HR | solar | 0.01 | 0.01 | 0 | 0 | CFP | N/A | DEER TS | 7050230913321 |  | 7050230913321 | 2023-10-11 | 2023
12795 |  | CEF-SEBES | SEBES | AB | solar | 0.005 | 0.005 | 0 | 0 | CFP | N/A | DEER TS | 7040230919808 |  | 7040230919808 | 2023-10-11 | 2023
12796 |  | CEF-VICTORIA | VICTORIA | BV | solar | 0.005 | 0.005 | 0 | 0 | CFP | N/A | DEER TS | 7010230939121 |  | 7010230939121 | 2023-10-11 | 2023
12797 |  | CEF-CRISTESTI | CRISTESTI | MS | solar | 0.006 | 0.006 | 0 | 0 | CFP | N/A | DEER TS | 7030230926719 |  | 7030230926719 | 2023-10-11 | 2023
12798 |  | CEF-TOPLITA | TOPLITA | HR | solar | 0.01 | 0.01 | 0 | 0 | CFP | N/A | DEER TS | 7050230913513 |  | 7050230913513 | 2023-10-11 | 2023
12799 |  | CEF-CEUASU DE CAMPIE | CEUASU DE CAMPIE | MS | solar | 0.00369 | 0.00369 | 0 | 0 | CFP | N/A | DEER TS | 7030230926799 |  | 7030230926799 | 2023-10-11 | 2023
12800 |  | CEF-BRASOV | BRASOV | BV | solar | 0.012 | 0.012 | 0 | 0 | CFP | N/A | DEER TS | 7010230939507 |  | 7010230939507 | 2023-10-11 | 2023
12801 |  | CEF-ALBA IULIA | ALBA IULIA | AB | solar | 0.00498 | 0.00498 | 0 | 0 | CFP | N/A | DEER TS | 7040230920091 |  | 7040230920091 | 2023-10-11 | 2023
12802 |  | CEF-LUDUS | LUDUS | MS | solar | 0.0036 | 0.0036 | 0 | 0 | CFP | N/A | DEER TS | 7030230927071 |  | 7030230927071 | 2023-10-11 | 2023
12803 |  | CEF-FELICENI | FELICENI | HR | solar | 0.00765 | 0.00765 | 0 | 0 | CFP | N/A | DEER TS | 7050230913594 |  | 7050230913594 | 2023-10-11 | 2023
12804 |  | CEF-TARGU MURES | TARGU MURES | MS | solar | 0.003 | 0.003 | 0 | 0 | CFP | N/A | DEER TS | 7030230926977 |  | 7030230926977 | 2023-10-11 | 2023
12805 |  | CEF-CORBU | CORBU | HR | solar | 0.005 | 0.005 | 0 | 0 | CFP | N/A | DEER TS | 7050230913887 |  | 7050230913887 | 2023-10-11 | 2023
12806 |  | CEF-IERNUT | IERNUT | MS | solar | 0.00328 | 0.00328 | 0 | 0 | CFP | N/A | DEER TS | 7030230927027 |  | 7030230927027 | 2023-10-11 | 2023
12807 |  | CEF-ALBA IULIA | ALBA IULIA | AB | solar | 0.005 | 0.005 | 0 | 0 | CFP | N/A | DEER TS | 7040231020168 |  | 7040231020168 | 2023-10-11 | 2023
12808 |  | CEF-ALMASU MARE | ALMASU MARE | AB | solar | 0.006 | 0.006 | 0 | 0 | CFP | N/A | DEER TS | 7040231020230 |  | 7040231020230 | 2023-10-11 | 2023
12809 |  | CEF-HOLBAV | HOLBAV | BV | solar | 0.005 | 0.005 | 0 | 0 | CFP | N/A | DEER TS | 7010231039851 |  | 7010231039851 | 2023-10-11 | 2023
12810 |  | CEF-ARIESENI | ARIESENI | AB | solar | 0.00332 | 0.00332 | 0 | 0 | CFP | N/A | DEER TS | 7040231020315 |  | 7040231020315 | 2023-10-11 | 2023
12811 |  | CEF-ODORHEIU SECUIESC | ODORHEIU SECUIESC | HR | solar | 0.004 | 0.004 | 0 | 0 | CFP | N/A | DEER TS | 7050231013762 |  | 7050231013762 | 2023-10-11 | 2023
12812 |  | CEF-BLAJ | BLAJ | AB | solar | 0.24948 | 0.24948 | 0 | 0 | CFP | N/A | DEER TS | 7040231020328 |  | 7040231020328 | 2023-10-11 | 2023
12813 |  | CEF-VARGATA | VARGATA | MS | solar | 0.003 | 0.003 | 0 | 0 | CFP | N/A | DEER TS | 7030230221133 |  | 7030230221133 | 2023-10-12 | 2023
12814 |  | CEF-BAND | BAND | MS | solar | 0.006 | 0.006 | 0 | 0 | CFP | N/A | DEER TS | 7030230321821 |  | 7030230321821 | 2023-10-12 | 2023
12815 |  | CEF-CRISTIAN | CRISTIAN | SB | solar | 0.003 | 0.003 | 0 | 0 | CFP | N/A | DEER TS | 7020230520589 |  | 7020230520589 | 2023-10-12 | 2023
12816 |  | CEF-JINA | JINA | SB | solar | 0.00574 | 0.00574 | 0 | 0 | CFP | N/A | DEER TS | 7020230521291 |  | 7020230521291 | 2023-10-12 | 2023
12817 |  | CEF-SEBESUL DE JOS | SEBESUL DE JOS | SB | solar | 0.005 | 0.005 | 0 | 0 | CFP | N/A | DEER TS | 7020230621414 |  | 7020230621414 | 2023-10-12 | 2023
12818 |  | CEF-ADAMUS | ADAMUS | MS | solar | 0.006 | 0.006 | 0 | 0 | CFP | N/A | DEER TS | 7030230624279 |  | 7030230624279 | 2023-10-12 | 2023
12819 |  | CEF-SIBIU | SIBIU | SB | solar | 0.00304 | 0.00304 | 0 | 0 | CFP | N/A | DEER TS | 7020230621609 |  | 7020230621609 | 2023-10-12 | 2023
12820 |  | CEF-LUDUS | LUDUS | MS | solar | 0.00451 | 0.00451 | 0 | 0 | CFP | N/A | DEER TS | 7030230624369 |  | 7030230624369 | 2023-10-12 | 2023
12821 |  | CEF-BRASOV | BRASOV | BV | solar | 0.008 | 0.008 | 0 | 0 | CFP | N/A | DEER TS | 7010230636033 | 2023-07-06 | 7010230636033 | 2023-10-12 | 2023
12822 |  | CEF-SIBIU | SIBIU | SB | solar | 0.005 | 0.005 | 0 | 0 | CFP | N/A | DEER TS | 7020230622127 |  | 7020230622127 | 2023-10-12 | 2023
12823 |  | CEF-SELIMBAR | SELIMBAR | SB | solar | 0.02 | 0.02 | 0 | 0 | CFP | N/A | DEER TS | 7020230622149 | 2023-07-10 | 7020230622149 | 2023-10-12 | 2023
12824 |  | CEF-PORUMBACUL DE SUS | PORUMBACUL DE SUS | SB | solar | 0.005 | 0.005 | 0 | 0 | CFP | N/A | DEER TS | 7020230722296 |  | 7020230722296 | 2023-10-12 | 2023
12825 |  | CEF-SIBIU | SIBIU | SB | solar | 0.003 | 0.003 | 0 | 0 | CFP | N/A | DEER TS | 7020230722302 |  | 7020230722302 | 2023-10-12 | 2023
12826 |  | CEF-SELIMBAR | SELIMBAR | SB | solar | 0.010695 | 0.010695 | 0 | 0 | CFP | N/A | DEER TS | 7020230722422 |  | 7020230722422 | 2023-10-12 | 2023
12827 |  | CEF-SIBIU | SIBIU | SB | solar | 0.003 | 0.003 | 0 | 0 | CFP | N/A | DEER TS | 7020230722466 |  | 7020230722466 | 2023-10-12 | 2023
12828 |  | CEF-ODORHEIU SECUIESC | ODORHEIU SECUIESC | HR | solar | 0.02258 | 0.02258 | 0 | 0 | CFP | N/A | DEER TS | 7050230712473 |  | 7050230712473 | 2023-10-12 | 2023
12829 |  | CEF-SIBIU | SIBIU | SB | solar | 0.003 | 0.003 | 0 | 0 | CFP | N/A | DEER TS | 7020230722548 |  | 7020230722548 | 2023-10-12 | 2023
12830 |  | CEF-SIBIU | SIBIU | SB | solar | 0.005 | 0.005 | 0 | 0 | CFP | N/A | DEER TS | 7020230722636 |  | 7020230722636 | 2023-10-12 | 2023
12831 |  | CEF-SIBIU | SIBIU | SB | solar | 0.006 | 0.006 | 0 | 0 | CFP | N/A | DEER TS | 7020230722804 |  | 7020230722804 | 2023-10-12 | 2023
12832 |  | CEF-SIBIU | SIBIU | SB | solar | 0.003 | 0.003 | 0 | 0 | CFP | N/A | DEER TS | 7020230722816 |  | 7020230722816 | 2023-10-12 | 2023
12833 |  | CEF-SIBIU | SIBIU | SB | solar | 0.01 | 0.01 | 0 | 0 | CFP | N/A | DEER TS | 7020230722866 |  | 7020230722866 | 2023-10-12 | 2023
12834 |  | CEF-SURA MICA | SURA MICA | SB | solar | 0.003 | 0.003 | 0 | 0 | CFP | N/A | DEER TS | 7020230722896 |  | 7020230722896 | 2023-10-12 | 2023
12835 |  | CEF-SIBIU | SIBIU | SB | solar | 0.006 | 0.006 | 0 | 0 | CFP | N/A | DEER TS | 7020230822991 |  | 7020230822991 | 2023-10-12 | 2023
12836 |  | CEF-HALCHIU | HALCHIU | BV | solar | 0.2 | 0.2 | 0 | 0 | CFP | N/A | DEER TS | 7010230837730 |  | 7010230837730 | 2023-10-12 | 2023
12837 |  | CEF-BRADU | BRADU | SB | solar | 0.005 | 0.005 | 0 | 0 | CFP | N/A | DEER TS | 7020230823146 |  | 7020230823146 | 2023-10-12 | 2023
12838 |  | CEF-CRISTIAN | CRISTIAN | BV | solar | 0.00656 | 0.00656 | 0 | 0 | CFP | N/A | DEER TS | 7010230837847 |  | 7010230837847 | 2023-10-12 | 2023
12839 |  | CEF-EREMITU | EREMITU | MS | solar | 0.012 | 0.012 | 0 | 0 | CFP | N/A | DEER TS | 7030230825989 |  | 7030230825989 | 2023-10-12 | 2023
12840 |  | CEF-CRISTESTI | CRISTESTI | MS | solar | 0.072 | 0.072 | 0 | 0 | CFP | N/A | DEER TS | 7030230825990 |  | 7030230825990 | 2023-10-12 | 2023
12841 |  | CEF-DANESTI | DANESTI | HR | solar | 0.006 | 0.006 | 0 | 0 | CFP | N/A | DEER TS | 7050230813014 |  | 7050230813014 | 2023-10-12 | 2023
12842 |  | CEF-TOMESTI | TOMESTI | HR | solar | 0.003 | 0.003 | 0 | 0 | CFP | N/A | DEER TS | 7050230813018 |  | 7050230813018 | 2023-10-12 | 2023
12843 |  | CEF-SELIMBAR | SELIMBAR | SB | solar | 0.005 | 0.005 | 0 | 0 | CFP | N/A | DEER TS | 7020230823456 |  | 7020230823456 | 2023-10-12 | 2023
12844 |  | CEF-RACU | RACU | HR | solar | 0.003 | 0.003 | 0 | 0 | CFP | N/A | DEER TS | 7050230813030 |  | 7050230813030 | 2023-10-12 | 2023
12845 |  | CEF-RACU | RACU | HR | solar | 0.003 | 0.003 | 0 | 0 | CFP | N/A | DEER TS | 7050230813034 |  | 7050230813034 | 2023-10-12 | 2023
12846 |  | CEF-SIBIEL | SIBIEL | SB | solar | 0.00546 | 0.00546 | 0 | 0 | CFP | N/A | DEER TS | 7020230823479 |  | 7020230823479 | 2023-10-12 | 2023
12847 |  | CEF-PREJMER | PREJMER | BV | solar | 0.005 | 0.005 | 0 | 0 | CFP | N/A | DEER TS | 7010230838336 |  | 7010230838336 | 2023-10-12 | 2023
12848 |  | CEF-CICEU | CICEU | HR | solar | 0.005 | 0.005 | 0 | 0 | CFP | N/A | DEER TS | 7050230813094 |  | 7050230813094 | 2023-10-12 | 2023
12849 |  | CEF-UNGHENI | UNGHENI | MS | solar | 0.38 | 0.38 | 0 | 0 | CFP | N/A | DEER TS | 7030230926312 |  | 7030230926312 | 2023-10-12 | 2023
12850 |  | CEF-CUCI | CUCI | MS | solar | 0.0053 | 0.0053 | 0 | 0 | CFP | N/A | DEER TS | 7030230926336 |  | 7030230926336 | 2023-10-12 | 2023
12851 |  | CEF-SIBIU | SIBIU | SB | solar | 0.003 | 0.003 | 0 | 0 | CFP | N/A | DEER TS | 7020230923862 |  | 7020230923862 | 2023-10-12 | 2023
12852 |  | CEF-SIBIU | SIBIU | SB | solar | 0.01 | 0.01 | 0 | 0 | CFP | N/A | DEER TS | 7020230923909 |  | 7020230923909 | 2023-10-12 | 2023
12853 |  | CEF-FARAGAU | FARAGAU | MS | solar | 0.008 | 0.008 | 0 | 0 | CFP | N/A | DEER TS | 7030230926440 |  | 7030230926440 | 2023-10-12 | 2023
12854 |  | CEF-SICULENI | SICULENI | HR | solar | 0.004 | 0.004 | 0 | 0 | CFP | N/A | DEER TS | 7050230913259 |  | 7050230913259 | 2023-10-12 | 2023
12855 |  | CEF-ALBA IULIA | ALBA IULIA | AB | solar | 0.0082 | 0.0082 | 0 | 0 | CFP | N/A | DEER TS | 7040230919734 |  | 7040230919734 | 2023-10-12 | 2023
12856 |  | CEF-FAGARAS | FAGARAS | BV | solar | 0.003 | 0.003 | 0 | 0 | CFP | N/A | DEER TS | 7010230938969 |  | 7010230938969 | 2023-10-12 | 2023
12857 |  | CEF-FAGARAS | FAGARAS | BV | solar | 0.003 | 0.003 | 0 | 0 | CFP | N/A | DEER TS | 7010230938971 |  | 7010230938971 | 2023-10-12 | 2023
12858 |  | CEF-SACELE | SACELE | BV | solar | 0.005 | 0.005 | 0 | 0 | CFP | N/A | DEER TS | 7010230938983 |  | 7010230938983 | 2023-10-12 | 2023
12859 |  | CEF-ODORHEIU SECUIESC | ODORHEIU SECUIESC | HR | solar | 0.015 | 0.015 | 0 | 0 | CFP | N/A | DEER TS | 7050230913415 |  | 7050230913415 | 2023-10-12 | 2023
12860 |  | CEF-SIBIU | SIBIU | SB | solar | 0.005 | 0.005 | 0 | 0 | CFP | N/A | DEER TS | 7020230924064 |  | 7020230924064 | 2023-10-12 | 2023
12861 |  | CEF-SIBIU | SIBIU | SB | solar | 0.003 | 0.003 | 0 | 0 | CFP | N/A | DEER TS | 7020230924068 |  | 7020230924068 | 2023-10-12 | 2023
12862 |  | CEF-FAGARAS | FAGARAS | BV | solar | 0.004 | 0.004 | 0 | 0 | CFP | N/A | DEER TS | 7010230939337 |  | 7010230939337 | 2023-10-12 | 2023
12863 |  | CEF-TARGU MURES | TARGU MURES | MS | solar | 0.003 | 0.003 | 0 | 0 | CFP | N/A | DEER TS | 7030230926947 |  | 7030230926947 | 2023-10-12 | 2023
12864 |  | CEF-PAULENI-CIUC | PAULENI-CIUC | HR | solar | 0.006 | 0.006 | 0 | 0 | CFP | N/A | DEER TS | 7050230913601 |  | 7050230913601 | 2023-10-12 | 2023
12865 |  | CEF-SADU | SADU | SB | solar | 0.00574 | 0.00574 | 0 | 0 | CFP | N/A | DEER TS | 7020230924371 |  | 7020230924371 | 2023-10-12 | 2023
12866 |  | CEF-SALISTE | SALISTE | SB | solar | 0.003 | 0.003 | 0 | 0 | CFP | N/A | DEER TS | 7020231024620 |  | 7020231024620 | 2023-10-12 | 2023
12867 |  | CEF-PREJMER | PREJMER | BV | solar | 0.015 | 0.015 | 0 | 0 | CFP | N/A | DEER TS | 7010231039983 |  | 7010231039983 | 2023-10-12 | 2023
12868 |  | CEF-BUCERDEA GRANOASA | BUCERDEA GRANOASA | AB | solar | 0.006 | 0.006 | 0 | 0 | CFP | N/A | DEER TS | 7040231020320 |  | 7040231020320 | 2023-10-12 | 2023
12869 |  | CEF-MARTINIS | MARTINIS | HR | solar | 0.004 | 0.004 | 0 | 0 | CFP | N/A | DEER TS | 7050231013764 |  | 7050231013764 | 2023-10-12 | 2023
12870 |  | CEF-ODORHEIU SECUIESC | ODORHEIU SECUIESC | HR | solar | 0.004 | 0.004 | 0 | 0 | CFP | N/A | DEER TS | 7050231013766 |  | 7050231013766 | 2023-10-12 | 2023
12871 |  | CEF-TARGU SECUIESC | TARGU SECUIESC | CV | solar | 0.01 | 0.01 | 0 | 0 | CFP | N/A | DEER TS | 7060221206901 | 2023-01-31 | 7060221206901 | 2023-10-13 | 2022
12872 |  | CEF-TARNAVENI | TARNAVENI | MS | solar | 0.015 | 0.015 | 0 | 0 | CFP | N/A | DEER TS | 7030230422778 | 2023-05-12 | 7030230422778 | 2023-10-13 | 2023
12873 |  | CEF-VADU MOTILOR | VADU MOTILOR | AB | solar | 0.008 | 0.008 | 0 | 0 | CFP | N/A | DEER TS | 7040230718631 |  | 7040230718631 | 2023-10-13 | 2023
12874 |  | CEF-GHEORGHENI | GHEORGHENI | HR | solar | 0.0033 | 0.0033 | 0 | 0 | CFP | N/A | DEER TS | 7050230712597 |  | 7050230712597 | 2023-10-13 | 2023
12875 |  | CEF-BREAZA | BREAZA | MS | solar | 0.006 | 0.006 | 0 | 0 | CFP | N/A | DEER TS | 7030230725415 |  | 7030230725415 | 2023-10-13 | 2023
12876 |  | CEF-TARGU MURES | TARGU MURES | MS | solar | 0.3 | 0.3 | 0 | 0 | CFP | N/A | DEER TS | 7030230725450 |  | 7030230725450 | 2023-10-13 | 2023
12877 |  | CEF-TARNAVENI | TARNAVENI | MS | solar | 0.00495 | 0.00495 | 0 | 0 | CFP | N/A | DEER TS | 7030230825728 |  | 7030230825728 | 2023-10-13 | 2023
12878 |  | CEF-CICEU | CICEU | HR | solar | 0.004 | 0.004 | 0 | 0 | CFP | N/A | DEER TS | 7050230813043 |  | 7050230813043 | 2023-10-13 | 2023
12879 |  | CEF-CAMPENI | CAMPENI | AB | solar | 0.01 | 0.01 | 0 | 0 | CFP | N/A | DEER TS | 7040230919582 |  | 7040230919582 | 2023-10-13 | 2023
12880 |  | CEF-SOHODOL | SOHODOL | AB | solar | 0.005 | 0.005 | 0 | 0 | CFP | N/A | DEER TS | 7040230919630 |  | 7040230919630 | 2023-10-13 | 2023
12881 |  | CEF-CHIHERU DE JOS | CHIHERU DE JOS | MS | solar | 0.004 | 0.004 | 0 | 0 | CFP | N/A | DEER TS | 7030230926435 |  | 7030230926435 | 2023-10-13 | 2023
12882 |  | CEF-GHEORGHENI | GHEORGHENI | HR | solar | 0.006 | 0.006 | 0 | 0 | CFP | N/A | DEER TS | 7050230913258 |  | 7050230913258 | 2023-10-13 | 2023
12883 |  | CEF-SANCRAIU DE MURES | SANCRAIU DE MURES | MS | solar | 0.008 | 0.008 | 0 | 0 | CFP | N/A | DEER TS | 7030230926444 |  | 7030230926444 | 2023-10-13 | 2023
12884 |  | CEF-VOSLABENI | VOSLABENI | HR | solar | 0.005 | 0.005 | 0 | 0 | CFP | N/A | DEER TS | 7050230913284 |  | 7050230913284 | 2023-10-13 | 2023
12885 |  | CEF-SEBES | SEBES | AB | solar | 0.007275 | 0.007275 | 0 | 0 | CFP | N/A | DEER TS | 7040230919737 |  | 7040230919737 | 2023-10-13 | 2023
12886 |  | CEF-IERNUT | IERNUT | MS | solar | 0.005 | 0.005 | 0 | 0 | CFP | N/A | DEER TS | 7030230926809 |  | 7030230926809 | 2023-10-13 | 2023
12887 |  | CEF-MAGHERANI | MAGHERANI | MS | solar | 0.003 | 0.003 | 0 | 0 | CFP | N/A | DEER TS | 7030230926887 |  | 7030230926887 | 2023-10-13 | 2023
12888 |  | CEF-TARNAVENI | TARNAVENI | MS | solar | 0.00315 | 0.00315 | 0 | 0 | CFP | N/A | DEER TS | 7030230926929 |  | 7030230926929 | 2023-10-13 | 2023
12889 |  | CEF-IDECIU DE JOS | IDECIU DE JOS | MS | solar | 0.00533 | 0.00533 | 0 | 0 | CFP | N/A | DEER TS | 7030230926999 |  | 7030230926999 | 2023-10-13 | 2023
12890 |  | CEF-SOVATA | SOVATA | MS | solar | 0.02 | 0.02 | 0 | 0 | CFP | N/A | DEER TS | 7030231027212 |  | 7030231027212 | 2023-10-13 | 2023
12891 |  | CEF-BUCERDEA GRANOASA | BUCERDEA GRANOASA | AB | solar | 0.006 | 0.006 | 0 | 0 | CFP | N/A | DEER TS | 7040231020322 |  | 7040231020322 | 2023-10-13 | 2023
12892 |  | CEF-TARGU MURES | TARGU MURES | MS | solar | 0.0055 | 0.0055 | 0 | 0 | CFP | N/A | DEER TS | 7030231027353 |  | 7030231027353 | 2023-10-13 | 2023
12893 |  | CEF-SANTIMBRU | SANTIMBRU | HR | solar | 0.00332 | 0.00332 | 0 | 0 | CFP | N/A | DEER TS | 7050231013775 |  | 7050231013775 | 2023-10-13 | 2023
12894 |  | CEF-ODORHEIU SECUIESC | ODORHEIU SECUIESC | HR | solar | 0.004 | 0.004 | 5 | 0.23 | CFP | N/A | DEER TS | 7050231013778 |  | 7050231013778 | 2023-10-13 | 2023
12895 |  | CEF-SANTIMBRU | SANTIMBRU | HR | solar | 0.005 | 0.005 | 0 | 0 | CFP | N/A | DEER TS | 7050231013797 |  | 7050231013797 | 2023-10-13 | 2023
12896 |  | CEF-LAZAREA | LAZAREA | HR | solar | 0.00413 | 0.00413 | 0 | 0 | CFP | N/A | DEER TS | 7050231013814 |  | 7050231013814 | 2023-10-13 | 2023
12897 |  | CEF-LEMNIA | LEMNIA | CV | solar | 0.01 | 0.01 | 0 | 0 | CFP | N/A | DEER TS | 7060221106534 | 2022-12-16 | 7060221106534 | 2023-10-15 | 2022
12898 |  | CEF-SFANTUL GHEORGHE | SFANTUL GHEORGHE | CV | solar | 0.005 | 0.005 | 0 | 0 | CFP | N/A | DEER TS | 7060230708835 |  | 7060230708835 | 2023-10-15 | 2023
12899 |  | CEF-LEMNIA | LEMNIA | CV | solar | 0.003 | 0.003 | 0 | 0 | CFP | N/A | DEER TS | 7060230708879 |  | 7060230708879 | 2023-10-15 | 2023
12900 |  | CEF-ILIENI | ILIENI | CV | solar | 0.005 | 0.005 | 0 | 0 | CFP | N/A | DEER TS | 7060230708906 |  | 7060230708906 | 2023-10-15 | 2023
12901 |  | CEF-COVASNA | COVASNA | CV | solar | 0.008 | 0.008 | 0 | 0 | CFP | N/A | DEER TS | 7060230708930 | 2023-09-06 | 7060230708930 | 2023-10-15 | 2023
12902 |  | CEF-ZAGON | ZAGON | CV | solar | 0.01 | 0.01 | 0 | 0 | CFP | N/A | DEER TS | 7060230809004 |  | 7060230809004 | 2023-10-15 | 2023
12903 |  | CEF-SANZIENI | SANZIENI | CV | solar | 0.006 | 0.006 | 0 | 0 | CFP | N/A | DEER TS | 7060230809012 |  | 7060230809012 | 2023-10-15 | 2023
12904 |  | CEF-LEMNIA | LEMNIA | CV | solar | 0.003 | 0.003 | 0 | 0 | CFP | N/A | DEER TS | 7060230809127 |  | 7060230809127 | 2023-10-15 | 2023
12905 |  | CEF-TARGU SECUIESC | TARGU SECUIESC | CV | solar | 0.003 | 0.003 | 0 | 0 | CFP | N/A | DEER TS | 7060230809259 |  | 7060230809259 | 2023-10-15 | 2023
12906 |  | CEF-TARGU SECUIESC | TARGU SECUIESC | CV | solar | 0.008 | 0.008 | 0 | 0 | CFP | N/A | DEER TS | 7060230809260 |  | 7060230809260 | 2023-10-15 | 2023
12907 |  | CEF-LEMNIA | LEMNIA | CV | solar | 0.003 | 0.003 | 0 | 0 | CFP | N/A | DEER TS | 7060230809261 |  | 7060230809261 | 2023-10-15 | 2023
12908 |  | CEF-CERNAT | CERNAT | CV | solar | 0.03 | 0.03 | 0 | 0 | CFP | N/A | DEER TS | 7060230909433 |  | 7060230909433 | 2023-10-15 | 2023
12909 |  | CEF-LEMNIA | LEMNIA | CV | solar | 0.0046 | 0.0046 | 0 | 0 | CFP | N/A | DEER TS | 7060230909454 |  | 7060230909454 | 2023-10-15 | 2023
12910 |  | CEF-SANZIENI | SANZIENI | CV | solar | 0.003 | 0.003 | 0 | 0 | CFP | N/A | DEER TS | 7060230909544 |  | 7060230909544 | 2023-10-15 | 2023
12911 |  | CEF-TARGU SECUIESC | TARGU SECUIESC | CV | solar | 0.0085 | 0.0085 | 0 | 0 | CFP | N/A | DEER TS | 7060230909548 |  | 7060230909548 | 2023-10-15 | 2023
12912 |  | CEF-GURA RAULUI | GURA RAULUI | SB | solar | 0.003 | 0.003 | 0 | 0 | CFP | N/A | DEER TS | 7020230420006 |  | 7020230420006 | 2023-10-16 | 2023
12913 |  | CEF-BRASOV | BRASOV | BV | solar | 0.01 | 0.01 | 0 | 0 | CFP | N/A | DEER TS | 7010230635730 |  | 7010230635730 | 2023-10-16 | 2023
12914 |  | CEF-BRASOV | BRASOV | BV | solar | 0.00984 | 0.00984 | 0 | 0 | CFP | N/A | DEER TS | 7010230736709 |  | 7010230736709 | 2023-10-16 | 2023
12915 |  | CEF-SFANTUL GHEORGHE | SFANTUL GHEORGHE | CV | solar | 0.005 | 0.005 | 0 | 0 | CFP | N/A | DEER TS | 7060230809054 |  | 7060230809054 | 2023-10-16 | 2023
12916 |  | CEF-TARGU MURES | TARGU MURES | MS | solar | 0.006 | 0.006 | 0 | 0 | CFP | N/A | DEER TS | 7030230825903 |  | 7030230825903 | 2023-10-16 | 2023
12917 |  | CEF-CISNADIOARA | CISNADIOARA | SB | solar | 0.008 | 0.008 | 0 | 0 | CFP | N/A | DEER TS | 7020230823335 |  | 7020230823335 | 2023-10-16 | 2023
12918 |  | CEF-CARTA | CARTA | HR | solar | 0.00328 | 0.00328 | 0 | 0 | CFP | N/A | DEER TS | 7050230812987 |  | 7050230812987 | 2023-10-16 | 2023
12919 |  | CEF-CISNADIOARA | CISNADIOARA | SB | solar | 0.008 | 0.008 | 0 | 0 | CFP | N/A | DEER TS | 7020230823469 |  | 7020230823469 | 2023-10-16 | 2023
12920 |  | CEF-SARMAS | SARMAS | HR | solar | 0.00328 | 0.00328 | 0 | 0 | CFP | N/A | DEER TS | 7050230813061 |  | 7050230813061 | 2023-10-16 | 2023
12921 |  | CEF-CRACIUNESTI | CRACIUNESTI | MS | solar | 0.004 | 0.004 | 0 | 0 | CFP | N/A | DEER TS | 7030230826202 |  | 7030230826202 | 2023-10-16 | 2023
12922 |  | CEF-HALCHIU | HALCHIU | BV | solar | 0.01 | 0.01 | 0 | 0 | CFP | N/A | DEER TS | 7010230838393 |  | 7010230838393 | 2023-10-16 | 2023
12923 |  | CEF-PAULENI-CIUC | PAULENI-CIUC | HR | solar | 0.005 | 0.005 | 0 | 0 | CFP | N/A | DEER TS | 7050230913245 |  | 7050230913245 | 2023-10-16 | 2023
12924 |  | CEF-RECEA | RECEA | BV | solar | 0.00615 | 0.00615 | 0 | 0 | CFP | N/A | DEER TS | 7010230938766 |  | 7010230938766 | 2023-10-16 | 2023
12925 |  | CEF-SANPETRU | SANPETRU | BV | solar | 0.0141 | 0.0141 | 0 | 0 | CFP | N/A | DEER TS | 7010230938813 |  | 7010230938813 | 2023-10-16 | 2023
12926 |  | CEF-TOMESTI | TOMESTI | HR | solar | 0.01025 | 0.01025 | 0 | 0 | CFP | N/A | DEER TS | 7050230913327 |  | 7050230913327 | 2023-10-16 | 2023
12927 |  | CEF-SANCRAIU DE MURES | SANCRAIU DE MURES | MS | solar | 0.005 | 0.005 | 0 | 0 | CFP | N/A | DEER TS | 7030230926603 |  | 7030230926603 | 2023-10-16 | 2023
12928 |  | CEF-GHEORGHENI | GHEORGHENI | HR | solar | 0.015 | 0.015 | 0 | 0 | CFP | N/A | DEER TS | 7050230913382 |  | 7050230913382 | 2023-10-16 | 2023
12929 |  | CEF-SAMBATA DE SUS | SAMBATA DE SUS | BV | solar | 0.003 | 0.003 | 0 | 0 | CFP | N/A | DEER TS | 7010230939148 |  | 7010230939148 | 2023-10-16 | 2023
12930 |  | CEF-PAULENI-CIUC | PAULENI-CIUC | HR | solar | 0.00492 | 0.00492 | 0 | 0 | CFP | N/A | DEER TS | 7050230913499 |  | 7050230913499 | 2023-10-16 | 2023
12931 |  | CEF-LISA | LISA | BV | solar | 0.005 | 0.005 | 0 | 0 | CFP | N/A | DEER TS | 7010230939304 |  | 7010230939304 | 2023-10-16 | 2023
12932 |  | CEF-BRASOV | BRASOV | BV | solar | 0.00395 | 0.00395 | 0 | 0 | CFP | N/A | DEER TS | 7010230939320 |  | 7010230939320 | 2023-10-16 | 2023
12933 |  | CEF-BRASOV | BRASOV | BV | solar | 0.005 | 0.005 | 0 | 0 | CFP | N/A | DEER TS | 7010230939325 |  | 7010230939325 | 2023-10-16 | 2023
12934 |  | CEF-BRASOV | BRASOV | BV | solar | 0.0054 | 0.0054 | 0 | 0 | CFP | N/A | DEER TS | 7010230939365 |  | 7010230939365 | 2023-10-16 | 2023
12935 |  | CEF-BAILE TUSNAD | BAILE TUSNAD | HR | solar | 0.003 | 0.003 | 0 | 0 | CFP | N/A | DEER TS | 7050230913602 |  | 7050230913602 | 2023-10-16 | 2023
12936 |  | CEF-BRASOV | BRASOV | BV | solar | 0.005 | 0.005 | 0 | 0 | CFP | N/A | DEER TS | 7010230939594 |  | 7010230939594 | 2023-10-16 | 2023
12937 |  | CEF-PAULENI-CIUC | PAULENI-CIUC | HR | solar | 0.00328 | 0.00328 | 0 | 0 | CFP | N/A | DEER TS | 7050230913650 |  | 7050230913650 | 2023-10-16 | 2023
12938 |  | CEF-AGNITA | AGNITA | SB | solar | 0.022 | 0.022 | 0 | 0 | CFP | N/A | DEER TS | 7020230924516 |  | 7020230924516 | 2023-10-16 | 2023
12939 |  | CEF-GHEORGHENI | GHEORGHENI | HR | solar | 0.02666 | 0.02666 | 0 | 0 | CFP | N/A | DEER TS | 7050231013667 |  | 7050231013667 | 2023-10-16 | 2023
12940 |  | CEF-AVRIG | AVRIG | SB | solar | 0.0096 | 0.0096 | 0 | 0 | CFP | N/A | DEER TS | 7020231024616 |  | 7020231024616 | 2023-10-16 | 2023
12941 |  | CEF-DANES | DANES | MS | solar | 0.003 | 0.003 | 0 | 0 | CFP | N/A | DEER TS | 7030231027226 |  | 7030231027226 | 2023-10-16 | 2023
12942 |  | CEF-SURA MARE | SURA MARE | SB | solar | 0.006 | 0.006 | 0 | 0 | CFP | N/A | DEER TS | 7020231024691 |  | 7020231024691 | 2023-10-16 | 2023
12943 |  | CEF-TARNAVENI | TARNAVENI | MS | solar | 0.00532 | 0.00532 | 0 | 0 | CFP | N/A | DEER TS | 7030231027334 |  | 7030231027334 | 2023-10-16 | 2023
12944 |  | CEF-MIERCUREA-CIUC | MIERCUREA-CIUC | HR | solar | 0.0033 | 0.0033 | 0 | 0 | CFP | N/A | DEER TS | 7050231013796 |  | 7050231013796 | 2023-10-16 | 2023
12945 |  | CEF-TUSNAD | TUSNAD | HR | solar | 0.005 | 0.005 | 0 | 0 | CFP | N/A | DEER TS | 7050231013825 |  | 7050231013825 | 2023-10-16 | 2023
12946 |  | CEF-AGNITA | AGNITA | SB | solar | 0.005 | 0.005 | 0 | 0 | CFP | N/A | DEER TS | 7020231024893 |  | 7020231024893 | 2023-10-16 | 2023
12947 |  | CEF-NOUL SASESC | NOUL SASESC | SB | solar | 0.01152 | 0.01152 | 0 | 0 | CFP | N/A | DEER TS | 7020231024917 |  | 7020231024917 | 2023-10-16 | 2023
12948 |  | CEF-DUMBRAVENI | DUMBRAVENI | SB | solar | 0.006 | 0.006 | 0 | 0 | CFP | N/A | DEER TS | 7020230319110 |  | 7020230319110 | 2023-10-17 | 2023
12949 |  | CEF-MEDIAS | MEDIAS | SB | solar | 0.01 | 0.01 | 0 | 0 | CFP | N/A | DEER TS | 7020230420069 |  | 7020230420069 | 2023-10-17 | 2023
12950 |  | CEF-VALEA CRISULUI | VALEA CRISULUI | CV | solar | 0.3993 | 0.3993 | 0 | 0 | CFP | N/A | DEER TS | 7060230508184 |  | 7060230508184 | 2023-10-17 | 2023
12951 |  | CEF-LIVEZENI | LIVEZENI | MS | solar | 0.0048 | 0.0048 | 0 | 0 | CFP | N/A | DEER TS | 7030230624053 |  | 7030230624053 | 2023-10-17 | 2023
12952 |  | CEF-ODORHEIU SECUIESC | ODORHEIU SECUIESC | HR | solar | 0.012 | 0.012 | 0 | 0 | CFP | N/A | DEER TS | 7050230611850 |  | 7050230611850 | 2023-10-17 | 2023
12953 |  | CEF-ODORHEIU SECUIESC | ODORHEIU SECUIESC | HR | solar | 0.012 | 0.012 | 0 | 0 | CFP | N/A | DEER TS | 7050230611862 |  | 7050230611862 | 2023-10-17 | 2023
12954 |  | CEF-REGHIN | REGHIN | MS | solar | 0.01554 | 0.01554 | 0 | 0 | CFP | N/A | DEER TS | 7030230624593 | 2023-07-25 | 7030230624593 | 2023-10-17 | 2023
12955 |  | CEF-CODLEA | CODLEA | BV | solar | 0.0035 | 0.0035 | 0 | 0 | CFP | N/A | DEER TS | 7010230636058 |  | 7010230636058 | 2023-10-17 | 2023
12956 |  | CEF-HARMAN | HARMAN | BV | solar | 0.0045 | 0.0045 | 0 | 0 | CFP | N/A | DEER TS | 7010230736355 |  | 7010230736355 | 2023-10-17 | 2023
12957 |  | CEF-LELICENI | LELICENI | HR | solar | 0.02 | 0.02 | 0 | 0 | CFP | N/A | DEER TS | 7050230712505 |  | 7050230712505 | 2023-10-17 | 2023
12958 |  | CEF-TARLUNGENI | TARLUNGENI | BV | solar | 0.005 | 0.005 | 0 | 0 | CFP | N/A | DEER TS | 7010230737435 |  | 7010230737435 | 2023-10-17 | 2023
12959 |  | CEF-SACELE | SACELE | BV | solar | 0.008 | 0.008 | 0 | 0 | CFP | N/A | DEER TS | 7010230737414 |  | 7010230737414 | 2023-10-17 | 2023
12960 |  | CEF-ZARNESTI | ZARNESTI | BV | solar | 0.0099 | 0.0099 | 0 | 0 | CFP | N/A | DEER TS | 7010230737423 |  | 7010230737423 | 2023-10-17 | 2023
12961 |  | CEF-HARMAN | HARMAN | BV | solar | 0.003 | 0.003 | 0 | 0 | CFP | N/A | DEER TS | 7010230837500 |  | 7010230837500 | 2023-10-17 | 2023
12962 |  | CEF-FELICENI | FELICENI | HR | solar | 0.003 | 0.003 | 0 | 0 | CFP | N/A | DEER TS | 7050230812731 |  | 7050230812731 | 2023-10-17 | 2023
12963 |  | CEF-HARMAN | HARMAN | BV | solar | 0.01 | 0.01 | 0 | 0 | CFP | N/A | DEER TS | 7010230837528 |  | 7010230837528 | 2023-10-17 | 2023
12964 |  | CEF-SIGHISOARA | SIGHISOARA | MS | solar | 0.00308 | 0.00308 | 0 | 0 | CFP | N/A | DEER TS | 7030230825619 |  | 7030230825619 | 2023-10-17 | 2023
12965 |  | CEF-FUNDATA | FUNDATA | BV | solar | 0.00925 | 0.00925 | 0 | 0 | CFP | N/A | DEER TS | 7010230837628 |  | 7010230837628 | 2023-10-17 | 2023
12966 |  | CEF-MAGURA | MAGURA | BV | solar | 0.00495 | 0.00495 | 0 | 0 | CFP | N/A | DEER TS | 7010230837741 |  | 7010230837741 | 2023-10-17 | 2023
12967 |  | CEF-VULCAN | VULCAN | BV | solar | 0.00984 | 0.00984 | 0 | 0 | CFP | N/A | DEER TS | 7010230837750 |  | 7010230837750 | 2023-10-17 | 2023
12968 |  | CEF-LUNCA DE JOS | LUNCA DE JOS | HR | solar | 0.01 | 0.01 | 0 | 0 | CFP | N/A | DEER TS | 7050230812970 |  | 7050230812970 | 2023-10-17 | 2023
12969 |  | CEF-GHEORGHENI | GHEORGHENI | HR | solar | 0.00902 | 0.00902 | 0 | 0 | CFP | N/A | DEER TS | 7050230812979 |  | 7050230812979 | 2023-10-17 | 2023
12970 |  | CEF-OCNA MURES | OCNA MURES | AB | solar | 0.005 | 0.005 | 0 | 0 | CFP | N/A | DEER TS | 7040230819270 |  | 7040230819270 | 2023-10-17 | 2023
12971 |  | CEF-TOPLITA | TOPLITA | HR | solar | 0.0057 | 0.0057 | 0 | 0 | CFP | N/A | DEER TS | 7050230812981 |  | 7050230812981 | 2023-10-17 | 2023
12972 |  | CEF-TARLUNGENI | TARLUNGENI | BV | solar | 0.01 | 0.01 | 0 | 0 | CFP | N/A | DEER TS | 7010230838205 |  | 7010230838205 | 2023-10-17 | 2023
12973 |  | CEF-MIHAILENI | MIHAILENI | HR | solar | 0.003 | 0.003 | 0 | 0 | CFP | N/A | DEER TS | 7050230813053 |  | 7050230813053 | 2023-10-17 | 2023
12974 |  | CEF-PAULENI-CIUC | PAULENI-CIUC | HR | solar | 0.003 | 0.003 | 0 | 0 | CFP | N/A | DEER TS | 7050230813060 |  | 7050230813060 | 2023-10-17 | 2023
12975 |  | CEF-LUDUS | LUDUS | MS | solar | 0.19929 | 0.19929 | 0 | 0 | CFP | N/A | DEER TS | 7030230826233 |  | 7030230826233 | 2023-10-17 | 2023
12976 |  | CEF-MEDIAS | MEDIAS | SB | solar | 0.003 | 0.003 | 0 | 0 | CFP | N/A | DEER TS | 7020230923696 |  | 7020230923696 | 2023-10-17 | 2023
12977 |  | CEF-AVRAMESTI | AVRAMESTI | HR | solar | 0.00415 | 0.00415 | 0 | 0 | CFP | N/A | DEER TS | 7050230913204 |  | 7050230913204 | 2023-10-17 | 2023
12978 |  | CEF-ALBA IULIA | ALBA IULIA | AB | solar | 0.0083 | 0.0083 | 0 | 0 | CFP | N/A | DEER TS | 7040230919603 |  | 7040230919603 | 2023-10-17 | 2023
12979 |  | CEF-SOLOVASTRU | SOLOVASTRU | MS | solar | 0.004 | 0.004 | 0 | 0 | CFP | N/A | DEER TS | 7030230926361 |  | 7030230926361 | 2023-10-17 | 2023
12980 |  | CEF-SARMASU | SARMASU | MS | solar | 0.09028 | 0.09028 | 0 | 0 | CFP | N/A | DEER TS | 7030230926365 |  | 7030230926365 | 2023-10-17 | 2023
12981 |  | CEF-DUMBRAVENI | DUMBRAVENI | SB | solar | 0.003 | 0.003 | 0 | 0 | CFP | N/A | DEER TS | 7020230923954 |  | 7020230923954 | 2023-10-17 | 2023
12982 |  | CEF-MEDIAS | MEDIAS | SB | solar | 0.016 | 0.016 | 0 | 0 | CFP | N/A | DEER TS | 7020230923994 |  | 7020230923994 | 2023-10-17 | 2023
12983 |  | CEF-REGHIN | REGHIN | MS | solar | 0.1 | 0.1 | 0 | 0 | CFP | N/A | DEER TS | 7030230926671 |  | 7030230926671 | 2023-10-17 | 2023
12984 |  | CEF-CRISTIAN | CRISTIAN | BV | solar | 0.005 | 0.005 | 0 | 0 | CFP | N/A | DEER TS | 7010230939122 |  | 7010230939122 | 2023-10-17 | 2023
12985 |  | CEF-VULCAN | VULCAN | BV | solar | 0.003 | 0.003 | 0 | 0 | CFP | N/A | DEER TS | 7010230939126 |  | 7010230939126 | 2023-10-17 | 2023
12986 |  | CEF-REMETEA | REMETEA | HR | solar | 0.00413 | 0.00413 | 0 | 0 | CFP | N/A | DEER TS | 7050230913427 |  | 7050230913427 | 2023-10-17 | 2023
12987 |  | CEF-BAZNA | BAZNA | SB | solar | 0.005 | 0.005 | 0 | 0 | CFP | N/A | DEER TS | 7020230924087 |  | 7020230924087 | 2023-10-17 | 2023
12988 |  | CEF-MADARAS | MADARAS | HR | solar | 0.00495 | 0.00495 | 0 | 0 | CFP | N/A | DEER TS | 7050230913449 |  | 7050230913449 | 2023-10-17 | 2023
12989 |  | CEF-SEBES | SEBES | AB | solar | 0.005 | 0.005 | 0 | 0 | CFP | N/A | DEER TS | 7040230919943 |  | 7040230919943 | 2023-10-17 | 2023
12990 |  | CEF-VULCAN | VULCAN | BV | solar | 0.003 | 0.003 | 0 | 0 | CFP | N/A | DEER TS | 7010230939207 |  | 7010230939207 | 2023-10-17 | 2023
12991 |  | CEF-LAZAREA | LAZAREA | HR | solar | 0.006 | 0.006 | 0 | 0 | CFP | N/A | DEER TS | 7050230913478 |  | 7050230913478 | 2023-10-17 | 2023
12992 |  | CEF-ATEL | ATEL | SB | solar | 0.00308 | 0.00308 | 0 | 0 | CFP | N/A | DEER TS | 7020230924148 |  | 7020230924148 | 2023-10-17 | 2023
12993 |  | CEF-DUMBRAVENI | DUMBRAVENI | SB | solar | 0.003 | 0.003 | 0 | 0 | CFP | N/A | DEER TS | 7020230924152 |  | 7020230924152 | 2023-10-17 | 2023
12994 |  | CEF-CAMPENI | CAMPENI | AB | solar | 0.165 | 0.165 | 0 | 0 | CFP | N/A | DEER TS | 7040230919996 |  | 7040230919996 | 2023-10-17 | 2023
12995 |  | CEF-MEDIAS | MEDIAS | SB | solar | 0.01 | 0.01 | 0 | 0 | CFP | N/A | DEER TS | 7020230924186 |  | 7020230924186 | 2023-10-17 | 2023
12996 |  | CEF-DUMBRAVENI | DUMBRAVENI | SB | solar | 0.003 | 0.003 | 0 | 0 | CFP | N/A | DEER TS | 7020230924187 |  | 7020230924187 | 2023-10-17 | 2023
12997 |  | CEF-BERGHIN | BERGHIN | AB | solar | 0.012 | 0.012 | 0 | 0 | CFP | N/A | DEER TS | 7040230920080 |  | 7040230920080 | 2023-10-17 | 2023
12998 |  | CEF-MEDIAS | MEDIAS | SB | solar | 0.005 | 0.005 | 0 | 0 | CFP | N/A | DEER TS | 7020230924357 |  | 7020230924357 | 2023-10-17 | 2023
12999 |  | CEF-DUMBRAVENI | DUMBRAVENI | SB | solar | 0.008 | 0.008 | 0 | 0 | CFP | N/A | DEER TS | 7020230924358 |  | 7020230924358 | 2023-10-17 | 2023
13000 |  | CEF-MEDIAS | MEDIAS | SB | solar | 0.005 | 0.005 | 0 | 0 | CFP | N/A | DEER TS | 7020230924361 |  | 7020230924361 | 2023-10-17 | 2023
13001 |  | CEF-MEDIAS | MEDIAS | SB | solar | 0.003 | 0.003 | 0 | 0 | CFP | N/A | DEER TS | 7020230924364 |  | 7020230924364 | 2023-10-17 | 2023
13002 |  | CEF-TARGU MURES | TARGU MURES | MS | solar | 0.19 | 0.19 | 0 | 0 | CFP | N/A | DEER TS | 7030230926989 |  | 7030230926989 | 2023-10-17 | 2023
13003 |  | CEF-GARBOVA | GARBOVA | AB | solar | 0.01 | 0.01 | 0 | 0 | CFP | N/A | DEER TS | 7040230920139 |  | 7040230920139 | 2023-10-17 | 2023
13004 |  | CEF-LUDUS | LUDUS | MS | solar | 0.01 | 0.01 | 0 | 0 | CFP | N/A | DEER TS | 7030231027035 |  | 7030231027035 | 2023-10-17 | 2023
13005 |  | CEF-ALBA IULIA | ALBA IULIA | AB | solar | 0.004 | 0.004 | 0 | 0 | CFP | N/A | DEER TS | 7040231020165 |  | 7040231020165 | 2023-10-17 | 2023
13006 |  | CEF-MIHAILENI | MIHAILENI | HR | solar | 0.00328 | 0.00328 | 0 | 0 | CFP | N/A | DEER TS | 7050231013661 |  | 7050231013661 | 2023-10-17 | 2023
13007 |  | CEF-SANTIMBRU | SANTIMBRU | AB | solar | 0.015 | 0.015 | 0 | 0 | CFP | N/A | DEER TS | 7040231020172 |  | 7040231020172 | 2023-10-17 | 2023
13008 |  | CEF-LELICENI | LELICENI | HR | solar | 0.003 | 0.003 | 0 | 0 | CFP | N/A | DEER TS | 7050231013670 |  | 7050231013670 | 2023-10-17 | 2023
13009 |  | CEF-MEDIAS | MEDIAS | SB | solar | 0.05 | 0.05 | 0 | 0 | CFP | N/A | DEER TS | 7020231024637 |  | 7020231024637 | 2023-10-17 | 2023
13010 |  | CEF-TARGU MURES | TARGU MURES | MS | solar | 0.01 | 0.01 | 0 | 0 | CFP | N/A | DEER TS | 7030231027253 |  | 7030231027253 | 2023-10-17 | 2023
13011 |  | CEF-SARATENI | SARATENI | MS | solar | 0.008 | 0.008 | 0 | 0 | CFP | N/A | DEER TS | 7030231027327 |  | 7030231027327 | 2023-10-17 | 2023
13012 |  | CEF-SIGHISOARA | SIGHISOARA | MS | solar | 0.003 | 0.003 | 0 | 0 | CFP | N/A | DEER TS | 7030231027349 |  | 7030231027349 | 2023-10-17 | 2023
13013 |  | CEF-SIBIU | SIBIU | SB | solar | 0.015 | 0.015 | 0 | 0 | CFP | N/A | DEER TS | 7020231024786 |  | 7020231024786 | 2023-10-17 | 2023
13014 |  | CEF-ALMA | ALMA | SB | solar | 0.005 | 0.005 | 0 | 0 | CFP | N/A | DEER TS | 7020231024813 |  | 7020231024813 | 2023-10-17 | 2023
13015 |  | CEF-MEDIAS | MEDIAS | SB | solar | 0.003 | 0.003 | 0 | 0 | CFP | N/A | DEER TS | 7020231024814 |  | 7020231024814 | 2023-10-17 | 2023
13016 |  | CEF-DARLOS | DARLOS | SB | solar | 0.003 | 0.003 | 0 | 0 | CFP | N/A | DEER TS | 7020231024818 |  | 7020231024818 | 2023-10-17 | 2023
13017 |  | CEF-AIUD | AIUD | AB | solar | 0.006 | 0.006 | 0 | 0 | CFP | N/A | DEER TS | 7040231020451 |  | 7040231020451 | 2023-10-17 | 2023
13018 |  | CEF-AVRIG | AVRIG | SB | solar | 0.015 | 0.015 | 0 | 0 | CFP | N/A | DEER TS | 7020231024911 |  | 7020231024911 | 2023-10-17 | 2023
13019 |  | CEF-BRASOV | BRASOV | BV | solar | 0.008 | 0.008 | 0 | 0 | CFP | N/A | DEER TS | 7010230433329 | 2023-05-05 | 7010230433329 | 2023-10-18 | 2023
13020 |  | CEF-OCNA SIBIULUI | OCNA SIBIULUI | SB | solar | 0.003 | 0.003 | 0 | 0 | CFP | N/A | DEER TS | 7020230520574 |  | 7020230520574 | 2023-10-18 | 2023
13021 |  | CEF-TARGU MURES | TARGU MURES | MS | solar | 0.00451 | 0.00451 | 0 | 0 | CFP | N/A | DEER TS | 7030230523749 |  | 7030230523749 | 2023-10-18 | 2023
13022 |  | CEF-SAROS PE TARNAVE | SAROS PE TARNAVE | SB | solar | 0.015 | 0.015 | 0 | 0 | CFP | N/A | DEER TS | 7020230722430 | 2023-07-27 | 7020230722430 | 2023-10-18 | 2023
13023 |  | CEF-TARLUNGENI | TARLUNGENI | BV | solar | 0.006 | 0.006 | 0 | 0 | CFP | N/A | DEER TS | 7010230737380 |  | 7010230737380 | 2023-10-18 | 2023
13024 |  | CEF-SIBIU | SIBIU | SB | solar | 0.006 | 0.006 | 0 | 0 | CFP | N/A | DEER TS | 7020230722899 |  | 7020230722899 | 2023-10-18 | 2023
13025 |  | CEF-SIBIU | SIBIU | SB | solar | 0.015 | 0.015 | 0 | 0 | CFP | N/A | DEER TS | 7020230722900 |  | 7020230722900 | 2023-10-18 | 2023
13026 |  | CEF-SIBIU | SIBIU | SB | solar | 0.006 | 0.006 | 0 | 0 | CFP | N/A | DEER TS | 7020230722924 |  | 7020230722924 | 2023-10-18 | 2023
13027 |  | CEF-CISNADIE | CISNADIE | SB | solar | 0.008 | 0.008 | 0 | 0 | CFP | N/A | DEER TS | 7020230722958 |  | 7020230722958 | 2023-10-18 | 2023
13028 |  | CEF-PREDEAL | PREDEAL | BV | solar | 0.003 | 0.003 | 0 | 0 | CFP | N/A | DEER TS | 7010230837833 |  | 7010230837833 | 2023-10-18 | 2023
13029 |  | CEF-TARNAVENI | TARNAVENI | MS | solar | 0.00405 | 0.00405 | 0 | 0 | CFP | N/A | DEER TS | 7030230825942 |  | 7030230825942 | 2023-10-18 | 2023
13030 |  | CEF-SAMBATA DE SUS | SAMBATA DE SUS | BV | solar | 0.003 | 0.003 | 0 | 0 | CFP | N/A | DEER TS | 7010230837979 |  | 7010230837979 | 2023-10-18 | 2023
13031 |  | CEF-BUNESTI | BUNESTI | BV | solar | 0.003 | 0.003 | 0 | 0 | CFP | N/A | DEER TS | 7010230838022 |  | 7010230838022 | 2023-10-18 | 2023
13032 |  | CEF-SIBIU | SIBIU | SB | solar | 0.00408 | 0.00408 | 0 | 0 | CFP | N/A | DEER TS | 7020230823424 |  | 7020230823424 | 2023-10-18 | 2023
13033 |  | CEF-SIBIU | SIBIU | SB | solar | 0.006 | 0.006 | 0 | 0 | CFP | N/A | DEER TS | 7020230823426 |  | 7020230823426 | 2023-10-18 | 2023
13034 |  | CEF-SIBIU | SIBIU | SB | solar | 0.00492 | 0.00492 | 0 | 0 | CFP | N/A | DEER TS | 7020230823473 |  | 7020230823473 | 2023-10-18 | 2023
13035 |  | CEF-CRISTIAN | CRISTIAN | BV | solar | 0.00574 | 0.00574 | 0 | 0 | CFP | N/A | DEER TS | 7010230838443 |  | 7010230838443 | 2023-10-18 | 2023
13036 |  | CEF-SACELE | SACELE | BV | solar | 0.0054 | 0.0054 | 0 | 0 | CFP | N/A | DEER TS | 7010230838448 |  | 7010230838448 | 2023-10-18 | 2023
13037 |  | CEF-SIBIU | SIBIU | SB | solar | 0.00424 | 0.00424 | 0 | 0 | CFP | N/A | DEER TS | 7020230823677 |  | 7020230823677 | 2023-10-18 | 2023
13038 |  | CEF-BRASOV | BRASOV | BV | solar | 0.01 | 0.01 | 0 | 0 | CFP | N/A | DEER TS | 7010230938567 |  | 7010230938567 | 2023-10-18 | 2023
13039 |  | CEF-SIBIU | SIBIU | SB | solar | 0.006 | 0.006 | 0 | 0 | CFP | N/A | DEER TS | 7020230923683 |  | 7020230923683 | 2023-10-18 | 2023
13040 |  | CEF-GHIMBAV | GHIMBAV | BV | solar | 0.003 | 0.003 | 0 | 0 | CFP | N/A | DEER TS | 7010230938649 |  | 7010230938649 | 2023-10-18 | 2023
13041 |  | CEF-BRASOV | BRASOV | BV | solar | 0.006 | 0.006 | 0 | 0 | CFP | N/A | DEER TS | 7010230938661 |  | 7010230938661 | 2023-10-18 | 2023
13042 |  | CEF-SANCRAIU DE MURES | SANCRAIU DE MURES | MS | solar | 0.02 | 0.02 | 0 | 0 | CFP | N/A | DEER TS | 7030230926370 |  | 7030230926370 | 2023-10-18 | 2023
13043 |  | CEF-CIUMANI | CIUMANI | HR | solar | 0.004 | 0.004 | 0 | 0 | CFP | N/A | DEER TS | 7050230913228 |  | 7050230913228 | 2023-10-18 | 2023
13044 |  | CEF-CRISTIAN | CRISTIAN | BV | solar | 0.006 | 0.006 | 0 | 0 | CFP | N/A | DEER TS | 7010230938745 |  | 7010230938745 | 2023-10-18 | 2023
13045 |  | CEF-CRISTIAN | CRISTIAN | SB | solar | 0.005 | 0.005 | 0 | 0 | CFP | N/A | DEER TS | 7020230923916 |  | 7020230923916 | 2023-10-18 | 2023
13046 |  | CEF-ALBESTI | ALBESTI | MS | solar | 0.003 | 0.003 | 0 | 0 | CFP | N/A | DEER TS | 7030230926497 |  | 7030230926497 | 2023-10-18 | 2023
13047 |  | CEF-VARSAG | VARSAG | HR | solar | 0.005 | 0.005 | 0 | 0 | CFP | N/A | DEER TS | 7050230913283 |  | 7050230913283 | 2023-10-18 | 2023
13048 |  | CEF-BRAN | BRAN | BV | solar | 0.0077 | 0.0077 | 0 | 0 | CFP | N/A | DEER TS | 7010230938878 |  | 7010230938878 | 2023-10-18 | 2023
13049 |  | CEF-SACELE | SACELE | BV | solar | 0.005 | 0.005 | 0 | 0 | CFP | N/A | DEER TS | 7010230938885 |  | 7010230938885 | 2023-10-18 | 2023
13050 |  | CEF-TARLUNGENI | TARLUNGENI | BV | solar | 0.003 | 0.003 | 0 | 0 | CFP | N/A | DEER TS | 7010230938908 |  | 7010230938908 | 2023-10-18 | 2023
13051 |  | CEF-TARLUNGENI | TARLUNGENI | BV | solar | 0.004 | 0.004 | 0 | 0 | CFP | N/A | DEER TS | 7010230938914 |  | 7010230938914 | 2023-10-18 | 2023
13052 |  | CEF-TARLUNGENI | TARLUNGENI | BV | solar | 0.003 | 0.003 | 0 | 0 | CFP | N/A | DEER TS | 7010230938932 |  | 7010230938932 | 2023-10-18 | 2023
13053 |  | CEF-CRISTURU SECUIESC | CRISTURU SECUIESC | HR | solar | 0.00492 | 0.00492 | 0 | 0 | CFP | N/A | DEER TS | 7050230913336 |  | 7050230913336 | 2023-10-18 | 2023
13054 |  | CEF-MIHAILENI | MIHAILENI | HR | solar | 0.008 | 0.008 | 0 | 0 | CFP | N/A | DEER TS | 7050230913343 |  | 7050230913343 | 2023-10-18 | 2023
13055 |  | CEF-GHIMBAV | GHIMBAV | BV | solar | 0.006 | 0.006 | 0 | 0 | CFP | N/A | DEER TS | 7010230938992 |  | 7010230938992 | 2023-10-18 | 2023
13056 |  | CEF-SACELE | SACELE | BV | solar | 0.003 | 0.003 | 0 | 0 | CFP | N/A | DEER TS | 7010230939011 |  | 7010230939011 | 2023-10-18 | 2023
13057 |  | CEF-LUPENI | LUPENI | HR | solar | 0.003 | 0.003 | 0 | 0 | CFP | N/A | DEER TS | 7050230913347 |  | 7050230913347 | 2023-10-18 | 2023
13058 |  | CEF-SIBIU | SIBIU | SB | solar | 0.01 | 0.01 | 0 | 0 | CFP | N/A | DEER TS | 7020230924041 |  | 7020230924041 | 2023-10-18 | 2023
13059 |  | CEF-FAGARAS | FAGARAS | BV | solar | 0.00324 | 0.00324 | 0 | 0 | CFP | N/A | DEER TS | 7010230939064 |  | 7010230939064 | 2023-10-18 | 2023
13060 |  | CEF-FUNDATA | FUNDATA | BV | solar | 0.008 | 0.008 | 0 | 0 | CFP | N/A | DEER TS | 7010230939077 |  | 7010230939077 | 2023-10-18 | 2023
13061 |  | CEF-GHEORGHENI | GHEORGHENI | HR | solar | 0.01 | 0.01 | 0 | 0 | CFP | N/A | DEER TS | 7050230913446 |  | 7050230913446 | 2023-10-18 | 2023
13062 |  | CEF-VOILA | VOILA | BV | solar | 0.0054 | 0.0054 | 0 | 0 | CFP | N/A | DEER TS | 7010230939195 |  | 7010230939195 | 2023-10-18 | 2023
13063 |  | CEF-PREJMER | PREJMER | BV | solar | 0.00324 | 0.00324 | 0 | 0 | CFP | N/A | DEER TS | 7010230939232 |  | 7010230939232 | 2023-10-18 | 2023
13064 |  | CEF-PREJMER | PREJMER | BV | solar | 0.003 | 0.003 | 0 | 0 | CFP | N/A | DEER TS | 7010230939291 |  | 7010230939291 | 2023-10-18 | 2023
13065 |  | CEF-OLTET | OLTET | BV | solar | 0.003 | 0.003 | 0 | 0 | CFP | N/A | DEER TS | 7010230939305 |  | 7010230939305 | 2023-10-18 | 2023
13066 |  | CEF-SIBIU | SIBIU | SB | solar | 0.005 | 0.005 | 0 | 0 | CFP | N/A | DEER TS | 7020230924341 |  | 7020230924341 | 2023-10-18 | 2023
13067 |  | CEF-LELICENI | LELICENI | HR | solar | 0.0033 | 0.0033 | 0 | 0 | CFP | N/A | DEER TS | 7050230913600 |  | 7050230913600 | 2023-10-18 | 2023
13068 |  | CEF-SARATENI | SARATENI | MS | solar | 0.00506 | 0.00506 | 0 | 0 | CFP | N/A | DEER TS | 7030231027328 |  | 7030231027328 | 2023-10-18 | 2023
13069 |  | CEF-SIBIU | SIBIU | SB | solar | 0.01 | 0.01 | 0 | 0 | CFP | N/A | DEER TS | 7020231024963 |  | 7020231024963 | 2023-10-18 | 2023
13070 |  | CEF-SIBIU | SIBIU | SB | solar | 0.015 | 0.015 | 0 | 0 | CFP | N/A | DEER TS | 7020231025107 |  | 7020231025107 | 2023-10-18 | 2023
13071 |  | CEF-FRUMOASA | FRUMOASA | HR | solar | 0.03 | 0.03 | 0 | 0 | CFP | N/A | DEER TS | 7050230611955 |  | 7050230611955 | 2023-10-19 | 2023
13072 |  | CEF-MIERCUREA CIUC | MIERCUREA CIUC | HR | solar | 0.00498 | 0.00498 | 0 | 0 | CFP | N/A | DEER TS | 7050230913183 |  | 7050230913183 | 2023-10-19 | 2023
13073 |  | CEF-FELICENI | FELICENI | HR | solar | 0.004 | 0.004 | 0 | 0 | CFP | N/A | DEER TS | 7050230913360 |  | 7050230913360 | 2023-10-19 | 2023
13074 |  | CEF-GHEORGHENI | GHEORGHENI | HR | solar | 0.004 | 0.004 | 0 | 0 | CFP | N/A | DEER TS | 7050230913461 |  | 7050230913461 | 2023-10-19 | 2023
13075 |  | CEF-MIERCUREA-CIUC | MIERCUREA-CIUC | HR | solar | 0.006 | 0.006 | 0 | 0 | CFP | N/A | DEER TS | 7050230913537 |  | 7050230913537 | 2023-10-19 | 2023
13076 |  | CEF-CIUCSANGEORGIU | CIUCSANGEORGIU | HR | solar | 0.01296 | 0.01296 | 0 | 0 | CFP | N/A | DEER TS | 7050230913552 |  | 7050230913552 | 2023-10-19 | 2023
13077 |  | CEF-MIHAILENI | MIHAILENI | HR | solar | 0.005 | 0.005 | 0 | 0 | CFP | N/A | DEER TS | 7050230913619 |  | 7050230913619 | 2023-10-19 | 2023
13078 |  | CEF-BRADESTI | BRADESTI | HR | solar | 0.003 | 0.003 | 0 | 0 | CFP | N/A | DEER TS | 7050231013691 |  | 7050231013691 | 2023-10-19 | 2023
13079 |  | CEF-ODORHEIU SECUIESC | ODORHEIU SECUIESC | HR | solar | 0.01 | 0.01 | 0 | 0 | CFP | N/A | DEER TS | 7050231013773 |  | 7050231013773 | 2023-10-19 | 2023
13080 |  | CEF-LUPENI | LUPENI | HR | solar | 0.004 | 0.004 | 0 | 0 | CFP | N/A | DEER TS | 7050231013781 |  | 7050231013781 | 2023-10-19 | 2023
13081 |  | CEF-VARSAG | VARSAG | HR | solar | 0.005 | 0.005 | 0 | 0 | CFP | N/A | DEER TS | 7050231013808 |  | 7050231013808 | 2023-10-19 | 2023
13082 |  | CEF-VLAHITA | VLAHITA | HR | solar | 0.00312 | 0.00312 | 0 | 0 | CFP | N/A | DEER TS | 7050231013822 |  | 7050231013822 | 2023-10-19 | 2023
13083 |  | CEF-GHINDARI | GHINDARI | MS | solar | 0.03 | 0.03 | 0 | 0 | CFP | N/A | DEER TS | 7030230220335 | 2023-02-15 | 7030230220335 | 2023-10-20 | 2023
13084 |  | CEF-VLAHITA | VLAHITA | HR | solar | 0.00494 | 0.00494 | 0 | 0 | CFP | N/A | DEER TS | 7050230410912 |  | 7050230410912 | 2023-10-20 | 2023
13085 |  | CEF-SIGHISOARA | SIGHISOARA | MS | solar | 0.012 | 0.012 | 0 | 0 | CFP | N/A | DEER TS | 7030230725101 |  | 7030230725101 | 2023-10-20 | 2023
13086 |  | CEF-SEBES | SEBES | AB | solar | 0.005 | 0.005 | 0 | 0 | CFP | N/A | DEER TS | 7040230818977 |  | 7040230818977 | 2023-10-20 | 2023
13087 |  | CEF-SANSIMION | SANSIMION | HR | solar | 0.003 | 0.003 | 0 | 0 | CFP | N/A | DEER TS | 7050230812997 |  | 7050230812997 | 2023-10-20 | 2023
13088 |  | CEF-ALBA IULIA | ALBA IULIA | AB | solar | 0.02 | 0.02 | 0 | 0 | CFP | N/A | DEER TS | 7040230819374 |  | 7040230819374 | 2023-10-20 | 2023
13089 |  | CEF-JIBERT | JIBERT | BV | solar | 0.003 | 0.003 | 0 | 0 | CFP | N/A | DEER TS | 7010230838363 |  | 7010230838363 | 2023-10-20 | 2023
13090 |  | CEF-LOPADEA NOUA | LOPADEA NOUA | AB | solar | 0.005 | 0.005 | 0 | 0 | CFP | N/A | DEER TS | 7040230819558 |  | 7040230819558 | 2023-10-20 | 2023
13091 |  | CEF-SANTIMBRU | SANTIMBRU | HR | solar | 0.004845 | 0.004845 | 0 | 0 | CFP | N/A | DEER TS | 7050230913248 |  | 7050230913248 | 2023-10-20 | 2023
13092 |  | CEF-PLAIESII DE JOS | PLAIESII DE JOS | HR | solar | 0.005 | 0.005 | 0 | 0 | CFP | N/A | DEER TS | 7050230913308 |  | 7050230913308 | 2023-10-20 | 2023
13093 |  | CEF-CRACIUNESTI | CRACIUNESTI | MS | solar | 0.085 | 0.085 | 0 | 0 | CFP | N/A | DEER TS | 7030230926539 |  | 7030230926539 | 2023-10-20 | 2023
13094 |  | CEF-LIVEZENI | LIVEZENI | MS | solar | 0.003 | 0.003 | 0 | 0 | CFP | N/A | DEER TS | 7030230926793 |  | 7030230926793 | 2023-10-20 | 2023
13095 |  | CEF-COZMENI | COZMENI | HR | solar | 0.003 | 0.003 | 0 | 0 | CFP | N/A | DEER TS | 7050230913530 |  | 7050230913530 | 2023-10-20 | 2023
13096 |  | CEF-UNGHENI | UNGHENI | MS | solar | 0.01 | 0.01 | 0 | 0 | CFP | N/A | DEER TS | 7030230926874 |  | 7030230926874 | 2023-10-20 | 2023
13097 |  | CEF-SIGHISOARA | SIGHISOARA | MS | solar | 0.01 | 0.01 | 0 | 0 | CFP | N/A | DEER TS | 7030231027475 |  | 7030231027475 | 2023-10-20 | 2023
13098 |  | CEF-CORUND | CORUND | HR | solar | 0.01 | 0.01 | 0 | 0 | CFP | N/A | DEER TS | 7050231013880 |  | 7050231013880 | 2023-10-20 | 2023
13099 |  | CEF-CORUNCA | CORUNCA | MS | solar | 0.008 | 0.008 | 0 | 0 | CFP | N/A | DEER TS | 7030231027654 |  | 7030231027654 | 2023-10-20 | 2023
13100 |  | CEF-SUSENI | SUSENI | HR | solar | 0.004 | 0.004 | 0 | 0 | CFP | N/A | DEER TS | 7050231013989 |  | 7050231013989 | 2023-10-20 | 2023
13101 |  | CEF-LUDOS | LUDOS | SB | solar | 0.003 | 0.003 | 0 | 0 | CFP | N/A | DEER TS | 7020230319496 |  | 7020230319496 | 2023-10-23 | 2023
13102 |  | CEF-GALES | GALES | SB | solar | 0.005 | 0.005 | 0 | 0 | CFP | N/A | DEER TS | 7020230621577 |  | 7020230621577 | 2023-10-23 | 2023
13103 |  | CEF-IBANESTI | IBANESTI | MS | solar | 0.01766 | 0.01766 | 0 | 0 | CFP | N/A | DEER TS | 7030230624617 | 2023-06-30 | 7030230624617 | 2023-10-23 | 2023
13104 |  | CEF-CISNADIE | CISNADIE | SB | solar | 0.005 | 0.005 | 0 | 0 | CFP | N/A | DEER TS | 7020230722468 |  | 7020230722468 | 2023-10-23 | 2023
13105 |  | CEF-SIBIU | SIBIU | SB | solar | 0.0055 | 0.0055 | 0 | 0 | CFP | N/A | DEER TS | 7020230722579 |  | 7020230722579 | 2023-10-23 | 2023
13106 |  | CEF-MOGOS | MOGOS | AB | solar | 0.00487 | 0.00487 | 0 | 0 | CFP | N/A | DEER TS | 7040230718731 |  | 7040230718731 | 2023-10-23 | 2023
13107 |  | CEF-SIBIU | SIBIU | SB | solar | 0.005 | 0.005 | 0 | 0 | CFP | N/A | DEER TS | 7020230722774 |  | 7020230722774 | 2023-10-23 | 2023
13108 |  | CEF-MIERCUREA-CIUC | MIERCUREA-CIUC | HR | solar | 0.003 | 0.003 | 0 | 0 | CFP | N/A | DEER TS | 7050230712648 |  | 7050230712648 | 2023-10-23 | 2023
13109 |  | CEF-CISNADIE | CISNADIE | SB | solar | 0.006 | 0.006 | 0 | 0 | CFP | N/A | DEER TS | 7020230823115 |  | 7020230823115 | 2023-10-23 | 2023
13110 |  | CEF-SANCRAIENI | SANCRAIENI | HR | solar | 0.005 | 0.005 | 0 | 0 | CFP | N/A | DEER TS | 7050230812891 |  | 7050230812891 | 2023-10-23 | 2023
13111 |  | CEF-MIERCUREA NIRAJULUI | MIERCUREA NIRAJULUI | MS | solar | 0.00405 | 0.00405 | 0 | 0 | CFP | N/A | DEER TS | 7030230825906 |  | 7030230825906 | 2023-10-23 | 2023
13112 |  | CEF-DRAGUS | DRAGUS | BV | solar | 0.00527 | 0.00527 | 0 | 0 | CFP | N/A | DEER TS | 7010230837940 |  | 7010230837940 | 2023-10-23 | 2023
13113 |  | CEF-SIBIU | SIBIU | SB | solar | 0.00546 | 0.00546 | 0 | 0 | CFP | N/A | DEER TS | 7020230823464 |  | 7020230823464 | 2023-10-23 | 2023
13114 |  | CEF-SANMARTIN | SANMARTIN | HR | solar | 0.003 | 0.003 | 0 | 0 | CFP | N/A | DEER TS | 7050230813033 |  | 7050230813033 | 2023-10-23 | 2023
13115 |  | CEF-SURA MICA | SURA MICA | SB | solar | 0.006 | 0.006 | 0 | 0 | CFP | N/A | DEER TS | 7020230923688 |  | 7020230923688 | 2023-10-23 | 2023
13116 |  | CEF-SANDOMINIC | SANDOMINIC | HR | solar | 0.008 | 0.008 | 0 | 0 | CFP | N/A | DEER TS | 7050230913191 |  | 7050230913191 | 2023-10-23 | 2023
13117 |  | CEF-PAULENI-CIUC | PAULENI-CIUC | HR | solar | 0.006 | 0.006 | 0 | 0 | CFP | N/A | DEER TS | 7050230913212 |  | 7050230913212 | 2023-10-23 | 2023
13118 |  | CEF-MIERCUREA-CIUC | MIERCUREA-CIUC | HR | solar | 0.005 | 0.005 | 0 | 0 | CFP | N/A | DEER TS | 7050230913231 |  | 7050230913231 | 2023-10-23 | 2023
13119 |  | CEF-AVRAMESTI | AVRAMESTI | HR | solar | 0.003 | 0.003 | 0 | 0 | CFP | N/A | DEER TS | 7050230914177 |  | 7050230914177 | 2023-10-23 | 2023
13120 |  | CEF-SANCRAIU DE MURES | SANCRAIU DE MURES | MS | solar | 0.005 | 0.005 | 0 | 0 | CFP | N/A | DEER TS | 7030230926590 |  | 7030230926590 | 2023-10-23 | 2023
13121 |  | CEF-ALBA IULIA | ALBA IULIA | AB | solar | 0.3 | 0.3 | 0 | 0 | CFP | N/A | DEER TS | 7040230919868 |  | 7040230919868 | 2023-10-23 | 2023
13122 |  | CEF-SIBIU | SIBIU | SB | solar | 0.005 | 0.005 | 0 | 0 | CFP | N/A | DEER TS | 7020230924042 |  | 7020230924042 | 2023-10-23 | 2023
13123 |  | CEF-FELICENI | FELICENI | HR | solar | 0.00324 | 0.00324 | 0 | 0 | CFP | N/A | DEER TS | 7050230913493 |  | 7050230913493 | 2023-10-23 | 2023
13124 |  | CEF-LOPADEA NOUA | LOPADEA NOUA | AB | solar | 0.003 | 0.003 | 0 | 0 | CFP | N/A | DEER TS | 7040230919999 |  | 7040230919999 | 2023-10-23 | 2023
13125 |  | CEF-BRADESTI | BRADESTI | HR | solar | 0.00595 | 0.00595 | 0 | 0 | CFP | N/A | DEER TS | 7050230913536 |  | 7050230913536 | 2023-10-23 | 2023
13126 |  | CEF-SOHODOL | SOHODOL | AB | solar | 0.015 | 0.015 | 0 | 0 | CFP | N/A | DEER TS | 7040230920108 |  | 7040230920108 | 2023-10-23 | 2023
13127 |  | CEF-SIGHISOARA | SIGHISOARA | MS | solar | 0.00585 | 0.00585 | 0 | 0 | CFP | N/A | DEER TS | 7030231027028 |  | 7030231027028 | 2023-10-23 | 2023
13128 |  | CEF-GURA RAULUI | GURA RAULUI | SB | solar | 0.00368 | 0.00368 | 0 | 0 | CFP | N/A | DEER TS | 7020231024713 |  | 7020231024713 | 2023-10-23 | 2023
13129 |  | CEF-SEBES | SEBES | AB | solar | 0.005995 | 0.005995 | 0 | 0 | CFP | N/A | DEER TS | 7040231020317 |  | 7040231020317 | 2023-10-23 | 2023
13130 |  | CEF-DUMBRAVENI | DUMBRAVENI | SB | solar | 0.01 | 0.01 | 0 | 0 | CFP | N/A | DEER TS | 7020231024801 |  | 7020231024801 | 2023-10-23 | 2023
13131 |  | CEF-MEDIAS | MEDIAS | SB | solar | 0.003 | 0.003 | 0 | 0 | CFP | N/A | DEER TS | 7020231024839 |  | 7020231024839 | 2023-10-23 | 2023
13132 |  | CEF-MEDIAS | MEDIAS | SB | solar | 0.003 | 0.003 | 0 | 0 | CFP | N/A | DEER TS | 7020231024883 |  | 7020231024883 | 2023-10-23 | 2023
13133 |  | CEF-EREMITU | EREMITU | MS | solar | 0.006 | 0.006 | 0 | 0 | CFP | N/A | DEER TS | 7030231027505 |  | 7030231027505 | 2023-10-23 | 2023
13134 |  | CEF-ALBESTI | ALBESTI | MS | solar | 0.00714 | 0.00714 | 0 | 0 | CFP | N/A | DEER TS | 7030231027545 |  | 7030231027545 | 2023-10-23 | 2023
13135 |  | CEF-SIBIU | SIBIU | SB | solar | 0.004 | 0.004 | 0 | 0 | CFP | N/A | DEER TS | 7020231025037 |  | 7020231025037 | 2023-10-23 | 2023
13136 |  | CEF-SELIMBAR | SELIMBAR | SB | solar | 0.006 | 0.006 | 0 | 0 | CFP | N/A | DEER TS | 7020231025039 |  | 7020231025039 | 2023-10-23 | 2023
13137 |  | CEF-CHETANI | CHETANI | MS | solar | 0.003 | 0.003 | 0 | 0 | CFP | N/A | DEER TS | 7030231027717 |  | 7030231027717 | 2023-10-23 | 2023
13138 |  | CEF-MAGHERANI | MAGHERANI | MS | solar | 0.005 | 0.005 | 0 | 0 | CFP | N/A | DEER TS | 7030231027725 |  | 7030231027725 | 2023-10-23 | 2023
13139 |  | CEF-SANCRAIU DE MURES | SANCRAIU DE MURES | MS | solar | 0.006 | 0.006 | 0 | 0 | CFP | N/A | DEER TS | 7030230523100 |  | 7030230523100 | 2023-10-24 | 2023
13140 |  | CEF-PRAID | PRAID | HR | solar | 0.005 | 0.005 | 0 | 0 | CFP | N/A | DEER TS | 7050230712272 |  | 7050230712272 | 2023-10-24 | 2023
13141 |  | CEF-COVASNA | COVASNA | CV | solar | 0.003 | 0.003 | 0 | 0 | CFP | N/A | DEER TS | 7060230708770 |  | 7060230708770 | 2023-10-24 | 2023
13142 |  | CEF-ZAGON | ZAGON | CV | solar | 0.005 | 0.005 | 0 | 0 | CFP | N/A | DEER TS | 7060230708820 |  | 7060230708820 | 2023-10-24 | 2023
13143 |  | CEF-ZAGON | ZAGON | CV | solar | 0.003 | 0.003 | 0 | 0 | CFP | N/A | DEER TS | 7060230708822 |  | 7060230708822 | 2023-10-24 | 2023
13144 |  | CEF-TARGU MURES | TARGU MURES | MS | solar | 0.00369 | 0.00369 | 0 | 0 | CFP | N/A | DEER TS | 7030230725255 |  | 7030230725255 | 2023-10-24 | 2023
13145 |  | CEF-TOPLITA | TOPLITA | HR | solar | 0.005 | 0.005 | 0 | 0 | CFP | N/A | DEER TS | 7050230712638 |  | 7050230712638 | 2023-10-24 | 2023
13146 |  | CEF-MARTINIS | MARTINIS | HR | solar | 0.02 | 0.02 | 0 | 0 | CFP | N/A | DEER TS | 7050230913269 |  | 7050230913269 | 2023-10-24 | 2023
13147 |  | CEF-VETCA | VETCA | MS | solar | 0.00369 | 0.00369 | 0 | 0 | CFP | N/A | DEER TS | 7030230926645 |  | 7030230926645 | 2023-10-24 | 2023
13148 |  | CEF-ALBA IULIA | ALBA IULIA | AB | solar | 0.005 | 0.005 | 0 | 0 | CFP | N/A | DEER TS | 7040230919977 |  | 7040230919977 | 2023-10-24 | 2023
13149 |  | CEF-CAMPENI | CAMPENI | AB | solar | 0.005 | 0.005 | 0 | 0 | CFP | N/A | DEER TS | 7040230919985 |  | 7040230919985 | 2023-10-24 | 2023
13150 |  | CEF-LIVEZENI | LIVEZENI | MS | solar | 0.006 | 0.006 | 0 | 0 | CFP | N/A | DEER TS | 7030230926770 |  | 7030230926770 | 2023-10-24 | 2023
13151 |  | CEF-LELICENI | LELICENI | HR | solar | 0.003 | 0.003 | 0 | 0 | CFP | N/A | DEER TS | 7050230913597 |  | 7050230913597 | 2023-10-24 | 2023
13152 |  | CEF-SANGEORGIU DE MURES | SANGEORGIU DE MURES | MS | solar | 0.003 | 0.003 | 0 | 0 | CFP | N/A | DEER TS | 7030230926990 |  | 7030230926990 | 2023-10-24 | 2023
13153 |  | CEF-SANCRAIU DE MURES | SANCRAIU DE MURES | MS | solar | 0.003 | 0.003 | 0 | 0 | CFP | N/A | DEER TS | 7030231027042 |  | 7030231027042 | 2023-10-24 | 2023
13154 |  | CEF-SANDOMINIC | SANDOMINIC | HR | solar | 0.003 | 0.003 | 0 | 0 | CFP | N/A | DEER TS | 7050231013668 |  | 7050231013668 | 2023-10-24 | 2023
13155 |  | CEF-SANPETRU | SANPETRU | BV | solar | 0.003 | 0.003 | 0 | 0 | CFP | N/A | DEER TS | 7010231039789 |  | 7010231039789 | 2023-10-24 | 2023
13156 |  | CEF-TARGU MURES | TARGU MURES | MS | solar | 0.006 | 0.006 | 0 | 0 | CFP | N/A | DEER TS | 7030231027165 |  | 7030231027165 | 2023-10-24 | 2023
13157 |  | CEF-ALBA IULIA | ALBA IULIA | AB | solar | 0.008 | 0.008 | 0 | 0 | CFP | N/A | DEER TS | 7040231020269 |  | 7040231020269 | 2023-10-24 | 2023
13158 |  | CEF-SANTIMBRU | SANTIMBRU | HR | solar | 0.008 | 0.008 | 0 | 0 | CFP | N/A | DEER TS | 7050231013789 |  | 7050231013789 | 2023-10-24 | 2023
13159 |  | CEF-OGRA | OGRA | MS | solar | 0.00492 | 0.00492 | 85 | 0.4 | CFP | N/A | DEER TS | 7030231027458 |  | 7030231027458 | 2023-10-24 | 2023
13160 |  | CEF-SANGEORGIU DE MURES | SANGEORGIU DE MURES | MS | solar | 0.00644 | 0.00644 | 0 | 0 | CFP | N/A | DEER TS | 7030231027463 |  | 7030231027463 | 2023-10-24 | 2023
13161 |  | CEF-BAND | BAND | MS | solar | 0.005 | 0.005 | 0 | 0 | CFP | N/A | DEER TS | 7030231027520 |  | 7030231027520 | 2023-10-24 | 2023
13162 |  | CEF-ALBA IULIA | ALBA IULIA | AB | solar | 0.00606 | 0.00606 | 0 | 0 | CFP | N/A | DEER TS | 7040231020498 |  | 7040231020498 | 2023-10-24 | 2023
13163 |  | CEF-ALBA IULIA | ALBA IULIA | AB | solar | 0.00498 | 0.00498 | 0 | 0 | CFP | N/A | DEER TS | 7040231020508 |  | 7040231020508 | 2023-10-24 | 2023
13164 |  | CEF-ALBA IULIA | ALBA IULIA | AB | solar | 0.015 | 0.015 | 0 | 0 | CFP | N/A | DEER TS | 7040231020530 |  | 7040231020530 | 2023-10-24 | 2023
13165 |  | CEF-FRUMOASA | FRUMOASA | HR | solar | 0.005 | 0.005 | 0 | 0 | CFP | N/A | DEER TS | 7050231013970 |  | 7050231013970 | 2023-10-24 | 2023
13166 |  | CEF-GURA RAULUI | GURA RAULUI | SB | solar | 0.003 | 0.003 | 0 | 0 | CFP | N/A | DEER TS | 7020230520900 |  | 7020230520900 | 2023-10-25 | 2023
13167 |  | CEF-SELIMBAR | SELIMBAR | SB | solar | 0.005 | 0.005 | 0 | 0 | CFP | N/A | DEER TS | 7020230521128 |  | 7020230521128 | 2023-10-25 | 2023
13168 |  | CEF-PRAID | PRAID | HR | solar | 0.006 | 0.006 | 0 | 0 | CFP | N/A | DEER TS | 7050230611757 |  | 7050230611757 | 2023-10-25 | 2023
13169 |  | CEF-COVASNA | COVASNA | CV | solar | 0.008 | 0.008 | 0 | 0 | CFP | N/A | DEER TS | 7060230608658 |  | 7060230608658 | 2023-10-25 | 2023
13170 |  | CEF-CAMPENI | CAMPENI | AB | solar | 0.003 | 0.003 | 0 | 0 | CFP | N/A | DEER TS | 7040230718534 |  | 7040230718534 | 2023-10-25 | 2023
13171 |  | CEF-SOVATA | SOVATA | MS | solar | 0.006 | 0.006 | 0 | 0 | CFP | N/A | DEER TS | 7030230725091 |  | 7030230725091 | 2023-10-25 | 2023
13172 |  | CEF-REMETEA | REMETEA | HR | solar | 0.006 | 0.006 | 0 | 0 | CFP | N/A | DEER TS | 7050230712602 |  | 7050230712602 | 2023-10-25 | 2023
13173 |  | CEF-COVASNA | COVASNA | CV | solar | 0.005 | 0.005 | 0 | 0 | CFP | N/A | DEER TS | 7060230708931 |  | 7060230708931 | 2023-10-25 | 2023
13174 |  | CEF-BRATES | BRATES | CV | solar | 0.0082 | 0.0082 | 0 | 0 | CFP | N/A | DEER TS | 7060230708953 |  | 7060230708953 | 2023-10-25 | 2023
13175 |  | CEF-MIERCUREA-CIUC | MIERCUREA-CIUC | HR | solar | 0.01264 | 0.01264 | 0 | 0 | CFP | N/A | DEER TS | 7050230812752 |  | 7050230812752 | 2023-10-25 | 2023
13176 |  | CEF-ZAGON | ZAGON | CV | solar | 0.005 | 0.005 | 0 | 0 | CFP | N/A | DEER TS | 7060230809029 |  | 7060230809029 | 2023-10-25 | 2023
13177 |  | CEF-ZAGON | ZAGON | CV | solar | 0.003 | 0.003 | 0 | 0 | CFP | N/A | DEER TS | 7060230809064 |  | 7060230809064 | 2023-10-25 | 2023
13178 |  | CEF-AITA MARE | AITA MARE | CV | solar | 0.003 | 0.003 | 0 | 0 | CFP | N/A | DEER TS | 7060230809149 |  | 7060230809149 | 2023-10-25 | 2023
13179 |  | CEF-COVASNA | COVASNA | CV | solar | 0.006 | 0.006 | 0 | 0 | CFP | N/A | DEER TS | 7060230809156 |  | 7060230809156 | 2023-10-25 | 2023
13180 |  | CEF-MIERCUREA CIUC | MIERCUREA CIUC | HR | solar | 0.003 | 0.003 | 0 | 0 | CFP | N/A | DEER TS | 7050230813081 |  | 7050230813081 | 2023-10-25 | 2023
13181 |  | CEF-VLAHITA | VLAHITA | HR | solar | 0.00328 | 0.00328 | 0 | 0 | CFP | N/A | DEER TS | 7050230813095 |  | 7050230813095 | 2023-10-25 | 2023
13182 |  | CEF-MALNAS | MALNAS | CV | solar | 0.006 | 0.006 | 0 | 0 | CFP | N/A | DEER TS | 7060230909296 |  | 7060230909296 | 2023-10-25 | 2023
13183 |  | CEF-COVASNA | COVASNA | CV | solar | 0.005 | 0.005 | 0 | 0 | CFP | N/A | DEER TS | 7060230909297 |  | 7060230909297 | 2023-10-25 | 2023
13184 |  | CEF-ODORHEIU SECUIESC | ODORHEIU SECUIESC | HR | solar | 0.008 | 0.008 | 0 | 0 | CFP | N/A | DEER TS | 7050230913192 |  | 7050230913192 | 2023-10-25 | 2023
13185 |  | CEF-ODORHEIU SECUIESC | ODORHEIU SECUIESC | HR | solar | 0.01 | 0.01 | 0 | 0 | CFP | N/A | DEER TS | 7050230913264 |  | 7050230913264 | 2023-10-25 | 2023
13186 |  | CEF-GHEORGHENI | GHEORGHENI | HR | solar | 0.138 | 0.138 | 0 | 0 | CFP | N/A | DEER TS | 7050230913364 |  | 7050230913364 | 2023-10-25 | 2023
13187 |  | CEF-SITA BUZAULUI | SITA BUZAULUI | CV | solar | 0.003 | 0.003 | 0 | 0 | CFP | N/A | DEER TS | 7060230909438 |  | 7060230909438 | 2023-10-25 | 2023
13188 |  | CEF-CAMPENI | CAMPENI | AB | solar | 0.005 | 0.005 | 0 | 0 | CFP | N/A | DEER TS | 7040230919963 |  | 7040230919963 | 2023-10-25 | 2023
13189 |  | CEF-ZLATNA | ZLATNA | AB | solar | 0.003 | 0.003 | 0 | 0 | CFP | N/A | DEER TS | 7040230920061 |  | 7040230920061 | 2023-10-25 | 2023
13190 |  | CEF-CRICAU | CRICAU | AB | solar | 0.005 | 0.005 | 0 | 0 | CFP | N/A | DEER TS | 7040230920082 |  | 7040230920082 | 2023-10-25 | 2023
13191 |  | CEF-BAIA DE ARIES | BAIA DE ARIES | AB | solar | 0.003 | 0.003 | 0 | 0 | CFP | N/A | DEER TS | 7040230920083 |  | 7040230920083 | 2023-10-25 | 2023
13192 |  | CEF-VETA | VETA | MS | solar | 0.005 | 0.005 | 0 | 0 | CFP | N/A | DEER TS | 7030230926933 |  | 7030230926933 | 2023-10-25 | 2023
13193 |  | CEF-VETA | VETA | MS | solar | 0.005 | 0.005 | 0 | 0 | CFP | N/A | DEER TS | 7030230926934 |  | 7030230926934 | 2023-10-25 | 2023
13194 |  | CEF-VETA | VETA | MS | solar | 0.005 | 0.005 | 0 | 0 | CFP | N/A | DEER TS | 7030230926937 |  | 7030230926937 | 2023-10-25 | 2023
13195 |  | CEF-CAMPENI | CAMPENI | AB | solar | 0.003 | 0.003 | 0 | 0 | CFP | N/A | DEER TS | 7040230920109 |  | 7040230920109 | 2023-10-25 | 2023
13196 |  | CEF-SOVATA | SOVATA | MS | solar | 0.006 | 0.006 | 0 | 0 | CFP | N/A | DEER TS | 7030230926995 |  | 7030230926995 | 2023-10-25 | 2023
13197 |  | CEF-ABRUD | ABRUD | AB | solar | 0.003 | 0.003 | 0 | 0 | CFP | N/A | DEER TS | 7040230920145 |  | 7040230920145 | 2023-10-25 | 2023
13198 |  | CEF-MICFALAU | MICFALAU | CV | solar | 0.003 | 0.003 | 0 | 0 | CFP | N/A | DEER TS | 7060231009568 |  | 7060231009568 | 2023-10-25 | 2023
13199 |  | CEF-BRASOV | BRASOV | BV | solar | 0.02 | 0.02 | 0 | 0 | CFP | N/A | DEER TS | 7010231039782 |  | 7010231039782 | 2023-10-25 | 2023
13200 |  | CEF-CIUMANI | CIUMANI | HR | solar | 0.00451 | 0.00451 | 0 | 0 | CFP | N/A | DEER TS | 7050231013816 |  | 7050231013816 | 2023-10-25 | 2023
13201 |  | CEF-ALBA IULIA | ALBA IULIA | AB | solar | 0.012 | 0.012 | 0 | 0 | CFP | N/A | DEER TS | 7040231020553 |  | 7040231020553 | 2023-10-25 | 2023
13202 |  | CEF-GHEORGHENI | GHEORGHENI | HR | solar | 0.003 | 0.003 | 0 | 0 | CFP | N/A | DEER TS | 7050231013962 |  | 7050231013962 | 2023-10-25 | 2023
13203 |  | CEF-GALDA DE JOS | GALDA DE JOS | AB | solar | 0.1 | 0.1 | 0 | 0 | CFP | N/A | DEER TS | 7040231020585 |  | 7040231020585 | 2023-10-25 | 2023
13204 |  | CEF-PARAU | PARAU | BV | solar | 0.003 | 0.003 | 0 | 0 | CFP | N/A | DEER TS | 7010230837513 |  | 7010230837513 | 2023-10-26 | 2023
13205 |  | CEF-HOMOROD | HOMOROD | BV | solar | 0.008 | 0.008 | 0 | 0 | CFP | N/A | DEER TS | 7010230837679 |  | 7010230837679 | 2023-10-26 | 2023
13206 |  | CEF-BUNESTI | BUNESTI | BV | solar | 0.005 | 0.005 | 0 | 0 | CFP | N/A | DEER TS | 7010230837759 |  | 7010230837759 | 2023-10-26 | 2023
13207 |  | CEF-TOPLITA | TOPLITA | HR | solar | 0.003 | 0.003 | 0 | 0 | CFP | N/A | DEER TS | 7050230812897 |  | 7050230812897 | 2023-10-26 | 2023
13208 |  | CEF-TALMACEL | TALMACEL | SB | solar | 0.006 | 0.006 | 0 | 0 | CFP | N/A | DEER TS | 7020230823476 |  | 7020230823476 | 2023-10-26 | 2023
13209 |  | CEF-CRISTIAN | CRISTIAN | BV | solar | 0.012 | 0.012 | 0 | 0 | CFP | N/A | DEER TS | 7010230838401 |  | 7010230838401 | 2023-10-26 | 2022
13210 |  | CEF-BECLEAN | BECLEAN | BV | solar | 0.00336 | 0.00336 | 0 | 0 | CFP | N/A | DEER TS | 7010230938643 |  | 7010230938643 | 2023-10-26 | 2023
13211 |  | CEF-MIERCUREA-CIUC | MIERCUREA-CIUC | HR | solar | 0.004 | 0.004 | 0 | 0 | CFP | N/A | DEER TS | 7050230913281 |  | 7050230913281 | 2023-10-26 | 2023
13212 |  | CEF-MIERCUREA-CIUC | MIERCUREA-CIUC | HR | solar | 0.005 | 0.005 | 0 | 0 | CFP | N/A | DEER TS | 7050230913371 |  | 7050230913371 | 2023-10-26 | 2023
13213 |  | CEF-MIERCUREA-CIUC | MIERCUREA-CIUC | HR | solar | 0.00368 | 0.00368 | 0 | 0 | CFP | N/A | DEER TS | 7050230913502 |  | 7050230913502 | 2023-10-26 | 2023
13214 |  | CEF-SFANTUL GHEORGHE | SFANTUL GHEORGHE | CV | solar | 0.22 | 0.22 | 0 | 0 | CFP | N/A | DEER TS | 7060230909472 |  | 7060230909472 | 2023-10-26 | 2023
13215 |  | CEF-MIERCUREA-CIUC | MIERCUREA-CIUC | HR | solar | 0.006 | 0.006 | 0 | 0 | CFP | N/A | DEER TS | 7050230913527 |  | 7050230913527 | 2023-10-26 | 2023
13216 |  | CEF-CISNADIOARA | CISNADIOARA | SB | solar | 0.0155 | 0.0155 | 0 | 0 | CFP | N/A | DEER TS | 7020230924249 |  | 7020230924249 | 2023-10-26 | 2023
13217 |  | CEF-FELICENI | FELICENI | HR | solar | 0.004 | 0.004 | 0 | 0 | CFP | N/A | DEER TS | 7050230913538 |  | 7050230913538 | 2023-10-26 | 2023
13218 |  | CEF-MIERCUREA-CIUC | MIERCUREA-CIUC | HR | solar | 0.01 | 0.01 | 0 | 0 | CFP | N/A | DEER TS | 7050230913598 |  | 7050230913598 | 2023-10-26 | 2023
13219 |  | CEF-LISA | LISA | BV | solar | 0.005 | 0.005 | 0 | 0 | CFP | N/A | DEER TS | 7010230939609 |  | 7010230939609 | 2023-10-26 | 2023
13220 |  | CEF-CRISTIAN | CRISTIAN | BV | solar | 0.003 | 0.003 | 0 | 0 | CFP | N/A | DEER TS | 7010230939610 |  | 7010230939610 | 2023-10-26 | 2023
13221 |  | CEF-SANDOMINIC | SANDOMINIC | HR | solar | 0.004 | 0.004 | 0 | 0 | CFP | N/A | DEER TS | 7050230913639 |  | 7050230913639 | 2023-10-26 | 2023
13222 |  | CEF-CRISTIAN | CRISTIAN | SB | solar | 0.006 | 0.006 | 0 | 0 | CFP | N/A | DEER TS | 7020231024595 |  | 7020231024595 | 2023-10-26 | 2023
13223 |  | CEF-MUGENI | MUGENI | HR | solar | 0.004 | 0.004 | 0 | 0 | CFP | N/A | DEER TS | 7050231013784 |  | 7050231013784 | 2023-10-26 | 2023
13224 |  | CEF-SALISTE | SALISTE | SB | solar | 0.006 | 0.006 | 0 | 0 | CFP | N/A | DEER TS | 7020231024871 |  | 7020231024871 | 2023-10-26 | 2023
13225 |  | CEF-ODORHEIU SECUIESC | ODORHEIU SECUIESC | HR | solar | 0.005 | 0.005 | 0 | 0 | CFP | N/A | DEER TS | 7050231013882 |  | 7050231013882 | 2023-10-26 | 2023
13226 |  | CEF-MIERCUREA NIRAJULUI | MIERCUREA NIRAJULUI | MS | solar | 0.995 | 0.995 | 0 | 0 | CFP | N/A | DEER TS | 7030220111090 | 2022-07-12 | 7030220111090 | 2023-10-27 | 2023
13227 |  | CEF-ODORHEIU SECUIESC | ODORHEIU SECUIESC | HR | solar | 0.004 | 0.004 | 0 | 0 | CFP | N/A | DEER TS | 7050221109073 |  | 7050221109073 | 2023-10-27 | 2023
13228 |  | CEF-BAIA DE ARIES | BAIA DE ARIES | AB | solar | 0.006105 | 0.006105 | 0 | 0 | CFP | N/A | DEER TS | 7040230316078 |  | 7040230316078 | 2023-10-27 | 2023
13229 |  | CEF-RUCAR | RUCAR | BV | solar | 0.003 | 0.003 | 0 | 0 | CFP | N/A | DEER TS | 7010230534090 | 2023-05-30 | 7010230534090 | 2023-10-27 | 2023
13230 |  | CEF-SIBIU | SIBIU | SB | solar | 0.005 | 0.005 | 0 | 0 | CFP | N/A | DEER TS | 7020230622197 |  | 7020230622197 | 2023-10-27 | 2023
13231 |  | CEF-CISNADIE | CISNADIE | SB | solar | 0.004 | 0.004 | 0 | 0 | CFP | N/A | DEER TS | 7020230722556 |  | 7020230722556 | 2023-10-27 | 2023
13232 |  | CEF-VOILA | VOILA | BV | solar | 0.003 | 0.003 | 0 | 0 | CFP | N/A | DEER TS | 7010230838010 |  | 7010230838010 | 2023-10-27 | 2023
13233 |  | CEF-VADU MOTILOR | VADU MOTILOR | AB | solar | 0.005 | 0.005 | 0 | 0 | CFP | N/A | DEER TS | 7040230819472 |  | 7040230819472 | 2023-10-27 | 2023
13234 |  | CEF-ERNEI | ERNEI | MS | solar | 0.005 | 0.005 | 0 | 0 | CFP | N/A | DEER TS | 7030230826296 |  | 7030230826296 | 2023-10-27 | 2023
13235 |  | CEF-SIGHISOARA | SIGHISOARA | MS | solar | 0.006 | 0.006 | 0 | 0 | CFP | N/A | DEER TS | 7030230926333 |  | 7030230926333 | 2023-10-27 | 2023
13236 |  | CEF-CIURULEASA | CIURULEASA | AB | solar | 0.003 | 0.003 | 0 | 0 | CFP | N/A | DEER TS | 7040230919916 |  | 7040230919916 | 2023-10-27 | 2023
13237 |  | CEF-OCNA MURES | OCNA MURES | AB | solar | 0.006 | 0.006 | 0 | 0 | CFP | N/A | DEER TS | 7040230919919 |  | 7040230919919 | 2023-10-27 | 2023
13238 |  | CEF-SIBIU | SIBIU | SB | solar | 0.016 | 0.016 | 0 | 0 | CFP | N/A | DEER TS | 7020230924240 |  | 7020230924240 | 2023-10-27 | 2023
13239 |  | CEF-SIGHISOARA | SIGHISOARA | MS | solar | 0.003 | 0.003 | 0 | 0 | CFP | N/A | DEER TS | 7030230926873 |  | 7030230926873 | 2023-10-27 | 2023
13240 |  | CEF-DUMBRAVENI | DUMBRAVENI | SB | solar | 0.003 | 0.003 | 0 | 0 | CFP | N/A | DEER TS | 7020230924290 |  | 7020230924290 | 2023-10-27 | 2023
13241 |  | CEF-DUMBRAVENI | DUMBRAVENI | SB | solar | 0.003 | 0.003 | 0 | 0 | CFP | N/A | DEER TS | 7020230924299 |  | 7020230924299 | 2023-10-27 | 2023
13242 |  | CEF-MEDIAS | MEDIAS | SB | solar | 0.005 | 0.005 | 0 | 0 | CFP | N/A | DEER TS | 7020230924375 |  | 7020230924375 | 2023-10-27 | 2023
13243 |  | CEF-MEDIAS | MEDIAS | SB | solar | 0.003 | 0.003 | 0 | 0 | CFP | N/A | DEER TS | 7020230924380 |  | 7020230924380 | 2023-10-27 | 2023
13244 |  | CEF-VALE | VALE | SB | solar | 0.005 | 0.005 | 0 | 0 | CFP | N/A | DEER TS | 7020230924411 |  | 7020230924411 | 2023-10-27 | 2023
13245 |  | CEF-MEDIAS | MEDIAS | SB | solar | 0.01 | 0.01 | 0 | 0 | CFP | N/A | DEER TS | 7020230924832 |  | 7020230924832 | 2023-10-27 | 2023
13246 |  | CEF-SIBIU | SIBIU | SB | solar | 0.006 | 0.006 | 0 | 0 | CFP | N/A | DEER TS | 7020231024530 |  | 7020231024530 | 2023-10-27 | 2023
13247 |  | CEF-ODORHEIU SECUIESC | ODORHEIU SECUIESC | HR | solar | 0.004 | 0.004 | 0 | 0 | CFP | N/A | DEER TS | 7050231013677 |  | 7050231013677 | 2023-10-27 | 2023
13248 |  | CEF-MIERCUREA-CIUC | MIERCUREA-CIUC | HR | solar | 0.02 | 0.02 | 0 | 0 | CFP | N/A | DEER TS | 7050231013685 |  | 7050231013685 | 2023-10-27 | 2023
13249 |  | CEF-MIERCUREA-CIUC | MIERCUREA-CIUC | HR | solar | 0.0075 | 0.0075 | 0 | 0 | CFP | N/A | DEER TS | 7050231013686 |  | 7050231013686 | 2023-10-27 | 2023
13250 |  | CEF-LISA | LISA | BV | solar | 0.003 | 0.003 | 0 | 0 | CFP | N/A | DEER TS | 7010231039795 |  | 7010231039795 | 2023-10-27 | 2023
13251 |  | CEF-DARLOS | DARLOS | SB | solar | 0.01 | 0.01 | 0 | 0 | CFP | N/A | DEER TS | 7020231024638 |  | 7020231024638 | 2023-10-27 | 2023
13252 |  | CEF-ZETEA | ZETEA | HR | solar | 0.009 | 0.009 | 0 | 0 | CFP | N/A | DEER TS | 7050231013740 |  | 7050231013740 | 2023-10-27 | 2023
13253 |  | CEF-SIBIU | SIBIU | SB | solar | 0.006 | 0.006 | 0 | 0 | CFP | N/A | DEER TS | 7020231024726 |  | 7020231024726 | 2023-10-27 | 2023
13254 |  | CEF-BLAJ | BLAJ | AB | solar | 0.05 | 0.05 | 0 | 0 | CFP | N/A | DEER TS | 7040231020329 |  | 7040231020329 | 2023-10-27 | 2023
13255 |  | CEF-SEICA MICA | SEICA MICA | SB | solar | 0.005 | 0.005 | 0 | 0 | CFP | N/A | DEER TS | 7020231024811 |  | 7020231024811 | 2023-10-27 | 2023
13256 |  | CEF-MEDIAS | MEDIAS | SB | solar | 0.003 | 0.003 | 0 | 0 | CFP | N/A | DEER TS | 7020231024815 |  | 7020231024815 | 2023-10-27 | 2023
13257 |  | CEF-MEDIAS | MEDIAS | SB | solar | 0.003 | 0.003 | 0 | 0 | CFP | N/A | DEER TS | 7020231024838 |  | 7020231024838 | 2023-10-27 | 2023
13258 |  | CEF-SIBIU | SIBIU | SB | solar | 0.009 | 0.009 | 0 | 0 | CFP | N/A | DEER TS | 7020231025103 |  | 7020231025103 | 2023-10-27 | 2023
13259 |  | CEF-REGHIN | REGHIN | MS | solar | 0.006 | 0.006 | 0 | 0 | CFP | N/A | DEER TS | 7030231027690 |  | 7030231027690 | 2023-10-27 | 2023
13260 |  | CEF-BLAJ | BLAJ | AB | solar | 0.00872 | 0.00872 | 0 | 0 | CFP | N/A | DEER TS | 7040231020594 |  | 7040231020594 | 2023-10-27 | 2023
13261 |  | CEF-TARGU MURES | TARGU MURES | MS | solar | 0.04125 | 0.04125 | 0 | 0 | CFP | N/A | DEER TS | 7030231027783 |  | 7030231027783 | 2023-10-27 | 2023
13262 |  | CEF-RICIU | RICIU | MS | solar | 0.02538 | 0.02538 | 0 | 0 | CFP | N/A | DEER TS | 7030230322608 | 2023-04-07 | 7030230322608 | 2023-10-30 | 2023
13263 |  | CEF-MARPOD | MARPOD | SB | solar | 0.003 | 0.003 | 0 | 0 | CFP | N/A | DEER TS | 7020230319735 |  | 7020230319735 | 2023-10-30 | 2023
13264 |  | CEF-DAIA | DAIA | SB | solar | 0.008 | 0.008 | 0 | 0 | CFP | N/A | DEER TS | 7020230722653 |  | 7020230722653 | 2023-10-30 | 2023
13265 |  | CEF-SIBIU | SIBIU | SB | solar | 0.15812 | 0.15812 | 0 | 0 | CFP | N/A | DEER TS | 7020230722962 |  | 7020230722962 | 2023-10-30 | 2023
13266 |  | CEF-VARSAG | VARSAG | HR | solar | 0.006 | 0.006 | 0 | 0 | CFP | N/A | DEER TS | 7050230812771 |  | 7050230812771 | 2023-10-30 | 2023
13267 |  | CEF-SIBIU | SIBIU | SB | solar | 0.027 | 0.027 | 0 | 0 | CFP | N/A | DEER TS | 7020230823077 |  | 7020230823077 | 2023-10-30 | 2023
13268 |  | CEF-ODORHEIU SECUIESC | ODORHEIU SECUIESC | HR | solar | 0.02804 | 0.02804 | 880 | 0.4 | CFP | N/A | DEER TS | 7050230812804 | 2023-09-01 | 7050230812804 | 2023-10-30 | 2023
13269 |  | CEF-PALTINIS | PALTINIS | SB | solar | 0.01 | 0.01 | 0 | 0 | CFP | N/A | DEER TS | 7020230823099 |  | 7020230823099 | 2023-10-30 | 2023
13270 |  | CEF-GHEORGHENI | GHEORGHENI | HR | solar | 0.01 | 0.01 | 0 | 0 | CFP | N/A | DEER TS | 7050230812983 |  | 7050230812983 | 2023-10-30 | 2023
13271 |  | CEF-SIBIU | SIBIU | SB | solar | 0.003 | 0.003 | 0 | 0 | CFP | N/A | DEER TS | 7020230823499 |  | 7020230823499 | 2023-10-30 | 2023
13272 |  | CEF-PALTINIS | PALTINIS | SB | solar | 0.02208 | 0.02208 | 0 | 0 | CFP | N/A | DEER TS | 7020230823584 |  | 7020230823584 | 2023-10-30 | 2023
13273 |  | CEF-AIUD | AIUD | AB | solar | 0.01 | 0.01 | 0 | 0 | CFP | N/A | DEER TS | 7040230819516 |  | 7040230819516 | 2023-10-30 | 2023
13274 |  | CEF-ALBA IULIA | ALBA IULIA | AB | solar | 0.0075 | 0.0075 | 0 | 0 | CFP | N/A | DEER TS | 7040231020164 |  | 7040231020164 | 2023-10-30 | 2023
13275 |  | CEF-SIBIU | SIBIU | SB | solar | 0.005 | 0.005 | 0 | 0 | CFP | N/A | DEER TS | 7020231024604 |  | 7020231024604 | 2023-10-30 | 2023
13276 |  | CEF-SIBIU | SIBIU | SB | solar | 0.006 | 0.006 | 0 | 0 | CFP | N/A | DEER TS | 7020231024606 |  | 7020231024606 | 2023-10-30 | 2023
13277 |  | CEF-TARGU MURES | TARGU MURES | MS | solar | 0.006 | 0.006 | 0 | 0 | CFP | N/A | DEER TS | 7030231027356 |  | 7030231027356 | 2023-10-30 | 2023
13278 |  | CEF-SIBIU | SIBIU | SB | solar | 0.006 | 0.006 | 0 | 0 | CFP | N/A | DEER TS | 7020231024753 |  | 7020231024753 | 2023-10-30 | 2023
13279 |  | CEF-LUNCA DE SUS | LUNCA DE SUS | HR | solar | 0.0045 | 0.0045 | 0 | 0 | CFP | N/A | DEER TS | 7050231013835 |  | 7050231013835 | 2023-10-30 | 2023
13280 |  | CEF-ZAU DE CAMPIE | ZAU DE CAMPIE | MS | solar | 0.006 | 0.006 | 0 | 0 | CFP | N/A | DEER TS | 7030231027477 |  | 7030231027477 | 2023-10-30 | 2023
13281 |  | CEF-CAPALNITA | CAPALNITA | HR | solar | 0.00492 | 0.00492 | 0 | 0 | CFP | N/A | DEER TS | 7050231013838 |  | 7050231013838 | 2023-10-30 | 2023
13282 |  | CEF-MIHAILENI | MIHAILENI | HR | solar | 0.0126 | 0.0126 | 0 | 0 | CFP | N/A | DEER TS | 7050231013849 |  | 7050231013849 | 2023-10-30 | 2023
13283 |  | CEF-MIERCUREA-CIUC | MIERCUREA-CIUC | HR | solar | 0.009 | 0.009 | 0 | 0 | CFP | N/A | DEER TS | 7050231013859 |  | 7050231013859 | 2023-10-30 | 2023
13284 |  | CEF-SIBIU | SIBIU | SB | solar | 0.004 | 0.004 | 0 | 0 | CFP | N/A | DEER TS | 7020231024957 |  | 7020231024957 | 2023-10-30 | 2023
13285 |  | CEF-SIBIU | SIBIU | SB | solar | 0.004 | 0.004 | 0 | 0 | CFP | N/A | DEER TS | 7020231024958 |  | 7020231024958 | 2023-10-30 | 2023
13286 |  | CEF-ZLATNA | ZLATNA | AB | solar | 0.005 | 0.005 | 0 | 0 | CFP | N/A | DEER TS | 7040231020566 |  | 7040231020566 | 2023-10-30 | 2023
13287 |  | CEF-SANTIMBRU | SANTIMBRU | AB | solar | 0.0099 | 0.0099 | 0 | 0 | CFP | N/A | DEER TS | 7040231020614 |  | 7040231020614 | 2023-10-30 | 2023
13288 |  | CEF-MIERCUREA SIBIULUI | MIERCUREA SIBIULUI | SB | solar | 0.003 | 0.003 | 0 | 0 | CFP | N/A | DEER TS | 7020231025217 |  | 7020231025217 | 2023-10-30 | 2023
13289 |  | CEF-SADU | SADU | SB | solar | 0.03 | 0.03 | 0 | 0 | CFP | N/A | DEER TS | 7020230318889 | 2023-08-29 | 7020230318889 | 2023-10-31 | 2023
13290 |  | CEF-OZUN | OZUN | CV | solar | 0.027 | 0.027 | 0 | 0 | CFP | N/A | DEER TS | 7060230508295 |  | 7060230508295 | 2023-10-31 | 2023
13291 |  | CEF-VARGATA | VARGATA | MS | solar | 0.004 | 0.004 | 0 | 0 | CFP | N/A | DEER TS | 7030230724825 |  | 7030230724825 | 2023-10-31 | 2023
13292 |  | CEF-SADU | SADU | SB | solar | 0.00574 | 0.00574 | 0 | 0 | CFP | N/A | DEER TS | 7020230722419 |  | 7020230722419 | 2023-10-31 | 2023
13293 |  | CEF-SIBIU | SIBIU | SB | solar | 0.02 | 0.02 | 0 | 0 | CFP | N/A | DEER TS | 7020230823050 |  | 7020230823050 | 2023-10-31 | 2023
13294 |  | CEF-SARATENI | SARATENI | MS | solar | 0.00506 | 0.00506 | 0 | 0 | CFP | N/A | DEER TS | 7030230826258 |  | 7030230826258 | 2023-10-31 | 2023
13295 |  | CEF-SIBIU | SIBIU | SB | solar | 0.003 | 0.003 | 0 | 0 | CFP | N/A | DEER TS | 7020230923849 |  | 7020230923849 | 2023-10-31 | 2023
13296 |  | CEF-SADU | SADU | SB | solar | 0.00574 | 0.00574 | 0 | 0 | CFP | N/A | DEER TS | 7020230924370 |  | 7020230924370 | 2023-10-31 | 2023
13297 |  | CEF-SIBIU | SIBIU | SB | solar | 0.005 | 0.005 | 0 | 0 | CFP | N/A | DEER TS | 7020231024617 |  | 7020231024617 | 2023-10-31 | 2023
13298 |  | CEF-BRASOV | BRASOV | BV | solar | 0.00608 | 0.00608 | 0 | 0 | CFP | N/A | DEER TS | 7010231039906 |  | 7010231039906 | 2023-10-31 | 2023
13299 |  | CEF-SADU | SADU | SB | solar | 0.003 | 0.003 | 0 | 0 | CFP | N/A | DEER TS | 7020231024727 |  | 7020231024727 | 2023-10-31 | 2023
13300 |  | CEF-SARATENI | SARATENI | MS | solar | 0.006 | 0.006 | 0 | 0 | CFP | N/A | DEER TS | 7030231027445 |  | 7030231027445 | 2023-10-31 | 2023
13301 |  | CEF-SELIMBAR | SELIMBAR | SB | solar | 0.006 | 0.006 | 0 | 0 | CFP | N/A | DEER TS | 7020231024816 |  | 7020231024816 | 2023-10-31 | 2023
13302 |  | CEF-SIBIU | SIBIU | SB | solar | 0.0055 | 0.0055 | 0 | 0 | CFP | N/A | DEER TS | 7020231024824 |  | 7020231024824 | 2023-10-31 | 2023
13303 |  | CEF-MIHAILENI | MIHAILENI | HR | solar | 0.003 | 0.003 | 0 | 0 | CFP | N/A | DEER TS | 7050231013851 |  | 7050231013851 | 2023-10-31 | 2023
13304 |  | CEF-FRUMOASA | FRUMOASA | HR | solar | 0.003 | 0.003 | 0 | 0 | CFP | N/A | DEER TS | 7050231013852 |  | 7050231013852 | 2023-10-31 | 2023
13305 |  | CEF-CARTA | CARTA | HR | solar | 0.003 | 0.003 | 0 | 0 | CFP | N/A | DEER TS | 7050231013856 |  | 7050231013856 | 2023-10-31 | 2023
13306 |  | CEF-MIERCUREA-CIUC | MIERCUREA-CIUC | HR | solar | 0.003 | 0.003 | 0 | 0 | CFP | N/A | DEER TS | 7050231013858 |  | 7050231013858 | 2023-10-31 | 2023
13307 |  | CEF-MIHAILENI | MIHAILENI | HR | solar | 0.003 | 0.003 | 0 | 0 | CFP | N/A | DEER TS | 7050231013865 |  | 7050231013865 | 2023-10-31 | 2023
13308 |  | CEF-MIERCUREA-CIUC | MIERCUREA-CIUC | HR | solar | 0.003 | 0.003 | 0 | 0 | CFP | N/A | DEER TS | 7050231013868 |  | 7050231013868 | 2023-10-31 | 2023
13309 |  | CEF-CORUND | CORUND | HR | solar | 0.01 | 0.01 | 0 | 0 | CFP | N/A | DEER TS | 7050231013876 |  | 7050231013876 | 2023-10-31 | 2023
13310 |  | CEF-EREMITU | EREMITU | MS | solar | 0.00984 | 0.00984 | 0 | 0 | CFP | N/A | DEER TS | 7030231027550 |  | 7030231027550 | 2023-10-31 | 2023
13311 |  | CEF-BAGACIU | BAGACIU | MS | solar | 0.005 | 0.005 | 0 | 0 | CFP | N/A | DEER TS | 7030231027569 |  | 7030231027569 | 2023-10-31 | 2023
13312 |  | CEF-LUDUS | LUDUS | MS | solar | 0.00322 | 0.00322 | 0 | 0 | CFP | N/A | DEER TS | 7030231027570 |  | 7030231027570 | 2023-10-31 | 2023
13313 |  | CEF-SANCRAIU DE MURES | SANCRAIU DE MURES | MS | solar | 0.03726 | 0.03726 | 20 | 0.4 | CFP | N/A | DEER TS | 7030231027822 |  | 7030231027822 | 2023-10-31 | 2023
13314 |  | CEF-ALBA IULIA | ALBA IULIA | AB | solar | 0.025 | 0.025 | 0 | 0 | CFP | N/A | DEER TS | 7040211207227 | 2021-12-29 | 7040211207227 | 2023-11-27 | 2023
13315 |  | CEF-SACELE | SACELE | BV | solar | 0.03472 | 0.03472 | 0 | 0 | CFP | N/A | DEER TS | 7010220619828 |  | 7010220619828 | 2023-11-14 | 2023
13316 |  | CEF-BRASOV | BRASOV | BV | solar | 0.00972 | 0.00972 | 0 | 0 | CFP | N/A | DEER TS | 7010220721449 | 2022-09-02 | 7010220721449 | 2023-11-27 | 2023
13317 |  | CEF-SACELE | SACELE | BV | solar | 0.003 | 0.003 | 0 | 0 | CFP | N/A | DEER TS | 7010220923593 | 2022-09-22 | 7010220923593 | 2023-11-10 | 2023
13318 |  | CEF-TARLUNGENI | TARLUNGENI | BV | solar | 0.00972 | 0.00972 | 0 | 0 | CFP | N/A | DEER TS | 7010220924271 | 2022-10-06 | 7010220924271 | 2023-11-10 | 2023
13319 |  | CEF-SIBIU | SIBIU | SB | solar | 0.02 | 0.02 | 0 | 0 | CFP | N/A | DEER TS | 7020221015678 |  | 7020221015678 | 2023-11-29 | 2023
13320 |  | CEF-BRASOV | BRASOV | BV | solar | 0.015 | 0.015 | 0 | 0 | CFP | N/A | DEER TS | 7010221127077 | 2023-01-09 | 7010221127077 | 2023-11-29 | 2023
13321 |  | CEF-SANPETRU | SANPETRU | BV | solar | 0.012 | 0.012 | 0 | 0 | CFP | N/A | DEER TS | 7010221227885 | 2022-12-23 | 7010221227885 | 2023-11-10 | 2023
13322 |  | CEF-BRASOV | BRASOV | BV | solar | 0.008 | 0.008 | 0 | 0 | CFP | N/A | DEER TS | 7010221228267 | 2023-02-09 | 7010221228267 | 2023-11-03 | 2023
13323 |  | CEF-ALBA IULIA | ALBA IULIA | AB | solar | 0.01 | 0.01 | 0 | 0 | CFP | N/A | DEER TS | 7040230114811 | 2023-02-17 | 7040230114811 | 2023-11-02 | 2023
13324 |  | CEF-FELDIOARA | FELDIOARA | BV | solar | 0.008 | 0.008 | 0 | 0 | CFP | N/A | DEER TS | 7010230129361 | 2023-02-06 | 7010230129361 | 2023-11-06 | 2023
13325 |  | CEF-SEBES | SEBES | AB | solar | 0.02 | 0.02 | 0 | 0 | CFP | N/A | DEER TS | 7040230215338 | 2023-03-06 | 7040230215338 | 2023-11-07 | 2023
13326 |  | CEF-FAGARAS | FAGARAS | BV | solar | 0.017 | 0.017 | 0 | 0 | CFP | N/A | DEER TS | 7010230230350 | 2023-03-20 | 7010230230350 | 2023-11-10 | 2023
13327 |  | CEF-SANGEORGIU DE MURES | SANGEORGIU DE MURES | MS | solar | 0.00644 | 0.00644 | 0 | 0 | CFP | N/A | DEER TS | 7030230221044 | 2023-03-13 | 7030230221044 | 2023-11-17 | 2023
13328 |  | CEF-LIVEZENI | LIVEZENI | MS | solar | 0.00943 | 0.00943 | 0 | 0 | CFP | N/A | DEER TS | 7030230221210 | 2023-03-17 | 7030230221210 | 2023-11-29 | 2023
13329 |  | CEF-BRASOV | BRASOV | BV | solar | 0.015 | 0.015 | 0 | 0 | CFP | N/A | DEER TS | 7010230331117 |  | 7010230331117 | 2023-11-20 | 2023
13330 |  | CEF-CORUNCA | CORUNCA | MS | solar | 0.008 | 0.008 | 0 | 0 | CFP | N/A | DEER TS | 7030230321918 | 2023-03-17 | 7030230321918 | 2023-11-23 | 2023
13331 |  | CEF-SACELE | SACELE | BV | solar | 0.029 | 0.029 | 0 | 0 | CFP | N/A | DEER TS | 7010230432492 | 2023-04-05 | 7010230432492 | 2023-11-29 | 2023
13332 |  | CEF-TARGU MURES | TARGU MURES | MS | solar | 0.031125 | 0.031125 | 0 | 0 | CFP | N/A | DEER TS | 7030230422475 |  | 7030230422475 | 2023-11-17 | 2023
13333 |  | CEF-SANZIENI | SANZIENI | CV | solar | 0.012 | 0.012 | 0 | 0 | CFP | N/A | DEER TS | 7060230407899 | 2023-05-09 | 7060230407899 | 2023-11-21 | 2023
13334 |  | CEF-SELIMBAR | SELIMBAR | SB | solar | 0.005 | 0.005 | 0 | 0 | CFP | N/A | DEER TS | 7020230420233 | 2023-05-10 | 7020230420233 | 2023-11-08 | 2023
13335 |  | CEF-DARLOS | DARLOS | SB | solar | 0.006 | 0.006 | 0 | 0 | CFP | N/A | DEER TS | 7020230420276 |  | 7020230420276 | 2023-11-13 | 2023
13336 |  | CEF-APOLDUL DE JOS | APOLDUL DE JOS | SB | solar | 0.003 | 0.003 | 0 | 0 | CFP | N/A | DEER TS | 7020230520564 |  | 7020230520564 | 2023-11-09 | 2023
13337 |  | CEF-SANGEORGIU DE MURES | SANGEORGIU DE MURES | MS | solar | 0.0286 | 0.0286 | 0 | 0 | CFP | N/A | DEER TS | 7030230523237 | 2023-05-25 | 7030230523237 | 2023-11-24 | 2023
13338 |  | CEF-GURA RAULUI | GURA RAULUI | SB | solar | 0.003 | 0.003 | 0 | 0 | CFP | N/A | DEER TS | 7020230520808 |  | 7020230520808 | 2023-11-21 | 2023
13339 |  | CEF-SACEL | SACEL | SB | solar | 0.00978 | 0.00978 | 0 | 0 | CFP | N/A | DEER TS | 7020230520847 | 2023-05-29 | 7020230520847 | 2023-11-02 | 2023
13340 |  | CEF-SELIMBAR | SELIMBAR | SB | solar | 0.003 | 0.003 | 0 | 0 | CFP | N/A | DEER TS | 7020230520897 |  | 7020230520897 | 2023-11-13 | 2023
13341 |  | CEF-SFANTUL GHEORGHE | SFANTUL GHEORGHE | CV | solar | 0.02 | 0.02 | 0 | 0 | CFP | N/A | DEER TS | 7060230508292 | 2023-06-15 | 7060230508292 | 2023-11-06 | 2023
13342 |  | CEF-DEDA | DEDA | MS | solar | 0.006 | 0.006 | 0 | 0 | CFP | N/A | DEER TS | 7030230523683 | 2023-05-25 | 7030230523683 | 2023-11-23 | 2023
13343 |  | CEF-LIVEZENI | LIVEZENI | MS | solar | 0.006 | 0.006 | 0 | 0 | CFP | N/A | DEER TS | 7030230523778 |  | 7030230523778 | 2023-11-21 | 2023
13344 |  | CEF-SURA MICA | SURA MICA | SB | solar | 0.003 | 0.003 | 0 | 0 | CFP | N/A | DEER TS | 7020230521224 |  | 7020230521224 | 2023-11-23 | 2023
13345 |  | CEF-BRASOV | BRASOV | BV | solar | 0.01644 | 0.01644 | 0 | 0 | CFP | N/A | DEER TS | 7010230535203 | 2023-08-01 | 7010230535203 | 2023-11-07 | 2023
13346 |  | CEF-DOBARLAU | DOBARLAU | CV | solar | 0.02688 | 0.02688 | 0 | 0 | CFP | N/A | DEER TS | 7060230608397 |  | 7060230608397 | 2023-11-15 | 2023
13347 |  | CEF-SIBIU | SIBIU | SB | solar | 0.02 | 0.02 | 0 | 0 | CFP | N/A | DEER TS | 7020230621381 |  | 7020230621381 | 2023-11-23 | 2023
13348 |  | CEF-AVRIG | AVRIG | SB | solar | 0.005 | 0.005 | 0 | 0 | CFP | N/A | DEER TS | 7020230621425 |  | 7020230621425 | 2023-11-03 | 2023
13349 |  | CEF-CARTA | CARTA | SB | solar | 0.0048 | 0.0048 | 0 | 0 | CFP | N/A | DEER TS | 7020230621495 |  | 7020230621495 | 2023-11-29 | 2023
13350 |  | CEF-AGIRBICIU | AGIRBICIU | SB | solar | 0.015 | 0.015 | 0 | 0 | CFP | N/A | DEER TS | 7020230621529 |  | 7020230621529 | 2023-11-28 | 2023
13351 |  | CEF-CRACIUNESTI | CRACIUNESTI | MS | solar | 0.0041 | 0.0041 | 0 | 0 | CFP | N/A | DEER TS | 7030230624285 |  | 7030230624285 | 2023-11-08 | 2023
13352 |  | CEF-CRISTIAN | CRISTIAN | BV | solar | 0.005 | 0.005 | 0 | 0 | CFP | N/A | DEER TS | 7010230635905 |  | 7010230635905 | 2023-11-06 | 2023
13353 |  | CEF-HOMOROD | HOMOROD | BV | solar | 0.00984 | 0.00984 | 0 | 0 | CFP | N/A | DEER TS | 7010230635995 |  | 7010230635995 | 2023-11-27 | 2023
13354 |  | CEF-ILIENI | ILIENI | CV | solar | 0.005 | 0.005 | 0 | 0 | CFP | N/A | DEER TS | 7060230608616 |  | 7060230608616 | 2023-11-06 | 2023
13355 |  | CEF-LEMNIA | LEMNIA | CV | solar | 0.003 | 0.003 | 0 | 0 | CFP | N/A | DEER TS | 7060230608618 |  | 7060230608618 | 2023-11-02 | 2023
13356 |  | CEF-OZUN | OZUN | CV | solar | 0.01635 | 0.01635 | 0 | 0 | CFP | N/A | DEER TS | 7060230608630 | 2023-08-06 | 7060230608630 | 2023-11-06 | 2023
13357 |  | CEF-CISNADIOARA | CISNADIOARA | SB | solar | 0.006 | 0.006 | 0 | 0 | CFP | N/A | DEER TS | 7020230622046 |  | 7020230622046 | 2023-11-28 | 2023
13358 |  | CEF-ALBA IULIA | ALBA IULIA | AB | solar | 0.00972 | 0.00972 | 0 | 0 | CFP | N/A | DEER TS | 7040230618335 | 2023-06-28 | 7040230618335 | 2023-11-02 | 2023
13359 |  | CEF-SFANTU GHEORGHE | SFANTU GHEORGHE | CV | solar | 0.003 | 0.003 | 0 | 0 | CFP | N/A | DEER TS | 7060230608662 |  | 7060230608662 | 2023-11-06 | 2023
13360 |  | CEF-JIBERT | JIBERT | BV | solar | 0.00608 | 0.00608 | 0 | 0 | CFP | N/A | DEER TS | 7010230636229 |  | 7010230636229 | 2023-11-13 | 2023
13361 |  | CEF-RACOS | RACOS | BV | solar | 0.006 | 0.006 | 0 | 0 | CFP | N/A | DEER TS | 7010230636250 |  | 7010230636250 | 2023-11-27 | 2023
13362 |  | CEF-SIBIU | SIBIU | SB | solar | 0.003 | 0.003 | 0 | 0 | CFP | N/A | DEER TS | 7020230722228 |  | 7020230722228 | 2023-11-22 | 2023
13363 |  | CEF-SFANTU GHEORGHE | SFANTU GHEORGHE | CV | solar | 0.003 | 0.003 | 0 | 0 | CFP | N/A | DEER TS | 7060230708687 |  | 7060230708687 | 2023-11-06 | 2023
13364 |  | CEF-SFANTU GHEORGHE | SFANTU GHEORGHE | CV | solar | 0.0255 | 0.0255 | 0 | 0 | CFP | N/A | DEER TS | 7060230708688 |  | 7060230708688 | 2023-11-06 | 2023
13365 |  | CEF-TARGU MURES | TARGU MURES | MS | solar | 0.006 | 0.006 | 0 | 0 | CFP | N/A | DEER TS | 7030230724776 |  | 7030230724776 | 2023-11-16 | 2023
13366 |  | CEF-CRISTESTI | CRISTESTI | MS | solar | 0.00369 | 0.00369 | 0 | 0 | CFP | N/A | DEER TS | 7030230724787 |  | 7030230724787 | 2023-11-17 | 2023
13367 |  | CEF-TEIUS | TEIUS | AB | solar | 0.005 | 0.005 | 0 | 0 | CFP | N/A | DEER TS | 7040230718557 |  | 7040230718557 | 2023-11-01 | 2023
13368 |  | CEF-SELIMBAR | SELIMBAR | SB | solar | 0.006 | 0.006 | 0 | 0 | CFP | N/A | DEER TS | 7020230722426 |  | 7020230722426 | 2023-11-07 | 2023
13369 |  | CEF-SELIMBAR | SELIMBAR | SB | solar | 0.0099 | 0.0099 | 0 | 0 | CFP | N/A | DEER TS | 7020230722427 |  | 7020230722427 | 2023-11-17 | 2023
13370 |  | CEF-BARAOLT | BARAOLT | CV | solar | 0.005 | 0.005 | 0 | 0 | CFP | N/A | DEER TS | 7060230708769 |  | 7060230708769 | 2023-11-20 | 2023
13371 |  | CEF-SOLOVASTRU | SOLOVASTRU | MS | solar | 0.006 | 0.006 | 0 | 0 | CFP | N/A | DEER TS | 7030230725005 |  | 7030230725005 | 2023-11-01 | 2023
13372 |  | CEF-INTORSURA BUZAULUI | INTORSURA BUZAULUI | CV | solar | 0.015 | 0.015 | 0 | 0 | CFP | N/A | DEER TS | 7060230708791 | 2023-09-27 | 7060230708791 | 2023-11-08 | 2023
13373 |  | CEF-INTORSURA BUZAULUI | INTORSURA BUZAULUI | CV | solar | 0.027 | 0.027 | 0 | 0 | CFP | N/A | DEER TS | 7060230708810 | 2023-09-27 | 7060230708810 | 2023-11-08 | 2023
13374 |  | CEF-SANCRAIU DE MURES | SANCRAIU DE MURES | MS | solar | 0.00921 | 0.00921 | 0 | 0 | CFP | N/A | DEER TS | 7030230725073 |  | 7030230725073 | 2023-11-02 | 2023
13375 |  | CEF-CISNADIOARA | CISNADIOARA | SB | solar | 0.005 | 0.005 | 0 | 0 | CFP | N/A | DEER TS | 7020230722552 |  | 7020230722552 | 2023-11-07 | 2023
13376 |  | CEF-OCNA SIBIULUI | OCNA SIBIULUI | SB | solar | 0.006 | 0.006 | 0 | 0 | CFP | N/A | DEER TS | 7020230722573 |  | 7020230722573 | 2023-11-27 | 2023
13377 |  | CEF-BRATES | BRATES | CV | solar | 0.005 | 0.005 | 0 | 0 | CFP | N/A | DEER TS | 7060230708850 |  | 7060230708850 | 2023-11-12 | 2023
13378 |  | CEF-SFANTUL GHEORGHE | SFANTUL GHEORGHE | CV | solar | 0.005 | 0.005 | 0 | 0 | CFP | N/A | DEER TS | 7060230708853 |  | 7060230708853 | 2023-11-12 | 2023
13379 |  | CEF-BEICA DE JOS | BEICA DE JOS | MS | solar | 0.006 | 0.006 | 0 | 0 | CFP | N/A | DEER TS | 7030230725119 |  | 7030230725119 | 2023-11-23 | 2023
13380 |  | CEF-BRADESTI | BRADESTI | HR | solar | 0.006 | 0.006 | 0 | 0 | CFP | N/A | DEER TS | 7050230712532 |  | 7050230712532 | 2023-11-22 | 2023
13381 |  | CEF-TILISCA | TILISCA | SB | solar | 0.003 | 0.003 | 0 | 0 | CFP | N/A | DEER TS | 7020230722600 |  | 7020230722600 | 2023-11-13 | 2023
13382 |  | CEF-TARGU SECUIESC | TARGU SECUIESC | CV | solar | 0.005 | 0.005 | 0 | 0 | CFP | N/A | DEER TS | 7060230708868 |  | 7060230708868 | 2023-11-06 | 2023
13383 |  | CEF-VARGHIS | VARGHIS | CV | solar | 0.006 | 0.006 | 0 | 0 | CFP | N/A | DEER TS | 7060230708869 |  | 7060230708869 | 2023-11-06 | 2023
13384 |  | CEF-porumbenii mari | porumbenii mari | HR | solar | 0.006 | 0.006 | 0 | 0 | CFP | N/A | DEER TS | 7050230712564 |  | 7050230712564 | 2023-11-07 | 2023
13385 |  | CEF-SIBIU | SIBIU | SB | solar | 0.006 | 0.006 | 0 | 0 | CFP | N/A | DEER TS | 7020230722655 |  | 7020230722655 | 2023-11-09 | 2023
13386 |  | CEF-RUPEA | RUPEA | BV | solar | 0.004 | 0.004 | 0 | 0 | CFP | N/A | DEER TS | 7010230737074 |  | 7010230737074 | 2023-11-06 | 2023
13387 |  | CEF-GURA RAULUI | GURA RAULUI | SB | solar | 0.005 | 0.005 | 0 | 0 | CFP | N/A | DEER TS | 7020230722716 |  | 7020230722716 | 2023-11-03 | 2023
13388 |  | CEF-ODORHEIU SECUIESC | ODORHEIU SECUIESC | HR | solar | 0.003 | 0.003 | 0 | 0 | CFP | N/A | DEER TS | 7050230712598 |  | 7050230712598 | 2023-11-07 | 2023
13389 |  | CEF-APOLDUL DE JOS | APOLDUL DE JOS | SB | solar | 0.015 | 0.015 | 0 | 0 | CFP | N/A | DEER TS | 7020230722805 |  | 7020230722805 | 2023-11-14 | 2023
13390 |  | CEF-BRADUT | BRADUT | CV | solar | 0.01 | 0.01 | 0 | 0 | CFP | N/A | DEER TS | 7060230708923 |  | 7060230708923 | 2023-11-06 | 2023
13391 |  | CEF-SEBES | SEBES | AB | solar | 0.01308 | 0.01308 | 0 | 0 | CFP | N/A | DEER TS | 7040230718877 |  | 7040230718877 | 2023-11-22 | 2023
13392 |  | CEF-PREJMER | PREJMER | BV | solar | 0.008 | 0.008 | 0 | 0 | CFP | N/A | DEER TS | 7010230737275 |  | 7010230737275 | 2023-11-10 | 2023
13393 |  | CEF-GHIMBAV | GHIMBAV | BV | solar | 0.2 | 0.2 | 0 | 0 | CFP | N/A | DEER TS | 7010230737292 |  | 7010230737292 | 2023-11-06 | 2023
13394 |  | CEF-BRAN | BRAN | BV | solar | 0.005 | 0.005 | 0 | 0 | CFP | N/A | DEER TS | 7010230737392 |  | 7010230737392 | 2023-11-06 | 2023
13395 |  | CEF-SIBIU | SIBIU | SB | solar | 0.00546 | 0.00546 | 0 | 0 | CFP | N/A | DEER TS | 7020230722849 |  | 7020230722849 | 2023-11-22 | 2023
13396 |  | CEF-SIBIU | SIBIU | SB | solar | 0.006 | 0.006 | 0 | 0 | CFP | N/A | DEER TS | 7020230722852 |  | 7020230722852 | 2023-11-07 | 2023
13397 |  | CEF-SINGATIN | SINGATIN | SB | solar | 0.015 | 0.015 | 0 | 0 | CFP | N/A | DEER TS | 7020230722858 |  | 7020230722858 | 2023-11-03 | 2023
13398 |  | CEF-DARLOS | DARLOS | SB | solar | 0.003 | 0.003 | 0 | 0 | CFP | N/A | DEER TS | 7020230722873 |  | 7020230722873 | 2023-11-13 | 2023
13399 |  | CEF-BRUIU | BRUIU | SB | solar | 0.003 | 0.003 | 0 | 0 | CFP | N/A | DEER TS | 7020230722935 |  | 7020230722935 | 2023-11-17 | 2023
13400 |  | CEF-SIGHISOARA | SIGHISOARA | MS | solar | 0.005 | 0.005 | 0 | 0 | CFP | N/A | DEER TS | 7030230725472 |  | 7030230725472 | 2023-11-16 | 2023
13401 |  | CEF-DUMBRAVITA | DUMBRAVITA | BV | solar | 0.005 | 0.005 | 0 | 0 | CFP | N/A | DEER TS | 7010230737477 |  | 7010230737477 | 2023-11-24 | 2023
13402 |  | CEF-COVASNA | COVASNA | CV | solar | 0.006 | 0.006 | 0 | 0 | CFP | N/A | DEER TS | 7060230808986 |  | 7060230808986 | 2023-11-12 | 2023
13403 |  | CEF-CODLEA | CODLEA | BV | solar | 0.006 | 0.006 | 0 | 0 | CFP | N/A | DEER TS | 7010230837491 |  | 7010230837491 | 2023-11-06 | 2023
13404 |  | CEF-OCNA MURES | OCNA MURES | AB | solar | 0.02 | 0.02 | 0 | 0 | CFP | N/A | DEER TS | 7040230818981 |  | 7040230818981 | 2023-11-09 | 2023
13405 |  | CEF-SIBIU | SIBIU | SB | solar | 0.005 | 0.005 | 0 | 0 | CFP | N/A | DEER TS | 7020230823002 |  | 7020230823002 | 2023-11-22 | 2023
13406 |  | CEF-SIBIU | SIBIU | SB | solar | 0.00385 | 0.00385 | 0 | 0 | CFP | N/A | DEER TS | 7020230823003 |  | 7020230823003 | 2023-11-22 | 2023
13407 |  | CEF-HAGHIG | HAGHIG | CV | solar | 0.01 | 0.01 | 0 | 0 | CFP | N/A | DEER TS | 7060230809011 | 2023-10-10 | 7060230809011 | 2023-11-24 | 2023
13408 |  | CEF-SIBIU | SIBIU | SB | solar | 0.0042 | 0.0042 | 0 | 0 | CFP | N/A | DEER TS | 7020230823021 |  | 7020230823021 | 2023-11-03 | 2023
13409 |  | CEF-SIBIU | SIBIU | SB | solar | 0.003 | 0.003 | 0 | 0 | CFP | N/A | DEER TS | 7020230823086 |  | 7020230823086 | 2023-11-27 | 2023
13410 |  | CEF-SELIMBAR | SELIMBAR | SB | solar | 0.003 | 0.003 | 0 | 0 | CFP | N/A | DEER TS | 7020230823087 |  | 7020230823087 | 2023-11-09 | 2023
13411 |  | CEF-SIBIU | SIBIU | SB | solar | 0.003 | 0.003 | 0 | 0 | CFP | N/A | DEER TS | 7020230823088 |  | 7020230823088 | 2023-11-13 | 2023
13412 |  | CEF-ARCUS | ARCUS | CV | solar | 0.003 | 0.003 | 0 | 0 | CFP | N/A | DEER TS | 7060230809031 |  | 7060230809031 | 2023-11-06 | 2023
13413 |  | CEF-SIBIU | SIBIU | SB | solar | 0.004 | 0.004 | 0 | 0 | CFP | N/A | DEER TS | 7020230823097 |  | 7020230823097 | 2023-11-07 | 2023
13414 |  | CEF-RECEA | RECEA | BV | solar | 0.005 | 0.005 | 0 | 0 | CFP | N/A | DEER TS | 7010230837737 |  | 7010230837737 | 2023-11-24 | 2023
13415 |  | CEF-SIBIU | SIBIU | SB | solar | 0.003 | 0.003 | 0 | 0 | CFP | N/A | DEER TS | 7020230823108 |  | 7020230823108 | 2023-11-09 | 2023
13416 |  | CEF-RASINARI | RASINARI | SB | solar | 0.015 | 0.015 | 0 | 0 | CFP | N/A | DEER TS | 7020230823113 |  | 7020230823113 | 2023-11-07 | 2023
13417 |  | CEF-MALANCRAV | MALANCRAV | SB | solar | 0.00308 | 0.00308 | 0 | 0 | CFP | N/A | DEER TS | 7020230823121 |  | 7020230823121 | 2023-11-13 | 2023
13418 |  | CEF-BRADUT | BRADUT | CV | solar | 0.00451 | 0.00451 | 0 | 0 | CFP | N/A | DEER TS | 7060230809051 |  | 7060230809051 | 2023-11-12 | 2023
13419 |  | CEF-SURA MICA | SURA MICA | SB | solar | 0.003 | 0.003 | 0 | 0 | CFP | N/A | DEER TS | 7020230823136 |  | 7020230823136 | 2023-11-23 | 2023
13420 |  | CEF-ALBESTI | ALBESTI | MS | solar | 0.4 | 0.4 | 0 | 0 | CFP | N/A | DEER TS | 7030230825812 |  | 7030230825812 | 2023-11-28 | 2023
13421 |  | CEF-ALAMOR | ALAMOR | SB | solar | 0.005 | 0.005 | 0 | 0 | CFP | N/A | DEER TS | 7020230823150 |  | 7020230823150 | 2023-11-28 | 2023
13422 |  | CEF-SIBIU | SIBIU | SB | solar | 0.00608 | 0.00608 | 0 | 0 | CFP | N/A | DEER TS | 7020230823154 |  | 7020230823154 | 2023-11-22 | 2023
13423 |  | CEF-BRAN | BRAN | BV | solar | 0.0084 | 0.0084 | 0 | 0 | CFP | N/A | DEER TS | 7010230837817 |  | 7010230837817 | 2023-11-06 | 2023
13424 |  | CEF-SIBIU | SIBIU | SB | solar | 0.05016 | 0.05016 | 0 | 0 | CFP | N/A | DEER TS | 7020230823194 |  | 7020230823194 | 2023-11-03 | 2023
13425 |  | CEF-APATA | APATA | BV | solar | 0.005 | 0.005 | 0 | 0 | CFP | N/A | DEER TS | 7010230837845 |  | 7010230837845 | 2023-11-06 | 2023
13426 |  | CEF-TULGHES | TULGHES | HR | solar | 0.01384 | 0.01384 | 16.66 | 0.4 | CFP | N/A | DEER TS | 7050230812911 |  | 7050230812911 | 2023-11-01 | 2023
13427 |  | CEF-SIBIU | SIBIU | SB | solar | 0.0038 | 0.0038 | 0 | 0 | CFP | N/A | DEER TS | 7020230823240 |  | 7020230823240 | 2023-11-22 | 2023
13428 |  | CEF-SIBIU | SIBIU | SB | solar | 0.0038 | 0.0038 | 0 | 0 | CFP | N/A | DEER TS | 7020230823242 |  | 7020230823242 | 2023-11-10 | 2023
13429 |  | CEF-SIBIU | SIBIU | SB | solar | 0.006 | 0.006 | 0 | 0 | CFP | N/A | DEER TS | 7020230823246 |  | 7020230823246 | 2023-11-27 | 2023
13430 |  | CEF-CISNADIE | CISNADIE | SB | solar | 0.006 | 0.006 | 0 | 0 | CFP | N/A | DEER TS | 7020230823247 |  | 7020230823247 | 2023-11-22 | 2023
13431 |  | CEF-SANTANA DE MURES | SANTANA DE MURES | MS | solar | 0.00368 | 0.00368 | 0 | 0 | CFP | N/A | DEER TS | 7030230825912 |  | 7030230825912 | 2023-11-23 | 2023
13432 |  | CEF-FAGARAS | FAGARAS | BV | solar | 0.003 | 0.003 | 0 | 0 | CFP | N/A | DEER TS | 7010230837958 |  | 7010230837958 | 2023-11-20 | 2023
13433 |  | CEF-JINA | JINA | SB | solar | 0.015 | 0.015 | 0 | 0 | CFP | N/A | DEER TS | 7020230823284 |  | 7020230823284 | 2023-11-10 | 2023
13434 |  | CEF-SELIMBAR | SELIMBAR | SB | solar | 0.01 | 0.01 | 0 | 0 | CFP | N/A | DEER TS | 7020230823293 |  | 7020230823293 | 2023-11-13 | 2023
13435 |  | CEF-HOGHIZ | HOGHIZ | BV | solar | 0.003 | 0.003 | 0 | 0 | CFP | N/A | DEER TS | 7010230838003 |  | 7010230838003 | 2023-11-06 | 2023
13436 |  | CEF-TARLUNGENI | TARLUNGENI | BV | solar | 0.003 | 0.003 | 0 | 0 | CFP | N/A | DEER TS | 7010230838004 |  | 7010230838004 | 2023-11-06 | 2023
13437 |  | CEF-LUNCA DE JOS | LUNCA DE JOS | HR | solar | 0.01302 | 0.01302 | 0 | 0 | CFP | N/A | DEER TS | 7050230812973 |  | 7050230812973 | 2023-11-16 | 2023
13438 |  | CEF-HARMAN | HARMAN | BV | solar | 0.0109 | 0.0109 | 0 | 0 | CFP | N/A | DEER TS | 7010230838070 |  | 7010230838070 | 2023-11-10 | 2023
13439 |  | CEF-SALISTE | SALISTE | SB | solar | 0.004 | 0.004 | 0 | 0 | CFP | N/A | DEER TS | 7020230823364 |  | 7020230823364 | 2023-11-03 | 2023
13440 |  | CEF-CATALINA | CATALINA | CV | solar | 0.01 | 0.01 | 0 | 0 | CFP | N/A | DEER TS | 7060230809161 |  | 7060230809161 | 2023-11-02 | 2023
13441 |  | CEF-CISNADIOARA | CISNADIOARA | SB | solar | 0.0153 | 0.0153 | 0 | 0 | CFP | N/A | DEER TS | 7020230823381 |  | 7020230823381 | 2023-11-07 | 2023
13442 |  | CEF-CODLEA | CODLEA | BV | solar | 0.00552 | 0.00552 | 0 | 0 | CFP | N/A | DEER TS | 7010230838106 |  | 7010230838106 | 2023-11-23 | 2023
13443 |  | CEF-SANTANA DE MURES | SANTANA DE MURES | MS | solar | 0.01068 | 0.01068 | 0 | 0 | CFP | N/A | DEER TS | 7030230826023 |  | 7030230826023 | 2023-11-13 | 2023
13444 |  | CEF-BELIN | BELIN | CV | solar | 0.006 | 0.006 | 0 | 0 | CFP | N/A | DEER TS | 7060230809172 |  | 7060230809172 | 2023-11-06 | 2023
13445 |  | CEF-BRADUT | BRADUT | CV | solar | 0.006 | 0.006 | 0 | 0 | CFP | N/A | DEER TS | 7060230809173 |  | 7060230809173 | 2023-11-12 | 2023
13446 |  | CEF-BRADUT | BRADUT | CV | solar | 0.006 | 0.006 | 0 | 0 | CFP | N/A | DEER TS | 7060230809175 |  | 7060230809175 | 2023-11-12 | 2023
13447 |  | CEF-BRADUT | BRADUT | CV | solar | 0.006 | 0.006 | 0 | 0 | CFP | N/A | DEER TS | 7060230809177 |  | 7060230809177 | 2023-11-12 | 2023
13448 |  | CEF-DOBARLAU | DOBARLAU | CV | solar | 0.003 | 0.003 | 0 | 0 | CFP | N/A | DEER TS | 7060230809185 |  | 7060230809185 | 2023-11-12 | 2023
13449 |  | CEF-CORUNCA | CORUNCA | MS | solar | 0.00552 | 0.00552 | 0 | 0 | CFP | N/A | DEER TS | 7030230826092 |  | 7030230826092 | 2023-11-13 | 2023
13450 |  | CEF-SIBIU | SIBIU | SB | solar | 0.006 | 0.006 | 0 | 0 | CFP | N/A | DEER TS | 7020230823483 |  | 7020230823483 | 2023-11-29 | 2023
13451 |  | CEF-SIBIU | SIBIU | SB | solar | 0.003 | 0.003 | 0 | 0 | CFP | N/A | DEER TS | 7020230823484 |  | 7020230823484 | 2023-11-27 | 2023
13452 |  | CEF-PREDEAL | PREDEAL | BV | solar | 0.003 | 0.003 | 0 | 0 | CFP | N/A | DEER TS | 7010230838247 |  | 7010230838247 | 2023-11-16 | 2023
13453 |  | CEF-SIBIU | SIBIU | SB | solar | 0.006 | 0.006 | 0 | 0 | CFP | N/A | DEER TS | 7020230823492 |  | 7020230823492 | 2023-11-27 | 2023
13454 |  | CEF-HALCHIU | HALCHIU | BV | solar | 0.003 | 0.003 | 0 | 0 | CFP | N/A | DEER TS | 7010230838255 |  | 7010230838255 | 2023-11-24 | 2023
13455 |  | CEF-AVRIG | AVRIG | SB | solar | 0.005 | 0.005 | 0 | 0 | CFP | N/A | DEER TS | 7020230823495 |  | 7020230823495 | 2023-11-29 | 2023
13456 |  | CEF-BRAN | BRAN | BV | solar | 0.00506 | 0.00506 | 0 | 0 | CFP | N/A | DEER TS | 7010230838266 |  | 7010230838266 | 2023-11-06 | 2023
13457 |  | CEF-TALMACIU | TALMACIU | SB | solar | 0.04968 | 0.04968 | 0 | 0 | CFP | N/A | DEER TS | 7020230823510 |  | 7020230823510 | 2023-11-22 | 2023
13458 |  | CEF-TARGU MURES | TARGU MURES | MS | solar | 0.005 | 0.005 | 0 | 0 | CFP | N/A | DEER TS | 7030230826139 |  | 7030230826139 | 2023-11-10 | 2023
13459 |  | CEF-SELIMBAR | SELIMBAR | SB | solar | 0.003 | 0.003 | 0 | 0 | CFP | N/A | DEER TS | 7020230823517 |  | 7020230823517 | 2023-11-08 | 2023
13460 |  | CEF-LOAMNES | LOAMNES | SB | solar | 0.006 | 0.006 | 0 | 0 | CFP | N/A | DEER TS | 7020230823539 |  | 7020230823539 | 2023-11-06 | 2023
13461 |  | CEF-BRASOV | BRASOV | BV | solar | 0.012 | 0.012 | 0 | 0 | CFP | N/A | DEER TS | 7010230838346 |  | 7010230838346 | 2023-11-08 | 2023
13462 |  | CEF-RASINARI | RASINARI | SB | solar | 0.003 | 0.003 | 0 | 0 | CFP | N/A | DEER TS | 7020230823541 |  | 7020230823541 | 2023-11-07 | 2023
13463 |  | CEF-HOGHIZ | HOGHIZ | BV | solar | 0.003 | 0.003 | 0 | 0 | CFP | N/A | DEER TS | 7010230838366 |  | 7010230838366 | 2023-11-01 | 2023
13464 |  | CEF-AVRAMESTI | AVRAMESTI | HR | solar | 0.0099 | 0.0099 | 0 | 0 | CFP | N/A | DEER TS | 7050230813097 |  | 7050230813097 | 2023-11-27 | 2023
13465 |  | CEF-BRATES | BRATES | CV | solar | 0.004 | 0.004 | 0 | 0 | CFP | N/A | DEER TS | 7060230809238 |  | 7060230809238 | 2023-11-06 | 2023
13466 |  | CEF-SIBIU | SIBIU | SB | solar | 0.05 | 0.05 | 0 | 0 | CFP | N/A | DEER TS | 7020230823566 |  | 7020230823566 | 2023-11-22 | 2023
13467 |  | CEF-SIBIU | SIBIU | SB | solar | 0.005 | 0.005 | 0 | 0 | CFP | N/A | DEER TS | 7020230823567 |  | 7020230823567 | 2023-11-29 | 2023
13468 |  | CEF-SIBIU | SIBIU | SB | solar | 0.010115 | 0.010115 | 0 | 0 | CFP | N/A | DEER TS | 7020230823573 |  | 7020230823573 | 2023-11-10 | 2023
13469 |  | CEF-DOBARLAU | DOBARLAU | CV | solar | 0.005 | 0.005 | 0 | 0 | CFP | N/A | DEER TS | 7060230809241 |  | 7060230809241 | 2023-11-12 | 2023
13470 |  | CEF-TARGU MURES | TARGU MURES | MS | solar | 0.02184 | 0.02184 | 0 | 0 | CFP | N/A | DEER TS | 7030230826237 |  | 7030230826237 | 2023-11-06 | 2023
13471 |  | CEF-CARTA | CARTA | SB | solar | 0.0036 | 0.0036 | 0 | 0 | CFP | N/A | DEER TS | 7020230823582 |  | 7020230823582 | 2023-11-29 | 2023
13472 |  | CEF-AVRAM IANCU | AVRAM IANCU | AB | solar | 0.006 | 0.006 | 0 | 0 | CFP | N/A | DEER TS | 7040230819502 |  | 7040230819502 | 2023-11-22 | 2023
13473 |  | CEF-BUCIUM | BUCIUM | AB | solar | 0.003 | 0.003 | 0 | 0 | CFP | N/A | DEER TS | 7040230819507 |  | 7040230819507 | 2023-11-17 | 2023
13474 |  | CEF-CISNADIE | CISNADIE | SB | solar | 0.00615 | 0.00615 | 0 | 0 | CFP | N/A | DEER TS | 7020230823596 |  | 7020230823596 | 2023-11-23 | 2023
13475 |  | CEF-JINA | JINA | SB | solar | 0.003 | 0.003 | 0 | 0 | CFP | N/A | DEER TS | 7020230823615 |  | 7020230823615 | 2023-11-03 | 2023
13476 |  | CEF-ODORHEIU SECUIESC | ODORHEIU SECUIESC | HR | solar | 0.0081 | 0.0081 | 0 | 0 | CFP | N/A | DEER TS | 7050230813145 |  | 7050230813145 | 2023-11-09 | 2023
13477 |  | CEF-ZABALA | ZABALA | CV | solar | 0.003 | 0.003 | 0 | 0 | CFP | N/A | DEER TS | 7060230809258 |  | 7060230809258 | 2023-11-12 | 2023
13478 |  | CEF-SIBIU | SIBIU | SB | solar | 0.003 | 0.003 | 0 | 0 | CFP | N/A | DEER TS | 7020230823636 |  | 7020230823636 | 2023-11-07 | 2023
13479 |  | CEF-GHEJA | GHEJA | MS | solar | 0.006 | 0.006 | 0 | 0 | CFP | N/A | DEER TS | 7030230826267 |  | 7030230826267 | 2023-11-23 | 2023
13480 |  | CEF-CISNADIE | CISNADIE | SB | solar | 0.003 | 0.003 | 0 | 0 | CFP | N/A | DEER TS | 7020230823639 |  | 7020230823639 | 2023-11-23 | 2023
13481 |  | CEF-COVASNA | COVASNA | CV | solar | 0.004 | 0.004 | 0 | 0 | CFP | N/A | DEER TS | 7060230809266 |  | 7060230809266 | 2023-11-12 | 2023
13482 |  | CEF-AVRIG | AVRIG | SB | solar | 0.003 | 0.003 | 0 | 0 | CFP | N/A | DEER TS | 7020230823654 |  | 7020230823654 | 2023-11-03 | 2023
13483 |  | CEF-SANPETRU | SANPETRU | BV | solar | 0.007 | 0.007 | 0 | 0 | CFP | N/A | DEER TS | 7010230839312 | 2023-09-18 | 7010230839312 | 2023-11-06 | 2023
13484 |  | CEF-AIUD | AIUD | AB | solar | 0.003 | 0.003 | 0 | 0 | CFP | N/A | DEER TS | 7040230819566 |  | 7040230819566 | 2023-11-06 | 2023
13485 |  | CEF-AVRIG | AVRIG | SB | solar | 0.003 | 0.003 | 0 | 0 | CFP | N/A | DEER TS | 7020230823661 |  | 7020230823661 | 2023-11-16 | 2023
13486 |  | CEF-SIBIU | SIBIU | SB | solar | 0.006 | 0.006 | 0 | 0 | CFP | N/A | DEER TS | 7020230823664 |  | 7020230823664 | 2023-11-17 | 2023
13487 |  | CEF-ALAMOR | ALAMOR | SB | solar | 0.006 | 0.006 | 0 | 0 | CFP | N/A | DEER TS | 7020230823670 |  | 7020230823670 | 2023-11-28 | 2023
13488 |  | CEF-COVASNA | COVASNA | CV | solar | 0.0046 | 0.0046 | 0 | 0 | CFP | N/A | DEER TS | 7060230809284 |  | 7060230809284 | 2023-11-12 | 2023
13489 |  | CEF-COVASNA | COVASNA | CV | solar | 0.0046 | 0.0046 | 0 | 0 | CFP | N/A | DEER TS | 7060230809285 |  | 7060230809285 | 2023-11-12 | 2023
13490 |  | CEF-INTORSURA BUZAULUI | INTORSURA BUZAULUI | CV | solar | 0.006 | 0.006 | 0 | 0 | CFP | N/A | DEER TS | 7060230809286 |  | 7060230809286 | 2023-11-06 | 2023
13491 |  | CEF-BRASOV | BRASOV | BV | solar | 0.019 | 0.019 | 0 | 0 | CFP | N/A | DEER TS | 7010230938562 |  | 7010230938562 | 2023-11-06 | 2023
13492 |  | CEF-COVASNA | COVASNA | CV | solar | 0.004 | 0.004 | 0 | 0 | CFP | N/A | DEER TS | 7060230909293 |  | 7060230909293 | 2023-11-12 | 2023
13493 |  | CEF-CAMPENI | CAMPENI | AB | solar | 0.003 | 0.003 | 0 | 0 | CFP | N/A | DEER TS | 7040230919591 |  | 7040230919591 | 2023-11-09 | 2023
13494 |  | CEF-SELIMBAR | SELIMBAR | SB | solar | 0.0082 | 0.0082 | 0 | 0 | CFP | N/A | DEER TS | 7020230923700 |  | 7020230923700 | 2023-11-07 | 2023
13495 |  | CEF-LIVEZENI | LIVEZENI | MS | solar | 0.01 | 0.01 | 0 | 0 | CFP | N/A | DEER TS | 7030230926362 |  | 7030230926362 | 2023-11-14 | 2023
13496 |  | CEF-BECLEAN | BECLEAN | BV | solar | 0.005 | 0.005 | 0 | 0 | CFP | N/A | DEER TS | 7010230938694 |  | 7010230938694 | 2023-11-20 | 2023
13497 |  | CEF-SEBESUL DE SUS | SEBESUL DE SUS | SB | solar | 0.00368 | 0.00368 | 0 | 0 | CFP | N/A | DEER TS | 7020230923844 |  | 7020230923844 | 2023-11-29 | 2023
13498 |  | CEF-VALCELE | VALCELE | CV | solar | 0.005 | 0.005 | 0 | 0 | CFP | N/A | DEER TS | 7060230909321 |  | 7060230909321 | 2023-11-06 | 2023
13499 |  | CEF-GHEORGHE DOJA | GHEORGHE DOJA | MS | solar | 0.006 | 0.006 | 0 | 0 | CFP | N/A | DEER TS | 7030230926396 |  | 7030230926396 | 2023-11-01 | 2023
13500 |  | CEF-SANCRAIU DE MURES | SANCRAIU DE MURES | MS | solar | 0.004 | 0.004 | 0 | 0 | CFP | N/A | DEER TS | 7030230926399 |  | 7030230926399 | 2023-11-14 | 2023
13501 |  | CEF-BUCIUM | BUCIUM | AB | solar | 0.00414 | 0.00414 | 0 | 0 | CFP | N/A | DEER TS | 7040230919638 |  | 7040230919638 | 2023-11-02 | 2023
13502 |  | CEF-RECEA | RECEA | BV | solar | 0.005 | 0.005 | 0 | 0 | CFP | N/A | DEER TS | 7010230939372 | 2023-10-10 | 7010230939372 | 2023-11-16 | 2023
13503 |  | CEF-SARATENI | SARATENI | MS | solar | 0.005 | 0.005 | 0 | 0 | CFP | N/A | DEER TS | 7030230926404 |  | 7030230926404 | 2023-11-01 | 2023
13504 |  | CEF-TARNAVENI | TARNAVENI | MS | solar | 0.006 | 0.006 | 0 | 0 | CFP | N/A | DEER TS | 7030230926411 |  | 7030230926411 | 2023-11-22 | 2023
13505 |  | CEF-ODORHEIU SECUIESC | ODORHEIU SECUIESC | HR | solar | 0.00649 | 0.00649 | 0 | 0 | CFP | N/A | DEER TS | 7050230913252 |  | 7050230913252 | 2023-11-24 | 2023
13506 |  | CEF-LIVEZENI | LIVEZENI | MS | solar | 0.005 | 0.005 | 0 | 0 | CFP | N/A | DEER TS | 7030230926458 |  | 7030230926458 | 2023-11-01 | 2023
13507 |  | CEF-ALBA IULIA | ALBA IULIA | AB | solar | 0.0154 | 0.0154 | 0 | 0 | CFP | N/A | DEER TS | 7040230919702 |  | 7040230919702 | 2023-11-02 | 2023
13508 |  | CEF-SANCRAIU DE MURES | SANCRAIU DE MURES | MS | solar | 0.01 | 0.01 | 0 | 0 | CFP | N/A | DEER TS | 7030230926476 |  | 7030230926476 | 2023-11-14 | 2023
13509 |  | CEF-ODORHEIU SECUIESC | ODORHEIU SECUIESC | HR | solar | 0.028 | 0.028 | 40 | 0.4 | CFP | N/A | DEER TS | 7050230913278 |  | 7050230913278 | 2023-11-14 | 2023
13510 |  | CEF-SIGHISOARA | SIGHISOARA | MS | solar | 0.006 | 0.006 | 0 | 0 | CFP | N/A | DEER TS | 7030230926558 |  | 7030230926558 | 2023-11-06 | 2023
13511 |  | CEF-SOLOVASTRU | SOLOVASTRU | MS | solar | 0.003 | 0.003 | 0 | 0 | CFP | N/A | DEER TS | 7030230926572 |  | 7030230926572 | 2023-11-17 | 2023
13512 |  | CEF-BIBORTENI | BIBORTENI | CV | solar | 0.004 | 0.004 | 0 | 0 | CFP | N/A | DEER TS | 7060230909396 |  | 7060230909396 | 2023-11-12 | 2023
13513 |  | CEF-TALMACIU | TALMACIU | SB | solar | 0.006 | 0.006 | 0 | 0 | CFP | N/A | DEER TS | 7020230924007 |  | 7020230924007 | 2023-11-07 | 2023
13514 |  | CEF-CATALINA | CATALINA | CV | solar | 0.01659 | 0.01659 | 0 | 0 | CFP | N/A | DEER TS | 7060230909400 | 2023-10-10 | 7060230909400 | 2023-11-27 | 2023
13515 |  | CEF-OCNA MURES | OCNA MURES | AB | solar | 0.0082 | 0.0082 | 0 | 0 | CFP | N/A | DEER TS | 7040230919866 |  | 7040230919866 | 2023-11-02 | 2023
13516 |  | CEF-VOILA | VOILA | BV | solar | 0.00527 | 0.00527 | 0 | 0 | CFP | N/A | DEER TS | 7010230939032 |  | 7010230939032 | 2023-11-01 | 2023
13517 |  | CEF-RECEA | RECEA | BV | solar | 0.003 | 0.003 | 0 | 0 | CFP | N/A | DEER TS | 7010230939037 |  | 7010230939037 | 2023-11-09 | 2023
13518 |  | CEF-ROSIA DE SECAS | ROSIA DE SECAS | AB | solar | 0.00322 | 0.00322 | 0 | 0 | CFP | N/A | DEER TS | 7040230919897 |  | 7040230919897 | 2023-11-02 | 2023
13519 |  | CEF-HARMAN | HARMAN | BV | solar | 0.005 | 0.005 | 0 | 0 | CFP | N/A | DEER TS | 7010230939106 |  | 7010230939106 | 2023-11-20 | 2023
13520 |  | CEF-SFANTUL GHEORGHE | SFANTUL GHEORGHE | CV | solar | 0.005 | 0.005 | 0 | 0 | CFP | N/A | DEER TS | 7060230909441 |  | 7060230909441 | 2023-11-06 | 2023
13521 |  | CEF-BUNESTI | BUNESTI | BV | solar | 0.005 | 0.005 | 0 | 0 | CFP | N/A | DEER TS | 7010230939138 |  | 7010230939138 | 2023-11-06 | 2023
13522 |  | CEF-DARLOS | DARLOS | SB | solar | 0.006225 | 0.006225 | 0 | 0 | CFP | N/A | DEER TS | 7020230924075 |  | 7020230924075 | 2023-11-02 | 2023
13523 |  | CEF-TARGU MURES | TARGU MURES | MS | solar | 0.006 | 0.006 | 0 | 0 | CFP | N/A | DEER TS | 7030230926707 |  | 7030230926707 | 2023-11-20 | 2023
13524 |  | CEF-SIGHISOARA | SIGHISOARA | MS | solar | 0.003 | 0.003 | 0 | 0 | CFP | N/A | DEER TS | 7030230926713 |  | 7030230926713 | 2023-11-28 | 2023
13525 |  | CEF-SFANTUL GHEORGHE | SFANTUL GHEORGHE | CV | solar | 0.005 | 0.005 | 0 | 0 | CFP | N/A | DEER TS | 7060230909456 |  | 7060230909456 | 2023-11-06 | 2023
13526 |  | CEF-SIBIU | SIBIU | SB | solar | 0.008 | 0.008 | 0 | 0 | CFP | N/A | DEER TS | 7020230924091 |  | 7020230924091 | 2023-11-09 | 2023
13527 |  | CEF-LISA | LISA | BV | solar | 0.003 | 0.003 | 0 | 0 | CFP | N/A | DEER TS | 7010230939186 |  | 7010230939186 | 2023-11-17 | 2023
13528 |  | CEF-TARNAVA | TARNAVA | SB | solar | 0.005 | 0.005 | 0 | 0 | CFP | N/A | DEER TS | 7020230924101 |  | 7020230924101 | 2023-11-02 | 2023
13529 |  | CEF-CHIRPAR | CHIRPAR | SB | solar | 0.008 | 0.008 | 0 | 0 | CFP | N/A | DEER TS | 7020230924127 |  | 7020230924127 | 2023-11-17 | 2023
13530 |  | CEF-SIBIU | SIBIU | SB | solar | 0.003 | 0.003 | 0 | 0 | CFP | N/A | DEER TS | 7020230924132 |  | 7020230924132 | 2023-11-27 | 2023
13531 |  | CEF-SIBIU | SIBIU | SB | solar | 0.003 | 0.003 | 0 | 0 | CFP | N/A | DEER TS | 7020230924134 |  | 7020230924134 | 2023-11-29 | 2023
13532 |  | CEF-ALBA IULIA | ALBA IULIA | AB | solar | 0.003 | 0.003 | 0 | 0 | CFP | N/A | DEER TS | 7040230919967 |  | 7040230919967 | 2023-11-06 | 2023
13533 |  | CEF-AGNITA | AGNITA | SB | solar | 0.01635 | 0.01635 | 0 | 0 | CFP | N/A | DEER TS | 7020230924163 |  | 7020230924163 | 2023-11-03 | 2023
13534 |  | CEF-AVRIG | AVRIG | SB | solar | 0.015 | 0.015 | 0 | 0 | CFP | N/A | DEER TS | 7020230924167 |  | 7020230924167 | 2023-11-03 | 2023
13535 |  | CEF-BRAN | BRAN | BV | solar | 0.00763 | 0.00763 | 0 | 0 | CFP | N/A | DEER TS | 7010230939258 |  | 7010230939258 | 2023-11-23 | 2023
13536 |  | CEF-BECLEAN | BECLEAN | BV | solar | 0.005 | 0.005 | 0 | 0 | CFP | N/A | DEER TS | 7010230939260 |  | 7010230939260 | 2023-11-10 | 2023
13537 |  | CEF-SURA MARE | SURA MARE | SB | solar | 0.005 | 0.005 | 0 | 0 | CFP | N/A | DEER TS | 7020230924184 |  | 7020230924184 | 2023-11-15 | 2023
13538 |  | CEF-BRASOV | BRASOV | BV | solar | 0.004 | 0.004 | 0 | 0 | CFP | N/A | DEER TS | 7010230939279 |  | 7010230939279 | 2023-11-24 | 2023
13539 |  | CEF-ARCUS | ARCUS | CV | solar | 0.006 | 0.006 | 0 | 0 | CFP | N/A | DEER TS | 7060230909475 |  | 7060230909475 | 2023-11-06 | 2023
13540 |  | CEF-VALEA CRISULUI | VALEA CRISULUI | CV | solar | 0.006885 | 0.006885 | 0 | 0 | CFP | N/A | DEER TS | 7060230909476 |  | 7060230909476 | 2023-11-06 | 2023
13541 |  | CEF-SIBIU | SIBIU | SB | solar | 0.003 | 0.003 | 0 | 0 | CFP | N/A | DEER TS | 7020230924214 |  | 7020230924214 | 2023-11-23 | 2023
13542 |  | CEF-TARLUNGENI | TARLUNGENI | BV | solar | 0.01 | 0.01 | 0 | 0 | CFP | N/A | DEER TS | 7010230939301 |  | 7010230939301 | 2023-11-20 | 2023
13543 |  | CEF-MICFALAU | MICFALAU | CV | solar | 0.006 | 0.006 | 0 | 0 | CFP | N/A | DEER TS | 7060230909484 |  | 7060230909484 | 2023-11-06 | 2023
13544 |  | CEF-SIBIU | SIBIU | SB | solar | 0.005 | 0.005 | 0 | 0 | CFP | N/A | DEER TS | 7020230924235 |  | 7020230924235 | 2023-11-23 | 2023
13545 |  | CEF-SFANTUL GHEORGHE | SFANTUL GHEORGHE | CV | solar | 0.003 | 0.003 | 0 | 0 | CFP | N/A | DEER TS | 7060230909491 |  | 7060230909491 | 2023-11-06 | 2023
13546 |  | CEF-ZARNESTI | ZARNESTI | BV | solar | 0.0069 | 0.0069 | 0 | 0 | CFP | N/A | DEER TS | 7010230939326 |  | 7010230939326 | 2023-11-06 | 2023
13547 |  | CEF-ZARNESTI | ZARNESTI | BV | solar | 0.0046 | 0.0046 | 0 | 0 | CFP | N/A | DEER TS | 7010230939327 |  | 7010230939327 | 2023-11-06 | 2023
13548 |  | CEF-CRISTIAN | CRISTIAN | BV | solar | 0.00322 | 0.00322 | 0 | 0 | CFP | N/A | DEER TS | 7010230939328 |  | 7010230939328 | 2023-11-06 | 2023
13549 |  | CEF-SEBES | SEBES | AB | solar | 0.00322 | 0.00322 | 0 | 0 | CFP | N/A | DEER TS | 7040230920016 |  | 7040230920016 | 2023-11-08 | 2023
13550 |  | CEF-RASNOV | RASNOV | BV | solar | 0.003 | 0.003 | 0 | 0 | CFP | N/A | DEER TS | 7010230939367 |  | 7010230939367 | 2023-11-06 | 2023
13551 |  | CEF-GHIDFALAU | GHIDFALAU | CV | solar | 0.005 | 0.005 | 0 | 0 | CFP | N/A | DEER TS | 7060230909502 |  | 7060230909502 | 2023-11-07 | 2023
13552 |  | CEF-ARCUS | ARCUS | CV | solar | 0.005 | 0.005 | 0 | 0 | CFP | N/A | DEER TS | 7060230909506 |  | 7060230909506 | 2023-11-12 | 2023
13553 |  | CEF-SUB CETATE | SUB CETATE | HR | solar | 0.02 | 0.02 | 0 | 0 | CFP | N/A | DEER TS | 7050230913533 |  | 7050230913533 | 2023-11-09 | 2023
13554 |  | CEF-DOBIRCA | DOBIRCA | SB | solar | 0.005 | 0.005 | 0 | 0 | CFP | N/A | DEER TS | 7020230924270 |  | 7020230924270 | 2023-11-07 | 2023
13555 |  | CEF-GHIDFALAU | GHIDFALAU | CV | solar | 0.005 | 0.005 | 0 | 0 | CFP | N/A | DEER TS | 7060230909509 |  | 7060230909509 | 2023-11-12 | 2023
13556 |  | CEF-MADARAS | MADARAS | HR | solar | 0.00328 | 0.00328 | 0 | 0 | CFP | N/A | DEER TS | 7050230913553 |  | 7050230913553 | 2023-11-07 | 2023
13557 |  | CEF-VLAHITA | VLAHITA | HR | solar | 0.005 | 0.005 | 0 | 0 | CFP | N/A | DEER TS | 7050230913555 |  | 7050230913555 | 2023-11-21 | 2023
13558 |  | CEF-UCEA DE SUS | UCEA DE SUS | BV | solar | 0.005 | 0.005 | 0 | 0 | CFP | N/A | DEER TS | 7010230939458 |  | 7010230939458 | 2023-11-21 | 2023
13559 |  | CEF-GURGHIU | GURGHIU | MS | solar | 0.005 | 0.005 | 0 | 0 | CFP | N/A | DEER TS | 7030230926875 |  | 7030230926875 | 2023-11-17 | 2023
13560 |  | CEF-TARGU MURES | TARGU MURES | MS | solar | 0.003 | 0.003 | 0 | 0 | CFP | N/A | DEER TS | 7030230926882 |  | 7030230926882 | 2023-11-06 | 2023
13561 |  | CEF-TARLUNGENI | TARLUNGENI | BV | solar | 0.00525 | 0.00525 | 0 | 0 | CFP | N/A | DEER TS | 7010230939471 |  | 7010230939471 | 2023-11-06 | 2023
13562 |  | CEF-CORUNCA | CORUNCA | MS | solar | 0.003 | 0.003 | 0 | 0 | CFP | N/A | DEER TS | 7030230926893 |  | 7030230926893 | 2023-11-15 | 2023
13563 |  | CEF-LIVEZENI | LIVEZENI | MS | solar | 0.006 | 0.006 | 0 | 0 | CFP | N/A | DEER TS | 7030230926909 |  | 7030230926909 | 2023-11-17 | 2023
13564 |  | CEF-GALDA DE JOS | GALDA DE JOS | AB | solar | 0.01 | 0.01 | 0 | 0 | CFP | N/A | DEER TS | 7040230920084 |  | 7040230920084 | 2023-11-02 | 2023
13565 |  | CEF-AVRIG | AVRIG | SB | solar | 0.003 | 0.003 | 0 | 0 | CFP | N/A | DEER TS | 7020230924326 |  | 7020230924326 | 2023-11-10 | 2023
13566 |  | CEF-SURA MICA | SURA MICA | SB | solar | 0.003 | 0.003 | 0 | 0 | CFP | N/A | DEER TS | 7020230924339 |  | 7020230924339 | 2023-11-23 | 2023
13567 |  | CEF-SANCEL | SANCEL | AB | solar | 0.005 | 0.005 | 0 | 0 | CFP | N/A | DEER TS | 7040230920095 |  | 7040230920095 | 2023-11-02 | 2023
13568 |  | CEF-MIERCUREA SIBIULUI | MIERCUREA SIBIULUI | SB | solar | 0.003 | 0.003 | 0 | 0 | CFP | N/A | DEER TS | 7020230924347 |  | 7020230924347 | 2023-11-28 | 2023
13569 |  | CEF-GORNESTI | GORNESTI | MS | solar | 0.003 | 0.003 | 0 | 0 | CFP | N/A | DEER TS | 7030230926968 |  | 7030230926968 | 2023-11-10 | 2023
13570 |  | CEF-MOIECIU DE JOS | MOIECIU DE JOS | BV | solar | 0.006 | 0.006 | 0 | 0 | CFP | N/A | DEER TS | 7010230939557 |  | 7010230939557 | 2023-11-24 | 2023
13571 |  | CEF-PORUMBACUL DE SUS | PORUMBACUL DE SUS | SB | solar | 0.01 | 0.01 | 0 | 0 | CFP | N/A | DEER TS | 7020230924390 |  | 7020230924390 | 2023-11-13 | 2023
13572 |  | CEF-LOPADEA NOUA | LOPADEA NOUA | AB | solar | 0.008 | 0.008 | 0 | 0 | CFP | N/A | DEER TS | 7040230920132 |  | 7040230920132 | 2023-11-06 | 2023
13573 |  | CEF-RASNOV | RASNOV | BV | solar | 0.003 | 0.003 | 0 | 0 | CFP | N/A | DEER TS | 7010230939607 |  | 7010230939607 | 2023-11-06 | 2023
13574 |  | CEF-BOD | BOD | BV | solar | 0.005 | 0.005 | 0 | 0 | CFP | N/A | DEER TS | 7010230939621 |  | 7010230939621 | 2023-11-06 | 2023
13575 |  | CEF-LIVEZENI | LIVEZENI | MS | solar | 0.01 | 0.01 | 0 | 0 | CFP | N/A | DEER TS | 7030230926998 |  | 7030230926998 | 2023-11-08 | 2023
13576 |  | CEF-HARMAN | HARMAN | BV | solar | 0.00595 | 0.00595 | 0 | 0 | CFP | N/A | DEER TS | 7010230939645 |  | 7010230939645 | 2023-11-06 | 2023
13577 |  | CEF-AVRIG | AVRIG | SB | solar | 0.003 | 0.003 | 0 | 0 | CFP | N/A | DEER TS | 7020230924514 |  | 7020230924514 | 2023-11-03 | 2023
13578 |  | CEF-SIBIU | SIBIU | SB | solar | 0.006 | 0.006 | 0 | 0 | CFP | N/A | DEER TS | 7020231024532 |  | 7020231024532 | 2023-11-07 | 2023
13579 |  | CEF-BRADESTI | BRADESTI | HR | solar | 0.01 | 0.01 | 0 | 0 | CFP | N/A | DEER TS | 7050231013656 |  | 7050231013656 | 2023-11-14 | 2023
13580 |  | CEF-BRASOV | BRASOV | BV | solar | 0.0054 | 0.0054 | 0 | 0 | CFP | N/A | DEER TS | 7010231039715 |  | 7010231039715 | 2023-11-13 | 2023
13581 |  | CEF-RASNOV | RASNOV | BV | solar | 0.003 | 0.003 | 0 | 0 | CFP | N/A | DEER TS | 7010231039741 |  | 7010231039741 | 2023-11-24 | 2023
13582 |  | CEF-APATA | APATA | BV | solar | 0.003 | 0.003 | 0 | 0 | CFP | N/A | DEER TS | 7010231039745 |  | 7010231039745 | 2023-11-09 | 2023
13583 |  | CEF-BISTRA | BISTRA | AB | solar | 0.006 | 0.006 | 0 | 0 | CFP | N/A | DEER TS | 7040231020171 |  | 7040231020171 | 2023-11-09 | 2023
13584 |  | CEF-ALBA IULIA | ALBA IULIA | AB | solar | 0.003 | 0.003 | 0 | 0 | CFP | N/A | DEER TS | 7040231020175 |  | 7040231020175 | 2023-11-23 | 2023
13585 |  | CEF-TARGU MURES | TARGU MURES | MS | solar | 0.006 | 0.006 | 0 | 0 | CFP | N/A | DEER TS | 7030231027074 |  | 7030231027074 | 2023-11-28 | 2023
13586 |  | CEF-BRASOV | BRASOV | BV | solar | 0.006 | 0.006 | 0 | 0 | CFP | N/A | DEER TS | 7010231039772 |  | 7010231039772 | 2023-11-10 | 2023
13587 |  | CEF-ODORHEIU SECUIESC | ODORHEIU SECUIESC | HR | solar | 0.02 | 0.02 | 0 | 0 | CFP | N/A | DEER TS | 7050231013674 |  | 7050231013674 | 2023-11-03 | 2023
13588 |  | CEF-GHEORGHENI | GHEORGHENI | HR | solar | 0.01717 | 0.01717 | 0 | 0 | CFP | N/A | DEER TS | 7050231013675 |  | 7050231013675 | 2023-11-03 | 2023
13589 |  | CEF-GHEORGHENI | GHEORGHENI | HR | solar | 0.01717 | 0.01717 | 0 | 0 | CFP | N/A | DEER TS | 7050231013676 |  | 7050231013676 | 2023-11-03 | 2023
13590 |  | CEF-ALBA IULIA | ALBA IULIA | AB | solar | 0.006 | 0.006 | 0 | 0 | CFP | N/A | DEER TS | 7040231020192 |  | 7040231020192 | 2023-11-17 | 2023
13591 |  | CEF-PREJMER | PREJMER | BV | solar | 0.005 | 0.005 | 0 | 0 | CFP | N/A | DEER TS | 7010231039780 |  | 7010231039780 | 2023-11-20 | 2023
13592 |  | CEF-SFANTUL GHEORGHE | SFANTUL GHEORGHE | CV | solar | 0.005 | 0.005 | 0 | 0 | CFP | N/A | DEER TS | 7060231009573 |  | 7060231009573 | 2023-11-12 | 2023
13593 |  | CEF-AIUD | AIUD | AB | solar | 0.003 | 0.003 | 0 | 0 | CFP | N/A | DEER TS | 7040231020203 |  | 7040231020203 | 2023-11-08 | 2023
13594 |  | CEF-SFANTUL GHEORGHE | SFANTUL GHEORGHE | CV | solar | 0.005 | 0.005 | 0 | 0 | CFP | N/A | DEER TS | 7060231009578 |  | 7060231009578 | 2023-11-12 | 2023
13595 |  | CEF-CIUGUD | CIUGUD | AB | solar | 0.003 | 0.003 | 0 | 0 | CFP | N/A | DEER TS | 7040231020213 |  | 7040231020213 | 2023-11-06 | 2023
13596 |  | CEF-SFANTUL GHEORGHE | SFANTUL GHEORGHE | CV | solar | 0.008 | 0.008 | 0 | 0 | CFP | N/A | DEER TS | 7060231009584 |  | 7060231009584 | 2023-11-12 | 2023
13597 |  | CEF-BRASOV | BRASOV | BV | solar | 0.0132 | 0.0132 | 0 | 0 | CFP | N/A | DEER TS | 7010231039792 |  | 7010231039792 | 2023-11-24 | 2023
13598 |  | CEF-SIGHISOARA | SIGHISOARA | MS | solar | 0.02976 | 0.02976 | 0 | 0 | CFP | N/A | DEER TS | 7030231027141 |  | 7030231027141 | 2023-11-21 | 2023
13599 |  | CEF-SANCRAIU DE MURES | SANCRAIU DE MURES | MS | solar | 0.006 | 0.006 | 0 | 0 | CFP | N/A | DEER TS | 7030231027142 |  | 7030231027142 | 2023-11-21 | 2023
13600 |  | CEF-HALCHIU | HALCHIU | BV | solar | 0.004 | 0.004 | 0 | 0 | CFP | N/A | DEER TS | 7010231039798 |  | 7010231039798 | 2023-11-23 | 2023
13601 |  | CEF-JIDVEI | JIDVEI | AB | solar | 0.003 | 0.003 | 0 | 0 | CFP | N/A | DEER TS | 7040231020235 |  | 7040231020235 | 2023-11-06 | 2023
13602 |  | CEF-BLAJ | BLAJ | AB | solar | 0.003 | 0.003 | 0 | 0 | CFP | N/A | DEER TS | 7040231020238 |  | 7040231020238 | 2023-11-02 | 2023
13603 |  | CEF-GHEORGHENI | GHEORGHENI | HR | solar | 0.018 | 0.018 | 0 | 0 | CFP | N/A | DEER TS | 7050231013699 |  | 7050231013699 | 2023-11-01 | 2023
13604 |  | CEF-ALBA IULIA | ALBA IULIA | AB | solar | 0.006 | 0.006 | 0 | 0 | CFP | N/A | DEER TS | 7040231020239 |  | 7040231020239 | 2023-11-23 | 2023
13605 |  | CEF-SALISTE | SALISTE | SB | solar | 0.003 | 0.003 | 0 | 0 | CFP | N/A | DEER TS | 7020231024643 |  | 7020231024643 | 2023-11-13 | 2023
13606 |  | CEF-ZLATNA | ZLATNA | AB | solar | 0.0144 | 0.0144 | 0 | 0 | CFP | N/A | DEER TS | 7040231020249 |  | 7040231020249 | 2023-11-08 | 2023
13607 |  | CEF-CORUND | CORUND | HR | solar | 0.011 | 0.011 | 0 | 0 | CFP | N/A | DEER TS | 7050231013706 |  | 7050231013706 | 2023-11-29 | 2023
13608 |  | CEF-SANZIENI | SANZIENI | CV | solar | 0.005 | 0.005 | 0 | 0 | CFP | N/A | DEER TS | 7060231009596 |  | 7060231009596 | 2023-11-15 | 2023
13609 |  | CEF-TARGU SECUIESC | TARGU SECUIESC | CV | solar | 0.01 | 0.01 | 0 | 0 | CFP | N/A | DEER TS | 7060231009598 |  | 7060231009598 | 2023-11-15 | 2023
13610 |  | CEF-VALCELE | VALCELE | CV | solar | 0.00324 | 0.00324 | 0 | 0 | CFP | N/A | DEER TS | 7060231009597 |  | 7060231009597 | 2023-11-12 | 2023
13611 |  | CEF-CORUNCA | CORUNCA | MS | solar | 0.02025 | 0.02025 | 0 | 0 | CFP | N/A | DEER TS | 7030231027214 |  | 7030231027214 | 2023-11-28 | 2023
13612 |  | CEF-MEDIAS | MEDIAS | SB | solar | 0.005 | 0.005 | 0 | 0 | CFP | N/A | DEER TS | 7020231024664 |  | 7020231024664 | 2023-11-02 | 2023
13613 |  | CEF-SFANTUL GHEORGHE | SFANTUL GHEORGHE | CV | solar | 0.01 | 0.01 | 0 | 0 | CFP | N/A | DEER TS | 7060231009601 |  | 7060231009601 | 2023-11-15 | 2023
13614 |  | CEF-CURCIU | CURCIU | SB | solar | 0.003 | 0.003 | 0 | 0 | CFP | N/A | DEER TS | 7020231024681 |  | 7020231024681 | 2023-11-02 | 2023
13615 |  | CEF-AITA MARE | AITA MARE | CV | solar | 0.04914 | 0.04914 | 0 | 0 | CFP | N/A | DEER TS | 7060231009604 |  | 7060231009604 | 2023-11-16 | 2023
13616 |  | CEF-SASCIORI | SASCIORI | AB | solar | 0.006 | 0.006 | 0 | 0 | CFP | N/A | DEER TS | 7040231020271 |  | 7040231020271 | 2023-11-10 | 2023
13617 |  | CEF-ODORHEIU SECUIESC | ODORHEIU SECUIESC | HR | solar | 0.015 | 0.015 | 0 | 0 | CFP | N/A | DEER TS | 7050231013715 |  | 7050231013715 | 2023-11-09 | 2023
13618 |  | CEF-ALBA IULIA | ALBA IULIA | AB | solar | 0.003 | 0.003 | 0 | 0 | CFP | N/A | DEER TS | 7040231020272 |  | 7040231020272 | 2023-11-20 | 2023
13619 |  | CEF-SINCA NOUA | SINCA NOUA | BV | solar | 0.004 | 0.004 | 0 | 0 | CFP | N/A | DEER TS | 7010231039890 |  | 7010231039890 | 2023-11-23 | 2023
13620 |  | CEF-SEBES | SEBES | AB | solar | 0.005 | 0.005 | 0 | 0 | CFP | N/A | DEER TS | 7040231020273 |  | 7040231020273 | 2023-11-09 | 2023
13621 |  | CEF-REMETEA | REMETEA | HR | solar | 0.003 | 0.003 | 0 | 0 | CFP | N/A | DEER TS | 7050231013718 |  | 7050231013718 | 2023-11-28 | 2023
13622 |  | CEF-MIERCUREA-CIUC | MIERCUREA-CIUC | HR | solar | 0.025 | 0.025 | 0 | 0 | CFP | N/A | DEER TS | 7050231013722 |  | 7050231013722 | 2023-11-03 | 2023
13623 |  | CEF-POPLACA | POPLACA | SB | solar | 0.01505 | 0.01505 | 0 | 0 | CFP | N/A | DEER TS | 7020231024693 |  | 7020231024693 | 2023-11-27 | 2023
13624 |  | CEF-POPLACA | POPLACA | SB | solar | 0.01505 | 0.01505 | 0 | 0 | CFP | N/A | DEER TS | 7020231024694 |  | 7020231024694 | 2023-11-27 | 2023
13625 |  | CEF-SELIMBAR | SELIMBAR | SB | solar | 0.135 | 0.135 | 0 | 0 | CFP | N/A | DEER TS | 7020231024698 |  | 7020231024698 | 2023-11-16 | 2023
13626 |  | CEF-MOIECIU DE SUS | MOIECIU DE SUS | BV | solar | 0.003 | 0.003 | 0 | 0 | CFP | N/A | DEER TS | 7010231039955 |  | 7010231039955 | 2023-11-06 | 2023
13627 |  | CEF-BRASOV | BRASOV | BV | solar | 0.003 | 0.003 | 0 | 0 | CFP | N/A | DEER TS | 7010231039959 |  | 7010231039959 | 2023-11-13 | 2023
13628 |  | CEF-BRASOV | BRASOV | BV | solar | 0.006 | 0.006 | 0 | 0 | CFP | N/A | DEER TS | 7010231039971 |  | 7010231039971 | 2023-11-20 | 2023
13629 |  | CEF-MARTINIS | MARTINIS | HR | solar | 0.003 | 0.003 | 0 | 0 | CFP | N/A | DEER TS | 7050231013738 |  | 7050231013738 | 2023-11-10 | 2023
13630 |  | CEF-GLODENI | GLODENI | MS | solar | 0.005 | 0.005 | 0 | 0 | CFP | N/A | DEER TS | 7030231027329 |  | 7030231027329 | 2023-11-08 | 2023
13631 |  | CEF-SIGHISOARA | SIGHISOARA | MS | solar | 0.004 | 0.004 | 0 | 0 | CFP | N/A | DEER TS | 7030231027347 |  | 7030231027347 | 2023-11-01 | 2023
13632 |  | CEF-APOLDUL DE SUS | APOLDUL DE SUS | SB | solar | 0.00328 | 0.00328 | 0 | 0 | CFP | N/A | DEER TS | 7020231024730 |  | 7020231024730 | 2023-11-07 | 2023
13633 |  | CEF-TARGU SECUIESC | TARGU SECUIESC | CV | solar | 0.003 | 0.003 | 0 | 0 | CFP | N/A | DEER TS | 7060231009623 |  | 7060231009623 | 2023-11-15 | 2023
13634 |  | CEF-BRASOV | BRASOV | BV | solar | 0.008 | 0.008 | 0 | 0 | CFP | N/A | DEER TS | 7010231040029 |  | 7010231040029 | 2023-11-15 | 2023
13635 |  | CEF-CURCIU | CURCIU | SB | solar | 0.00328 | 0.00328 | 0 | 0 | CFP | N/A | DEER TS | 7020231024749 |  | 7020231024749 | 2023-11-02 | 2023
13636 |  | CEF-SFANTUL GHEORGHE | SFANTUL GHEORGHE | CV | solar | 0.006 | 0.006 | 100 | 0.23 | CFP | N/A | DEER TS | 7060231009625 |  | 7060231009625 | 2023-11-15 | 2023
13637 |  | CEF-LIVEZENI | LIVEZENI | MS | solar | 0.00581 | 0.00581 | 0 | 0 | CFP | N/A | DEER TS | 7030231027368 |  | 7030231027368 | 2023-11-08 | 2023
13638 |  | CEF-SANGEORGIU DE MURES | SANGEORGIU DE MURES | MS | solar | 0.00574 | 0.00574 | 0 | 0 | CFP | N/A | DEER TS | 7030231027392 |  | 7030231027392 | 2023-11-13 | 2023
13639 |  | CEF-SIGHISOARA | SIGHISOARA | MS | solar | 0.01 | 0.01 | 0 | 0 | CFP | N/A | DEER TS | 7030231027395 |  | 7030231027395 | 2023-11-22 | 2023
13640 |  | CEF-CRISTURU SECUIESC | CRISTURU SECUIESC | HR | solar | 0.005 | 0.005 | 0 | 0 | CFP | N/A | DEER TS | 7050231013787 |  | 7050231013787 | 2023-11-02 | 2023
13641 |  | CEF-NOCRICH | NOCRICH | SB | solar | 0.05 | 0.05 | 0 | 0 | CFP | N/A | DEER TS | 7020231024784 |  | 7020231024784 | 2023-11-09 | 2023
13642 |  | CEF-MIERCUREA-CIUC | MIERCUREA-CIUC | HR | solar | 0.005 | 0.005 | 0 | 0 | CFP | N/A | DEER TS | 7050231013793 |  | 7050231013793 | 2023-11-01 | 2023
13643 |  | CEF-SINCAI | SINCAI | MS | solar | 0.006 | 0.006 | 0 | 0 | CFP | N/A | DEER TS | 7030231027414 |  | 7030231027414 | 2023-11-09 | 2023
13644 |  | CEF-LOPADEA NOUA | LOPADEA NOUA | AB | solar | 0.003 | 0.003 | 0 | 0 | CFP | N/A | DEER TS | 7040231020392 |  | 7040231020392 | 2023-11-08 | 2023
13645 |  | CEF-CERNAT | CERNAT | CV | solar | 0.005 | 0.005 | 0 | 0 | CFP | N/A | DEER TS | 7060231009636 |  | 7060231009636 | 2023-11-20 | 2023
13646 |  | CEF-BRADU | BRADU | SB | solar | 0.015 | 0.015 | 0 | 0 | CFP | N/A | DEER TS | 7020231024807 |  | 7020231024807 | 2023-11-13 | 2023
13647 |  | CEF-SFANTUL GHEORGHE | SFANTUL GHEORGHE | CV | solar | 0.006 | 0.006 | 0 | 0 | CFP | N/A | DEER TS | 7060231009639 |  | 7060231009639 | 2023-11-20 | 2023
13648 |  | CEF-MEDIAS | MEDIAS | SB | solar | 0.003 | 0.003 | 0 | 0 | CFP | N/A | DEER TS | 7020231024817 |  | 7020231024817 | 2023-11-07 | 2023
13649 |  | CEF-SIBIU | SIBIU | SB | solar | 0.02 | 0.02 | 0 | 0 | CFP | N/A | DEER TS | 7020231024822 |  | 7020231024822 | 2023-11-13 | 2023
13650 |  | CEF-ALBA IULIA | ALBA IULIA | AB | solar | 0.005 | 0.005 | 0 | 0 | CFP | N/A | DEER TS | 7040231020408 |  | 7040231020408 | 2023-11-23 | 2023
13651 |  | CEF-EREMITU | EREMITU | MS | solar | 0.006 | 0.006 | 0 | 0 | CFP | N/A | DEER TS | 7030231027461 |  | 7030231027461 | 2023-11-03 | 2023
13652 |  | CEF-BODOC | BODOC | CV | solar | 0.02 | 0.02 | 0 | 0 | CFP | N/A | DEER TS | 7060231009645 |  | 7060231009645 | 2023-11-12 | 2023
13653 |  | CEF-ALBA IULIA | ALBA IULIA | AB | solar | 0.003 | 0.003 | 0 | 0 | CFP | N/A | DEER TS | 7040231020416 |  | 7040231020416 | 2023-11-17 | 2023
13654 |  | CEF-BLAJ | BLAJ | AB | solar | 0.003 | 0.003 | 0 | 0 | CFP | N/A | DEER TS | 7040231020417 |  | 7040231020417 | 2023-11-06 | 2023
13655 |  | CEF-BUDILA | BUDILA | BV | solar | 0.00665 | 0.00665 | 0 | 0 | CFP | N/A | DEER TS | 7010231040262 |  | 7010231040262 | 2023-11-23 | 2023
13656 |  | CEF-VALEA CRISULUI | VALEA CRISULUI | CV | solar | 0.006 | 0.006 | 0 | 0 | CFP | N/A | DEER TS | 7060231009660 |  | 7060231009660 | 2023-11-20 | 2023
13657 |  | CEF-GHIMBAV | GHIMBAV | BV | solar | 0.005 | 0.005 | 0 | 0 | CFP | N/A | DEER TS | 7010231040269 |  | 7010231040269 | 2023-11-20 | 2023
13658 |  | CEF-CORUNCA | CORUNCA | MS | solar | 0.005 | 0.005 | 0 | 0 | CFP | N/A | DEER TS | 7030231027472 |  | 7030231027472 | 2023-11-09 | 2023
13659 |  | CEF-STREMT | STREMT | AB | solar | 0.005 | 0.005 | 0 | 0 | CFP | N/A | DEER TS | 7040231020439 |  | 7040231020439 | 2023-11-28 | 2023
13660 |  | CEF-MEDIAS | MEDIAS | SB | solar | 0.093 | 0.093 | 0 | 0 | CFP | N/A | DEER TS | 7020231024858 |  | 7020231024858 | 2023-11-09 | 2023
13661 |  | CEF-TARGU MURES | TARGU MURES | MS | solar | 0.005 | 0.005 | 0 | 0 | CFP | N/A | DEER TS | 7030231027478 |  | 7030231027478 | 2023-11-09 | 2023
13662 |  | CEF-VAMA BUZAULUI | VAMA BUZAULUI | BV | solar | 0.012 | 0.012 | 0 | 0 | CFP | N/A | DEER TS | 7010231040359 |  | 7010231040359 | 2023-11-24 | 2023
13663 |  | CEF-SFANTUL GHEORGHE | SFANTUL GHEORGHE | CV | solar | 0.008 | 0.008 | 0 | 0 | CFP | N/A | DEER TS | 7060231009664 |  | 7060231009664 | 2023-11-12 | 2023
13664 |  | CEF-CAMPENI | CAMPENI | AB | solar | 0.012 | 0.012 | 0 | 0 | CFP | N/A | DEER TS | 7040231020447 |  | 7040231020447 | 2023-11-08 | 2023
13665 |  | CEF-VANATORI | VANATORI | MS | solar | 0.003 | 0.003 | 0 | 0 | CFP | N/A | DEER TS | 7030231027479 |  | 7030231027479 | 2023-11-07 | 2023
13666 |  | CEF-MOIECIU DE SUS | MOIECIU DE SUS | BV | solar | 0.003 | 0.003 | 0 | 0 | CFP | N/A | DEER TS | 7010231040392 |  | 7010231040392 | 2023-11-06 | 2023
13667 |  | CEF-HARMAN | HARMAN | BV | solar | 0.005 | 0.005 | 0 | 0 | CFP | N/A | DEER TS | 7010231040401 |  | 7010231040401 | 2023-11-06 | 2023
13668 |  | CEF-CIUCSANGEORGIU | CIUCSANGEORGIU | HR | solar | 0.003 | 0.003 | 0 | 0 | CFP | N/A | DEER TS | 7050231013850 |  | 7050231013850 | 2023-11-20 | 2023
13669 |  | CEF-GHEORGHENI | GHEORGHENI | HR | solar | 0.003 | 0.003 | 0 | 0 | CFP | N/A | DEER TS | 7050231013853 |  | 7050231013853 | 2023-11-15 | 2023
13670 |  | CEF-GHEORGHENI | GHEORGHENI | HR | solar | 0.013 | 0.013 | 0 | 0 | CFP | N/A | DEER TS | 7050231013863 |  | 7050231013863 | 2023-11-15 | 2023
13671 |  | CEF-LAZAREA | LAZAREA | HR | solar | 0.003 | 0.003 | 0 | 0 | CFP | N/A | DEER TS | 7050231013864 |  | 7050231013864 | 2023-11-15 | 2023
13672 |  | CEF-MIERCUREA-CIUC | MIERCUREA-CIUC | HR | solar | 0.0033 | 0.0033 | 0 | 0 | CFP | N/A | DEER TS | 7050231013866 |  | 7050231013866 | 2023-11-13 | 2023
13673 |  | CEF-GHEORGHENI | GHEORGHENI | HR | solar | 0.003 | 0.003 | 0 | 0 | CFP | N/A | DEER TS | 7050231013869 |  | 7050231013869 | 2023-11-14 | 2023
13674 |  | CEF-MONOR | MONOR | MS | solar | 0.015 | 0.015 | 0 | 0 | CFP | N/A | DEER TS | 7030231027481 |  | 7030231027481 | 2023-11-20 | 2023
13675 |  | CEF-PREJMER | PREJMER | BV | solar | 0.00404 | 0.00404 | 0 | 0 | CFP | N/A | DEER TS | 7010231040421 |  | 7010231040421 | 2023-11-06 | 2023
13676 |  | CEF-FARAU | FARAU | AB | solar | 0.0096 | 0.0096 | 0 | 0 | CFP | N/A | DEER TS | 7040231020459 |  | 7040231020459 | 2023-11-02 | 2023
13677 |  | CEF-BRAN | BRAN | BV | solar | 0.00336 | 0.00336 | 0 | 0 | CFP | N/A | DEER TS | 7010231040434 |  | 7010231040434 | 2023-11-24 | 2023
13678 |  | CEF-SIMONESTI | SIMONESTI | HR | solar | 0.0057 | 0.0057 | 0 | 0 | CFP | N/A | DEER TS | 7050231013885 |  | 7050231013885 | 2023-11-29 | 2023
13679 |  | CEF-FARAU | FARAU | AB | solar | 0.0096 | 0.0096 | 0 | 0 | CFP | N/A | DEER TS | 7040231020466 |  | 7040231020466 | 2023-11-02 | 2023
13680 |  | CEF-AIUD | AIUD | AB | solar | 0.005 | 0.005 | 0 | 0 | CFP | N/A | DEER TS | 7040231020467 |  | 7040231020467 | 2023-11-06 | 2023
13681 |  | CEF-CICEU | CICEU | HR | solar | 0.005 | 0.005 | 0 | 0 | CFP | N/A | DEER TS | 7050231013888 |  | 7050231013888 | 2023-11-06 | 2023
13682 |  | CEF-RAMET | RAMET | AB | solar | 0.0125 | 0.0125 | 0 | 0 | CFP | N/A | DEER TS | 7040231020469 |  | 7040231020469 | 2023-11-06 | 2023
13683 |  | CEF-CRISTESTI | CRISTESTI | MS | solar | 0.005 | 0.005 | 0 | 0 | CFP | N/A | DEER TS | 7030231027499 |  | 7030231027499 | 2023-11-17 | 2023
13684 |  | CEF-TARGU MURES | TARGU MURES | MS | solar | 0.006 | 0.006 | 0 | 0 | CFP | N/A | DEER TS | 7030231027506 |  | 7030231027506 | 2023-11-09 | 2023
13685 |  | CEF-TARGU SECUIESC | TARGU SECUIESC | CV | solar | 0.006 | 0.006 | 0 | 0 | CFP | N/A | DEER TS | 7060231009681 |  | 7060231009681 | 2023-11-20 | 2023
13686 |  | CEF-ALBA IULIA | ALBA IULIA | AB | solar | 0.02 | 0.02 | 0 | 0 | CFP | N/A | DEER TS | 7040231020478 |  | 7040231020478 | 2023-11-20 | 2023
13687 |  | CEF-BRETCU | BRETCU | CV | solar | 0.006 | 0.006 | 0 | 0 | CFP | N/A | DEER TS | 7060231009684 |  | 7060231009684 | 2023-11-22 | 2023
13688 |  | CEF-GHEORGHENI | GHEORGHENI | HR | solar | 0.008 | 0.008 | 0 | 0 | CFP | N/A | DEER TS | 7050231013902 |  | 7050231013902 | 2023-11-07 | 2023
13689 |  | CEF-TARGU MURES | TARGU MURES | MS | solar | 0.003 | 0.003 | 0 | 0 | CFP | N/A | DEER TS | 7030231027521 |  | 7030231027521 | 2023-11-16 | 2023
13690 |  | CEF-PAULENI-CIUC | PAULENI-CIUC | HR | solar | 0.006 | 0.006 | 0 | 0 | CFP | N/A | DEER TS | 7050231013904 |  | 7050231013904 | 2023-11-20 | 2023
13691 |  | CEF-AVRIG | AVRIG | SB | solar | 0.005 | 0.005 | 0 | 0 | CFP | N/A | DEER TS | 7020231024901 |  | 7020231024901 | 2023-11-03 | 2023
13692 |  | CEF-GHEORGHENI | GHEORGHENI | HR | solar | 0.005 | 0.005 | 0 | 0 | CFP | N/A | DEER TS | 7050231013907 |  | 7050231013907 | 2023-11-20 | 2023
13693 |  | CEF-LEMNIA | LEMNIA | CV | solar | 0.003 | 0.003 | 0 | 0 | CFP | N/A | DEER TS | 7060231009690 |  | 7060231009690 | 2023-11-22 | 2023
13694 |  | CEF-GURA RAULUI | GURA RAULUI | SB | solar | 0.015 | 0.015 | 0 | 0 | CFP | N/A | DEER TS | 7020231024904 |  | 7020231024904 | 2023-11-03 | 2023
13695 |  | CEF-EREMITU | EREMITU | MS | solar | 0.006 | 0.006 | 0 | 0 | CFP | N/A | DEER TS | 7030231027560 |  | 7030231027560 | 2023-11-01 | 2023
13696 |  | CEF-CAMPENI | CAMPENI | AB | solar | 0.003 | 0.003 | 0 | 0 | CFP | N/A | DEER TS | 7040231020520 |  | 7040231020520 | 2023-11-09 | 2023
13697 |  | CEF-DOBARLAU | DOBARLAU | CV | solar | 0.005 | 0.005 | 0 | 0 | CFP | N/A | DEER TS | 7060231009703 |  | 7060231009703 | 2023-11-22 | 2023
13698 |  | CEF-MEDIAS | MEDIAS | SB | solar | 0.0054 | 0.0054 | 0 | 0 | CFP | N/A | DEER TS | 7020231024988 |  | 7020231024988 | 2023-11-02 | 2023
13699 |  | CEF-MEDIAS | MEDIAS | SB | solar | 0.00352 | 0.00352 | 0 | 0 | CFP | N/A | DEER TS | 7020231024995 |  | 7020231024995 | 2023-11-01 | 2023
13700 |  | CEF-MEDIAS | MEDIAS | SB | solar | 0.005 | 0.005 | 0 | 0 | CFP | N/A | DEER TS | 7020231024996 |  | 7020231024996 | 2023-11-01 | 2023
13701 |  | CEF-TARGU SECUIESC | TARGU SECUIESC | CV | solar | 0.00328 | 0.00328 | 0 | 0 | CFP | N/A | DEER TS | 7060231009704 |  | 7060231009704 | 2023-11-22 | 2023
13702 |  | CEF-BRASOV | BRASOV | BV | solar | 0.003 | 0.003 | 0 | 0 | CFP | N/A | DEER TS | 7010231040586 |  | 7010231040586 | 2023-11-13 | 2023
13703 |  | CEF-CAMPENI | CAMPENI | AB | solar | 0.005 | 0.005 | 0 | 0 | CFP | N/A | DEER TS | 7040231020524 |  | 7040231020524 | 2023-11-10 | 2023
13704 |  | CEF-SIBIU | SIBIU | SB | solar | 0.004 | 0.004 | 0 | 0 | CFP | N/A | DEER TS | 7020231024999 |  | 7020231024999 | 2023-11-27 | 2023
13705 |  | CEF-CARTISOARA | CARTISOARA | SB | solar | 0.01 | 0.01 | 0 | 0 | CFP | N/A | DEER TS | 7020231025002 |  | 7020231025002 | 2023-11-13 | 2023
13706 |  | CEF-VALEA CRISULUI | VALEA CRISULUI | CV | solar | 0.005 | 0.005 | 0 | 0 | CFP | N/A | DEER TS | 7060231009705 |  | 7060231009705 | 2023-11-22 | 2023
13707 |  | CEF-ALBA IULIA | ALBA IULIA | AB | solar | 0.003 | 0.003 | 0 | 0 | CFP | N/A | DEER TS | 7040231020529 |  | 7040231020529 | 2023-11-16 | 2023
13708 |  | CEF-SIBIU | SIBIU | SB | solar | 0.006 | 0.006 | 0 | 0 | CFP | N/A | DEER TS | 7020231025035 |  | 7020231025035 | 2023-11-27 | 2023
13709 |  | CEF-SANGEORGIU DE MURES | SANGEORGIU DE MURES | MS | solar | 0.005 | 0.005 | 0 | 0 | CFP | N/A | DEER TS | 7030231027581 |  | 7030231027581 | 2023-11-28 | 2023
13710 |  | CEF-ALBA IULIA | ALBA IULIA | AB | solar | 0.003 | 0.003 | 0 | 0 | CFP | N/A | DEER TS | 7040231020532 |  | 7040231020532 | 2023-11-02 | 2023
13711 |  | CEF-ZLATNA | ZLATNA | AB | solar | 0.00308 | 0.00308 | 0 | 0 | CFP | N/A | DEER TS | 7040231020536 |  | 7040231020536 | 2023-11-23 | 2023
13712 |  | CEF-RECEA | RECEA | BV | solar | 0.016 | 0.016 | 0 | 0 | CFP | N/A | DEER TS | 7010231040651 |  | 7010231040651 | 2023-11-24 | 2023
13713 |  | CEF-ACATARI | ACATARI | MS | solar | 0.004 | 0.004 | 0 | 0 | CFP | N/A | DEER TS | 7030231027592 |  | 7030231027592 | 2023-11-03 | 2023
13714 |  | CEF-CRICAU | CRICAU | AB | solar | 0.003 | 0.003 | 0 | 0 | CFP | N/A | DEER TS | 7040231020541 |  | 7040231020541 | 2023-11-16 | 2023
13715 |  | CEF-HARSENI | HARSENI | BV | solar | 0.005 | 0.005 | 0 | 0 | CFP | N/A | DEER TS | 7010231040683 |  | 7010231040683 | 2023-11-20 | 2023
13716 |  | CEF-OZUN | OZUN | CV | solar | 0.003 | 0.003 | 0 | 0 | CFP | N/A | DEER TS | 7060231009713 |  | 7060231009713 | 2023-11-22 | 2023
13717 |  | CEF-CAMPENI | CAMPENI | AB | solar | 0.003 | 0.003 | 0 | 0 | CFP | N/A | DEER TS | 7040231020547 |  | 7040231020547 | 2023-11-09 | 2023
13718 |  | CEF-GALDA DE JOS | GALDA DE JOS | AB | solar | 0.003 | 0.003 | 0 | 0 | CFP | N/A | DEER TS | 7040231020548 |  | 7040231020548 | 2023-11-15 | 2023
13719 |  | CEF-ILIENI | ILIENI | CV | solar | 0.01 | 0.01 | 0 | 0 | CFP | N/A | DEER TS | 7060231009714 |  | 7060231009714 | 2023-11-22 | 2023
13720 |  | CEF-MEDIAS | MEDIAS | SB | solar | 0.00328 | 0.00328 | 0 | 0 | CFP | N/A | DEER TS | 7020231025106 |  | 7020231025106 | 2023-11-07 | 2023
13721 |  | CEF-BALAN | BALAN | HR | solar | 0.003 | 0.003 | 0 | 0 | CFP | N/A | DEER TS | 7050231013935 |  | 7050231013935 | 2023-11-21 | 2023
13722 |  | CEF-SARMAS | SARMAS | HR | solar | 0.003 | 0.003 | 0 | 0 | CFP | N/A | DEER TS | 7050231013942 |  | 7050231013942 | 2023-11-13 | 2023
13723 |  | CEF-MADARAS | MADARAS | HR | solar | 0.003 | 0.003 | 0 | 0 | CFP | N/A | DEER TS | 7050231013945 |  | 7050231013945 | 2023-11-06 | 2023
13724 |  | CEF-TOPLITA | TOPLITA | HR | solar | 0.003 | 0.003 | 0 | 0 | CFP | N/A | DEER TS | 7050231013949 |  | 7050231013949 | 2023-11-17 | 2023
13725 |  | CEF-SACEL | SACEL | HR | solar | 0.00415 | 0.00415 | 0 | 0 | CFP | N/A | DEER TS | 7050231013954 |  | 7050231013954 | 2023-11-28 | 2023
13726 |  | CEF-BRASOV | BRASOV | BV | solar | 0.023 | 0.023 | 0 | 0 | CFP | N/A | DEER TS | 7010231040755 |  | 7010231040755 | 2023-11-17 | 2023
13727 |  | CEF-BRAN | BRAN | BV | solar | 0.00495 | 0.00495 | 0 | 0 | CFP | N/A | DEER TS | 7010231040756 |  | 7010231040756 | 2023-11-20 | 2023
13728 |  | CEF-VALEA LUNGA | VALEA LUNGA | AB | solar | 0.005005 | 0.005005 | 0 | 0 | CFP | N/A | DEER TS | 7040231020563 |  | 7040231020563 | 2023-11-16 | 2023
13729 |  | CEF-ALBA IULIA | ALBA IULIA | AB | solar | 0.00328 | 0.00328 | 0 | 0 | CFP | N/A | DEER TS | 7040231020565 |  | 7040231020565 | 2023-11-16 | 2023
13730 |  | CEF-ODORHEIU SECUIESC | ODORHEIU SECUIESC | HR | solar | 0.02 | 0.02 | 0 | 0 | CFP | N/A | DEER TS | 7050231013968 |  | 7050231013968 | 2023-11-16 | 2023
13731 |  | CEF-CARTA | CARTA | HR | solar | 0.0095 | 0.0095 | 0 | 0 | CFP | N/A | DEER TS | 7050231013972 |  | 7050231013972 | 2023-11-24 | 2023
13732 |  | CEF-MIERCUREA-CIUC | MIERCUREA-CIUC | HR | solar | 0.16 | 0.16 | 16.66 | 0.4 | CFP | N/A | DEER TS | 7050231013974 |  | 7050231013974 | 2023-11-20 | 2023
13733 |  | CEF-ALBA IULIA | ALBA IULIA | AB | solar | 0.003 | 0.003 | 0 | 0 | CFP | N/A | DEER TS | 7040231020571 |  | 7040231020571 | 2023-11-20 | 2023
13734 |  | CEF-VINTU DE JOS | VINTU DE JOS | AB | solar | 0.00495 | 0.00495 | 0 | 0 | CFP | N/A | DEER TS | 7040231020577 |  | 7040231020577 | 2023-11-22 | 2023
13735 |  | CEF-LUDUS | LUDUS | MS | solar | 0.006 | 0.006 | 0 | 0 | CFP | N/A | DEER TS | 7030231027672 |  | 7030231027672 | 2023-11-08 | 2023
13736 |  | CEF-LUNGA | LUNGA | CV | solar | 0.00498 | 0.00498 | 0 | 0 | CFP | N/A | DEER TS | 7060231009736 |  | 7060231009736 | 2023-11-22 | 2023
13737 |  | CEF-CAMPENI | CAMPENI | AB | solar | 0.006 | 0.006 | 0 | 0 | CFP | N/A | DEER TS | 7040231020580 |  | 7040231020580 | 2023-11-09 | 2023
13738 |  | CEF-ZARNESTI | ZARNESTI | BV | solar | 0.015 | 0.015 | 0 | 0 | CFP | N/A | DEER TS | 7010231040790 |  | 7010231040790 | 2023-11-20 | 2023
13739 |  | CEF-CARTISOARA | CARTISOARA | SB | solar | 0.01 | 0.01 | 0 | 0 | CFP | N/A | DEER TS | 7020231025164 |  | 7020231025164 | 2023-11-13 | 2023
13740 |  | CEF-CAMPENI | CAMPENI | AB | solar | 0.01 | 0.01 | 0 | 0 | CFP | N/A | DEER TS | 7040231020587 |  | 7040231020587 | 2023-11-01 | 2023
13741 |  | CEF-TARGU MURES | TARGU MURES | MS | solar | 0.4 | 0.4 | 0 | 0 | CFP | N/A | DEER TS | 7030231027692 |  | 7030231027692 | 2023-11-10 | 2023
13742 |  | CEF-PREJMER | PREJMER | BV | solar | 0.00324 | 0.00324 | 0 | 0 | CFP | N/A | DEER TS | 7010231040821 |  | 7010231040821 | 2023-11-23 | 2023
13743 |  | CEF-TARGU SECUIESC | TARGU SECUIESC | CV | solar | 0.005 | 0.005 | 0 | 0 | CFP | N/A | DEER TS | 7060231009767 |  | 7060231009767 | 2023-11-22 | 2023
13744 |  | CEF-BISTRA | BISTRA | AB | solar | 0.00492 | 0.00492 | 0 | 0 | CFP | N/A | DEER TS | 7040231020595 |  | 7040231020595 | 2023-11-02 | 2023
13745 |  | CEF-TARGU MURES | TARGU MURES | MS | solar | 0.01 | 0.01 | 0 | 0 | CFP | N/A | DEER TS | 7030231027700 |  | 7030231027700 | 2023-11-23 | 2023
13746 |  | CEF-CATALINA | CATALINA | CV | solar | 0.00328 | 0.00328 | 0 | 0 | CFP | N/A | DEER TS | 7060231009776 |  | 7060231009776 | 2023-11-22 | 2023
13747 |  | CEF-BRASOV | BRASOV | BV | solar | 0.006 | 0.006 | 0 | 0 | CFP | N/A | DEER TS | 7010231040885 |  | 7010231040885 | 2023-11-23 | 2023
13748 |  | CEF-SURA MICA | SURA MICA | SB | solar | 0.015 | 0.015 | 0 | 0 | CFP | N/A | DEER TS | 7020231025202 |  | 7020231025202 | 2023-11-23 | 2023
13749 |  | CEF-SIBIU | SIBIU | SB | solar | 0.015 | 0.015 | 0 | 0 | CFP | N/A | DEER TS | 7020231025204 |  | 7020231025204 | 2023-11-17 | 2023
13750 |  | CEF-SFANTUL GHEORGHE | SFANTUL GHEORGHE | CV | solar | 0.017 | 0.017 | 0 | 0 | CFP | N/A | DEER TS | 7060231009778 |  | 7060231009778 | 2023-11-22 | 2023
13751 |  | CEF-SURA MARE | SURA MARE | SB | solar | 0.006 | 0.006 | 0 | 0 | CFP | N/A | DEER TS | 7020231025206 |  | 7020231025206 | 2023-11-21 | 2023
13752 |  | CEF-BALAN | BALAN | HR | solar | 0.006 | 0.006 | 0 | 0 | CFP | N/A | DEER TS | 7050231014004 |  | 7050231014004 | 2023-11-21 | 2023
13753 |  | CEF-PORUMBACUL DE JOS | PORUMBACUL DE JOS | SB | solar | 0.007 | 0.007 | 0 | 0 | CFP | N/A | DEER TS | 7020231025209 |  | 7020231025209 | 2023-11-15 | 2023
13754 |  | CEF-SURA MICA | SURA MICA | SB | solar | 0.00495 | 0.00495 | 0 | 0 | CFP | N/A | DEER TS | 7020231025208 |  | 7020231025208 | 2023-11-21 | 2023
13755 |  | CEF-SALISTE | SALISTE | SB | solar | 0.003 | 0.003 | 0 | 0 | CFP | N/A | DEER TS | 7020231025210 |  | 7020231025210 | 2023-11-03 | 2023
13756 |  | CEF-MEDIAS | MEDIAS | SB | solar | 0.09 | 0.09 | 0 | 0 | CFP | N/A | DEER TS | 7020231025211 |  | 7020231025211 | 2023-11-21 | 2023
13757 |  | CEF-BRASOV | BRASOV | BV | solar | 0.003 | 0.003 | 0 | 0 | CFP | N/A | DEER TS | 7010231040919 |  | 7010231040919 | 2023-11-13 | 2023
13758 |  | CEF-DEALU | DEALU | HR | solar | 0.005 | 0.005 | 0 | 0 | CFP | N/A | DEER TS | 7050231014014 |  | 7050231014014 | 2023-11-03 | 2023
13759 |  | CEF-DITRAU | DITRAU | HR | solar | 0.006 | 0.006 | 0 | 0 | CFP | N/A | DEER TS | 7050231014023 |  | 7050231014023 | 2023-11-15 | 2023
13760 |  | CEF-TOMESTI | TOMESTI | HR | solar | 0.003 | 0.003 | 0 | 0 | CFP | N/A | DEER TS | 7050231014025 |  | 7050231014025 | 2023-11-08 | 2023
13761 |  | CEF-BRASOV | BRASOV | BV | solar | 0.045 | 0.045 | 0 | 0 | CFP | N/A | DEER TS | 7010231040955 |  | 7010231040955 | 2023-11-20 | 2023
13762 |  | CEF-SONA | SONA | AB | solar | 0.006 | 0.006 | 0 | 0 | CFP | N/A | DEER TS | 7040231020650 |  | 7040231020650 | 2023-11-01 | 2023
13763 |  | CEF-MIERCUREA SIBIULUI | MIERCUREA SIBIULUI | SB | solar | 0.003 | 0.003 | 0 | 0 | CFP | N/A | DEER TS | 7020231025233 |  | 7020231025233 | 2023-11-13 | 2023
13764 |  | CEF-ZARNESTI | ZARNESTI | BV | solar | 0.006 | 0.006 | 0 | 0 | CFP | N/A | DEER TS | 7010231040962 |  | 7010231040962 | 2023-11-17 | 2023
13765 |  | CEF-SURA MARE | SURA MARE | SB | solar | 0.005 | 0.005 | 0 | 0 | CFP | N/A | DEER TS | 7020231025236 |  | 7020231025236 | 2023-11-08 | 2023
13766 |  | CEF-CAMPENI | CAMPENI | AB | solar | 0.003 | 0.003 | 0 | 0 | CFP | N/A | DEER TS | 7040231020666 |  | 7040231020666 | 2023-11-10 | 2023
13767 |  | CEF-SIBIU | SIBIU | SB | solar | 0.0825 | 0.0825 | 0 | 0 | CFP | N/A | DEER TS | 7020231025246 |  | 7020231025246 | 2023-11-08 | 2023
13768 |  | CEF-MEDIAS | MEDIAS | SB | solar | 0.05 | 0.05 | 0 | 0 | CFP | N/A | DEER TS | 7020231025251 |  | 7020231025251 | 2023-11-20 | 2023
13769 |  | CEF-SOLOVASTRU | SOLOVASTRU | MS | solar | 0.15 | 0.15 | 0 | 0 | CFP | N/A | DEER TS | 7030231027761 |  | 7030231027761 | 2023-11-07 | 2023
13770 |  | CEF-ZARNESTI | ZARNESTI | BV | solar | 0.003 | 0.003 | 0 | 0 | CFP | N/A | DEER TS | 7010231040986 |  | 7010231040986 | 2023-11-20 | 2023
13771 |  | CEF-ALBA IULIA | ALBA IULIA | AB | solar | 0.003 | 0.003 | 0 | 0 | CFP | N/A | DEER TS | 7040231020671 |  | 7040231020671 | 2023-11-17 | 2023
13772 |  | CEF-SANZIENI | SANZIENI | CV | solar | 0.0041 | 0.0041 | 0 | 0 | CFP | N/A | DEER TS | 7060231009792 |  | 7060231009792 | 2023-11-22 | 2023
13773 |  | CEF-OZUN | OZUN | CV | solar | 0.01 | 0.01 | 0 | 0 | CFP | N/A | DEER TS | 7060231009793 |  | 7060231009793 | 2023-11-21 | 2023
13774 |  | CEF-CUT | CUT | AB | solar | 0.006 | 0.006 | 0 | 0 | CFP | N/A | DEER TS | 7040231020680 |  | 7040231020680 | 2023-11-17 | 2023
13775 |  | CEF-FRUMOASA | FRUMOASA | HR | solar | 0.003 | 0.003 | 0 | 0 | CFP | N/A | DEER TS | 7050231014056 |  | 7050231014056 | 2023-11-21 | 2023
13776 |  | CEF-RASNOV | RASNOV | BV | solar | 0.005 | 0.005 | 0 | 0 | CFP | N/A | DEER TS | 7010231040997 |  | 7010231040997 | 2023-11-24 | 2023
13777 |  | CEF-MIERCUREA-CIUC | MIERCUREA-CIUC | HR | solar | 0.003 | 0.003 | 0 | 0 | CFP | N/A | DEER TS | 7050231014057 |  | 7050231014057 | 2023-11-21 | 2023
13778 |  | CEF-BACAIA | BACAIA | HD | solar | 0.3 | 0.3 | 0 | 0 | CFP | N/A | DEER TS | 7040231020681 |  | 7040231020681 | 2023-11-02 | 2023
13779 |  | CEF-BRASOV | BRASOV | BV | solar | 0.005 | 0.005 | 0 | 0 | CFP | N/A | DEER TS | 7010231040998 |  | 7010231040998 | 2023-11-20 | 2023
13780 |  | CEF-JOSENI | JOSENI | HR | solar | 0.0082 | 0.0082 | 0 | 0 | CFP | N/A | DEER TS | 7050231014066 |  | 7050231014066 | 2023-11-15 | 2023
13781 |  | CEF-ALBA IULIA | ALBA IULIA | AB | solar | 0.008 | 0.008 | 0 | 0 | CFP | N/A | DEER TS | 7040231020683 |  | 7040231020683 | 2023-11-23 | 2023
13782 |  | CEF-TEIUS | TEIUS | AB | solar | 0.006 | 0.006 | 0 | 0 | CFP | N/A | DEER TS | 7040231020685 |  | 7040231020685 | 2023-11-15 | 2023
13783 |  | CEF-CAMPENI | CAMPENI | AB | solar | 0.006 | 0.006 | 0 | 0 | CFP | N/A | DEER TS | 7040231020687 |  | 7040231020687 | 2023-11-08 | 2023
13784 |  | CEF-AIUD | AIUD | AB | solar | 0.003 | 0.003 | 0 | 0 | CFP | N/A | DEER TS | 7040231020689 |  | 7040231020689 | 2023-11-15 | 2023
13785 |  | CEF-SANCRAIU DE MURES | SANCRAIU DE MURES | MS | solar | 0.006 | 0.006 | 0 | 0 | CFP | N/A | DEER TS | 7030231027767 |  | 7030231027767 | 2023-11-13 | 2023
13786 |  | CEF-OCNA MURES | OCNA MURES | AB | solar | 0.004545 | 0.004545 | 0 | 0 | CFP | N/A | DEER TS | 7040231020691 |  | 7040231020691 | 2023-11-28 | 2023
13787 |  | CEF-CAMPENI | CAMPENI | AB | solar | 0.005995 | 0.005995 | 0 | 0 | CFP | N/A | DEER TS | 7040231020692 |  | 7040231020692 | 2023-11-17 | 2023
13788 |  | CEF-OCNA MURES | OCNA MURES | AB | solar | 0.003 | 0.003 | 0 | 0 | CFP | N/A | DEER TS | 7040231020693 |  | 7040231020693 | 2023-11-28 | 2023
13789 |  | CEF-MARTINIS | MARTINIS | HR | solar | 0.006 | 0.006 | 0 | 0 | CFP | N/A | DEER TS | 7050231014072 |  | 7050231014072 | 2023-11-07 | 2023
13790 |  | CEF-SURA MICA | SURA MICA | SB | solar | 0.006 | 0.006 | 0 | 0 | CFP | N/A | DEER TS | 7020231025265 |  | 7020231025265 | 2023-11-23 | 2023
13791 |  | CEF-ALBA IULIA | ALBA IULIA | AB | solar | 0.017 | 0.017 | 0 | 0 | CFP | N/A | DEER TS | 7040231020702 |  | 7040231020702 | 2023-11-10 | 2023
13792 |  | CEF-BLAJ | BLAJ | AB | solar | 0.025 | 0.025 | 0 | 0 | CFP | N/A | DEER TS | 7040231020707 |  | 7040231020707 | 2023-11-01 | 2023
13793 |  | CEF-SEBES | SEBES | AB | solar | 0.006 | 0.006 | 0 | 0 | CFP | N/A | DEER TS | 7040231020709 |  | 7040231020709 | 2023-11-10 | 2023
13794 |  | CEF-SCARISOARA | SCARISOARA | AB | solar | 0.003 | 0.003 | 0 | 0 | CFP | N/A | DEER TS | 7040231020710 |  | 7040231020710 | 2023-11-10 | 2023
13795 |  | CEF-AIUD | AIUD | AB | solar | 0.0055 | 0.0055 | 0 | 0 | CFP | N/A | DEER TS | 7040231020712 |  | 7040231020712 | 2023-11-01 | 2023
13796 |  | CEF-VOIVODENI | VOIVODENI | MS | solar | 0.05 | 0.05 | 0 | 0 | CFP | N/A | DEER TS | 7030231027788 | 2023-10-31 | 7030231027788 | 2023-11-27 | 2023
13797 |  | CEF-REGHIN | REGHIN | MS | solar | 0.01911 | 0.01911 | 0 | 0 | CFP | N/A | DEER TS | 7030231027815 |  | 7030231027815 | 2023-11-14 | 2023
13798 |  | CEF-SANCRAIU DE MURES | SANCRAIU DE MURES | MS | solar | 0.005 | 0.005 | 0 | 0 | CFP | N/A | DEER TS | 7030231027817 |  | 7030231027817 | 2023-11-13 | 2023
13799 |  | CEF-ABRUD | ABRUD | AB | solar | 0.00768 | 0.00768 | 0 | 0 | CFP | N/A | DEER TS | 7040231020725 |  | 7040231020725 | 2023-11-20 | 2023
13800 |  | CEF-REGHIN | REGHIN | MS | solar | 0.004875 | 0.004875 | 0 | 0 | CFP | N/A | DEER TS | 7030231027820 |  | 7030231027820 | 2023-11-07 | 2023
13801 |  | CEF-SIGHISOARA | SIGHISOARA | MS | solar | 0.125 | 0.125 | 0 | 0 | CFP | N/A | DEER TS | 7030231027826 |  | 7030231027826 | 2023-11-22 | 2023
13802 |  | CEF-CICEU | CICEU | HR | solar | 0.01 | 0.01 | 0 | 0 | CFP | N/A | DEER TS | 7050231014107 |  | 7050231014107 | 2023-11-21 | 2023
13803 |  | CEF-CATALINA | CATALINA | CV | solar | 0.010375 | 0.010375 | 0 | 0 | CFP | N/A | DEER TS | 7060231009809 |  | 7060231009809 | 2023-11-22 | 2023
13804 |  | CEF-TUSNAD | TUSNAD | HR | solar | 0.003 | 0.003 | 0 | 0 | CFP | N/A | DEER TS | 7050231014110 |  | 7050231014110 | 2023-11-21 | 2023
13805 |  | CEF-ODORHEIU SECUIESC | ODORHEIU SECUIESC | HR | solar | 0.005 | 0.005 | 0 | 0 | CFP | N/A | DEER TS | 7050231014114 |  | 7050231014114 | 2023-11-10 | 2023
13806 |  | CEF-TILISCA | TILISCA | SB | solar | 0.0054 | 0.0054 | 0 | 0 | CFP | N/A | DEER TS | 7020231025286 |  | 7020231025286 | 2023-11-07 | 2023
13807 |  | CEF-CUGIR | CUGIR | AB | solar | 0.00763 | 0.00763 | 0 | 0 | CFP | N/A | DEER TS | 7040231020738 |  | 7040231020738 | 2023-11-17 | 2023
13808 |  | CEF-CATALINA | CATALINA | CV | solar | 0.00328 | 0.00328 | 0 | 0 | CFP | N/A | DEER TS | 7060231009812 |  | 7060231009812 | 2023-11-22 | 2023
13809 |  | CEF-VINTU DE JOS | VINTU DE JOS | AB | solar | 0.00322 | 0.00322 | 0 | 0 | CFP | N/A | DEER TS | 7040231020743 |  | 7040231020743 | 2023-11-08 | 2023
13810 |  | CEF-SIGHISOARA | SIGHISOARA | MS | solar | 0.05 | 0.05 | 0 | 0 | CFP | N/A | DEER TS | 7030231027832 |  | 7030231027832 | 2023-11-22 | 2023
13811 |  | CEF-ATEL | ATEL | SB | solar | 0.003 | 0.003 | 0 | 0 | CFP | N/A | DEER TS | 7020231025314 |  | 7020231025314 | 2023-11-13 | 2023
13812 |  | CEF-CUCI | CUCI | MS | solar | 0.006 | 0.006 | 0 | 0 | CFP | N/A | DEER TS | 7030231027840 |  | 7030231027840 | 2023-11-09 | 2023
13813 |  | CEF-FANTANELE | FANTANELE | SB | solar | 0.0099 | 0.0099 | 0 | 0 | CFP | N/A | DEER TS | 7020231025323 |  | 7020231025323 | 2023-11-13 | 2023
13814 |  | CEF-TOMESTI | TOMESTI | HR | solar | 0.00632 | 0.00632 | 0 | 0 | CFP | N/A | DEER TS | 7050231014121 |  | 7050231014121 | 2023-11-21 | 2023
13815 |  | CEF-LUETA | LUETA | HR | solar | 0.003 | 0.003 | 0 | 0 | CFP | N/A | DEER TS | 7050231014123 |  | 7050231014123 | 2023-11-10 | 2023
13816 |  | CEF-LUNCA DE SUS | LUNCA DE SUS | HR | solar | 0.01066 | 0.01066 | 0 | 0 | CFP | N/A | DEER TS | 7050231014133 |  | 7050231014133 | 2023-11-21 | 2023
13817 |  | CEF-STREMT | STREMT | AB | solar | 0.006 | 0.006 | 0 | 0 | CFP | N/A | DEER TS | 7040231020767 |  | 7040231020767 | 2023-11-28 | 2023
13818 |  | CEF-ALBA IULIA | ALBA IULIA | AB | solar | 0.0085 | 0.0085 | 0 | 0 | CFP | N/A | DEER TS | 7040231020770 |  | 7040231020770 | 2023-11-10 | 2023
13819 |  | CEF-METES | METES | AB | solar | 0.005 | 0.005 | 0 | 0 | CFP | N/A | DEER TS | 7040231020772 |  | 7040231020772 | 2023-11-22 | 2023
13820 |  | CEF-BAHNEA | BAHNEA | MS | solar | 0.00756 | 0.00756 | 0 | 0 | CFP | N/A | DEER TS | 7030231027867 |  | 7030231027867 | 2023-11-23 | 2023
13821 |  | CEF-ZAU DE CAMPIE | ZAU DE CAMPIE | MS | solar | 0.00756 | 0.00756 | 0 | 0 | CFP | N/A | DEER TS | 7030231027869 |  | 7030231027869 | 2023-11-21 | 2023
13822 |  | CEF-CHETANI | CHETANI | MS | solar | 0.00756 | 0.00756 | 0 | 0 | CFP | N/A | DEER TS | 7030231027871 |  | 7030231027871 | 2023-11-21 | 2023
13823 |  | CEF-MEDIAS | MEDIAS | SB | solar | 0.005 | 0.005 | 0 | 0 | CFP | N/A | DEER TS | 7020231025373 |  | 7020231025373 | 2023-11-07 | 2023
13824 |  | CEF-ERNEI | ERNEI | MS | solar | 0.01066 | 0.01066 | 0 | 0 | CFP | N/A | DEER TS | 7030231027875 |  | 7030231027875 | 2023-11-13 | 2023
13825 |  | CEF-TOPLITA | TOPLITA | HR | solar | 0.006 | 0.006 | 0 | 0 | CFP | N/A | DEER TS | 7050231014145 |  | 7050231014145 | 2023-11-10 | 2023
13826 |  | CEF-SOVATA | SOVATA | MS | solar | 0.00451 | 0.00451 | 0 | 0 | CFP | N/A | DEER TS | 7030231027903 |  | 7030231027903 | 2023-11-09 | 2023
13827 |  | CEF-SIBIU | SIBIU | SB | solar | 0.003 | 0.003 | 0 | 0 | CFP | N/A | DEER TS | 7020231025395 |  | 7020231025395 | 2023-11-09 | 2023
13828 |  | CEF-CIUMANI | CIUMANI | HR | solar | 0.00495 | 0.00495 | 0 | 0 | CFP | N/A | DEER TS | 7050231014162 |  | 7050231014162 | 2023-11-28 | 2023
13829 |  | CEF-REMETEA | REMETEA | HR | solar | 0.00495 | 0.00495 | 0 | 0 | CFP | N/A | DEER TS | 7050231014163 |  | 7050231014163 | 2023-11-03 | 2023
13830 |  | CEF-SELIMBAR | SELIMBAR | SB | solar | 0.15 | 0.15 | 0 | 0 | CFP | N/A | DEER TS | 7020231125409 |  | 7020231125409 | 2023-11-14 | 2023
13831 |  | CEF-SIBIU | SIBIU | SB | solar | 0.008 | 0.008 | 0 | 0 | CFP | N/A | DEER TS | 7020231125410 |  | 7020231125410 | 2023-11-22 | 2023
13832 |  | CEF-HARMAN | HARMAN | BV | solar | 0.008 | 0.008 | 0 | 0 | CFP | N/A | DEER TS | 7010231141262 |  | 7010231141262 | 2023-11-20 | 2023
13833 |  | CEF-ALBA IULIA | ALBA IULIA | AB | solar | 0.0024 | 0.0024 | 0 | 0 | CFP | N/A | DEER TS | 7040231120837 |  | 7040231120837 | 2023-11-28 | 2023
13834 |  | CEF-APOLDUL DE JOS | APOLDUL DE JOS | SB | solar | 0.102 | 0.102 | 0 | 0 | CFP | N/A | DEER TS | 7020231125418 |  | 7020231125418 | 2023-11-07 | 2023
13835 |  | CEF-GLODENI | GLODENI | MS | solar | 0.00414 | 0.00414 | 0 | 0 | CFP | N/A | DEER TS | 7030231127924 |  | 7030231127924 | 2023-11-29 | 2023
13836 |  | CEF-VATAVA | VATAVA | MS | solar | 0.006 | 0.006 | 0 | 0 | CFP | N/A | DEER TS | 7030231127926 |  | 7030231127926 | 2023-11-20 | 2023
13837 |  | CEF-IGHIU | IGHIU | AB | solar | 0.007 | 0.007 | 0 | 0 | CFP | N/A | DEER TS | 7040231120842 |  | 7040231120842 | 2023-11-15 | 2023
13838 |  | CEF-ALBA IULIA | ALBA IULIA | AB | solar | 0.00576 | 0.00576 | 0 | 0 | CFP | N/A | DEER TS | 7040231120845 |  | 7040231120845 | 2023-11-17 | 2023
13839 |  | CEF-PRAID | PRAID | HR | solar | 0.005 | 0.005 | 0 | 0 | CFP | N/A | DEER TS | 7050231114175 |  | 7050231114175 | 2023-11-09 | 2023
13840 |  | CEF-BRASOV | BRASOV | BV | solar | 0.005 | 0.005 | 0 | 0 | CFP | N/A | DEER TS | 7010231141278 |  | 7010231141278 | 2023-11-24 | 2023
13841 |  | CEF-TALMACIU | TALMACIU | SB | solar | 0.00615 | 0.00615 | 0 | 0 | CFP | N/A | DEER TS | 7020231125432 |  | 7020231125432 | 2023-11-07 | 2023
13842 |  | CEF-SANPETRU | SANPETRU | BV | solar | 0.00533 | 0.00533 | 0 | 0 | CFP | N/A | DEER TS | 7010231141280 |  | 7010231141280 | 2023-11-20 | 2023
13843 |  | CEF-CAMPENI | CAMPENI | AB | solar | 0.003 | 0.003 | 0 | 0 | CFP | N/A | DEER TS | 7040231120854 |  | 7040231120854 | 2023-11-16 | 2023
13844 |  | CEF-BOD | BOD | BV | solar | 0.005 | 0.005 | 0 | 0 | CFP | N/A | DEER TS | 7010231141291 |  | 7010231141291 | 2023-11-24 | 2023
13845 |  | CEF-TARNAVENI | TARNAVENI | MS | solar | 0.006 | 0.006 | 0 | 0 | CFP | N/A | DEER TS | 7030231127949 |  | 7030231127949 | 2023-11-15 | 2023
13846 |  | CEF-TARGU SECUIESC | TARGU SECUIESC | CV | solar | 0.00533 | 0.00533 | 0 | 0 | CFP | N/A | DEER TS | 7060231109861 |  | 7060231109861 | 2023-11-15 | 2023
13847 |  | CEF-SUSENI | SUSENI | HR | solar | 0.003 | 0.003 | 0 | 0 | CFP | N/A | DEER TS | 7050231114187 |  | 7050231114187 | 2023-11-28 | 2023
13848 |  | CEF-LIVEZENI | LIVEZENI | MS | solar | 0.005 | 0.005 | 0 | 0 | CFP | N/A | DEER TS | 7030231127957 |  | 7030231127957 | 2023-11-08 | 2023
13849 |  | CEF-PLAIESII DE JOS | PLAIESII DE JOS | HR | solar | 0.00328 | 0.00328 | 0 | 0 | CFP | N/A | DEER TS | 7050231114192 |  | 7050231114192 | 2023-11-23 | 2023
13850 |  | CEF-SANGEORGIU DE MURES | SANGEORGIU DE MURES | MS | solar | 0.01 | 0.01 | 0 | 0 | CFP | N/A | DEER TS | 7030231127961 |  | 7030231127961 | 2023-11-22 | 2023
13851 |  | CEF-BIERTAN | BIERTAN | SB | solar | 0.015 | 0.015 | 0 | 0 | CFP | N/A | DEER TS | 7020231125456 |  | 7020231125456 | 2023-11-20 | 2023
13852 |  | CEF-VELT | VELT | SB | solar | 0.003 | 0.003 | 0 | 0 | CFP | N/A | DEER TS | 7020231125459 |  | 7020231125459 | 2023-11-13 | 2023
13853 |  | CEF-GURA RAULUI | GURA RAULUI | SB | solar | 0.055 | 0.055 | 0 | 0 | CFP | N/A | DEER TS | 7020231125467 |  | 7020231125467 | 2023-11-13 | 2023
13854 |  | CEF-SANCRAIU DE MURES | SANCRAIU DE MURES | MS | solar | 0.005915 | 0.005915 | 0 | 0 | CFP | N/A | DEER TS | 7030231127977 |  | 7030231127977 | 2023-11-06 | 2023
13855 |  | CEF-TARGU MURES | TARGU MURES | MS | solar | 0.01 | 0.01 | 0 | 0 | CFP | N/A | DEER TS | 7030231127978 |  | 7030231127978 | 2023-11-10 | 2023
13856 |  | CEF-MARTINIS | MARTINIS | HR | solar | 0.005 | 0.005 | 0 | 0 | CFP | N/A | DEER TS | 7050231114201 |  | 7050231114201 | 2023-11-10 | 2023
13857 |  | CEF-SANTIMBRU | SANTIMBRU | HR | solar | 0.022144 | 0.022144 | 0 | 0 | CFP | N/A | DEER TS | 7050231114202 |  | 7050231114202 | 2023-11-22 | 2023
13858 |  | CEF-HOGHILAG | HOGHILAG | SB | solar | 0.006 | 0.006 | 0 | 0 | CFP | N/A | DEER TS | 7020231125477 |  | 7020231125477 | 2023-11-17 | 2023
13859 |  | CEF-BRASOV | BRASOV | BV | solar | 0.01 | 0.01 | 0 | 0 | CFP | N/A | DEER TS | 7010231141368 |  | 7010231141368 | 2023-11-20 | 2023
13860 |  | CEF-SUSENI | SUSENI | HR | solar | 0.018 | 0.018 | 0 | 0 | CFP | N/A | DEER TS | 7050231114211 |  | 7050231114211 | 2023-11-29 | 2023
13861 |  | CEF-TARGU SECUIESC | TARGU SECUIESC | CV | solar | 0.01 | 0.01 | 0 | 0 | CFP | N/A | DEER TS | 7060231109888 |  | 7060231109888 | 2023-11-22 | 2023
13862 |  | CEF-ODORHEIU SECUIESC | ODORHEIU SECUIESC | HR | solar | 0.00826 | 0.00826 | 0 | 0 | CFP | N/A | DEER TS | 7050231114213 |  | 7050231114213 | 2023-11-10 | 2023
13863 |  | CEF-MEDIAS | MEDIAS | SB | solar | 0.015 | 0.015 | 0 | 0 | CFP | N/A | DEER TS | 7020231125508 |  | 7020231125508 | 2023-11-06 | 2023
13864 |  | CEF-IGHIU | IGHIU | AB | solar | 0.01 | 0.01 | 0 | 0 | CFP | N/A | DEER TS | 7040231120943 |  | 7040231120943 | 2023-11-17 | 2023
13865 |  | CEF-MIRASLAU | MIRASLAU | AB | solar | 0.0055 | 0.0055 | 0 | 0 | CFP | N/A | DEER TS | 7040231120945 |  | 7040231120945 | 2023-11-15 | 2023
13866 |  | CEF-MIRASLAU | MIRASLAU | AB | solar | 0.0341 | 0.0341 | 0 | 0 | CFP | N/A | DEER TS | 7040231120950 |  | 7040231120950 | 2023-11-22 | 2023
13867 |  | CEF-TALMACIU | TALMACIU | SB | solar | 0.0067 | 0.0067 | 0 | 0 | CFP | N/A | DEER TS | 7020231125514 |  | 7020231125514 | 2023-11-22 | 2023
13868 |  | CEF-CRISTIAN | CRISTIAN | SB | solar | 0.08 | 0.08 | 0 | 0 | CFP | N/A | DEER TS | 7020231125543 |  | 7020231125543 | 2023-11-22 | 2023
13869 |  | CEF-MEDIAS | MEDIAS | SB | solar | 0.008 | 0.008 | 0 | 0 | CFP | N/A | DEER TS | 7020231125567 |  | 7020231125567 | 2023-11-07 | 2023
13870 |  | CEF-BRASOV | BRASOV | BV | solar | 0.006 | 0.006 | 0 | 0 | CFP | N/A | DEER TS | 7010231141446 |  | 7010231141446 | 2023-11-17 | 2023
13871 |  | CEF-CATALINA | CATALINA | CV | solar | 0.01 | 0.01 | 0 | 0 | CFP | N/A | DEER TS | 7060231109904 |  | 7060231109904 | 2023-11-21 | 2023
13872 |  | CEF-SALCIUA DE JOS | SALCIUA DE JOS | AB | solar | 0.00415 | 0.00415 | 0 | 0 | CFP | N/A | DEER TS | 7040231120975 |  | 7040231120975 | 2023-11-21 | 2023
13873 |  | CEF-VALEA LUNGA | VALEA LUNGA | AB | solar | 0.00415 | 0.00415 | 0 | 0 | CFP | N/A | DEER TS | 7040231120977 |  | 7040231120977 | 2023-11-10 | 2023
13874 |  | CEF-ALMASU MARE | ALMASU MARE | AB | solar | 0.0083 | 0.0083 | 0 | 0 | CFP | N/A | DEER TS | 7040231120982 |  | 7040231120982 | 2023-11-17 | 2023
13875 |  | CEF-SALISTE | SALISTE | SB | solar | 0.003 | 0.003 | 0 | 0 | CFP | N/A | DEER TS | 7020231125574 |  | 7020231125574 | 2023-11-13 | 2023
13876 |  | CEF-SONA | SONA | AB | solar | 0.0083 | 0.0083 | 0 | 0 | CFP | N/A | DEER TS | 7040231120983 |  | 7040231120983 | 2023-11-10 | 2023
13877 |  | CEF-SIGHISOARA | SIGHISOARA | MS | solar | 0.1 | 0.1 | 0 | 0 | CFP | N/A | DEER TS | 7030231128028 |  | 7030231128028 | 2023-11-17 | 2023
13878 |  | CEF-DUMBRAVENI | DUMBRAVENI | SB | solar | 0.02 | 0.02 | 0 | 0 | CFP | N/A | DEER TS | 7020231125580 |  | 7020231125580 | 2023-11-17 | 2023
13879 |  | CEF-VALEA LUNGA | VALEA LUNGA | AB | solar | 0.00415 | 0.00415 | 0 | 0 | CFP | N/A | DEER TS | 7040231120986 |  | 7040231120986 | 2023-11-28 | 2023
13880 |  | CEF-SURA MICA | SURA MICA | SB | solar | 0.00946 | 0.00946 | 0 | 0 | CFP | N/A | DEER TS | 7020231125584 |  | 7020231125584 | 2023-11-21 | 2023
13881 |  | CEF-SIBIU | SIBIU | SB | solar | 0.006 | 0.006 | 0 | 0 | CFP | N/A | DEER TS | 7020231125585 |  | 7020231125585 | 2023-11-27 | 2023
13882 |  | CEF-SIBIU | SIBIU | SB | solar | 0.04 | 0.04 | 0 | 0 | CFP | N/A | DEER TS | 7020231125587 |  | 7020231125587 | 2023-11-15 | 2023
13883 |  | CEF-TARGU MURES | TARGU MURES | MS | solar | 0.01104 | 0.01104 | 0 | 0 | CFP | N/A | DEER TS | 7030231128036 |  | 7030231128036 | 2023-11-28 | 2023
13884 |  | CEF-MIRASLAU | MIRASLAU | AB | solar | 0.0083 | 0.0083 | 0 | 0 | CFP | N/A | DEER TS | 7040231120990 |  | 7040231120990 | 2023-11-22 | 2023
13885 |  | CEF-SEBES | SEBES | AB | solar | 0.0083 | 0.0083 | 0 | 0 | CFP | N/A | DEER TS | 7040231120991 |  | 7040231120991 | 2023-11-20 | 2023
13886 |  | CEF-JIDVEI | JIDVEI | AB | solar | 0.0083 | 0.0083 | 0 | 0 | CFP | N/A | DEER TS | 7040231120996 |  | 7040231120996 | 2023-11-10 | 2023
13887 |  | CEF-SANTANA DE MURES | SANTANA DE MURES | MS | solar | 0.006 | 0.006 | 0 | 0 | CFP | N/A | DEER TS | 7030231128042 |  | 7030231128042 | 2023-11-14 | 2023
13888 |  | CEF-CIUCSANGEORGIU | CIUCSANGEORGIU | HR | solar | 0.003 | 0.003 | 0 | 0 | CFP | N/A | DEER TS | 7050231114236 |  | 7050231114236 | 2023-11-23 | 2023
13889 |  | CEF-BLAJ | BLAJ | AB | solar | 0.01796 | 0.01796 | 0 | 0 | CFP | N/A | DEER TS | 7040231121001 |  | 7040231121001 | 2023-11-08 | 2023
13890 |  | CEF-SANPETRU | SANPETRU | BV | solar | 0.005 | 0.005 | 0 | 0 | CFP | N/A | DEER TS | 7010231141585 |  | 7010231141585 | 2023-11-21 | 2023
13891 |  | CEF-SALISTE | SALISTE | SB | solar | 0.005 | 0.005 | 0 | 0 | CFP | N/A | DEER TS | 7020231125598 |  | 7020231125598 | 2023-11-23 | 2023
13892 |  | CEF-BORSEC | BORSEC | HR | solar | 0.00552 | 0.00552 | 0 | 0 | CFP | N/A | DEER TS | 7050231114238 |  | 7050231114238 | 2023-11-15 | 2023
13893 |  | CEF-MIHAILENI | MIHAILENI | HR | solar | 0.003 | 0.003 | 0 | 0 | CFP | N/A | DEER TS | 7050231114239 |  | 7050231114239 | 2023-11-23 | 2023
13894 |  | CEF-SALISTE | SALISTE | SB | solar | 0.005 | 0.005 | 0 | 0 | CFP | N/A | DEER TS | 7020231125627 |  | 7020231125627 | 2023-11-28 | 2023
13895 |  | CEF-AIUD | AIUD | AB | solar | 0.005 | 0.005 | 0 | 0 | CFP | N/A | DEER TS | 7040231121050 |  | 7040231121050 | 2023-11-22 | 2023
13896 |  | CEF-CRISTURU SECUIESC | CRISTURU SECUIESC | HR | solar | 0.006 | 0.006 | 0 | 0 | CFP | N/A | DEER TS | 7050231114246 |  | 7050231114246 | 2023-11-23 | 2023
13897 |  | CEF-BISTRA | BISTRA | AB | solar | 0.02 | 0.02 | 0 | 0 | CFP | N/A | DEER TS | 7040231121057 |  | 7040231121057 | 2023-11-28 | 2023
13898 |  | CEF-DEALU | DEALU | HR | solar | 0.005 | 0.005 | 0 | 0 | CFP | N/A | DEER TS | 7050231114250 |  | 7050231114250 | 2023-11-24 | 2023
13899 |  | CEF-LIVEZENI | LIVEZENI | MS | solar | 0.011 | 0.011 | 0 | 0 | CFP | N/A | DEER TS | 7030231128099 |  | 7030231128099 | 2023-11-14 | 2023
13900 |  | CEF-ALBA IULIA | ALBA IULIA | AB | solar | 0.004 | 0.004 | 0 | 0 | CFP | N/A | DEER TS | 7040231121071 |  | 7040231121071 | 2023-11-16 | 2023
13901 |  | CEF-ALBAC | ALBAC | AB | solar | 0.00598 | 0.00598 | 0 | 0 | CFP | N/A | DEER TS | 7040231121075 |  | 7040231121075 | 2023-11-28 | 2023
13902 |  | CEF-VLAHITA | VLAHITA | HR | solar | 0.01 | 0.01 | 0 | 0 | CFP | N/A | DEER TS | 7050231114258 |  | 7050231114258 | 2023-11-17 | 2023
13903 |  | CEF-TOPLITA | TOPLITA | HR | solar | 0.00984 | 0.00984 | 0 | 0 | CFP | N/A | DEER TS | 7050231114259 |  | 7050231114259 | 2023-11-16 | 2023
13904 |  | CEF-ATINTIS | ATINTIS | MS | solar | 0.0083 | 0.0083 | 0 | 0 | CFP | N/A | DEER TS | 7030231128110 |  | 7030231128110 | 2023-11-23 | 2023
13905 |  | CEF-CEUASU DE CAMPIE | CEUASU DE CAMPIE | MS | solar | 0.00756 | 0.00756 | 0 | 0 | CFP | N/A | DEER TS | 7030231128111 |  | 7030231128111 | 2023-11-23 | 2023
13906 |  | CEF-ERNEI | ERNEI | MS | solar | 0.006 | 0.006 | 0 | 0 | CFP | N/A | DEER TS | 7030231128126 |  | 7030231128126 | 2023-11-13 | 2023
13907 |  | CEF-BISTRA | BISTRA | AB | solar | 0.012 | 0.012 | 0 | 0 | CFP | N/A | DEER TS | 7040231121093 |  | 7040231121093 | 2023-11-20 | 2023
13908 |  | CEF-REMETEA | REMETEA | HR | solar | 0.0187 | 0.0187 | 0 | 0 | CFP | N/A | DEER TS | 7050231114296 |  | 7050231114296 | 2023-11-29 | 2023
13909 |  | CEF-COVASNA | COVASNA | CV | solar | 0.01 | 0.01 | 0 | 0 | CFP | N/A | DEER TS | 7060231109951 |  | 7060231109951 | 2023-11-27 | 2023
13910 |  | CEF-LUDUS | LUDUS | MS | solar | 0.005 | 0.005 | 0 | 0 | CFP | N/A | DEER TS | 7030231128175 |  | 7030231128175 | 2023-11-23 | 2023
13911 |  | CEF-SANDOMINIC | SANDOMINIC | HR | solar | 0.15539 | 0.15539 | 16.66 | 0.4 | CFP | N/A | DEER TS | 7050231114305 |  | 7050231114305 | 2023-11-23 | 2023
13912 |  | CEF-SIBIEL | SIBIEL | SB | solar | 0.0077 | 0.0077 | 0 | 0 | CFP | N/A | DEER TS | 7020231125732 |  | 7020231125732 | 2023-11-29 | 2023
13913 |  | CEF-DUMBRAVENI | DUMBRAVENI | SB | solar | 0.02148 | 0.02148 | 0 | 0 | CFP | N/A | DEER TS | 7020231125741 |  | 7020231125741 | 2023-11-14 | 2023
13914 |  | CEF-CODLEA | CODLEA | BV | solar | 0.003 | 0.003 | 0 | 0 | CFP | N/A | DEER TS | 7010231141800 |  | 7010231141800 | 2023-11-23 | 2023
13915 |  | CEF-SIBIU | SIBIU | SB | solar | 0.0064 | 0.0064 | 0 | 0 | CFP | N/A | DEER TS | 7020231125745 |  | 7020231125745 | 2023-11-20 | 2023
13916 |  | CEF-SADU | SADU | SB | solar | 0.003 | 0.003 | 0 | 0 | CFP | N/A | DEER TS | 7020231125746 |  | 7020231125746 | 2023-11-20 | 2023
13917 |  | CEF-CARTISOARA | CARTISOARA | SB | solar | 0.1 | 0.1 | 0 | 0 | CFP | N/A | DEER TS | 7020231125748 |  | 7020231125748 | 2023-11-29 | 2023
13918 |  | CEF-SANPETRU DE CAMPIE | SANPETRU DE CAMPIE | MS | solar | 0.00747 | 0.00747 | 0 | 0 | CFP | N/A | DEER TS | 7030231128319 |  | 7030231128319 | 2023-11-23 | 2023
13919 |  | CEF-BRASOV | BRASOV | BV | solar | 0.03 | 0.03 | 0 | 0 | CFP | N/A | DEER TS | 7010231141869 |  | 7010231141869 | 2023-11-27 | 2023
13920 |  | CEF-SALISTE | SALISTE | SB | solar | 0.006 | 0.006 | 0 | 0 | CFP | N/A | DEER TS | 7020231125799 |  | 7020231125799 | 2023-11-28 | 2023
13921 |  | CEF-ALBA IULIA | ALBA IULIA | AB | solar | 0.02 | 0.02 | 0 | 0 | CFP | N/A | DEER TS | 7040231121193 |  | 7040231121193 | 2023-11-20 | 2023
13922 |  | CEF-VALCELE | VALCELE | CV | solar | 0.008 | 0.008 | 0 | 0 | CFP | N/A | DEER TS | 7060231109989 |  | 7060231109989 | 2023-11-16 | 2023
13923 |  | CEF-IGHIU | IGHIU | AB | solar | 0.00328 | 0.00328 | 0 | 0 | CFP | N/A | DEER TS | 7040231121200 |  | 7040231121200 | 2023-11-22 | 2023
13924 |  | CEF-SEBES | SEBES | AB | solar | 0.4 | 0.4 | 0 | 0 | CFP | N/A | DEER TS | 7040231121208 |  | 7040231121208 | 2023-11-28 | 2023
13925 |  | CEF-SEBES | SEBES | AB | solar | 0.006 | 0.006 | 0 | 0 | CFP | N/A | DEER TS | 7040231121221 |  | 7040231121221 | 2023-11-28 | 2023
13926 |  | CEF-CIUMANI | CIUMANI | HR | solar | 0.02 | 0.02 | 0 | 0 | CFP | N/A | DEER TS | 7050231114402 |  | 7050231114402 | 2023-11-24 | 2023
13927 |  | CEF-ALBA IULIA | ALBA IULIA | AB | solar | 0.01 | 0.01 | 0 | 0 | CFP | N/A | DEER TS | 7040231121299 |  | 7040231121299 | 2023-11-28 | 2023
13928 |  | CEF-CIUMANI | CIUMANI | HR | solar | 0.00861 | 0.00861 | 0 | 0 | CFP | N/A | DEER TS | 7050231114436 |  | 7050231114436 | 2023-11-27 | 2023
13929 |  | CEF-JOSENI | JOSENI | HR | solar | 0.00492 | 0.00492 | 0 | 0 | CFP | N/A | DEER TS | 7050231114438 |  | 7050231114438 | 2023-11-29 | 2023
13930 |  | CEF-GHEORGHENI | GHEORGHENI | HR | solar | 0.0033 | 0.0033 | 0 | 0 | CFP | N/A | DEER TS | 7050231114451 |  | 7050231114451 | 2023-11-29 | 2023
13931 |  | CEF-MIHALT | MIHALT | AB | solar | 0.003 | 0.003 | 0 | 0 | CFP | N/A | DEER TS | 7040231121333 |  | 7040231121333 | 2023-11-24 | 2023
13932 |  | CEF-ODORHEIU SECUIESC | ODORHEIU SECUIESC | HR | solar | 0.14612 | 0.14612 | 100 | 0.4 | CFP | N/A | DEER TS | 7050231114476 |  | 7050231114476 | 2023-11-29 | 2023
13933 |  | CEF-VICTORIA | VICTORIA | BV | solar | 0.006 | 0.006 | 0 | 0 | CFP | N/A | DEER TS | 7010220923766 | 2022-10-07 | 7010220923766 | 2023-12-18 | 2023
13934 |  | CEF-BRASOV | BRASOV | BV | solar | 0.006 | 0.006 | 0 | 0 | CFP | N/A | DEER TS | 7010220924223 | 2022-10-11 | 7010220924223 | 2023-12-19 | 2023
13935 |  | CEF-SANCRAIU DE MURES | SANCRAIU DE MURES | MS | solar | 0.012 | 0.012 | 0 | 0 | CFP | N/A | DEER TS | 7030221017334 | 2022-11-01 | 7030221017334 | 2023-12-13 | 2023
13936 |  | CEF-STREMT | STREMT | AB | solar | 0.36 | 0.36 | 0 | 0 | CFP | N/A | DEER TS | 7040221113472 | 2022-11-25 | 7040221113472 | 2023-12-20 | 2023
13937 |  | CEF-BOD | BOD | BV | solar | 0.006 | 0.006 | 0 | 0 | CFP | N/A | DEER TS | 7010221127572 | 2022-12-08 | 7010221127572 | 2023-12-08 | 2023
13938 |  | CEF-IBANESTI | IBANESTI | MS | solar | 0.39 | 0.39 | 0 | 0 | CFP | N/A | DEER TS | 7030230220332 | 2023-02-09 | 7030230220332 | 2023-12-19 | 2023
13939 |  | CEF-AGNITA | AGNITA | SB | solar | 0.008 | 0.008 | 0 | 0 | CFP | N/A | DEER TS | 7020230218362 | 2023-02-22 | 7020230218362 | 2023-12-14 | 2023
13940 |  | CEF-SONA | SONA | AB | solar | 0.999 | 0.999 | 0 | 0 | CFP | N/A | DEER TS | 7040230315789 | 2023-07-24 | 7040230315789 | 2023-12-21 | 2023
13941 |  | CEF-OJDULA | OJDULA | CV | solar | 0.012 | 0.012 | 0 | 0 | CFP | N/A | DEER TS | 7060230307554 | 2023-04-07 | 7060230307554 | 2023-12-08 | 2023
13942 |  | CEF-GHIMBAV | GHIMBAV | BV | solar | 0.0082 | 0.0082 | 0 | 0 | CFP | N/A | DEER TS | 7010230332005 | 2023-04-05 | 7010230332005 | 2023-12-28 | 2023
13943 |  | CEF-HARMAN | HARMAN | BV | solar | 0.006 | 0.006 | 0 | 0 | CFP | N/A | DEER TS | 7010230332047 | 2023-04-05 | 7010230332047 | 2023-12-04 | 2023
13944 |  | CEF-TARGU MURES | TARGU MURES | MS | solar | 0.005 | 0.005 | 0 | 0 | CFP | N/A | DEER TS | 7030230422599 |  | 7030230422599 | 2023-12-06 | 2023
13945 |  | CEF-CERNAT | CERNAT | CV | solar | 0.00304 | 0.00304 | 0 | 0 | CFP | N/A | DEER TS | 7060230407997 |  | 7060230407997 | 2023-12-08 | 2023
13946 |  | CEF-SCOREIU | SCOREIU | SB | solar | 0.01 | 0.01 | 0 | 0 | CFP | N/A | DEER TS | 7020230520385 |  | 7020230520385 | 2023-12-20 | 2023
13947 |  | CEF-CRISTIAN | CRISTIAN | SB | solar | 0.003 | 0.003 | 0 | 0 | CFP | N/A | DEER TS | 7020230520591 |  | 7020230520591 | 2023-12-18 | 2023
13948 |  | CEF-PANET | PANET | MS | solar | 0.003 | 0.003 | 0 | 0 | CFP | N/A | DEER TS | 7030230523315 |  | 7030230523315 | 2023-12-28 | 2023
13949 |  | CEF-CHILIENI | CHILIENI | CV | solar | 0.02 | 0.02 | 0 | 0 | CFP | N/A | DEER TS | 7060230508255 | 2023-10-31 | 7060230508255 | 2023-12-15 | 2023
13950 |  | CEF-SFANTUL GHEORGHE | SFANTUL GHEORGHE | CV | solar | 0.01 | 0.01 | 0 | 0 | CFP | N/A | DEER TS | 7060230508289 | 2023-06-08 | 7060230508289 | 2023-12-22 | 2023
13951 |  | CEF-OZUN | OZUN | CV | solar | 0.01 | 0.01 | 0 | 0 | CFP | N/A | DEER TS | 7060230508294 |  | 7060230508294 | 2023-12-13 | 2023
13952 |  | CEF-SACELE | SACELE | BV | solar | 0.0036 | 0.0036 | 0 | 0 | CFP | N/A | DEER TS | 7010230534862 | 2023-08-11 | 7010230534862 | 2023-12-09 | 2023
13953 |  | CEF-CRISTIAN | CRISTIAN | SB | solar | 0.006 | 0.006 | 0 | 0 | CFP | N/A | DEER TS | 7020230520976 |  | 7020230520976 | 2023-12-20 | 2023
13954 |  | CEF-SELIMBAR | SELIMBAR | SB | solar | 0.00252 | 0.00252 | 0 | 0 | CFP | N/A | DEER TS | 7020230521270 |  | 7020230521270 | 2023-12-06 | 2023
13955 |  | CEF-DRAGUS | DRAGUS | BV | solar | 0.006 | 0.006 | 0 | 0 | CFP | N/A | DEER TS | 7010230635549 | 2023-07-07 | 7010230635549 | 2023-12-15 | 2023
13956 |  | CEF-SACELE | SACELE | BV | solar | 0.015 | 0.015 | 0 | 0 | CFP | N/A | DEER TS | 7010230635553 | 2023-08-01 | 7010230635553 | 2023-12-06 | 2023
13957 |  | CEF-TARNAVENI | TARNAVENI | MS | solar | 0.0041 | 0.0041 | 0 | 0 | CFP | N/A | DEER TS | 7030230624278 |  | 7030230624278 | 2023-12-06 | 2023
13958 |  | CEF-PREJMER | PREJMER | BV | solar | 0.006 | 0.006 | 0 | 0 | CFP | N/A | DEER TS | 7010230635904 |  | 7010230635904 | 2023-12-06 | 2023
13959 |  | CEF-BRASOV | BRASOV | BV | solar | 0.1 | 0.1 | 0 | 0 | CFP | N/A | DEER TS | 7010230637832 |  | 7010230637832 | 2023-12-04 | 2023
13960 |  | CEF-CISNADIE | CISNADIE | SB | solar | 0.02 | 0.02 | 0 | 0 | CFP | N/A | DEER TS | 7020230622080 | 2023-08-22 | 7020230622080 | 2023-10-03 | 2023
13961 |  | CEF-CRISTIAN | CRISTIAN | BV | solar | 0.009 | 0.009 | 0 | 0 | CFP | N/A | DEER TS | 7010230736342 |  | 7010230736342 | 2023-12-08 | 2023
13962 |  | CEF-TOPLITA | TOPLITA | HR | solar | 0.01 | 0.01 | 0 | 0 | CFP | N/A | DEER TS | 7050230712275 |  | 7050230712275 | 2023-12-22 | 2023
13963 |  | CEF-MOIECIU DE JOS | MOIECIU DE JOS | BV | solar | 0.006 | 0.006 | 0 | 0 | CFP | N/A | DEER TS | 7010230736459 |  | 7010230736459 | 2023-12-08 | 2023
13964 |  | CEF-TICHINDEAL | TICHINDEAL | SB | solar | 0.0099 | 0.0099 | 0 | 0 | CFP | N/A | DEER TS | 7020230722314 |  | 7020230722314 | 2023-12-05 | 2023
13965 |  | CEF-RASNOV | RASNOV | BV | solar | 0.0117 | 0.0117 | 0 | 0 | CFP | N/A | DEER TS | 7010230736617 |  | 7010230736617 | 2023-12-20 | 2023
13966 |  | CEF-TARLUNGENI | TARLUNGENI | BV | solar | 0.027 | 0.027 | 0 | 0 | CFP | N/A | DEER TS | 7010230736636 |  | 7010230736636 | 2023-12-04 | 2023
13967 |  | CEF-BRASOV | BRASOV | BV | solar | 0.005 | 0.005 | 0 | 0 | CFP | N/A | DEER TS | 7010230736786 |  | 7010230736786 | 2023-12-08 | 2023
13968 |  | CEF-HARMAN | HARMAN | BV | solar | 0.0082 | 0.0082 | 0 | 0 | CFP | N/A | DEER TS | 7010230736801 | 2023-08-18 | 7010230736801 | 2023-12-20 | 2023
13969 |  | CEF-TALMACIU | TALMACIU | SB | solar | 0.005 | 0.005 | 0 | 0 | CFP | N/A | DEER TS | 7020230722553 |  | 7020230722553 | 2023-12-28 | 2023
13970 |  | CEF-VARSAG | VARSAG | HR | solar | 0.005 | 0.005 | 0 | 0 | CFP | N/A | DEER TS | 7050230712522 |  | 7050230712522 | 2023-12-15 | 2023
13971 |  | CEF-DUMBRAVITA | DUMBRAVITA | BV | solar | 0.006 | 0.006 | 0 | 0 | CFP | N/A | DEER TS | 7010230736902 | 2023-09-04 | 7010230736902 | 2023-12-08 | 2023
13972 |  | CEF-BRADESTI | BRADESTI | HR | solar | 0.009 | 0.009 | 0 | 0 | CFP | N/A | DEER TS | 7050230712540 | 2023-07-19 | 7050230712540 | 2023-12-12 | 2023
13973 |  | CEF-BRASOV | BRASOV | BV | solar | 0.01 | 0.01 | 0 | 0 | CFP | N/A | DEER TS | 7010230736939 |  | 7010230736939 | 2023-12-05 | 2023
13974 |  | CEF-TARLUNGENI | TARLUNGENI | BV | solar | 0.005 | 0.005 | 0 | 0 | CFP | N/A | DEER TS | 7010230736966 |  | 7010230736966 | 2023-12-29 | 2023
13975 |  | CEF-ARPASUL DE SUS | ARPASUL DE SUS | SB | solar | 0.004 | 0.004 | 0 | 0 | CFP | N/A | DEER TS | 7020230722630 |  | 7020230722630 | 2023-12-20 | 2023
13976 |  | CEF-ARPASUL DE SUS | ARPASUL DE SUS | SB | solar | 0.004 | 0.004 | 0 | 0 | CFP | N/A | DEER TS | 7020230722632 |  | 7020230722632 | 2023-12-20 | 2023
13977 |  | CEF-BATANI | BATANI | CV | solar | 0.00318 | 0.00318 | 0 | 0 | CFP | N/A | DEER TS | 7060230708886 |  | 7060230708886 | 2023-12-29 | 2023
13978 |  | CEF-TULGHES | TULGHES | HR | solar | 0.003 | 0.003 | 0 | 0 | CFP | N/A | DEER TS | 7050230712581 |  | 7050230712581 | 2023-12-13 | 2023
13979 |  | CEF-OLTET | OLTET | BV | solar | 0.005 | 0.005 | 0 | 0 | CFP | N/A | DEER TS | 7010230737091 | 2023-08-10 | 7010230737091 | 2023-12-06 | 2023
13980 |  | CEF-TARLUNGENI | TARLUNGENI | BV | solar | 0.006 | 0.006 | 0 | 0 | CFP | N/A | DEER TS | 7010230737108 |  | 7010230737108 | 2023-12-07 | 2023
13981 |  | CEF-DEDA | DEDA | MS | solar | 0.006 | 0.006 | 0 | 0 | CFP | N/A | DEER TS | 7030230725227 |  | 7030230725227 | 2023-12-06 | 2023
13982 |  | CEF-MICFALAU | MICFALAU | CV | solar | 0.00492 | 0.00492 | 0 | 0 | CFP | N/A | DEER TS | 7060230708919 |  | 7060230708919 | 2023-12-29 | 2023
13983 |  | CEF-MICFALAU | MICFALAU | CV | solar | 0.00492 | 0.00492 | 0 | 0 | CFP | N/A | DEER TS | 7060230708920 |  | 7060230708920 | 2023-12-29 | 2023
13984 |  | CEF-MICFALAU | MICFALAU | CV | solar | 0.00492 | 0.00492 | 0 | 0 | CFP | N/A | DEER TS | 7060230708921 |  | 7060230708921 | 2023-12-29 | 2023
13985 |  | CEF-COSENI | COSENI | CV | solar | 0.015 | 0.015 | 0 | 0 | CFP | N/A | DEER TS | 7060230708924 | 2023-10-31 | 7060230708924 | 2023-12-02 | 2023
13986 |  | CEF-BARAOLT | BARAOLT | CV | solar | 0.00615 | 0.00615 | 0 | 0 | CFP | N/A | DEER TS | 7060230708937 |  | 7060230708937 | 2023-12-29 | 2023
13987 |  | CEF-SIBIU | SIBIU | SB | solar | 0.0082 | 0.0082 | 0 | 0 | CFP | N/A | DEER TS | 7020230722831 |  | 7020230722831 | 2023-12-08 | 2023
13988 |  | CEF-BUNESTI | BUNESTI | BV | solar | 0.00451 | 0.00451 | 0 | 0 | CFP | N/A | DEER TS | 7010230737422 |  | 7010230737422 | 2023-12-06 | 2023
13989 |  | CEF-ZARNESTI | ZARNESTI | BV | solar | 0.00369 | 0.00369 | 0 | 0 | CFP | N/A | DEER TS | 7010230737427 |  | 7010230737427 | 2023-12-20 | 2023
13990 |  | CEF-SELIMBAR | SELIMBAR | SB | solar | 0.0033 | 0.0033 | 0 | 0 | CFP | N/A | DEER TS | 7020230722941 |  | 7020230722941 | 2023-12-08 | 2023
13991 |  | CEF-BRAN | BRAN | BV | solar | 0.01 | 0.01 | 0 | 0 | CFP | N/A | DEER TS | 7010230838422 | 2023-09-07 | 7010230838422 | 2023-12-09 | 2023
13992 |  | CEF-GHIDFALAU | GHIDFALAU | CV | solar | 0.00318 | 0.00318 | 0 | 0 | CFP | N/A | DEER TS | 7060230809019 |  | 7060230809019 | 2023-12-02 | 2023
13993 |  | CEF-CRISTIAN | CRISTIAN | BV | solar | 0.006 | 0.006 | 0 | 0 | CFP | N/A | DEER TS | 7010230837633 |  | 7010230837633 | 2023-12-27 | 2023
13994 |  | CEF-PREDEAL | PREDEAL | BV | solar | 0.003 | 0.003 | 0 | 0 | CFP | N/A | DEER TS | 7010230837642 |  | 7010230837642 | 2023-12-08 | 2023
13995 |  | CEF-GURA RAULUI | GURA RAULUI | SB | solar | 0.006 | 0.006 | 0 | 0 | CFP | N/A | DEER TS | 7020230823081 | 2023-08-29 | 7020230823081 | 2023-12-04 | 2023
13996 |  | CEF-HARMAN | HARMAN | BV | solar | 0.06 | 0.06 | 0 | 0 | CFP | N/A | DEER TS | 7010230837694 |  | 7010230837694 | 2023-12-20 | 2023
13997 |  | CEF-CODLEA | CODLEA | BV | solar | 0.006 | 0.006 | 0 | 0 | CFP | N/A | DEER TS | 7010230837727 | 2023-09-07 | 7010230837727 | 2023-12-08 | 2023
13998 |  | CEF-MIHAILENI | MIHAILENI | SB | solar | 0.006 | 0.006 | 0 | 0 | CFP | N/A | DEER TS | 7020230823110 |  | 7020230823110 | 2023-12-05 | 2023
13999 |  | CEF-CISNADIE | CISNADIE | SB | solar | 0.006 | 0.006 | 0 | 0 | CFP | N/A | DEER TS | 7020230823157 |  | 7020230823157 | 2023-12-14 | 2023
14000 |  | CEF-BRADUT | BRADUT | CV | solar | 0.004 | 0.004 | 0 | 0 | CFP | N/A | DEER TS | 7060230809112 |  | 7060230809112 | 2023-12-02 | 2023
14001 |  | CEF-PREJMER | PREJMER | BV | solar | 0.003 | 0.003 | 0 | 0 | CFP | N/A | DEER TS | 7010230837876 |  | 7010230837876 | 2023-12-08 | 2023
14002 |  | CEF-HOMOROD | HOMOROD | BV | solar | 0.015 | 0.015 | 0 | 0 | CFP | N/A | DEER TS | 7010230837920 |  | 7010230837920 | 2023-12-08 | 2023
14003 |  | CEF-SANCRAIU DE MURES | SANCRAIU DE MURES | MS | solar | 0.005 | 0.005 | 0 | 0 | CFP | N/A | DEER TS | 7030230825928 |  | 7030230825928 | 2023-12-21 | 2023
14004 |  | CEF-SACELE | SACELE | BV | solar | 0.00855 | 0.00855 | 0 | 0 | CFP | N/A | DEER TS | 7010230837952 |  | 7010230837952 | 2023-12-08 | 2023
14005 |  | CEF-SIBIU | SIBIU | SB | solar | 0.005 | 0.005 | 0 | 0 | CFP | N/A | DEER TS | 7020230823276 |  | 7020230823276 | 2023-12-07 | 2023
14006 |  | CEF-BRADUT | BRADUT | CV | solar | 0.00615 | 0.00615 | 0 | 0 | CFP | N/A | DEER TS | 7060230809140 |  | 7060230809140 | 2023-12-29 | 2023
14007 |  | CEF-SELIMBAR | SELIMBAR | SB | solar | 0.0033 | 0.0033 | 0 | 0 | CFP | N/A | DEER TS | 7020230823329 |  | 7020230823329 | 2023-12-14 | 2023
14008 |  | CEF-SFANTU GHEORGHE | SFANTU GHEORGHE | CV | solar | 0.003 | 0.003 | 0 | 0 | CFP | N/A | DEER TS | 7060230809148 |  | 7060230809148 | 2023-12-29 | 2023
14009 |  | CEF-BARAOLT | BARAOLT | CV | solar | 0.00615 | 0.00615 | 0 | 0 | CFP | N/A | DEER TS | 7060230809154 |  | 7060230809154 | 2023-12-29 | 2023
14010 |  | CEF-SANPETRU | SANPETRU | BV | solar | 0.00574 | 0.00574 | 0 | 0 | CFP | N/A | DEER TS | 7010230838052 |  | 7010230838052 | 2023-12-21 | 2023
14011 |  | CEF-ALBA IULIA | ALBA IULIA | AB | solar | 0.00184 | 0.00184 | 0 | 0 | CFP | N/A | DEER TS | 7040230819243 |  | 7040230819243 | 2023-12-20 | 2023
14012 |  | CEF-ZARNESTI | ZARNESTI | BV | solar | 0.015 | 0.015 | 0 | 0 | CFP | N/A | DEER TS | 7010230838079 |  | 7010230838079 | 2023-12-21 | 2023
14013 |  | CEF-RASNOV | RASNOV | BV | solar | 0.003 | 0.003 | 0 | 0 | CFP | N/A | DEER TS | 7010230838120 |  | 7010230838120 | 2023-12-20 | 2023
14014 |  | CEF-BELIN | BELIN | CV | solar | 0.0041 | 0.0041 | 0 | 0 | CFP | N/A | DEER TS | 7060230809171 |  | 7060230809171 | 2023-12-29 | 2023
14015 |  | CEF-SELIMBAR | SELIMBAR | SB | solar | 0.005 | 0.005 | 0 | 0 | CFP | N/A | DEER TS | 7020230823427 |  | 7020230823427 | 2023-12-06 | 2023
14016 |  | CEF-SURA MICA | SURA MICA | SB | solar | 0.008 | 0.008 | 0 | 0 | CFP | N/A | DEER TS | 7020230823435 |  | 7020230823435 | 2023-12-19 | 2023
14017 |  | CEF-MIERCUREA SIBIULUI | MIERCUREA SIBIULUI | SB | solar | 0.003 | 0.003 | 0 | 0 | CFP | N/A | DEER TS | 7020230823439 |  | 7020230823439 | 2023-12-14 | 2023
14018 |  | CEF-BOGATU ROMAN | BOGATU ROMAN | SB | solar | 0.02706 | 0.02706 | 0 | 0 | CFP | N/A | DEER TS | 7020230823455 | 2023-09-07 | 7020230823455 | 2023-12-15 | 2023
14019 |  | CEF-AITA MARE | AITA MARE | CV | solar | 0.006 | 0.006 | 0 | 0 | CFP | N/A | DEER TS | 7060230809189 |  | 7060230809189 | 2023-12-02 | 2023
14020 |  | CEF-PORUMBACUL DE SUS | PORUMBACUL DE SUS | SB | solar | 0.006 | 0.006 | 0 | 0 | CFP | N/A | DEER TS | 7020230823470 |  | 7020230823470 | 2023-12-28 | 2023
14021 |  | CEF-APOLDUL DE SUS | APOLDUL DE SUS | SB | solar | 0.003 | 0.003 | 0 | 0 | CFP | N/A | DEER TS | 7020230823475 |  | 7020230823475 | 2023-12-05 | 2023
14022 |  | CEF-BATANI | BATANI | CV | solar | 0.004 | 0.004 | 0 | 0 | CFP | N/A | DEER TS | 7060230809197 |  | 7060230809197 | 2023-12-29 | 2023
14023 |  | CEF-BORSEC | BORSEC | HR | solar | 0.01 | 0.01 | 0 | 0 | CFP | N/A | DEER TS | 7050230813062 |  | 7050230813062 | 2023-12-05 | 2023
14024 |  | CEF-CISNADIE | CISNADIE | SB | solar | 0.00615 | 0.00615 | 0 | 0 | CFP | N/A | DEER TS | 7020230823515 |  | 7020230823515 | 2023-12-08 | 2023
14025 |  | CEF-SIBIU | SIBIU | SB | solar | 0.003 | 0.003 | 0 | 0 | CFP | N/A | DEER TS | 7020230823531 |  | 7020230823531 | 2023-12-07 | 2023
14026 |  | CEF-MOACSA | MOACSA | CV | solar | 0.003 | 0.003 | 0 | 0 | CFP | N/A | DEER TS | 7060230809223 |  | 7060230809223 | 2023-10-01 | 2023
14027 |  | CEF-SAMBATA DE SUS | SAMBATA DE SUS | BV | solar | 0.005 | 0.005 | 0 | 0 | CFP | N/A | DEER TS | 7010230838350 | 2023-10-10 | 7010230838350 | 2023-12-21 | 2023
14028 |  | CEF-BALAUSERI | BALAUSERI | MS | solar | 0.01035 | 0.01035 | 0 | 0 | CFP | N/A | DEER TS | 7030230826186 |  | 7030230826186 | 2023-12-12 | 2023
14029 |  | CEF-SIBIU | SIBIU | SB | solar | 0.005 | 0.005 | 0 | 0 | CFP | N/A | DEER TS | 7020230823549 |  | 7020230823549 | 2023-12-14 | 2023
14030 |  | CEF-HERCULIAN | HERCULIAN | CV | solar | 0.00318 | 0.00318 | 0 | 0 | CFP | N/A | DEER TS | 7060230809231 |  | 7060230809231 | 2023-12-02 | 2023
14031 |  | CEF-SACELE | SACELE | BV | solar | 0.005 | 0.005 | 0 | 0 | CFP | N/A | DEER TS | 7010230838385 |  | 7010230838385 | 2023-12-22 | 2023
14032 |  | CEF-DITRAU | DITRAU | HR | solar | 0.0353 | 0.0353 | 0 | 0 | CFP | N/A | DEER TS | 7050230813107 |  | 7050230813107 | 2023-12-21 | 2023
14033 |  | CEF-SEBESUL DE JOS | SEBESUL DE JOS | SB | solar | 0.003 | 0.003 | 0 | 0 | CFP | N/A | DEER TS | 7020230823568 |  | 7020230823568 | 2023-12-20 | 2023
14034 |  | CEF-MIERCUREA CIUC | MIERCUREA CIUC | HR | solar | 0.003 | 0.003 | 0 | 0 | CFP | N/A | DEER TS | 7050230813136 |  | 7050230813136 | 2023-12-06 | 2023
14035 |  | CEF-GALDA DE JOS | GALDA DE JOS | AB | solar | 0.00552 | 0.00552 | 0 | 0 | CFP | N/A | DEER TS | 7040230819524 |  | 7040230819524 | 2023-12-07 | 2023
14036 |  | CEF-SIBIU | SIBIU | SB | solar | 0.005 | 0.005 | 0 | 0 | CFP | N/A | DEER TS | 7020230823621 |  | 7020230823621 | 2023-12-07 | 2023
14037 |  | CEF-CRISTIAN | CRISTIAN | BV | solar | 0.01 | 0.01 | 0 | 0 | CFP | N/A | DEER TS | 7010230838449 |  | 7010230838449 | 2023-12-20 | 2023
14038 |  | CEF-ARPASUL DE SUS | ARPASUL DE SUS | SB | solar | 0.003 | 0.003 | 0 | 0 | CFP | N/A | DEER TS | 7020230823646 |  | 7020230823646 | 2023-12-15 | 2023
14039 |  | CEF-SIBIU | SIBIU | SB | solar | 0.005 | 0.005 | 0 | 0 | CFP | N/A | DEER TS | 7020230823648 |  | 7020230823648 | 2023-12-08 | 2023
14040 |  | CEF-INTORSURA BUZAULUI | INTORSURA BUZAULUI | CV | solar | 0.01 | 0.01 | 0 | 0 | CFP | N/A | DEER TS | 7060230809287 |  | 7060230809287 | 2023-12-02 | 2023
14041 |  | CEF-SIBIU | SIBIU | SB | solar | 0.003 | 0.003 | 0 | 0 | CFP | N/A | DEER TS | 7020230923694 |  | 7020230923694 | 2023-12-07 | 2023
14042 |  | CEF-PETELEA | PETELEA | MS | solar | 0.004 | 0.004 | 0 | 0 | CFP | N/A | DEER TS | 7030230926338 |  | 7030230926338 | 2023-12-07 | 2023
14043 |  | CEF-SIBIU | SIBIU | SB | solar | 0.00533 | 0.00533 | 0 | 0 | CFP | N/A | DEER TS | 7020230923724 |  | 7020230923724 | 2023-12-07 | 2023
14044 |  | CEF-VIISOARA | VIISOARA | MS | solar | 0.006 | 0.006 | 0 | 0 | CFP | N/A | DEER TS | 7030230926368 |  | 7030230926368 | 2023-12-08 | 2023
14045 |  | CEF-ALBA IULIA | ALBA IULIA | AB | solar | 0.003 | 0.003 | 0 | 0 | CFP | N/A | DEER TS | 7040230919621 |  | 7040230919621 | 2023-12-11 | 2023
14046 |  | CEF-SOLOVASTRU | SOLOVASTRU | MS | solar | 0.00828 | 0.00828 | 0 | 0 | CFP | N/A | DEER TS | 7030230926406 |  | 7030230926406 | 2023-12-08 | 2023
14047 |  | CEF-SIBIU | SIBIU | SB | solar | 0.005 | 0.005 | 0 | 0 | CFP | N/A | DEER TS | 7020230923897 |  | 7020230923897 | 2023-12-11 | 2023
14048 |  | CEF-DUMBRAVITA | DUMBRAVITA | BV | solar | 0.00315 | 0.00315 | 0 | 0 | CFP | N/A | DEER TS | 7010230938736 |  | 7010230938736 | 2023-12-13 | 2023
14049 |  | CEF-SIBIU | SIBIU | SB | solar | 0.003 | 0.003 | 0 | 0 | CFP | N/A | DEER TS | 7020230923900 |  | 7020230923900 | 2023-12-08 | 2023
14050 |  | CEF-RASINARI | RASINARI | SB | solar | 0.006 | 0.006 | 0 | 0 | CFP | N/A | DEER TS | 7020230923910 |  | 7020230923910 | 2023-12-08 | 2023
14051 |  | CEF-CORUNCA | CORUNCA | MS | solar | 0.006 | 0.006 | 0 | 0 | CFP | N/A | DEER TS | 7030230926454 |  | 7030230926454 | 2023-12-14 | 2023
14052 |  | CEF-paltinis | paltinis | SB | solar | 0.025585 | 0.025585 | 0 | 0 | CFP | N/A | DEER TS | 7020230923947 |  | 7020230923947 | 2023-12-08 | 2023
14053 |  | CEF-CRISTIAN | CRISTIAN | BV | solar | 0.005 | 0.005 | 0 | 0 | CFP | N/A | DEER TS | 7010230938815 |  | 7010230938815 | 2023-12-20 | 2023
14054 |  | CEF-PIANU | PIANU | AB | solar | 0.00322 | 0.00322 | 0 | 0 | CFP | N/A | DEER TS | 7040230919732 |  | 7040230919732 | 2023-12-07 | 2023
14055 |  | CEF-PIANU | PIANU | AB | solar | 0.00322 | 0.00322 | 0 | 0 | CFP | N/A | DEER TS | 7040230919733 |  | 7040230919733 | 2023-12-07 | 2023
14056 |  | CEF-ACATARI | ACATARI | MS | solar | 0.006 | 0.006 | 0 | 0 | CFP | N/A | DEER TS | 7030230926525 |  | 7030230926525 | 2023-12-13 | 2023
14057 |  | CEF-FELDIOARA | FELDIOARA | BV | solar | 0.009 | 0.009 | 0 | 0 | CFP | N/A | DEER TS | 7010230938925 |  | 7010230938925 | 2023-12-20 | 2023
14058 |  | CEF-CISNADIE | CISNADIE | SB | solar | 0.0035 | 0.0035 | 0 | 0 | CFP | N/A | DEER TS | 7020230924009 |  | 7020230924009 | 2023-12-14 | 2023
14059 |  | CEF-BRASOV | BRASOV | BV | solar | 0.025 | 0.025 | 0 | 0 | CFP | N/A | DEER TS | 7010230938984 |  | 7010230938984 | 2023-12-05 | 2023
14060 |  | CEF-SIBIU | SIBIU | SB | solar | 0.005 | 0.005 | 0 | 0 | CFP | N/A | DEER TS | 7020230924035 |  | 7020230924035 | 2023-12-07 | 2023
14061 |  | CEF-SIBIU | SIBIU | SB | solar | 0.006 | 0.006 | 0 | 0 | CFP | N/A | DEER TS | 7020230924036 |  | 7020230924036 | 2023-12-07 | 2023
14062 |  | CEF-SIBIU | SIBIU | SB | solar | 0.003 | 0.003 | 0 | 0 | CFP | N/A | DEER TS | 7020230924037 |  | 7020230924037 | 2023-12-14 | 2023
14063 |  | CEF-FELICENI | FELICENI | HR | solar | 0.0036 | 0.0036 | 0 | 0 | CFP | N/A | DEER TS | 7050230913390 |  | 7050230913390 | 2023-12-18 | 2023
14064 |  | CEF-BATANI | BATANI | CV | solar | 0.0041 | 0.0041 | 0 | 0 | CFP | N/A | DEER TS | 7060230909447 |  | 7060230909447 | 2023-12-29 | 2023
14065 |  | CEF-CISNADIE | CISNADIE | SB | solar | 0.006 | 0.006 | 0 | 0 | CFP | N/A | DEER TS | 7020230924076 |  | 7020230924076 | 2023-12-14 | 2023
14066 |  | CEF-CICEU | CICEU | HR | solar | 0.013 | 0.013 | 0 | 0 | CFP | N/A | DEER TS | 7050230913448 |  | 7050230913448 | 2023-12-11 | 2023
14067 |  | CEF-BARCANI | BARCANI | CV | solar | 0.009 | 0.009 | 0 | 0 | CFP | N/A | DEER TS | 7060230909455 |  | 7060230909455 | 2023-12-02 | 2023
14068 |  | CEF-PREJMER | PREJMER | BV | solar | 0.01 | 0.01 | 0 | 0 | CFP | N/A | DEER TS | 7010230939222 |  | 7010230939222 | 2023-12-28 | 2023
14069 |  | CEF-SANPETRU | SANPETRU | BV | solar | 0.03 | 0.03 | 0 | 0 | CFP | N/A | DEER TS | 7010230939281 |  | 7010230939281 | 2023-12-21 | 2023
14070 |  | CEF-INTORSURA BUZAULUI | INTORSURA BUZAULUI | CV | solar | 0.0082 | 0.0082 | 0 | 0 | CFP | N/A | DEER TS | 7060230909477 |  | 7060230909477 | 2023-12-02 | 2023
14071 |  | CEF-VARGHIS | VARGHIS | CV | solar | 0.005 | 0.005 | 0 | 0 | CFP | N/A | DEER TS | 7060230909481 |  | 7060230909481 | 2023-12-02 | 2023
14072 |  | CEF-HARMAN | HARMAN | BV | solar | 0.006 | 0.006 | 0 | 0 | CFP | N/A | DEER TS | 7010230939311 |  | 7010230939311 | 2023-12-06 | 2023
14073 |  | CEF-CRISTESTI | CRISTESTI | MS | solar | 0.205 | 0.205 | 0 | 0 | CFP | N/A | DEER TS | 7030230926804 | 2023-10-09 | 7030230926804 | 2023-12-14 | 2023
14074 |  | CEF-HARMAN | HARMAN | BV | solar | 0.01 | 0.01 | 0 | 0 | CFP | N/A | DEER TS | 7010230939323 |  | 7010230939323 | 2023-12-04 | 2023
14075 |  | CEF-VALE | VALE | SB | solar | 0.003 | 0.003 | 0 | 0 | CFP | N/A | DEER TS | 7020230924250 |  | 7020230924250 | 2023-12-05 | 2023
14076 |  | CEF-ORLAT | ORLAT | SB | solar | 0.003 | 0.003 | 0 | 0 | CFP | N/A | DEER TS | 7020230924261 |  | 7020230924261 | 2023-12-06 | 2023
14077 |  | CEF-TARGU MURES | TARGU MURES | MS | solar | 0.01845 | 0.01845 | 0 | 0 | CFP | N/A | DEER TS | 7030230926862 |  | 7030230926862 | 2023-12-04 | 2023
14078 |  | CEF-ALUNIS | ALUNIS | MS | solar | 0.004 | 0.004 | 0 | 0 | CFP | N/A | DEER TS | 7030230926870 |  | 7030230926870 | 2023-12-12 | 2023
14079 |  | CEF-CISNADIE | CISNADIE | SB | solar | 0.003 | 0.003 | 0 | 0 | CFP | N/A | DEER TS | 7020230924304 |  | 7020230924304 | 2023-12-06 | 2023
14080 |  | CEF-SIBIU | SIBIU | SB | solar | 0.005 | 0.005 | 0 | 0 | CFP | N/A | DEER TS | 7020230924308 |  | 7020230924308 | 2023-12-20 | 2023
14081 |  | CEF-LIVEZENI | LIVEZENI | MS | solar | 0.005 | 0.005 | 0 | 0 | CFP | N/A | DEER TS | 7030230926907 |  | 7030230926907 | 2023-12-13 | 2023
14082 |  | CEF-LIVEZENI | LIVEZENI | MS | solar | 0.005 | 0.005 | 0 | 0 | CFP | N/A | DEER TS | 7030230926908 |  | 7030230926908 | 2023-12-13 | 2023
14083 |  | CEF-LIVEZENI | LIVEZENI | MS | solar | 0.005 | 0.005 | 0 | 0 | CFP | N/A | DEER TS | 7030230926910 |  | 7030230926910 | 2023-12-13 | 2023
14084 |  | CEF-LIVEZENI | LIVEZENI | MS | solar | 0.005 | 0.005 | 0 | 0 | CFP | N/A | DEER TS | 7030230926911 |  | 7030230926911 | 2023-12-13 | 2023
14085 |  | CEF-LIVEZENI | LIVEZENI | MS | solar | 0.005 | 0.005 | 0 | 0 | CFP | N/A | DEER TS | 7030230926912 |  | 7030230926912 | 2023-12-12 | 2023
14086 |  | CEF-LIVEZENI | LIVEZENI | MS | solar | 0.005 | 0.005 | 0 | 0 | CFP | N/A | DEER TS | 7030230926913 |  | 7030230926913 | 2023-12-12 | 2023
14087 |  | CEF-CRACIUNESTI | CRACIUNESTI | MS | solar | 0.01 | 0.01 | 0 | 0 | CFP | N/A | DEER TS | 7030230926917 |  | 7030230926917 | 2023-12-28 | 2023
14088 |  | CEF-ALUNIS | ALUNIS | MS | solar | 0.00328 | 0.00328 | 0 | 0 | CFP | N/A | DEER TS | 7030230926918 |  | 7030230926918 | 2023-12-12 | 2023
14089 |  | CEF-RASINARI | RASINARI | SB | solar | 0.005 | 0.005 | 0 | 0 | CFP | N/A | DEER TS | 7020230924350 |  | 7020230924350 | 2023-12-20 | 2023
14090 |  | CEF-SELIMBAR | SELIMBAR | SB | solar | 0.008 | 0.008 | 0 | 0 | CFP | N/A | DEER TS | 7020230924363 |  | 7020230924363 | 2023-12-19 | 2023
14091 |  | CEF-SIBIU | SIBIU | SB | solar | 0.006 | 0.006 | 0 | 0 | CFP | N/A | DEER TS | 7020230924367 |  | 7020230924367 | 2023-12-11 | 2023
14092 |  | CEF-HARMAN | HARMAN | BV | solar | 0.003 | 0.003 | 0 | 0 | CFP | N/A | DEER TS | 7010230939544 |  | 7010230939544 | 2023-12-14 | 2023
14093 |  | CEF-CRISTIAN | CRISTIAN | BV | solar | 0.18 | 0.18 | 0 | 0 | CFP | N/A | DEER TS | 7010230939549 |  | 7010230939549 | 2023-12-06 | 2023
14094 |  | CEF-TALMACIU | TALMACIU | SB | solar | 0.003 | 0.003 | 0 | 0 | CFP | N/A | DEER TS | 7020230924385 |  | 7020230924385 | 2023-12-14 | 2023
14095 |  | CEF-ODORHEIU SECUIESC | ODORHEIU SECUIESC | HR | solar | 0.004 | 0.004 | 12.5 | 0.4 | CFP | N/A | DEER TS | 7050230913625 |  | 7050230913625 | 2023-12-11 | 2023
14096 |  | CEF-AVRIG | AVRIG | SB | solar | 0.015 | 0.015 | 0 | 0 | CFP | N/A | DEER TS | 7020230924409 |  | 7020230924409 | 2023-12-20 | 2023
14097 |  | CEF-CORUNCA | CORUNCA | MS | solar | 0.005 | 0.005 | 0 | 0 | CFP | N/A | DEER TS | 7030230927001 |  | 7030230927001 | 2023-12-21 | 2023
14098 |  | CEF-BOD | BOD | BV | solar | 0.00567 | 0.00567 | 0 | 0 | CFP | N/A | DEER TS | 7010230939641 | 2023-10-10 | 7010230939641 | 2023-12-29 | 2023
14099 |  | CEF-BARAOLT | BARAOLT | CV | solar | 0.003 | 0.003 | 0 | 0 | CFP | N/A | DEER TS | 7060230909555 |  | 7060230909555 | 2023-12-29 | 2023
14100 |  | CEF-INTORSURA BUZAULUI | INTORSURA BUZAULUI | CV | solar | 0.025 | 0.025 | 0 | 0 | CFP | N/A | DEER TS | 7060230909556 |  | 7060230909556 | 2023-12-02 | 2023
14101 |  | CEF-RIMETEA | RIMETEA | AB | solar | 0.006 | 0.006 | 0 | 0 | CFP | N/A | DEER TS | 7040230920148 |  | 7040230920148 | 2023-12-12 | 2023
14102 |  | CEF-MEDIAS | MEDIAS | SB | solar | 0.2 | 0.2 | 0 | 0 | CFP | N/A | DEER TS | 7020230924521 |  | 7020230924521 | 2023-12-14 | 2023
14103 |  | CEF-REMETEA | REMETEA | HR | solar | 0.003 | 0.003 | 0 | 0 | CFP | N/A | DEER TS | 7050231013663 |  | 7050231013663 | 2023-12-22 | 2023
14104 |  | CEF-BATOS | BATOS | MS | solar | 0.01058 | 0.01058 | 0 | 0 | CFP | N/A | DEER TS | 7030231027052 |  | 7030231027052 | 2023-12-08 | 2023
14105 |  | CEF-BATOS | BATOS | MS | solar | 0.0151 | 0.0151 | 0 | 0 | CFP | N/A | DEER TS | 7030231027056 |  | 7030231027056 | 2023-12-08 | 2023
14106 |  | CEF-LIVEZILE | LIVEZILE | AB | solar | 0.005 | 0.005 | 0 | 0 | CFP | N/A | DEER TS | 7040231020180 |  | 7040231020180 | 2023-12-07 | 2023
14107 |  | CEF-INTORSURA BUZAULUI | INTORSURA BUZAULUI | CV | solar | 0.006 | 0.006 | 0 | 0 | CFP | N/A | DEER TS | 7060231009569 |  | 7060231009569 | 2023-12-02 | 2023
14108 |  | CEF-INTORSURA BUZAULUI | INTORSURA BUZAULUI | CV | solar | 0.005 | 0.005 | 0 | 0 | CFP | N/A | DEER TS | 7060231009570 |  | 7060231009570 | 2023-12-02 | 2023
14109 |  | CEF-SIBIU | SIBIU | SB | solar | 0.003 | 0.003 | 0 | 0 | CFP | N/A | DEER TS | 7020231024597 |  | 7020231024597 | 2023-12-20 | 2023
14110 |  | CEF-CRISTIAN | CRISTIAN | BV | solar | 0.015 | 0.015 | 0 | 0 | CFP | N/A | DEER TS | 7010231039784 |  | 7010231039784 | 2023-12-06 | 2023
14111 |  | CEF-SIBIU | SIBIU | SB | solar | 0.008 | 0.008 | 0 | 0 | CFP | N/A | DEER TS | 7020231024614 |  | 7020231024614 | 2023-12-14 | 2023
14112 |  | CEF-REMETEA | REMETEA | HR | solar | 0.005 | 0.005 | 0 | 0 | CFP | N/A | DEER TS | 7050231013694 |  | 7050231013694 | 2023-12-11 | 2023
14113 |  | CEF-OCNA MURES | OCNA MURES | AB | solar | 0.005 | 0.005 | 0 | 0 | CFP | N/A | DEER TS | 7040231020232 |  | 7040231020232 | 2023-12-05 | 2023
14114 |  | CEF-MARPOD | MARPOD | SB | solar | 0.00308 | 0.00308 | 0 | 0 | CFP | N/A | DEER TS | 7020231024628 |  | 7020231024628 | 2023-12-05 | 2023
14115 |  | CEF-MARPOD | MARPOD | SB | solar | 0.005 | 0.005 | 0 | 0 | CFP | N/A | DEER TS | 7020231024630 |  | 7020231024630 | 2023-12-05 | 2023
14116 |  | CEF-MOIECIU DE JOS | MOIECIU DE JOS | BV | solar | 0.005 | 0.005 | 0 | 0 | CFP | N/A | DEER TS | 7010231039805 |  | 7010231039805 | 2023-12-21 | 2023
14117 |  | CEF-MEDIAS | MEDIAS | SB | solar | 0.00308 | 0.00308 | 0 | 0 | CFP | N/A | DEER TS | 7020231024635 |  | 7020231024635 | 2023-12-07 | 2023
14118 |  | CEF-SANPAUL | SANPAUL | MS | solar | 0.027 | 0.027 | 0 | 0 | CFP | N/A | DEER TS | 7030231027164 |  | 7030231027164 | 2023-12-12 | 2023
14119 |  | CEF-SIBIU | SIBIU | SB | solar | 0.005 | 0.005 | 0 | 0 | CFP | N/A | DEER TS | 7020231024669 |  | 7020231024669 | 2023-12-14 | 2023
14120 |  | CEF-DOBIRCA | DOBIRCA | SB | solar | 0.005 | 0.005 | 0 | 0 | CFP | N/A | DEER TS | 7020231024675 |  | 7020231024675 | 2023-12-08 | 2023
14121 |  | CEF-REMETEA | REMETEA | HR | solar | 0.003 | 0.003 | 0 | 0 | CFP | N/A | DEER TS | 7050231013717 |  | 7050231013717 | 2023-12-11 | 2023
14122 |  | CEF-DITRAU | DITRAU | HR | solar | 0.003 | 0.003 | 0 | 0 | CFP | N/A | DEER TS | 7050231013720 |  | 7050231013720 | 2023-12-13 | 2023
14123 |  | CEF-CISNADIE | CISNADIE | SB | solar | 0.0044 | 0.0044 | 0 | 0 | CFP | N/A | DEER TS | 7020231024696 |  | 7020231024696 | 2023-12-06 | 2023
14124 |  | CEF-SANPAUL | SANPAUL | MS | solar | 0.39894 | 0.39894 | 0 | 0 | CFP | N/A | DEER TS | 7030231027314 |  | 7030231027314 | 2023-12-08 | 2023
14125 |  | CEF-RASINARI | RASINARI | SB | solar | 0.006 | 0.006 | 0 | 0 | CFP | N/A | DEER TS | 7020231024702 |  | 7020231024702 | 2023-12-20 | 2023
14126 |  | CEF-PREJMER | PREJMER | BV | solar | 0.0066 | 0.0066 | 0 | 0 | CFP | N/A | DEER TS | 7010231039963 |  | 7010231039963 | 2023-12-06 | 2023
14127 |  | CEF-SACELE | SACELE | BV | solar | 0.005995 | 0.005995 | 0 | 0 | CFP | N/A | DEER TS | 7010231040017 |  | 7010231040017 | 2023-12-28 | 2023
14128 |  | CEF-CORBI | CORBI | BV | solar | 0.01012 | 0.01012 | 0 | 0 | CFP | N/A | DEER TS | 7010231040020 |  | 7010231040020 | 2023-12-21 | 2023
14129 |  | CEF-CUGIR | CUGIR | AB | solar | 0.003 | 0.003 | 0 | 0 | CFP | N/A | DEER TS | 7040231020331 |  | 7040231020331 | 2023-12-05 | 2023
14130 |  | CEF-MOIECIU DE SUS | MOIECIU DE SUS | BV | solar | 0.00336 | 0.00336 | 0 | 0 | CFP | N/A | DEER TS | 7010231040046 |  | 7010231040046 | 2023-12-21 | 2023
14131 |  | CEF-HODAC | HODAC | MS | solar | 0.0057 | 0.0057 | 0 | 0 | CFP | N/A | DEER TS | 7030231027363 |  | 7030231027363 | 2023-12-22 | 2023
14132 |  | CEF-HALCHIU | HALCHIU | BV | solar | 0.02403 | 0.02403 | 0 | 0 | CFP | N/A | DEER TS | 7010231040110 |  | 7010231040110 | 2023-12-20 | 2023
14133 |  | CEF-CRACIUNESTI | CRACIUNESTI | MS | solar | 0.006 | 0.006 | 0 | 0 | CFP | N/A | DEER TS | 7030231027402 |  | 7030231027402 | 2023-12-12 | 2023
14134 |  | CEF-TARGU MURES | TARGU MURES | MS | solar | 0.006 | 0.006 | 0 | 0 | CFP | N/A | DEER TS | 7030231027408 |  | 7030231027408 | 2023-12-14 | 2023
14135 |  | CEF-CODLEA | CODLEA | BV | solar | 0.003 | 0.003 | 0 | 0 | CFP | N/A | DEER TS | 7010231040119 |  | 7010231040119 | 2023-12-04 | 2023
14136 |  | CEF-BRAN | BRAN | BV | solar | 0.003 | 0.003 | 0 | 0 | CFP | N/A | DEER TS | 7010231040120 |  | 7010231040120 | 2023-12-04 | 2023
14137 |  | CEF-SIBIU | SIBIU | SB | solar | 0.003 | 0.003 | 0 | 0 | CFP | N/A | DEER TS | 7020231024803 |  | 7020231024803 | 2023-12-08 | 2023
14138 |  | CEF-SIBIU | SIBIU | SB | solar | 0.005 | 0.005 | 0 | 0 | CFP | N/A | DEER TS | 7020231024809 |  | 7020231024809 | 2023-12-07 | 2023
14139 |  | CEF-NUCET | NUCET | SB | solar | 0.00328 | 0.00328 | 0 | 0 | CFP | N/A | DEER TS | 7020231024819 |  | 7020231024819 | 2023-12-08 | 2023
14140 |  | CEF-SEICA MARE | SEICA MARE | SB | solar | 0.005 | 0.005 | 0 | 0 | CFP | N/A | DEER TS | 7020231024823 |  | 7020231024823 | 2023-12-21 | 2023
14141 |  | CEF-CISNADIOARA | CISNADIOARA | SB | solar | 0.008 | 0.008 | 0 | 0 | CFP | N/A | DEER TS | 7020231024827 |  | 7020231024827 | 2023-12-05 | 2023
14142 |  | CEF-AIUD | AIUD | AB | solar | 0.004 | 0.004 | 0 | 0 | CFP | N/A | DEER TS | 7040231020415 |  | 7040231020415 | 2023-12-07 | 2023
14143 |  | CEF-OZUN | OZUN | CV | solar | 0.01 | 0.01 | 0 | 0 | CFP | N/A | DEER TS | 7060231009646 |  | 7060231009646 | 2023-12-02 | 2023
14144 |  | CEF-CRISTIAN | CRISTIAN | SB | solar | 0.005 | 0.005 | 0 | 0 | CFP | N/A | DEER TS | 7020231024841 |  | 7020231024841 | 2023-12-20 | 2023
14145 |  | CEF-ABRUD | ABRUD | AB | solar | 0.003 | 0.003 | 0 | 0 | CFP | N/A | DEER TS | 7040231020425 |  | 7040231020425 | 2023-12-07 | 2023
14146 |  | CEF-VOILA | VOILA | BV | solar | 0.00336 | 0.00336 | 0 | 0 | CFP | N/A | DEER TS | 7010231040290 |  | 7010231040290 | 2023-12-13 | 2023
14147 |  | CEF-ZETEA | ZETEA | HR | solar | 0.00492 | 0.00492 | 0 | 0 | CFP | N/A | DEER TS | 7050231013836 |  | 7050231013836 | 2023-12-22 | 2023
14148 |  | CEF-CHIHERU DE JOS | CHIHERU DE JOS | MS | solar | 0.00975 | 0.00975 | 0 | 0 | CFP | N/A | DEER TS | 7030231027483 |  | 7030231027483 | 2023-12-21 | 2023
14149 |  | CEF-HARSENI | HARSENI | BV | solar | 0.003 | 0.003 | 0 | 0 | CFP | N/A | DEER TS | 7010231040411 |  | 7010231040411 | 2023-12-20 | 2023
14150 |  | CEF-TARGU MURES | TARGU MURES | MS | solar | 0.0046 | 0.0046 | 0 | 0 | CFP | N/A | DEER TS | 7030231027485 |  | 7030231027485 | 2023-12-14 | 2023
14151 |  | CEF-PERSANI | PERSANI | BV | solar | 0.005 | 0.005 | 0 | 0 | CFP | N/A | DEER TS | 7010231040417 |  | 7010231040417 | 2023-12-12 | 2023
14152 |  | CEF-ODORHEIU SECUIESC | ODORHEIU SECUIESC | HR | solar | 0.014 | 0.014 | 0 | 0 | CFP | N/A | DEER TS | 7050231013878 |  | 7050231013878 | 2023-12-12 | 2023
14153 |  | CEF-SEBES | SEBES | AB | solar | 0.9 | 0.9 | 0 | 0 | CFP | N/A | DEER TS | 7040231020458 |  | 7040231020458 | 2023-12-20 | 2023
14154 |  | CEF-FAGARAS | FAGARAS | BV | solar | 0.003 | 0.003 | 0 | 0 | CFP | N/A | DEER TS | 7010231040435 |  | 7010231040435 | 2023-12-20 | 2023
14155 |  | CEF-MARPOD | MARPOD | SB | solar | 0.003 | 0.003 | 0 | 0 | CFP | N/A | DEER TS | 7020231024885 |  | 7020231024885 | 2023-12-05 | 2023
14156 |  | CEF-ALUNIS | ALUNIS | MS | solar | 0.01 | 0.01 | 0 | 0 | CFP | N/A | DEER TS | 7030231027502 |  | 7030231027502 | 2023-12-12 | 2023
14157 |  | CEF-TARGU MURES | TARGU MURES | MS | solar | 0.015 | 0.015 | 0 | 0 | CFP | N/A | DEER TS | 7030231027533 |  | 7030231027533 | 2023-12-13 | 2023
14158 |  | CEF-ILIENI | ILIENI | CV | solar | 0.008 | 0.008 | 0 | 0 | CFP | N/A | DEER TS | 7060231009688 |  | 7060231009688 | 2023-12-02 | 2023
14159 |  | CEF-POPLACA | POPLACA | SB | solar | 0.011 | 0.011 | 0 | 0 | CFP | N/A | DEER TS | 7020231024903 |  | 7020231024903 | 2023-12-20 | 2023
14160 |  | CEF-MIERCUREA-CIUC | MIERCUREA-CIUC | HR | solar | 0.0033 | 0.0033 | 0 | 0 | CFP | N/A | DEER TS | 7050231013910 |  | 7050231013910 | 2023-12-04 | 2023
14161 |  | CEF-REGHIN | REGHIN | MS | solar | 0.00492 | 0.00492 | 0 | 0 | CFP | N/A | DEER TS | 7030231027547 |  | 7030231027547 | 2023-12-07 | 2023
14162 |  | CEF-SACELE | SACELE | BV | solar | 0.003 | 0.003 | 0 | 0 | CFP | N/A | DEER TS | 7010231040580 |  | 7010231040580 | 2023-12-08 | 2023
14163 |  | CEF-SIBIU | SIBIU | SB | solar | 0.012285 | 0.012285 | 0 | 0 | CFP | N/A | DEER TS | 7020231025000 |  | 7020231025000 | 2023-12-11 | 2023
14164 |  | CEF-SIBIU | SIBIU | SB | solar | 0.004 | 0.004 | 0 | 0 | CFP | N/A | DEER TS | 7020231025032 |  | 7020231025032 | 2023-12-20 | 2023
14165 |  | CEF-LUNCA DE JOS | LUNCA DE JOS | HR | solar | 0.005 | 0.005 | 0 | 0 | CFP | N/A | DEER TS | 7050231013928 |  | 7050231013928 | 2023-12-07 | 2023
14166 |  | CEF-SANGEORGIU DE MURES | SANGEORGIU DE MURES | MS | solar | 0.005 | 0.005 | 0 | 0 | CFP | N/A | DEER TS | 7030231027597 |  | 7030231027597 | 2023-12-14 | 2023
14167 |  | CEF-BRADESTI | BRADESTI | HR | solar | 0.004 | 0.004 | 0 | 0 | CFP | N/A | DEER TS | 7050231013929 |  | 7050231013929 | 2023-12-11 | 2023
14168 |  | CEF-SACELE | SACELE | BV | solar | 0.003 | 0.003 | 0 | 0 | CFP | N/A | DEER TS | 7010231040686 |  | 7010231040686 | 2023-12-08 | 2023
14169 |  | CEF-SIBIU | SIBIU | SB | solar | 0.39895 | 0.39895 | 0 | 0 | CFP | N/A | DEER TS | 7020231025108 |  | 7020231025108 | 2023-12-11 | 2023
14170 |  | CEF-CISNADIE | CISNADIE | SB | solar | 0.0041 | 0.0041 | 0 | 0 | CFP | N/A | DEER TS | 7020231025117 |  | 7020231025117 | 2023-12-14 | 2023
14171 |  | CEF-CAMPENI | CAMPENI | AB | solar | 0.003 | 0.003 | 0 | 0 | CFP | N/A | DEER TS | 7040231020557 |  | 7040231020557 | 2023-12-19 | 2023
14172 |  | CEF-FELDIOARA | FELDIOARA | BV | solar | 0.005 | 0.005 | 0 | 0 | CFP | N/A | DEER TS | 7010231040777 |  | 7010231040777 | 2023-12-20 | 2023
14173 |  | CEF-LUDUS | LUDUS | MS | solar | 0.04592 | 0.04592 | 0 | 0 | CFP | N/A | DEER TS | 7030231027657 |  | 7030231027657 | 2023-12-15 | 2023
14174 |  | CEF-MEDIAS | MEDIAS | SB | solar | 0.006 | 0.006 | 0 | 0 | CFP | N/A | DEER TS | 7020231025159 |  | 7020231025159 | 2023-12-11 | 2023
14175 |  | CEF-MARPOD | MARPOD | SB | solar | 0.004 | 0.004 | 0 | 0 | CFP | N/A | DEER TS | 7020231025160 |  | 7020231025160 | 2023-12-05 | 2023
14176 |  | CEF-RUSII-MUNTI | RUSII-MUNTI | MS | solar | 0.003 | 0.003 | 0 | 0 | CFP | N/A | DEER TS | 7030231027669 |  | 7030231027669 | 2023-12-11 | 2023
14177 |  | CEF-TARGU MURES | TARGU MURES | MS | solar | 0.006 | 0.006 | 0 | 0 | CFP | N/A | DEER TS | 7030231027688 |  | 7030231027688 | 2023-12-14 | 2023
14178 |  | CEF-CORUNCA | CORUNCA | MS | solar | 0.005 | 0.005 | 0 | 0 | CFP | N/A | DEER TS | 7030231027689 |  | 7030231027689 | 2023-12-13 | 2023
14179 |  | CEF-SIBIU | SIBIU | SB | solar | 0.02668 | 0.02668 | 0 | 0 | CFP | N/A | DEER TS | 7020231025181 |  | 7020231025181 | 2023-12-08 | 2023
14180 |  | CEF-VARSAG | VARSAG | HR | solar | 0.006 | 0.006 | 0 | 0 | CFP | N/A | DEER TS | 7050231013994 |  | 7050231013994 | 2023-12-12 | 2023
14181 |  | CEF-SIBIU | SIBIU | SB | solar | 0.004 | 0.004 | 0 | 0 | CFP | N/A | DEER TS | 7020231025185 |  | 7020231025185 | 2023-12-07 | 2023
14182 |  | CEF-BOIAN | BOIAN | SB | solar | 0.005 | 0.005 | 0 | 0 | CFP | N/A | DEER TS | 7020231025189 |  | 7020231025189 | 2023-12-21 | 2023
14183 |  | CEF-BOGATU ROMAN | BOGATU ROMAN | SB | solar | 0.009 | 0.009 | 0 | 0 | CFP | N/A | DEER TS | 7020231025203 |  | 7020231025203 | 2023-12-29 | 2023
14184 |  | CEF-ORLAT | ORLAT | SB | solar | 0.011 | 0.011 | 0 | 0 | CFP | N/A | DEER TS | 7020231025205 |  | 7020231025205 | 2023-12-29 | 2023
14185 |  | CEF-PANET | PANET | MS | solar | 0.00828 | 0.00828 | 0 | 0 | CFP | N/A | DEER TS | 7030231027720 |  | 7030231027720 | 2023-12-19 | 2023
14186 |  | CEF-HODAC | HODAC | MS | solar | 0.01 | 0.01 | 0 | 0 | CFP | N/A | DEER TS | 7030231027727 |  | 7030231027727 | 2023-12-11 | 2023
14187 |  | CEF-DITRAU | DITRAU | HR | solar | 0.003 | 0.003 | 0 | 0 | CFP | N/A | DEER TS | 7050231014018 |  | 7050231014018 | 2023-12-22 | 2023
14188 |  | CEF-CARTA | CARTA | HR | solar | 0.003 | 0.003 | 0 | 0 | CFP | N/A | DEER TS | 7050231014026 |  | 7050231014026 | 2023-12-06 | 2023
14189 |  | CEF-CISNADIE | CISNADIE | SB | solar | 0.006 | 0.006 | 0 | 0 | CFP | N/A | DEER TS | 7020231025230 |  | 7020231025230 | 2023-12-07 | 2023
14190 |  | CEF-SANPETRU | SANPETRU | BV | solar | 0.005 | 0.005 | 0 | 0 | CFP | N/A | DEER TS | 7010231040964 |  | 7010231040964 | 2023-12-21 | 2023
14191 |  | CEF-DAIA | DAIA | SB | solar | 0.003 | 0.003 | 0 | 0 | CFP | N/A | DEER TS | 7020231025234 |  | 7020231025234 | 2023-12-22 | 2023
14192 |  | CEF-SANSIMION | SANSIMION | HR | solar | 0.003 | 0.003 | 0 | 0 | CFP | N/A | DEER TS | 7050231014038 |  | 7050231014038 | 2023-12-07 | 2023
14193 |  | CEF-SANTANA DE MURES | SANTANA DE MURES | MS | solar | 0.003 | 0.003 | 0 | 0 | CFP | N/A | DEER TS | 7030231027742 |  | 7030231027742 | 2023-12-19 | 2023
14194 |  | CEF-MEDIAS | MEDIAS | SB | solar | 0.00792 | 0.00792 | 0 | 0 | CFP | N/A | DEER TS | 7020231025237 |  | 7020231025237 | 2023-12-14 | 2023
14195 |  | CEF-MEDIAS | MEDIAS | SB | solar | 0.00308 | 0.00308 | 0 | 0 | CFP | N/A | DEER TS | 7020231025241 |  | 7020231025241 | 2023-12-14 | 2023
14196 |  | CEF-IGHISUL NOU | IGHISUL NOU | SB | solar | 0.003 | 0.003 | 0 | 0 | CFP | N/A | DEER TS | 7020231025243 |  | 7020231025243 | 2023-12-14 | 2023
14197 |  | CEF-BRASOV | BRASOV | BV | solar | 0.006 | 0.006 | 0 | 0 | CFP | N/A | DEER TS | 7010231040980 |  | 7010231040980 | 2023-12-15 | 2023
14198 |  | CEF-NEMSA | NEMSA | SB | solar | 0.005 | 0.005 | 0 | 0 | CFP | N/A | DEER TS | 7020231025245 |  | 7020231025245 | 2023-12-14 | 2023
14199 |  | CEF-REMETEA | REMETEA | HR | solar | 0.01 | 0.01 | 0 | 0 | CFP | N/A | DEER TS | 7050231014051 |  | 7050231014051 | 2023-12-28 | 2023
14200 |  | CEF-DRAGUS | DRAGUS | BV | solar | 0.00328 | 0.00328 | 0 | 0 | CFP | N/A | DEER TS | 7010231040992 |  | 7010231040992 | 2023-12-06 | 2023
14201 |  | CEF-MIERCUREA-CIUC | MIERCUREA-CIUC | HR | solar | 0.003 | 0.003 | 0 | 0 | CFP | N/A | DEER TS | 7050231014059 |  | 7050231014059 | 2023-12-07 | 2023
14202 |  | CEF-MIERCUREA-CIUC | MIERCUREA-CIUC | HR | solar | 0.003 | 0.003 | 0 | 0 | CFP | N/A | DEER TS | 7050231014061 |  | 7050231014061 | 2023-12-07 | 2023
14203 |  | CEF-FRUMOASA | FRUMOASA | HR | solar | 0.003 | 0.003 | 0 | 0 | CFP | N/A | DEER TS | 7050231014062 |  | 7050231014062 | 2023-12-07 | 2023
14204 |  | CEF-MIERCUREA-CIUC | MIERCUREA-CIUC | HR | solar | 0.003 | 0.003 | 0 | 0 | CFP | N/A | DEER TS | 7050231014063 |  | 7050231014063 | 2023-12-15 | 2023
14205 |  | CEF-GHINDARI | GHINDARI | MS | solar | 0.01 | 0.01 | 0 | 0 | CFP | N/A | DEER TS | 7030231027772 |  | 7030231027772 | 2023-12-22 | 2023
14206 |  | CEF-BUCIUM | BUCIUM | AB | solar | 0.00322 | 0.00322 | 0 | 0 | CFP | N/A | DEER TS | 7040231020708 |  | 7040231020708 | 2023-12-07 | 2023
14207 |  | CEF-SITA BUZAULUI | SITA BUZAULUI | CV | solar | 0.003 | 0.003 | 0 | 0 | CFP | N/A | DEER TS | 7060231009805 |  | 7060231009805 | 2023-12-02 | 2023
14208 |  | CEF-BAHNEA | BAHNEA | MS | solar | 0.007 | 0.007 | 0 | 0 | CFP | N/A | DEER TS | 7030231027809 |  | 7030231027809 | 2023-12-06 | 2023
14209 |  | CEF-MADARAS | MADARAS | HR | solar | 0.003 | 0.003 | 0 | 0 | CFP | N/A | DEER TS | 7050231014108 |  | 7050231014108 | 2023-12-07 | 2023
14210 |  | CEF-SANTIMBRU | SANTIMBRU | AB | solar | 0.003 | 0.003 | 0 | 0 | CFP | N/A | DEER TS | 7040231020735 |  | 7040231020735 | 2023-12-12 | 2023
14211 |  | CEF-GARBOVA | GARBOVA | AB | solar | 0.003 | 0.003 | 0 | 0 | CFP | N/A | DEER TS | 7040231020736 |  | 7040231020736 | 2023-12-07 | 2023
14212 |  | CEF-BAIA DE ARIES | BAIA DE ARIES | AB | solar | 0.003 | 0.003 | 0 | 0 | CFP | N/A | DEER TS | 7040231020737 |  | 7040231020737 | 2023-12-12 | 2023
14213 |  | CEF-REMETEA | REMETEA | HR | solar | 0.003 | 0.003 | 0 | 0 | CFP | N/A | DEER TS | 7050231014115 |  | 7050231014115 | 2023-12-22 | 2023
14214 |  | CEF-MOIECIU DE JOS | MOIECIU DE JOS | BV | solar | 0.005 | 0.005 | 0 | 0 | CFP | N/A | DEER TS | 7010231041114 |  | 7010231041114 | 2023-12-18 | 2023
14215 |  | CEF-VICTORIA | VICTORIA | BV | solar | 0.00328 | 0.00328 | 0 | 0 | CFP | N/A | DEER TS | 7010231041121 |  | 7010231041121 | 2023-12-21 | 2023
14216 |  | CEF-VINTU DE JOS | VINTU DE JOS | AB | solar | 0.00322 | 0.00322 | 0 | 0 | CFP | N/A | DEER TS | 7040231020746 |  | 7040231020746 | 2023-12-07 | 2023
14217 |  | CEF-GHEORGHE DOJA | GHEORGHE DOJA | MS | solar | 0.006 | 0.006 | 0 | 0 | CFP | N/A | DEER TS | 7030231027839 |  | 7030231027839 | 2023-12-21 | 2023
14218 |  | CEF-DUMBRAVENI | DUMBRAVENI | SB | solar | 0.00308 | 0.00308 | 0 | 0 | CFP | N/A | DEER TS | 7020231025315 |  | 7020231025315 | 2023-12-21 | 2023
14219 |  | CEF-MEDIAS | MEDIAS | SB | solar | 0.003 | 0.003 | 0 | 0 | CFP | N/A | DEER TS | 7020231025316 |  | 7020231025316 | 2023-12-20 | 2023
14220 |  | CEF-MEDIAS | MEDIAS | SB | solar | 0.003 | 0.003 | 0 | 0 | CFP | N/A | DEER TS | 7020231025319 |  | 7020231025319 | 2023-12-14 | 2023
14221 |  | CEF-VINTU DE JOS | VINTU DE JOS | AB | solar | 0.00322 | 0.00322 | 0 | 0 | CFP | N/A | DEER TS | 7040231020757 |  | 7040231020757 | 2023-12-07 | 2023
14222 |  | CEF-SELIMBAR | SELIMBAR | SB | solar | 0.005 | 0.005 | 0 | 0 | CFP | N/A | DEER TS | 7020231025325 |  | 7020231025325 | 2023-12-14 | 2023
14223 |  | CEF-FUNDATA | FUNDATA | BV | solar | 0.03 | 0.03 | 0 | 0 | CFP | N/A | DEER TS | 7010231041170 |  | 7010231041170 | 2023-12-04 | 2023
14224 |  | CEF-SANCRAIU DE MURES | SANCRAIU DE MURES | MS | solar | 0.005 | 0.005 | 0 | 0 | CFP | N/A | DEER TS | 7030231027842 |  | 7030231027842 | 2023-12-28 | 2023
14225 |  | CEF-CORUNCA | CORUNCA | MS | solar | 0.006 | 0.006 | 0 | 0 | CFP | N/A | DEER TS | 7030231027845 |  | 7030231027845 | 2023-12-15 | 2023
14226 |  | CEF-SELIMBAR | SELIMBAR | SB | solar | 0.0077 | 0.0077 | 0 | 0 | CFP | N/A | DEER TS | 7020231025338 |  | 7020231025338 | 2023-12-14 | 2023
14227 |  | CEF-UNGHENI | UNGHENI | MS | solar | 0.00533 | 0.00533 | 0 | 0 | CFP | N/A | DEER TS | 7030231027859 |  | 7030231027859 | 2023-12-08 | 2023
14228 |  | CEF-TARGU MURES | TARGU MURES | MS | solar | 0.02 | 0.02 | 0 | 0 | CFP | N/A | DEER TS | 7030231027865 |  | 7030231027865 | 2023-12-15 | 2023
14229 |  | CEF-GURA RAULUI | GURA RAULUI | SB | solar | 0.006 | 0.006 | 0 | 0 | CFP | N/A | DEER TS | 7020231025372 |  | 7020231025372 | 2023-12-18 | 2023
14230 |  | CEF-CARTA | CARTA | SB | solar | 0.009 | 0.009 | 0 | 0 | CFP | N/A | DEER TS | 7020231025377 |  | 7020231025377 | 2023-12-20 | 2023
14231 |  | CEF-TOMESTI | TOMESTI | HR | solar | 0.01324 | 0.01324 | 0 | 0 | CFP | N/A | DEER TS | 7050231014144 |  | 7050231014144 | 2023-12-14 | 2023
14232 |  | CEF-CARTA | CARTA | SB | solar | 0.0048 | 0.0048 | 0 | 0 | CFP | N/A | DEER TS | 7020231025378 |  | 7020231025378 | 2023-12-20 | 2023
14233 |  | CEF-CARTA | CARTA | SB | solar | 0.009 | 0.009 | 0 | 0 | CFP | N/A | DEER TS | 7020231025379 |  | 7020231025379 | 2023-12-20 | 2023
14234 |  | CEF-MIERCUREA-CIUC | MIERCUREA-CIUC | HR | solar | 0.0182 | 0.0182 | 0 | 0 | CFP | N/A | DEER TS | 7050231014146 |  | 7050231014146 | 2023-12-04 | 2023
14235 |  | CEF-TARGU MURES | TARGU MURES | MS | solar | 0.0045 | 0.0045 | 0 | 0 | CFP | N/A | DEER TS | 7030231027882 |  | 7030231027882 | 2023-12-15 | 2023
14236 |  | CEF-ALBA IULIA | ALBA IULIA | AB | solar | 0.05 | 0.05 | 0 | 0 | CFP | N/A | DEER TS | 7040231020798 |  | 7040231020798 | 2023-12-20 | 2023
14237 |  | CEF-BOD | BOD | BV | solar | 0.003 | 0.003 | 0 | 0 | CFP | N/A | DEER TS | 7010231041228 |  | 7010231041228 | 2023-12-08 | 2023
14238 |  | CEF-CATA | CATA | BV | solar | 0.005 | 0.005 | 0 | 0 | CFP | N/A | DEER TS | 7010231041231 |  | 7010231041231 | 2023-12-19 | 2023
14239 |  | CEF-MIERCUREA-CIUC | MIERCUREA-CIUC | HR | solar | 0.006 | 0.006 | 0 | 0 | CFP | N/A | DEER TS | 7050231014153 |  | 7050231014153 | 2023-12-15 | 2023
14240 |  | CEF-VALEA CRISULUI | VALEA CRISULUI | CV | solar | 0.008 | 0.008 | 0 | 0 | CFP | N/A | DEER TS | 7060231009850 |  | 7060231009850 | 2023-12-02 | 2023
14241 |  | CEF-CRISTIAN | CRISTIAN | BV | solar | 0.01 | 0.01 | 0 | 0 | CFP | N/A | DEER TS | 7010231041256 |  | 7010231041256 | 2023-12-08 | 2023
14242 |  | CEF-SIBIU | SIBIU | SB | solar | 0.1 | 0.1 | 0 | 0 | CFP | N/A | DEER TS | 7020231025406 |  | 7020231025406 | 2023-12-11 | 2023
14243 |  | CEF-FAGARAS | FAGARAS | BV | solar | 0.003 | 0.003 | 0 | 0 | CFP | N/A | DEER TS | 7010231141261 |  | 7010231141261 | 2023-12-14 | 2023
14244 |  | CEF-MIERCUREA-CIUC | MIERCUREA-CIUC | HR | solar | 0.003 | 0.003 | 0 | 0 | CFP | N/A | DEER TS | 7050231114181 |  | 7050231114181 | 2023-12-07 | 2023
14245 |  | CEF-CAPALNITA | CAPALNITA | HR | solar | 0.003 | 0.003 | 0 | 0 | CFP | N/A | DEER TS | 7050231114182 |  | 7050231114182 | 2023-12-21 | 2023
14246 |  | CEF-CIUCSANGEORGIU | CIUCSANGEORGIU | HR | solar | 0.003 | 0.003 | 0 | 0 | CFP | N/A | DEER TS | 7050231114184 |  | 7050231114184 | 2023-12-07 | 2023
14247 |  | CEF-CIUCSANGEORGIU | CIUCSANGEORGIU | HR | solar | 0.003 | 0.003 | 0 | 0 | CFP | N/A | DEER TS | 7050231114185 |  | 7050231114185 | 2023-12-07 | 2023
14248 |  | CEF-SICULENI | SICULENI | HR | solar | 0.003 | 0.003 | 0 | 0 | CFP | N/A | DEER TS | 7050231114186 |  | 7050231114186 | 2023-12-07 | 2023
14249 |  | CEF-COZMENI | COZMENI | HR | solar | 0.005 | 0.005 | 0 | 0 | CFP | N/A | DEER TS | 7050231114188 |  | 7050231114188 | 2023-12-07 | 2023
14250 |  | CEF-SIBIU | SIBIU | SB | solar | 0.01 | 0.01 | 0 | 0 | CFP | N/A | DEER TS | 7020231125450 |  | 7020231125450 | 2023-12-07 | 2023
14251 |  | CEF-SACELE | SACELE | BV | solar | 0.008 | 0.008 | 0 | 0 | CFP | N/A | DEER TS | 7010231141318 |  | 7010231141318 | 2023-12-08 | 2023
14252 |  | CEF-MEDIAS | MEDIAS | SB | solar | 0.003 | 0.003 | 0 | 0 | CFP | N/A | DEER TS | 7020231125458 |  | 7020231125458 | 2023-12-07 | 2023
14253 |  | CEF-SACELE | SACELE | BV | solar | 0.006 | 0.006 | 0 | 0 | CFP | N/A | DEER TS | 7010231141340 |  | 7010231141340 | 2023-12-08 | 2023
14254 |  | CEF-BATANII MARI | BATANII MARI | CV | solar | 0.012 | 0.012 | 0 | 0 | CFP | N/A | DEER TS | 7060231109880 |  | 7060231109880 | 2023-12-19 | 2023
14255 |  | CEF-CRISTESTI | CRISTESTI | MS | solar | 0.006 | 0.006 | 0 | 0 | CFP | N/A | DEER TS | 7030231127986 |  | 7030231127986 | 2023-12-05 | 2023
14256 |  | CEF-PRAID | PRAID | HR | solar | 0.015 | 0.015 | 0 | 0 | CFP | N/A | DEER TS | 7050231114205 |  | 7050231114205 | 2023-12-06 | 2023
14257 |  | CEF-FRUMOASA | FRUMOASA | HR | solar | 0.005 | 0.005 | 0 | 0 | CFP | N/A | DEER TS | 7050231114207 |  | 7050231114207 | 2023-12-05 | 2023
14258 |  | CEF-RASNOV | RASNOV | BV | solar | 0.01 | 0.01 | 0 | 0 | CFP | N/A | DEER TS | 7010231141373 |  | 7010231141373 | 2023-12-08 | 2023
14259 |  | CEF-MIERCUREA-CIUC | MIERCUREA-CIUC | HR | solar | 0.003 | 0.003 | 0 | 0 | CFP | N/A | DEER TS | 7050231114208 |  | 7050231114208 | 2023-12-07 | 2023
14260 |  | CEF-SICULENI | SICULENI | HR | solar | 0.003 | 0.003 | 0 | 0 | CFP | N/A | DEER TS | 7050231114209 |  | 7050231114209 | 2023-12-07 | 2023
14261 |  | CEF-MIERCUREA-CIUC | MIERCUREA-CIUC | HR | solar | 0.006 | 0.006 | 0 | 0 | CFP | N/A | DEER TS | 7050231114210 |  | 7050231114210 | 2023-12-08 | 2023
14262 |  | CEF-MIERCUREA-CIUC | MIERCUREA-CIUC | HR | solar | 0.004 | 0.004 | 0 | 0 | CFP | N/A | DEER TS | 7050231114214 |  | 7050231114214 | 2023-12-12 | 2023
14263 |  | CEF-RECEA | RECEA | BV | solar | 0.006 | 0.006 | 0 | 0 | CFP | N/A | DEER TS | 7010231141408 |  | 7010231141408 | 2023-12-13 | 2023
14264 |  | CEF-VICTORIA | VICTORIA | BV | solar | 0.003 | 0.003 | 0 | 0 | CFP | N/A | DEER TS | 7010231141414 |  | 7010231141414 | 2023-12-07 | 2023
14265 |  | CEF-SEICA MICA | SEICA MICA | SB | solar | 0.0066 | 0.0066 | 0 | 0 | CFP | N/A | DEER TS | 7020231125568 |  | 7020231125568 | 2023-12-14 | 2023
14266 |  | CEF-TALMACIU | TALMACIU | SB | solar | 0.0099 | 0.0099 | 0 | 0 | CFP | N/A | DEER TS | 7020231125573 |  | 7020231125573 | 2023-12-14 | 2023
14267 |  | CEF-CRISTIAN | CRISTIAN | SB | solar | 0.005 | 0.005 | 0 | 0 | CFP | N/A | DEER TS | 7020231125575 |  | 7020231125575 | 2023-12-20 | 2023
14268 |  | CEF-GURA RAULUI | GURA RAULUI | SB | solar | 0.006 | 0.006 | 0 | 0 | CFP | N/A | DEER TS | 7020231125581 |  | 7020231125581 | 2023-12-06 | 2023
14269 |  | CEF-UNIREA | UNIREA | AB | solar | 0.0083 | 0.0083 | 0 | 0 | CFP | N/A | DEER TS | 7040231120987 |  | 7040231120987 | 2023-12-05 | 2023
14270 |  | CEF-COMANA DE SUS | COMANA DE SUS | BV | solar | 0.006 | 0.006 | 0 | 0 | CFP | N/A | DEER TS | 7010231141543 |  | 7010231141543 | 2023-12-08 | 2023
14271 |  | CEF-SAMBATA DE SUS | SAMBATA DE SUS | BV | solar | 0.003 | 0.003 | 0 | 0 | CFP | N/A | DEER TS | 7010231141565 |  | 7010231141565 | 2023-12-08 | 2023
14272 |  | CEF-UCEA DE JOS | UCEA DE JOS | BV | solar | 0.00405 | 0.00405 | 0 | 0 | CFP | N/A | DEER TS | 7010231141584 |  | 7010231141584 | 2023-12-14 | 2023
14273 |  | CEF-TARGU MURES | TARGU MURES | MS | solar | 0.008 | 0.008 | 0 | 0 | CFP | N/A | DEER TS | 7030231128047 |  | 7030231128047 | 2023-12-08 | 2023
14274 |  | CEF-EREMITU | EREMITU | MS | solar | 0.006 | 0.006 | 0 | 0 | CFP | N/A | DEER TS | 7030231128049 |  | 7030231128049 | 2023-12-14 | 2023
14275 |  | CEF-SARATENI | SARATENI | MS | solar | 0.005 | 0.005 | 0 | 0 | CFP | N/A | DEER TS | 7030231128059 |  | 7030231128059 | 2023-12-22 | 2023
14276 |  | CEF-ZLATNA | ZLATNA | AB | solar | 0.003 | 0.003 | 0 | 0 | CFP | N/A | DEER TS | 7040231121026 |  | 7040231121026 | 2023-12-12 | 2023
14277 |  | CEF-SFANTUL GHEORGHE | SFANTUL GHEORGHE | CV | solar | 0.003 | 0.003 | 0 | 0 | CFP | N/A | DEER TS | 7060231109921 |  | 7060231109921 | 2023-12-02 | 2023
14278 |  | CEF-OCNA MURES | OCNA MURES | AB | solar | 0.005 | 0.005 | 0 | 0 | CFP | N/A | DEER TS | 7040231121031 |  | 7040231121031 | 2023-12-05 | 2023
14279 |  | CEF-IGHIU | IGHIU | AB | solar | 0.00322 | 0.00322 | 0 | 0 | CFP | N/A | DEER TS | 7040231121044 |  | 7040231121044 | 2023-12-20 | 2023
14280 |  | CEF-PIANU | PIANU | AB | solar | 0.006 | 0.006 | 0 | 0 | CFP | N/A | DEER TS | 7040231121045 |  | 7040231121045 | 2023-12-07 | 2023
14281 |  | CEF-MOIECIU DE JOS | MOIECIU DE JOS | BV | solar | 0.00336 | 0.00336 | 0 | 0 | CFP | N/A | DEER TS | 7010231141662 |  | 7010231141662 | 2023-12-08 | 2023
14282 |  | CEF-ZARNESTI | ZARNESTI | BV | solar | 0.01 | 0.01 | 0 | 0 | CFP | N/A | DEER TS | 7010231141673 |  | 7010231141673 | 2023-12-18 | 2023
14283 |  | CEF-LIVEZENI | LIVEZENI | MS | solar | 0.0041 | 0.0041 | 0 | 0 | CFP | N/A | DEER TS | 7030231128085 |  | 7030231128085 | 2023-12-05 | 2023
14284 |  | CEF-UNGHENI | UNGHENI | MS | solar | 0.004 | 0.004 | 0 | 0 | CFP | N/A | DEER TS | 7030231128091 |  | 7030231128091 | 2023-12-20 | 2023
14285 |  | CEF-BATANII MARI | BATANII MARI | CV | solar | 0.012 | 0.012 | 0 | 0 | CFP | N/A | DEER TS | 7060231109932 |  | 7060231109932 | 2023-12-19 | 2023
14286 |  | CEF-DEDA | DEDA | MS | solar | 0.0077 | 0.0077 | 0 | 0 | CFP | N/A | DEER TS | 7030231128095 |  | 7030231128095 | 2023-12-12 | 2023
14287 |  | CEF-TARGU SECUIESC | TARGU SECUIESC | CV | solar | 0.00415 | 0.00415 | 0 | 0 | CFP | N/A | DEER TS | 7060231109933 |  | 7060231109933 | 2023-12-02 | 2023
14288 |  | CEF-BRASOV | BRASOV | BV | solar | 0.01482 | 0.01482 | 0 | 0 | CFP | N/A | DEER TS | 7010231141691 |  | 7010231141691 | 2023-12-21 | 2023
14289 |  | CEF-BRAN | BRAN | BV | solar | 0.006 | 0.006 | 0 | 0 | CFP | N/A | DEER TS | 7010231141692 |  | 7010231141692 | 2023-12-04 | 2023
14290 |  | CEF-LAZAREA | LAZAREA | HR | solar | 0.00825 | 0.00825 | 0 | 0 | CFP | N/A | DEER TS | 7050231114289 |  | 7050231114289 | 2023-12-12 | 2023
14291 |  | CEF-TOPIRCEA | TOPIRCEA | SB | solar | 0.005 | 0.005 | 0 | 0 | CFP | N/A | DEER TS | 7020231125699 |  | 7020231125699 | 2023-12-18 | 2023
14292 |  | CEF-BRASOV | BRASOV | BV | solar | 0.005 | 0.005 | 0 | 0 | CFP | N/A | DEER TS | 7010231141745 |  | 7010231141745 | 2023-12-06 | 2023
14293 |  | CEF-OZUNCA-BAI | OZUNCA-BAI | CV | solar | 0.005 | 0.005 | 0 | 0 | CFP | N/A | DEER TS | 7060231109953 |  | 7060231109953 | 2023-12-19 | 2023
14294 |  | CEF-RACOVITA | RACOVITA | SB | solar | 0.005 | 0.005 | 0 | 0 | CFP | N/A | DEER TS | 7020231125715 |  | 7020231125715 | 2023-12-20 | 2023
14295 |  | CEF-AIUD | AIUD | AB | solar | 0.015 | 0.015 | 0 | 0 | CFP | N/A | DEER TS | 7040231121120 |  | 7040231121120 | 2023-12-12 | 2023
14296 |  | CEF-ODORHEIU SECUIESC | ODORHEIU SECUIESC | HR | solar | 0.02214 | 0.02214 | 0 | 0 | CFP | N/A | DEER TS | 7050231114302 |  | 7050231114302 | 2023-12-12 | 2023
14297 |  | CEF-SALISTE | SALISTE | SB | solar | 0.00328 | 0.00328 | 0 | 0 | CFP | N/A | DEER TS | 7020231125728 |  | 7020231125728 | 2023-12-05 | 2023
14298 |  | CEF-REGHIN | REGHIN | MS | solar | 0.006 | 0.006 | 0 | 0 | CFP | N/A | DEER TS | 7030231128196 |  | 7030231128196 | 2023-12-15 | 2023
14299 |  | CEF-PRAID | PRAID | HR | solar | 0.029 | 0.029 | 0 | 0 | CFP | N/A | DEER TS | 7050231114303 |  | 7050231114303 | 2023-12-04 | 2023
14300 |  | CEF-OCOLIS | OCOLIS | AB | solar | 0.00574 | 0.00574 | 0 | 0 | CFP | N/A | DEER TS | 7040231121134 |  | 7040231121134 | 2023-12-12 | 2023
14301 |  | CEF-CORUND | CORUND | HR | solar | 0.01 | 0.01 | 0 | 0 | CFP | N/A | DEER TS | 7050231114310 |  | 7050231114310 | 2023-12-20 | 2023
14302 |  | CEF-GHIMBAV | GHIMBAV | BV | solar | 0.00432 | 0.00432 | 0 | 0 | CFP | N/A | DEER TS | 7010231141797 |  | 7010231141797 | 2023-12-20 | 2023
14303 |  | CEF-SFANTUL GHEORGHE | SFANTUL GHEORGHE | CV | solar | 0.008 | 0.008 | 0 | 0 | CFP | N/A | DEER TS | 7060231109970 |  | 7060231109970 | 2023-12-02 | 2023
14304 |  | CEF-CAMPENI | CAMPENI | AB | solar | 0.003 | 0.003 | 0 | 0 | CFP | N/A | DEER TS | 7040231121144 |  | 7040231121144 | 2023-12-12 | 2023
14305 |  | CEF-ALBESTI | ALBESTI | MS | solar | 0.003 | 0.003 | 0 | 0 | CFP | N/A | DEER TS | 7030231128258 |  | 7030231128258 | 2023-12-15 | 2023
14306 |  | CEF-PLAIESII DE JOS | PLAIESII DE JOS | HR | solar | 0.005 | 0.005 | 0 | 0 | CFP | N/A | DEER TS | 7050231114317 |  | 7050231114317 | 2023-12-08 | 2023
14307 |  | CEF-BUCIUM | BUCIUM | AB | solar | 0.003 | 0.003 | 0 | 0 | CFP | N/A | DEER TS | 7040231121150 |  | 7040231121150 | 2023-12-11 | 2023
14308 |  | CEF-HOMOROD | HOMOROD | BV | solar | 0.005 | 0.005 | 0 | 0 | CFP | N/A | DEER TS | 7010231141836 |  | 7010231141836 | 2023-12-21 | 2023
14309 |  | CEF-SELIMBAR | SELIMBAR | SB | solar | 0.29 | 0.29 | 0 | 0 | CFP | N/A | DEER TS | 7020231125757 |  | 7020231125757 | 2023-12-18 | 2023
14310 |  | CEF-TARGU MURES | TARGU MURES | MS | solar | 0.006 | 0.006 | 0 | 0 | CFP | N/A | DEER TS | 7030231128315 |  | 7030231128315 | 2023-12-20 | 2023
14311 |  | CEF-ZLATNA | ZLATNA | AB | solar | 0.003 | 0.003 | 0 | 0 | CFP | N/A | DEER TS | 7040231121158 |  | 7040231121158 | 2023-12-12 | 2023
14312 |  | CEF-MOACSA | MOACSA | CV | solar | 0.00328 | 0.00328 | 0 | 0 | CFP | N/A | DEER TS | 7060231109982 |  | 7060231109982 | 2023-12-02 | 2023
14313 |  | CEF-MIERCUREA-CIUC | MIERCUREA-CIUC | HR | solar | 0.01472 | 0.01472 | 0 | 0 | CFP | N/A | DEER TS | 7050231114326 |  | 7050231114326 | 2023-12-15 | 2023
14314 |  | CEF-SANGEORGIU DE PADURE | SANGEORGIU DE PADURE | MS | solar | 0.006 | 0.006 | 0 | 0 | CFP | N/A | DEER TS | 7030231128334 |  | 7030231128334 | 2023-12-14 | 2023
14315 |  | CEF-BUCIUM | BUCIUM | AB | solar | 0.003 | 0.003 | 0 | 0 | CFP | N/A | DEER TS | 7040231121162 |  | 7040231121162 | 2023-12-18 | 2023
14316 |  | CEF-ODORHEIU SECUIESC | ODORHEIU SECUIESC | HR | solar | 0.004 | 0.004 | 0 | 0 | CFP | N/A | DEER TS | 7050231114328 |  | 7050231114328 | 2023-12-11 | 2023
14317 |  | CEF-ACATARI | ACATARI | MS | solar | 0.0069 | 0.0069 | 0 | 0 | CFP | N/A | DEER TS | 7030231128356 |  | 7030231128356 | 2023-12-20 | 2023
14318 |  | CEF-JOSENI | JOSENI | HR | solar | 0.02575 | 0.02575 | 0 | 0 | CFP | N/A | DEER TS | 7050231114333 |  | 7050231114333 | 2023-12-12 | 2023
14319 |  | CEF-SANDOMINIC | SANDOMINIC | HR | solar | 0.0077 | 0.0077 | 0 | 0 | CFP | N/A | DEER TS | 7050231114335 |  | 7050231114335 | 2023-12-08 | 2023
14320 |  | CEF-LIVEZILE | LIVEZILE | AB | solar | 0.004 | 0.004 | 0 | 0 | CFP | N/A | DEER TS | 7040231121178 |  | 7040231121178 | 2023-12-13 | 2023
14321 |  | CEF-CICEU | CICEU | HR | solar | 0.008 | 0.008 | 0 | 0 | CFP | N/A | DEER TS | 7050231114336 |  | 7050231114336 | 2023-12-12 | 2023
14322 |  | CEF-TARGU MURES | TARGU MURES | MS | solar | 0.00328 | 0.00328 | 0 | 0 | CFP | N/A | DEER TS | 7030231128405 |  | 7030231128405 | 2023-12-14 | 2023
14323 |  | CEF-GHIMBAV | GHIMBAV | BV | solar | 0.01836 | 0.01836 | 0 | 0 | CFP | N/A | DEER TS | 7010231141896 |  | 7010231141896 | 2023-12-20 | 2023
14324 |  | CEF-CIUCSANGEORGIU | CIUCSANGEORGIU | HR | solar | 0.008 | 0.008 | 0 | 0 | CFP | N/A | DEER TS | 7050231114339 |  | 7050231114339 | 2023-12-08 | 2023
14325 |  | CEF-TOPLITA | TOPLITA | HR | solar | 0.00328 | 0.00328 | 0 | 0 | CFP | N/A | DEER TS | 7050231114340 |  | 7050231114340 | 2023-12-04 | 2023
14326 |  | CEF-SANCRAIU DE MURES | SANCRAIU DE MURES | MS | solar | 0.006 | 0.006 | 0 | 0 | CFP | N/A | DEER TS | 7030231128420 |  | 7030231128420 | 2023-12-06 | 2023
14327 |  | CEF-CIUCSANGEORGIU | CIUCSANGEORGIU | HR | solar | 0.008 | 0.008 | 0 | 0 | CFP | N/A | DEER TS | 7050231114341 |  | 7050231114341 | 2023-12-08 | 2023
14328 |  | CEF-MIERCUREA-CIUC | MIERCUREA-CIUC | HR | solar | 0.016 | 0.016 | 25.5 | 0.4 | CFP | N/A | DEER TS | 7050231114343 |  | 7050231114343 | 2023-12-14 | 2023
14329 |  | CEF-GALESTI | GALESTI | MS | solar | 0.00498 | 0.00498 | 0 | 0 | CFP | N/A | DEER TS | 7030231128492 |  | 7030231128492 | 2023-12-08 | 2023
14330 |  | CEF-RASNOV | RASNOV | BV | solar | 0.006 | 0.006 | 0 | 0 | CFP | N/A | DEER TS | 7010231141938 |  | 7010231141938 | 2023-12-06 | 2023
14331 |  | CEF-CEUASU DE CAMPIE | CEUASU DE CAMPIE | MS | solar | 0.00533 | 0.00533 | 0 | 0 | CFP | N/A | DEER TS | 7030231128505 |  | 7030231128505 | 2023-12-21 | 2023
14332 |  | CEF-ZARNESTI | ZARNESTI | BV | solar | 0.01 | 0.01 | 0 | 0 | CFP | N/A | DEER TS | 7010231141939 |  | 7010231141939 | 2023-12-20 | 2023
14333 |  | CEF-SANPETRU | SANPETRU | BV | solar | 0.006 | 0.006 | 0 | 0 | CFP | N/A | DEER TS | 7010231141943 |  | 7010231141943 | 2023-12-21 | 2023
14334 |  | CEF-BRADESTI | BRADESTI | HR | solar | 0.01 | 0.01 | 0 | 0 | CFP | N/A | DEER TS | 7050231114352 |  | 7050231114352 | 2023-12-06 | 2023
14335 |  | CEF-SOLOVASTRU | SOLOVASTRU | MS | solar | 0.005 | 0.005 | 0 | 0 | CFP | N/A | DEER TS | 7030231128510 |  | 7030231128510 | 2023-12-19 | 2023
14336 |  | CEF-DAIA ROMANA | DAIA ROMANA | AB | solar | 0.006 | 0.006 | 0 | 0 | CFP | N/A | DEER TS | 7040231121235 |  | 7040231121235 | 2023-12-14 | 2023
14337 |  | CEF-MADARAS | MADARAS | HR | solar | 0.0104 | 0.0104 | 0 | 0 | CFP | N/A | DEER TS | 7050231114358 |  | 7050231114358 | 2023-12-14 | 2023
14338 |  | CEF-UNIREA | UNIREA | AB | solar | 0.004 | 0.004 | 0 | 0 | CFP | N/A | DEER TS | 7040231121239 |  | 7040231121239 | 2023-12-19 | 2023
14339 |  | CEF-PARAU | PARAU | BV | solar | 0.003 | 0.003 | 0 | 0 | CFP | N/A | DEER TS | 7010231141997 |  | 7010231141997 | 2023-12-19 | 2023
14340 |  | CEF-DOBIRCA | DOBIRCA | SB | solar | 0.005 | 0.005 | 0 | 0 | CFP | N/A | DEER TS | 7020231125925 |  | 7020231125925 | 2023-12-14 | 2023
14341 |  | CEF-SANCRAIENI | SANCRAIENI | HR | solar | 0.01616 | 0.01616 | 0 | 0 | CFP | N/A | DEER TS | 7050231114360 |  | 7050231114360 | 2023-12-12 | 2023
14342 |  | CEF-BRAN | BRAN | BV | solar | 0.015 | 0.015 | 0 | 0 | CFP | N/A | DEER TS | 7010231142006 |  | 7010231142006 | 2023-12-28 | 2023
14343 |  | CEF-AIUD | AIUD | AB | solar | 0.004 | 0.004 | 0 | 0 | CFP | N/A | DEER TS | 7040231121254 |  | 7040231121254 | 2023-12-12 | 2023
14344 |  | CEF-MIHAILENI | MIHAILENI | HR | solar | 0.01 | 0.01 | 0 | 0 | CFP | N/A | DEER TS | 7050231114377 |  | 7050231114377 | 2023-12-08 | 2023
14345 |  | CEF-TARGU MURES | TARGU MURES | MS | solar | 0.04833 | 0.04833 | 0 | 0 | CFP | N/A | DEER TS | 7030231128530 |  | 7030231128530 | 2023-12-21 | 2023
14346 |  | CEF-SANCRAIU DE MURES | SANCRAIU DE MURES | MS | solar | 0.003 | 0.003 | 0 | 0 | CFP | N/A | DEER TS | 7030231128531 |  | 7030231128531 | 2023-12-20 | 2023
14347 |  | CEF-CRACIUNESTI | CRACIUNESTI | MS | solar | 0.006 | 0.006 | 0 | 0 | CFP | N/A | DEER TS | 7030231128536 |  | 7030231128536 | 2023-12-13 | 2023
14348 |  | CEF-PIANU | PIANU | AB | solar | 0.003 | 0.003 | 0 | 0 | CFP | N/A | DEER TS | 7040231121266 |  | 7040231121266 | 2023-12-14 | 2023
14349 |  | CEF-SIGHISOARA | SIGHISOARA | MS | solar | 0.006 | 0.006 | 0 | 0 | CFP | N/A | DEER TS | 7030231128545 |  | 7030231128545 | 2023-12-14 | 2023
14350 |  | CEF-ODORHEIU SECUIESC | ODORHEIU SECUIESC | HR | solar | 0.003 | 0.003 | 0 | 0 | CFP | N/A | DEER TS | 7050231114388 |  | 7050231114388 | 2023-12-11 | 2023
14351 |  | CEF-BOD | BOD | BV | solar | 0.015 | 0.015 | 0 | 0 | CFP | N/A | DEER TS | 7010231142054 |  | 7010231142054 | 2023-12-20 | 2023
14352 |  | CEF-ERNEI | ERNEI | MS | solar | 0.006 | 0.006 | 0 | 0 | CFP | N/A | DEER TS | 7030231128552 |  | 7030231128552 | 2023-12-08 | 2023
14353 |  | CEF-VOILA | VOILA | BV | solar | 0.00328 | 0.00328 | 0 | 0 | CFP | N/A | DEER TS | 7010231142066 |  | 7010231142066 | 2023-12-14 | 2023
14354 |  | CEF-SIBIU | SIBIU | SB | solar | 0.00588 | 0.00588 | 0 | 0 | CFP | N/A | DEER TS | 7020231126004 |  | 7020231126004 | 2023-12-08 | 2023
14355 |  | CEF-SEBES | SEBES | AB | solar | 0.005 | 0.005 | 0 | 0 | CFP | N/A | DEER TS | 7040231121276 |  | 7040231121276 | 2023-12-20 | 2023
14356 |  | CEF-ODORHEIU SECUIESC | ODORHEIU SECUIESC | HR | solar | 0.19008 | 0.19008 | 0 | 0 | CFP | N/A | DEER TS | 7050231114392 |  | 7050231114392 | 2023-12-20 | 2023
14357 |  | CEF-TARGU MURES | TARGU MURES | MS | solar | 0.01 | 0.01 | 0 | 0 | CFP | N/A | DEER TS | 7030231128556 |  | 7030231128556 | 2023-12-06 | 2023
14358 |  | CEF-BUCIUM | BUCIUM | AB | solar | 0.00322 | 0.00322 | 0 | 0 | CFP | N/A | DEER TS | 7040231121280 |  | 7040231121280 | 2023-12-12 | 2023
14359 |  | CEF-OCNA MURES | OCNA MURES | AB | solar | 0.003 | 0.003 | 0 | 0 | CFP | N/A | DEER TS | 7040231121281 |  | 7040231121281 | 2023-12-19 | 2023
14360 |  | CEF-OCNA MURES | OCNA MURES | AB | solar | 0.003 | 0.003 | 0 | 0 | CFP | N/A | DEER TS | 7040231121282 |  | 7040231121282 | 2023-12-18 | 2023
14361 |  | CEF-HARMAN | HARMAN | BV | solar | 0.005 | 0.005 | 0 | 0 | CFP | N/A | DEER TS | 7010231142103 |  | 7010231142103 | 2023-12-08 | 2023
14362 |  | CEF-AIUD | AIUD | AB | solar | 0.008075 | 0.008075 | 0 | 0 | CFP | N/A | DEER TS | 7040231121295 |  | 7040231121295 | 2023-12-20 | 2023
14363 |  | CEF-EREMITU | EREMITU | MS | solar | 0.004 | 0.004 | 0 | 0 | CFP | N/A | DEER TS | 7030231128579 |  | 7030231128579 | 2023-12-13 | 2023
14364 |  | CEF-VOSLABENI | VOSLABENI | HR | solar | 0.00328 | 0.00328 | 0 | 0 | CFP | N/A | DEER TS | 7050231114405 |  | 7050231114405 | 2023-12-19 | 2023
14365 |  | CEF-LAZAREA | LAZAREA | HR | solar | 0.005 | 0.005 | 0 | 0 | CFP | N/A | DEER TS | 7050231114407 |  | 7050231114407 | 2023-12-13 | 2023
14366 |  | CEF-BUCIUM | BUCIUM | AB | solar | 0.00506 | 0.00506 | 0 | 0 | CFP | N/A | DEER TS | 7040231121303 |  | 7040231121303 | 2023-12-12 | 2023
14367 |  | CEF-BRASOV | BRASOV | BV | solar | 0.0054 | 0.0054 | 0 | 0 | CFP | N/A | DEER TS | 7010231142156 |  | 7010231142156 | 2023-12-13 | 2023
14368 |  | CEF-SANDOMINIC | SANDOMINIC | HR | solar | 0.00492 | 0.00492 | 0 | 0 | CFP | N/A | DEER TS | 7050231114417 |  | 7050231114417 | 2023-12-28 | 2023
14369 |  | CEF-AIUD | AIUD | AB | solar | 0.006 | 0.006 | 0 | 0 | CFP | N/A | DEER TS | 7040231121316 |  | 7040231121316 | 2023-12-20 | 2023
14370 |  | CEF-CIUCSANGEORGIU | CIUCSANGEORGIU | HR | solar | 0.008 | 0.008 | 0 | 0 | CFP | N/A | DEER TS | 7050231114426 |  | 7050231114426 | 2023-12-08 | 2023
14371 |  | CEF-OCNA MURES | OCNA MURES | AB | solar | 0.01 | 0.01 | 0 | 0 | CFP | N/A | DEER TS | 7040231121323 |  | 7040231121323 | 2023-12-28 | 2023
14372 |  | CEF-VIISOARA | VIISOARA | MS | solar | 0.00328 | 0.00328 | 0 | 0 | CFP | N/A | DEER TS | 7030231128618 |  | 7030231128618 | 2023-12-07 | 2023
14373 |  | CEF-CIUCSANGEORGIU | CIUCSANGEORGIU | HR | solar | 0.005 | 0.005 | 0 | 0 | CFP | N/A | DEER TS | 7050231114435 |  | 7050231114435 | 2023-12-13 | 2023
14374 |  | CEF-SASCIORI | SASCIORI | AB | solar | 0.00545 | 0.00545 | 0 | 0 | CFP | N/A | DEER TS | 7040231121324 |  | 7040231121324 | 2023-12-07 | 2023
14375 |  | CEF-CRISTIAN | CRISTIAN | BV | solar | 0.005 | 0.005 | 0 | 0 | CFP | N/A | DEER TS | 7010231142190 |  | 7010231142190 | 2023-12-20 | 2023
14376 |  | CEF-LIVEZENI | LIVEZENI | MS | solar | 0.006 | 0.006 | 0 | 0 | CFP | N/A | DEER TS | 7030231128625 |  | 7030231128625 | 2023-12-14 | 2023
14377 |  | CEF-TARGU MURES | TARGU MURES | MS | solar | 0.04 | 0.04 | 0 | 0 | CFP | N/A | DEER TS | 7030231128628 |  | 7030231128628 | 2023-12-11 | 2023
14378 |  | CEF-TARNAVENI | TARNAVENI | MS | solar | 0.0798 | 0.0798 | 0 | 0 | CFP | N/A | DEER TS | 7030231128634 |  | 7030231128634 | 2023-12-13 | 2023
14379 |  | CEF-TARGU MURES | TARGU MURES | MS | solar | 0.006 | 0.006 | 0 | 0 | CFP | N/A | DEER TS | 7030231128633 |  | 7030231128633 | 2023-12-11 | 2023
14380 |  | CEF-BAHNEA | BAHNEA | MS | solar | 0.006 | 0.006 | 0 | 0 | CFP | N/A | DEER TS | 7030231128635 |  | 7030231128635 | 2023-12-07 | 2023
14381 |  | CEF-BAIA DE ARIES | BAIA DE ARIES | AB | solar | 0.003 | 0.003 | 0 | 0 | CFP | N/A | DEER TS | 7040231121328 |  | 7040231121328 | 2023-12-20 | 2023
14382 |  | CEF-TARGU MURES | TARGU MURES | MS | solar | 0.006 | 0.006 | 0 | 0 | CFP | N/A | DEER TS | 7030231128637 |  | 7030231128637 | 2023-12-15 | 2023
14383 |  | CEF-MIERCUREA-CIUC | MIERCUREA-CIUC | HR | solar | 0.01 | 0.01 | 0 | 0 | CFP | N/A | DEER TS | 7050231114445 |  | 7050231114445 | 2023-12-12 | 2023
14384 |  | CEF-ALBA IULIA | ALBA IULIA | AB | solar | 0.003 | 0.003 | 0 | 0 | CFP | N/A | DEER TS | 7040231121332 |  | 7040231121332 | 2023-12-12 | 2023
14385 |  | CEF-TARGU MURES | TARGU MURES | MS | solar | 0.02208 | 0.02208 | 0 | 0 | CFP | N/A | DEER TS | 7030231128646 |  | 7030231128646 | 2023-12-11 | 2023
14386 |  | CEF-BRAN | BRAN | BV | solar | 0.003 | 0.003 | 0 | 0 | CFP | N/A | DEER TS | 7010231142210 |  | 7010231142210 | 2023-12-20 | 2023
14387 |  | CEF-RUSII-MUNTI | RUSII-MUNTI | MS | solar | 0.00322 | 0.00322 | 0 | 0 | CFP | N/A | DEER TS | 7030231128647 |  | 7030231128647 | 2023-12-22 | 2023
14388 |  | CEF-REGHIN | REGHIN | MS | solar | 0.005 | 0.005 | 0 | 0 | CFP | N/A | DEER TS | 7030231128649 |  | 7030231128649 | 2023-12-15 | 2023
14389 |  | CEF-REMETEA | REMETEA | HR | solar | 0.006 | 0.006 | 0 | 0 | CFP | N/A | DEER TS | 7050231114462 |  | 7050231114462 | 2023-12-12 | 2023
14390 |  | CEF-REMETEA | REMETEA | HR | solar | 0.00385 | 0.00385 | 0 | 0 | CFP | N/A | DEER TS | 7050231114463 |  | 7050231114463 | 2023-12-12 | 2023
14391 |  | CEF-HARMAN | HARMAN | BV | solar | 0.006 | 0.006 | 0 | 0 | CFP | N/A | DEER TS | 7010231142220 |  | 7010231142220 | 2023-12-20 | 2023
14392 |  | CEF-MEDIAS | MEDIAS | SB | solar | 0.00968 | 0.00968 | 0 | 0 | CFP | N/A | DEER TS | 7020231126096 |  | 7020231126096 | 2023-12-14 | 2023
14393 |  | CEF-GHIMBAV | GHIMBAV | BV | solar | 0.006 | 0.006 | 0 | 0 | CFP | N/A | DEER TS | 7010231142225 |  | 7010231142225 | 2023-12-18 | 2023
14394 |  | CEF-BRASOV | BRASOV | BV | solar | 0.006 | 0.006 | 0 | 0 | CFP | N/A | DEER TS | 7010231142224 |  | 7010231142224 | 2023-12-21 | 2023
14395 |  | CEF-LIVEZILE | LIVEZILE | AB | solar | 0.01 | 0.01 | 0 | 0 | CFP | N/A | DEER TS | 7040231121351 |  | 7040231121351 | 2023-12-12 | 2023
14396 |  | CEF-SIGHISOARA | SIGHISOARA | MS | solar | 0.006 | 0.006 | 0 | 0 | CFP | N/A | DEER TS | 7030231128704 |  | 7030231128704 | 2023-12-20 | 2023
14397 |  | CEF-REGHIN | REGHIN | MS | solar | 0.00996 | 0.00996 | 0 | 0 | CFP | N/A | DEER TS | 7030231128721 |  | 7030231128721 | 2023-12-19 | 2023
14398 |  | CEF-CUCI | CUCI | MS | solar | 0.0066 | 0.0066 | 0 | 0 | CFP | N/A | DEER TS | 7030231128754 |  | 7030231128754 | 2023-12-12 | 2023
14399 |  | CEF-DEDA | DEDA | MS | solar | 0.006 | 0.006 | 0 | 0 | CFP | N/A | DEER TS | 7030231128769 |  | 7030231128769 | 2023-12-28 | 2023
14400 |  | CEF-SAROS PE TARNAVE | SAROS PE TARNAVE | SB | solar | 0.005 | 0.005 | 0 | 0 | CFP | N/A | DEER TS | 7020231126145 |  | 7020231126145 | 2023-12-21 | 2023
14401 |  | CEF-ATEL | ATEL | SB | solar | 0.00308 | 0.00308 | 0 | 0 | CFP | N/A | DEER TS | 7020231126146 |  | 7020231126146 | 2023-12-14 | 2023
14402 |  | CEF-ATEL | ATEL | SB | solar | 0.00308 | 0.00308 | 0 | 0 | CFP | N/A | DEER TS | 7020231126148 |  | 7020231126148 | 2023-12-14 | 2023
14403 |  | CEF-MEDIAS | MEDIAS | SB | solar | 0.005 | 0.005 | 0 | 0 | CFP | N/A | DEER TS | 7020231126150 |  | 7020231126150 | 2023-12-19 | 2023
14404 |  | CEF-MEDIAS | MEDIAS | SB | solar | 0.003 | 0.003 | 0 | 0 | CFP | N/A | DEER TS | 7020231126151 |  | 7020231126151 | 2023-12-20 | 2023
14405 |  | CEF-MEDIAS | MEDIAS | SB | solar | 0.00308 | 0.00308 | 0 | 0 | CFP | N/A | DEER TS | 7020231126152 |  | 7020231126152 | 2023-12-20 | 2023
14406 |  | CEF-CODLEA | CODLEA | BV | solar | 0.054744 | 0.054744 | 0 | 0 | CFP | N/A | DEER TS | 7010231142305 |  | 7010231142305 | 2023-12-29 | 2023
14407 |  | CEF-ALBESTI | ALBESTI | MS | solar | 0.4 | 0.4 | 0 | 0 | CFP | N/A | DEER TS | 7030231228816 |  | 7030231228816 | 2023-12-07 | 2023
14408 |  | CEF-SEBES | SEBES | AB | solar | 0.00545 | 0.00545 | 0 | 0 | CFP | N/A | DEER TS | 7040231221406 |  | 7040231221406 | 2023-12-19 | 2023
14409 |  | CEF-ORLAT | ORLAT | SB | solar | 0.003 | 0.003 | 0 | 0 | CFP | N/A | DEER TS | 7020231226179 |  | 7020231226179 | 2023-12-14 | 2023
14410 |  | CEF-SALISTE | SALISTE | SB | solar | 0.00492 | 0.00492 | 0 | 0 | CFP | N/A | DEER TS | 7020231226181 |  | 7020231226181 | 2023-12-14 | 2023
14411 |  | CEF-POPLACA | POPLACA | SB | solar | 0.01 | 0.01 | 0 | 0 | CFP | N/A | DEER TS | 7020231226182 |  | 7020231226182 | 2023-12-20 | 2023
14412 |  | CEF-ALBA IULIA | ALBA IULIA | AB | solar | 0.00909 | 0.00909 | 0 | 0 | CFP | N/A | DEER TS | 7040231221409 |  | 7040231221409 | 2023-12-12 | 2023
14413 |  | CEF-NETUS | NETUS | SB | solar | 0.0083 | 0.0083 | 0 | 0 | CFP | N/A | DEER TS | 7020231226186 |  | 7020231226186 | 2023-12-19 | 2023
14414 |  | CEF-MERGHINDEAL | MERGHINDEAL | SB | solar | 0.0083 | 0.0083 | 0 | 0 | CFP | N/A | DEER TS | 7020231226188 |  | 7020231226188 | 2023-12-19 | 2023
14415 |  | CEF-LIVEZENI | LIVEZENI | MS | solar | 0.003 | 0.003 | 0 | 0 | CFP | N/A | DEER TS | 7030231228842 |  | 7030231228842 | 2023-12-06 | 2023
14416 |  | CEF-ALBA IULIA | ALBA IULIA | AB | solar | 0.003 | 0.003 | 0 | 0 | CFP | N/A | DEER TS | 7040231221415 |  | 7040231221415 | 2023-12-12 | 2023
14417 |  | CEF-ODORHEIU SECUIESC | ODORHEIU SECUIESC | HR | solar | 0.008 | 0.008 | 0 | 0 | CFP | N/A | DEER TS | 7050231214487 |  | 7050231214487 | 2023-12-13 | 2023
14418 |  | CEF-LIVEZENI | LIVEZENI | MS | solar | 0.01 | 0.01 | 0 | 0 | CFP | N/A | DEER TS | 7030231228847 |  | 7030231228847 | 2023-12-13 | 2023
14419 |  | CEF-ZLATNA | ZLATNA | AB | solar | 0.005 | 0.005 | 0 | 0 | CFP | N/A | DEER TS | 7040231221421 |  | 7040231221421 | 2023-12-12 | 2023
14420 |  | CEF-GHIMBAV | GHIMBAV | BV | solar | 0.006 | 0.006 | 0 | 0 | CFP | N/A | DEER TS | 7010231242370 |  | 7010231242370 | 2023-12-21 | 2023
14421 |  | CEF-GHIMBAV | GHIMBAV | BV | solar | 0.006 | 0.006 | 0 | 0 | CFP | N/A | DEER TS | 7010231242371 |  | 7010231242371 | 2023-12-21 | 2023
14422 |  | CEF-SIBIU | SIBIU | SB | solar | 0.01496 | 0.01496 | 0 | 0 | CFP | N/A | DEER TS | 7020231226214 |  | 7020231226214 | 2023-12-11 | 2023
14423 |  | CEF-AVRIG | AVRIG | SB | solar | 0.0297 | 0.0297 | 0 | 0 | CFP | N/A | DEER TS | 7020231226215 |  | 7020231226215 | 2023-12-21 | 2023
14424 |  | CEF-CEUASU DE CAMPIE | CEUASU DE CAMPIE | MS | solar | 0.01 | 0.01 | 0 | 0 | CFP | N/A | DEER TS | 7030231228862 |  | 7030231228862 | 2023-12-20 | 2023
14425 |  | CEF-CODLEA | CODLEA | BV | solar | 0.003 | 0.003 | 0 | 0 | CFP | N/A | DEER TS | 7010231242409 |  | 7010231242409 | 2023-12-22 | 2023
14426 |  | CEF-GURGHIU | GURGHIU | MS | solar | 0.005 | 0.005 | 0 | 0 | CFP | N/A | DEER TS | 7030231228867 |  | 7030231228867 | 2023-12-11 | 2023
14427 |  | CEF-CHICHIS | CHICHIS | CV | solar | 0.4 | 0.4 | 0 | 0 | CFP | N/A | DEER TS | 7060231210099 |  | 7060231210099 | 2023-12-22 | 2023
14428 |  | CEF-MOIECIU DE SUS | MOIECIU DE SUS | BV | solar | 0.00336 | 0.00336 | 0 | 0 | CFP | N/A | DEER TS | 7010231242468 |  | 7010231242468 | 2023-12-21 | 2023
14429 |  | CEF-BRASOV | BRASOV | BV | solar | 0.008 | 0.008 | 0 | 0 | CFP | N/A | DEER TS | 7010231242472 |  | 7010231242472 | 2023-12-20 | 2023
14430 |  | CEF-ALBA IULIA | ALBA IULIA | AB | solar | 0.008 | 0.008 | 0 | 0 | CFP | N/A | DEER TS | 7040231221452 |  | 7040231221452 | 2023-12-12 | 2023
14431 |  | CEF-TARLUNGENI | TARLUNGENI | BV | solar | 0.00316 | 0.00316 | 0 | 0 | CFP | N/A | DEER TS | 7010231242489 |  | 7010231242489 | 2023-12-28 | 2023
14432 |  | CEF-CETATEA DE BALTA | CETATEA DE BALTA | AB | solar | 0.08 | 0.08 | 0 | 0 | CFP | N/A | DEER TS | 7040231221456 |  | 7040231221456 | 2023-12-05 | 2023
14433 |  | CEF-ERNEI | ERNEI | MS | solar | 0.005 | 0.005 | 0 | 0 | CFP | N/A | DEER TS | 7030231228883 |  | 7030231228883 | 2023-12-19 | 2023
14434 |  | CEF-SARMAS | SARMAS | HR | solar | 0.00328 | 0.00328 | 0 | 0 | CFP | N/A | DEER TS | 7050231214528 |  | 7050231214528 | 2023-12-18 | 2023
14435 |  | CEF-ODORHEIU SECUIESC | ODORHEIU SECUIESC | HR | solar | 0.01 | 0.01 | 0 | 0 | CFP | N/A | DEER TS | 7050231214532 |  | 7050231214532 | 2023-12-11 | 2023
14436 |  | CEF-PLAIESII DE JOS | PLAIESII DE JOS | HR | solar | 0.004 | 0.004 | 0 | 0 | CFP | N/A | DEER TS | 7050231214533 |  | 7050231214533 | 2023-12-12 | 2023
14437 |  | CEF-GHIMBAV | GHIMBAV | BV | solar | 0.003 | 0.003 | 0 | 0 | CFP | N/A | DEER TS | 7010231242501 |  | 7010231242501 | 2023-12-28 | 2023
14438 |  | CEF-ZETEA | ZETEA | HR | solar | 0.0198 | 0.0198 | 0 | 0 | CFP | N/A | DEER TS | 7050231214537 |  | 7050231214537 | 2023-12-13 | 2023
14439 |  | CEF-TARGU MURES | TARGU MURES | MS | solar | 0.01 | 0.01 | 0 | 0 | CFP | N/A | DEER TS | 7030231228933 |  | 7030231228933 | 2023-12-06 | 2023
14440 |  | CEF-APOLDUL DE SUS | APOLDUL DE SUS | SB | solar | 0.00405 | 0.00405 | 0 | 0 | CFP | N/A | DEER TS | 7020231226293 |  | 7020231226293 | 2023-12-14 | 2023
14441 |  | CEF-DEALU | DEALU | HR | solar | 0.005 | 0.005 | 0 | 0 | CFP | N/A | DEER TS | 7050231214556 |  | 7050231214556 | 2023-12-11 | 2023
14442 |  | CEF-DEALU | DEALU | HR | solar | 0.00728 | 0.00728 | 0 | 0 | CFP | N/A | DEER TS | 7050231214560 |  | 7050231214560 | 2023-12-11 | 2023
14443 |  | CEF-SUB CETATE | SUB CETATE | HR | solar | 0.114 | 0.114 | 0 | 0 | CFP | N/A | DEER TS | 7050231214561 |  | 7050231214561 | 2023-12-15 | 2023
14444 |  | CEF-MIERCUREA-CIUC | MIERCUREA-CIUC | HR | solar | 0.0045 | 0.0045 | 0 | 0 | CFP | N/A | DEER TS | 7050231214563 |  | 7050231214563 | 2023-12-14 | 2023
14445 |  | CEF-SANGEORGIU DE MURES | SANGEORGIU DE MURES | MS | solar | 0.003 | 0.003 | 0 | 0 | CFP | N/A | DEER TS | 7030231228958 |  | 7030231228958 | 2023-12-21 | 2023
14446 |  | CEF-SOHODOL | SOHODOL | AB | solar | 0.003 | 0.003 | 0 | 0 | CFP | N/A | DEER TS | 7040231221488 |  | 7040231221488 | 2023-12-29 | 2023
14447 |  | CEF-SALISTE | SALISTE | SB | solar | 0.006 | 0.006 | 0 | 0 | CFP | N/A | DEER TS | 7020231226352 |  | 7020231226352 | 2023-12-18 | 2023
14448 |  | CEF-CISNADIOARA | CISNADIOARA | SB | solar | 0.0083 | 0.0083 | 0 | 0 | CFP | N/A | DEER TS | 7020231226361 |  | 7020231226361 | 2023-12-29 | 2023
14449 |  | CEF-BRUIU | BRUIU | SB | solar | 0.0083 | 0.0083 | 0 | 0 | CFP | N/A | DEER TS | 7020231226362 |  | 7020231226362 | 2023-12-19 | 2023
14450 |  | CEF-VESTEM | VESTEM | SB | solar | 0.0083 | 0.0083 | 0 | 0 | CFP | N/A | DEER TS | 7020231226363 |  | 7020231226363 | 2023-12-29 | 2023
14451 |  | CEF-MARPOD | MARPOD | SB | solar | 0.0083 | 0.0083 | 0 | 0 | CFP | N/A | DEER TS | 7020231226366 |  | 7020231226366 | 2023-12-19 | 2023
14452 |  | CEF-ABRUD | ABRUD | AB | solar | 0.015 | 0.015 | 0 | 0 | CFP | N/A | DEER TS | 7040231221506 |  | 7040231221506 | 2023-12-12 | 2023
14453 |  | CEF-RASTOLITA | RASTOLITA | MS | solar | 0.003 | 0.003 | 0 | 0 | CFP | N/A | DEER TS | 7030231228981 |  | 7030231228981 | 2023-12-19 | 2023
14454 |  | CEF-CICEU | CICEU | HR | solar | 0.0057 | 0.0057 | 0 | 0 | CFP | N/A | DEER TS | 7050231214576 |  | 7050231214576 | 2023-12-15 | 2023
14455 |  | CEF-SIBIU | SIBIU | SB | solar | 0.0111 | 0.0111 | 0 | 0 | CFP | N/A | DEER TS | 7020231226404 |  | 7020231226404 | 2023-12-21 | 2023
14456 |  | CEF-SANPAUL | SANPAUL | MS | solar | 0.006 | 0.006 | 0 | 0 | CFP | N/A | DEER TS | 7030231228987 |  | 7030231228987 | 2023-12-21 | 2023
14457 |  | CEF-ODORHEIU SECUIESC | ODORHEIU SECUIESC | HR | solar | 0.1 | 0.1 | 0 | 0 | CFP | N/A | DEER TS | 7050231214591 |  | 7050231214591 | 2023-12-08 | 2021
14458 |  | CEF-REGHIN | REGHIN | MS | solar | 0.02732 | 0.02732 | 0 | 0 | CFP | N/A | DEER TS | 7030231229007 |  | 7030231229007 | 2023-12-13 | 2023
14459 |  | CEF-ALBA IULIA | ALBA IULIA | AB | solar | 0.006 | 0.006 | 0 | 0 | CFP | N/A | DEER TS | 7040231221544 |  | 7040231221544 | 2023-12-29 | 2023
14460 |  | CEF-SEBES | SEBES | AB | solar | 0.01 | 0.01 | 0 | 0 | CFP | N/A | DEER TS | 7040231221545 |  | 7040231221545 | 2023-12-28 | 2023
14461 |  | CEF-BRASOV | BRASOV | BV | solar | 0.005 | 0.005 | 0 | 0 | CFP | N/A | DEER TS | 7010231242702 |  | 7010231242702 | 2023-12-21 | 2023
14462 |  | CEF-VALEA MARE | VALEA MARE | CV | solar | 0.012 | 0.012 | 0 | 0 | CFP | N/A | DEER TS | 7060231210172 |  | 7060231210172 | 2023-12-13 | 2023
14463 |  | CEF-ROSIA | ROSIA | SB | solar | 0.125 | 0.125 | 0 | 0 | CFP | N/A | DEER TS | 7020231226520 |  | 7020231226520 | 2023-12-22 | 2023
14464 |  | CEF-ALBA IULIA | ALBA IULIA | AB | solar | 0.01 | 0.01 | 0 | 0 | CFP | N/A | DEER TS | 7040231221551 |  | 7040231221551 | 2023-12-20 | 2023
14465 |  | CEF-LIVEZENI | LIVEZENI | MS | solar | 0.0045 | 0.0045 | 0 | 0 | CFP | N/A | DEER TS | 7030231229032 |  | 7030231229032 | 2023-12-20 | 2023
14466 |  | CEF-SANTANA DE MURES | SANTANA DE MURES | MS | solar | 0.01 | 0.01 | 0 | 0 | CFP | N/A | DEER TS | 7030231229034 |  | 7030231229034 | 2023-12-20 | 2023
14467 |  | CEF-CRISTESTI | CRISTESTI | MS | solar | 0.1 | 0.1 | 0 | 0 | CFP | N/A | DEER TS | 7030231229049 |  | 7030231229049 | 2023-12-12 | 2023
14468 |  | CEF-SURA MICA | SURA MICA | SB | solar | 0.006 | 0.006 | 0 | 0 | CFP | N/A | DEER TS | 7020231226546 |  | 7020231226546 | 2023-12-20 | 2023
14469 |  | CEF-DARLOS | DARLOS | SB | solar | 0.005 | 0.005 | 0 | 0 | CFP | N/A | DEER TS | 7020231226564 |  | 7020231226564 | 2023-12-21 | 2023
14470 |  | CEF-DARLOS | DARLOS | SB | solar | 0.003 | 0.003 | 0 | 0 | CFP | N/A | DEER TS | 7020231226565 |  | 7020231226565 | 2023-12-22 | 2023
14471 |  | CEF-UNGHENI | UNGHENI | MS | solar | 0.015 | 0.015 | 0 | 0 | CFP | N/A | DEER TS | 7030231229061 |  | 7030231229061 | 2023-12-20 | 2023
14472 |  | CEF-POPLACA | POPLACA | SB | solar | 0.012 | 0.012 | 0 | 0 | CFP | N/A | DEER TS | 7020231226598 |  | 7020231226598 | 2023-12-19 | 2023
14473 |  | CEF-DANES | DANES | MS | solar | 0.02 | 0.02 | 0 | 0 | CFP | N/A | DEER TS | 7030231229067 |  | 7030231229067 | 2023-12-29 | 2023
14474 |  | CEF-CERGAU MARE | CERGAU MARE | AB | solar | 0.0054 | 0.0054 | 0 | 0 | CFP | N/A | DEER TS | 7040231221641 |  | 7040231221641 | 2023-12-28 | 2023
14475 |  | CEF-ODORHEIU SECUIESC | ODORHEIU SECUIESC | HR | solar | 0.01 | 0.01 | 37.5 | 0.4 | CFP | N/A | DEER TS | 7050231214646 |  | 7050231214646 | 2023-12-21 | 2023
14476 |  | CEF-ALBA IULIA | ALBA IULIA | AB | solar | 0.005 | 0.005 | 0 | 0 | CFP | N/A | DEER TS | 7040231221698 |  | 7040231221698 | 2023-12-29 | 2023
14477 |  | CEF-MEDIAS | MEDIAS | SB | solar | 0.003 | 0.003 | 0 | 0 | CFP | N/A | DEER TS | 7020231226676 |  | 7020231226676 | 2023-12-22 | 2023
14478 |  | CEF-MEDIAS | MEDIAS | SB | solar | 0.005 | 0.005 | 0 | 0 | CFP | N/A | DEER TS | 7020231226691 |  | 7020231226691 | 2023-12-20 | 2023
14479 |  | CEF-SFANTU GHEORGHE | SFANTU GHEORGHE | CV | solar | 0.004 | 0.004 | 0 | 0 | CFP | N/A | DEER TS | 7060231210215 |  | 7060231210215 | 2023-12-20 | 2023
14480 |  | CEF-CISNADIE | CISNADIE | SB | solar | 0.006 | 0.006 | 0 | 0 | CFP | N/A | DEER TS | 7020231226721 |  | 7020231226721 | 2023-12-28 | 2023
14481 |  | CEF-DEALU FRUMOS | DEALU FRUMOS | SB | solar | 0.006 | 0.006 | 0 | 0 | CFP | N/A | DEER TS | 7020231226747 |  | 7020231226747 | 2023-12-29 | 2023
14482 |  | CEF-ALBA IULIA | ALBA IULIA | AB | solar | 0.0132 | 0.0132 | 0 | 0 | CFP | N/A | DEER TS | 7040231221756 |  | 7040231221756 | 2023-12-28 | 2023
14483 |  | CEF-BISTRA | BISTRA | AB | solar | 0.027 | 0.027 | 0 | 0 | CFP | N/A | DEER TS | 7040231221757 |  | 7040231221757 | 2023-12-28 | 2023
14484 |  | CEF-SPRING | SPRING | AB | solar | 0.01485 | 0.01485 | 0 | 0 | CFP | N/A | DEER TS | 7040231221763 |  | 7040231221763 | 2023-12-28 | 2023
14485 |  | CEF-ALBA IULIA | ALBA IULIA | AB | solar | 0.1666 | 0.1666 | 0 | 0 | CFP | N/A | DEER TS | 7040231221779 |  | 7040231221779 | 2023-12-28 | 2023
14486 |  | CEF-ALBESTI | ALBESTI | MS | solar | 0.048 | 0.048 | 0 | 0 | CFP | N/A | DEER TS | 7030231229188 |  | 7030231229188 | 2023-12-29 | 2023
14487 |  | CEF-SIGHISOARA | SIGHISOARA | MS | solar | 0.19994 | 0.19994 | 20 | 0.4 | CFP | N/A | DEER TS | 7030231229189 |  | 7030231229189 | 2023-12-29 | 2023
14488 |  | CEF-IERNUT | IERNUT | MS | solar | 0.006 | 0.006 | 0 | 0 | CFP | N/A | DEER TS | 7030231229216 |  | 7030231229216 | 2023-12-29 | 2023
14489 |  | CEF-FAGARAS | FAGARAS | BV | solar | 0.005 | 0.005 | 0 | 0 | CFP | N/A | DEER TS | 7010221025617 | 2022-12-12 | 7010221025617 | 2024-01-25 | 2023
14490 |  | CEF-PREDEAL | PREDEAL | BV | solar | 0.006 | 0.006 | 0 | 0 | CFP | N/A | DEER TS | 7010221127275 | 2022-12-08 | 7010221127275 | 2024-01-18 | 2024
14491 |  | CEF-CRIZBAV | CRIZBAV | BV | solar | 0.006 | 0.006 | 0 | 0 | CFP | N/A | DEER TS | 7010221227845 | 2022-12-22 | 7010221227845 | 2024-01-15 | 2023
14492 |  | CEF-TULGHES | TULGHES | HR | solar | 0.0109 | 0.0109 | 0 | 0 | CFP | N/A | DEER TS | 7050221209356 |  | 7050221209356 | 2024-01-30 | 2024
14493 |  | CEF-GARBOVA | GARBOVA | AB | solar | 0.01 | 0.01 | 0 | 0 | CFP | N/A | DEER TS | 7040230114754 | 2023-02-17 | 7040230114754 | 2024-01-22 | 2024
14494 |  | CEF-SACELE | SACELE | BV | solar | 0.02 | 0.02 | 0 | 0 | CFP | N/A | DEER TS | 7010230129585 | 2023-02-10 | 7010230129585 | 2024-01-15 | 2023
14495 |  | CEF-TURIA | TURIA | CV | solar | 0.012 | 0.012 | 0 | 0 | CFP | N/A | DEER TS | 7060230508075 | 2023-06-02 | 7060230508075 | 2024-01-24 | 2023
14496 |  | CEF-CRISTIAN | CRISTIAN | SB | solar | 0.008 | 0.008 | 0 | 0 | CFP | N/A | DEER TS | 7020230520751 |  | 7020230520751 | 2024-01-26 | 2024
14497 |  | CEF-SELIMBAR | SELIMBAR | SB | solar | 0.006 | 0.006 | 0 | 0 | CFP | N/A | DEER TS | 7020230520951 |  | 7020230520951 | 2024-01-31 | 2024
14498 |  | CEF-RECEA | RECEA | BV | solar | 0.0048 | 0.0048 | 0 | 0 | CFP | N/A | DEER TS | 7010230535149 | 2023-07-25 | 7010230535149 | 2024-01-29 | 2024
14499 |  | CEF-BRANCOVENESTI | BRANCOVENESTI | MS | solar | 0.015 | 0.015 | 0 | 0 | CFP | N/A | DEER TS | 7030230523947 | 2023-06-29 | 7030230523947 | 2024-01-09 | 2024
14500 |  | CEF-CUCI | CUCI | MS | solar | 0.004 | 0.004 | 0 | 0 | CFP | N/A | DEER TS | 7030230523982 |  | 7030230523982 | 2024-01-22 | 2024
14501 |  | CEF-BUNESTI | BUNESTI | BV | solar | 0.0148 | 0.0148 | 0 | 0 | CFP | N/A | DEER TS | 7010230635993 | 2023-07-07 | 7010230635993 | 2024-01-26 | 2024
14502 |  | CEF-ALTINA | ALTINA | SB | solar | 0.005 | 0.005 | 0 | 0 | CFP | N/A | DEER TS | 7020230622009 |  | 7020230622009 | 2024-01-22 | 2024
14503 |  | CEF-SIBIU | SIBIU | SB | solar | 0.005 | 0.005 | 0 | 0 | CFP | N/A | DEER TS | 7020230722335 |  | 7020230722335 | 2024-01-11 | 2023
14504 |  | CEF-SLIMNIC | SLIMNIC | SB | solar | 0.00315 | 0.00315 | 0 | 0 | CFP | N/A | DEER TS | 7020230722452 |  | 7020230722452 | 2024-01-30 | 2024
14505 |  | CEF-FELICENI | FELICENI | HR | solar | 0.00984 | 0.00984 | 0 | 0 | CFP | N/A | DEER TS | 7050230712484 |  | 7050230712484 | 2024-01-23 | 2024
14506 |  | CEF-SACELE | SACELE | BV | solar | 0.01 | 0.01 | 0 | 0 | CFP | N/A | DEER TS | 7010230736798 |  | 7010230736798 | 2024-01-29 | 2024
14507 |  | CEF-PAUCA | PAUCA | SB | solar | 0.005 | 0.005 | 0 | 0 | CFP | N/A | DEER TS | 7020230722659 |  | 7020230722659 | 2024-01-25 | 2024
14508 |  | CEF-PAUCA | PAUCA | SB | solar | 0.005 | 0.005 | 0 | 0 | CFP | N/A | DEER TS | 7020230722661 |  | 7020230722661 | 2024-01-16 | 2024
14509 |  | CEF-HODAC | HODAC | MS | solar | 0.006 | 0.006 | 0 | 0 | CFP | N/A | DEER TS | 7030230725220 |  | 7030230725220 | 2024-01-18 | 2024
14510 |  | CEF-SFANTU | SFANTU | CV | solar | 0.0054 | 0.0054 | 0 | 0 | CFP | N/A | DEER TS | 7060230708936 |  | 7060230708936 | 2024-01-16 | 2024
14511 |  | CEF-PREDEAL | PREDEAL | BV | solar | 0.005 | 0.005 | 0 | 0 | CFP | N/A | DEER TS | 7010230737474 |  | 7010230737474 | 2024-01-11 | 2023
14512 |  | CEF-SIBIU | SIBIU | SB | solar | 0.005 | 0.005 | 0 | 0 | CFP | N/A | DEER TS | 7020230823012 |  | 7020230823012 | 2024-01-30 | 2024
14513 |  | CEF-OCNA MURES | OCNA MURES | AB | solar | 0.003 | 0.003 | 0 | 0 | CFP | N/A | DEER TS | 7040230819024 |  | 7040230819024 | 2024-01-11 | 2024
14514 |  | CEF-MEDIAS | MEDIAS | SB | solar | 0.03 | 0.03 | 0 | 0 | CFP | N/A | DEER TS | 7020230823061 | 2023-08-21 | 7020230823061 | 2024-01-22 | 2024
14515 |  | CEF-HARMAN | HARMAN | BV | solar | 0.005 | 0.005 | 0 | 0 | CFP | N/A | DEER TS | 7010230837630 |  | 7010230837630 | 2024-01-18 | 2023
14516 |  | CEF-PRAID | PRAID | HR | solar | 0.00372 | 0.00372 | 0 | 0 | CFP | N/A | DEER TS | 7050230812817 |  | 7050230812817 | 2024-01-11 | 2024
14517 |  | CEF-FELDIOARA | FELDIOARA | BV | solar | 0.006 | 0.006 | 0 | 0 | CFP | N/A | DEER TS | 7010230837725 | 2023-08-29 | 7010230837725 | 2024-01-26 | 2024
14518 |  | CEF-TALMACIU | TALMACIU | SB | solar | 0.005 | 0.005 | 0 | 0 | CFP | N/A | DEER TS | 7020230823105 |  | 7020230823105 | 2024-01-30 | 2024
14519 |  | CEF-CRISTIAN | CRISTIAN | SB | solar | 0.006 | 0.006 | 0 | 0 | CFP | N/A | DEER TS | 7020230823155 |  | 7020230823155 | 2024-01-30 | 2024
14520 |  | CEF-ORLAT | ORLAT | SB | solar | 0.003 | 0.003 | 0 | 0 | CFP | N/A | DEER TS | 7020230823386 |  | 7020230823386 | 2024-01-26 | 2024
14521 |  | CEF-CRISTIAN | CRISTIAN | BV | solar | 0.01435 | 0.01435 | 0 | 0 | CFP | N/A | DEER TS | 7010230838291 |  | 7010230838291 | 2024-01-12 | 2023
14522 |  | CEF-STANCENI | STANCENI | MS | solar | 0.005 | 0.005 | 0 | 0 | CFP | N/A | DEER TS | 7030230826148 |  | 7030230826148 | 2024-01-17 | 2024
14523 |  | CEF-SIBIU | SIBIU | SB | solar | 0.003 | 0.003 | 0 | 0 | CFP | N/A | DEER TS | 7020230823530 |  | 7020230823530 | 2024-01-23 | 2024
14524 |  | CEF-HOGHIZ | HOGHIZ | BV | solar | 0.003 | 0.003 | 0 | 0 | CFP | N/A | DEER TS | 7010230838379 |  | 7010230838379 | 2024-01-19 | 2023
14525 |  | CEF-VINTU DE JOS | VINTU DE JOS | AB | solar | 0.017 | 0.017 | 0 | 0 | CFP | N/A | DEER TS | 7040230819494 | 2023-09-25 | 7040230819494 | 2024-01-11 | 2024
14526 |  | CEF-VINTU DE JOS | VINTU DE JOS | AB | solar | 0.00322 | 0.00322 | 0 | 0 | CFP | N/A | DEER TS | 7040230819523 |  | 7040230819523 | 2024-01-09 | 2024
14527 |  | CEF-CISNADIE | CISNADIE | SB | solar | 0.005 | 0.005 | 0 | 0 | CFP | N/A | DEER TS | 7020230823626 |  | 7020230823626 | 2024-01-31 | 2024
14528 |  | CEF-MANDRA | MANDRA | BV | solar | 0.005 | 0.005 | 0 | 0 | CFP | N/A | DEER TS | 7010230838554 | 2023-09-05 | 7010230838554 | 2024-01-29 | 2024
14529 |  | CEF-ZARNESTI | ZARNESTI | BV | solar | 0.142 | 0.142 | 0 | 0 | CFP | N/A | DEER TS | 7010230938751 |  | 7010230938751 | 2024-01-18 | 2023
14530 |  | CEF-SIBIU | SIBIU | SB | solar | 0.003 | 0.003 | 0 | 0 | CFP | N/A | DEER TS | 7020230923974 |  | 7020230923974 | 2024-01-23 | 2024
14531 |  | CEF-RASINARI | RASINARI | SB | solar | 0.00376 | 0.00376 | 0 | 0 | CFP | N/A | DEER TS | 7020230924017 |  | 7020230924017 | 2024-01-10 | 2023
14532 |  | CEF-SIBIU | SIBIU | SB | solar | 0.02 | 0.02 | 0 | 0 | CFP | N/A | DEER TS | 7020230924033 |  | 7020230924033 | 2024-01-23 | 2024
14533 |  | CEF-GHEORGHENI | GHEORGHENI | HR | solar | 0.006 | 0.006 | 0 | 0 | CFP | N/A | DEER TS | 7050230913447 |  | 7050230913447 | 2024-01-17 | 2024
14534 |  | CEF-SIBIU | SIBIU | SB | solar | 0.005 | 0.005 | 0 | 0 | CFP | N/A | DEER TS | 7020230924119 |  | 7020230924119 | 2024-01-10 | 2023
14535 |  | CEF-SIBIU | SIBIU | SB | solar | 0.005 | 0.005 | 0 | 0 | CFP | N/A | DEER TS | 7020230924192 |  | 7020230924192 | 2024-01-23 | 2024
14536 |  | CEF-SFANTU GHEORGHE | SFANTU GHEORGHE | CV | solar | 0.01 | 0.01 | 0 | 0 | CFP | N/A | DEER TS | 7060230909504 | 2023-10-20 | 7060230909504 | 2024-01-30 | 2023
14537 |  | CEF-SELIMBAR | SELIMBAR | SB | solar | 0.005 | 0.005 | 0 | 0 | CFP | N/A | DEER TS | 7020230924273 |  | 7020230924273 | 2024-01-30 | 2024
14538 |  | CEF-ZARNESTI | ZARNESTI | BV | solar | 0.15 | 0.15 | 0 | 0 | CFP | N/A | DEER TS | 7010230939468 |  | 7010230939468 | 2024-01-22 | 2024
14539 |  | CEF-SIBIU | SIBIU | SB | solar | 0.006 | 0.006 | 0 | 0 | CFP | N/A | DEER TS | 7020230924301 |  | 7020230924301 | 2024-01-23 | 2024
14540 |  | CEF-SIBIU | SIBIU | SB | solar | 0.003 | 0.003 | 0 | 0 | CFP | N/A | DEER TS | 7020230924334 |  | 7020230924334 | 2024-01-23 | 2024
14541 |  | CEF-BECLEAN | BECLEAN | BV | solar | 0.003 | 0.003 | 0 | 0 | CFP | N/A | DEER TS | 7010230939605 |  | 7010230939605 | 2024-01-15 | 2023
14542 |  | CEF-SELIMBAR | SELIMBAR | SB | solar | 0.003 | 0.003 | 0 | 0 | CFP | N/A | DEER TS | 7020231024552 |  | 7020231024552 | 2024-01-30 | 2024
14543 |  | CEF-APOLDU DE JOS | APOLDU DE JOS | SB | solar | 0.015 | 0.015 | 0 | 0 | CFP | N/A | DEER TS | 7020231024592 |  | 7020231024592 | 2024-01-30 | 2024
14544 |  | CEF-INTORSURA BUZAULUI | INTORSURA BUZAULUI | CV | solar | 0.00728 | 0.00728 | 0 | 0 | CFP | N/A | DEER TS | 7060231009571 |  | 7060231009571 | 2024-01-24 | 2023
14545 |  | CEF-CISNADIE | CISNADIE | SB | solar | 0.01 | 0.01 | 0 | 0 | CFP | N/A | DEER TS | 7020231024634 |  | 7020231024634 | 2024-01-10 | 2023
14546 |  | CEF-SIBIU | SIBIU | SB | solar | 0.003 | 0.003 | 0 | 0 | CFP | N/A | DEER TS | 7020231024716 |  | 7020231024716 | 2024-01-23 | 2024
14547 |  | CEF-SIBIU | SIBIU | SB | solar | 0.003 | 0.003 | 0 | 0 | CFP | N/A | DEER TS | 7020231024725 |  | 7020231024725 | 2024-01-25 | 2024
14548 |  | CEF-HARSENI | HARSENI | BV | solar | 0.003 | 0.003 | 0 | 0 | CFP | N/A | DEER TS | 7010231040048 |  | 7010231040048 | 2024-01-29 | 2024
14549 |  | CEF-SIBIU | SIBIU | SB | solar | 0.006 | 0.006 | 0 | 0 | CFP | N/A | DEER TS | 7020231024754 |  | 7020231024754 | 2024-01-10 | 2023
14550 |  | CEF-SIBIU | SIBIU | SB | solar | 0.005 | 0.005 | 0 | 0 | CFP | N/A | DEER TS | 7020231024767 |  | 7020231024767 | 2024-01-10 | 2023
14551 |  | CEF-RACU | RACU | HR | solar | 0.02542 | 0.02542 | 0 | 0 | CFP | N/A | DEER TS | 7050231013795 |  | 7050231013795 | 2024-01-23 | 2024
14552 |  | CEF-SIBIU | SIBIU | SB | solar | 0.005 | 0.005 | 0 | 0 | CFP | N/A | DEER TS | 7020231024821 |  | 7020231024821 | 2024-01-23 | 2024
14553 |  | CEF-SIBIU | SIBIU | SB | solar | 0.006 | 0.006 | 0 | 0 | CFP | N/A | DEER TS | 7020231024833 |  | 7020231024833 | 2024-01-23 | 2024
14554 |  | CEF-SIBIU | SIBIU | SB | solar | 0.005 | 0.005 | 0 | 0 | CFP | N/A | DEER TS | 7020231024844 |  | 7020231024844 | 2024-01-10 | 2023
14555 |  | CEF-SIBIU | SIBIU | SB | solar | 0.004 | 0.004 | 0 | 0 | CFP | N/A | DEER TS | 7020231024846 |  | 7020231024846 | 2024-01-23 | 2024
14556 |  | CEF-AVRIG | AVRIG | SB | solar | 0.0034 | 0.0034 | 0 | 0 | CFP | N/A | DEER TS | 7020231024847 |  | 7020231024847 | 2024-01-31 | 2024
14557 |  | CEF-COVASNA | COVASNA | CV | solar | 0.01 | 0.01 | 0 | 0 | CFP | N/A | DEER TS | 7060231009665 |  | 7060231009665 | 2024-01-24 | 2023
14558 |  | CEF-SIBIU | SIBIU | SB | solar | 0.006 | 0.006 | 0 | 0 | CFP | N/A | DEER TS | 7020231024864 |  | 7020231024864 | 2024-01-10 | 2023
14559 |  | CEF-SIBIU | SIBIU | SB | solar | 0.006 | 0.006 | 0 | 0 | CFP | N/A | DEER TS | 7020231024865 |  | 7020231024865 | 2024-01-25 | 2024
14560 |  | CEF-MIERCUREA SIBIULUI | MIERCUREA SIBIULUI | SB | solar | 0.015 | 0.015 | 0 | 0 | CFP | N/A | DEER TS | 7020231024866 |  | 7020231024866 | 2024-01-25 | 2024
14561 |  | CEF-MAIERUS | MAIERUS | BV | solar | 0.007 | 0.007 | 0 | 0 | CFP | N/A | DEER TS | 7010231040501 |  | 7010231040501 | 2024-01-19 | 2024
14562 |  | CEF-VALEA CRISULUI | VALEA CRISULUI | CV | solar | 0.003 | 0.003 | 0 | 0 | CFP | N/A | DEER TS | 7060231009689 |  | 7060231009689 | 2024-01-24 | 2023
14563 |  | CEF-SIBIU | SIBIU | SB | solar | 0.006 | 0.006 | 0 | 0 | CFP | N/A | DEER TS | 7020231024905 |  | 7020231024905 | 2024-01-23 | 2024
14564 |  | CEF-MIHAILENI | MIHAILENI | SB | solar | 0.006 | 0.006 | 0 | 0 | CFP | N/A | DEER TS | 7020231024906 |  | 7020231024906 | 2024-01-22 | 2024
14565 |  | CEF-REMETEA | REMETEA | HR | solar | 0.0277 | 0.0277 | 0 | 0 | CFP | N/A | DEER TS | 7050231013912 |  | 7050231013912 | 2024-01-23 | 2024
14566 |  | CEF-VIISOARA | VIISOARA | MS | solar | 0.008 | 0.008 | 0 | 0 | CFP | N/A | DEER TS | 7030231027562 | 2023-10-20 | 7030231027562 | 2024-01-09 | 2024
14567 |  | CEF-CIUCSANGEORGIU | CIUCSANGEORGIU | HR | solar | 0.003 | 0.003 | 0 | 0 | CFP | N/A | DEER TS | 7050231013922 |  | 7050231013922 | 2024-01-26 | 2024
14568 |  | CEF-CAMPENI | CAMPENI | AB | solar | 0.00436 | 0.00436 | 0 | 0 | CFP | N/A | DEER TS | 7040231020522 |  | 7040231020522 | 2024-01-11 | 2024
14569 |  | CEF-BRASOV | BRASOV | BV | solar | 0.0086 | 0.0086 | 0 | 0 | CFP | N/A | DEER TS | 7010231041111 |  | 7010231041111 | 2024-01-11 | 2023
14570 |  | CEF-SIBIU | SIBIU | SB | solar | 0.0032 | 0.0032 | 0 | 0 | CFP | N/A | DEER TS | 7020231025101 |  | 7020231025101 | 2024-01-10 | 2023
14571 |  | CEF-SIBIU | SIBIU | SB | solar | 0.005 | 0.005 | 0 | 0 | CFP | N/A | DEER TS | 7020231025102 |  | 7020231025102 | 2024-01-23 | 2024
14572 |  | CEF-PORUMBENII MARI | PORUMBENII MARI | HR | solar | 0.003 | 0.003 | 0 | 0 | CFP | N/A | DEER TS | 7050231013937 |  | 7050231013937 | 2024-01-11 | 2024
14573 |  | CEF-BRADUT | BRADUT | CV | solar | 0.00498 | 0.00498 | 0 | 0 | CFP | N/A | DEER TS | 7060231009723 |  | 7060231009723 | 2024-01-24 | 2023
14574 |  | CEF-SIBIU | SIBIU | SB | solar | 0.00328 | 0.00328 | 0 | 0 | CFP | N/A | DEER TS | 7020231025119 |  | 7020231025119 | 2024-01-23 | 2024
14575 |  | CEF-BRADUT | BRADUT | CV | solar | 0.00498 | 0.00498 | 0 | 0 | CFP | N/A | DEER TS | 7060231009727 |  | 7060231009727 | 2024-01-24 | 2023
14576 |  | CEF-BRADUT | BRADUT | CV | solar | 0.00498 | 0.00498 | 0 | 0 | CFP | N/A | DEER TS | 7060231009730 |  | 7060231009730 | 2024-01-24 | 2023
14577 |  | CEF-SIBIU | SIBIU | SB | solar | 0.006 | 0.006 | 0 | 0 | CFP | N/A | DEER TS | 7020231025151 |  | 7020231025151 | 2024-01-23 | 2024
14578 |  | CEF-BATANI | BATANI | CV | solar | 0.00318 | 0.00318 | 0 | 0 | CFP | N/A | DEER TS | 7060231009732 |  | 7060231009732 | 2024-01-24 | 2023
14579 |  | CEF-FAGARAS | FAGARAS | BV | solar | 0.01183 | 0.01183 | 0 | 0 | CFP | N/A | DEER TS | 7010231040815 |  | 7010231040815 | 2024-01-25 | 2023
14580 |  | CEF-SIBIU | SIBIU | SB | solar | 0.00328 | 0.00328 | 0 | 0 | CFP | N/A | DEER TS | 7020231025196 |  | 7020231025196 | 2024-01-23 | 2024
14581 |  | CEF-PORUMBENII MARI | PORUMBENII MARI | HR | solar | 0.003 | 0.003 | 0 | 0 | CFP | N/A | DEER TS | 7050231014008 |  | 7050231014008 | 2024-01-11 | 2024
14582 |  | CEF-REGHIN | REGHIN | MS | solar | 0.0035 | 0.0035 | 0 | 0 | CFP | N/A | DEER TS | 7030231027729 |  | 7030231027729 | 2024-01-11 | 2024
14583 |  | CEF-HARSENI | HARSENI | BV | solar | 0.00456 | 0.00456 | 0 | 0 | CFP | N/A | DEER TS | 7010231040944 |  | 7010231040944 | 2024-01-25 | 2023
14584 |  | CEF-MIERCUREA-CIUC | MIERCUREA-CIUC | HR | solar | 0.003 | 0.003 | 0 | 0 | CFP | N/A | DEER TS | 7050231014024 |  | 7050231014024 | 2024-01-18 | 2024
14585 |  | CEF-SIGHISOARA | SIGHISOARA | MS | solar | 0.005 | 0.005 | 0 | 0 | CFP | N/A | DEER TS | 7030231027750 |  | 7030231027750 | 2024-01-19 | 2024
14586 |  | CEF-CEUASU DE CAMPIE | CEUASU DE CAMPIE | MS | solar | 0.00598 | 0.00598 | 0 | 0 | CFP | N/A | DEER TS | 7030231027760 |  | 7030231027760 | 2024-01-11 | 2024
14587 |  | CEF-SIBIU | SIBIU | SB | solar | 0.00553 | 0.00553 | 0 | 0 | CFP | N/A | DEER TS | 7020231025256 |  | 7020231025256 | 2024-01-23 | 2024
14588 |  | CEF-SIBIU | SIBIU | SB | solar | 0.005 | 0.005 | 0 | 0 | CFP | N/A | DEER TS | 7020231025257 |  | 7020231025257 | 2024-01-25 | 2024
14589 |  | CEF-ROSIA | ROSIA | SB | solar | 0.003 | 0.003 | 0 | 0 | CFP | N/A | DEER TS | 7020231025262 |  | 7020231025262 | 2024-01-23 | 2024
14590 |  | CEF-CISNADIE | CISNADIE | SB | solar | 0.006 | 0.006 | 0 | 0 | CFP | N/A | DEER TS | 7020231025263 |  | 7020231025263 | 2024-01-23 | 2024
14591 |  | CEF-BRATES | BRATES | CV | solar | 0.003 | 0.003 | 0 | 0 | CFP | N/A | DEER TS | 7060231009795 |  | 7060231009795 | 2024-01-24 | 2023
14592 |  | CEF-SIBIU | SIBIU | SB | solar | 0.003 | 0.003 | 0 | 0 | CFP | N/A | DEER TS | 7020231025281 |  | 7020231025281 | 2024-01-23 | 2024
14593 |  | CEF-SIBIU | SIBIU | SB | solar | 0.0185 | 0.0185 | 0 | 0 | CFP | N/A | DEER TS | 7020231025282 |  | 7020231025282 | 2024-01-23 | 2024
14594 |  | CEF-BARAOLT | BARAOLT | CV | solar | 0.00533 | 0.00533 | 0 | 0 | CFP | N/A | DEER TS | 7060231009808 |  | 7060231009808 | 2024-01-24 | 2023
14595 |  | CEF-SIBIU | SIBIU | SB | solar | 0.0034 | 0.0034 | 0 | 0 | CFP | N/A | DEER TS | 7020231025284 |  | 7020231025284 | 2024-01-10 | 2023
14596 |  | CEF-SIBIU | SIBIU | SB | solar | 0.008 | 0.008 | 0 | 0 | CFP | N/A | DEER TS | 7020231025291 |  | 7020231025291 | 2024-01-23 | 2024
14597 |  | CEF-VINTU DE JOS | VINTU DE JOS | AB | solar | 0.00322 | 0.00322 | 0 | 0 | CFP | N/A | DEER TS | 7040231020744 |  | 7040231020744 | 2024-01-19 | 2024
14598 |  | CEF-SIBIU | SIBIU | SB | solar | 0.0044 | 0.0044 | 0 | 0 | CFP | N/A | DEER TS | 7020231025312 |  | 7020231025312 | 2024-01-10 | 2023
14599 |  | CEF-HOMOROD | HOMOROD | BV | solar | 0.003 | 0.003 | 0 | 0 | CFP | N/A | DEER TS | 7010231041194 |  | 7010231041194 | 2024-01-11 | 2023
14600 |  | CEF-SIBIU | SIBIU | SB | solar | 0.01 | 0.01 | 0 | 0 | CFP | N/A | DEER TS | 7020231025349 |  | 7020231025349 | 2024-01-23 | 2024
14601 |  | CEF-CARTA | CARTA | SB | solar | 0.0048 | 0.0048 | 0 | 0 | CFP | N/A | DEER TS | 7020231025380 |  | 7020231025380 | 2024-01-31 | 2024
14602 |  | CEF-CISNADIE | CISNADIE | SB | solar | 0.0598 | 0.0598 | 0 | 0 | CFP | N/A | DEER TS | 7020231025381 |  | 7020231025381 | 2024-01-30 | 2023
14603 |  | CEF-SIBIU | SIBIU | SB | solar | 0.006 | 0.006 | 0 | 0 | CFP | N/A | DEER TS | 7020231025404 |  | 7020231025404 | 2024-01-25 | 2024
14604 |  | CEF-SIBIU | SIBIU | SB | solar | 0.005 | 0.005 | 0 | 0 | CFP | N/A | DEER TS | 7020231125411 |  | 7020231125411 | 2024-01-25 | 2024
14605 |  | CEF-SIBIU | SIBIU | SB | solar | 0.005 | 0.005 | 0 | 0 | CFP | N/A | DEER TS | 7020231125413 |  | 7020231125413 | 2024-01-25 | 2024
14606 |  | CEF-SELIMBAR | SELIMBAR | SB | solar | 0.006 | 0.006 | 0 | 0 | CFP | N/A | DEER TS | 7020231125417 |  | 7020231125417 | 2024-01-25 | 2024
14607 |  | CEF-CISNADIE | CISNADIE | SB | solar | 0.003 | 0.003 | 0 | 0 | CFP | N/A | DEER TS | 7020231125424 |  | 7020231125424 | 2024-01-25 | 2024
14608 |  | CEF-CAMPENI | CAMPENI | AB | solar | 0.003 | 0.003 | 0 | 0 | CFP | N/A | DEER TS | 7040231120853 |  | 7040231120853 | 2024-01-15 | 2024
14609 |  | CEF-CAMPENI | CAMPENI | AB | solar | 0.005995 | 0.005995 | 0 | 0 | CFP | N/A | DEER TS | 7040231120855 |  | 7040231120855 | 2024-01-09 | 2024
14610 |  | CEF-ABRUD | ABRUD | AB | solar | 0.003 | 0.003 | 0 | 0 | CFP | N/A | DEER TS | 7040231120859 |  | 7040231120859 | 2024-01-09 | 2024
14611 |  | CEF-SANCRAIU DE MURES | SANCRAIU DE MURES | MS | solar | 0.005 | 0.005 | 0 | 0 | CFP | N/A | DEER TS | 7030231127953 |  | 7030231127953 | 2024-01-17 | 2024
14612 |  | CEF-ROSIA | ROSIA | SB | solar | 0.01 | 0.01 | 0 | 0 | CFP | N/A | DEER TS | 7020231125442 |  | 7020231125442 | 2024-01-26 | 2024
14613 |  | CEF-RASNOV | RASNOV | BV | solar | 0.008 | 0.008 | 0 | 0 | CFP | N/A | DEER TS | 7010231141333 |  | 7010231141333 | 2024-01-11 | 2024
14614 |  | CEF-SIBIU | SIBIU | SB | solar | 0.005 | 0.005 | 0 | 0 | CFP | N/A | DEER TS | 7020231125469 |  | 7020231125469 | 2024-01-26 | 2024
14615 |  | CEF-LUNCA | LUNCA | MS | solar | 0.00595 | 0.00595 | 0 | 0 | CFP | N/A | DEER TS | 7030231127994 |  | 7030231127994 | 2024-01-11 | 2024
14616 |  | CEF-GHIMBAV | GHIMBAV | BV | solar | 0.01 | 0.01 | 0 | 0 | CFP | N/A | DEER TS | 7010231141381 |  | 7010231141381 | 2024-01-09 | 2023
14617 |  | CEF-PREDEAL | PREDEAL | BV | solar | 0.01 | 0.01 | 0 | 0 | CFP | N/A | DEER TS | 7010231141388 |  | 7010231141388 | 2024-01-10 | 2023
14618 |  | CEF-ABRUD | ABRUD | AB | solar | 0.003 | 0.003 | 0 | 0 | CFP | N/A | DEER TS | 7040231120955 |  | 7040231120955 | 2024-01-09 | 2024
14619 |  | CEF-SIBIU | SIBIU | SB | solar | 0.003 | 0.003 | 0 | 0 | CFP | N/A | DEER TS | 7020231125577 |  | 7020231125577 | 2024-01-25 | 2024
14620 |  | CEF-SIBIU | SIBIU | SB | solar | 0.00825 | 0.00825 | 0 | 0 | CFP | N/A | DEER TS | 7020231125579 |  | 7020231125579 | 2024-01-25 | 2024
14621 |  | CEF-VULCAN | VULCAN | BV | solar | 0.0057 | 0.0057 | 0 | 0 | CFP | N/A | DEER TS | 7010231141528 |  | 7010231141528 | 2024-01-11 | 2024
14622 |  | CEF-BATANI | BATANI | CV | solar | 0.003 | 0.003 | 0 | 0 | CFP | N/A | DEER TS | 7060231109913 |  | 7060231109913 | 2024-01-24 | 2024
14623 |  | CEF-SIBIU | SIBIU | SB | solar | 0.005 | 0.005 | 0 | 0 | CFP | N/A | DEER TS | 7020231125596 |  | 7020231125596 | 2024-01-25 | 2024
14624 |  | CEF-BATANI | BATANI | CV | solar | 0.003 | 0.003 | 0 | 0 | CFP | N/A | DEER TS | 7060231109922 |  | 7060231109922 | 2024-01-24 | 2024
14625 |  | CEF-TARNAVENI | TARNAVENI | MS | solar | 0.003 | 0.003 | 0 | 0 | CFP | N/A | DEER TS | 7030231128061 |  | 7030231128061 | 2024-01-16 | 2024
14626 |  | CEF-FAGARAS | FAGARAS | BV | solar | 0.005 | 0.005 | 0 | 0 | CFP | N/A | DEER TS | 7010231141636 |  | 7010231141636 | 2024-01-29 | 2023
14627 |  | CEF-CALNIC | CALNIC | AB | solar | 0.015 | 0.015 | 0 | 0 | CFP | N/A | DEER TS | 7040231121048 |  | 7040231121048 | 2024-01-22 | 2024
14628 |  | CEF-DOBARLAU | DOBARLAU | CV | solar | 0.005 | 0.005 | 0 | 0 | CFP | N/A | DEER TS | 7060231109931 |  | 7060231109931 | 2024-01-24 | 2023
14629 |  | CEF-MEDIAS | MEDIAS | SB | solar | 0.00616 | 0.00616 | 0 | 0 | CFP | N/A | DEER TS | 7020231125633 |  | 7020231125633 | 2024-01-18 | 2023
14630 |  | CEF-DARLOS | DARLOS | SB | solar | 0.003 | 0.003 | 0 | 0 | CFP | N/A | DEER TS | 7020231125652 |  | 7020231125652 | 2024-01-10 | 2023
14631 |  | CEF-CODLEA | CODLEA | BV | solar | 0.01 | 0.01 | 0 | 0 | CFP | N/A | DEER TS | 7010231141709 |  | 7010231141709 | 2024-01-19 | 2023
14632 |  | CEF-SIBIU | SIBIU | SB | solar | 0.006 | 0.006 | 0 | 0 | CFP | N/A | DEER TS | 7020231125696 |  | 7020231125696 | 2024-01-25 | 2024
14633 |  | CEF-BRADUT | BRADUT | CV | solar | 0.00498 | 0.00498 | 0 | 0 | CFP | N/A | DEER TS | 7060231109943 |  | 7060231109943 | 2024-01-24 | 2023
14634 |  | CEF-ULIES | ULIES | HR | solar | 0.007 | 0.007 | 0 | 0 | CFP | N/A | DEER TS | 7050231114298 |  | 7050231114298 | 2024-01-11 | 2024
14635 |  | CEF-MEDIAS | MEDIAS | SB | solar | 0.00328 | 0.00328 | 0 | 0 | CFP | N/A | DEER TS | 7020231125712 |  | 7020231125712 | 2024-01-31 | 2023
14636 |  | CEF-idicel | idicel | MS | solar | 0.006 | 0.006 | 0 | 0 | CFP | N/A | DEER TS | 7030231128181 |  | 7030231128181 | 2024-01-11 | 2024
14637 |  | CEF-SINCA | SINCA | BV | solar | 0.0041 | 0.0041 | 0 | 0 | CFP | N/A | DEER TS | 7010231141772 |  | 7010231141772 | 2024-01-25 | 2023
14638 |  | CEF-DARLOS | DARLOS | SB | solar | 0.003 | 0.003 | 0 | 0 | CFP | N/A | DEER TS | 7020231125729 |  | 7020231125729 | 2024-01-18 | 2023
14639 |  | CEF-SIBIU | SIBIU | SB | solar | 0.003 | 0.003 | 0 | 0 | CFP | N/A | DEER TS | 7020231125731 |  | 7020231125731 | 2024-01-26 | 2024
14640 |  | CEF-TARGU SECUIESC | TARGU SECUIESC | CV | solar | 0.00533 | 0.00533 | 0 | 0 | CFP | N/A | DEER TS | 7060231109968 |  | 7060231109968 | 2024-01-24 | 2023
14641 |  | CEF-TURIA | TURIA | CV | solar | 0.003 | 0.003 | 0 | 0 | CFP | N/A | DEER TS | 7060231109974 |  | 7060231109974 | 2024-01-24 | 2023
14642 |  | CEF-HOGHIZ | HOGHIZ | BV | solar | 0.003 | 0.003 | 0 | 0 | CFP | N/A | DEER TS | 7010231141812 |  | 7010231141812 | 2024-01-17 | 2024
14643 |  | CEF-SANTANA DE MURES | SANTANA DE MURES | MS | solar | 0.006 | 0.006 | 0 | 0 | CFP | N/A | DEER TS | 7030231128298 |  | 7030231128298 | 2024-01-19 | 2024
14644 |  | CEF-ILIENI | ILIENI | CV | solar | 0.0063 | 0.0063 | 0 | 0 | CFP | N/A | DEER TS | 7060231109981 |  | 7060231109981 | 2024-01-24 | 2023
14645 |  | CEF-GANESTI | GANESTI | MS | solar | 0.006 | 0.006 | 0 | 0 | CFP | N/A | DEER TS | 7030231128341 |  | 7030231128341 | 2024-01-09 | 2024
14646 |  | CEF-AVRIG | AVRIG | SB | solar | 0.015 | 0.015 | 0 | 0 | CFP | N/A | DEER TS | 7020231125787 |  | 7020231125787 | 2024-01-31 | 2024
14647 |  | CEF-SEICA MARE | SEICA MARE | SB | solar | 0.0083 | 0.0083 | 0 | 0 | CFP | N/A | DEER TS | 7020231125788 |  | 7020231125788 | 2024-01-11 | 2023
14648 |  | CEF-OZUN | OZUN | CV | solar | 0.01 | 0.01 | 0 | 0 | CFP | N/A | DEER TS | 7060231109985 |  | 7060231109985 | 2024-01-24 | 2023
14649 |  | CEF-BRASOV | BRASOV | BV | solar | 0.02 | 0.02 | 0 | 0 | CFP | N/A | DEER TS | 7010231141880 |  | 7010231141880 | 2024-01-10 | 2023
14650 |  | CEF-HARSENI | HARSENI | BV | solar | 0.005 | 0.005 | 0 | 0 | CFP | N/A | DEER TS | 7010231141908 |  | 7010231141908 | 2024-01-09 | 2023
14651 |  | CEF-COVASNA | COVASNA | CV | solar | 0.003 | 0.003 | 0 | 0 | CFP | N/A | DEER TS | 7060231109991 |  | 7060231109991 | 2024-01-24 | 2023
14652 |  | CEF-RASNOV | RASNOV | BV | solar | 0.006 | 0.006 | 0 | 0 | CFP | N/A | DEER TS | 7010231141913 |  | 7010231141913 | 2024-01-18 | 2024
14653 |  | CEF-CISNADIE | CISNADIE | SB | solar | 0.006 | 0.006 | 0 | 0 | CFP | N/A | DEER TS | 7020231125911 |  | 7020231125911 | 2024-01-31 | 2024
14654 |  | CEF-SIBIU | SIBIU | SB | solar | 0.01 | 0.01 | 0 | 0 | CFP | N/A | DEER TS | 7020231125912 |  | 7020231125912 | 2024-01-30 | 2024
14655 |  | CEF-MICFALAU | MICFALAU | CV | solar | 0.003185 | 0.003185 | 0 | 0 | CFP | N/A | DEER TS | 7060231110000 |  | 7060231110000 | 2024-01-25 | 2023
14656 |  | CEF-SFANTU GHEORGHE | SFANTU GHEORGHE | CV | solar | 0.005 | 0.005 | 0 | 0 | CFP | N/A | DEER TS | 7060231110001 |  | 7060231110001 | 2024-01-25 | 2023
14657 |  | CEF-SIBIU | SIBIU | SB | solar | 0.00328 | 0.00328 | 0 | 0 | CFP | N/A | DEER TS | 7020231125921 |  | 7020231125921 | 2024-01-10 | 2023
14658 |  | CEF-SALISTE | SALISTE | SB | solar | 0.0032 | 0.0032 | 0 | 0 | CFP | N/A | DEER TS | 7020231125923 |  | 7020231125923 | 2024-01-26 | 2024
14659 |  | CEF-INTORSURA BUZAULUI | INTORSURA BUZAULUI | CV | solar | 0.005 | 0.005 | 0 | 0 | CFP | N/A | DEER TS | 7060231110005 |  | 7060231110005 | 2024-01-30 | 2023
14660 |  | CEF-SERCAIA | SERCAIA | BV | solar | 0.00533 | 0.00533 | 0 | 0 | CFP | N/A | DEER TS | 7010231142019 |  | 7010231142019 | 2024-01-29 | 2024
14661 |  | CEF-OCNA MURES | OCNA MURES | AB | solar | 0.003 | 0.003 | 0 | 0 | CFP | N/A | DEER TS | 7040231121255 |  | 7040231121255 | 2024-01-09 | 2024
14662 |  | CEF-TARGU SECUIESC | TARGU SECUIESC | CV | solar | 0.005 | 0.005 | 0 | 0 | CFP | N/A | DEER TS | 7060231110011 |  | 7060231110011 | 2024-01-26 | 2024
14663 |  | CEF-ILIENI | ILIENI | CV | solar | 0.003 | 0.003 | 0 | 0 | CFP | N/A | DEER TS | 7060231110012 |  | 7060231110012 | 2024-01-25 | 2023
14664 |  | CEF-TARLUNGENI | TARLUNGENI | BV | solar | 0.00533 | 0.00533 | 0 | 0 | CFP | N/A | DEER TS | 7010231142104 |  | 7010231142104 | 2024-01-22 | 2023
14665 |  | CEF-BRASOV | BRASOV | BV | solar | 0.003 | 0.003 | 0 | 0 | CFP | N/A | DEER TS | 7010231142111 |  | 7010231142111 | 2024-01-16 | 2023
14666 |  | CEF-TARGU SECUIESC | TARGU SECUIESC | CV | solar | 0.1 | 0.1 | 0 | 0 | CFP | N/A | DEER TS | 7060231110025 |  | 7060231110025 | 2024-01-26 | 2023
14667 |  | CEF-BRASOV | BRASOV | BV | solar | 0.01 | 0.01 | 0 | 0 | CFP | N/A | DEER TS | 7010231142162 |  | 7010231142162 | 2024-01-11 | 2023
14668 |  | CEF-SANCRAIU DE MURES | SANCRAIU DE MURES | MS | solar | 0.005 | 0.005 | 0 | 0 | CFP | N/A | DEER TS | 7030231128611 |  | 7030231128611 | 2024-01-17 | 2024
14669 |  | CEF-FAGARAS | FAGARAS | BV | solar | 0.003 | 0.003 | 0 | 0 | CFP | N/A | DEER TS | 7010231142217 |  | 7010231142217 | 2024-01-17 | 2023
14670 |  | CEF-ERNEI | ERNEI | MS | solar | 0.006 | 0.006 | 0 | 0 | CFP | N/A | DEER TS | 7030231128683 |  | 7030231128683 | 2024-01-08 | 2024
14671 |  | CEF-MAIERUS | MAIERUS | BV | solar | 0.006 | 0.006 | 0 | 0 | CFP | N/A | DEER TS | 7010231142228 |  | 7010231142228 | 2024-01-18 | 2024
14672 |  | CEF-RUPEA | RUPEA | BV | solar | 0.006 | 0.006 | 0 | 0 | CFP | N/A | DEER TS | 7010231142282 |  | 7010231142282 | 2024-01-29 | 2024
14673 |  | CEF-TARGU MURES | TARGU MURES | MS | solar | 0.006 | 0.006 | 0 | 0 | CFP | N/A | DEER TS | 7030231128747 |  | 7030231128747 | 2024-01-16 | 2024
14674 |  | CEF-CUCERDEA | CUCERDEA | MS | solar | 0.00756 | 0.00756 | 0 | 0 | CFP | N/A | DEER TS | 7030231128755 |  | 7030231128755 | 2024-01-09 | 2024
14675 |  | CEF-VANATORI | VANATORI | MS | solar | 0.0083 | 0.0083 | 0 | 0 | CFP | N/A | DEER TS | 7030231128759 |  | 7030231128759 | 2024-01-08 | 2024
14676 |  | CEF-VALEA LUNGA | VALEA LUNGA | SB | solar | 0.00308 | 0.00308 | 0 | 0 | CFP | N/A | DEER TS | 7020231126149 |  | 7020231126149 | 2024-01-18 | 2023
14677 |  | CEF-FANTANELE | FANTANELE | MS | solar | 0.005 | 0.005 | 0 | 0 | CFP | N/A | DEER TS | 7030231128797 |  | 7030231128797 | 2024-01-11 | 2024
14678 |  | CEF-OCNA SIBIULUI | OCNA SIBIULUI | SB | solar | 0.003 | 0.003 | 0 | 0 | CFP | N/A | DEER TS | 7020231226183 |  | 7020231226183 | 2024-01-23 | 2024
14679 |  | CEF-DARLOS | DARLOS | SB | solar | 0.0083 | 0.0083 | 0 | 0 | CFP | N/A | DEER TS | 7020231226189 |  | 7020231226189 | 2024-01-11 | 2023
14680 |  | CEF-ZARNESTI | ZARNESTI | BV | solar | 0.005 | 0.005 | 0 | 0 | CFP | N/A | DEER TS | 7010231242331 |  | 7010231242331 | 2024-01-18 | 2024
14681 |  | CEF-SACELE | SACELE | BV | solar | 0.0099 | 0.0099 | 0 | 0 | CFP | N/A | DEER TS | 7010231242336 |  | 7010231242336 | 2024-01-09 | 2024
14682 |  | CEF-PIANU | PIANU | AB | solar | 0.00322 | 0.00322 | 0 | 0 | CFP | N/A | DEER TS | 7040231221422 |  | 7040231221422 | 2024-01-11 | 2024
14683 |  | CEF-BRASOV | BRASOV | BV | solar | 0.21 | 0.21 | 0 | 0 | CFP | N/A | DEER TS | 7010231242338 |  | 7010231242338 | 2024-01-17 | 2023
14684 |  | CEF-SPRING | SPRING | AB | solar | 0.003 | 0.003 | 0 | 0 | CFP | N/A | DEER TS | 7040231221424 |  | 7040231221424 | 2024-01-09 | 2024
14685 |  | CEF-ODORHEIU SECUIESC | ODORHEIU SECUIESC | HR | solar | 0.00715 | 0.00715 | 0 | 0 | CFP | N/A | DEER TS | 7050231214495 |  | 7050231214495 | 2024-01-26 | 2024
14686 |  | CEF-VINTU DE JOS | VINTU DE JOS | AB | solar | 0.01012 | 0.01012 | 0 | 0 | CFP | N/A | DEER TS | 7040231221430 |  | 7040231221430 | 2024-01-11 | 2024
14687 |  | CEF-PIANU | PIANU | AB | solar | 0.00322 | 0.00322 | 0 | 0 | CFP | N/A | DEER TS | 7040231221431 |  | 7040231221431 | 2024-01-11 | 2024
14688 |  | CEF-ABRUD | ABRUD | AB | solar | 0.003 | 0.003 | 0 | 0 | CFP | N/A | DEER TS | 7040231221432 |  | 7040231221432 | 2024-01-09 | 2024
14689 |  | CEF-INTORSURA BUZAULUI | INTORSURA BUZAULUI | CV | solar | 0.00819 | 0.00819 | 0 | 0 | CFP | N/A | DEER TS | 7060231210091 |  | 7060231210091 | 2024-01-30 | 2024
14690 |  | CEF-HARMAN | HARMAN | BV | solar | 0.4 | 0.4 | 0 | 0 | CFP | N/A | DEER TS | 7010231242381 |  | 7010231242381 | 2024-01-29 | 2024
14691 |  | CEF-SFANTU GHEORGHE | SFANTU GHEORGHE | CV | solar | 0.006 | 0.006 | 0 | 0 | CFP | N/A | DEER TS | 7060231210092 |  | 7060231210092 | 2024-01-26 | 2023
14692 |  | CEF-UNGHENI | UNGHENI | MS | solar | 0.006 | 0.006 | 0 | 0 | CFP | N/A | DEER TS | 7030231228861 |  | 7030231228861 | 2024-01-29 | 2024
14693 |  | CEF-BRADESTI | BRADESTI | HR | solar | 0.01 | 0.01 | 0 | 0 | CFP | N/A | DEER TS | 7050231214504 |  | 7050231214504 | 2024-01-11 | 2024
14694 |  | CEF-MIERCUREA SIBIULUI | MIERCUREA SIBIULUI | SB | solar | 0.003 | 0.003 | 0 | 0 | CFP | N/A | DEER TS | 7020231226234 |  | 7020231226234 | 2024-01-10 | 2024
14695 |  | CEF-TURIA | TURIA | CV | solar | 0.003 | 0.003 | 0 | 0 | CFP | N/A | DEER TS | 7060231210093 |  | 7060231210093 | 2024-01-29 | 2023
14696 |  | CEF-SIBIU | SIBIU | SB | solar | 0.00535 | 0.00535 | 0 | 0 | CFP | N/A | DEER TS | 7020231226240 |  | 7020231226240 | 2024-01-26 | 2024
14697 |  | CEF-SFANTU GHEORGHE | SFANTU GHEORGHE | CV | solar | 0.0492 | 0.0492 | 0 | 0 | CFP | N/A | DEER TS | 7060231210095 |  | 7060231210095 | 2024-01-29 | 2023
14698 |  | CEF-BATANI | BATANI | CV | solar | 0.05 | 0.05 | 0 | 0 | CFP | N/A | DEER TS | 7060231210096 |  | 7060231210096 | 2024-01-29 | 2024
14699 |  | CEF-CATALINA | CATALINA | CV | solar | 0.00328 | 0.00328 | 0 | 0 | CFP | N/A | DEER TS | 7060231210098 |  | 7060231210098 | 2024-01-22 | 2023
14700 |  | CEF-TOMESTI | TOMESTI | HR | solar | 0.005 | 0.005 | 0 | 0 | CFP | N/A | DEER TS | 7050231214523 |  | 7050231214523 | 2024-01-26 | 2024
14701 |  | CEF-LUETA | LUETA | HR | solar | 0.01 | 0.01 | 0 | 0 | CFP | N/A | DEER TS | 7050231214527 |  | 7050231214527 | 2024-01-11 | 2024
14702 |  | CEF-RASTOLITA | RASTOLITA | MS | solar | 0.003 | 0.003 | 0 | 0 | CFP | N/A | DEER TS | 7030231228922 |  | 7030231228922 | 2024-01-17 | 2024
14703 |  | CEF-BREAZA | BREAZA | MS | solar | 0.005 | 0.005 | 0 | 0 | CFP | N/A | DEER TS | 7030231228934 |  | 7030231228934 | 2024-01-10 | 2024
14704 |  | CEF-SFANTU GHEORGHE | SFANTU GHEORGHE | CV | solar | 0.01 | 0.01 | 0 | 0 | CFP | N/A | DEER TS | 7060231210119 |  | 7060231210119 | 2024-01-29 | 2023
14705 |  | CEF-ABRUD | ABRUD | AB | solar | 0.003 | 0.003 | 0 | 0 | CFP | N/A | DEER TS | 7040231221480 |  | 7040231221480 | 2024-01-15 | 2024
14706 |  | CEF-EREMITU | EREMITU | MS | solar | 0.00656 | 0.00656 | 0 | 0 | CFP | N/A | DEER TS | 7030231228953 |  | 7030231228953 | 2024-01-09 | 2024
14707 |  | CEF-ALBA IULIA | ALBA IULIA | AB | solar | 0.005 | 0.005 | 0 | 0 | CFP | N/A | DEER TS | 7040231221481 |  | 7040231221481 | 2024-01-09 | 2024
14708 |  | CEF-HARMAN | HARMAN | BV | solar | 0.01 | 0.01 | 0 | 0 | CFP | N/A | DEER TS | 7010231242537 |  | 7010231242537 | 2024-01-22 | 2024
14709 |  | CEF-DOBARLAU | DOBARLAU | CV | solar | 0.00445 | 0.00445 | 0 | 0 | CFP | N/A | DEER TS | 7060231210128 |  | 7060231210128 | 2024-01-30 | 2023
14710 |  | CEF-SIBIU | SIBIU | SB | solar | 0.006 | 0.006 | 0 | 0 | CFP | N/A | DEER TS | 7020231226359 |  | 7020231226359 | 2024-01-10 | 2023
14711 |  | CEF-AVRIG | AVRIG | SB | solar | 0.006 | 0.006 | 0 | 0 | CFP | N/A | DEER TS | 7020231226360 |  | 7020231226360 | 2024-01-31 | 2024
14712 |  | CEF-SCOREIU | SCOREIU | SB | solar | 0.0083 | 0.0083 | 0 | 0 | CFP | N/A | DEER TS | 7020231226367 |  | 7020231226367 | 2024-01-15 | 2024
14713 |  | CEF-SEBESUL DE JOS | SEBESUL DE JOS | SB | solar | 0.0083 | 0.0083 | 0 | 0 | CFP | N/A | DEER TS | 7020231226368 |  | 7020231226368 | 2024-01-15 | 2024
14714 |  | CEF-SFANTU GHEORGHE | SFANTU GHEORGHE | CV | solar | 0.014 | 0.014 | 0 | 0 | CFP | N/A | DEER TS | 7060231210129 |  | 7060231210129 | 2024-01-30 | 2023
14715 |  | CEF-HARMAN | HARMAN | BV | solar | 0.0055 | 0.0055 | 0 | 0 | CFP | N/A | DEER TS | 7010231242554 |  | 7010231242554 | 2024-01-26 | 2023
14716 |  | CEF-SFANTU GHEORGHE | SFANTU GHEORGHE | CV | solar | 0.01 | 0.01 | 0 | 0 | CFP | N/A | DEER TS | 7060231210141 |  | 7060231210141 | 2024-01-31 | 2023
14717 |  | CEF-MEDIAS | MEDIAS | SB | solar | 0.003 | 0.003 | 0 | 0 | CFP | N/A | DEER TS | 7020231226397 |  | 7020231226397 | 2024-01-25 | 2023
14718 |  | CEF-SICULENI | SICULENI | HR | solar | 0.005 | 0.005 | 0 | 0 | CFP | N/A | DEER TS | 7050231214579 |  | 7050231214579 | 2024-01-29 | 2024
14719 |  | CEF-ROSIA MONTANA | ROSIA MONTANA | AB | solar | 0.003 | 0.003 | 0 | 0 | CFP | N/A | DEER TS | 7040231221527 |  | 7040231221527 | 2024-01-11 | 2024
14720 |  | CEF-RASINARI | RASINARI | SB | solar | 0.006 | 0.006 | 0 | 0 | CFP | N/A | DEER TS | 7020231226411 |  | 7020231226411 | 2024-01-26 | 2024
14721 |  | CEF-SIBIU | SIBIU | SB | solar | 0.02 | 0.02 | 0 | 0 | CFP | N/A | DEER TS | 7020231226414 |  | 7020231226414 | 2024-01-26 | 2024
14722 |  | CEF-TARGU SECUIESC | TARGU SECUIESC | CV | solar | 0.01 | 0.01 | 0 | 0 | CFP | N/A | DEER TS | 7060231210149 |  | 7060231210149 | 2024-01-31 | 2023
14723 |  | CEF-BARAOLT | BARAOLT | CV | solar | 0.005 | 0.005 | 0 | 0 | CFP | N/A | DEER TS | 7060231210150 |  | 7060231210150 | 2024-01-31 | 2023
14724 |  | CEF-SIBIU | SIBIU | SB | solar | 0.006 | 0.006 | 0 | 0 | CFP | N/A | DEER TS | 7020231226436 |  | 7020231226436 | 2024-01-25 | 2024
14725 |  | CEF-COVASNA | COVASNA | CV | solar | 0.004 | 0.004 | 0 | 0 | CFP | N/A | DEER TS | 7060231210153 |  | 7060231210153 | 2024-01-31 | 2023
14726 |  | CEF-STREMT | STREMT | AB | solar | 0.01 | 0.01 | 0 | 0 | CFP | N/A | DEER TS | 7040231221534 |  | 7040231221534 | 2024-01-15 | 2024
14727 |  | CEF-PRAID | PRAID | HR | solar | 0.00765 | 0.00765 | 0 | 0 | CFP | N/A | DEER TS | 7050231214596 |  | 7050231214596 | 2024-01-11 | 2024
14728 |  | CEF-TOHANU VECHI | TOHANU VECHI | BV | solar | 0.006 | 0.006 | 0 | 0 | CFP | N/A | DEER TS | 7010231242658 |  | 7010231242658 | 2024-01-29 | 2024
14729 |  | CEF-MIHAILENI | MIHAILENI | HR | solar | 0.005 | 0.005 | 0 | 0 | CFP | N/A | DEER TS | 7050231214600 |  | 7050231214600 | 2024-01-29 | 2024
14730 |  | CEF-ZAGON | ZAGON | CV | solar | 0.006 | 0.006 | 0 | 0 | CFP | N/A | DEER TS | 7060231210160 |  | 7060231210160 | 2024-01-31 | 2023
14731 |  | CEF-COVASNA | COVASNA | CV | solar | 0.008 | 0.008 | 0 | 0 | CFP | N/A | DEER TS | 7060231210161 |  | 7060231210161 | 2024-01-31 | 2023
14732 |  | CEF-RIMETEA | RIMETEA | AB | solar | 0.017 | 0.017 | 0 | 0 | CFP | N/A | DEER TS | 7040231221541 |  | 7040231221541 | 2024-01-18 | 2024
14733 |  | CEF-CRISTIAN | CRISTIAN | BV | solar | 0.015 | 0.015 | 0 | 0 | CFP | N/A | DEER TS | 7010231242686 |  | 7010231242686 | 2024-01-18 | 2023
14734 |  | CEF-GHIMBAV | GHIMBAV | BV | solar | 0.00492 | 0.00492 | 0 | 0 | CFP | N/A | DEER TS | 7010231242684 |  | 7010231242684 | 2024-01-11 | 2024
14735 |  | CEF-MANDRA | MANDRA | BV | solar | 0.006 | 0.006 | 0 | 0 | CFP | N/A | DEER TS | 7010231242695 |  | 7010231242695 | 2024-01-12 | 2023
14736 |  | CEF-MEDIAS | MEDIAS | SB | solar | 0.008 | 0.008 | 0 | 0 | CFP | N/A | DEER TS | 7020231226519 |  | 7020231226519 | 2024-01-23 | 2024
14737 |  | CEF-MIHAILENI | MIHAILENI | HR | solar | 0.003 | 0.003 | 0 | 0 | CFP | N/A | DEER TS | 7050231214611 |  | 7050231214611 | 2024-01-26 | 2024
14738 |  | CEF-TARGU MURES | TARGU MURES | MS | solar | 0.006 | 0.006 | 0 | 0 | CFP | N/A | DEER TS | 7030231229023 |  | 7030231229023 | 2024-01-11 | 2024
14739 |  | CEF-ALMASU MARE | ALMASU MARE | AB | solar | 0.003 | 0.003 | 0 | 0 | CFP | N/A | DEER TS | 7040231221550 |  | 7040231221550 | 2024-01-09 | 2024
14740 |  | CEF-COZMENI | COZMENI | HR | solar | 0.003 | 0.003 | 0 | 0 | CFP | N/A | DEER TS | 7050231214615 |  | 7050231214615 | 2024-01-26 | 2024
14741 |  | CEF-BRASOV | BRASOV | BV | solar | 0.01 | 0.01 | 0 | 0 | CFP | N/A | DEER TS | 7010231242780 |  | 7010231242780 | 2024-01-11 | 2023
14742 |  | CEF-IGHIU | IGHIU | AB | solar | 0.006 | 0.006 | 0 | 0 | CFP | N/A | DEER TS | 7040231221612 |  | 7040231221612 | 2024-01-09 | 2024
14743 |  | CEF-BRASOV | BRASOV | BV | solar | 0.0136 | 0.0136 | 0 | 0 | CFP | N/A | DEER TS | 7010231242807 |  | 7010231242807 | 2024-01-29 | 2024
14744 |  | CEF-SACELE | SACELE | BV | solar | 0.008 | 0.008 | 0 | 0 | CFP | N/A | DEER TS | 7010231242857 |  | 7010231242857 | 2024-01-12 | 2023
14745 |  | CEF-LUPENI | LUPENI | HR | solar | 0.00546 | 0.00546 | 0 | 0 | CFP | N/A | DEER TS | 7050231214637 |  | 7050231214637 | 2024-01-11 | 2024
14746 |  | CEF-SINCA VECHE | SINCA VECHE | BV | solar | 0.00328 | 0.00328 | 0 | 0 | CFP | N/A | DEER TS | 7010231242866 |  | 7010231242866 | 2024-01-29 | 2024
14747 |  | CEF-MEDIAS | MEDIAS | SB | solar | 0.01536 | 0.01536 | 0 | 0 | CFP | N/A | DEER TS | 7020231226600 |  | 7020231226600 | 2024-01-23 | 2023
14748 |  | CEF-ALBA IULIA | ALBA IULIA | AB | solar | 0.005 | 0.005 | 0 | 0 | CFP | N/A | DEER TS | 7040231221637 |  | 7040231221637 | 2024-01-11 | 2024
14749 |  | CEF-BALAUSERI | BALAUSERI | MS | solar | 0.006 | 0.006 | 0 | 0 | CFP | N/A | DEER TS | 7030231229070 |  | 7030231229070 | 2024-01-08 | 2024
14750 |  | CEF-ISTIHAZA | ISTIHAZA | MS | solar | 0.00506 | 0.00506 | 0 | 0 | CFP | N/A | DEER TS | 7030231229075 |  | 7030231229075 | 2024-01-23 | 2024
14751 |  | CEF-SFANTU GHEORGHE | SFANTU GHEORGHE | CV | solar | 0.01 | 0.01 | 0 | 0 | CFP | N/A | DEER TS | 7060231210191 |  | 7060231210191 | 2024-01-26 | 2023
14752 |  | CEF-MIHAILENI | MIHAILENI | HR | solar | 0.006 | 0.006 | 0 | 0 | CFP | N/A | DEER TS | 7050231214657 |  | 7050231214657 | 2024-01-29 | 2024
14753 |  | CEF-BRASOV | BRASOV | BV | solar | 0.004 | 0.004 | 0 | 0 | CFP | N/A | DEER TS | 7010231242911 |  | 7010231242911 | 2024-01-12 | 2024
14754 |  | CEF-FAGARAS | FAGARAS | BV | solar | 0.00324 | 0.00324 | 0 | 0 | CFP | N/A | DEER TS | 7010231242914 |  | 7010231242914 | 2024-01-29 | 2024
14755 |  | CEF-ABRUD | ABRUD | AB | solar | 0.003 | 0.003 | 0 | 0 | CFP | N/A | DEER TS | 7040231221658 |  | 7040231221658 | 2024-01-11 | 2024
14756 |  | CEF-CUCI | CUCI | MS | solar | 0.0041 | 0.0041 | 0 | 0 | CFP | N/A | DEER TS | 7030231229088 |  | 7030231229088 | 2024-01-29 | 2024
14757 |  | CEF-LIVEZENI | LIVEZENI | MS | solar | 0.01 | 0.01 | 0 | 0 | CFP | N/A | DEER TS | 7030231229093 |  | 7030231229093 | 2024-01-18 | 2024
14758 |  | CEF-FRUMOASA | FRUMOASA | HR | solar | 0.00498 | 0.00498 | 0 | 0 | CFP | N/A | DEER TS | 7050231214666 |  | 7050231214666 | 2024-01-26 | 2024
14759 |  | CEF-BALAUSERI | BALAUSERI | MS | solar | 0.0054 | 0.0054 | 0 | 0 | CFP | N/A | DEER TS | 7030231229108 |  | 7030231229108 | 2024-01-16 | 2024
14760 |  | CEF-MEDIAS | MEDIAS | SB | solar | 0.005 | 0.005 | 0 | 0 | CFP | N/A | DEER TS | 7020231226672 |  | 7020231226672 | 2024-01-10 | 2024
14761 |  | CEF-DUMBRAVENI | DUMBRAVENI | SB | solar | 0.01 | 0.01 | 0 | 0 | CFP | N/A | DEER TS | 7020231226697 |  | 7020231226697 | 2024-01-10 | 2024
14762 |  | CEF-GURA RAULUI | GURA RAULUI | SB | solar | 0.006 | 0.006 | 0 | 0 | CFP | N/A | DEER TS | 7020231226716 |  | 7020231226716 | 2024-01-17 | 2024
14763 |  | CEF-SALISTE | SALISTE | SB | solar | 0.004 | 0.004 | 0 | 0 | CFP | N/A | DEER TS | 7020231226717 |  | 7020231226717 | 2024-01-10 | 2023
14764 |  | CEF-CHIHERU DE JOS | CHIHERU DE JOS | MS | solar | 0.008 | 0.008 | 0 | 0 | CFP | N/A | DEER TS | 7030231229124 |  | 7030231229124 | 2024-01-29 | 2024
14765 |  | CEF-AIUD | AIUD | AB | solar | 0.01 | 0.01 | 0 | 0 | CFP | N/A | DEER TS | 7040231221700 |  | 7040231221700 | 2024-01-15 | 2024
14766 |  | CEF-DUMBRAVENI | DUMBRAVENI | SB | solar | 0.003 | 0.003 | 0 | 0 | CFP | N/A | DEER TS | 7020231226726 |  | 7020231226726 | 2024-01-10 | 2024
14767 |  | CEF-SIBIU | SIBIU | SB | solar | 0.01 | 0.01 | 0 | 0 | CFP | N/A | DEER TS | 7020231226727 |  | 7020231226727 | 2024-01-25 | 2024
14768 |  | CEF-HALCHIU | HALCHIU | BV | solar | 0.004 | 0.004 | 0 | 0 | CFP | N/A | DEER TS | 7010231242996 |  | 7010231242996 | 2024-01-17 | 2024
14769 |  | CEF-FAGARAS | FAGARAS | BV | solar | 0.004 | 0.004 | 0 | 0 | CFP | N/A | DEER TS | 7010231242997 |  | 7010231242997 | 2024-01-29 | 2024
14770 |  | CEF-BUCIUM | BUCIUM | AB | solar | 0.004 | 0.004 | 0 | 0 | CFP | N/A | DEER TS | 7040231221717 |  | 7040231221717 | 2024-01-18 | 2024
14771 |  | CEF-MANDRA | MANDRA | BV | solar | 0.00328 | 0.00328 | 0 | 0 | CFP | N/A | DEER TS | 7010231243010 |  | 7010231243010 | 2024-01-29 | 2024
14772 |  | CEF-BUCIUM | BUCIUM | AB | solar | 0.00322 | 0.00322 | 0 | 0 | CFP | N/A | DEER TS | 7040231221718 |  | 7040231221718 | 2024-01-18 | 2024
14773 |  | CEF-BRASOV | BRASOV | BV | solar | 0.008 | 0.008 | 0 | 0 | CFP | N/A | DEER TS | 7010231243038 |  | 7010231243038 | 2024-01-12 | 2023
14774 |  | CEF-SEBES | SEBES | AB | solar | 0.015 | 0.015 | 0 | 0 | CFP | N/A | DEER TS | 7040231221724 |  | 7040231221724 | 2024-01-18 | 2024
14775 |  | CEF-PETELEA | PETELEA | MS | solar | 0.007 | 0.007 | 0 | 0 | CFP | N/A | DEER TS | 7030231229149 |  | 7030231229149 | 2024-01-16 | 2024
14776 |  | CEF-TUSNAD | TUSNAD | HR | solar | 0.003 | 0.003 | 0 | 0 | CFP | N/A | DEER TS | 7050231214703 |  | 7050231214703 | 2024-01-26 | 2024
14777 |  | CEF-TARLUNGENI | TARLUNGENI | BV | solar | 0.01 | 0.01 | 0 | 0 | CFP | N/A | DEER TS | 7010231243055 |  | 7010231243055 | 2024-01-09 | 2024
14778 |  | CEF-BRASOV | BRASOV | BV | solar | 0.01 | 0.01 | 0 | 0 | CFP | N/A | DEER TS | 7010231243060 |  | 7010231243060 | 2024-01-11 | 2024
14779 |  | CEF-SEBES | SEBES | AB | solar | 0.005 | 0.005 | 0 | 0 | CFP | N/A | DEER TS | 7040231221739 |  | 7040231221739 | 2024-01-15 | 2024
14780 |  | CEF-BRASOV | BRASOV | BV | solar | 0.006 | 0.006 | 0 | 0 | CFP | N/A | DEER TS | 7010231243061 |  | 7010231243061 | 2024-01-23 | 2024
14781 |  | CEF-MEDIAS | MEDIAS | SB | solar | 0.00495 | 0.00495 | 0 | 0 | CFP | N/A | DEER TS | 7020231226810 |  | 7020231226810 | 2024-01-23 | 2024
14782 |  | CEF-BUCIUM | BUCIUM | AB | solar | 0.00322 | 0.00322 | 0 | 0 | CFP | N/A | DEER TS | 7040231221749 |  | 7040231221749 | 2024-01-18 | 2024
14783 |  | CEF-ALBA IULIA | ALBA IULIA | AB | solar | 0.005 | 0.005 | 0 | 0 | CFP | N/A | DEER TS | 7040231221751 |  | 7040231221751 | 2024-01-15 | 2024
14784 |  | CEF-FRUMOASA | FRUMOASA | HR | solar | 0.012 | 0.012 | 0 | 0 | CFP | N/A | DEER TS | 7050231214717 |  | 7050231214717 | 2024-01-29 | 2024
14785 |  | CEF-SAULIA | SAULIA | MS | solar | 0.004 | 0.004 | 0 | 0 | CFP | N/A | DEER TS | 7030231229171 |  | 7030231229171 | 2024-01-29 | 2024
14786 |  | CEF-BRADESTI | BRADESTI | HR | solar | 0.01183 | 0.01183 | 0 | 0 | CFP | N/A | DEER TS | 7050231214724 |  | 7050231214724 | 2024-01-11 | 2024
14787 |  | CEF-COZMENI | COZMENI | HR | solar | 0.003 | 0.003 | 0 | 0 | CFP | N/A | DEER TS | 7050231214727 |  | 7050231214727 | 2024-01-26 | 2024
14788 |  | CEF-ALBESTI | ALBESTI | MS | solar | 0.0041 | 0.0041 | 0 | 0 | CFP | N/A | DEER TS | 7030231229172 |  | 7030231229172 | 2024-01-18 | 2024
14789 |  | CEF-GALES | GALES | SB | solar | 0.003 | 0.003 | 0 | 0 | CFP | N/A | DEER TS | 7020231226824 |  | 7020231226824 | 2024-01-10 | 2023
14790 |  | CEF-SEBES | SEBES | AB | solar | 0.02475 | 0.02475 | 0 | 0 | CFP | N/A | DEER TS | 7040231221773 |  | 7040231221773 | 2024-01-15 | 2024
14791 |  | CEF-ZARNESTI | ZARNESTI | BV | solar | 0.00533 | 0.00533 | 0 | 0 | CFP | N/A | DEER TS | 7010231243122 |  | 7010231243122 | 2024-01-16 | 2024
14792 |  | CEF-MICA | MICA | MS | solar | 0.01 | 0.01 | 0 | 0 | CFP | N/A | DEER TS | 7030231229186 |  | 7030231229186 | 2024-01-29 | 2024
14793 |  | CEF-BRASOV | BRASOV | BV | solar | 0.006 | 0.006 | 0 | 0 | CFP | N/A | DEER TS | 7010231243130 |  | 7010231243130 | 2024-01-16 | 2024
14794 |  | CEF-CORUND | CORUND | HR | solar | 0.02 | 0.02 | 0 | 0 | CFP | N/A | DEER TS | 7050231214753 |  | 7050231214753 | 2024-01-19 | 2024
14795 |  | CEF-BRASOV | BRASOV | BV | solar | 0.0085 | 0.0085 | 0 | 0 | CFP | N/A | DEER TS | 7010231243139 |  | 7010231243139 | 2024-01-16 | 2024
14796 |  | CEF-RICHIS | RICHIS | SB | solar | 0.003 | 0.003 | 0 | 0 | CFP | N/A | DEER TS | 7020231226843 |  | 7020231226843 | 2024-01-29 | 2024
14797 |  | CEF-UNIREA | UNIREA | AB | solar | 0.005 | 0.005 | 0 | 0 | CFP | N/A | DEER TS | 7040231221796 |  | 7040231221796 | 2024-01-30 | 2024
14798 |  | CEF-BUCIUM | BUCIUM | AB | solar | 0.00322 | 0.00322 | 0 | 0 | CFP | N/A | DEER TS | 7040231221802 |  | 7040231221802 | 2024-01-18 | 2024
14799 |  | CEF-SALISTEA | SALISTEA | AB | solar | 0.005 | 0.005 | 0 | 0 | CFP | N/A | DEER TS | 7040231221809 |  | 7040231221809 | 2024-01-23 | 2024
14800 |  | CEF-MIERCUREA-CIUC | MIERCUREA-CIUC | HR | solar | 0.006 | 0.006 | 0 | 0 | CFP | N/A | DEER TS | 7050231214770 |  | 7050231214770 | 2024-01-26 | 2024
14801 |  | CEF-TEIUS | TEIUS | AB | solar | 0.003 | 0.003 | 0 | 0 | CFP | N/A | DEER TS | 7040231221811 |  | 7040231221811 | 2024-01-15 | 2024
14802 |  | CEF-ALBA IULIA | ALBA IULIA | AB | solar | 0.005 | 0.005 | 0 | 0 | CFP | N/A | DEER TS | 7040231221813 |  | 7040231221813 | 2024-01-18 | 2024
14803 |  | CEF-RASNOV | RASNOV | BV | solar | 0.005 | 0.005 | 0 | 0 | CFP | N/A | DEER TS | 7010231243214 |  | 7010231243214 | 2024-01-29 | 2024
14804 |  | CEF-ALBA IULIA | ALBA IULIA | AB | solar | 0.1199 | 0.1199 | 0 | 0 | CFP | N/A | DEER TS | 7040231221825 |  | 7040231221825 | 2024-01-22 | 2024
14805 |  | CEF-CAMPENI | CAMPENI | AB | solar | 0.00328 | 0.00328 | 0 | 0 | CFP | N/A | DEER TS | 7040231221827 |  | 7040231221827 | 2024-01-11 | 2024
14806 |  | CEF-LIVEZENI | LIVEZENI | MS | solar | 0.012 | 0.012 | 0 | 0 | CFP | N/A | DEER TS | 7030231229215 |  | 7030231229215 | 2024-01-18 | 2024
14807 |  | CEF-ALBA IULIA | ALBA IULIA | AB | solar | 0.005 | 0.005 | 0 | 0 | CFP | N/A | DEER TS | 7040231221833 |  | 7040231221833 | 2024-01-11 | 2024
14808 |  | CEF-SANCRAIU DE MURES | SANCRAIU DE MURES | MS | solar | 0.05 | 0.05 | 0 | 0 | CFP | N/A | DEER TS | 7030231229221 |  | 7030231229221 | 2024-01-12 | 2024
14809 |  | CEF-SANCRAIU DE MURES | SANCRAIU DE MURES | MS | solar | 0.03 | 0.03 | 0 | 0 | CFP | N/A | DEER TS | 7030231229223 |  | 7030231229223 | 2024-01-12 | 2024
14810 |  | CEF-VINTU DE JOS | VINTU DE JOS | AB | solar | 0.0033 | 0.0033 | 0 | 0 | CFP | N/A | DEER TS | 7040231221849 |  | 7040231221849 | 2024-01-12 | 2024
14811 |  | CEF-OCNA MURES | OCNA MURES | AB | solar | 0.15 | 0.15 | 0 | 0 | CFP | N/A | DEER TS | 7040231221851 |  | 7040231221851 | 2024-01-15 | 2024
14812 |  | CEF-TARLUNGENI | TARLUNGENI | BV | solar | 0.006 | 0.006 | 0 | 0 | CFP | N/A | DEER TS | 7010240100006 |  | 7010240100006 | 2024-01-19 | 2024
14813 |  | CEF-BRASOV | BRASOV | BV | solar | 0.006 | 0.006 | 0 | 0 | CFP | N/A | DEER TS | 7010240100024 |  | 7010240100024 | 2024-01-29 | 2024
14814 |  | CEF-ALBA IULIA | ALBA IULIA | AB | solar | 0.003 | 0.003 | 0 | 0 | CFP | N/A | DEER TS | 7040240100010 |  | 7040240100010 | 2024-01-15 | 2024
14815 |  | CEF-ALBA IULIA | ALBA IULIA | AB | solar | 0.006 | 0.006 | 0 | 0 | CFP | N/A | DEER TS | 7040240100029 |  | 7040240100029 | 2024-01-11 | 2024
14816 |  | CEF-ALBA IULIA | ALBA IULIA | AB | solar | 0.00328 | 0.00328 | 0 | 0 | CFP | N/A | DEER TS | 7040240100033 |  | 7040240100033 | 2024-01-15 | 2024
14817 |  | CEF-SANCRAIU DE MURES | SANCRAIU DE MURES | MS | solar | 0.006 | 0.006 | 0 | 0 | CFP | N/A | DEER TS | 7030240100107 |  | 7030240100107 | 2024-01-25 | 2024
14818 |  | CEF-TARGU MURES | TARGU MURES | MS | solar | 0.0153 | 0.0153 | 0 | 0 | CFP | N/A | DEER TS | 7030240100109 |  | 7030240100109 | 2024-01-19 | 2024
14819 |  | CEF-SANTIMBRU | SANTIMBRU | AB | solar | 0.008 | 0.008 | 0 | 0 | CFP | N/A | DEER TS | 7040240100062 |  | 7040240100062 | 2024-01-18 | 2024
14820 |  | CEF-GANESTI | GANESTI | MS | solar | 0.005 | 0.005 | 0 | 0 | CFP | N/A | DEER TS | 7030240100111 |  | 7030240100111 | 2024-01-17 | 2024
14821 |  | CEF-CIUGUD | CIUGUD | AB | solar | 0.00455 | 0.00455 | 0 | 0 | CFP | N/A | DEER TS | 7040240100065 |  | 7040240100065 | 2024-01-30 | 2024
14822 |  | CEF-BERENI | BERENI | MS | solar | 0.0031 | 0.0031 | 0 | 0 | CFP | N/A | DEER TS | 7030240100124 |  | 7030240100124 | 2024-01-16 | 2024
14823 |  | CEF-ODORHEIUL SECUIESC | ODORHEIUL SECUIESC | HR | solar | 0.005 | 0.005 | 0 | 0 | CFP | N/A | DEER TS | 7050240100037 |  | 7050240100037 | 2024-01-29 | 2024
14824 |  | CEF-SOHODOL | SOHODOL | AB | solar | 0.006 | 0.006 | 0 | 0 | CFP | N/A | DEER TS | 7040240100104 |  | 7040240100104 | 2024-01-19 | 2024
14825 |  | CEF-SIBOT | SIBOT | AB | solar | 0.006 | 0.006 | 0 | 0 | CFP | N/A | DEER TS | 7040240100107 |  | 7040240100107 | 2024-01-26 | 2024
14826 |  | CEF-FAGARAS | FAGARAS | BV | solar | 0.0034 | 0.0034 | 0 | 0 | CFP | N/A | DEER TS | 7010240100250 |  | 7010240100250 | 2024-01-29 | 2024
14827 |  | CEF-ROSIA MONTANA | ROSIA MONTANA | AB | solar | 0.006 | 0.006 | 0 | 0 | CFP | N/A | DEER TS | 7040240100119 |  | 7040240100119 | 2024-01-22 | 2024
14828 |  | CEF-CETATEA DE BALTA | CETATEA DE BALTA | AB | solar | 0.00415 | 0.00415 | 0 | 0 | CFP | N/A | DEER TS | 7040240100135 |  | 7040240100135 | 2024-01-23 | 2024
14829 |  | CEF-ARIESENI | ARIESENI | AB | solar | 0.00415 | 0.00415 | 0 | 0 | CFP | N/A | DEER TS | 7040240100133 |  | 7040240100133 | 2024-01-26 | 2024
14830 |  | CEF-GALDA DE JOS | GALDA DE JOS | AB | solar | 0.0083 | 0.0083 | 0 | 0 | CFP | N/A | DEER TS | 7040240100134 |  | 7040240100134 | 2024-01-30 | 2024
14831 |  | CEF-OCNA MURES | OCNA MURES | AB | solar | 0.03 | 0.03 | 0 | 0 | CFP | N/A | DEER TS | 7040240100139 |  | 7040240100139 | 2024-01-23 | 2024
14832 |  | CEF-VALE | VALE | SB | solar | 0.006 | 0.006 | 0 | 0 | CFP | N/A | DEER TS | 7020240100182 |  | 7020240100182 | 2024-01-30 | 2024
14833 |  | CEF-AMNAS | AMNAS | SB | solar | 0.01 | 0.01 | 0 | 0 | CFP | N/A | DEER TS | 7020240100184 |  | 7020240100184 | 2024-01-30 | 2023
14834 |  | CEF-CUGIR | CUGIR | AB | solar | 0.006 | 0.006 | 0 | 0 | CFP | N/A | DEER TS | 7040240100144 |  | 7040240100144 | 2024-01-23 | 2024
14835 |  | CEF-SEBES | SEBES | AB | solar | 0.015 | 0.015 | 0 | 0 | CFP | N/A | DEER TS | 7040240100152 |  | 7040240100152 | 2024-01-23 | 2024
14836 |  | CEF-SIBIU | SIBIU | SB | solar | 0.005 | 0.005 | 0 | 0 | CFP | N/A | DEER TS | 7020240100249 |  | 7020240100249 | 2024-01-20 | 2023
14837 |  | CEF-SACELE | SACELE | BV | solar | 0.04 | 0.04 | 0 | 0 | CFP | N/A | DEER TS | 7010221024963 | 2022-10-28 | 7010221024963 | 2024-02-16 | 2024
14838 |  | CEF-BUCIUM | BUCIUM | BV | solar | 0.00322 | 0.00322 | 0 | 0 | CFP | N/A | DEER TS | 7010221127252 | 2024-02-01 | 7010221127252 | 2024-02-01 | 2024
14839 |  | CEF-TARNAVENI | TARNAVENI | MS | solar | 0.18 | 0.18 | 0 | 0 | CFP | N/A | DEER TS | 7030230220695 | 2023-03-13 | 7030230220695 | 2024-02-12 | 2024
14840 |  | CEF-BUCIUM | BUCIUM | BV | solar | 0.027 | 0.027 | 0 | 0 | CFP | N/A | DEER TS | 7010230331486 | 2023-04-19 | 7010230331486 | 2024-02-19 | 2024
14841 |  | CEF-LUNGA | LUNGA | CV | solar | 0.01975 | 0.01975 | 0 | 0 | CFP | N/A | DEER TS | 7060230508129 | 2023-05-08 | 7060230508129 | 2024-02-27 | 2024
14842 |  | CEF-CRISTIAN | CRISTIAN | BV | solar | 0.00599 | 0.00599 | 0 | 0 | CFP | N/A | DEER TS | 7010230635318 | 2023-06-21 | 7010230635318 | 2024-02-16 | 2024
14843 |  | CEF-ALBA IULIA | ALBA IULIA | AB | solar | 0.03 | 0.03 | 0 | 0 | CFP | N/A | DEER TS | 7040230718694 | 2023-09-21 | 7040230718694 | 2024-02-26 | 2024
14844 |  | CEF-ZARNESTI | ZARNESTI | BV | solar | 0.006 | 0.006 | 0 | 0 | CFP | N/A | DEER TS | 7010230737415 |  | 7010230737415 | 2024-02-14 | 2024
14845 |  | CEF-BUIA | BUIA | SB | solar | 0.00594 | 0.00594 | 0 | 0 | CFP | N/A | DEER TS | 7020230722905 |  | 7020230722905 | 2024-02-14 | 2024
14846 |  | CEF-PARAU | PARAU | BV | solar | 0.003 | 0.003 | 0 | 0 | CFP | N/A | DEER TS | 7010230837746 |  | 7010230837746 | 2024-02-23 | 2024
14847 |  | CEF-TARLUNGENI | TARLUNGENI | BV | solar | 0.01 | 0.01 | 0 | 0 | CFP | N/A | DEER TS | 7010230837836 |  | 7010230837836 | 2024-02-16 | 2024
14848 |  | CEF-HARMAN | HARMAN | BV | solar | 0.012 | 0.012 | 0 | 0 | CFP | N/A | DEER TS | 7010230837887 | 2023-08-29 | 7010230837887 | 2024-02-05 | 2024
14849 |  | CEF-ZARNESTI | ZARNESTI | BV | solar | 0.02 | 0.02 | 0 | 0 | CFP | N/A | DEER TS | 7010230838150 | 2023-09-25 | 7010230838150 | 2024-02-15 | 2024
14850 |  | CEF-SOARS | SOARS | BV | solar | 0.005 | 0.005 | 0 | 0 | CFP | N/A | DEER TS | 7010230838164 | 2023-10-02 | 7010230838164 | 2024-02-21 | 2024
14851 |  | CEF-HARMAN | HARMAN | BV | solar | 0.00736 | 0.00736 | 0 | 0 | CFP | N/A | DEER TS | 7010230838282 |  | 7010230838282 | 2024-02-22 | 2024
14852 |  | CEF-SELIMBAR | SELIMBAR | SB | solar | 0.005 | 0.005 | 0 | 0 | CFP | N/A | DEER TS | 7020230823668 |  | 7020230823668 | 2024-02-23 | 2024
14853 |  | CEF-BRAN | BRAN | BV | solar | 0.006 | 0.006 | 0 | 0 | CFP | N/A | DEER TS | 7010230938879 |  | 7010230938879 | 2024-02-12 | 2024
14854 |  | CEF-SACELE | SACELE | BV | solar | 0.00328 | 0.00328 | 0 | 0 | CFP | N/A | DEER TS | 7010230938965 |  | 7010230938965 | 2024-02-05 | 2024
14855 |  | CEF-AIUD | AIUD | AB | solar | 0.008 | 0.008 | 0 | 0 | CFP | N/A | DEER TS | 7040230919851 | 2023-10-23 | 7040230919851 | 2024-02-16 | 2024
14856 |  | CEF-PREJMER | PREJMER | BV | solar | 0.015 | 0.015 | 0 | 0 | CFP | N/A | DEER TS | 7010230939029 | 2023-09-25 | 7010230939029 | 2024-02-19 | 2024
14857 |  | CEF-CRISTIAN | CRISTIAN | BV | solar | 0.004 | 0.004 | 0 | 0 | CFP | N/A | DEER TS | 7010230939044 |  | 7010230939044 | 2024-02-08 | 2024
14858 |  | CEF-VISTISOARA | VISTISOARA | BV | solar | 0.0352 | 0.0352 | 0 | 0 | CFP | N/A | DEER TS | 7010230939071 | 2023-10-10 | 7010230939071 | 2024-02-22 | 2024
14859 |  | CEF-FAGARAS | FAGARAS | BV | solar | 0.008 | 0.008 | 0 | 0 | CFP | N/A | DEER TS | 7010230939075 | 2023-11-13 | 7010230939075 | 2024-02-07 | 2024
14860 |  | CEF-SELIMBAR | SELIMBAR | SB | solar | 0.006 | 0.006 | 0 | 0 | CFP | N/A | DEER TS | 7020230924045 |  | 7020230924045 | 2024-02-09 | 2024
14861 |  | CEF-FAGARAS | FAGARAS | BV | solar | 0.03458 | 0.03458 | 0 | 0 | CFP | N/A | DEER TS | 7010230939108 |  | 7010230939108 | 2024-02-21 | 2024
14862 |  | CEF-FELICENI | FELICENI | HR | solar | 0.00405 | 0.00405 | 0 | 0 | CFP | N/A | DEER TS | 7050230913417 |  | 7050230913417 | 2024-02-12 | 2024
14863 |  | CEF-SIBIEL | SIBIEL | SB | solar | 0.006 | 0.006 | 0 | 0 | CFP | N/A | DEER TS | 7020230924118 |  | 7020230924118 | 2024-02-23 | 2024
14864 |  | CEF-PREJMER | PREJMER | BV | solar | 0.015 | 0.015 | 0 | 0 | CFP | N/A | DEER TS | 7010230939214 | 2023-10-10 | 7010230939214 | 2024-02-14 | 2024
14865 |  | CEF-REGHIN | REGHIN | MS | solar | 0.006 | 0.006 | 0 | 0 | CFP | N/A | DEER TS | 7030230926866 |  | 7030230926866 | 2024-02-09 | 2024
14866 |  | CEF-SALISTE | SALISTE | SB | solar | 0.003 | 0.003 | 0 | 0 | CFP | N/A | DEER TS | 7020230924282 |  | 7020230924282 | 2024-02-16 | 2024
14867 |  | CEF-TARGU SECUIESC | TARGU SECUIESC | CV | solar | 0.01 | 0.01 | 0 | 0 | CFP | N/A | DEER TS | 7060230909530 | 2023-12-22 | 7060230909530 | 2024-02-27 | 2024
14868 |  | CEF-GALDA DE JOS | GALDA DE JOS | AB | solar | 0.00808 | 0.00808 | 0 | 0 | CFP | N/A | DEER TS | 7040231020159 |  | 7040231020159 | 2024-02-12 | 2024
14869 |  | CEF-SFANTUL GHEORGHE | SFANTUL GHEORGHE | CV | solar | 0.15 | 0.15 | 0 | 0 | CFP | N/A | DEER TS | 7060231009589 | 2023-10-06 | 7060231009589 | 2024-02-27 | 2024
14870 |  | CEF-CISNADIE | CISNADIE | SB | solar | 0.006 | 0.006 | 0 | 0 | CFP | N/A | DEER TS | 7020231024633 |  | 7020231024633 | 2024-02-15 | 2024
14871 |  | CEF-FAGARAS | FAGARAS | BV | solar | 0.00533 | 0.00533 | 0 | 0 | CFP | N/A | DEER TS | 7010231039812 |  | 7010231039812 | 2024-02-06 | 2024
14872 |  | CEF-CODLEA | CODLEA | BV | solar | 0.023 | 0.023 | 0 | 0 | CFP | N/A | DEER TS | 7010231039845 | 2023-10-27 | 7010231039845 | 2024-02-01 | 2024
14873 |  | CEF-HOSMAN | HOSMAN | SB | solar | 0.006 | 0.006 | 0 | 0 | CFP | N/A | DEER TS | 7020231024684 |  | 7020231024684 | 2024-02-23 | 2024
14874 |  | CEF-CRISTURU SECUIESC | CRISTURU SECUIESC | HR | solar | 0.005 | 0.005 | 0 | 0 | CFP | N/A | DEER TS | 7050231013729 |  | 7050231013729 | 2024-02-23 | 2024
14875 |  | CEF-DUMBRAVITA | DUMBRAVITA | BV | solar | 0.006 | 0.006 | 0 | 0 | CFP | N/A | DEER TS | 7010231040033 |  | 7010231040033 | 2024-02-27 | 2024
14876 |  | CEF-TALMACIU | TALMACIU | SB | solar | 0.0044 | 0.0044 | 0 | 0 | CFP | N/A | DEER TS | 7020231024775 |  | 7020231024775 | 2024-02-06 | 2024
14877 |  | CEF-SANPETRU | SANPETRU | BV | solar | 0.0055 | 0.0055 | 0 | 0 | CFP | N/A | DEER TS | 7010231040259 |  | 7010231040259 | 2024-02-22 | 2024
14878 |  | CEF-ARPASUL DE SUS | ARPASUL DE SUS | SB | solar | 0.00328 | 0.00328 | 0 | 0 | CFP | N/A | DEER TS | 7020231024843 |  | 7020231024843 | 2024-02-23 | 2024
14879 |  | CEF-CODLEA | CODLEA | BV | solar | 0.006 | 0.006 | 0 | 0 | CFP | N/A | DEER TS | 7010231040429 |  | 7010231040429 | 2024-02-23 | 2024
14880 |  | CEF-CODLEA | CODLEA | BV | solar | 0.006 | 0.006 | 0 | 0 | CFP | N/A | DEER TS | 7010231040430 |  | 7010231040430 | 2024-02-23 | 2024
14881 |  | CEF-CODLEA | CODLEA | BV | solar | 0.006 | 0.006 | 0 | 0 | CFP | N/A | DEER TS | 7010231040436 |  | 7010231040436 | 2024-02-23 | 2024
14882 |  | CEF-TARGU MURES | TARGU MURES | MS | solar | 0.008 | 0.008 | 0 | 0 | CFP | N/A | DEER TS | 7030231027513 |  | 7030231027513 | 2024-02-07 | 2024
14883 |  | CEF-BRASOV | BRASOV | BV | solar | 0.006 | 0.006 | 0 | 0 | CFP | N/A | DEER TS | 7010231040646 |  | 7010231040646 | 2024-02-12 | 2024
14884 |  | CEF-ALBA IULIA | ALBA IULIA | AB | solar | 0.01 | 0.01 | 0 | 0 | CFP | N/A | DEER TS | 7040231020542 | 2023-11-06 | 7040231020542 | 2024-02-09 | 2024
14885 |  | CEF-MEDIAS | MEDIAS | SB | solar | 0.0041 | 0.0041 | 0 | 0 | CFP | N/A | DEER TS | 7020231025116 |  | 7020231025116 | 2024-02-12 | 2024
14886 |  | CEF-ODORHEIUL SECUIESC | ODORHEIUL SECUIESC | HR | solar | 0.005 | 0.005 | 0 | 0 | CFP | N/A | DEER TS | 7050231013987 |  | 7050231013987 | 2024-02-20 | 2024
14887 |  | CEF-TILISCA | TILISCA | SB | solar | 0.005 | 0.005 | 0 | 0 | CFP | N/A | DEER TS | 7020231025223 |  | 7020231025223 | 2024-02-06 | 2024
14888 |  | CEF-PREJMER | PREJMER | BV | solar | 0.01 | 0.01 | 0 | 0 | CFP | N/A | DEER TS | 7010231041030 |  | 7010231041030 | 2024-02-23 | 2024
14889 |  | CEF-OCNA SIBIULUI | OCNA SIBIULUI | SB | solar | 0.005 | 0.005 | 0 | 0 | CFP | N/A | DEER TS | 7020231025292 |  | 7020231025292 | 2024-02-13 | 2024
14890 |  | CEF-SELIMBAR | SELIMBAR | SB | solar | 0.004 | 0.004 | 0 | 0 | CFP | N/A | DEER TS | 7020231025297 |  | 7020231025297 | 2024-02-26 | 2024
14891 |  | CEF-REGHIN | REGHIN | MS | solar | 0.004875 | 0.004875 | 0 | 0 | CFP | N/A | DEER TS | 7030231027837 |  | 7030231027837 | 2024-02-01 | 2024
14892 |  | CEF-ROSIA DE SECAS | ROSIA DE SECAS | AB | solar | 0.003 | 0.003 | 0 | 0 | CFP | N/A | DEER TS | 7040231020752 |  | 7040231020752 | 2024-02-16 | 2024
14893 |  | CEF-GHIMBAV | GHIMBAV | BV | solar | 0.01312 | 0.01312 | 0 | 0 | CFP | N/A | DEER TS | 7010231041193 |  | 7010231041193 | 2024-02-05 | 2024
14894 |  | CEF-SURA MARE | SURA MARE | SB | solar | 0.008 | 0.008 | 0 | 0 | CFP | N/A | DEER TS | 7020231025351 |  | 7020231025351 | 2024-02-21 | 2024
14895 |  | CEF-SIBIU | SIBIU | SB | solar | 0.005 | 0.005 | 0 | 0 | CFP | N/A | DEER TS | 7020231025352 |  | 7020231025352 | 2024-02-23 | 2024
14896 |  | CEF-SADU | SADU | SB | solar | 0.00328 | 0.00328 | 0 | 0 | CFP | N/A | DEER TS | 7020231025362 |  | 7020231025362 | 2024-02-06 | 2024
14897 |  | CEF-CISNADIOARA | CISNADIOARA | SB | solar | 0.006 | 0.006 | 0 | 0 | CFP | N/A | DEER TS | 7020231025363 |  | 7020231025363 | 2024-02-09 | 2024
14898 |  | CEF-DUMBRAVENI | DUMBRAVENI | SB | solar | 0.007 | 0.007 | 0 | 0 | CFP | N/A | DEER TS | 7020231025374 |  | 7020231025374 | 2024-02-12 | 2024
14899 |  | CEF-DUMBRAVENI | DUMBRAVENI | SB | solar | 0.007 | 0.007 | 0 | 0 | CFP | N/A | DEER TS | 7020231025375 |  | 7020231025375 | 2024-02-12 | 2024
14900 |  | CEF-ZARNESTI | ZARNESTI | BV | solar | 0.025 | 0.025 | 0 | 0 | CFP | N/A | DEER TS | 7010231041229 | 2023-12-05 | 7010231041229 | 2024-02-01 | 2024
14901 |  | CEF-LUETA | LUETA | HR | solar | 0.003 | 0.003 | 0 | 0 | CFP | N/A | DEER TS | 7050231014156 |  | 7050231014156 | 2024-02-21 | 2024
14902 |  | CEF-MEDIAS | MEDIAS | SB | solar | 0.006 | 0.006 | 0 | 0 | CFP | N/A | DEER TS | 7020231125427 |  | 7020231125427 | 2024-02-12 | 2024
14903 |  | CEF-GURA RAULUI | GURA RAULUI | SB | solar | 0.00492 | 0.00492 | 0 | 0 | CFP | N/A | DEER TS | 7020231125441 |  | 7020231125441 | 2024-02-02 | 2024
14904 |  | CEF-SELIMBAR | SELIMBAR | SB | solar | 0.006 | 0.006 | 0 | 0 | CFP | N/A | DEER TS | 7020231125466 |  | 7020231125466 | 2024-02-09 | 2024
14905 |  | CEF-SIBIU | SIBIU | SB | solar | 0.005 | 0.005 | 0 | 0 | CFP | N/A | DEER TS | 7020231125583 |  | 7020231125583 | 2024-02-23 | 2024
14906 |  | CEF-VLAHITA | VLAHITA | HR | solar | 0.003 | 0.003 | 0 | 0 | CFP | N/A | DEER TS | 7050231114232 |  | 7050231114232 | 2024-02-19 | 2024
14907 |  | CEF-SIBIU | SIBIU | SB | solar | 0.006 | 0.006 | 0 | 0 | CFP | N/A | DEER TS | 7020231125593 |  | 7020231125593 | 2024-02-23 | 2024
14908 |  | CEF-FAGARAS | FAGARAS | BV | solar | 0.004875 | 0.004875 | 0 | 0 | CFP | N/A | DEER TS | 7010231141609 |  | 7010231141609 | 2024-02-19 | 2024
14909 |  | CEF-REGHIN | REGHIN | MS | solar | 0.01472 | 0.01472 | 0 | 0 | CFP | N/A | DEER TS | 7030231128063 |  | 7030231128063 | 2024-02-14 | 2024
14910 |  | CEF-SIBIU | SIBIU | SB | solar | 0.003 | 0.003 | 0 | 0 | CFP | N/A | DEER TS | 7020231125624 |  | 7020231125624 | 2024-02-05 | 2024
14911 |  | CEF-CISNADIE | CISNADIE | SB | solar | 0.00615 | 0.00615 | 0 | 0 | CFP | N/A | DEER TS | 7020231125626 |  | 7020231125626 | 2024-02-23 | 2024
14912 |  | CEF-RUPEA | RUPEA | BV | solar | 0.005 | 0.005 | 0 | 0 | CFP | N/A | DEER TS | 7010231141749 |  | 7010231141749 | 2024-02-12 | 2024
14913 |  | CEF-SELIMBAR | SELIMBAR | SB | solar | 0.0054 | 0.0054 | 0 | 0 | CFP | N/A | DEER TS | 7020231125717 |  | 7020231125717 | 2024-02-23 | 2024
14914 |  | CEF-MEDIAS | MEDIAS | SB | solar | 0.004 | 0.004 | 0 | 0 | CFP | N/A | DEER TS | 7020231125725 |  | 7020231125725 | 2024-02-12 | 2024
14915 |  | CEF-REGHIN | REGHIN | MS | solar | 0.006 | 0.006 | 0 | 0 | CFP | N/A | DEER TS | 7030231128197 |  | 7030231128197 | 2024-02-01 | 2024
14916 |  | CEF-HOGHIZ | HOGHIZ | BV | solar | 0.008 | 0.008 | 0 | 0 | CFP | N/A | DEER TS | 7010231141780 |  | 7010231141780 | 2024-02-23 | 2024
14917 |  | CEF-BOD | BOD | BV | solar | 0.008 | 0.008 | 0 | 0 | CFP | N/A | DEER TS | 7010231141786 |  | 7010231141786 | 2024-02-14 | 2024
14918 |  | CEF-SIBIU | SIBIU | SB | solar | 0.003 | 0.003 | 0 | 0 | CFP | N/A | DEER TS | 7020231125742 |  | 7020231125742 | 2024-02-23 | 2024
14919 |  | CEF-SOVATA | SOVATA | MS | solar | 0.00516 | 0.00516 | 0 | 0 | CFP | N/A | DEER TS | 7030231128240 |  | 7030231128240 | 2024-02-01 | 2024
14920 |  | CEF-SUGAG | SUGAG | AB | solar | 0.003 | 0.003 | 0 | 0 | CFP | N/A | DEER TS | 7040231121145 |  | 7040231121145 | 2024-02-07 | 2024
14921 |  | CEF-CRIZBAV | CRIZBAV | BV | solar | 0.1 | 0.1 | 0 | 0 | CFP | N/A | DEER TS | 7010231141831 |  | 7010231141831 | 2024-02-09 | 2024
14922 |  | CEF-MERESTI | MERESTI | HR | solar | 0.02 | 0.02 | 0 | 0 | CFP | N/A | DEER TS | 7050231114323 |  | 7050231114323 | 2024-02-21 | 2024
14923 |  | CEF-RASNOV | RASNOV | BV | solar | 0.0096 | 0.0096 | 0 | 0 | CFP | N/A | DEER TS | 7010231141872 |  | 7010231141872 | 2024-02-12 | 2024
14924 |  | CEF-SURA MARE | SURA MARE | SB | solar | 0.0083 | 0.0083 | 0 | 0 | CFP | N/A | DEER TS | 7020231125789 |  | 7020231125789 | 2024-02-06 | 2024
14925 |  | CEF-AVRIG | AVRIG | SB | solar | 0.04 | 0.04 | 0 | 0 | CFP | N/A | DEER TS | 7020231125796 | 2023-12-05 | 7020231125796 | 2024-02-28 | 2024
14926 |  | CEF-BRANCOVENESTI | BRANCOVENESTI | MS | solar | 0.003 | 0.003 | 0 | 0 | CFP | N/A | DEER TS | 7030231128419 |  | 7030231128419 | 2024-02-08 | 2024
14927 |  | CEF-RUSII-MUNTI | RUSII-MUNTI | MS | solar | 0.004875 | 0.004875 | 0 | 0 | CFP | N/A | DEER TS | 7030231128453 |  | 7030231128453 | 2024-02-05 | 2024
14928 |  | CEF-SELIMBAR | SELIMBAR | SB | solar | 0.01 | 0.01 | 0 | 0 | CFP | N/A | DEER TS | 7020231125916 |  | 7020231125916 | 2024-02-06 | 2024
14929 |  | CEF-GHEORGHENI | GHEORGHENI | HR | solar | 0.00474 | 0.00474 | 0 | 0 | CFP | N/A | DEER TS | 7050231114356 |  | 7050231114356 | 2024-02-07 | 2024
14930 |  | CEF-TARGU MURES | TARGU MURES | MS | solar | 0.006 | 0.006 | 0 | 0 | CFP | N/A | DEER TS | 7030231128518 |  | 7030231128518 | 2024-02-01 | 2024
14931 |  | CEF-SIBIU | SIBIU | SB | solar | 0.005 | 0.005 | 0 | 0 | CFP | N/A | DEER TS | 7020231125949 |  | 7020231125949 | 2024-02-05 | 2024
14932 |  | CEF-PETELEA | PETELEA | MS | solar | 0.00581 | 0.00581 | 0 | 0 | CFP | N/A | DEER TS | 7030231128534 |  | 7030231128534 | 2024-02-21 | 2024
14933 |  | CEF-BORSEC | BORSEC | HR | solar | 0.00328 | 0.00328 | 0 | 0 | CFP | N/A | DEER TS | 7050231114382 |  | 7050231114382 | 2024-02-07 | 2024
14934 |  | CEF-SIBIU | SIBIU | SB | solar | 0.005 | 0.005 | 0 | 0 | CFP | N/A | DEER TS | 7020231125998 |  | 7020231125998 | 2024-02-23 | 2024
14935 |  | CEF-FELDIOARA | FELDIOARA | BV | solar | 0.00675 | 0.00675 | 0 | 0 | CFP | N/A | DEER TS | 7010231142065 |  | 7010231142065 | 2024-02-22 | 2024
14936 |  | CEF-TARGU MURES | TARGU MURES | MS | solar | 0.006 | 0.006 | 0 | 0 | CFP | N/A | DEER TS | 7030231128599 |  | 7030231128599 | 2024-02-01 | 2024
14937 |  | CEF-CEUASU DE CAMPIE | CEUASU DE CAMPIE | MS | solar | 0.00328 | 0.00328 | 0 | 0 | CFP | N/A | DEER TS | 7030231128658 |  | 7030231128658 | 2024-02-02 | 2024
14938 |  | CEF-DITRAU | DITRAU | HR | solar | 0.015 | 0.015 | 0 | 0 | CFP | N/A | DEER TS | 7050231114464 |  | 7050231114464 | 2024-02-07 | 2024
14939 |  | CEF-MAIERUS | MAIERUS | BV | solar | 0.006 | 0.006 | 0 | 0 | CFP | N/A | DEER TS | 7010231142227 |  | 7010231142227 | 2024-02-22 | 2024
14940 |  | CEF-GHEORGHENI | GHEORGHENI | HR | solar | 0.025 | 0.025 | 0 | 0 | CFP | N/A | DEER TS | 7050231114475 |  | 7050231114475 | 2024-02-05 | 2024
14941 |  | CEF-JINA | JINA | SB | solar | 0.00747 | 0.00747 | 0 | 0 | CFP | N/A | DEER TS | 7020231226185 |  | 7020231226185 | 2024-02-06 | 2024
14942 |  | CEF-APOLDUL DE JOS | APOLDUL DE JOS | SB | solar | 0.0083 | 0.0083 | 0 | 0 | CFP | N/A | DEER TS | 7020231226187 |  | 7020231226187 | 2024-02-06 | 2024
14943 |  | CEF-APOLDUL DE SUS | APOLDUL DE SUS | SB | solar | 0.0083 | 0.0083 | 0 | 0 | CFP | N/A | DEER TS | 7020231226192 |  | 7020231226192 | 2024-02-06 | 2024
14944 |  | CEF-SURA MICA | SURA MICA | SB | solar | 0.00747 | 0.00747 | 0 | 0 | CFP | N/A | DEER TS | 7020231226193 |  | 7020231226193 | 2024-02-06 | 2024
14945 |  | CEF-MIHAILENI | MIHAILENI | HR | solar | 0.005 | 0.005 | 0 | 0 | CFP | N/A | DEER TS | 7050231214488 |  | 7050231214488 | 2024-02-22 | 2024
14946 |  | CEF-MOIECIU DE JOS | MOIECIU DE JOS | BV | solar | 0.01806 | 0.01806 | 0 | 0 | CFP | N/A | DEER TS | 7010231242344 |  | 7010231242344 | 2024-02-01 | 2024
14947 |  | CEF-TARGU MURES | TARGU MURES | MS | solar | 0.00533 | 0.00533 | 0 | 0 | CFP | N/A | DEER TS | 7030231228852 |  | 7030231228852 | 2024-02-05 | 2024
14948 |  | CEF-SIBIU | SIBIU | SB | solar | 0.005 | 0.005 | 0 | 0 | CFP | N/A | DEER TS | 7020231226208 |  | 7020231226208 | 2024-02-27 | 2024
14949 |  | CEF-ODORHEIU SECUIESC | ODORHEIU SECUIESC | HR | solar | 0.00715 | 0.00715 | 0 | 0 | CFP | N/A | DEER TS | 7050231214497 |  | 7050231214497 | 2024-02-29 | 2024
14950 |  | CEF-CISNADIE | CISNADIE | SB | solar | 0.00303 | 0.00303 | 0 | 0 | CFP | N/A | DEER TS | 7020231226211 |  | 7020231226211 | 2024-02-23 | 2024
14951 |  | CEF-AVRIG | AVRIG | SB | solar | 0.013 | 0.013 | 0 | 0 | CFP | N/A | DEER TS | 7020231226212 |  | 7020231226212 | 2024-02-20 | 2024
14952 |  | CEF-SELIMBAR | SELIMBAR | SB | solar | 0.004 | 0.004 | 0 | 0 | CFP | N/A | DEER TS | 7020231226236 |  | 7020231226236 | 2024-02-26 | 2024
14953 |  | CEF-ODORHEIUL SECUIESC | ODORHEIUL SECUIESC | HR | solar | 0.02988 | 0.02988 | 0 | 0 | CFP | N/A | DEER TS | 7050231214506 |  | 7050231214506 | 2024-02-27 | 2024
14954 |  | CEF-CORUNCA | CORUNCA | MS | solar | 0.005 | 0.005 | 0 | 0 | CFP | N/A | DEER TS | 7030231228866 |  | 7030231228866 | 2024-02-05 | 2024
14955 |  | CEF-MEDIAS | MEDIAS | SB | solar | 0.00328 | 0.00328 | 0 | 0 | CFP | N/A | DEER TS | 7020231226248 |  | 7020231226248 | 2024-02-08 | 2024
14956 |  | CEF-SIBIU | SIBIU | SB | solar | 0.006 | 0.006 | 0 | 0 | CFP | N/A | DEER TS | 7020231226252 |  | 7020231226252 | 2024-02-27 | 2024
14957 |  | CEF-COMANA DE JOS | COMANA DE JOS | BV | solar | 0.006 | 0.006 | 0 | 0 | CFP | N/A | DEER TS | 7010231242497 |  | 7010231242497 | 2024-02-08 | 2024
14958 |  | CEF-PARAU | PARAU | BV | solar | 0.003 | 0.003 | 0 | 0 | CFP | N/A | DEER TS | 7010231242504 |  | 7010231242504 | 2024-02-23 | 2024
14959 |  | CEF-HALCHIU | HALCHIU | BV | solar | 0.004 | 0.004 | 0 | 0 | CFP | N/A | DEER TS | 7010231242510 |  | 7010231242510 | 2024-02-16 | 2024
14960 |  | CEF-SIBIU | SIBIU | SB | solar | 0.003 | 0.003 | 0 | 0 | CFP | N/A | DEER TS | 7020231226295 |  | 7020231226295 | 2024-02-26 | 2024
14961 |  | CEF-REGHIN | REGHIN | MS | solar | 0.004875 | 0.004875 | 0 | 0 | CFP | N/A | DEER TS | 7030231228935 |  | 7030231228935 | 2024-02-05 | 2024
14962 |  | CEF-OCNA MURES | OCNA MURES | AB | solar | 0.01 | 0.01 | 0 | 0 | CFP | N/A | DEER TS | 7040231221477 |  | 7040231221477 | 2024-02-02 | 2024
14963 |  | CEF-SIBIU | SIBIU | SB | solar | 0.00609 | 0.00609 | 0 | 0 | CFP | N/A | DEER TS | 7020231226321 |  | 7020231226321 | 2024-02-23 | 2024
14964 |  | CEF-SIBIU | SIBIU | SB | solar | 0.005 | 0.005 | 0 | 0 | CFP | N/A | DEER TS | 7020231226358 |  | 7020231226358 | 2024-02-23 | 2024
14965 |  | CEF-SALISTE | SALISTE | SB | solar | 0.0083 | 0.0083 | 0 | 0 | CFP | N/A | DEER TS | 7020231226364 |  | 7020231226364 | 2024-02-06 | 2024
14966 |  | CEF-NOUL | NOUL | SB | solar | 0.0083 | 0.0083 | 0 | 0 | CFP | N/A | DEER TS | 7020231226365 |  | 7020231226365 | 2024-02-13 | 2024
14967 |  | CEF-VICTORIA | VICTORIA | BV | solar | 0.003 | 0.003 | 0 | 0 | CFP | N/A | DEER TS | 7010231242603 |  | 7010231242603 | 2024-02-23 | 2024
14968 |  | CEF-SIBIU | SIBIU | SB | solar | 0.0055 | 0.0055 | 0 | 0 | CFP | N/A | DEER TS | 7020231226412 |  | 7020231226412 | 2024-02-26 | 2024
14969 |  | CEF-SELIMBAR | SELIMBAR | SB | solar | 0.003 | 0.003 | 0 | 0 | CFP | N/A | DEER TS | 7020231226413 |  | 7020231226413 | 2024-02-09 | 2024
14970 |  | CEF-SIBIU | SIBIU | SB | solar | 0.005 | 0.005 | 0 | 0 | CFP | N/A | DEER TS | 7020231226461 |  | 7020231226461 | 2024-02-26 | 2024
14971 |  | CEF-BOD | BOD | BV | solar | 0.00315 | 0.00315 | 0 | 0 | CFP | N/A | DEER TS | 7010231242698 |  | 7010231242698 | 2024-02-05 | 2024
14972 |  | CEF-SFANTUL GHEORGHE | SFANTUL GHEORGHE | CV | solar | 0.003 | 0.003 | 0 | 0 | CFP | N/A | DEER TS | 7060231210173 |  | 7060231210173 | 2024-02-06 | 2024
14973 |  | CEF-SACELE | SACELE | BV | solar | 0.00616 | 0.00616 | 0 | 0 | CFP | N/A | DEER TS | 7010231242788 |  | 7010231242788 | 2024-02-05 | 2024
14974 |  | CEF-ARCUS | ARCUS | CV | solar | 0.005 | 0.005 | 0 | 0 | CFP | N/A | DEER TS | 7060231210178 |  | 7060231210178 | 2024-02-06 | 2024
14975 |  | CEF-SIBIU | SIBIU | SB | solar | 0.006 | 0.006 | 0 | 0 | CFP | N/A | DEER TS | 7020231226548 |  | 7020231226548 | 2024-02-23 | 2024
14976 |  | CEF-MEDIAS | MEDIAS | SB | solar | 0.0044 | 0.0044 | 0 | 0 | CFP | N/A | DEER TS | 7020231226566 |  | 7020231226566 | 2024-02-08 | 2024
14977 |  | CEF-CATALINA | CATALINA | CV | solar | 0.00328 | 0.00328 | 0 | 0 | CFP | N/A | DEER TS | 7060231210183 |  | 7060231210183 | 2024-02-06 | 2024
14978 |  | CEF-CATA | CATA | BV | solar | 0.003 | 0.003 | 0 | 0 | CFP | N/A | DEER TS | 7010231242867 |  | 7010231242867 | 2024-02-21 | 2024
14979 |  | CEF-TARGU SECUIESC | TARGU SECUIESC | CV | solar | 0.01 | 0.01 | 0 | 0 | CFP | N/A | DEER TS | 7060231210189 |  | 7060231210189 | 2024-02-06 | 2024
14980 |  | CEF-TURIA | TURIA | CV | solar | 0.005 | 0.005 | 0 | 0 | CFP | N/A | DEER TS | 7060231210190 |  | 7060231210190 | 2024-02-06 | 2024
14981 |  | CEF-GHEORGHENI | GHEORGHENI | HR | solar | 0.005 | 0.005 | 0 | 0 | CFP | N/A | DEER TS | 7050231214648 |  | 7050231214648 | 2024-02-07 | 2024
14982 |  | CEF-BRASOV | BRASOV | BV | solar | 0.003 | 0.003 | 0 | 0 | CFP | N/A | DEER TS | 7010231242904 |  | 7010231242904 | 2024-02-27 | 2024
14983 |  | CEF-GHEORGHENI | GHEORGHENI | HR | solar | 0.006 | 0.006 | 0 | 0 | CFP | N/A | DEER TS | 7050231214651 |  | 7050231214651 | 2024-02-07 | 2024
14984 |  | CEF-SIBIU | SIBIU | SB | solar | 0.003 | 0.003 | 0 | 0 | CFP | N/A | DEER TS | 7020231226624 |  | 7020231226624 | 2024-02-26 | 2024
14985 |  | CEF-VULCAN | VULCAN | BV | solar | 0.19 | 0.19 | 86.7 | 0.4 | CFP | N/A | DEER TS | 7010231242919 |  | 7010231242919 | 2024-02-01 | 2024
14986 |  | CEF-TARGU MURES | TARGU MURES | MS | solar | 0.006 | 0.006 | 0 | 0 | CFP | N/A | DEER TS | 7030231229090 |  | 7030231229090 | 2024-02-20 | 2024
14987 |  | CEF-HAMBA | HAMBA | SB | solar | 0.006 | 0.006 | 0 | 0 | CFP | N/A | DEER TS | 7020231226634 |  | 7020231226634 | 2024-02-13 | 2024
14988 |  | CEF-PARAU | PARAU | BV | solar | 0.004 | 0.004 | 0 | 0 | CFP | N/A | DEER TS | 7010231242944 |  | 7010231242944 | 2024-02-20 | 2024
14989 |  | CEF-IDECIU DE JOS | IDECIU DE JOS | MS | solar | 0.005 | 0.005 | 0 | 0 | CFP | N/A | DEER TS | 7030231229103 |  | 7030231229103 | 2024-02-08 | 2024
14990 |  | CEF-SIBIU | SIBIU | SB | solar | 0.008 | 0.008 | 0 | 0 | CFP | N/A | DEER TS | 7020231226718 |  | 7020231226718 | 2024-02-27 | 2024
14991 |  | CEF-SIBIU | SIBIU | SB | solar | 0.01 | 0.01 | 0 | 0 | CFP | N/A | DEER TS | 7020231226720 |  | 7020231226720 | 2024-02-20 | 2024
14992 |  | CEF-BRASOV | BRASOV | BV | solar | 0.005 | 0.005 | 0 | 0 | CFP | N/A | DEER TS | 7010231242995 |  | 7010231242995 | 2024-02-15 | 2024
14993 |  | CEF-FUNDATA | FUNDATA | BV | solar | 0.005 | 0.005 | 0 | 0 | CFP | N/A | DEER TS | 7010231243001 |  | 7010231243001 | 2024-02-16 | 2024
14994 |  | CEF-PARAU | PARAU | BV | solar | 0.004 | 0.004 | 0 | 0 | CFP | N/A | DEER TS | 7010231243014 |  | 7010231243014 | 2024-02-26 | 2024
14995 |  | CEF-MANDRA | MANDRA | BV | solar | 0.003 | 0.003 | 0 | 0 | CFP | N/A | DEER TS | 7010231243039 |  | 7010231243039 | 2024-02-14 | 2024
14996 |  | CEF-HARMAN | HARMAN | BV | solar | 0.00436 | 0.00436 | 0 | 0 | CFP | N/A | DEER TS | 7010231243040 |  | 7010231243040 | 2024-02-16 | 2024
14997 |  | CEF-OCLAND | OCLAND | HR | solar | 0.00492 | 0.00492 | 0 | 0 | CFP | N/A | DEER TS | 7050231214694 |  | 7050231214694 | 2024-02-19 | 2024
14998 |  | CEF-CRISTIAN | CRISTIAN | SB | solar | 0.008 | 0.008 | 0 | 0 | CFP | N/A | DEER TS | 7020231226756 |  | 7020231226756 | 2024-02-23 | 2024
14999 |  | CEF-COZMENI | COZMENI | HR | solar | 0.02 | 0.02 | 0 | 0 | CFP | N/A | DEER TS | 7050231214700 |  | 7050231214700 | 2024-02-15 | 2024
15000 |  | CEF-VLAHITA | VLAHITA | HR | solar | 0.003 | 0.003 | 0 | 0 | CFP | N/A | DEER TS | 7050231214704 |  | 7050231214704 | 2024-02-29 | 2024
15001 |  | CEF-FELICENI | FELICENI | HR | solar | 0.1 | 0.1 | 0 | 0 | CFP | N/A | DEER TS | 7050231214710 |  | 7050231214710 | 2024-02-28 | 2024
15002 |  | CEF-OCNA MURES | OCNA MURES | AB | solar | 0.02 | 0.02 | 0 | 0 | CFP | N/A | DEER TS | 7040231221747 |  | 7040231221747 | 2024-02-02 | 2024
15003 |  | CEF-CAMPENI | CAMPENI | AB | solar | 0.005 | 0.005 | 0 | 0 | CFP | N/A | DEER TS | 7040231221753 |  | 7040231221753 | 2024-02-07 | 2024
15004 |  | CEF-SARMASU | SARMASU | MS | solar | 0.005 | 0.005 | 0 | 0 | CFP | N/A | DEER TS | 7030231229164 |  | 7030231229164 | 2024-02-01 | 2024
15005 |  | CEF-HODAC | HODAC | MS | solar | 0.02009 | 0.02009 | 0 | 0 | CFP | N/A | DEER TS | 7030231229165 |  | 7030231229165 | 2024-02-29 | 2024
15006 |  | CEF-SIBIU | SIBIU | SB | solar | 0.006 | 0.006 | 0 | 0 | CFP | N/A | DEER TS | 7020231226820 |  | 7020231226820 | 2024-02-27 | 2024
15007 |  | CEF-SEBES | SEBES | AB | solar | 0.005 | 0.005 | 0 | 0 | CFP | N/A | DEER TS | 7040231221770 |  | 7040231221770 | 2024-02-01 | 2024
15008 |  | CEF-CIUMANI | CIUMANI | HR | solar | 0.015 | 0.015 | 0 | 0 | CFP | N/A | DEER TS | 7050231214735 |  | 7050231214735 | 2024-02-07 | 2024
15009 |  | CEF-SUSENI | SUSENI | HR | solar | 0.003 | 0.003 | 0 | 0 | CFP | N/A | DEER TS | 7050231214736 |  | 7050231214736 | 2024-02-07 | 2024
15010 |  | CEF-SIBIU | SIBIU | SB | solar | 0.006 | 0.006 | 0 | 0 | CFP | N/A | DEER TS | 7020231226825 |  | 7020231226825 | 2024-02-27 | 2024
15011 |  | CEF-CRISTIAN | CRISTIAN | SB | solar | 0.00981 | 0.00981 | 0 | 0 | CFP | N/A | DEER TS | 7020231226827 |  | 7020231226827 | 2024-02-23 | 2024
15012 |  | CEF-SIBIU | SIBIU | SB | solar | 0.0033 | 0.0033 | 0 | 0 | CFP | N/A | DEER TS | 7020231226828 |  | 7020231226828 | 2024-02-27 | 2024
15013 |  | CEF-OCNA MURES | OCNA MURES | AB | solar | 0.006 | 0.006 | 0 | 0 | CFP | N/A | DEER TS | 7040231221782 |  | 7040231221782 | 2024-02-01 | 2024
15014 |  | CEF-ODORHEIUL SECUIESC | ODORHEIUL SECUIESC | HR | solar | 0.005 | 0.005 | 0 | 0 | CFP | N/A | DEER TS | 7050231214754 |  | 7050231214754 | 2024-02-28 | 2024
15015 |  | CEF-CORUND | CORUND | HR | solar | 0.0498 | 0.0498 | 0 | 0 | CFP | N/A | DEER TS | 7050231214757 |  | 7050231214757 | 2024-02-29 | 2024
15016 |  | CEF-SIBIU | SIBIU | SB | solar | 0.003 | 0.003 | 0 | 0 | CFP | N/A | DEER TS | 7020231226842 |  | 7020231226842 | 2024-02-27 | 2024
15017 |  | CEF-TARGU SECUIESC | TARGU SECUIESC | CV | solar | 0.12 | 0.12 | 0 | 0 | CFP | N/A | DEER TS | 7060231210254 | 2023-12-29 | 7060231210254 | 2024-02-27 | 2024
15018 |  | CEF-CIUMANI | CIUMANI | HR | solar | 0.02 | 0.02 | 0 | 0 | CFP | N/A | DEER TS | 7050231214758 |  | 7050231214758 | 2024-02-07 | 2024
15019 |  | CEF-ODORHEIUL SECUIESC | ODORHEIUL SECUIESC | HR | solar | 0.00498 | 0.00498 | 0 | 0 | CFP | N/A | DEER TS | 7050231214760 |  | 7050231214760 | 2024-02-20 | 2024
15020 |  | CEF-BECLEAN | BECLEAN | BV | solar | 0.00533 | 0.00533 | 0 | 0 | CFP | N/A | DEER TS | 7010231243153 |  | 7010231243153 | 2024-02-14 | 2024
15021 |  | CEF-ODORHEIUL SECUIESC | ODORHEIUL SECUIESC | HR | solar | 0.00872 | 0.00872 | 0 | 0 | CFP | N/A | DEER TS | 7050231214764 |  | 7050231214764 | 2024-02-23 | 2024
15022 |  | CEF-HARSENI | HARSENI | BV | solar | 0.02 | 0.02 | 0 | 0 | CFP | N/A | DEER TS | 7010231243181 |  | 7010231243181 | 2024-02-14 | 2024
15023 |  | CEF-BECLEAN | BECLEAN | BV | solar | 0.005 | 0.005 | 0 | 0 | CFP | N/A | DEER TS | 7010231243183 |  | 7010231243183 | 2024-02-27 | 2024
15024 |  | CEF-ALBA IULIA | ALBA IULIA | AB | solar | 0.003 | 0.003 | 0 | 0 | CFP | N/A | DEER TS | 7040231221812 |  | 7040231221812 | 2024-02-02 | 2024
15025 |  | CEF-APATA | APATA | BV | solar | 0.00321 | 0.00321 | 0 | 0 | CFP | N/A | DEER TS | 7010231243208 |  | 7010231243208 | 2024-02-05 | 2024
15026 |  | CEF-VOILA | VOILA | BV | solar | 0.00328 | 0.00328 | 0 | 0 | CFP | N/A | DEER TS | 7010231243216 |  | 7010231243216 | 2024-02-27 | 2024
15027 |  | CEF-CODLEA | CODLEA | BV | solar | 0.00321 | 0.00321 | 0 | 0 | CFP | N/A | DEER TS | 7010231243221 |  | 7010231243221 | 2024-02-22 | 2024
15028 |  | CEF-ARIESENI | ARIESENI | AB | solar | 0.00321 | 0.00321 | 0 | 0 | CFP | N/A | DEER TS | 7040231221834 |  | 7040231221834 | 2024-02-08 | 2024
15029 |  | CEF-BLAJ | BLAJ | AB | solar | 0.00808 | 0.00808 | 0 | 0 | CFP | N/A | DEER TS | 7040240100006 |  | 7040240100006 | 2024-02-01 | 2024
15030 |  | CEF-HOGHIZ | HOGHIZ | BV | solar | 0.00352 | 0.00352 | 0 | 0 | CFP | N/A | DEER TS | 7010240100026 |  | 7010240100026 | 2024-02-09 | 2024
15031 |  | CEF-LIVEZENI | LIVEZENI | MS | solar | 0.02 | 0.02 | 0 | 0 | CFP | N/A | DEER TS | 7030240100024 |  | 7030240100024 | 2024-02-20 | 2024
15032 |  | CEF-TARGU MURES | TARGU MURES | MS | solar | 0.00528 | 0.00528 | 0 | 0 | CFP | N/A | DEER TS | 7030240100055 |  | 7030240100055 | 2024-02-16 | 2024
15033 |  | CEF-PREJMER | PREJMER | BV | solar | 0.01 | 0.01 | 0 | 0 | CFP | N/A | DEER TS | 7010240100076 |  | 7010240100076 | 2024-02-22 | 2024
15034 |  | CEF-CORUNCA | CORUNCA | MS | solar | 0.006 | 0.006 | 0 | 0 | CFP | N/A | DEER TS | 7030240100104 |  | 7030240100104 | 2024-02-22 | 2024
15035 |  | CEF-CRISTIAN | CRISTIAN | BV | solar | 0.006 | 0.006 | 0 | 0 | CFP | N/A | DEER TS | 7010240100128 |  | 7010240100128 | 2024-02-27 | 2024
15036 |  | CEF-CUSTELNIC | CUSTELNIC | MS | solar | 0.005 | 0.005 | 0 | 0 | CFP | N/A | DEER TS | 7030240100110 |  | 7030240100110 | 2024-02-16 | 2024
15037 |  | CEF-ZLATNA | ZLATNA | AB | solar | 0.00455 | 0.00455 | 0 | 0 | CFP | N/A | DEER TS | 7040240100064 |  | 7040240100064 | 2024-02-07 | 2024
15038 |  | CEF-DEDA | DEDA | MS | solar | 0.01 | 0.01 | 0 | 0 | CFP | N/A | DEER TS | 7030240100141 |  | 7030240100141 | 2024-02-19 | 2024
15039 |  | CEF-CAMPENI | CAMPENI | AB | solar | 0.003 | 0.003 | 0 | 0 | CFP | N/A | DEER TS | 7040240100101 |  | 7040240100101 | 2024-02-15 | 2024
15040 |  | CEF-SUSENI | SUSENI | HR | solar | 0.01 | 0.01 | 50 | 0.4 | CFP | N/A | DEER TS | 7050240100046 |  | 7050240100046 | 2024-02-09 | 2024
15041 |  | CEF-SANCRAIU DE MURES | SANCRAIU DE MURES | MS | solar | 0.006 | 0.006 | 0 | 0 | CFP | N/A | DEER TS | 7030240100165 |  | 7030240100165 | 2024-02-16 | 2024
15042 |  | CEF-JOSENI | JOSENI | HR | solar | 0.005 | 0.005 | 0 | 0 | CFP | N/A | DEER TS | 7050240100048 |  | 7050240100048 | 2024-02-09 | 2024
15043 |  | CEF-DITRAU | DITRAU | HR | solar | 0.0055 | 0.0055 | 0 | 0 | CFP | N/A | DEER TS | 7050240100049 |  | 7050240100049 | 2024-02-08 | 2024
15044 |  | CEF-FARAU | FARAU | AB | solar | 0.0083 | 0.0083 | 0 | 0 | CFP | N/A | DEER TS | 7040240100132 |  | 7040240100132 | 2024-02-07 | 2024
15045 |  | CEF-BRASOV | BRASOV | BV | solar | 0.015 | 0.015 | 0 | 0 | CFP | N/A | DEER TS | 7010240100290 |  | 7010240100290 | 2024-02-05 | 2024
15046 |  | CEF-SANDOMINIC | SANDOMINIC | HR | solar | 0.00432 | 0.00432 | 0 | 0 | CFP | N/A | DEER TS | 7050240100087 |  | 7050240100087 | 2024-02-08 | 2024
15047 |  | CEF-FARAGAU | FARAGAU | MS | solar | 0.006 | 0.006 | 0 | 0 | CFP | N/A | DEER TS | 7030240100273 |  | 7030240100273 | 2024-02-01 | 2024
15048 |  | CEF-CIUCSANGEORGIU | CIUCSANGEORGIU | HR | solar | 0.02745 | 0.02745 | 0 | 0 | CFP | N/A | DEER TS | 7050240100083 |  | 7050240100083 | 2024-02-06 | 2024
15049 |  | CEF-GHIMBAV | GHIMBAV | BV | solar | 0.0089 | 0.0089 | 0 | 0 | CFP | N/A | DEER TS | 7010240100336 |  | 7010240100336 | 2024-02-08 | 2024
15050 |  | CEF-ROSIA DE SECAS | ROSIA DE SECAS | AB | solar | 0.00322 | 0.00322 | 0 | 0 | CFP | N/A | DEER TS | 7040240100178 |  | 7040240100178 | 2024-02-01 | 2024
15051 |  | CEF-RUSII-MUNTI | RUSII-MUNTI | MS | solar | 0.005 | 0.005 | 0 | 0 | CFP | N/A | DEER TS | 7030240100294 |  | 7030240100294 | 2024-02-05 | 2024
15052 |  | CEF-SIGHISOARA | SIGHISOARA | MS | solar | 0.005 | 0.005 | 0 | 0 | CFP | N/A | DEER TS | 7030240100343 |  | 7030240100343 | 2024-02-06 | 2024
15053 |  | CEF-SIBIU | SIBIU | SB | solar | 0.00924 | 0.00924 | 0 | 0 | CFP | N/A | DEER TS | 7020240100286 |  | 7020240100286 | 2024-02-27 | 2024
15054 |  | CEF-TARGU MURES | TARGU MURES | MS | solar | 0.025 | 0.025 | 0 | 0 | CFP | N/A | DEER TS | 7030240100373 |  | 7030240100373 | 2024-02-13 | 2024
15055 |  | CEF-CRISTIAN | CRISTIAN | SB | solar | 0.005 | 0.005 | 0 | 0 | CFP | N/A | DEER TS | 7020240100289 |  | 7020240100289 | 2024-02-06 | 2024
15056 |  | CEF-SANPETRU | SANPETRU | BV | solar | 0.0055 | 0.0055 | 0 | 0 | CFP | N/A | DEER TS | 7010240100397 |  | 7010240100397 | 2024-02-27 | 2024
15057 |  | CEF-CORNATEL | CORNATEL | SB | solar | 0.005 | 0.005 | 0 | 0 | CFP | N/A | DEER TS | 7020240100290 |  | 7020240100290 | 2024-02-23 | 2024
15058 |  | CEF-ALBESTI | ALBESTI | MS | solar | 0.00328 | 0.00328 | 0 | 0 | CFP | N/A | DEER TS | 7030240100393 |  | 7030240100393 | 2024-02-09 | 2024
15059 |  | CEF-LUPSA | LUPSA | AB | solar | 0.00495 | 0.00495 | 0 | 0 | CFP | N/A | DEER TS | 7040240100228 |  | 7040240100228 | 2024-02-08 | 2024
15060 |  | CEF-CRISTIAN | CRISTIAN | BV | solar | 0.01 | 0.01 | 0 | 0 | CFP | N/A | DEER TS | 7010240100423 |  | 7010240100423 | 2024-02-22 | 2024
15061 |  | CEF-ERNEI | ERNEI | MS | solar | 0.005 | 0.005 | 0 | 0 | CFP | N/A | DEER TS | 7030240100411 |  | 7030240100411 | 2024-02-14 | 2024
15062 |  | CEF-TARGU MURES | TARGU MURES | MS | solar | 0.006 | 0.006 | 0 | 0 | CFP | N/A | DEER TS | 7030240100473 |  | 7030240100473 | 2024-02-23 | 2024
15063 |  | CEF-PIANU DE JOS | PIANU DE JOS | AB | solar | 0.0033 | 0.0033 | 0 | 0 | CFP | N/A | DEER TS | 7040240100251 |  | 7040240100251 | 2024-02-01 | 2024
15064 |  | CEF-VINTU DE JOS | VINTU DE JOS | AB | solar | 0.00322 | 0.00322 | 0 | 0 | CFP | N/A | DEER TS | 7040240100253 |  | 7040240100253 | 2024-02-07 | 2024
15065 |  | CEF-TARGU MURES | TARGU MURES | MS | solar | 0.01 | 0.01 | 0 | 0 | CFP | N/A | DEER TS | 7030240100514 |  | 7030240100514 | 2024-02-19 | 2024
15066 |  | CEF-ALMASU MARE | ALMASU MARE | HD | solar | 0.0033 | 0.0033 | 0 | 0 | CFP | N/A | DEER TS | 7040240100262 |  | 7040240100262 | 2024-02-14 | 2024
15067 |  | CEF-CORUND | CORUND | HR | solar | 0.0057 | 0.0057 | 0 | 0 | CFP | N/A | DEER TS | 7050240100128 |  | 7050240100128 | 2024-02-23 | 2024
15068 |  | CEF-ODORHEIUL SECUIESC | ODORHEIUL SECUIESC | HR | solar | 0.07 | 0.07 | 0 | 0 | CFP | N/A | DEER TS | 7050240100131 |  | 7050240100131 | 2024-02-19 | 2024
15069 |  | CEF-ALBA IULIA | ALBA IULIA | AB | solar | 0.003535 | 0.003535 | 0 | 0 | CFP | N/A | DEER TS | 7040240100298 |  | 7040240100298 | 2024-02-02 | 2024
15070 |  | CEF-SEBES | SEBES | AB | solar | 0.00996 | 0.00996 | 0 | 0 | CFP | N/A | DEER TS | 7040240100312 |  | 7040240100312 | 2024-02-12 | 2024
15071 |  | CEF-CUGIR | CUGIR | AB | solar | 0.0063 | 0.0063 | 0 | 0 | CFP | N/A | DEER TS | 7040240100315 |  | 7040240100315 | 2024-02-07 | 2024
15072 |  | CEF-STREMT | STREMT | AB | solar | 0.00612 | 0.00612 | 0 | 0 | CFP | N/A | DEER TS | 7040240100320 |  | 7040240100320 | 2024-02-02 | 2024
15073 |  | CEF-ALBA IULIA | ALBA IULIA | AB | solar | 0.008 | 0.008 | 0 | 0 | CFP | N/A | DEER TS | 7040240100323 |  | 7040240100323 | 2024-02-02 | 2024
15074 |  | CEF-POIANA SIBIULUI | POIANA SIBIULUI | SB | solar | 0.01 | 0.01 | 0 | 0 | CFP | N/A | DEER TS | 7020240100398 |  | 7020240100398 | 2024-02-19 | 2024
15075 |  | CEF-COZMENI | COZMENI | HR | solar | 0.003 | 0.003 | 0 | 0 | CFP | N/A | DEER TS | 7050240100161 |  | 7050240100161 | 2024-02-12 | 2024
15076 |  | CEF-CINCU | CINCU | BV | solar | 0.00321 | 0.00321 | 0 | 0 | CFP | N/A | DEER TS | 7010240100573 |  | 7010240100573 | 2024-02-19 | 2024
15077 |  | CEF-CAMPENI | CAMPENI | AB | solar | 0.006 | 0.006 | 0 | 0 | CFP | N/A | DEER TS | 7040240200389 |  | 7040240200389 | 2024-02-26 | 2024
15078 |  | CEF-SIBIU | SIBIU | SB | solar | 0.016895 | 0.016895 | 0 | 0 | CFP | N/A | DEER TS | 7020240200449 |  | 7020240200449 | 2024-02-20 | 2024
15079 |  | CEF-REMETEA | REMETEA | HR | solar | 0.003 | 0.003 | 0 | 0 | CFP | N/A | DEER TS | 7050240200167 |  | 7050240200167 | 2024-02-08 | 2024
15080 |  | CEF-REMETEA | REMETEA | HR | solar | 0.003 | 0.003 | 0 | 0 | CFP | N/A | DEER TS | 7050240200168 |  | 7050240200168 | 2024-02-08 | 2024
15081 |  | CEF-LUDUS | LUDUS | MS | solar | 0.006 | 0.006 | 0 | 0 | CFP | N/A | DEER TS | 7030240200649 |  | 7030240200649 | 2024-02-09 | 2024
15082 |  | CEF-CIUCSANGEORGIU | CIUCSANGEORGIU | HR | solar | 0.003 | 0.003 | 0 | 0 | CFP | N/A | DEER TS | 7050240200178 |  | 7050240200178 | 2024-02-09 | 2024
15083 |  | CEF-OCOLIS | OCOLIS | AB | solar | 0.01378 | 0.01378 | 0 | 0 | CFP | N/A | DEER TS | 7040240200450 |  | 7040240200450 | 2024-02-26 | 2024
15084 |  | CEF-MIERCUREA-CIUC | MIERCUREA-CIUC | HR | solar | 0.003 | 0.003 | 0 | 0 | CFP | N/A | DEER TS | 7050240200179 |  | 7050240200179 | 2024-02-09 | 2024
15085 |  | CEF-SANMARTIN | SANMARTIN | HR | solar | 0.003 | 0.003 | 0 | 0 | CFP | N/A | DEER TS | 7050240200180 |  | 7050240200180 | 2024-02-09 | 2024
15086 |  | CEF-ALBA IULIA | ALBA IULIA | AB | solar | 0.006 | 0.006 | 0 | 0 | CFP | N/A | DEER TS | 7040240200466 |  | 7040240200466 | 2024-02-08 | 2024
15087 |  | CEF-SANPETRU | SANPETRU | BV | solar | 0.006 | 0.006 | 0 | 0 | CFP | N/A | DEER TS | 7010240200732 |  | 7010240200732 | 2024-02-26 | 2024
15088 |  | CEF-REGHIN | REGHIN | MS | solar | 0.01197 | 0.01197 | 0 | 0 | CFP | N/A | DEER TS | 7030240200686 |  | 7030240200686 | 2024-02-14 | 2024
15089 |  | CEF-UCEA DE JOS | UCEA DE JOS | BV | solar | 0.006 | 0.006 | 0 | 0 | CFP | N/A | DEER TS | 7010240200739 |  | 7010240200739 | 2024-02-27 | 2024
15090 |  | CEF-CODLEA | CODLEA | BV | solar | 0.00328 | 0.00328 | 0 | 0 | CFP | N/A | DEER TS | 7010240200759 |  | 7010240200759 | 2024-02-27 | 2024
15091 |  | CEF-SIBIU | SIBIU | SB | solar | 0.005 | 0.005 | 0 | 0 | CFP | N/A | DEER TS | 7020240200539 |  | 7020240200539 | 2024-02-27 | 2024
15092 |  | CEF-LISA | LISA | BV | solar | 0.003 | 0.003 | 0 | 0 | CFP | N/A | DEER TS | 7010240200771 |  | 7010240200771 | 2024-02-23 | 2024
15093 |  | CEF-ODORHEIUL SECUIESC | ODORHEIUL SECUIESC | HR | solar | 0.00644 | 0.00644 | 100 | 0.4 | CFP | N/A | DEER TS | 7050240200210 |  | 7050240200210 | 2024-02-29 | 2024
15094 |  | CEF-FAGARAS | FAGARAS | BV | solar | 0.00328 | 0.00328 | 0 | 0 | CFP | N/A | DEER TS | 7010240200816 |  | 7010240200816 | 2024-02-29 | 2024
15095 |  | CEF-BRASOV | BRASOV | BV | solar | 0.3 | 0 | 0 | 0 | CFP | N/A | DEER TS | 7010240200819 |  | 7010240200819 | 2024-02-27 | 2024
15096 |  | CEF-ABRUD | ABRUD | AB | solar | 0.015 | 0.015 | 0 | 0 | CFP | N/A | DEER TS | 7040240200507 |  | 7040240200507 | 2024-02-12 | 2024
15097 |  | CEF-VARSAG | VARSAG | HR | solar | 0.005 | 0.005 | 0 | 0 | CFP | N/A | DEER TS | 7050240200241 |  | 7050240200241 | 2024-02-26 | 2024
15098 |  | CEF-FAGARAS | FAGARAS | BV | solar | 0.006 | 0.006 | 0 | 0 | CFP | N/A | DEER TS | 7010240200821 |  | 7010240200821 | 2024-02-23 | 2024
15099 |  | CEF-BISTRA | BISTRA | AB | solar | 0.003 | 0.003 | 0 | 0 | CFP | N/A | DEER TS | 7040240200512 |  | 7040240200512 | 2024-02-14 | 2024
15100 |  | CEF-CRISTIAN | CRISTIAN | SB | solar | 0.00328 | 0.00328 | 0 | 0 | CFP | N/A | DEER TS | 7020240200583 |  | 7020240200583 | 2024-02-23 | 2024
15101 |  | CEF-SEBES | SEBES | AB | solar | 0.00436 | 0.00436 | 0 | 0 | CFP | N/A | DEER TS | 7040240200525 |  | 7040240200525 | 2024-02-21 | 2024
15102 |  | CEF-CISNADIE | CISNADIE | SB | solar | 0.005 | 0.005 | 0 | 0 | CFP | N/A | DEER TS | 7020240200589 |  | 7020240200589 | 2024-02-27 | 2024
15103 |  | CEF-PRAID | PRAID | HR | solar | 0.006 | 0.006 | 0 | 0 | CFP | N/A | DEER TS | 7050240200249 |  | 7050240200249 | 2024-02-19 | 2024
15104 |  | CEF-ALBA IULIA | ALBA IULIA | AB | solar | 0.005 | 0.005 | 0 | 0 | CFP | N/A | DEER TS | 7040240200529 |  | 7040240200529 | 2024-02-13 | 2024
15105 |  | CEF-ABRUD | ABRUD | AB | solar | 0.003 | 0.003 | 0 | 0 | CFP | N/A | DEER TS | 7040240200532 |  | 7040240200532 | 2024-02-16 | 2024
15106 |  | CEF-AIUD | AIUD | AB | solar | 0.0095 | 0.0095 | 0 | 0 | CFP | N/A | DEER TS | 7040240200534 |  | 7040240200534 | 2024-02-21 | 2024
15107 |  | CEF-REMETEA | REMETEA | HR | solar | 0.005 | 0.005 | 0 | 0 | CFP | N/A | DEER TS | 7050240200255 |  | 7050240200255 | 2024-02-08 | 2024
15108 |  | CEF-LOPADEA NOUA | LOPADEA NOUA | AB | solar | 0.006 | 0.006 | 0 | 0 | CFP | N/A | DEER TS | 7040240200535 |  | 7040240200535 | 2024-02-16 | 2024
15109 |  | CEF-GHEORGHENI | GHEORGHENI | HR | solar | 0.0099 | 0.0099 | 0 | 0 | CFP | N/A | DEER TS | 7050240200256 |  | 7050240200256 | 2024-02-09 | 2024
15110 |  | CEF-TARGU MURES | TARGU MURES | MS | solar | 0.006 | 0.006 | 0 | 0 | CFP | N/A | DEER TS | 7030240200753 |  | 7030240200753 | 2024-02-22 | 2024
15111 |  | CEF-LUDUS | LUDUS | MS | solar | 0.006 | 0.006 | 0 | 0 | CFP | N/A | DEER TS | 7030240200754 |  | 7030240200754 | 2024-02-15 | 2024
15112 |  | CEF-TARGU MURES | TARGU MURES | MS | solar | 0.006 | 0.006 | 0 | 0 | CFP | N/A | DEER TS | 7030240200756 |  | 7030240200756 | 2024-02-20 | 2024
15113 |  | CEF-LIVEZENI | LIVEZENI | MS | solar | 0.00574 | 0.00574 | 0 | 0 | CFP | N/A | DEER TS | 7030240200762 |  | 7030240200762 | 2024-02-20 | 2024
15114 |  | CEF-SARMAS | SARMAS | HR | solar | 0.25 | 0.25 | 0 | 0 | CFP | N/A | DEER TS | 7050240200270 |  | 7050240200270 | 2024-02-22 | 2024
15115 |  | CEF-SANCRAIENI | SANCRAIENI | HR | solar | 0.0055 | 0.0055 | 0 | 0 | CFP | N/A | DEER TS | 7050240200269 |  | 7050240200269 | 2024-02-09 | 2024
15116 |  | CEF-SEBES | SEBES | AB | solar | 0.006 | 0.006 | 0 | 0 | CFP | N/A | DEER TS | 7040240200554 |  | 7040240200554 | 2024-02-12 | 2024
15117 |  | CEF-CUT | CUT | AB | solar | 0.006 | 0.006 | 0 | 0 | CFP | N/A | DEER TS | 7040240200556 |  | 7040240200556 | 2024-02-12 | 2024
15118 |  | CEF-REGHIN | REGHIN | MS | solar | 0.01 | 0.01 | 0 | 0 | CFP | N/A | DEER TS | 7030240200773 |  | 7030240200773 | 2024-02-21 | 2024
15119 |  | CEF-TARGU MURES | TARGU MURES | MS | solar | 0.005 | 0.005 | 0 | 0 | CFP | N/A | DEER TS | 7030240200781 |  | 7030240200781 | 2024-02-19 | 2024
15120 |  | CEF-SANTIMBRU | SANTIMBRU | AB | solar | 0.00506 | 0.00506 | 0 | 0 | CFP | N/A | DEER TS | 7040240200565 |  | 7040240200565 | 2024-02-16 | 2024
15121 |  | CEF-ALBA IULIA | ALBA IULIA | AB | solar | 0.006 | 0.006 | 0 | 0 | CFP | N/A | DEER TS | 7040240200574 |  | 7040240200574 | 2024-02-12 | 2024
15122 |  | CEF-SANGEORGIU DE MURES | SANGEORGIU DE MURES | MS | solar | 0.006 | 0.006 | 0 | 0 | CFP | N/A | DEER TS | 7030240200788 |  | 7030240200788 | 2024-02-21 | 2024
15123 |  | CEF-ALBA IULIA | ALBA IULIA | AB | solar | 0.005 | 0.005 | 0 | 0 | CFP | N/A | DEER TS | 7040240200576 |  | 7040240200576 | 2024-02-12 | 2024
15124 |  | CEF-CRISTESTI | CRISTESTI | MS | solar | 0.005 | 0.005 | 0 | 0 | CFP | N/A | DEER TS | 7030240200801 |  | 7030240200801 | 2024-02-28 | 2024
15125 |  | CEF-DEDA | DEDA | MS | solar | 0.00408 | 0.00408 | 0 | 0 | CFP | N/A | DEER TS | 7030240200804 |  | 7030240200804 | 2024-02-26 | 2024
15126 |  | CEF-SADU | SADU | SB | solar | 0.01 | 0.01 | 0 | 0 | CFP | N/A | DEER TS | 7020240200634 |  | 7020240200634 | 2024-02-20 | 2024
15127 |  | CEF-REGHIN | REGHIN | MS | solar | 0.008 | 0.008 | 0 | 0 | CFP | N/A | DEER TS | 7030240200807 |  | 7030240200807 | 2024-02-16 | 2024
15128 |  | CEF-MEDIAS | MEDIAS | SB | solar | 0.0131 | 0.0131 | 0 | 0 | CFP | N/A | DEER TS | 7020240200638 |  | 7020240200638 | 2024-02-13 | 2024
15129 |  | CEF-LIVEZENI | LIVEZENI | MS | solar | 0.006 | 0.006 | 0 | 0 | CFP | N/A | DEER TS | 7030240200808 |  | 7030240200808 | 2024-02-21 | 2024
15130 |  | CEF-MEDIAS | MEDIAS | SB | solar | 0.005 | 0.005 | 0 | 0 | CFP | N/A | DEER TS | 7020240200641 |  | 7020240200641 | 2024-02-14 | 2024
15131 |  | CEF-MEDIAS | MEDIAS | SB | solar | 0.00984 | 0.00984 | 0 | 0 | CFP | N/A | DEER TS | 7020240200649 |  | 7020240200649 | 2024-02-14 | 2024
15132 |  | CEF-ALBA IULIA | ALBA IULIA | AB | solar | 0.00495 | 0.00495 | 0 | 0 | CFP | N/A | DEER TS | 7040240200602 |  | 7040240200602 | 2024-02-14 | 2024
15133 |  | CEF-SANTANA DE MURES | SANTANA DE MURES | MS | solar | 0.006 | 0.006 | 0 | 0 | CFP | N/A | DEER TS | 7030240200830 |  | 7030240200830 | 2024-02-20 | 2024
15134 |  | CEF-ALBA IULIA | ALBA IULIA | AB | solar | 0.003 | 0.003 | 0 | 0 | CFP | N/A | DEER TS | 7040240200601 |  | 7040240200601 | 2024-02-26 | 2024
15135 |  | CEF-BALA | BALA | MS | solar | 0.003 | 0.003 | 0 | 0 | CFP | N/A | DEER TS | 7030240200832 |  | 7030240200832 | 2024-02-26 | 2024
15136 |  | CEF-TARNAVENI | TARNAVENI | MS | solar | 0.008 | 0.008 | 0 | 0 | CFP | N/A | DEER TS | 7030240200834 |  | 7030240200834 | 2024-02-15 | 2024
15137 |  | CEF-ALBA IULIA | ALBA IULIA | AB | solar | 0.00455 | 0.00455 | 0 | 0 | CFP | N/A | DEER TS | 7040240200604 |  | 7040240200604 | 2024-02-12 | 2024
15138 |  | CEF-UNGHENI | UNGHENI | MS | solar | 0.006 | 0.006 | 0 | 0 | CFP | N/A | DEER TS | 7030240200833 |  | 7030240200833 | 2024-02-22 | 2024
15139 |  | CEF-MIERCUREA-CIUC | MIERCUREA-CIUC | HR | solar | 0.012 | 0.012 | 0 | 0 | CFP | N/A | DEER TS | 7050240200316 |  | 7050240200316 | 2024-02-22 | 2024
15140 |  | CEF-ATEL | ATEL | SB | solar | 0.006 | 0.006 | 0 | 0 | CFP | N/A | DEER TS | 7020240200663 |  | 7020240200663 | 2024-02-14 | 2024
15141 |  | CEF-CRICAU | CRICAU | AB | solar | 0.00495 | 0.00495 | 0 | 0 | CFP | N/A | DEER TS | 7040240200608 |  | 7040240200608 | 2024-02-14 | 2024
15142 |  | CEF-ALBA IULIA | ALBA IULIA | AB | solar | 0.006 | 0.006 | 0 | 0 | CFP | N/A | DEER TS | 7040240200609 |  | 7040240200609 | 2024-02-12 | 2024
15143 |  | CEF-VATAVA | VATAVA | MS | solar | 0.01 | 0.01 | 0 | 0 | CFP | N/A | DEER TS | 7030240200837 |  | 7030240200837 | 2024-02-15 | 2024
15144 |  | CEF-SEBES | SEBES | AB | solar | 0.003 | 0.003 | 0 | 0 | CFP | N/A | DEER TS | 7040240200612 |  | 7040240200612 | 2024-02-15 | 2024
15145 |  | CEF-TOPLITA | TOPLITA | HR | solar | 0.09956 | 0.09956 | 8.33 | 0.4 | CFP | N/A | DEER TS | 7050240200323 |  | 7050240200323 | 2024-02-22 | 2024
15146 |  | CEF-MEDIAS | MEDIAS | SB | solar | 0.003 | 0.003 | 0 | 0 | CFP | N/A | DEER TS | 7020240200672 |  | 7020240200672 | 2024-02-28 | 2024
15147 |  | CEF-PIANU DE JOS | PIANU DE JOS | AB | solar | 0.005 | 0.005 | 0 | 0 | CFP | N/A | DEER TS | 7040240200618 |  | 7040240200618 | 2024-02-13 | 2024
15148 |  | CEF-ODORHEIUL SECUIESC | ODORHEIUL SECUIESC | HR | solar | 0.05 | 0.05 | 0 | 0 | CFP | N/A | DEER TS | 7050240200327 |  | 7050240200327 | 2024-02-27 | 2024
15149 |  | CEF-SANTANA DE MURES | SANTANA DE MURES | MS | solar | 0.004 | 0.004 | 0 | 0 | CFP | N/A | DEER TS | 7030240200847 |  | 7030240200847 | 2024-02-26 | 2024
15150 |  | CEF-BEICA DE JOS | BEICA DE JOS | MS | solar | 0.012 | 0.012 | 0 | 0 | CFP | N/A | DEER TS | 7030240200850 |  | 7030240200850 | 2024-02-22 | 2024
15151 |  | CEF-MIERCUREA-CIUC | MIERCUREA-CIUC | HR | solar | 0.025935 | 0.025935 | 0 | 0 | CFP | N/A | DEER TS | 7050240200328 |  | 7050240200328 | 2024-02-09 | 2024
15152 |  | CEF-TARGU MURES | TARGU MURES | MS | solar | 0.006 | 0.006 | 0 | 0 | CFP | N/A | DEER TS | 7030240200857 |  | 7030240200857 | 2024-02-21 | 2024
15153 |  | CEF-SANGEORGIU DE MURES | SANGEORGIU DE MURES | MS | solar | 0.006 | 0.006 | 0 | 0 | CFP | N/A | DEER TS | 7030240200862 |  | 7030240200862 | 2024-02-28 | 2024
15154 |  | CEF-FELICENI | FELICENI | HR | solar | 0.006 | 0.006 | 0 | 0 | CFP | N/A | DEER TS | 7050240200338 |  | 7050240200338 | 2024-02-20 | 2024
15155 |  | CEF-CORUNCA | CORUNCA | MS | solar | 0.004 | 0.004 | 0 | 0 | CFP | N/A | DEER TS | 7030240200871 |  | 7030240200871 | 2024-02-26 | 2024
15156 |  | CEF-TARGU MURES | TARGU MURES | MS | solar | 0.005 | 0.005 | 0 | 0 | CFP | N/A | DEER TS | 7030240200874 |  | 7030240200874 | 2024-02-26 | 2024
15157 |  | CEF-LIVEZENI | LIVEZENI | MS | solar | 0.006 | 0.006 | 0 | 0 | CFP | N/A | DEER TS | 7030240200877 |  | 7030240200877 | 2024-02-15 | 2024
15158 |  | CEF-SANTANA DE MURES | SANTANA DE MURES | MS | solar | 0.00574 | 0.00574 | 0 | 0 | CFP | N/A | DEER TS | 7030240200881 |  | 7030240200881 | 2024-02-21 | 2024
15159 |  | CEF-CORUNCA | CORUNCA | MS | solar | 0.006 | 0.006 | 0 | 0 | CFP | N/A | DEER TS | 7030240200880 |  | 7030240200880 | 2024-02-26 | 2024
15160 |  | CEF-MADARAS | MADARAS | HR | solar | 0.0051 | 0.0051 | 0 | 0 | CFP | N/A | DEER TS | 7050240200343 |  | 7050240200343 | 2024-02-19 | 2024
15161 |  | CEF-VIISOARA | VIISOARA | MS | solar | 0.003 | 0.003 | 0 | 0 | CFP | N/A | DEER TS | 7030240200884 |  | 7030240200884 | 2024-02-29 | 2024
15162 |  | CEF-BLAJ | BLAJ | AB | solar | 0.005 | 0.005 | 0 | 0 | CFP | N/A | DEER TS | 7040240200650 |  | 7040240200650 | 2024-02-14 | 2024
15163 |  | CEF-BRASOV | BRASOV | BV | solar | 0.005 | 0.005 | 0 | 0 | CFP | N/A | DEER TS | 7010240201144 |  | 7010240201144 | 2024-02-27 | 2024
15164 |  | CEF-DRAGUS | DRAGUS | BV | solar | 0.006 | 0.006 | 0 | 0 | CFP | N/A | DEER TS | 7010240201147 |  | 7010240201147 | 2024-02-27 | 2024
15165 |  | CEF-LIVEZENI | LIVEZENI | MS | solar | 0.006 | 0.006 | 0 | 0 | CFP | N/A | DEER TS | 7030240200886 |  | 7030240200886 | 2024-02-15 | 2024
15166 |  | CEF-TARGU MURES | TARGU MURES | MS | solar | 0.006 | 0.006 | 0 | 0 | CFP | N/A | DEER TS | 7030240200887 |  | 7030240200887 | 2024-02-15 | 2024
15167 |  | CEF-TARGU MURES | TARGU MURES | MS | solar | 0.004 | 0.004 | 0 | 0 | CFP | N/A | DEER TS | 7030240200888 |  | 7030240200888 | 2024-02-15 | 2024
15168 |  | CEF-REGHIN | REGHIN | MS | solar | 0.005 | 0.005 | 0 | 0 | CFP | N/A | DEER TS | 7030240200889 |  | 7030240200889 | 2024-02-27 | 2024
15169 |  | CEF-LIVEZENI | LIVEZENI | MS | solar | 0.006 | 0.006 | 0 | 0 | CFP | N/A | DEER TS | 7030240200891 |  | 7030240200891 | 2024-02-15 | 2024
15170 |  | CEF-TARGU MURES | TARGU MURES | MS | solar | 0.005 | 0.005 | 0 | 0 | CFP | N/A | DEER TS | 7030240200893 |  | 7030240200893 | 2024-02-22 | 2024
15171 |  | CEF-UNGHENI | UNGHENI | MS | solar | 0.005 | 0.005 | 0 | 0 | CFP | N/A | DEER TS | 7030240200896 |  | 7030240200896 | 2024-02-22 | 2024
15172 |  | CEF-CORUNCA | CORUNCA | MS | solar | 0.006 | 0.006 | 0 | 0 | CFP | N/A | DEER TS | 7030240200898 |  | 7030240200898 | 2024-02-26 | 2024
15173 |  | CEF-REGHIN | REGHIN | MS | solar | 0.003 | 0.003 | 0 | 0 | CFP | N/A | DEER TS | 7030240200900 |  | 7030240200900 | 2024-02-26 | 2024
15174 |  | CEF-SANTANA DE MURES | SANTANA DE MURES | MS | solar | 0.005 | 0.005 | 0 | 0 | CFP | N/A | DEER TS | 7030240200903 |  | 7030240200903 | 2024-02-26 | 2024
15175 |  | CEF-LIVEZENI | LIVEZENI | MS | solar | 0.006 | 0.006 | 0 | 0 | CFP | N/A | DEER TS | 7030240200904 |  | 7030240200904 | 2024-02-15 | 2024
15176 |  | CEF-TARGU MURES | TARGU MURES | MS | solar | 0.006 | 0.006 | 0 | 0 | CFP | N/A | DEER TS | 7030240200908 |  | 7030240200908 | 2024-02-21 | 2024
15177 |  | CEF-LIVEZENI | LIVEZENI | MS | solar | 0.006 | 0.006 | 0 | 0 | CFP | N/A | DEER TS | 7030240200909 |  | 7030240200909 | 2024-02-27 | 2024
15178 |  | CEF-LIVEZENI | LIVEZENI | MS | solar | 0.005 | 0.005 | 0 | 0 | CFP | N/A | DEER TS | 7030240200911 |  | 7030240200911 | 2024-02-15 | 2024
15179 |  | CEF-TARGU MURES | TARGU MURES | MS | solar | 0.004 | 0.004 | 0 | 0 | CFP | N/A | DEER TS | 7030240200923 |  | 7030240200923 | 2024-02-22 | 2024
15180 |  | CEF-LUDUS | LUDUS | MS | solar | 0.006 | 0.006 | 0 | 0 | CFP | N/A | DEER TS | 7030240200927 |  | 7030240200927 | 2024-02-15 | 2024
15181 |  | CEF-LIVEZENI | LIVEZENI | MS | solar | 0.006 | 0.006 | 0 | 0 | CFP | N/A | DEER TS | 7030240200928 |  | 7030240200928 | 2024-02-12 | 2024
15182 |  | CEF-SEBES | SEBES | AB | solar | 0.01458 | 0.01458 | 0 | 0 | CFP | N/A | DEER TS | 7040240200669 |  | 7040240200669 | 2024-02-15 | 2024
15183 |  | CEF-CRISTIAN | CRISTIAN | BV | solar | 0.005 | 0.005 | 0 | 0 | CFP | N/A | DEER TS | 7010240201214 |  | 7010240201214 | 2024-02-27 | 2024
15184 |  | CEF-ACATARI | ACATARI | MS | solar | 0.00552 | 0.00552 | 0 | 0 | CFP | N/A | DEER TS | 7030240200945 |  | 7030240200945 | 2024-02-22 | 2024
15185 |  | CEF-PREJMER | PREJMER | BV | solar | 0.005 | 0.005 | 0 | 0 | CFP | N/A | DEER TS | 7010240201227 |  | 7010240201227 | 2024-02-27 | 2024
15186 |  | CEF-COZMENI | COZMENI | HR | solar | 0.005 | 0.005 | 0 | 0 | CFP | N/A | DEER TS | 7050240200387 |  | 7050240200387 | 2024-02-28 | 2024
15187 |  | CEF-MIERCUREA-CIUC | MIERCUREA-CIUC | HR | solar | 0.006 | 0.006 | 0 | 0 | CFP | N/A | DEER TS | 7050240200391 |  | 7050240200391 | 2024-02-19 | 2024
15188 |  | CEF-MANDRA | MANDRA | BV | solar | 0.006 | 0.006 | 0 | 0 | CFP | N/A | DEER TS | 7010240201265 |  | 7010240201265 | 2024-02-27 | 2024
15189 |  | CEF-SIBIU | SIBIU | SB | solar | 0.01 | 0.01 | 0 | 0 | CFP | N/A | DEER TS | 7020240200773 |  | 7020240200773 | 2024-02-27 | 2024
15190 |  | CEF-SEBES | SEBES | AB | solar | 0.22 | 0.22 | 0 | 0 | CFP | N/A | DEER TS | 7040240200699 |  | 7040240200699 | 2024-02-15 | 2024
15191 |  | CEF-ALBA IULIA | ALBA IULIA | AB | solar | 0.006 | 0.006 | 0 | 0 | CFP | N/A | DEER TS | 7040240200701 |  | 7040240200701 | 2024-02-16 | 2024
15192 |  | CEF-PESTERA | PESTERA | BV | solar | 0.00495 | 0.00495 | 0 | 0 | CFP | N/A | DEER TS | 7010240201309 |  | 7010240201309 | 2024-02-27 | 2024
15193 |  | CEF-LELICENI | LELICENI | HR | solar | 0.006 | 0.006 | 0 | 0 | CFP | N/A | DEER TS | 7050240200419 |  | 7050240200419 | 2024-02-28 | 2024
15194 |  | CEF-SANCRAIU DE MURES | SANCRAIU DE MURES | MS | solar | 0.006 | 0.006 | 0 | 0 | CFP | N/A | DEER TS | 7030240201004 |  | 7030240201004 | 2024-02-27 | 2024
15195 |  | CEF-LIVEZENI | LIVEZENI | MS | solar | 0.01 | 0.01 | 0 | 0 | CFP | N/A | DEER TS | 7030240201005 |  | 7030240201005 | 2024-02-26 | 2024
15196 |  | CEF-TARGU MURES | TARGU MURES | MS | solar | 0.004 | 0.004 | 0 | 0 | CFP | N/A | DEER TS | 7030240201014 |  | 7030240201014 | 2024-02-26 | 2024
15197 |  | CEF-MIERCUREA-CIUC | MIERCUREA-CIUC | HR | solar | 0.003 | 0.003 | 0 | 0 | CFP | N/A | DEER TS | 7050240200427 |  | 7050240200427 | 2024-02-28 | 2024
15198 |  | CEF-IGHIU | IGHIU | AB | solar | 0.005 | 0.005 | 0 | 0 | CFP | N/A | DEER TS | 7040240200715 |  | 7040240200715 | 2024-02-21 | 2024
15199 |  | CEF-ALBA IULIA | ALBA IULIA | AB | solar | 0.005 | 0.005 | 0 | 0 | CFP | N/A | DEER TS | 7040240200718 |  | 7040240200718 | 2024-02-21 | 2024
15200 |  | CEF-CODLEA | CODLEA | BV | solar | 0.003 | 0.003 | 0 | 0 | CFP | N/A | DEER TS | 7010240201339 |  | 7010240201339 | 2024-02-27 | 2024
15201 |  | CEF-REGHIN | REGHIN | MS | solar | 0.00915 | 0.00915 | 0 | 0 | CFP | N/A | DEER TS | 7030240201028 |  | 7030240201028 | 2024-02-19 | 2024
15202 |  | CEF-CORUNCA | CORUNCA | MS | solar | 0.00574 | 0.00574 | 0 | 0 | CFP | N/A | DEER TS | 7030240201033 |  | 7030240201033 | 2024-02-20 | 2024
15203 |  | CEF-CIUGUD | CIUGUD | AB | solar | 0.006 | 0.006 | 0 | 0 | CFP | N/A | DEER TS | 7040240200723 |  | 7040240200723 | 2024-02-21 | 2024
15204 |  | CEF-CRISTIAN | CRISTIAN | SB | solar | 0.003 | 0.003 | 0 | 0 | CFP | N/A | DEER TS | 7020240200820 |  | 7020240200820 | 2024-02-23 | 2024
15205 |  | CEF-TARGU MURES | TARGU MURES | MS | solar | 0.005 | 0.005 | 0 | 0 | CFP | N/A | DEER TS | 7030240201035 |  | 7030240201035 | 2024-02-19 | 2024
15206 |  | CEF-CISNADIE | CISNADIE | SB | solar | 0.006 | 0.006 | 0 | 0 | CFP | N/A | DEER TS | 7020240200849 |  | 7020240200849 | 2024-02-23 | 2024
15207 |  | CEF-SEBES | SEBES | AB | solar | 0.008 | 0.008 | 0 | 0 | CFP | N/A | DEER TS | 7040240200758 |  | 7040240200758 | 2024-02-20 | 2024
15208 |  | CEF-SEBES | SEBES | AB | solar | 0.003 | 0.003 | 0 | 0 | CFP | N/A | DEER TS | 7040240200759 |  | 7040240200759 | 2024-02-20 | 2024
15209 |  | CEF-SELIMBAR | SELIMBAR | SB | solar | 0.007 | 0.007 | 0 | 0 | CFP | N/A | DEER TS | 7020240200866 |  | 7020240200866 | 2024-02-16 | 2024
15210 |  | CEF-SEBES | SEBES | AB | solar | 0.005 | 0.005 | 0 | 0 | CFP | N/A | DEER TS | 7040240200763 |  | 7040240200763 | 2024-02-20 | 2024
15211 |  | CEF-IGHIU | IGHIU | AB | solar | 0.003 | 0.003 | 0 | 0 | CFP | N/A | DEER TS | 7040240200766 |  | 7040240200766 | 2024-02-21 | 2024
15212 |  | CEF-ALBA IULIA | ALBA IULIA | AB | solar | 0.003 | 0.003 | 0 | 0 | CFP | N/A | DEER TS | 7040240200767 |  | 7040240200767 | 2024-02-21 | 2024
15213 |  | CEF-ALUNIS | ALUNIS | MS | solar | 0.01 | 0.01 | 0 | 0 | CFP | N/A | DEER TS | 7030240201091 |  | 7030240201091 | 2024-02-16 | 2024
15214 |  | CEF-SEBES | SEBES | AB | solar | 0.005 | 0.005 | 0 | 0 | CFP | N/A | DEER TS | 7040240200773 |  | 7040240200773 | 2024-02-20 | 2024
15215 |  | CEF-ALBA IULIA | ALBA IULIA | AB | solar | 0.005 | 0.005 | 0 | 0 | CFP | N/A | DEER TS | 7040240200776 |  | 7040240200776 | 2024-02-27 | 2024
15216 |  | CEF-ALBA IULIA | ALBA IULIA | AB | solar | 0.005 | 0.005 | 0 | 0 | CFP | N/A | DEER TS | 7040240200777 |  | 7040240200777 | 2024-02-27 | 2024
15217 |  | CEF-CORUNCA | CORUNCA | MS | solar | 0.00574 | 0.00574 | 0 | 0 | CFP | N/A | DEER TS | 7030240201137 |  | 7030240201137 | 2024-02-20 | 2024
15218 |  | CEF-GHEORGHENI | GHEORGHENI | HR | solar | 0.00861 | 0.00861 | 0 | 0 | CFP | N/A | DEER TS | 7050240200472 |  | 7050240200472 | 2024-02-26 | 2024
15219 |  | CEF-GHEORGHENI | GHEORGHENI | HR | solar | 0.0044 | 0.0044 | 0 | 0 | CFP | N/A | DEER TS | 7050240200486 |  | 7050240200486 | 2024-02-26 | 2024
15220 |  | CEF-TEIUS | TEIUS | AB | solar | 0.005 | 0.005 | 0 | 0 | CFP | N/A | DEER TS | 7040240200812 |  | 7040240200812 | 2024-02-27 | 2024
15221 |  | CEF-STREMT | STREMT | AB | solar | 0.005 | 0.005 | 0 | 0 | CFP | N/A | DEER TS | 7040240200815 |  | 7040240200815 | 2024-02-29 | 2024
15222 |  | CEF-GHEORGHENI | GHEORGHENI | HR | solar | 0.00444 | 0.00444 | 0 | 0 | CFP | N/A | DEER TS | 7050240200511 |  | 7050240200511 | 2024-02-27 | 2024
15223 |  | CEF-LAZAREA | LAZAREA | HR | solar | 0.0055 | 0.0055 | 0 | 0 | CFP | N/A | DEER TS | 7050240200514 |  | 7050240200514 | 2024-02-27 | 2024
15224 |  | CEF-DITRAU | DITRAU | HR | solar | 0.00495 | 0.00495 | 0 | 0 | CFP | N/A | DEER TS | 7050240200519 |  | 7050240200519 | 2024-02-26 | 2024
15225 |  | CEF-DITRAU | DITRAU | HR | solar | 0.003885 | 0.003885 | 0 | 0 | CFP | N/A | DEER TS | 7050240200522 |  | 7050240200522 | 2024-02-27 | 2024
15226 |  | CEF-DITRAU | DITRAU | HR | solar | 0.0044 | 0.0044 | 0 | 0 | CFP | N/A | DEER TS | 7050240200525 |  | 7050240200525 | 2024-02-27 | 2024
15227 |  | CEF-LIVEZILE | LIVEZILE | AB | solar | 0.003 | 0.003 | 0 | 0 | CFP | N/A | DEER TS | 7040240200840 |  | 7040240200840 | 2024-02-29 | 2024
15228 |  | CEF-TARGU MURES | TARGU MURES | MS | solar | 0.007 | 0.007 | 0 | 0 | CFP | N/A | DEER TS | 7030240201300 |  | 7030240201300 | 2024-02-28 | 2024
15229 |  | CEF-GHEORGHENI | GHEORGHENI | HR | solar | 0.01 | 0.01 | 50 | 0.4 | CFP | N/A | DEER TS | 7050240200540 |  | 7050240200540 | 2024-02-28 | 2024
15230 |  | CEF-ODORHEIUL SECUIESC | ODORHEIUL SECUIESC | HR | solar | 0.00779 | 0.00779 | 0 | 0 | CFP | N/A | DEER TS | 7050240200544 |  | 7050240200544 | 2024-02-29 | 2024
15231 |  | CEF-SIBIU | SIBIU | SB | solar | 0.007 | 0.007 | 0 | 0 | CFP | N/A | DEER TS | 7020240200996 |  | 7020240200996 | 2024-02-28 | 2024
15232 |  | CEF-SANSIMION | SANSIMION | HR | solar | 0.01025 | 0.01025 | 0 | 0 | CFP | N/A | DEER TS | 7050240200555 |  | 7050240200555 | 2024-02-28 | 2024
15233 |  | CEF-SANCRAIU DE MURES | SANCRAIU DE MURES | MS | solar | 0.005 | 0.005 | 0 | 0 | CFP | N/A | DEER TS | 7030240201522 |  | 7030240201522 | 2024-02-29 | 2024
15234 |  | CEF-MEDIAS | MEDIAS | SB | solar | 0.013 | 0.013 | 0 | 0 | CFP | N/A | DEER TS | 7020240201150 |  | 7020240201150 | 2024-02-29 | 2024
15235 |  | CEF-SATU MARE | SATU MARE | HR | solar | 2.1 | 2.1 | 0 | 0 | CFP | N/A | DEER TS | 7050220506008 | 2022-09-21 | 7050220506008 | 2024-03-15 | 2024
15236 |  | CEF-CRISTURU SECUIESC | CRISTURU SECUIESC | HR | solar | 0.0925 | 0.0925 | 0 | 0 | CFP | N/A | DEER TS | 7050220706714 | 2022-08-01 | 7050220706714 | 2024-03-07 | 2023
15237 |  | CEF-FELDIOARA (UCEA) | FELDIOARA (UCEA) | BV | solar | 0.015 | 0.015 | 0 | 0 | CFP | N/A | DEER TS | 7010221024681 | 2022-10-10 | 7010221024681 | 2024-03-21 | 2023
15238 |  | CEF-FAGARAS | FAGARAS | BV | solar | 0.0081 | 0.0081 | 0 | 0 | CFP | N/A | DEER TS | 7010221025696 | 2022-11-28 | 7010221025696 | 2024-03-08 | 2024
15239 |  | CEF-SACELE | SACELE | BV | solar | 0.03 | 0.03 | 0 | 0 | CFP | N/A | DEER TS | 7010221126395 | 2022-11-11 | 7010221126395 | 2024-03-04 | 2023
15240 |  | CEF-MERESTI | MERESTI | HR | solar | 0.005 | 0.005 | 0 | 0 | CFP | N/A | DEER TS | 7050230109461 |  | 7050230109461 | 2024-03-07 | 2024
15241 |  | CEF-SACELE | SACELE | BV | solar | 0.006 | 0.006 | 0 | 0 | CFP | N/A | DEER TS | 7010230229642 | 2023-02-13 | 7010230229642 | 2024-03-14 | 2024
15242 |  | CEF-FAGARAS | FAGARAS | BV | solar | 0.006 | 0.006 | 0 | 0 | CFP | N/A | DEER TS | 7010230331503 | 2023-03-23 | 7010230331503 | 2024-03-22 | 2024
15243 |  | CEF-HARMAN | HARMAN | BV | solar | 0.006 | 0.006 | 0 | 0 | CFP | N/A | DEER TS | 7010230432616 | 2023-04-13 | 7010230432616 | 2024-03-20 | 2023
15244 |  | CEF-TARGU MURES | TARGU MURES | MS | solar | 0.00495 | 0.00495 | 0 | 0 | CFP | N/A | DEER TS | 7030230523081 | 2023-05-25 | 7030230523081 | 2024-03-26 | 2024
15245 |  | CEF-CRISTIAN | CRISTIAN | SB | solar | 0.8 | 0 | 0 | 0 | CFP | N/A | DEER TS | 7020230520701 | 2023-05-12 | 7020230520701 | 2024-03-07 | 2023
15246 |  | CEF-GHINDARI | GHINDARI | MS | solar | 0.1 | 0.1 | 0 | 0 | CFP | N/A | DEER TS | 7030230523535 | 2023-07-03 | 7030230523535 | 2024-03-05 | 2024
15247 |  | CEF-SANCRAIU DE MURES | SANCRAIU DE MURES | MS | solar | 0.01 | 0.01 | 0 | 0 | CFP | N/A | DEER TS | 7030230523680 | 2023-06-19 | 7030230523680 | 2024-03-07 | 2024
15248 |  | CEF-SACELE | SACELE | BV | solar | 0.006 | 0.006 | 0 | 0 | CFP | N/A | DEER TS | 7010230635265 | 2023-07-17 | 7010230635265 | 2024-03-27 | 2024
15249 |  | CEF-BATANI | BATANI | CV | solar | 0.006 | 0.006 | 0 | 0 | CFP | N/A | DEER TS | 7060230608411 |  | 7060230608411 | 2024-03-01 | 2023
15250 |  | CEF-MANDRA | MANDRA | BV | solar | 0.006 | 0.006 | 0 | 0 | CFP | N/A | DEER TS | 7010230635940 | 2023-09-28 | 7010230635940 | 2024-03-19 | 2024
15251 |  | CEF-MANDRA | MANDRA | BV | solar | 0.005 | 0.005 | 0 | 0 | CFP | N/A | DEER TS | 7010230636184 | 2023-06-30 | 7010230636184 | 2024-03-12 | 2024
15252 |  | CEF-CRISTIAN | CRISTIAN | SB | solar | 0.003 | 0.003 | 0 | 0 | CFP | N/A | DEER TS | 7020230622214 |  | 7020230622214 | 2024-03-08 | 2024
15253 |  | CEF-RECEA | RECEA | BV | solar | 0.015 | 0.015 | 0 | 0 | CFP | N/A | DEER TS | 7010230736435 |  | 7010230736435 | 2024-03-13 | 2023
15254 |  | CEF-ALBA IULIA | ALBA IULIA | AB | solar | 0.75 | 0.75 | 0 | 0 | CFP | N/A | DEER TS | 7040230718540 | 2023-09-27 | 7040230718540 | 2024-03-11 | 2024
15255 |  | CEF-SURA MARE | SURA MARE | SB | solar | 0.003 | 0.003 | 0 | 0 | CFP | N/A | DEER TS | 7020230722662 |  | 7020230722662 | 2024-03-27 | 2024
15256 |  | CEF-SACELE | SACELE | BV | solar | 0.0147 | 0.0147 | 0 | 0 | CFP | N/A | DEER TS | 7010230837490 | 2023-09-25 | 7010230837490 | 2024-03-04 | 2024
15257 |  | CEF-SELIMBAR | SELIMBAR | SB | solar | 0.003 | 0.003 | 0 | 0 | CFP | N/A | DEER TS | 7020230822993 |  | 7020230822993 | 2024-03-28 | 2024
15258 |  | CEF-RASNOV | RASNOV | BV | solar | 0.0099 | 0.0099 | 0 | 0 | CFP | N/A | DEER TS | 7010230837539 |  | 7010230837539 | 2024-03-14 | 2024
15259 |  | CEF-BUDILA | BUDILA | BV | solar | 0.01 | 0.01 | 0 | 0 | CFP | N/A | DEER TS | 7010230837756 |  | 7010230837756 | 2024-03-27 | 2024
15260 |  | CEF-ALBA IULIA | ALBA IULIA | AB | solar | 0.009 | 0.009 | 0 | 0 | CFP | N/A | DEER TS | 7040230819172 |  | 7040230819172 | 2024-03-22 | 2024
15261 |  | CEF-SELIMBAR | SELIMBAR | SB | solar | 0.003 | 0.003 | 0 | 0 | CFP | N/A | DEER TS | 7020230823423 |  | 7020230823423 | 2024-03-28 | 2024
15262 |  | CEF-LISA | LISA | BV | solar | 0.006 | 0.006 | 0 | 0 | CFP | N/A | DEER TS | 7010230838171 | 2023-10-10 | 7010230838171 | 2024-03-25 | 2024
15263 |  | CEF-BATANI | BATANI | CV | solar | 0.004 | 0.004 | 0 | 0 | CFP | N/A | DEER TS | 7060230809211 |  | 7060230809211 | 2024-03-01 | 2024
15264 |  | CEF-TULGHES | TULGHES | HR | solar | 0.008 | 0.008 | 0 | 0 | CFP | N/A | DEER TS | 7050230913299 |  | 7050230913299 | 2024-03-27 | 2024
15265 |  | CEF-BRASOV | BRASOV | BV | solar | 0.005 | 0.005 | 0 | 0 | CFP | N/A | DEER TS | 7010230939035 |  | 7010230939035 | 2024-03-26 | 2023
15266 |  | CEF-FAGARAS | FAGARAS | BV | solar | 0.01 | 0.01 | 0 | 0 | CFP | N/A | DEER TS | 7010230939184 |  | 7010230939184 | 2024-03-26 | 2023
15267 |  | CEF-LIVEZENI | LIVEZENI | MS | solar | 0.01 | 0.01 | 0 | 0 | CFP | N/A | DEER TS | 7030230926915 |  | 7030230926915 | 2024-03-25 | 2024
15268 |  | CEF-SFANTU GHEORGHE | SFANTU GHEORGHE | CV | solar | 0.02 | 0.02 | 0 | 0 | CFP | N/A | DEER TS | 7060231009591 | 2023-12-04 | 7060231009591 | 2024-03-18 | 2023
15269 |  | CEF-MIERCUREA SIBIULUI | MIERCUREA SIBIULUI | SB | solar | 0.0051 | 0.0051 | 0 | 0 | CFP | N/A | DEER TS | 7020231024647 |  | 7020231024647 | 2024-03-05 | 2024
15270 |  | CEF-CRISTIAN | CRISTIAN | BV | solar | 0.01 | 0.01 | 0 | 0 | CFP | N/A | DEER TS | 7010231039841 |  | 7010231039841 | 2024-03-05 | 2023
15271 |  | CEF-CRISTIAN | CRISTIAN | SB | solar | 0.003 | 0.003 | 0 | 0 | CFP | N/A | DEER TS | 7020231024658 |  | 7020231024658 | 2024-03-15 | 2024
15272 |  | CEF-TILISCA | TILISCA | SB | solar | 0.005 | 0.005 | 0 | 0 | CFP | N/A | DEER TS | 7020231024668 |  | 7020231024668 | 2024-03-27 | 2024
15273 |  | CEF-CORBU | CORBU | HR | solar | 0.00897 | 0.00897 | 0 | 0 | CFP | N/A | DEER TS | 7050231013716 | 2023-11-29 | 7050231013716 | 2024-03-14 | 2024
15274 |  | CEF-ADAMUS | ADAMUS | MS | solar | 0.00495 | 0.00495 | 0 | 0 | CFP | N/A | DEER TS | 7030231027266 | 2023-10-09 | 7030231027266 | 2024-03-25 | 2024
15275 |  | CEF-IGHISUL NOU | IGHISUL NOU | SB | solar | 0.01328 | 0.01328 | 0 | 0 | CFP | N/A | DEER TS | 7020231024697 | 2023-10-23 | 7020231024697 | 2024-03-22 | 2024
15276 |  | CEF-TUSNAD | TUSNAD | HR | solar | 0.005 | 0.005 | 0 | 0 | CFP | N/A | DEER TS | 7050231013742 |  | 7050231013742 | 2024-03-01 | 2024
15277 |  | CEF-CARTA | CARTA | HR | solar | 0.005 | 0.005 | 0 | 0 | CFP | N/A | DEER TS | 7050231013743 |  | 7050231013743 | 2024-03-05 | 2024
15278 |  | CEF-TOMESTI | TOMESTI | HR | solar | 0.015 | 0.015 | 0 | 0 | CFP | N/A | DEER TS | 7050231013744 |  | 7050231013744 | 2024-03-04 | 2024
15279 |  | CEF-SANMARTIN | SANMARTIN | HR | solar | 0.0099 | 0.0099 | 0 | 0 | CFP | N/A | DEER TS | 7050231013745 |  | 7050231013745 | 2024-03-05 | 2024
15280 |  | CEF-VLAHITA | VLAHITA | HR | solar | 0.0484 | 0.0484 | 0 | 0 | CFP | N/A | DEER TS | 7050231013746 |  | 7050231013746 | 2024-03-04 | 2024
15281 |  | CEF-VLAHITA | VLAHITA | HR | solar | 0.02 | 0.02 | 0 | 0 | CFP | N/A | DEER TS | 7050231013747 |  | 7050231013747 | 2024-03-04 | 2024
15282 |  | CEF-ZETEA | ZETEA | HR | solar | 0.00495 | 0.00495 | 0 | 0 | CFP | N/A | DEER TS | 7050231013748 |  | 7050231013748 | 2024-03-04 | 2024
15283 |  | CEF-PRAID | PRAID | HR | solar | 0.0143 | 0.0143 | 0 | 0 | CFP | N/A | DEER TS | 7050231013749 |  | 7050231013749 | 2024-03-04 | 2024
15284 |  | CEF-SIBIU | SIBIU | SB | solar | 0.003 | 0.003 | 0 | 0 | CFP | N/A | DEER TS | 7020231024863 |  | 7020231024863 | 2024-03-05 | 2024
15285 |  | CEF-SANPAUL | SANPAUL | MS | solar | 0.4 | 0.4 | 0 | 0 | CFP | N/A | DEER TS | 7030231027495 | 2023-10-16 | 7030231027495 | 2024-03-04 | 2024
15286 |  | CEF-FARAGAU | FARAGAU | MS | solar | 0.005 | 0.005 | 0 | 0 | CFP | N/A | DEER TS | 7030231027535 |  | 7030231027535 | 2024-03-18 | 2024
15287 |  | CEF-AGNITA | AGNITA | SB | solar | 0.00328 | 0.00328 | 0 | 0 | CFP | N/A | DEER TS | 7020231025120 |  | 7020231025120 | 2024-03-27 | 2024
15288 |  | CEF-CUGIR | CUGIR | AB | solar | 0.0988 | 0.0988 | 0 | 0 | CFP | N/A | DEER TS | 7040231020607 | 2023-11-03 | 7040231020607 | 2024-03-19 | 2024
15289 |  | CEF-SANPETRU | SANPETRU | BV | solar | 0.006 | 0.006 | 0 | 0 | CFP | N/A | DEER TS | 7010231041034 |  | 7010231041034 | 2024-03-22 | 2024
15290 |  | CEF-BODOC | BODOC | CV | solar | 0.00318 | 0.00318 | 0 | 0 | CFP | N/A | DEER TS | 7060231009810 |  | 7060231009810 | 2024-03-25 | 2024
15291 |  | CEF-TARGU MURES | TARGU MURES | MS | solar | 0.015 | 0.015 | 0 | 0 | CFP | N/A | DEER TS | 7030231027838 |  | 7030231027838 | 2024-03-14 | 2024
15292 |  | CEF-SIGHISOARA | SIGHISOARA | MS | solar | 0.003 | 0.003 | 0 | 0 | CFP | N/A | DEER TS | 7030231027841 |  | 7030231027841 | 2024-03-13 | 2024
15293 |  | CEF-HALCHIU | HALCHIU | BV | solar | 0.005 | 0.005 | 0 | 0 | CFP | N/A | DEER TS | 7010231041174 |  | 7010231041174 | 2024-03-06 | 2024
15294 |  | CEF-LIVEZENI | LIVEZENI | MS | solar | 0.01 | 0.01 | 0 | 0 | CFP | N/A | DEER TS | 7030231027863 |  | 7030231027863 | 2024-03-06 | 2024
15295 |  | CEF-GURA RAULUI | GURA RAULUI | SB | solar | 0.003 | 0.003 | 0 | 0 | CFP | N/A | DEER TS | 7020231125500 |  | 7020231125500 | 2024-03-08 | 2024
15296 |  | CEF-VICTORIA | VICTORIA | BV | solar | 0.003 | 0.003 | 0 | 0 | CFP | N/A | DEER TS | 7010231141426 |  | 7010231141426 | 2024-03-04 | 2023
15297 |  | CEF-PREDEAL | PREDEAL | BV | solar | 0.01 | 0.01 | 0 | 0 | CFP | N/A | DEER TS | 7010231141595 |  | 7010231141595 | 2024-03-25 | 2024
15298 |  | CEF-TULGHES | TULGHES | HR | solar | 0.006 | 0.006 | 0 | 0 | CFP | N/A | DEER TS | 7050231114242 |  | 7050231114242 | 2024-03-22 | 2024
15299 |  | CEF-TARGU MURES | TARGU MURES | MS | solar | 0.01 | 0.01 | 0 | 0 | CFP | N/A | DEER TS | 7030231128080 |  | 7030231128080 | 2024-03-07 | 2024
15300 |  | CEF-SACELE | SACELE | BV | solar | 0.005 | 0.005 | 0 | 0 | CFP | N/A | DEER TS | 7010231141724 |  | 7010231141724 | 2024-03-04 | 2024
15301 |  | CEF-BOD | BOD | BV | solar | 0.0048 | 0.0048 | 0 | 0 | CFP | N/A | DEER TS | 7010231141744 |  | 7010231141744 | 2024-03-20 | 2023
15302 |  | CEF-MOHU | MOHU | SB | solar | 0.005 | 0.005 | 0 | 0 | CFP | N/A | DEER TS | 7020231125713 |  | 7020231125713 | 2024-03-28 | 2024
15303 |  | CEF-POIANA BRASOV | POIANA BRASOV | BV | solar | 0.0138 | 0.0138 | 0 | 0 | CFP | N/A | DEER TS | 7010231141763 |  | 7010231141763 | 2024-03-27 | 2023
15304 |  | CEF-SIMONESTI | SIMONESTI | HR | solar | 0.008 | 0.008 | 0 | 0 | CFP | N/A | DEER TS | 7050231114304 |  | 7050231114304 | 2024-03-15 | 2024
15305 |  | CEF-MAIERUS | MAIERUS | BV | solar | 0.003 | 0.003 | 0 | 0 | CFP | N/A | DEER TS | 7010231141825 |  | 7010231141825 | 2024-03-27 | 2024
15306 |  | CEF-VINTU DE JOS | VINTU DE JOS | AB | solar | 0.004 | 0.004 | 0 | 0 | CFP | N/A | DEER TS | 7040231121154 |  | 7040231121154 | 2024-03-04 | 2024
15307 |  | CEF-FAGARAS | FAGARAS | BV | solar | 0.005 | 0.005 | 0 | 0 | CFP | N/A | DEER TS | 7010231141882 | 2023-11-21 | 7010231141882 | 2024-03-21 | 2024
15308 |  | CEF-SANGEORGIU DE MURES | SANGEORGIU DE MURES | MS | solar | 0.006 | 0.006 | 0 | 0 | CFP | N/A | DEER TS | 7030231128512 |  | 7030231128512 | 2024-03-06 | 2024
15309 |  | CEF-CURCIU | CURCIU | SB | solar | 0.00328 | 0.00328 | 0 | 0 | CFP | N/A | DEER TS | 7020231125920 |  | 7020231125920 | 2024-03-27 | 2024
15310 |  | CEF-SURA MARE | SURA MARE | SB | solar | 0.006 | 0.006 | 0 | 0 | CFP | N/A | DEER TS | 7020231125943 |  | 7020231125943 | 2024-03-27 | 2024
15311 |  | CEF-HALCHIU | HALCHIU | BV | solar | 0.006 | 0.006 | 0 | 0 | CFP | N/A | DEER TS | 7010231142119 |  | 7010231142119 | 2024-03-14 | 2023
15312 |  | CEF-SIBIU | SIBIU | SB | solar | 0.004 | 0.004 | 0 | 0 | CFP | N/A | DEER TS | 7020231126074 |  | 7020231126074 | 2024-03-11 | 2024
15313 |  | CEF-COVASNA | COVASNA | CV | solar | 0.15 | 0.15 | 0 | 0 | CFP | N/A | DEER TS | 7060231110043 |  | 7060231110043 | 2024-03-01 | 2024
15314 |  | CEF-LUDUS | LUDUS | MS | solar | 0.11 | 0.11 | 0 | 0 | CFP | N/A | DEER TS | 7030231128639 |  | 7030231128639 | 2024-03-04 | 2024
15315 |  | CEF-COROISANMARTIN | COROISANMARTIN | MS | solar | 0.00747 | 0.00747 | 0 | 0 | CFP | N/A | DEER TS | 7030231228854 |  | 7030231228854 | 2024-03-15 | 2024
15316 |  | CEF-HARMAN | HARMAN | BV | solar | 0.005 | 0.005 | 0 | 0 | CFP | N/A | DEER TS | 7010231242412 |  | 7010231242412 | 2024-03-15 | 2023
15317 |  | CEF-LUNGA | LUNGA | CV | solar | 0.01008 | 0.01008 | 0 | 0 | CFP | N/A | DEER TS | 7060231210101 |  | 7060231210101 | 2024-03-18 | 2024
15318 |  | CEF-HARMAN | HARMAN | BV | solar | 0.10496 | 0.10496 | 0 | 0 | CFP | N/A | DEER TS | 7010231242499 |  | 7010231242499 | 2024-02-01 | 2023
15319 |  | CEF-SFANTU GHEORGHE | SFANTU GHEORGHE | CV | solar | 0.01 | 0.01 | 0 | 0 | CFP | N/A | DEER TS | 7060231210120 |  | 7060231210120 | 2024-03-01 | 2023
15320 |  | CEF-CRISTESTI | CRISTESTI | MS | solar | 0.38 | 0.38 | 0 | 0 | CFP | N/A | DEER TS | 7030231228945 |  | 7030231228945 | 2024-03-05 | 2024
15321 |  | CEF-SACELE | SACELE | BV | solar | 0.00533 | 0.00533 | 0 | 0 | CFP | N/A | DEER TS | 7010231242532 |  | 7010231242532 | 2024-03-04 | 2023
15322 |  | CEF-SEBES | SEBES | AB | solar | 0.02 | 0.02 | 0 | 0 | CFP | N/A | DEER TS | 7040231221487 | 2023-12-14 | 7040231221487 | 2024-03-29 | 2024
15323 |  | CEF-ACATARI | ACATARI | MS | solar | 0.006 | 0.006 | 0 | 0 | CFP | N/A | DEER TS | 7030231228961 |  | 7030231228961 | 2024-03-25 | 2024
15324 |  | CEF-HARMAN | HARMAN | BV | solar | 0.006 | 0.006 | 0 | 0 | CFP | N/A | DEER TS | 7010231242539 |  | 7010231242539 | 2024-03-27 | 2024
15325 |  | CEF-BRASOV | BRASOV | BV | solar | 0.005 | 0.005 | 0 | 0 | CFP | N/A | DEER TS | 7010231242548 |  | 7010231242548 | 2024-03-22 | 2024
15326 |  | CEF-DOBARLAU | DOBARLAU | CV | solar | 0.003 | 0.003 | 0 | 0 | CFP | N/A | DEER TS | 7060231210130 |  | 7060231210130 | 2024-03-25 | 2024
15327 |  | CEF-CRISTIAN | CRISTIAN | SB | solar | 0.3956 | 0.3956 | 0 | 0 | CFP | N/A | DEER TS | 7020231226394 | 2023-12-13 | 7020231226394 | 2024-03-28 | 2023
15328 |  | CEF-SECUIENI | SECUIENI | HR | solar | 0.00575 | 0.00575 | 0 | 0 | CFP | N/A | DEER TS | 7050231214597 |  | 7050231214597 | 2024-03-18 | 2024
15329 |  | CEF-OZUN | OZUN | CV | solar | 0.01955 | 0.01955 | 0 | 0 | CFP | N/A | DEER TS | 7060231210159 |  | 7060231210159 | 2024-03-01 | 2023
15330 |  | CEF-LUPENI | LUPENI | HR | solar | 0.02 | 0.02 | 0 | 0 | CFP | N/A | DEER TS | 7050231214601 |  | 7050231214601 | 2024-03-11 | 2024
15331 |  | CEF-OHABA | OHABA | BV | solar | 0.006 | 0.006 | 0 | 0 | CFP | N/A | DEER TS | 7010231242660 | 2024-01-29 | 7010231242660 | 2024-03-28 | 2024
15332 |  | CEF-REGHIN | REGHIN | MS | solar | 0.006 | 0.006 | 0 | 0 | CFP | N/A | DEER TS | 7030231229011 |  | 7030231229011 | 2024-03-06 | 2024
15333 |  | CEF-AVRAMESTI | AVRAMESTI | HR | solar | 0.005 | 0.005 | 0 | 0 | CFP | N/A | DEER TS | 7050231214616 |  | 7050231214616 | 2024-03-20 | 2024
15334 |  | CEF-BRASOV | BRASOV | BV | solar | 0.04 | 0.04 | 0 | 0 | CFP | N/A | DEER TS | 7010231242802 |  | 7010231242802 | 2024-03-13 | 2024
15335 |  | CEF-TARGU MURES | TARGU MURES | MS | solar | 0.005 | 0.005 | 21.74 | 0.4 | CFP | N/A | DEER TS | 7030231229089 |  | 7030231229089 | 2024-03-05 | 2024
15336 |  | CEF-ALBESTI | ALBESTI | MS | solar | 0.003 | 0.003 | 0 | 0 | CFP | N/A | DEER TS | 7030231229106 |  | 7030231229106 | 2024-03-12 | 2024
15337 |  | CEF-SIBIU | SIBIU | SB | solar | 0.006 | 0.006 | 0 | 0 | CFP | N/A | DEER TS | 7020231226700 |  | 7020231226700 | 2024-03-11 | 2024
15338 |  | CEF-BODOC | BODOC | CV | solar | 0.003 | 0.003 | 0 | 0 | CFP | N/A | DEER TS | 7060231210220 |  | 7060231210220 | 2024-03-25 | 2024
15339 |  | CEF-ODORHEIUL SECUIESC | ODORHEIUL SECUIESC | HR | solar | 0.005 | 0.005 | 0 | 0 | CFP | N/A | DEER TS | 7050231214681 |  | 7050231214681 | 2024-03-06 | 2024
15340 |  | CEF-SANTANA DE MURES | SANTANA DE MURES | MS | solar | 0.006 | 0.006 | 0 | 0 | CFP | N/A | DEER TS | 7030231229138 |  | 7030231229138 | 2024-03-13 | 2024
15341 |  | CEF-TARGU SECUIESC | TARGU SECUIESC | CV | solar | 0.004 | 0.004 | 0 | 0 | CFP | N/A | DEER TS | 7060231210224 |  | 7060231210224 | 2024-03-01 | 2023
15342 |  | CEF-DANESTI | DANESTI | HR | solar | 0.0484 | 0.0484 | 0 | 0 | CFP | N/A | DEER TS | 7050231214685 |  | 7050231214685 | 2024-03-05 | 2024
15343 |  | CEF-SANDOMINIC | SANDOMINIC | HR | solar | 0.0374 | 0.0374 | 0 | 0 | CFP | N/A | DEER TS | 7050231214686 |  | 7050231214686 | 2024-03-05 | 2024
15344 |  | CEF-SICULENI | SICULENI | HR | solar | 0.05 | 0.05 | 0 | 0 | CFP | N/A | DEER TS | 7050231214687 |  | 7050231214687 | 2024-03-05 | 2024
15345 |  | CEF-ZETEA | ZETEA | HR | solar | 0.05 | 0.05 | 0 | 0 | CFP | N/A | DEER TS | 7050231214688 |  | 7050231214688 | 2024-03-05 | 2024
15346 |  | CEF-MIERCUREA-CIUC | MIERCUREA-CIUC | HR | solar | 0.0143 | 0.0143 | 0 | 0 | CFP | N/A | DEER TS | 7050231214690 |  | 7050231214690 | 2024-03-05 | 2024
15347 |  | CEF-BREAZA | BREAZA | MS | solar | 0.01092 | 0.01092 | 0 | 0 | CFP | N/A | DEER TS | 7030231229147 |  | 7030231229147 | 2024-03-21 | 2024
15348 |  | CEF-TARGU SECUIESC | TARGU SECUIESC | CV | solar | 0.003 | 0.003 | 0 | 0 | CFP | N/A | DEER TS | 7060231210226 |  | 7060231210226 | 2024-03-01 | 2023
15349 |  | CEF-TARGU SECUIESC | TARGU SECUIESC | CV | solar | 0.00656 | 0.00656 | 0 | 0 | CFP | N/A | DEER TS | 7060231210231 |  | 7060231210231 | 2024-03-01 | 2023
15350 |  | CEF-SFANTUL GHEORGHE | SFANTUL GHEORGHE | CV | solar | 0.02 | 0.02 | 0 | 0 | CFP | N/A | DEER TS | 7060231210234 |  | 7060231210234 | 2024-03-01 | 2024
15351 |  | CEF-SFANTU GHEORGHE | SFANTU GHEORGHE | CV | solar | 0.01 | 0.01 | 0 | 0 | CFP | N/A | DEER TS | 7060231210239 |  | 7060231210239 | 2024-03-25 | 2024
15352 |  | CEF-BATANI | BATANI | CV | solar | 0.003 | 0.003 | 0 | 0 | CFP | N/A | DEER TS | 7060231210240 |  | 7060231210240 | 2024-03-01 | 2024
15353 |  | CEF-SELIMBAR | SELIMBAR | SB | solar | 0.006 | 0.006 | 0 | 0 | CFP | N/A | DEER TS | 7020231226768 |  | 7020231226768 | 2024-03-05 | 2024
15354 |  | CEF-LUNGA | LUNGA | CV | solar | 0.00623 | 0.00623 | 0 | 0 | CFP | N/A | DEER TS | 7060231210244 |  | 7060231210244 | 2024-03-01 | 2023
15355 |  | CEF-ACATARI | ACATARI | MS | solar | 0.00533 | 0.00533 | 0 | 0 | CFP | N/A | DEER TS | 7030231229170 |  | 7030231229170 | 2024-03-06 | 2024
15356 |  | CEF-POPLACA | POPLACA | SB | solar | 0.026 | 0.026 | 0 | 0 | CFP | N/A | DEER TS | 7020231226823 |  | 7020231226823 | 2024-03-27 | 2024
15357 |  | CEF-CRISTIAN | CRISTIAN | SB | solar | 0.005 | 0.005 | 0 | 0 | CFP | N/A | DEER TS | 7020231226826 |  | 7020231226826 | 2024-03-05 | 2024
15358 |  | CEF-CODLEA | CODLEA | BV | solar | 0.123 | 0.123 | 0 | 0 | CFP | N/A | DEER TS | 7010231243120 |  | 7010231243120 | 2024-03-29 | 2024
15359 |  | CEF-BARAOLT | BARAOLT | CV | solar | 0.00615 | 0.00615 | 0 | 0 | CFP | N/A | DEER TS | 7060231210247 |  | 7060231210247 | 2024-03-25 | 2024
15360 |  | CEF-CERNAT | CERNAT | CV | solar | 0.003 | 0.003 | 0 | 0 | CFP | N/A | DEER TS | 7060231210251 |  | 7060231210251 | 2024-03-01 | 2023
15361 |  | CEF-MEDIAS | MEDIAS | SB | solar | 0.003 | 0.003 | 0 | 0 | CFP | N/A | DEER TS | 7020231226840 |  | 7020231226840 | 2024-03-07 | 2023
15362 |  | CEF-MEDIAS | MEDIAS | SB | solar | 0.4 | 0.4 | 0 | 0 | CFP | N/A | DEER TS | 7020231226845 |  | 7020231226845 | 2024-03-27 | 2024
15363 |  | CEF-MEDIAS | MEDIAS | SB | solar | 0.1 | 0.1 | 0 | 0 | CFP | N/A | DEER TS | 7020231226846 |  | 7020231226846 | 2024-03-27 | 2024
15364 |  | CEF-DOBOLII DE JOS | DOBOLII DE JOS | CV | solar | 0.006 | 0.006 | 0 | 0 | CFP | N/A | DEER TS | 7060231210255 |  | 7060231210255 | 2024-03-25 | 2024
15365 |  | CEF-BRASOV | BRASOV | BV | solar | 0.005 | 0.005 | 0 | 0 | CFP | N/A | DEER TS | 7010231243163 |  | 7010231243163 | 2024-03-06 | 2023
15366 |  | CEF-RECEA | RECEA | BV | solar | 0.006 | 0.006 | 0 | 0 | CFP | N/A | DEER TS | 7010231243185 |  | 7010231243185 | 2024-03-21 | 2024
15367 |  | CEF-SEBES | SEBES | AB | solar | 0.026765 | 0.026765 | 0 | 0 | CFP | N/A | DEER TS | 7040231221850 |  | 7040231221850 | 2024-03-15 | 2024
15368 |  | CEF-SACELE | SACELE | BV | solar | 0.006 | 0.006 | 0 | 0 | CFP | N/A | DEER TS | 7010240100007 |  | 7010240100007 | 2024-03-13 | 2024
15369 |  | CEF-DOBARLAU | DOBARLAU | CV | solar | 0.008 | 0.008 | 21.7 | 0.4 | CFP | N/A | DEER TS | 7060240100006 |  | 7060240100006 | 2024-03-08 | 2024
15370 |  | CEF-COVASNA | COVASNA | CV | solar | 0.03 | 0.03 | 0 | 0 | CFP | N/A | DEER TS | 7060240100046 |  | 7060240100046 | 2024-03-02 | 2024
15371 |  | CEF-BRAN | BRAN | BV | solar | 0.01743 | 0.01743 | 0 | 0 | CFP | N/A | DEER TS | 7010240100130 |  | 7010240100130 | 2024-03-20 | 2024
15372 |  | CEF-TARGU SECUIESC | TARGU SECUIESC | CV | solar | 0.005 | 0.005 | 0 | 0 | CFP | N/A | DEER TS | 7060240100075 |  | 7060240100075 | 2024-03-02 | 2024
15373 |  | CEF-TARLUNGENI | TARLUNGENI | BV | solar | 0.01 | 0.01 | 0 | 0 | CFP | N/A | DEER TS | 7010240100275 |  | 7010240100275 | 2024-03-08 | 2024
15374 |  | CEF-TULGHES | TULGHES | HR | solar | 0.005 | 0.005 | 0 | 0 | CFP | N/A | DEER TS | 7050240100067 |  | 7050240100067 | 2024-03-15 | 2024
15375 |  | CEF-HOMOROD | HOMOROD | BV | solar | 0.00984 | 0.00984 | 0 | 0 | CFP | N/A | DEER TS | 7010240100331 |  | 7010240100331 | 2024-03-13 | 2024
15376 |  | CEF-CATALINA | CATALINA | CV | solar | 0.003 | 0.003 | 0 | 0 | CFP | N/A | DEER TS | 7060240100118 |  | 7060240100118 | 2024-03-02 | 2024
15377 |  | CEF-CISNADIE | CISNADIE | SB | solar | 0.006 | 0.006 | 0 | 0 | CFP | N/A | DEER TS | 7020240100287 |  | 7020240100287 | 2024-03-25 | 2024
15378 |  | CEF-BAZNA | BAZNA | SB | solar | 0.01 | 0.01 | 0 | 0 | CFP | N/A | DEER TS | 7020240100288 |  | 7020240100288 | 2024-03-07 | 2024
15379 |  | CEF-SIBIU | SIBIU | SB | solar | 0.006 | 0.006 | 0 | 0 | CFP | N/A | DEER TS | 7020240100292 |  | 7020240100292 | 2024-03-11 | 2024
15380 |  | CEF-CISNADIE | CISNADIE | SB | solar | 0.0055 | 0.0055 | 0 | 0 | CFP | N/A | DEER TS | 7020240100294 |  | 7020240100294 | 2024-03-21 | 2024
15381 |  | CEF-VALCELE | VALCELE | CV | solar | 0.01457 | 0.01457 | 0 | 0 | CFP | N/A | DEER TS | 7060240100121 |  | 7060240100121 | 2024-03-25 | 2024
15382 |  | CEF-PALTINIS | PALTINIS | SB | solar | 0.4 | 0.4 | 0 | 0 | CFP | N/A | DEER TS | 7020240100298 |  | 7020240100298 | 2024-03-25 | 2024
15383 |  | CEF-HARMAN | HARMAN | BV | solar | 0.006 | 0.006 | 0 | 0 | CFP | N/A | DEER TS | 7010240100429 |  | 7010240100429 | 2024-03-13 | 2024
15384 |  | CEF-BRADUT | BRADUT | CV | solar | 0.005 | 0.005 | 0 | 0 | CFP | N/A | DEER TS | 7060240100124 |  | 7060240100124 | 2024-03-02 | 2024
15385 |  | CEF-CERNAT | CERNAT | CV | solar | 0.00328 | 0.00328 | 0 | 0 | CFP | N/A | DEER TS | 7060240100126 |  | 7060240100126 | 2024-03-02 | 2024
15386 |  | CEF-REGHIN | REGHIN | MS | solar | 0.006 | 0.006 | 0 | 0 | CFP | N/A | DEER TS | 7030240100513 |  | 7030240100513 | 2024-03-11 | 2024
15387 |  | CEF-SIBIU | SIBIU | SB | solar | 0.1 | 0.1 | 0 | 0 | CFP | N/A | DEER TS | 7020240100358 |  | 7020240100358 | 2024-03-18 | 2024
15388 |  | CEF-TARGU MURES | TARGU MURES | MS | solar | 0.0084 | 0.0084 | 0 | 0 | CFP | N/A | DEER TS | 7030240100539 |  | 7030240100539 | 2024-03-20 | 2024
15389 |  | CEF-MEDIAS | MEDIAS | SB | solar | 0.006 | 0.006 | 0 | 0 | CFP | N/A | DEER TS | 7020240100412 |  | 7020240100412 | 2024-03-07 | 2024
15390 |  | CEF-FRUMOASA | FRUMOASA | HR | solar | 0.004 | 0.004 | 0 | 0 | CFP | N/A | DEER TS | 7050240100160 |  | 7050240100160 | 2024-03-01 | 2024
15391 |  | CEF-TURIA | TURIA | CV | solar | 0.007 | 0.007 | 0 | 0 | CFP | N/A | DEER TS | 7060240100160 |  | 7060240100160 | 2024-03-02 | 2024
15392 |  | CEF-TARGU MURES | TARGU MURES | MS | solar | 0.04968 | 0.04968 | 0 | 0 | CFP | N/A | DEER TS | 7030240100611 |  | 7030240100611 | 2024-03-07 | 2024
15393 |  | CEF-SINCA VECHE | SINCA VECHE | BV | solar | 0.005 | 0.005 | 0 | 0 | CFP | N/A | DEER TS | 7010240100588 |  | 7010240100588 | 2024-03-12 | 2024
15394 |  | CEF-ZARNESTI | ZARNESTI | BV | solar | 0.003 | 0.003 | 0 | 0 | CFP | N/A | DEER TS | 7010240100592 |  | 7010240100592 | 2024-03-15 | 2024
15395 |  | CEF-ZAGAR | ZAGAR | MS | solar | 0.006 | 0.006 | 0 | 0 | CFP | N/A | DEER TS | 7030240100614 |  | 7030240100614 | 2024-03-07 | 2024
15396 |  | CEF-CURCIU | CURCIU | SB | solar | 0.00747 | 0.00747 | 0 | 0 | CFP | N/A | DEER TS | 7020240200445 |  | 7020240200445 | 2024-03-12 | 2024
15397 |  | CEF-JOSENI | JOSENI | HR | solar | 0.1 | 0.1 | 0 | 0 | CFP | N/A | DEER TS | 7050240200166 |  | 7050240200166 | 2024-03-08 | 2024
15398 |  | CEF-CEUASU DE CAMPIE | CEUASU DE CAMPIE | MS | solar | 0.02 | 0.02 | 0 | 0 | CFP | N/A | DEER TS | 7030240200640 |  | 7030240200640 | 2024-03-13 | 2024
15399 |  | CEF-ZAGON | ZAGON | CV | solar | 0.00328 | 0.00328 | 0 | 0 | CFP | N/A | DEER TS | 7060240200179 |  | 7060240200179 | 2024-03-25 | 2024
15400 |  | CEF-RACOSUL DE SUS | RACOSUL DE SUS | CV | solar | 0.006 | 0.006 | 0 | 0 | CFP | N/A | DEER TS | 7060240200190 |  | 7060240200190 | 2024-03-25 | 2024
15401 |  | CEF-SIBIU | SIBIU | SB | solar | 0.005 | 0.005 | 0 | 0 | CFP | N/A | DEER TS | 7020240200524 |  | 7020240200524 | 2024-03-13 | 2024
15402 |  | CEF-SIBIU | SIBIU | SB | solar | 0.006 | 0.006 | 0 | 0 | CFP | N/A | DEER TS | 7020240200530 |  | 7020240200530 | 2024-03-13 | 2024
15403 |  | CEF-FAGARAS | FAGARAS | BV | solar | 0.004 | 0.004 | 0 | 0 | CFP | N/A | DEER TS | 7010240200753 |  | 7010240200753 | 2024-03-04 | 2024
15404 |  | CEF-PREJMER | PREJMER | BV | solar | 0.00495 | 0.00495 | 0 | 0 | CFP | N/A | DEER TS | 7010240200754 |  | 7010240200754 | 2024-03-13 | 2024
15405 |  | CEF-DUMBRAVENI | DUMBRAVENI | SB | solar | 0.09315 | 0.09315 | 0 | 0 | CFP | N/A | DEER TS | 7020240200533 |  | 7020240200533 | 2024-03-26 | 2024
15406 |  | CEF-MEDIAS | MEDIAS | SB | solar | 0.003 | 0.003 | 0 | 0 | CFP | N/A | DEER TS | 7020240200534 |  | 7020240200534 | 2024-03-11 | 2024
15407 |  | CEF-ALBA IULIA | ALBA IULIA | AB | solar | 0.005 | 0.005 | 0 | 0 | CFP | N/A | DEER TS | 7040240200478 |  | 7040240200478 | 2024-03-04 | 2024
15408 |  | CEF-CISNADIE | CISNADIE | SB | solar | 0.0043 | 0.0043 | 0 | 0 | CFP | N/A | DEER TS | 7020240200542 |  | 7020240200542 | 2024-03-25 | 2024
15409 |  | CEF-CISNADIE | CISNADIE | SB | solar | 0.003 | 0.003 | 0 | 0 | CFP | N/A | DEER TS | 7020240200548 |  | 7020240200548 | 2024-03-25 | 2024
15410 |  | CEF-SELIMBAR | SELIMBAR | SB | solar | 0.005 | 0.005 | 0 | 0 | CFP | N/A | DEER TS | 7020240200549 |  | 7020240200549 | 2024-03-12 | 2024
15411 |  | CEF-RACOVITA | RACOVITA | SB | solar | 0.006 | 0.006 | 0 | 0 | CFP | N/A | DEER TS | 7020240200557 |  | 7020240200557 | 2024-03-15 | 2024
15412 |  | CEF-SIBIU | SIBIU | SB | solar | 0.006 | 0.006 | 0 | 0 | CFP | N/A | DEER TS | 7020240200558 |  | 7020240200558 | 2024-03-11 | 2024
15413 |  | CEF-SIBIU | SIBIU | SB | solar | 0.005 | 0.005 | 0 | 0 | CFP | N/A | DEER TS | 7020240200560 |  | 7020240200560 | 2024-03-27 | 2024
15414 |  | CEF-LUDUS | LUDUS | MS | solar | 0.00504 | 0.00504 | 0 | 0 | CFP | N/A | DEER TS | 7030240200717 |  | 7030240200717 | 2024-03-15 | 2024
15415 |  | CEF-ODORHEIU SECUIESC | ODORHEIU SECUIESC | HR | solar | 0.002975 | 0.002975 | 0 | 0 | CFP | N/A | DEER TS | 7050240200233 |  | 7050240200233 | 2024-03-25 | 2024
15416 |  | CEF-SIBIU | SIBIU | SB | solar | 0.003 | 0.003 | 0 | 0 | CFP | N/A | DEER TS | 7020240200573 |  | 7020240200573 | 2024-03-27 | 2024
15417 |  | CEF-BAZNA | BAZNA | SB | solar | 0.00395 | 0.00395 | 0 | 0 | CFP | N/A | DEER TS | 7020240200574 |  | 7020240200574 | 2024-03-15 | 2024
15418 |  | CEF-SIBIU | SIBIU | SB | solar | 0.008 | 0.008 | 0 | 0 | CFP | N/A | DEER TS | 7020240200579 |  | 7020240200579 | 2024-03-27 | 2024
15419 |  | CEF-PARAU | PARAU | BV | solar | 0.004 | 0.004 | 0 | 0 | CFP | N/A | DEER TS | 7010240200850 |  | 7010240200850 | 2024-03-07 | 2024
15420 |  | CEF-TURIA | TURIA | CV | solar | 0.00328 | 0.00328 | 0 | 0 | CFP | N/A | DEER TS | 7060240200205 |  | 7060240200205 | 2024-03-02 | 2024
15421 |  | CEF-CATA | CATA | BV | solar | 0.00533 | 0.00533 | 0 | 0 | CFP | N/A | DEER TS | 7010240200867 |  | 7010240200867 | 2024-03-05 | 2024
15422 |  | CEF-SIBIU | SIBIU | SB | solar | 0.003 | 0.003 | 0 | 0 | CFP | N/A | DEER TS | 7020240200600 |  | 7020240200600 | 2024-03-29 | 2024
15423 |  | CEF-TARGU MURES | TARGU MURES | MS | solar | 0.006 | 0.006 | 0 | 0 | CFP | N/A | DEER TS | 7030240200748 |  | 7030240200748 | 2024-03-11 | 2024
15424 |  | CEF-BRETCU | BRETCU | CV | solar | 0.0048 | 0.0048 | 0 | 0 | CFP | N/A | DEER TS | 7060240200211 |  | 7060240200211 | 2024-03-02 | 2024
15425 |  | CEF-TARGU MURES | TARGU MURES | MS | solar | 0.00368 | 0.00368 | 0 | 0 | CFP | N/A | DEER TS | 7030240200763 |  | 7030240200763 | 2024-03-21 | 2024
15426 |  | CEF-DEALU | DEALU | HR | solar | 0.005 | 0.005 | 0 | 0 | CFP | N/A | DEER TS | 7050240200276 |  | 7050240200276 | 2024-03-12 | 2024
15427 |  | CEF-ILIENI | ILIENI | CV | solar | 0.007 | 0.007 | 0 | 0 | CFP | N/A | DEER TS | 7060240200218 |  | 7060240200218 | 2024-03-03 | 2024
15428 |  | CEF-CORUNCA | CORUNCA | MS | solar | 0.005 | 0.005 | 0 | 0 | CFP | N/A | DEER TS | 7030240200771 |  | 7030240200771 | 2024-03-29 | 2024
15429 |  | CEF-BOROSNEU MARE | BOROSNEU MARE | CV | solar | 0.00552 | 0.00552 | 0 | 0 | CFP | N/A | DEER TS | 7060240200222 |  | 7060240200222 | 2024-03-13 | 2024
15430 |  | CEF-TARNAVENI | TARNAVENI | MS | solar | 0.005 | 0.005 | 0 | 0 | CFP | N/A | DEER TS | 7030240200779 |  | 7030240200779 | 2024-03-04 | 2024
15431 |  | CEF-PAULENI-CIUC | PAULENI-CIUC | HR | solar | 0.006 | 0.006 | 0 | 0 | CFP | N/A | DEER TS | 7050240200283 |  | 7050240200283 | 2024-03-07 | 2024
15432 |  | CEF-TARGU MURES | TARGU MURES | MS | solar | 0.005 | 0.005 | 0 | 0 | CFP | N/A | DEER TS | 7030240200789 |  | 7030240200789 | 2024-03-29 | 2024
15433 |  | CEF-ODORHEIU SECUIESC | ODORHEIU SECUIESC | HR | solar | 0.00369 | 0.00369 | 0 | 0 | CFP | N/A | DEER TS | 7050240200287 |  | 7050240200287 | 2024-03-25 | 2024
15434 |  | CEF-TARGU MURES | TARGU MURES | MS | solar | 0.0055 | 0.0055 | 0 | 0 | CFP | N/A | DEER TS | 7030240200791 |  | 7030240200791 | 2024-03-05 | 2024
15435 |  | CEF-FAGARAS | FAGARAS | BV | solar | 0.005 | 0.005 | 0 | 0 | CFP | N/A | DEER TS | 7010240201042 |  | 7010240201042 | 2024-03-05 | 2024
15436 |  | CEF-SANCRAIU DE MURES | SANCRAIU DE MURES | MS | solar | 0.00328 | 0.00328 | 0 | 0 | CFP | N/A | DEER TS | 7030240200798 |  | 7030240200798 | 2024-03-05 | 2024
15437 |  | CEF-LUNCA DE SUS | LUNCA DE SUS | HR | solar | 0.006 | 0.006 | 0 | 0 | CFP | N/A | DEER TS | 7050240200290 |  | 7050240200290 | 2024-03-07 | 2024
15438 |  | CEF-ODORHEIUL SECUIESC | ODORHEIUL SECUIESC | HR | solar | 0.015 | 0.015 | 0 | 0 | CFP | N/A | DEER TS | 7050240200291 |  | 7050240200291 | 2024-03-04 | 2024
15439 |  | CEF-ERNEI | ERNEI | MS | solar | 0.00328 | 0.00328 | 0 | 0 | CFP | N/A | DEER TS | 7030240200799 |  | 7030240200799 | 2024-03-06 | 2024
15440 |  | CEF-SANCRAIU DE MURES | SANCRAIU DE MURES | MS | solar | 0.006 | 0.006 | 0 | 0 | CFP | N/A | DEER TS | 7030240200802 |  | 7030240200802 | 2024-03-06 | 2024
15441 |  | CEF-MEDIAS | MEDIAS | SB | solar | 0.006 | 0.006 | 0 | 0 | CFP | N/A | DEER TS | 7020240200635 |  | 7020240200635 | 2024-03-07 | 2024
15442 |  | CEF-TARGU MURES | TARGU MURES | MS | solar | 0.00408 | 0.00408 | 0 | 0 | CFP | N/A | DEER TS | 7030240200806 |  | 7030240200806 | 2024-03-12 | 2024
15443 |  | CEF-BALAUSERI | BALAUSERI | MS | solar | 0.01 | 0.01 | 0 | 0 | CFP | N/A | DEER TS | 7030240200813 |  | 7030240200813 | 2024-03-22 | 2024
15444 |  | CEF-SFANTU GHEORGHE | SFANTU GHEORGHE | CV | solar | 0.008 | 0.008 | 0 | 0 | CFP | N/A | DEER TS | 7060240200230 |  | 7060240200230 | 2024-03-25 | 2024
15445 |  | CEF-MARTINIS | MARTINIS | HR | solar | 0.006 | 0.006 | 0 | 0 | CFP | N/A | DEER TS | 7050240200309 |  | 7050240200309 | 2024-03-22 | 2024
15446 |  | CEF-DEALU | DEALU | HR | solar | 0.005 | 0.005 | 0 | 0 | CFP | N/A | DEER TS | 7050240200322 |  | 7050240200322 | 2024-03-28 | 2024
15447 |  | CEF-PAULENI-CIUC | PAULENI-CIUC | HR | solar | 0.006 | 0.006 | 0 | 0 | CFP | N/A | DEER TS | 7050240200321 |  | 7050240200321 | 2024-03-07 | 2024
15448 |  | CEF-MEDIAS | MEDIAS | SB | solar | 0.012 | 0.012 | 0 | 0 | CFP | N/A | DEER TS | 7020240200667 |  | 7020240200667 | 2024-03-07 | 2024
15449 |  | CEF-TARNAVENI | TARNAVENI | MS | solar | 0.2 | 0.2 | 0 | 0 | CFP | N/A | DEER TS | 7030240200838 |  | 7030240200838 | 2024-03-12 | 2024
15450 |  | CEF-SANCRAIU DE MURES | SANCRAIU DE MURES | MS | solar | 0.006 | 0.006 | 0 | 0 | CFP | N/A | DEER TS | 7030240200839 |  | 7030240200839 | 2024-03-26 | 2024
15451 |  | CEF-REGHIN | REGHIN | MS | solar | 0.006 | 0.006 | 0 | 0 | CFP | N/A | DEER TS | 7030240200840 |  | 7030240200840 | 2024-03-11 | 2024
15452 |  | CEF-CORUNCA | CORUNCA | MS | solar | 0.006 | 0.006 | 0 | 0 | CFP | N/A | DEER TS | 7030240200846 |  | 7030240200846 | 2024-03-12 | 2024
15453 |  | CEF-TARGU MURES | TARGU MURES | MS | solar | 0.006 | 0.006 | 0 | 0 | CFP | N/A | DEER TS | 7030240200858 |  | 7030240200858 | 2024-03-25 | 2024
15454 |  | CEF-SEBES | SEBES | AB | solar | 0.0041 | 0.0041 | 0 | 0 | CFP | N/A | DEER TS | 7040240200628 |  | 7040240200628 | 2024-03-19 | 2024
15455 |  | CEF-ALBA IULIA | ALBA IULIA | AB | solar | 0.00455 | 0.00455 | 0 | 0 | CFP | N/A | DEER TS | 7040240200632 |  | 7040240200632 | 2024-03-28 | 2024
15456 |  | CEF-AIUD | AIUD | AB | solar | 0.00405 | 0.00405 | 0 | 0 | CFP | N/A | DEER TS | 7040240200633 |  | 7040240200633 | 2024-03-13 | 2024
15457 |  | CEF-MIERCUREA-CIUC | MIERCUREA-CIUC | HR | solar | 0.0036 | 0.0036 | 0 | 0 | CFP | N/A | DEER TS | 7050240200337 |  | 7050240200337 | 2024-03-28 | 2024
15458 |  | CEF-MIERCUREA SIBIULUI | MIERCUREA SIBIULUI | SB | solar | 0.003 | 0.003 | 0 | 0 | CFP | N/A | DEER TS | 7020240200692 |  | 7020240200692 | 2024-03-27 | 2024
15459 |  | CEF-SFANTUL GHEORGHE | SFANTUL GHEORGHE | CV | solar | 0.005 | 0.005 | 0 | 0 | CFP | N/A | DEER TS | 7060240200253 |  | 7060240200253 | 2024-03-03 | 2024
15460 |  | CEF-TARGU SECUIESC | TARGU SECUIESC | CV | solar | 0.0034 | 0.0034 | 0 | 0 | CFP | N/A | DEER TS | 7060240200254 |  | 7060240200254 | 2024-03-25 | 2024
15461 |  | CEF-SFANTUL GHEORGHE | SFANTUL GHEORGHE | CV | solar | 0.007 | 0.007 | 0 | 0 | CFP | N/A | DEER TS | 7060240200255 |  | 7060240200255 | 2024-03-03 | 2024
15462 |  | CEF-ALBA IULIA | ALBA IULIA | AB | solar | 0.006 | 0.006 | 0 | 0 | CFP | N/A | DEER TS | 7040240200646 |  | 7040240200646 | 2024-03-15 | 2024
15463 |  | CEF-LUETA | LUETA | HR | solar | 0.015 | 0.015 | 0 | 0 | CFP | N/A | DEER TS | 7050240200344 |  | 7050240200344 | 2024-03-01 | 2024
15464 |  | CEF-BLAJ | BLAJ | AB | solar | 0.003 | 0.003 | 0 | 0 | CFP | N/A | DEER TS | 7040240200651 |  | 7040240200651 | 2024-03-01 | 2024
15465 |  | CEF-ARCUS | ARCUS | CV | solar | 0.006 | 0.006 | 0 | 0 | CFP | N/A | DEER TS | 7060240200258 |  | 7060240200258 | 2024-03-25 | 2024
15466 |  | CEF-TARGU MURES | TARGU MURES | MS | solar | 0.008 | 0.008 | 0 | 0 | CFP | N/A | DEER TS | 7030240200892 |  | 7030240200892 | 2024-03-04 | 2024
15467 |  | CEF-CEUASU DE CAMPIE | CEUASU DE CAMPIE | MS | solar | 0.005 | 0.005 | 0 | 0 | CFP | N/A | DEER TS | 7030240200894 |  | 7030240200894 | 2024-03-04 | 2024
15468 |  | CEF-TARGU MURES | TARGU MURES | MS | solar | 0.006 | 0.006 | 0 | 0 | CFP | N/A | DEER TS | 7030240200906 |  | 7030240200906 | 2024-03-25 | 2024
15469 |  | CEF-TARGU MURES | TARGU MURES | MS | solar | 0.005 | 0.005 | 0 | 0 | CFP | N/A | DEER TS | 7030240200910 |  | 7030240200910 | 2024-03-07 | 2024
15470 |  | CEF-SANCRAIU DE MURES | SANCRAIU DE MURES | MS | solar | 0.006 | 0.006 | 0 | 0 | CFP | N/A | DEER TS | 7030240200916 |  | 7030240200916 | 2024-03-25 | 2024
15471 |  | CEF-MEDIAS | MEDIAS | SB | solar | 0.006 | 0.006 | 0 | 0 | CFP | N/A | DEER TS | 7020240200744 |  | 7020240200744 | 2024-03-27 | 2024
15472 |  | CEF-CUGIR | CUGIR | AB | solar | 0.005 | 0.005 | 0 | 0 | CFP | N/A | DEER TS | 7040240200658 |  | 7040240200658 | 2024-03-07 | 2024
15473 |  | CEF-SANGEORGIU DE MURES | SANGEORGIU DE MURES | MS | solar | 0.005 | 0.005 | 0 | 0 | CFP | N/A | DEER TS | 7030240200929 |  | 7030240200929 | 2024-03-25 | 2024
15474 |  | CEF-SEBES | SEBES | AB | solar | 0.003 | 0.003 | 0 | 0 | CFP | N/A | DEER TS | 7040240200660 |  | 7040240200660 | 2024-03-15 | 2024
15475 |  | CEF-ALBA IULIA | ALBA IULIA | AB | solar | 0.00492 | 0.00492 | 0 | 0 | CFP | N/A | DEER TS | 7040240200664 |  | 7040240200664 | 2024-03-15 | 2024
15476 |  | CEF-TARNAVENI | TARNAVENI | MS | solar | 0.006 | 0.006 | 0 | 0 | CFP | N/A | DEER TS | 7030240200934 |  | 7030240200934 | 2024-03-07 | 2024
15477 |  | CEF-ALBA IULIA | ALBA IULIA | AB | solar | 0.005 | 0.005 | 0 | 0 | CFP | N/A | DEER TS | 7040240200668 |  | 7040240200668 | 2024-03-18 | 2024
15478 |  | CEF-FELDIOARA | FELDIOARA | BV | solar | 0.005 | 0.005 | 0 | 0 | CFP | N/A | DEER TS | 7010240201219 |  | 7010240201219 | 2024-03-27 | 2024
15479 |  | CEF-SFANTUL GHEORGHE | SFANTUL GHEORGHE | CV | solar | 0.003 | 0.003 | 0 | 0 | CFP | N/A | DEER TS | 7060240200279 |  | 7060240200279 | 2024-03-03 | 2024
15480 |  | CEF-CORUNCA | CORUNCA | MS | solar | 0.005 | 0.005 | 0 | 0 | CFP | N/A | DEER TS | 7030240200948 |  | 7030240200948 | 2024-03-11 | 2024
15481 |  | CEF-SANTIMBRU | SANTIMBRU | AB | solar | 0.006 | 0.006 | 0 | 0 | CFP | N/A | DEER TS | 7040240200674 |  | 7040240200674 | 2024-03-26 | 2024
15482 |  | CEF-SOARS | SOARS | BV | solar | 0.00328 | 0.00328 | 0 | 0 | CFP | N/A | DEER TS | 7010240201226 |  | 7010240201226 | 2024-03-05 | 2024
15483 |  | CEF-DUMBRAVENI | DUMBRAVENI | SB | solar | 0.003 | 0.003 | 0 | 0 | CFP | N/A | DEER TS | 7020240200761 |  | 7020240200761 | 2024-03-15 | 2024
15484 |  | CEF-VISTEA DE SUS | VISTEA DE SUS | BV | solar | 0.006 | 0.006 | 0 | 0 | CFP | N/A | DEER TS | 7010240201228 |  | 7010240201228 | 2024-03-05 | 2024
15485 |  | CEF-CODLEA | CODLEA | BV | solar | 0.003 | 0.003 | 0 | 0 | CFP | N/A | DEER TS | 7010240201229 |  | 7010240201229 | 2024-03-04 | 2024
15486 |  | CEF-ALBA IULIA | ALBA IULIA | AB | solar | 0.006 | 0.006 | 0 | 0 | CFP | N/A | DEER TS | 7040240200675 |  | 7040240200675 | 2024-03-21 | 2024
15487 |  | CEF-FELDIOARA | FELDIOARA | BV | solar | 0.008 | 0.008 | 0 | 0 | CFP | N/A | DEER TS | 7010240201231 |  | 7010240201231 | 2024-03-14 | 2024
15488 |  | CEF-SURA MICA | SURA MICA | SB | solar | 0.003 | 0.003 | 0 | 0 | CFP | N/A | DEER TS | 7020240200762 |  | 7020240200762 | 2024-03-29 | 2024
15489 |  | CEF-BRASOV | BRASOV | BV | solar | 0.01 | 0.01 | 0 | 0 | CFP | N/A | DEER TS | 7010240201241 |  | 7010240201241 | 2024-03-11 | 2024
15490 |  | CEF-TARGU MURES | TARGU MURES | MS | solar | 0.00574 | 0.00574 | 0 | 0 | CFP | N/A | DEER TS | 7030240200956 |  | 7030240200956 | 2024-03-04 | 2024
15491 |  | CEF-BLAJ | BLAJ | AB | solar | 0.005 | 0.005 | 0 | 0 | CFP | N/A | DEER TS | 7040240200679 |  | 7040240200679 | 2024-03-11 | 2024
15492 |  | CEF-CUGIR | CUGIR | AB | solar | 0.006 | 0.006 | 0 | 0 | CFP | N/A | DEER TS | 7040240200681 |  | 7040240200681 | 2024-03-07 | 2024
15493 |  | CEF-TARNAVENI | TARNAVENI | MS | solar | 0.006 | 0.006 | 0 | 0 | CFP | N/A | DEER TS | 7030240200958 |  | 7030240200958 | 2024-03-12 | 2024
15494 |  | CEF-SANGEORGIU DE MURES | SANGEORGIU DE MURES | MS | solar | 0.005 | 0.005 | 0 | 0 | CFP | N/A | DEER TS | 7030240200959 |  | 7030240200959 | 2024-03-21 | 2024
15495 |  | CEF-BRASOV | BRASOV | BV | solar | 0.006 | 0.006 | 0 | 0 | CFP | N/A | DEER TS | 7010240201264 |  | 7010240201264 | 2024-03-04 | 2024
15496 |  | CEF-LISA | LISA | BV | solar | 0.00533 | 0.00533 | 0 | 0 | CFP | N/A | DEER TS | 7010240201279 |  | 7010240201279 | 2024-03-21 | 2024
15497 |  | CEF-CUGIR | CUGIR | AB | solar | 0.003 | 0.003 | 0 | 0 | CFP | N/A | DEER TS | 7040240200692 |  | 7040240200692 | 2024-03-07 | 2024
15498 |  | CEF-AVRIG | AVRIG | SB | solar | 0.005 | 0.005 | 0 | 0 | CFP | N/A | DEER TS | 7020240200777 |  | 7020240200777 | 2024-03-20 | 2024
15499 |  | CEF-CISNADIE | CISNADIE | SB | solar | 0.006 | 0.006 | 0 | 0 | CFP | N/A | DEER TS | 7020240200781 |  | 7020240200781 | 2024-03-05 | 2024
15500 |  | CEF-TARLUNGENI | TARLUNGENI | BV | solar | 0.005 | 0.005 | 0 | 0 | CFP | N/A | DEER TS | 7010240201292 |  | 7010240201292 | 2024-03-27 | 2024
15501 |  | CEF-NEMSA | NEMSA | SB | solar | 0.01 | 0.01 | 0 | 0 | CFP | N/A | DEER TS | 7020240200785 |  | 7020240200785 | 2024-03-11 | 2024
15502 |  | CEF-SANCRAIU DE MURES | SANCRAIU DE MURES | MS | solar | 0.00574 | 0.00574 | 0 | 0 | CFP | N/A | DEER TS | 7030240200981 |  | 7030240200981 | 2024-03-26 | 2024
15503 |  | CEF-SIBOT | SIBOT | AB | solar | 0.00552 | 0.00552 | 0 | 0 | CFP | N/A | DEER TS | 7040240200700 |  | 7040240200700 | 2024-03-21 | 2024
15504 |  | CEF-SELIMBAR | SELIMBAR | SB | solar | 0.006 | 0.006 | 0 | 0 | CFP | N/A | DEER TS | 7020240200791 |  | 7020240200791 | 2024-03-11 | 2024
15505 |  | CEF-TARGU MURES | TARGU MURES | MS | solar | 0.005 | 0.005 | 0 | 0 | CFP | N/A | DEER TS | 7030240200998 |  | 7030240200998 | 2024-03-04 | 2024
15506 |  | CEF-PIANU DE JOS | PIANU DE JOS | AB | solar | 0.008 | 0.008 | 0 | 0 | CFP | N/A | DEER TS | 7040240200703 |  | 7040240200703 | 2024-03-18 | 2024
15507 |  | CEF-GHIMBAV | GHIMBAV | BV | solar | 0.00455 | 0.00455 | 0 | 0 | CFP | N/A | DEER TS | 7010240201313 |  | 7010240201313 | 2024-03-05 | 2024
15508 |  | CEF-SOARS | SOARS | BV | solar | 0.005 | 0.005 | 0 | 0 | CFP | N/A | DEER TS | 7010240201315 |  | 7010240201315 | 2024-03-13 | 2024
15509 |  | CEF-CERGAU MARE | CERGAU MARE | AB | solar | 0.00533 | 0.00533 | 0 | 0 | CFP | N/A | DEER TS | 7040240200704 |  | 7040240200704 | 2024-03-11 | 2024
15510 |  | CEF-LIVEZENI | LIVEZENI | MS | solar | 0.0048 | 0.0048 | 0 | 0 | CFP | N/A | DEER TS | 7030240201009 |  | 7030240201009 | 2024-03-19 | 2024
15511 |  | CEF-HERCULIAN | HERCULIAN | CV | solar | 0.00533 | 0.00533 | 0 | 0 | CFP | N/A | DEER TS | 7060240200297 |  | 7060240200297 | 2024-03-25 | 2024
15512 |  | CEF-MEDIAS | MEDIAS | SB | solar | 0.006 | 0.006 | 0 | 0 | CFP | N/A | DEER TS | 7020240200810 |  | 7020240200810 | 2024-03-11 | 2024
15513 |  | CEF-FRUMOASA | FRUMOASA | HR | solar | 0.003 | 0.003 | 0 | 0 | CFP | N/A | DEER TS | 7050240200435 |  | 7050240200435 | 2024-03-05 | 2024
15514 |  | CEF-VISTEA DE SUS | VISTEA DE SUS | BV | solar | 0.004 | 0.004 | 0 | 0 | CFP | N/A | DEER TS | 7010240201350 |  | 7010240201350 | 2024-03-05 | 2024
15515 |  | CEF-TARGU MURES | TARGU MURES | MS | solar | 0.008 | 0.008 | 0 | 0 | CFP | N/A | DEER TS | 7030240201037 |  | 7030240201037 | 2024-03-14 | 2024
15516 |  | CEF-BRASOV | BRASOV | BV | solar | 0.00492 | 0.00492 | 0 | 0 | CFP | N/A | DEER TS | 7010240201368 |  | 7010240201368 | 2024-03-05 | 2024
15517 |  | CEF-TARGU SECUIESC | TARGU SECUIESC | CV | solar | 0.00498 | 0.00498 | 0 | 0 | CFP | N/A | DEER TS | 7060240200301 |  | 7060240200301 | 2024-03-02 | 2024
15518 |  | CEF-SIBIU | SIBIU | SB | solar | 0.005 | 0.005 | 0 | 0 | CFP | N/A | DEER TS | 7020240200830 |  | 7020240200830 | 2024-03-13 | 2024
15519 |  | CEF-VULCAN | VULCAN | BV | solar | 0.003 | 0.003 | 0 | 0 | CFP | N/A | DEER TS | 7010240201407 |  | 7010240201407 | 2024-03-05 | 2024
15520 |  | CEF-CUGIR | CUGIR | AB | solar | 0.024 | 0.024 | 0 | 0 | CFP | N/A | DEER TS | 7040240200730 |  | 7040240200730 | 2024-03-11 | 2024
15521 |  | CEF-ALBA IULIA | ALBA IULIA | AB | solar | 0.005 | 0.005 | 0 | 0 | CFP | N/A | DEER TS | 7040240200732 |  | 7040240200732 | 2024-03-14 | 2024
15522 |  | CEF-VINTU DE JOS | VINTU DE JOS | AB | solar | 0.008 | 0.008 | 0 | 0 | CFP | N/A | DEER TS | 7040240200733 |  | 7040240200733 | 2024-03-12 | 2024
15523 |  | CEF-GURA RAULUI | GURA RAULUI | SB | solar | 0.00656 | 0.00656 | 0 | 0 | CFP | N/A | DEER TS | 7020240200837 |  | 7020240200837 | 2024-03-05 | 2024
15524 |  | CEF-MEDIAS | MEDIAS | SB | solar | 0.006 | 0.006 | 0 | 0 | CFP | N/A | DEER TS | 7020240200838 |  | 7020240200838 | 2024-03-08 | 2024
15525 |  | CEF-HARMAN | HARMAN | BV | solar | 0.005 | 0.005 | 0 | 0 | CFP | N/A | DEER TS | 7010240201436 |  | 7010240201436 | 2024-03-04 | 2024
15526 |  | CEF-TARGU MURES | TARGU MURES | MS | solar | 0.008 | 0.008 | 0 | 0 | CFP | N/A | DEER TS | 7030240201049 |  | 7030240201049 | 2024-03-05 | 2024
15527 |  | CEF-brasov | brasov | BV | solar | 0.005 | 0.005 | 0 | 0 | CFP | N/A | DEER TS | 7010240201499 |  | 7010240201499 | 2024-03-22 | 2024
15528 |  | CEF-APATA | APATA | BV | solar | 0.003 | 0.003 | 0 | 0 | CFP | N/A | DEER TS | 7010240201500 |  | 7010240201500 | 2024-03-05 | 2024
15529 |  | CEF-SANTIMBRU | SANTIMBRU | HR | solar | 0.005 | 0.005 | 0 | 0 | CFP | N/A | DEER TS | 7050240200453 |  | 7050240200453 | 2024-03-12 | 2024
15530 |  | CEF-GURA RAULUI | GURA RAULUI | SB | solar | 0.006 | 0.006 | 0 | 0 | CFP | N/A | DEER TS | 7020240200845 |  | 7020240200845 | 2024-03-05 | 2024
15531 |  | CEF-SIBIU | SIBIU | SB | solar | 0.00552 | 0.00552 | 0 | 0 | CFP | N/A | DEER TS | 7020240200851 |  | 7020240200851 | 2024-03-25 | 2024
15532 |  | CEF-BRADUT | BRADUT | CV | solar | 0.00495 | 0.00495 | 0 | 0 | CFP | N/A | DEER TS | 7060240200309 |  | 7060240200309 | 2024-03-25 | 2024
15533 |  | CEF-VINTU DE JOS | VINTU DE JOS | AB | solar | 0.0082 | 0.0082 | 0 | 0 | CFP | N/A | DEER TS | 7040240200751 |  | 7040240200751 | 2024-03-22 | 2024
15534 |  | CEF-ALBA IULIA | ALBA IULIA | AB | solar | 0.006 | 0.006 | 0 | 0 | CFP | N/A | DEER TS | 7040240200768 |  | 7040240200768 | 2024-03-27 | 2024
15535 |  | CEF-BRASOV | BRASOV | BV | solar | 0.003 | 0.003 | 0 | 0 | CFP | N/A | DEER TS | 7010240201575 |  | 7010240201575 | 2024-03-11 | 2024
15536 |  | CEF-BRADESTI | BRADESTI | HR | solar | 0.006 | 0.006 | 0 | 0 | CFP | N/A | DEER TS | 7050240200464 |  | 7050240200464 | 2024-03-01 | 2024
15537 |  | CEF-ALBA IULIA | ALBA IULIA | AB | solar | 0.0048 | 0.0048 | 0 | 0 | CFP | N/A | DEER TS | 7040240200778 |  | 7040240200778 | 2024-03-21 | 2024
15538 |  | CEF-SFANTU GHEORGHE | SFANTU GHEORGHE | CV | solar | 0.005 | 0.005 | 0 | 0 | CFP | N/A | DEER TS | 7060240200319 |  | 7060240200319 | 2024-03-25 | 2024
15539 |  | CEF-SANGEORGIU DE MURES | SANGEORGIU DE MURES | MS | solar | 0.005 | 0.005 | 0 | 0 | CFP | N/A | DEER TS | 7030240201129 |  | 7030240201129 | 2024-03-27 | 2024
15540 |  | CEF-LUNCA DE SUS | LUNCA DE SUS | HR | solar | 0.006 | 0.006 | 0 | 0 | CFP | N/A | DEER TS | 7050240200473 |  | 7050240200473 | 2024-03-28 | 2024
15541 |  | CEF-JOSENI | JOSENI | HR | solar | 0.00984 | 0.00984 | 0 | 0 | CFP | N/A | DEER TS | 7050240200474 |  | 7050240200474 | 2024-03-26 | 2024
15542 |  | CEF-REGHIN | REGHIN | MS | solar | 0.004875 | 0.004875 | 0 | 0 | CFP | N/A | DEER TS | 7030240201144 |  | 7030240201144 | 2024-03-28 | 2024
15543 |  | CEF-JOSENI | JOSENI | HR | solar | 0.00492 | 0.00492 | 0 | 0 | CFP | N/A | DEER TS | 7050240200475 |  | 7050240200475 | 2024-03-26 | 2024
15544 |  | CEF-ZARNESTI | ZARNESTI | BV | solar | 0.003 | 0.003 | 0 | 0 | CFP | N/A | DEER TS | 7010240201612 |  | 7010240201612 | 2024-03-04 | 2024
15545 |  | CEF-POIAN | POIAN | CV | solar | 0.004 | 0.004 | 0 | 0 | CFP | N/A | DEER TS | 7060240200327 |  | 7060240200327 | 2024-03-25 | 2024
15546 |  | CEF-JOSENI | JOSENI | HR | solar | 0.0048 | 0.0048 | 200 | 0.4 | CFP | N/A | DEER TS | 7050240200476 |  | 7050240200476 | 2024-03-26 | 2024
15547 |  | CEF-JOSENI | JOSENI | HR | solar | 0.012 | 0.012 | 200 | 0.4 | CFP | N/A | DEER TS | 7050240200480 |  | 7050240200480 | 2024-03-11 | 2024
15548 |  | CEF-ZABALA | ZABALA | CV | solar | 0.01 | 0.01 | 0 | 0 | CFP | N/A | DEER TS | 7060240200329 |  | 7060240200329 | 2024-03-29 | 2024
15549 |  | CEF-TARGU MURES | TARGU MURES | MS | solar | 0.02 | 0.02 | 0 | 0 | CFP | N/A | DEER TS | 7030240201172 |  | 7030240201172 | 2024-03-15 | 2024
15550 |  | CEF-CORUNCA | CORUNCA | MS | solar | 0.00892 | 0.00892 | 0 | 0 | CFP | N/A | DEER TS | 7030240201176 |  | 7030240201176 | 2024-03-11 | 2024
15551 |  | CEF-FAGARAS | FAGARAS | BV | solar | 0.0051 | 0.0051 | 0 | 0 | CFP | N/A | DEER TS | 7010240201635 |  | 7010240201635 | 2024-03-04 | 2024
15552 |  | CEF-SFANTU GHEORGHE | SFANTU GHEORGHE | CV | solar | 0.00546 | 0.00546 | 0 | 0 | CFP | N/A | DEER TS | 7060240200332 |  | 7060240200332 | 2024-03-25 | 2024
15553 |  | CEF-GHEORGHE DOJA | GHEORGHE DOJA | MS | solar | 0.006 | 0.006 | 0 | 0 | CFP | N/A | DEER TS | 7030240201188 |  | 7030240201188 | 2024-03-05 | 2024
15554 |  | CEF-LIVEZENI | LIVEZENI | MS | solar | 0.006 | 0.006 | 0 | 0 | CFP | N/A | DEER TS | 7030240201196 |  | 7030240201196 | 2024-03-27 | 2024
15555 |  | CEF-TARGU MURES | TARGU MURES | MS | solar | 0.004 | 0.004 | 0 | 0 | CFP | N/A | DEER TS | 7030240201209 |  | 7030240201209 | 2024-03-27 | 2024
15556 |  | CEF-TARGU MURES | TARGU MURES | MS | solar | 0.006 | 0.006 | 0 | 0 | CFP | N/A | DEER TS | 7030240201211 |  | 7030240201211 | 2024-03-25 | 2024
15557 |  | CEF-TARGU MURES | TARGU MURES | MS | solar | 0.006 | 0.006 | 0 | 0 | CFP | N/A | DEER TS | 7030240201210 |  | 7030240201210 | 2024-03-22 | 2024
15558 |  | CEF-IERNUT | IERNUT | MS | solar | 0.01 | 0.01 | 0 | 0 | CFP | N/A | DEER TS | 7030240201218 |  | 7030240201218 | 2024-03-29 | 2024
15559 |  | CEF-LIVEZENI | LIVEZENI | MS | solar | 0.005 | 0.005 | 0 | 0 | CFP | N/A | DEER TS | 7030240201222 |  | 7030240201222 | 2024-03-26 | 2024
15560 |  | CEF-SANGEORGIU DE MURES | SANGEORGIU DE MURES | MS | solar | 0.0082 | 0.0082 | 0 | 0 | CFP | N/A | DEER TS | 7030240201224 |  | 7030240201224 | 2024-03-29 | 2024
15561 |  | CEF-BRASOV | BRASOV | BV | solar | 0.01 | 0.01 | 0 | 0 | CFP | N/A | DEER TS | 7010240201724 |  | 7010240201724 | 2024-03-11 | 2024
15562 |  | CEF-IERNUT | IERNUT | MS | solar | 0.005 | 0.005 | 0 | 0 | CFP | N/A | DEER TS | 7030240201229 |  | 7030240201229 | 2024-03-12 | 2024
15563 |  | CEF-IERNUT | IERNUT | MS | solar | 0.005 | 0.005 | 0 | 0 | CFP | N/A | DEER TS | 7030240201233 |  | 7030240201233 | 2024-03-18 | 2024
15564 |  | CEF-SAULIA | SAULIA | MS | solar | 0.0034 | 0.0034 | 0 | 0 | CFP | N/A | DEER TS | 7030240201234 |  | 7030240201234 | 2024-03-25 | 2024
15565 |  | CEF-CORUNCA | CORUNCA | MS | solar | 0.00644 | 0.00644 | 0 | 0 | CFP | N/A | DEER TS | 7030240201235 |  | 7030240201235 | 2024-03-19 | 2024
15566 |  | CEF-ALBA IULIA | ALBA IULIA | AB | solar | 0.005 | 0.005 | 0 | 0 | CFP | N/A | DEER TS | 7040240200817 |  | 7040240200817 | 2024-03-19 | 2024
15567 |  | CEF-LIVEZENI | LIVEZENI | MS | solar | 0.00552 | 0.00552 | 0 | 0 | CFP | N/A | DEER TS | 7030240201237 |  | 7030240201237 | 2024-03-18 | 2024
15568 |  | CEF-SEBES | SEBES | AB | solar | 0.003185 | 0.003185 | 0 | 0 | CFP | N/A | DEER TS | 7040240200824 |  | 7040240200824 | 2024-03-01 | 2024
15569 |  | CEF-ALBA IULIA | ALBA IULIA | AB | solar | 0.006 | 0.006 | 0 | 0 | CFP | N/A | DEER TS | 7040240200825 |  | 7040240200825 | 2024-03-22 | 2024
15570 |  | CEF-DUMBRAVITA | DUMBRAVITA | BV | solar | 0.006 | 0.006 | 0 | 0 | CFP | N/A | DEER TS | 7010240201859 |  | 7010240201859 | 2024-03-27 | 2024
15571 |  | CEF-GURA RAULUI | GURA RAULUI | SB | solar | 0.006 | 0.006 | 0 | 0 | CFP | N/A | DEER TS | 7020240200954 |  | 7020240200954 | 2024-03-05 | 2024
15572 |  | CEF-CIUCSANGEORGIU | CIUCSANGEORGIU | HR | solar | 0.005 | 0.005 | 0 | 0 | CFP | N/A | DEER TS | 7050240200528 |  | 7050240200528 | 2024-03-06 | 2024
15573 |  | CEF-REMETEA | REMETEA | HR | solar | 0.003 | 0.003 | 0 | 0 | CFP | N/A | DEER TS | 7050240200517 |  | 7050240200517 | 2024-03-11 | 2024
15574 |  | CEF-SANGEORGIU DE MURES | SANGEORGIU DE MURES | MS | solar | 0.005 | 0.005 | 0 | 0 | CFP | N/A | DEER TS | 7030240201286 |  | 7030240201286 | 2024-03-21 | 2024
15575 |  | CEF-ALBA IULIA | ALBA IULIA | AB | solar | 0.081 | 0.081 | 0 | 0 | CFP | N/A | DEER TS | 7040240200837 |  | 7040240200837 | 2024-03-19 | 2024
15576 |  | CEF-CUT | CUT | AB | solar | 0.006 | 0.006 | 0 | 0 | CFP | N/A | DEER TS | 7040240200842 |  | 7040240200842 | 2024-03-04 | 2024
15577 |  | CEF-ALBA IULIA | ALBA IULIA | AB | solar | 0.006 | 0.006 | 0 | 0 | CFP | N/A | DEER TS | 7040240200844 |  | 7040240200844 | 2024-03-27 | 2024
15578 |  | CEF-SEBES | SEBES | AB | solar | 0.005 | 0.005 | 0 | 0 | CFP | N/A | DEER TS | 7040240200847 |  | 7040240200847 | 2024-03-12 | 2024
15579 |  | CEF-CUCERDEA | CUCERDEA | MS | solar | 0.15 | 0.15 | 0 | 0 | CFP | N/A | DEER TS | 7030240201315 |  | 7030240201315 | 2024-03-22 | 2024
15580 |  | CEF-RECEA | RECEA | BV | solar | 0.005 | 0.005 | 0 | 0 | CFP | N/A | DEER TS | 7010240201939 |  | 7010240201939 | 2024-03-19 | 2024
15581 |  | CEF-CRISTURU SECUIESC | CRISTURU SECUIESC | HR | solar | 0.006 | 0.006 | 0 | 0 | CFP | N/A | DEER TS | 7050240200543 |  | 7050240200543 | 2024-03-12 | 2024
15582 |  | CEF-CRISTURU SECUIESC | CRISTURU SECUIESC | HR | solar | 0.0041 | 0.0041 | 0 | 0 | CFP | N/A | DEER TS | 7050240200546 |  | 7050240200546 | 2024-03-12 | 2024
15583 |  | CEF-HARMAN | HARMAN | BV | solar | 0.00405 | 0.00405 | 0 | 0 | CFP | N/A | DEER TS | 7010240201957 |  | 7010240201957 | 2024-03-19 | 2024
15584 |  | CEF-GHIMBAV | GHIMBAV | BV | solar | 0.005 | 0.005 | 0 | 0 | CFP | N/A | DEER TS | 7010240201958 |  | 7010240201958 | 2024-03-13 | 2024
15585 |  | CEF-CODLEA | CODLEA | BV | solar | 0.006 | 0.006 | 0 | 0 | CFP | N/A | DEER TS | 7010240201960 |  | 7010240201960 | 2024-03-15 | 2024
15586 |  | CEF-VICTORIA | VICTORIA | BV | solar | 0.003 | 0.003 | 0 | 0 | CFP | N/A | DEER TS | 7010240201961 |  | 7010240201961 | 2024-03-25 | 2024
15587 |  | CEF-TARNAVENI | TARNAVENI | MS | solar | 0.006 | 0.006 | 0 | 0 | CFP | N/A | DEER TS | 7030240201362 |  | 7030240201362 | 2024-03-18 | 2024
15588 |  | CEF-CEUASU DE CAMPIE | CEUASU DE CAMPIE | MS | solar | 0.008 | 0.008 | 0 | 0 | CFP | N/A | DEER TS | 7030240201368 |  | 7030240201368 | 2024-03-19 | 2024
15589 |  | CEF-PIANU DE JOS | PIANU DE JOS | AB | solar | 0.006 | 0.006 | 0 | 0 | CFP | N/A | DEER TS | 7040240200886 |  | 7040240200886 | 2024-03-12 | 2024
15590 |  | CEF-BLAJ | BLAJ | AB | solar | 0.006 | 0.006 | 0 | 0 | CFP | N/A | DEER TS | 7040240200887 |  | 7040240200887 | 2024-03-11 | 2024
15591 |  | CEF-SANGEORGIU DE MURES | SANGEORGIU DE MURES | MS | solar | 0.006 | 0.006 | 0 | 0 | CFP | N/A | DEER TS | 7030240201371 |  | 7030240201371 | 2024-03-26 | 2024
15592 |  | CEF-ROSIA MONTANA | ROSIA MONTANA | AB | solar | 0.003 | 0.003 | 0 | 0 | CFP | N/A | DEER TS | 7040240200891 |  | 7040240200891 | 2024-03-21 | 2024
15593 |  | CEF-CICEU | CICEU | HR | solar | 0.005 | 0.005 | 0 | 0 | CFP | N/A | DEER TS | 7050240200565 |  | 7050240200565 | 2024-03-04 | 2024
15594 |  | CEF-SASCIORI | SASCIORI | AB | solar | 0.005 | 0.005 | 0 | 0 | CFP | N/A | DEER TS | 7040240200895 |  | 7040240200895 | 2024-03-25 | 2024
15595 |  | CEF-SANSIMION | SANSIMION | HR | solar | 0.005 | 0.005 | 0 | 0 | CFP | N/A | DEER TS | 7050240200566 |  | 7050240200566 | 2024-03-25 | 2024
15596 |  | CEF-SANDOMINIC | SANDOMINIC | HR | solar | 0.0082 | 0.0082 | 0 | 0 | CFP | N/A | DEER TS | 7050240200567 |  | 7050240200567 | 2024-03-07 | 2024
15597 |  | CEF-SEBES | SEBES | AB | solar | 0.005 | 0.005 | 0 | 0 | CFP | N/A | DEER TS | 7040240200901 |  | 7040240200901 | 2024-03-20 | 2024
15598 |  | CEF-FELDIOARA | FELDIOARA | BV | solar | 0.0047 | 0.0047 | 0 | 0 | CFP | N/A | DEER TS | 7010240202041 |  | 7010240202041 | 2024-03-25 | 2024
15599 |  | CEF-GHIMBAV | GHIMBAV | BV | solar | 0.00455 | 0.00455 | 0 | 0 | CFP | N/A | DEER TS | 7010240202048 |  | 7010240202048 | 2024-03-19 | 2024
15600 |  | CEF-SANCEL | SANCEL | AB | solar | 0.006 | 0.006 | 0 | 0 | CFP | N/A | DEER TS | 7040240200913 |  | 7040240200913 | 2024-03-11 | 2024
15601 |  | CEF-ALBA IULIA | ALBA IULIA | AB | solar | 0.003 | 0.003 | 0 | 0 | CFP | N/A | DEER TS | 7040240200914 |  | 7040240200914 | 2024-03-21 | 2024
15602 |  | CEF-FUNDATA | FUNDATA | BV | solar | 0.16 | 0.16 | 0 | 0 | CFP | N/A | DEER TS | 7010240202055 |  | 7010240202055 | 2024-03-08 | 2024
15603 |  | CEF-BLAJ | BLAJ | AB | solar | 0.003 | 0.003 | 0 | 0 | CFP | N/A | DEER TS | 7040240200915 |  | 7040240200915 | 2024-03-11 | 2024
15604 |  | CEF-DALNIC | DALNIC | CV | solar | 0.09 | 0.09 | 0 | 0 | CFP | N/A | DEER TS | 7060240200371 |  | 7060240200371 | 2024-03-29 | 2024
15605 |  | CEF-BUCERDEA GRANOASA | BUCERDEA GRANOASA | AB | solar | 0.003 | 0.003 | 0 | 0 | CFP | N/A | DEER TS | 7040240200916 |  | 7040240200916 | 2024-03-04 | 2024
15606 |  | CEF-POPLACA | POPLACA | SB | solar | 0.005 | 0.005 | 0 | 0 | CFP | N/A | DEER TS | 7020240201047 |  | 7020240201047 | 2024-03-19 | 2024
15607 |  | CEF-CERNAT | CERNAT | CV | solar | 0.006 | 0.006 | 0 | 0 | CFP | N/A | DEER TS | 7060240200373 |  | 7060240200373 | 2024-03-29 | 2024
15608 |  | CEF-BLAJ | BLAJ | AB | solar | 0.003 | 0.003 | 0 | 0 | CFP | N/A | DEER TS | 7040240200917 |  | 7040240200917 | 2024-03-11 | 2024
15609 |  | CEF-ALBA IULIA | ALBA IULIA | AB | solar | 0.006 | 0.006 | 0 | 0 | CFP | N/A | DEER TS | 7040240200918 |  | 7040240200918 | 2024-03-11 | 2024
15610 |  | CEF-LUDUS | LUDUS | MS | solar | 0.008 | 0.008 | 0 | 0 | CFP | N/A | DEER TS | 7030240201393 |  | 7030240201393 | 2024-03-05 | 2024
15611 |  | CEF-LUDUS | LUDUS | MS | solar | 0.00368 | 0.00368 | 0 | 0 | CFP | N/A | DEER TS | 7030240201399 |  | 7030240201399 | 2024-03-05 | 2024
15612 |  | CEF-CRISTIAN | CRISTIAN | BV | solar | 0.006 | 0.006 | 0 | 0 | CFP | N/A | DEER TS | 7010240202106 |  | 7010240202106 | 2024-03-29 | 2024
15613 |  | CEF-IGHIU | IGHIU | AB | solar | 0.00552 | 0.00552 | 0 | 0 | CFP | N/A | DEER TS | 7040240200934 |  | 7040240200934 | 2024-03-14 | 2024
15614 |  | CEF-BRAN | BRAN | BV | solar | 0.02 | 0.02 | 0 | 0 | CFP | N/A | DEER TS | 7010240202114 |  | 7010240202114 | 2024-03-29 | 2024
15615 |  | CEF-ALBA IULIA | ALBA IULIA | AB | solar | 0.003185 | 0.003185 | 0 | 0 | CFP | N/A | DEER TS | 7040240200947 |  | 7040240200947 | 2024-03-20 | 2024
15616 |  | CEF-PORUMBACUL DE JOS | PORUMBACUL DE JOS | SB | solar | 0.19762 | 0.19762 | 0 | 0 | CFP | N/A | DEER TS | 7020240201097 |  | 7020240201097 | 2024-03-17 | 2024
15617 |  | CEF-PANET | PANET | MS | solar | 0.006 | 0.006 | 0 | 0 | CFP | N/A | DEER TS | 7030240201448 |  | 7030240201448 | 2024-03-25 | 2024
15618 |  | CEF-APOLDUL DE JOS | APOLDUL DE JOS | SB | solar | 0.006 | 0.006 | 0 | 0 | CFP | N/A | DEER TS | 7020240201101 |  | 7020240201101 | 2024-03-05 | 2024
15619 |  | CEF-APOLDUL DE JOS | APOLDUL DE JOS | SB | solar | 0.006 | 0.006 | 0 | 0 | CFP | N/A | DEER TS | 7020240201103 |  | 7020240201103 | 2024-03-05 | 2024
15620 |  | CEF-ALBA IULIA | ALBA IULIA | AB | solar | 0.006 | 0.006 | 0 | 0 | CFP | N/A | DEER TS | 7040240200951 |  | 7040240200951 | 2024-03-19 | 2024
15621 |  | CEF-ALBA IULIA | ALBA IULIA | AB | solar | 0.006 | 0.006 | 0 | 0 | CFP | N/A | DEER TS | 7040240200953 |  | 7040240200953 | 2024-03-14 | 2024
15622 |  | CEF-VALEA LUNGA | VALEA LUNGA | AB | solar | 0.004 | 0.004 | 0 | 0 | CFP | N/A | DEER TS | 7040240200956 |  | 7040240200956 | 2024-03-01 | 2024
15623 |  | CEF-CORUNCA | CORUNCA | MS | solar | 0.008 | 0.008 | 0 | 0 | CFP | N/A | DEER TS | 7030240201462 |  | 7030240201462 | 2024-03-25 | 2024
15624 |  | CEF-VADU MOTILOR | VADU MOTILOR | AB | solar | 0.006 | 0.006 | 0 | 0 | CFP | N/A | DEER TS | 7040240200959 |  | 7040240200959 | 2024-03-15 | 2024
15625 |  | CEF-TARGU MURES | TARGU MURES | MS | solar | 0.007 | 0.007 | 0 | 0 | CFP | N/A | DEER TS | 7030240201470 |  | 7030240201470 | 2024-03-18 | 2024
15626 |  | CEF-SACELE | SACELE | BV | solar | 0.00415 | 0.00415 | 0 | 0 | CFP | N/A | DEER TS | 7010240202169 |  | 7010240202169 | 2024-03-29 | 2024
15627 |  | CEF-CICEU | CICEU | HR | solar | 0.006975 | 0.006975 | 0 | 0 | CFP | N/A | DEER TS | 7050240200606 |  | 7050240200606 | 2024-03-06 | 2024
15628 |  | CEF-SEBES | SEBES | AB | solar | 0.003 | 0.003 | 0 | 0 | CFP | N/A | DEER TS | 7040240200964 |  | 7040240200964 | 2024-03-12 | 2024
15629 |  | CEF-LIVEZENI | LIVEZENI | MS | solar | 0.005 | 0.005 | 0 | 0 | CFP | N/A | DEER TS | 7030240201472 |  | 7030240201472 | 2024-03-18 | 2024
15630 |  | CEF-SEBES | SEBES | AB | solar | 0.003 | 0.003 | 0 | 0 | CFP | N/A | DEER TS | 7040240200966 |  | 7040240200966 | 2024-03-11 | 2024
15631 |  | CEF-MADARAS | MADARAS | HR | solar | 0.00465 | 0.00465 | 0 | 0 | CFP | N/A | DEER TS | 7050240200607 |  | 7050240200607 | 2024-03-27 | 2024
15632 |  | CEF-SPRING | SPRING | AB | solar | 0.005 | 0.005 | 0 | 0 | CFP | N/A | DEER TS | 7040240200972 |  | 7040240200972 | 2024-03-21 | 2024
15633 |  | CEF-SANCRAIENI | SANCRAIENI | HR | solar | 0.006 | 0.006 | 0 | 0 | CFP | N/A | DEER TS | 7050240200614 |  | 7050240200614 | 2024-03-28 | 2024
15634 |  | CEF-SANCRAIENI | SANCRAIENI | HR | solar | 0.006 | 0.006 | 0 | 0 | CFP | N/A | DEER TS | 7050240200617 |  | 7050240200617 | 2024-03-27 | 2024
15635 |  | CEF-CRICAU | CRICAU | AB | solar | 0.097 | 0.097 | 0 | 0 | CFP | N/A | DEER TS | 7040240200982 |  | 7040240200982 | 2024-03-26 | 2024
15636 |  | CEF-ALBA IULIA | ALBA IULIA | AB | solar | 0.006 | 0.006 | 0 | 0 | CFP | N/A | DEER TS | 7040240200983 |  | 7040240200983 | 2024-03-14 | 2024
15637 |  | CEF-IERNUT | IERNUT | MS | solar | 0.00606 | 0.00606 | 0 | 0 | CFP | N/A | DEER TS | 7030240201512 |  | 7030240201512 | 2024-03-06 | 2024
15638 |  | CEF-LUNCA DE JOS | LUNCA DE JOS | HR | solar | 0.006 | 0.006 | 0 | 0 | CFP | N/A | DEER TS | 7050240200630 |  | 7050240200630 | 2024-03-28 | 2024
15639 |  | CEF-SADU | SADU | SB | solar | 0.01 | 0.01 | 0 | 0 | CFP | N/A | DEER TS | 7020240201136 |  | 7020240201136 | 2024-03-19 | 2024
15640 |  | CEF-SANSIMION | SANSIMION | HR | solar | 0.005 | 0.005 | 0 | 0 | CFP | N/A | DEER TS | 7050240200631 |  | 7050240200631 | 2024-03-22 | 2024
15641 |  | CEF-LIVEZENI | LIVEZENI | MS | solar | 0.005 | 0.005 | 0 | 0 | CFP | N/A | DEER TS | 7030240201525 |  | 7030240201525 | 2024-03-18 | 2024
15642 |  | CEF-TARGU SECUIESC | TARGU SECUIESC | CV | solar | 0.00756 | 0.00756 | 0 | 0 | CFP | N/A | DEER TS | 7060240200413 |  | 7060240200413 | 2024-03-29 | 2024
15643 |  | CEF-SANSIMION | SANSIMION | HR | solar | 0.00574 | 0.00574 | 0 | 0 | CFP | N/A | DEER TS | 7050240200635 |  | 7050240200635 | 2024-03-25 | 2024
15644 |  | CEF-SEBES | SEBES | AB | solar | 0.020745 | 0.020745 | 0 | 0 | CFP | N/A | DEER TS | 7040240201006 |  | 7040240201006 | 2024-03-25 | 2024
15645 |  | CEF-SIBIU | SIBIU | SB | solar | 0.006 | 0.006 | 0 | 0 | CFP | N/A | DEER TS | 7020240201152 |  | 7020240201152 | 2024-03-13 | 2024
15646 |  | CEF-SEBES | SEBES | AB | solar | 0.003 | 0.003 | 0 | 0 | CFP | N/A | DEER TS | 7040240201008 |  | 7040240201008 | 2024-03-19 | 2024
15647 |  | CEF-SEBES | SEBES | AB | solar | 0.006 | 0.006 | 0 | 0 | CFP | N/A | DEER TS | 7040240201012 |  | 7040240201012 | 2024-03-12 | 2024
15648 |  | CEF-ALBA IULIA | ALBA IULIA | AB | solar | 0.005 | 0.005 | 0 | 0 | CFP | N/A | DEER TS | 7040240201013 |  | 7040240201013 | 2024-03-28 | 2024
15649 |  | CEF-VALEA LARGA | VALEA LARGA | MS | solar | 0.003 | 0.003 | 0 | 0 | CFP | N/A | DEER TS | 7030240201555 |  | 7030240201555 | 2024-03-20 | 2024
15650 |  | CEF-OCLAND | OCLAND | HR | solar | 0.006 | 0.006 | 0 | 0 | CFP | N/A | DEER TS | 7050240200637 |  | 7050240200637 | 2024-03-22 | 2024
15651 |  | CEF-PRAID | PRAID | HR | solar | 0.0082 | 0.0082 | 0 | 0 | CFP | N/A | DEER TS | 7050240200638 |  | 7050240200638 | 2024-03-15 | 2024
15652 |  | CEF-CATALINA | CATALINA | CV | solar | 0.006 | 0.006 | 0 | 0 | CFP | N/A | DEER TS | 7060240200418 |  | 7060240200418 | 2024-03-29 | 2024
15653 |  | CEF-SIBIU | SIBIU | SB | solar | 0.00574 | 0.00574 | 0 | 0 | CFP | N/A | DEER TS | 7020240201158 |  | 7020240201158 | 2024-03-11 | 2024
15654 |  | CEF-SANZIENI | SANZIENI | CV | solar | 0.00525 | 0.00525 | 0 | 0 | CFP | N/A | DEER TS | 7060240200420 |  | 7060240200420 | 2024-03-29 | 2024
15655 |  | CEF-PRAID | PRAID | HR | solar | 0.006 | 0.006 | 0 | 0 | CFP | N/A | DEER TS | 7050240200640 |  | 7050240200640 | 2024-03-27 | 2024
15656 |  | CEF-CRISTURU SECUIESC | CRISTURU SECUIESC | HR | solar | 0.006 | 0.006 | 0 | 0 | CFP | N/A | DEER TS | 7050240200641 |  | 7050240200641 | 2024-03-21 | 2024
15657 |  | CEF-BLAJ | BLAJ | AB | solar | 0.006 | 0.006 | 0 | 0 | CFP | N/A | DEER TS | 7040240201031 |  | 7040240201031 | 2024-03-07 | 2024
15658 |  | CEF-BLAJ | BLAJ | AB | solar | 0.006 | 0.006 | 0 | 0 | CFP | N/A | DEER TS | 7040240201032 |  | 7040240201032 | 2024-03-12 | 2024
15659 |  | CEF-SEBES | SEBES | AB | solar | 0.008 | 0.008 | 0 | 0 | CFP | N/A | DEER TS | 7040240301033 |  | 7040240301033 | 2024-03-07 | 2024
15660 |  | CEF-ALBA IULIA | ALBA IULIA | AB | solar | 0.005 | 0.005 | 0 | 0 | CFP | N/A | DEER TS | 7040240301036 |  | 7040240301036 | 2024-03-19 | 2024
15661 |  | CEF-PANET | PANET | MS | solar | 0.0054 | 0.0054 | 0 | 0 | CFP | N/A | DEER TS | 7030240301576 |  | 7030240301576 | 2024-03-22 | 2024
15662 |  | CEF-TARGU SECUIESC | TARGU SECUIESC | CV | solar | 0.005 | 0.005 | 0 | 0 | CFP | N/A | DEER TS | 7060240300427 |  | 7060240300427 | 2024-03-29 | 2024
15663 |  | CEF-IGHIU | IGHIU | AB | solar | 0.003 | 0.003 | 0 | 0 | CFP | N/A | DEER TS | 7040240301042 |  | 7040240301042 | 2024-03-20 | 2024
15664 |  | CEF-TARGU SECUIESC | TARGU SECUIESC | CV | solar | 0.005 | 0.005 | 0 | 0 | CFP | N/A | DEER TS | 7060240300428 |  | 7060240300428 | 2024-03-29 | 2024
15665 |  | CEF-GHIMBAV | GHIMBAV | BV | solar | 0.00455 | 0.00455 | 0 | 0 | CFP | N/A | DEER TS | 7010240302476 |  | 7010240302476 | 2024-03-27 | 2024
15666 |  | CEF-ALBA IULIA | ALBA IULIA | AB | solar | 0.003 | 0.003 | 0 | 0 | CFP | N/A | DEER TS | 7040240301054 |  | 7040240301054 | 2024-03-19 | 2024
15667 |  | CEF-LUDUS | LUDUS | MS | solar | 0.11 | 0.11 | 0 | 0 | CFP | N/A | DEER TS | 7030240301602 |  | 7030240301602 | 2024-03-11 | 2024
15668 |  | CEF-IGHIU | IGHIU | AB | solar | 0.01 | 0.01 | 0 | 0 | CFP | N/A | DEER TS | 7040240301059 |  | 7040240301059 | 2024-03-13 | 2024
15669 |  | CEF-SEBES | SEBES | AB | solar | 0.008175 | 0.008175 | 0 | 0 | CFP | N/A | DEER TS | 7040240301060 |  | 7040240301060 | 2024-03-29 | 2024
15670 |  | CEF-ALBA IULIA | ALBA IULIA | AB | solar | 0.00525 | 0.00525 | 0 | 0 | CFP | N/A | DEER TS | 7040240301064 |  | 7040240301064 | 2024-03-12 | 2024
15671 |  | CEF-ALBA IULIA | ALBA IULIA | AB | solar | 0.005 | 0.005 | 0 | 0 | CFP | N/A | DEER TS | 7040240301066 |  | 7040240301066 | 2024-03-12 | 2024
15672 |  | CEF-CIUGUD | CIUGUD | AB | solar | 0.003 | 0.003 | 0 | 0 | CFP | N/A | DEER TS | 7040240301065 |  | 7040240301065 | 2024-03-21 | 2024
15673 |  | CEF-SANPETRU | SANPETRU | BV | solar | 0.004 | 0.004 | 0 | 0 | CFP | N/A | DEER TS | 7010240302498 |  | 7010240302498 | 2024-03-18 | 2024
15674 |  | CEF-SANPETRU | SANPETRU | BV | solar | 0.005 | 0.005 | 0 | 0 | CFP | N/A | DEER TS | 7010240302499 |  | 7010240302499 | 2024-03-22 | 2024
15675 |  | CEF-SONA | SONA | AB | solar | 0.006 | 0.006 | 0 | 0 | CFP | N/A | DEER TS | 7040240301067 |  | 7040240301067 | 2024-03-20 | 2024
15676 |  | CEF-HETIUR | HETIUR | MS | solar | 0.008 | 0.008 | 0 | 0 | CFP | N/A | DEER TS | 7030240301604 |  | 7030240301604 | 2024-03-22 | 2024
15677 |  | CEF-BLAJ | BLAJ | AB | solar | 0.003 | 0.003 | 0 | 0 | CFP | N/A | DEER TS | 7040240301069 |  | 7040240301069 | 2024-03-21 | 2024
15678 |  | CEF-SANCEL | SANCEL | AB | solar | 0.003 | 0.003 | 0 | 0 | CFP | N/A | DEER TS | 7040240301070 |  | 7040240301070 | 2024-03-22 | 2024
15679 |  | CEF-TARGU SECUIESC | TARGU SECUIESC | CV | solar | 0.003675 | 0.003675 | 0 | 0 | CFP | N/A | DEER TS | 7060240300434 |  | 7060240300434 | 2024-03-29 | 2024
15680 |  | CEF-ODORHEIUL SECUIESC | ODORHEIUL SECUIESC | HR | solar | 0.01 | 0.01 | 0 | 0 | CFP | N/A | DEER TS | 7050240300707 |  | 7050240300707 | 2024-03-08 | 2024
15681 |  | CEF-SIBIEL | SIBIEL | SB | solar | 0.003 | 0.003 | 0 | 0 | CFP | N/A | DEER TS | 7020240301228 |  | 7020240301228 | 2024-03-27 | 2024
15682 |  | CEF-BLAJ | BLAJ | AB | solar | 0.003 | 0.003 | 0 | 0 | CFP | N/A | DEER TS | 7040240301072 |  | 7040240301072 | 2024-03-20 | 2024
15683 |  | CEF-PIANU DE JOS | PIANU DE JOS | AB | solar | 0.006 | 0.006 | 0 | 0 | CFP | N/A | DEER TS | 7040240301073 |  | 7040240301073 | 2024-03-25 | 2024
15684 |  | CEF-SANTIMBRU | SANTIMBRU | HR | solar | 0.005 | 0.005 | 0 | 0 | CFP | N/A | DEER TS | 7050240300717 |  | 7050240300717 | 2024-03-27 | 2024
15685 |  | CEF-METES | METES | AB | solar | 0.006 | 0.006 | 0 | 0 | CFP | N/A | DEER TS | 7040240301077 |  | 7040240301077 | 2024-03-12 | 2024
15686 |  | CEF-ALBA IULIA | ALBA IULIA | AB | solar | 0.004 | 0.004 | 0 | 0 | CFP | N/A | DEER TS | 7040240301078 |  | 7040240301078 | 2024-03-13 | 2024
15687 |  | CEF-ALBA IULIA | ALBA IULIA | AB | solar | 0.004 | 0.004 | 0 | 0 | CFP | N/A | DEER TS | 7040240301079 |  | 7040240301079 | 2024-03-12 | 2024
15688 |  | CEF-LUNGA | LUNGA | CV | solar | 0.004 | 0.004 | 0 | 0 | CFP | N/A | DEER TS | 7060240300439 |  | 7060240300439 | 2024-03-29 | 2024
15689 |  | CEF-TARGU MURES | TARGU MURES | MS | solar | 0.005 | 0.005 | 0 | 0 | CFP | N/A | DEER TS | 7030240301618 |  | 7030240301618 | 2024-03-18 | 2024
15690 |  | CEF-LIVEZENI | LIVEZENI | MS | solar | 0.006 | 0.006 | 0 | 0 | CFP | N/A | DEER TS | 7030240301611 |  | 7030240301611 | 2024-03-27 | 2024
15691 |  | CEF-CETATEA DE BALTA | CETATEA DE BALTA | AB | solar | 0.005 | 0.005 | 0 | 0 | CFP | N/A | DEER TS | 7040240301080 |  | 7040240301080 | 2024-03-22 | 2024
15692 |  | CEF-ALBA IULIA | ALBA IULIA | AB | solar | 0.012 | 0.012 | 0 | 0 | CFP | N/A | DEER TS | 7040240301081 |  | 7040240301081 | 2024-03-07 | 2024
15693 |  | CEF-SIBIU | SIBIU | SB | solar | 0.227 | 0.227 | 0 | 0 | CFP | N/A | DEER TS | 7020240301244 |  | 7020240301244 | 2024-03-13 | 2024
15694 |  | CEF-SIGHISOARA | SIGHISOARA | MS | solar | 0.09 | 0.09 | 0 | 0 | CFP | N/A | DEER TS | 7030240301616 |  | 7030240301616 | 2024-03-12 | 2024
15695 |  | CEF-MIHALT | MIHALT | AB | solar | 0.005 | 0.005 | 0 | 0 | CFP | N/A | DEER TS | 7040240301087 |  | 7040240301087 | 2024-03-12 | 2024
15696 |  | CEF-SANGEORGIU DE MURES | SANGEORGIU DE MURES | MS | solar | 0.00408 | 0.00408 | 0 | 0 | CFP | N/A | DEER TS | 7030240301627 |  | 7030240301627 | 2024-03-27 | 2024
15697 |  | CEF-OJDULA | OJDULA | CV | solar | 0.00328 | 0.00328 | 0 | 0 | CFP | N/A | DEER TS | 7060240300450 |  | 7060240300450 | 2024-03-29 | 2024
15698 |  | CEF-CISNADIE | CISNADIE | SB | solar | 0.005 | 0.005 | 0 | 0 | CFP | N/A | DEER TS | 7020240301263 |  | 7020240301263 | 2024-03-28 | 2024
15699 |  | CEF-DAIA | DAIA | SB | solar | 0.01 | 0.01 | 0 | 0 | CFP | N/A | DEER TS | 7020240301264 |  | 7020240301264 | 2024-03-25 | 2024
15700 |  | CEF-ALMASU MARE | ALMASU MARE | AB | solar | 0.003 | 0.003 | 0 | 0 | CFP | N/A | DEER TS | 7040240301098 |  | 7040240301098 | 2024-03-04 | 2024
15701 |  | CEF-SEBES | SEBES | AB | solar | 0.005 | 0.005 | 0 | 0 | CFP | N/A | DEER TS | 7040240301099 |  | 7040240301099 | 2024-03-22 | 2024
15702 |  | CEF-BLAJ | BLAJ | AB | solar | 0.006 | 0.006 | 0 | 0 | CFP | N/A | DEER TS | 7040240301104 |  | 7040240301104 | 2024-03-22 | 2024
15703 |  | CEF-ALBA IULIA | ALBA IULIA | AB | solar | 0.01 | 0.01 | 0 | 0 | CFP | N/A | DEER TS | 7040240301108 |  | 7040240301108 | 2024-03-14 | 2024
15704 |  | CEF-RASINARI | RASINARI | SB | solar | 0.005 | 0.005 | 0 | 0 | CFP | N/A | DEER TS | 7020240301282 |  | 7020240301282 | 2024-03-15 | 2024
15705 |  | CEF-MADARAS | MADARAS | HR | solar | 0.00574 | 0.00574 | 0 | 0 | CFP | N/A | DEER TS | 7050240300751 |  | 7050240300751 | 2024-03-25 | 2024
15706 |  | CEF-CISNADIE | CISNADIE | SB | solar | 0.005 | 0.005 | 0 | 0 | CFP | N/A | DEER TS | 7020240301284 |  | 7020240301284 | 2024-03-28 | 2024
15707 |  | CEF-CISNADIE | CISNADIE | SB | solar | 0.005 | 0.005 | 0 | 0 | CFP | N/A | DEER TS | 7020240301285 |  | 7020240301285 | 2024-03-28 | 2024
15708 |  | CEF-DITRAU | DITRAU | HR | solar | 0.003 | 0.003 | 0 | 0 | CFP | N/A | DEER TS | 7050240300756 |  | 7050240300756 | 2024-03-25 | 2024
15709 |  | CEF-BLAJ | BLAJ | AB | solar | 0.003 | 0.003 | 0 | 0 | CFP | N/A | DEER TS | 7040240301113 |  | 7040240301113 | 2024-03-18 | 2024
15710 |  | CEF-BRASOV | BRASOV | BV | solar | 0.003 | 0.003 | 0 | 0 | CFP | N/A | DEER TS | 7010240302660 |  | 7010240302660 | 2024-03-25 | 2024
15711 |  | CEF-CISNADIE | CISNADIE | SB | solar | 0.006265 | 0.006265 | 0 | 0 | CFP | N/A | DEER TS | 7020240301303 |  | 7020240301303 | 2024-03-11 | 2024
15712 |  | CEF-GALDA DE JOS | GALDA DE JOS | AB | solar | 0.00816 | 0.00816 | 0 | 0 | CFP | N/A | DEER TS | 7040240301116 |  | 7040240301116 | 2024-03-12 | 2024
15713 |  | CEF-VALEA LUNGA | VALEA LUNGA | AB | solar | 0.006 | 0.006 | 0 | 0 | CFP | N/A | DEER TS | 7040240301118 |  | 7040240301118 | 2024-03-07 | 2024
15714 |  | CEF-BRASOV | BRASOV | BV | solar | 0.005 | 0.005 | 0 | 0 | CFP | N/A | DEER TS | 7010240302675 |  | 7010240302675 | 2024-03-28 | 2024
15715 |  | CEF-CORUNCA | CORUNCA | MS | solar | 0.0054 | 0.0054 | 0 | 0 | CFP | N/A | DEER TS | 7030240301663 |  | 7030240301663 | 2024-03-12 | 2024
15716 |  | CEF-SIBIU | SIBIU | SB | solar | 0.005 | 0.005 | 0 | 0 | CFP | N/A | DEER TS | 7020240301330 |  | 7020240301330 | 2024-03-19 | 2024
15717 |  | CEF-IGHIU | IGHIU | AB | solar | 0.0096 | 0.0096 | 0 | 0 | CFP | N/A | DEER TS | 7040240301131 |  | 7040240301131 | 2024-03-25 | 2024
15718 |  | CEF-ALBA IULIA | ALBA IULIA | AB | solar | 0.0096 | 0.0096 | 0 | 0 | CFP | N/A | DEER TS | 7040240301132 |  | 7040240301132 | 2024-03-25 | 2024
15719 |  | CEF-CIUGUD | CIUGUD | AB | solar | 0.006 | 0.006 | 0 | 0 | CFP | N/A | DEER TS | 7040240301137 |  | 7040240301137 | 2024-03-25 | 2024
15720 |  | CEF-MEDIAS | MEDIAS | SB | solar | 0.006 | 0.006 | 0 | 0 | CFP | N/A | DEER TS | 7020240301336 |  | 7020240301336 | 2024-03-07 | 2024
15721 |  | CEF-SOROSTIN | SOROSTIN | SB | solar | 0.004 | 0.004 | 0 | 0 | CFP | N/A | DEER TS | 7020240301337 |  | 7020240301337 | 2024-03-21 | 2024
15722 |  | CEF-MEDIAS | MEDIAS | SB | solar | 0.006 | 0.006 | 0 | 0 | CFP | N/A | DEER TS | 7020240301338 |  | 7020240301338 | 2024-03-21 | 2024
15723 |  | CEF-ALBA IULIA | ALBA IULIA | AB | solar | 0.006 | 0.006 | 0 | 0 | CFP | N/A | DEER TS | 7040240301145 |  | 7040240301145 | 2024-03-12 | 2024
15724 |  | CEF-ALBA IULIA | ALBA IULIA | AB | solar | 0.006105 | 0.006105 | 0 | 0 | CFP | N/A | DEER TS | 7040240301146 |  | 7040240301146 | 2024-03-20 | 2024
15725 |  | CEF-ALBA IULIA | ALBA IULIA | AB | solar | 0.005995 | 0.005995 | 0 | 0 | CFP | N/A | DEER TS | 7040240301148 |  | 7040240301148 | 2024-03-20 | 2024
15726 |  | CEF-PLAIESII DE JOS | PLAIESII DE JOS | HR | solar | 0.005 | 0.005 | 0 | 0 | CFP | N/A | DEER TS | 7050240300791 |  | 7050240300791 | 2024-03-28 | 2024
15727 |  | CEF-SELIMBAR | SELIMBAR | SB | solar | 0.006 | 0.006 | 0 | 0 | CFP | N/A | DEER TS | 7020240301357 |  | 7020240301357 | 2024-03-08 | 2024
15728 |  | CEF-DAIA | DAIA | SB | solar | 0.005 | 0.005 | 0 | 0 | CFP | N/A | DEER TS | 7020240301358 |  | 7020240301358 | 2024-03-29 | 2024
15729 |  | CEF-CRISTIAN | CRISTIAN | SB | solar | 0.01 | 0.01 | 0 | 0 | CFP | N/A | DEER TS | 7020240301361 |  | 7020240301361 | 2024-03-15 | 2024
15730 |  | CEF-ALBA IULIA | ALBA IULIA | AB | solar | 0.005995 | 0.005995 | 0 | 0 | CFP | N/A | DEER TS | 7040240301153 |  | 7040240301153 | 2024-03-15 | 2024
15731 |  | CEF-SEBES | SEBES | AB | solar | 0.015 | 0.015 | 0 | 0 | CFP | N/A | DEER TS | 7040240301158 |  | 7040240301158 | 2024-03-27 | 2024
15732 |  | CEF-GURA RAULUI | GURA RAULUI | SB | solar | 0.005 | 0.005 | 0 | 0 | CFP | N/A | DEER TS | 7020240301374 |  | 7020240301374 | 2024-03-15 | 2024
15733 |  | CEF-SUGAG | SUGAG | AB | solar | 0.0082 | 0.0082 | 0 | 0 | CFP | N/A | DEER TS | 7040240301169 |  | 7040240301169 | 2024-03-27 | 2024
15734 |  | CEF-SEBES | SEBES | AB | solar | 0.006 | 0.006 | 0 | 0 | CFP | N/A | DEER TS | 7040240301172 |  | 7040240301172 | 2024-03-15 | 2024
15735 |  | CEF-SOHODOL | SOHODOL | AB | solar | 0.006 | 0.006 | 0 | 0 | CFP | N/A | DEER TS | 7040240301174 |  | 7040240301174 | 2024-03-26 | 2024
15736 |  | CEF-OJDULA | OJDULA | CV | solar | 0.004 | 0.004 | 0 | 0 | CFP | N/A | DEER TS | 7060240300486 |  | 7060240300486 | 2024-03-29 | 2024
15737 |  | CEF-SEBES | SEBES | AB | solar | 0.006 | 0.006 | 0 | 0 | CFP | N/A | DEER TS | 7040240301177 |  | 7040240301177 | 2024-03-20 | 2024
15738 |  | CEF-PREDEAL | PREDEAL | BV | solar | 0.1 | 0.1 | 0 | 0 | CFP | N/A | DEER TS | 7010240302772 |  | 7010240302772 | 2024-03-25 | 2024
15739 |  | CEF-ALBA IULIA | ALBA IULIA | AB | solar | 0.006 | 0.006 | 0 | 0 | CFP | N/A | DEER TS | 7040240301179 |  | 7040240301179 | 2024-03-20 | 2024
15740 |  | CEF-BLAJ | BLAJ | AB | solar | 0.004 | 0.004 | 0 | 0 | CFP | N/A | DEER TS | 7040240301181 |  | 7040240301181 | 2024-03-26 | 2024
15741 |  | CEF-SIBIU | SIBIU | SB | solar | 0.008 | 0.008 | 0 | 0 | CFP | N/A | DEER TS | 7020240301397 |  | 7020240301397 | 2024-03-29 | 2024
15742 |  | CEF-CUGIR | CUGIR | AB | solar | 0.005 | 0.005 | 0 | 0 | CFP | N/A | DEER TS | 7040240301184 |  | 7040240301184 | 2024-03-29 | 2024
15743 |  | CEF-SIBIU | SIBIU | SB | solar | 0.0196 | 0.0196 | 0 | 0 | CFP | N/A | DEER TS | 7020240301398 |  | 7020240301398 | 2024-03-06 | 2024
15744 |  | CEF-TILISCA | TILISCA | SB | solar | 0.005 | 0.005 | 0 | 0 | CFP | N/A | DEER TS | 7020240301404 |  | 7020240301404 | 2024-03-27 | 2024
15745 |  | CEF-SIBIU | SIBIU | SB | solar | 0.003 | 0.003 | 0 | 0 | CFP | N/A | DEER TS | 7020240301405 |  | 7020240301405 | 2024-03-25 | 2024
15746 |  | CEF-CISNADIE | CISNADIE | SB | solar | 0.01 | 0.01 | 0 | 0 | CFP | N/A | DEER TS | 7020240301428 |  | 7020240301428 | 2024-03-19 | 2024
15747 |  | CEF-CETATEA DE BALTA | CETATEA DE BALTA | AB | solar | 0.004905 | 0.004905 | 0 | 0 | CFP | N/A | DEER TS | 7040240301191 |  | 7040240301191 | 2024-03-12 | 2024
15748 |  | CEF-SADU | SADU | SB | solar | 0.0044 | 0.0044 | 0 | 0 | CFP | N/A | DEER TS | 7020240301430 |  | 7020240301430 | 2024-03-19 | 2024
15749 |  | CEF-VALEA LUNGA | VALEA LUNGA | AB | solar | 0.005995 | 0.005995 | 0 | 0 | CFP | N/A | DEER TS | 7040240301192 |  | 7040240301192 | 2024-03-12 | 2024
15750 |  | CEF-ERNEI | ERNEI | MS | solar | 0.005 | 0.005 | 0 | 0 | CFP | N/A | DEER TS | 7030240301775 |  | 7030240301775 | 2024-03-27 | 2024
15751 |  | CEF-BLAJ | BLAJ | AB | solar | 0.006 | 0.006 | 0 | 0 | CFP | N/A | DEER TS | 7040240301198 |  | 7040240301198 | 2024-03-19 | 2024
15752 |  | CEF-PRAID | PRAID | HR | solar | 0.00369 | 0.00369 | 0 | 0 | CFP | N/A | DEER TS | 7050240300838 |  | 7050240300838 | 2024-03-14 | 2024
15753 |  | CEF-DANES | DANES | MS | solar | 0.00663 | 0.00663 | 0 | 0 | CFP | N/A | DEER TS | 7030240301781 |  | 7030240301781 | 2024-03-26 | 2024
15754 |  | CEF-LEMNIA | LEMNIA | CV | solar | 0.003 | 0.003 | 0 | 0 | CFP | N/A | DEER TS | 7060240300501 |  | 7060240300501 | 2024-03-29 | 2024
15755 |  | CEF-GALESTI | GALESTI | MS | solar | 0.005 | 0.005 | 0 | 0 | CFP | N/A | DEER TS | 7030240301805 |  | 7030240301805 | 2024-03-26 | 2024
15756 |  | CEF-MERENI | MERENI | CV | solar | 0.005 | 0.005 | 0 | 0 | CFP | N/A | DEER TS | 7060240300512 |  | 7060240300512 | 2024-03-29 | 2024
15757 |  | CEF-SANPETRU | SANPETRU | BV | solar | 0.004 | 0.004 | 0 | 0 | CFP | N/A | DEER TS | 7010240302873 |  | 7010240302873 | 2024-03-22 | 2024
15758 |  | CEF-VOILA | VOILA | BV | solar | 0.006 | 0.006 | 0 | 0 | CFP | N/A | DEER TS | 7010240302874 |  | 7010240302874 | 2024-03-28 | 2024
15759 |  | CEF-GURA RAULUI | GURA RAULUI | SB | solar | 0.015 | 0.015 | 0 | 0 | CFP | N/A | DEER TS | 7020240301493 |  | 7020240301493 | 2024-03-15 | 2024
15760 |  | CEF-CISNADIOARA | CISNADIOARA | SB | solar | 0.012 | 0.012 | 0 | 0 | CFP | N/A | DEER TS | 7020240301495 |  | 7020240301495 | 2024-03-19 | 2024
15761 |  | CEF-ADAMUS | ADAMUS | MS | solar | 0.004 | 0.004 | 0 | 0 | CFP | N/A | DEER TS | 7030240301814 |  | 7030240301814 | 2024-03-21 | 2024
15762 |  | CEF-SANPAUL | SANPAUL | MS | solar | 0.00492 | 0.00492 | 0 | 0 | CFP | N/A | DEER TS | 7030240301820 |  | 7030240301820 | 2024-03-25 | 2024
15763 |  | CEF-MOACSA | MOACSA | CV | solar | 0.00492 | 0.00492 | 0 | 0 | CFP | N/A | DEER TS | 7060240300513 |  | 7060240300513 | 2024-03-29 | 2024
15764 |  | CEF-BLAJ | BLAJ | AB | solar | 0.0084 | 0.0084 | 0 | 0 | CFP | N/A | DEER TS | 7040240301226 |  | 7040240301226 | 2024-03-27 | 2024
15765 |  | CEF-CETATEA DE BALTA | CETATEA DE BALTA | AB | solar | 0.00332 | 0.00332 | 0 | 0 | CFP | N/A | DEER TS | 7040240301227 |  | 7040240301227 | 2024-03-22 | 2024
15766 |  | CEF-FANTANELE | FANTANELE | MS | solar | 0.006 | 0.006 | 0 | 0 | CFP | N/A | DEER TS | 7030240301846 |  | 7030240301846 | 2024-03-18 | 2024
15767 |  | CEF-SIBIU | SIBIU | SB | solar | 0.005 | 0.005 | 0 | 0 | CFP | N/A | DEER TS | 7020240301529 |  | 7020240301529 | 2024-03-20 | 2024
15768 |  | CEF-ESTELNIC | ESTELNIC | CV | solar | 0.005 | 0.005 | 0 | 0 | CFP | N/A | DEER TS | 7060240300523 |  | 7060240300523 | 2024-03-29 | 2024
15769 |  | CEF-CISNADIE | CISNADIE | SB | solar | 0.005 | 0.005 | 0 | 0 | CFP | N/A | DEER TS | 7020240301536 |  | 7020240301536 | 2024-03-20 | 2024
15770 |  | CEF-CIUGUD | CIUGUD | AB | solar | 0.01 | 0.01 | 0 | 0 | CFP | N/A | DEER TS | 7040240301240 |  | 7040240301240 | 2024-03-21 | 2024
15771 |  | CEF-SIBIU | SIBIU | SB | solar | 0.006 | 0.006 | 0 | 0 | CFP | N/A | DEER TS | 7020240301550 |  | 7020240301550 | 2024-03-18 | 2024
15772 |  | CEF-SANCRAIENI | SANCRAIENI | HR | solar | 0.00303 | 0.00303 | 0 | 0 | CFP | N/A | DEER TS | 7050240300879 |  | 7050240300879 | 2024-03-22 | 2024
15773 |  | CEF-MUGENI | MUGENI | HR | solar | 0.006 | 0.006 | 0 | 0 | CFP | N/A | DEER TS | 7050240300882 |  | 7050240300882 | 2024-03-27 | 2024
15774 |  | CEF-TARGU MURES | TARGU MURES | MS | solar | 0.01 | 0.01 | 0 | 0 | CFP | N/A | DEER TS | 7030240301886 |  | 7030240301886 | 2024-03-29 | 2024
15775 |  | CEF-MEDIAS | MEDIAS | SB | solar | 0.006 | 0.006 | 0 | 0 | CFP | N/A | DEER TS | 7020240301562 |  | 7020240301562 | 2024-03-12 | 2024
15776 |  | CEF-SANCRAIENI | SANCRAIENI | HR | solar | 0.004 | 0.004 | 0 | 0 | CFP | N/A | DEER TS | 7050240300890 |  | 7050240300890 | 2024-03-28 | 2024
15777 |  | CEF-CRISTURU SECUIESC | CRISTURU SECUIESC | HR | solar | 0.005 | 0.005 | 0 | 0 | CFP | N/A | DEER TS | 7050240300895 |  | 7050240300895 | 2024-03-26 | 2024
15778 |  | CEF-MEDIAS | MEDIAS | SB | solar | 0.015 | 0.015 | 0 | 0 | CFP | N/A | DEER TS | 7020240301563 |  | 7020240301563 | 2024-03-12 | 2024
15779 |  | CEF-TARGU MURES | TARGU MURES | MS | solar | 0.006 | 0.006 | 0 | 0 | CFP | N/A | DEER TS | 7030240301891 |  | 7030240301891 | 2024-03-29 | 2024
15780 |  | CEF-REGHIN | REGHIN | MS | solar | 0.005 | 0.005 | 0 | 0 | CFP | N/A | DEER TS | 7030240301893 |  | 7030240301893 | 2024-03-18 | 2024
15781 |  | CEF-TARGU SECUIESC | TARGU SECUIESC | CV | solar | 0.004 | 0.004 | 0 | 0 | CFP | N/A | DEER TS | 7060240300536 |  | 7060240300536 | 2024-03-29 | 2024
15782 |  | CEF-ALBA IULIA | ALBA IULIA | AB | solar | 0.01 | 0.01 | 0 | 0 | CFP | N/A | DEER TS | 7040240301279 |  | 7040240301279 | 2024-03-13 | 2024
15783 |  | CEF-CORUND | CORUND | HR | solar | 0.01 | 0.01 | 0 | 0 | CFP | N/A | DEER TS | 7050240300898 |  | 7050240300898 | 2024-03-15 | 2024
15784 |  | CEF-ODORHEIU SECUIESC | ODORHEIU SECUIESC | HR | solar | 0.00456 | 0.00456 | 0 | 0 | CFP | N/A | DEER TS | 7050240300897 |  | 7050240300897 | 2024-03-26 | 2024
15785 |  | CEF-PIANU DE JOS | PIANU DE JOS | AB | solar | 0.003 | 0.003 | 0 | 0 | CFP | N/A | DEER TS | 7040240301283 |  | 7040240301283 | 2024-03-25 | 2024
15786 |  | CEF-BLAJ | BLAJ | AB | solar | 0.006 | 0.006 | 0 | 0 | CFP | N/A | DEER TS | 7040240301288 |  | 7040240301288 | 2024-03-27 | 2024
15787 |  | CEF-CISNADIE | CISNADIE | SB | solar | 0.005 | 0.005 | 0 | 0 | CFP | N/A | DEER TS | 7020240301581 |  | 7020240301581 | 2024-03-25 | 2024
15788 |  | CEF-BLAJ | BLAJ | AB | solar | 0.006 | 0.006 | 0 | 0 | CFP | N/A | DEER TS | 7040240301289 |  | 7040240301289 | 2024-03-27 | 2024
15789 |  | CEF-TARGU MURES | TARGU MURES | MS | solar | 0.008 | 0.008 | 0 | 0 | CFP | N/A | DEER TS | 7030240301909 |  | 7030240301909 | 2024-03-27 | 2024
15790 |  | CEF-CISNADIE | CISNADIE | SB | solar | 0.005 | 0.005 | 0 | 0 | CFP | N/A | DEER TS | 7020240301592 |  | 7020240301592 | 2024-03-28 | 2024
15791 |  | CEF-PIANU DE JOS | PIANU DE JOS | AB | solar | 0.005 | 0.005 | 0 | 0 | CFP | N/A | DEER TS | 7040240301292 |  | 7040240301292 | 2024-03-25 | 2024
15792 |  | CEF-TARGU MURES | TARGU MURES | MS | solar | 0.005 | 0.005 | 0 | 0 | CFP | N/A | DEER TS | 7030240301912 |  | 7030240301912 | 2024-03-27 | 2024
15793 |  | CEF-SIBIU | SIBIU | SB | solar | 0.00408 | 0.00408 | 0 | 0 | CFP | N/A | DEER TS | 7020240301602 |  | 7020240301602 | 2024-03-19 | 2024
15794 |  | CEF-SEBES | SEBES | AB | solar | 0.00455 | 0.00455 | 0 | 0 | CFP | N/A | DEER TS | 7040240301293 |  | 7040240301293 | 2024-03-29 | 2024
15795 |  | CEF-BLAJ | BLAJ | AB | solar | 0.00388 | 0.00388 | 0 | 0 | CFP | N/A | DEER TS | 7040240301297 |  | 7040240301297 | 2024-03-22 | 2024
15796 |  | CEF-CUGIR | CUGIR | AB | solar | 0.0044 | 0.0044 | 0 | 0 | CFP | N/A | DEER TS | 7040240301301 |  | 7040240301301 | 2024-03-19 | 2024
15797 |  | CEF-CASOLT | CASOLT | SB | solar | 0.003 | 0.003 | 0 | 0 | CFP | N/A | DEER TS | 7020240301614 |  | 7020240301614 | 2024-03-15 | 2024
15798 |  | CEF-SANTANA DE MURES | SANTANA DE MURES | MS | solar | 0.00598 | 0.00598 | 0 | 0 | CFP | N/A | DEER TS | 7030240301918 |  | 7030240301918 | 2024-03-28 | 2024
15799 |  | CEF-MIERCUREA-CIUC | MIERCUREA-CIUC | HR | solar | 0.006 | 0.006 | 0 | 0 | CFP | N/A | DEER TS | 7050240300916 |  | 7050240300916 | 2024-03-22 | 2024
15800 |  | CEF-HARMAN | HARMAN | BV | solar | 0.003 | 0.003 | 0 | 0 | CFP | N/A | DEER TS | 7010240302985 |  | 7010240302985 | 2024-03-25 | 2024
15801 |  | CEF-MEDIAS | MEDIAS | SB | solar | 0.008075 | 0.008075 | 0 | 0 | CFP | N/A | DEER TS | 7020240301621 |  | 7020240301621 | 2024-03-26 | 2024
15802 |  | CEF-MEDIAS | MEDIAS | SB | solar | 0.005 | 0.005 | 0 | 0 | CFP | N/A | DEER TS | 7020240301622 |  | 7020240301622 | 2024-03-21 | 2024
15803 |  | CEF-SOROSTIN | SOROSTIN | SB | solar | 0.005 | 0.005 | 0 | 0 | CFP | N/A | DEER TS | 7020240301625 |  | 7020240301625 | 2024-03-21 | 2024
15804 |  | CEF-LUNCA DE JOS | LUNCA DE JOS | HR | solar | 0.005 | 0.005 | 0 | 0 | CFP | N/A | DEER TS | 7050240300923 |  | 7050240300923 | 2024-03-27 | 2024
15805 |  | CEF-SOROSTIN | SOROSTIN | SB | solar | 0.004 | 0.004 | 0 | 0 | CFP | N/A | DEER TS | 7020240301640 |  | 7020240301640 | 2024-03-21 | 2024
15806 |  | CEF-BLAJ | BLAJ | AB | solar | 0.003 | 0.003 | 0 | 0 | CFP | N/A | DEER TS | 7040240301321 |  | 7040240301321 | 2024-03-22 | 2024
15807 |  | CEF-MEDIAS | MEDIAS | SB | solar | 0.005 | 0.005 | 0 | 0 | CFP | N/A | DEER TS | 7020240301642 |  | 7020240301642 | 2024-03-21 | 2024
15808 |  | CEF-APOLDUL DE JOS | APOLDUL DE JOS | SB | solar | 0.005 | 0.005 | 0 | 0 | CFP | N/A | DEER TS | 7020240301645 |  | 7020240301645 | 2024-03-29 | 2024
15809 |  | CEF-BRASOV | BRASOV | BV | solar | 0.005 | 0.005 | 0 | 0 | CFP | N/A | DEER TS | 7010240303005 |  | 7010240303005 | 2024-03-28 | 2024
15810 |  | CEF-LIVEZENI | LIVEZENI | MS | solar | 0.00364 | 0.00364 | 0 | 0 | CFP | N/A | DEER TS | 7030240301953 |  | 7030240301953 | 2024-03-27 | 2024
15811 |  | CEF-BUNGARD | BUNGARD | SB | solar | 0.006 | 0.006 | 0 | 0 | CFP | N/A | DEER TS | 7020240301647 |  | 7020240301647 | 2024-03-29 | 2024
15812 |  | CEF-MEDIAS | MEDIAS | SB | solar | 0.005 | 0.005 | 0 | 0 | CFP | N/A | DEER TS | 7020240301648 |  | 7020240301648 | 2024-03-21 | 2024
15813 |  | CEF-CUCERDEA | CUCERDEA | MS | solar | 0.005 | 0.005 | 0 | 0 | CFP | N/A | DEER TS | 7030240301961 |  | 7030240301961 | 2024-03-27 | 2024
15814 |  | CEF-GURA RAULUI | GURA RAULUI | SB | solar | 0.006 | 0.006 | 0 | 0 | CFP | N/A | DEER TS | 7020240301653 |  | 7020240301653 | 2024-03-29 | 2024
15815 |  | CEF-AGNITA | AGNITA | SB | solar | 0.005 | 0.005 | 0 | 0 | CFP | N/A | DEER TS | 7020240301654 |  | 7020240301654 | 2024-03-27 | 2024
15816 |  | CEF-AGNITA | AGNITA | SB | solar | 0.003 | 0.003 | 0 | 0 | CFP | N/A | DEER TS | 7020240301655 |  | 7020240301655 | 2024-03-27 | 2024
15817 |  | CEF-TARGU MURES | TARGU MURES | MS | solar | 0.006 | 0.006 | 0 | 0 | CFP | N/A | DEER TS | 7030240301963 |  | 7030240301963 | 2024-03-27 | 2024
15818 |  | CEF-ALBESTI | ALBESTI | MS | solar | 0.006 | 0.006 | 0 | 0 | CFP | N/A | DEER TS | 7030240301965 |  | 7030240301965 | 2024-03-27 | 2024
15819 |  | CEF-TARGU MURES | TARGU MURES | MS | solar | 0.0088 | 0.0088 | 0 | 0 | CFP | N/A | DEER TS | 7030240301982 |  | 7030240301982 | 2024-03-21 | 2024
15820 |  | CEF-SONA | SONA | AB | solar | 0.00455 | 0.00455 | 0 | 0 | CFP | N/A | DEER TS | 7040240301352 |  | 7040240301352 | 2024-03-29 | 2024
15821 |  | CEF-TARLUNGENI | TARLUNGENI | BV | solar | 0.39482 | 0.39482 | 0 | 0 | CFP | N/A | DEER TS | 7010240303059 |  | 7010240303059 | 2024-03-29 | 2024
15822 |  | CEF-FRUMOASA | FRUMOASA | HR | solar | 0.005 | 0.005 | 0 | 0 | CFP | N/A | DEER TS | 7050240300943 |  | 7050240300943 | 2024-03-27 | 2024
15823 |  | CEF-CATALINA | CATALINA | CV | solar | 0.01 | 0.01 | 0 | 0 | CFP | N/A | DEER TS | 7060240300569 |  | 7060240300569 | 2024-03-29 | 2024
15824 |  | CEF-ROSIA DE SECAS | ROSIA DE SECAS | AB | solar | 0.006 | 0.006 | 0 | 0 | CFP | N/A | DEER TS | 7040240301372 |  | 7040240301372 | 2024-03-27 | 2024
15825 |  | CEF-ALBA IULIA | ALBA IULIA | AB | solar | 0.006 | 0.006 | 0 | 0 | CFP | N/A | DEER TS | 7040240301376 |  | 7040240301376 | 2024-03-27 | 2024
15826 |  | CEF-ALBA IULIA | ALBA IULIA | AB | solar | 0.13 | 0.13 | 0 | 0 | CFP | N/A | DEER TS | 7040240301374 |  | 7040240301374 | 2024-03-27 | 2024
15827 |  | CEF-ALBA IULIA | ALBA IULIA | AB | solar | 0.005 | 0.005 | 0 | 0 | CFP | N/A | DEER TS | 7040240301388 |  | 7040240301388 | 2024-03-19 | 2024
15828 |  | CEF-ALBA IULIA | ALBA IULIA | AB | solar | 0.01188 | 0.01188 | 0 | 0 | CFP | N/A | DEER TS | 7040240301389 |  | 7040240301389 | 2024-03-15 | 2024
15829 |  | CEF-PIANU DE JOS | PIANU DE JOS | AB | solar | 0.005 | 0.005 | 0 | 0 | CFP | N/A | DEER TS | 7040240301390 |  | 7040240301390 | 2024-03-25 | 2024
15830 |  | CEF-IGHIU | IGHIU | AB | solar | 0.01 | 0.01 | 0 | 0 | CFP | N/A | DEER TS | 7040240301391 |  | 7040240301391 | 2024-03-19 | 2024
15831 |  | CEF-ALBA IULIA | ALBA IULIA | AB | solar | 0.003 | 0.003 | 0 | 0 | CFP | N/A | DEER TS | 7040240301396 |  | 7040240301396 | 2024-03-27 | 2024
15832 |  | CEF-GHEORGHENI | GHEORGHENI | HR | solar | 0.0185 | 0.0185 | 0 | 0 | CFP | N/A | DEER TS | 7050240300966 |  | 7050240300966 | 2024-03-18 | 2024
15833 |  | CEF-BAHNEA | BAHNEA | MS | solar | 0.004 | 0.004 | 0 | 0 | CFP | N/A | DEER TS | 7030240302069 |  | 7030240302069 | 2024-03-26 | 2024
15834 |  | CEF-SIBIU | SIBIU | SB | solar | 0.013 | 0.013 | 0 | 0 | CFP | N/A | DEER TS | 7020240301721 |  | 7020240301721 | 2024-03-16 | 2024
15835 |  | CEF-SANPETRU | SANPETRU | BV | solar | 0.006 | 0.006 | 0 | 0 | CFP | N/A | DEER TS | 7010240303150 |  | 7010240303150 | 2024-03-25 | 2024
15836 |  | CEF-ALBA IULIA | ALBA IULIA | AB | solar | 0.01 | 0.01 | 0 | 0 | CFP | N/A | DEER TS | 7040240301421 |  | 7040240301421 | 2024-03-19 | 2024
15837 |  | CEF-TILISCA | TILISCA | SB | solar | 0.005 | 0.005 | 0 | 0 | CFP | N/A | DEER TS | 7020240301764 |  | 7020240301764 | 2024-03-27 | 2024
15838 |  | CEF-ALBA IULIA | ALBA IULIA | AB | solar | 0.004905 | 0.004905 | 0 | 0 | CFP | N/A | DEER TS | 7040240301461 |  | 7040240301461 | 2024-03-25 | 2024
15839 |  | CEF-PLAIESII DE JOS | PLAIESII DE JOS | HR | solar | 0.004 | 0.004 | 0 | 0 | CFP | N/A | DEER TS | 7050240300989 |  | 7050240300989 | 2024-03-28 | 2024
15840 |  | CEF-ALBA IULIA | ALBA IULIA | AB | solar | 0.005 | 0.005 | 0 | 0 | CFP | N/A | DEER TS | 7040240301468 |  | 7040240301468 | 2024-03-25 | 2024
15841 |  | CEF-TARGU SECUIESC | TARGU SECUIESC | CV | solar | 0.0041 | 0.0041 | 0 | 0 | CFP | N/A | DEER TS | 7060240300597 |  | 7060240300597 | 2024-03-29 | 2024
15842 |  | CEF-ALBA IULIA | ALBA IULIA | AB | solar | 0.3 | 0.3 | 0 | 0 | CFP | N/A | DEER TS | 7040240301483 |  | 7040240301483 | 2024-03-29 | 2024
15843 |  | CEF-ALBA IULIA | ALBA IULIA | AB | solar | 0.3 | 0.3 | 0 | 0 | CFP | N/A | DEER TS | 7040240301499 |  | 7040240301499 | 2024-03-29 | 2024
15844 |  | CEF-OJDULA | OJDULA | CV | solar | 0.003 | 0.003 | 0 | 0 | CFP | N/A | DEER TS | 7060240300608 |  | 7060240300608 | 2024-03-29 | 2024
15845 |  | CEF-LUDUS | LUDUS | MS | solar | 0.006 | 0.006 | 0 | 0 | CFP | N/A | DEER TS | 7030240302216 |  | 7030240302216 | 2024-03-19 | 2024
15846 |  | CEF-PLAIESII DE JOS | PLAIESII DE JOS | HR | solar | 0.004 | 0.004 | 0 | 0 | CFP | N/A | DEER TS | 7050240301028 |  | 7050240301028 | 2024-03-28 | 2024
15847 |  | CEF-COPSA MICA | COPSA MICA | SB | solar | 0.92 | 0.92 | 0 | 0 | CFP | N/A | DEER TS | 7020240301883 | 2024-03-20 | 7020240301883 | 2024-03-28 | 2024
15848 |  | CEF-CRISTIAN | CRISTIAN | SB | solar | 0.003 | 0.003 | 0 | 0 | CFP | N/A | DEER TS | 7020240301890 |  | 7020240301890 | 2024-03-27 | 2024
15849 |  | CEF-CRISTIAN | CRISTIAN | SB | solar | 0.003 | 0.003 | 0 | 0 | CFP | N/A | DEER TS | 7020240301892 |  | 7020240301892 | 2024-03-27 | 2024
15850 |  | CEF-MEDIAS | MEDIAS | SB | solar | 0.003 | 0.003 | 0 | 0 | CFP | N/A | DEER TS | 7020240301912 |  | 7020240301912 | 2024-03-29 | 2024
15851 |  | CEF-SEBES | SEBES | AB | solar | 0.003465 | 0.003465 | 0 | 0 | CFP | N/A | DEER TS | 7040240301534 |  | 7040240301534 | 2024-03-29 | 2024
15852 |  | CEF-MIERCUREA-CIUC | MIERCUREA-CIUC | HR | solar | 0.003 | 0.003 | 0 | 0 | CFP | N/A | DEER TS | 7050240301054 |  | 7050240301054 | 2024-03-20 | 2023
15853 |  | CEF-OCNA MURES | OCNA MURES | AB | solar | 0.3996 | 0.3996 | 0 | 0 | CFP | N/A | DEER TS | 7040240301542 |  | 7040240301542 | 2024-03-28 | 2024
15854 |  | CEF-BRASOV | BRASOV | BV | solar | 0.006 | 0.006 | 0 | 0 | CFP | N/A | DEER TS | 7010240303307 |  | 7010240303307 | 2024-03-26 | 2024
15855 |  | CEF-POPLACA | POPLACA | SB | solar | 0.013 | 0.013 | 0 | 0 | CFP | N/A | DEER TS | 7020240301945 |  | 7020240301945 | 2024-03-19 | 2023
15856 |  | CEF-SELIMBAR | SELIMBAR | SB | solar | 0.012 | 0.012 | 0 | 0 | CFP | N/A | DEER TS | 7020240301973 |  | 7020240301973 | 2024-03-25 | 2024
15857 |  | CEF-BLAJ | BLAJ | AB | solar | 0.005 | 0.005 | 0 | 0 | CFP | N/A | DEER TS | 7040240301589 |  | 7040240301589 | 2024-03-29 | 2024
15858 |  | CEF-BLAJ | BLAJ | AB | solar | 0.005 | 0.005 | 0 | 0 | CFP | N/A | DEER TS | 7040240301590 |  | 7040240301590 | 2024-03-29 | 2024
15859 |  | CEF-TARGU SECUIESC | TARGU SECUIESC | CV | solar | 0.004 | 0.004 | 0 | 0 | CFP | N/A | DEER TS | 7060240300636 |  | 7060240300636 | 2024-03-29 | 2024
15860 |  | CEF-MEDIAS | MEDIAS | SB | solar | 0.009 | 0.009 | 0 | 0 | CFP | N/A | DEER TS | 7020240301985 |  | 7020240301985 | 2024-03-20 | 2024
15861 |  | CEF-TARGU SECUIESC | TARGU SECUIESC | CV | solar | 0.004 | 0.004 | 0 | 0 | CFP | N/A | DEER TS | 7060240300642 |  | 7060240300642 | 2024-03-29 | 2024
15862 |  | CEF-CISNADIOARA | CISNADIOARA | SB | solar | 0.00415 | 0.00415 | 0 | 0 | CFP | N/A | DEER TS | 7020240302080 |  | 7020240302080 | 2024-03-29 | 2024
15863 |  | CEF-SALISTE | SALISTE | SB | solar | 0.005 | 0.005 | 0 | 0 | CFP | N/A | DEER TS | 7020240302134 |  | 7020240302134 | 2024-03-29 | 2024
15864 |  | CEF-ALBESTI | ALBESTI | MS | solar | 0.015 | 0.015 | 0 | 0 | CFP | N/A | DEER TS | 7030240302522 |  | 7030240302522 | 2024-03-26 | 2024
15865 |  | CEF-MIERCUREA-CIUC | MIERCUREA-CIUC | HR | solar | 0.004 | 0.004 | 0 | 0 | CFP | N/A | DEER TS | 7050240301171 |  | 7050240301171 | 2024-03-28 | 2024
15866 |  | CEF-VALEA LUNGA | VALEA LUNGA | AB | solar | 0.005005 | 0.005005 | 0 | 0 | CFP | N/A | DEER TS | 7040240301730 |  | 7040240301730 | 2024-03-27 | 2024
15867 |  | CEF-SIGHISOARA | SIGHISOARA | MS | solar | 0.02 | 0.02 | 0 | 0 | CFP | N/A | DEER TS | 7030240100114 | 2024-01-19 | 7030240100114 | 2024-03-29 | 2024
15868 |  | CEF-SIBIU | SIBIU | SB | solar | 0.006 | 0.006 | 0 | 0 | CFP | N/A | DEER TS | 7020240200776 |  | 7020240200776 | 2024-03-29 | 2024
15869 |  | CEF-DAIA ROMANA | DAIA ROMANA | AB | solar | 0.008 | 0.008 | 0 | 0 | CFP | N/A | DEER TS | 7040240301247 |  | 7040240301247 | 2024-03-22 | 2024
15870 |  | CEF-ALBA IULIA | ALBA IULIA | AB | solar | 0.01 | 0.01 | 0 | 0 | CFP | N/A | DEER TS | 7040240301253 |  | 7040240301253 | 2024-03-22 | 2024
15871 |  | CEF-LIVEZENI | LIVEZENI | MS | solar | 0.006 | 0.006 | 0 | 0 | CFP | N/A | DEER TS | 7030240301900 |  | 7030240301900 | 2024-03-29 | 2024
15872 |  | CEF-ERNEI | ERNEI | MS | solar | 0.0054 | 0.0054 | 0 | 0 | CFP | N/A | DEER TS | 7030240301931 |  | 7030240301931 | 2024-03-25 | 2024
15873 |  | CEF-TARGU MURES | TARGU MURES | MS | solar | 0.025 | 0.025 | 0 | 0 | CFP | N/A | DEER TS | 7030240403761 |  | 7030240403761 | 2024-04-29 | 2024
15874 |  | CEF-CISNADIE | CISNADIE | SB | solar | 0.006 | 0.006 | 0 | 0 | CFP | N/A | DEER TS | 7020240403324 |  | 7020240403324 | 2024-04-30 | 2024
15875 |  | CEF-SANGEORGIU DE MURES | SANGEORGIU DE MURES | MS | solar | 0.006 | 0.006 | 0 | 0 | CFP | N/A | DEER TS | 7030240403773 |  | 7030240403773 | 2024-04-26 | 2024
15876 |  | CEF-OGRA | OGRA | MS | solar | 0.006 | 0.006 | 0 | 0 | CFP | N/A | DEER TS | 7030240403775 |  | 7030240403775 | 2024-04-29 | 2024
15877 |  | CEF-LUNCA MURESULUI | LUNCA MURESULUI | AB | solar | 0.006 | 0.006 | 0 | 0 | CFP | N/A | DEER TS | 7040240402583 |  | 7040240402583 | 2024-04-30 | 2024
15878 |  | CEF-POPLACA | POPLACA | SB | solar | 0.011 | 0.011 | 0 | 0 | CFP | N/A | DEER TS | 7020240403489 |  | 7020240403489 | 2024-04-29 | 2024
15879 |  | CEF-CORUNCA | CORUNCA | MS | solar | 0.006 | 0.006 | 0 | 0 | CFP | N/A | DEER TS | 7030240403902 |  | 7030240403902 | 2024-04-30 | 2024
15880 |  | CEF-BRASOV | BRASOV | BV | solar | 0.0072 | 0.0072 | 0 | 0 | CFP | N/A | DEER TS | 7010220721502 | 2022-09-22 | 7010220721502 | 2024-04-10 | 2024
15881 |  | CEF-BRASOV | BRASOV | BV | solar | 0.01 | 0.01 | 0 | 0 | CFP | N/A | DEER TS | 7010221228127 | 2023-01-18 | 7010221228127 | 2024-04-17 | 2024
15882 |  | CEF-HOGHIZ | HOGHIZ | BV | solar | 0.01476 | 0.01476 | 0 | 0 | CFP | N/A | DEER TS | 7010230129486 | 2023-02-22 | 7010230129486 | 2024-04-26 | 2024
15883 |  | CEF-REGHIN | REGHIN | MS | solar | 0.244 | 0.244 | 0 | 0 | CFP | N/A | DEER TS | 7030230321527 | 2023-03-23 | 7030230321527 | 2024-04-24 | 2024
15884 |  | CEF-VAMA BUZAULUI | VAMA BUZAULUI | BV | solar | 0.015 | 0.015 | 0 | 0 | CFP | N/A | DEER TS | 7010230331319 | 2023-03-20 | 7010230331319 | 2024-04-03 | 2024
15885 |  | CEF-BRASOV | BRASOV | BV | solar | 0.008 | 0.008 | 0 | 0 | CFP | N/A | DEER TS | 7010230534597 | 2023-05-26 | 7010230534597 | 2024-04-26 | 2024
15886 |  | CEF-ALBA IULIA | ALBA IULIA | AB | solar | 0.003 | 0.003 | 0 | 0 | CFP | N/A | DEER TS | 7040230517642 | 2023-06-14 | 7040230517642 | 2024-04-17 | 2024
15887 |  | CEF-CRISTIAN | CRISTIAN | SB | solar | 0.006 | 0.006 | 0 | 0 | CFP | N/A | DEER TS | 7020230621412 |  | 7020230621412 | 2024-04-30 | 2024
15888 |  | CEF-CISNADIE | CISNADIE | SB | solar | 0.00475 | 0.00475 | 0 | 0 | CFP | N/A | DEER TS | 7020230622075 |  | 7020230622075 | 2024-04-18 | 2024
15889 |  | CEF-BUDILA | BUDILA | BV | solar | 0.00984 | 0.00984 | 0 | 0 | CFP | N/A | DEER TS | 7010230736369 |  | 7010230736369 | 2024-04-08 | 2024
15890 |  | CEF-PORUMBACUL DE SUS | PORUMBACUL DE SUS | SB | solar | 0.003 | 0.003 | 0 | 0 | CFP | N/A | DEER TS | 7020230722345 |  | 7020230722345 | 2024-04-12 | 2024
15891 |  | CEF-COSENI | COSENI | CV | solar | 0.0065 | 0.0065 | 0 | 0 | CFP | N/A | DEER TS | 7060230708762 | 2023-08-07 | 7060230708762 | 2024-04-05 | 2024
15892 |  | CEF-ALBA IULIA | ALBA IULIA | AB | solar | 0.055 | 0.055 | 0 | 0 | CFP | N/A | DEER TS | 7040230718823 | 2023-08-10 | 7040230718823 | 2024-04-01 | 2024
15893 |  | CEF-SACELE | SACELE | BV | solar | 0.006 | 0.006 | 0 | 0 | CFP | N/A | DEER TS | 7010230737447 | 2023-10-27 | 7010230737447 | 2024-04-08 | 2024
15894 |  | CEF-BRASOV | BRASOV | BV | solar | 0.006 | 0.006 | 0 | 0 | CFP | N/A | DEER TS | 7010230737472 | 2023-08-29 | 7010230737472 | 2024-04-16 | 2024
15895 |  | CEF-BRASOV | BRASOV | BV | solar | 0.01 | 0.01 | 0 | 0 | CFP | N/A | DEER TS | 7010230837544 | 2023-08-10 | 7010230837544 | 2024-04-30 | 2024
15896 |  | CEF-SURA MARE | SURA MARE | SB | solar | 0.0038 | 0.0038 | 0 | 0 | CFP | N/A | DEER TS | 7020230823072 |  | 7020230823072 | 2024-04-02 | 2024
15897 |  | CEF-TALMACEL | TALMACEL | SB | solar | 0.006 | 0.006 | 0 | 0 | CFP | N/A | DEER TS | 7020230823112 |  | 7020230823112 | 2024-04-02 | 2024
15898 |  | CEF-GURA RAULUI | GURA RAULUI | SB | solar | 0.008 | 0.008 | 0 | 0 | CFP | N/A | DEER TS | 7020230823133 |  | 7020230823133 | 2024-04-09 | 2024
15899 |  | CEF-SIBIU | SIBIU | SB | solar | 0.01 | 0.01 | 0 | 0 | CFP | N/A | DEER TS | 7020230823336 | 2023-08-29 | 7020230823336 | 2024-04-26 | 2024
15900 |  | CEF-SIBIU | SIBIU | SB | solar | 0.003 | 0.003 | 0 | 0 | CFP | N/A | DEER TS | 7020230823528 | 2023-09-07 | 7020230823528 | 2024-04-18 | 2024
15901 |  | CEF-SELIMBAR | SELIMBAR | SB | solar | 0.006 | 0.006 | 0 | 0 | CFP | N/A | DEER TS | 7020230823538 |  | 7020230823538 | 2024-04-16 | 2024
15902 |  | CEF-CRISTIAN | CRISTIAN | BV | solar | 0.0132 | 0.0132 | 0 | 0 | CFP | N/A | DEER TS | 7010230938636 | 2023-09-07 | 7010230938636 | 2024-04-18 | 2024
15903 |  | CEF-TEIUS | TEIUS | AB | solar | 0.02 | 0.02 | 0 | 0 | CFP | N/A | DEER TS | 7040230919647 | 2023-09-22 | 7040230919647 | 2024-04-03 | 2024
15904 |  | CEF-BUNESTI | BUNESTI | BV | solar | 0.006 | 0.006 | 0 | 0 | CFP | N/A | DEER TS | 7010230939010 | 2024-01-11 | 7010230939010 | 2024-04-24 | 2024
15905 |  | CEF-JIDVEI | JIDVEI | AB | solar | 0.02376 | 0.02376 | 0 | 0 | CFP | N/A | DEER TS | 7040230920014 | 2023-10-13 | 7040230920014 | 2024-04-19 | 2024
15906 |  | CEF-SFANTUL GHEORGHE | SFANTUL GHEORGHE | CV | solar | 0.013 | 0.013 | 0 | 0 | CFP | N/A | DEER TS | 7060230909546 | 2023-10-20 | 7060230909546 | 2024-04-19 | 2024
15907 |  | CEF-SACADATE | SACADATE | SB | solar | 0.006 | 0.006 | 0 | 0 | CFP | N/A | DEER TS | 7020231024618 |  | 7020231024618 | 2024-04-12 | 2024
15908 |  | CEF-FAGARAS | FAGARAS | BV | solar | 0.006 | 0.006 | 0 | 0 | CFP | N/A | DEER TS | 7010231039938 |  | 7010231039938 | 2024-04-02 | 2024
15909 |  | CEF-TARGU MURES | TARGU MURES | MS | solar | 0.0798 | 0.0798 | 0 | 0 | CFP | N/A | DEER TS | 7030231027338 |  | 7030231027338 | 2024-04-30 | 2024
15910 |  | CEF-PORUMBACUL DE JOS | PORUMBACUL DE JOS | SB | solar | 0.015 | 0.015 | 0 | 0 | CFP | N/A | DEER TS | 7020231024756 |  | 7020231024756 | 2024-04-30 | 2024
15911 |  | CEF-FAGARAS | FAGARAS | BV | solar | 0.01485 | 0.01485 | 0 | 0 | CFP | N/A | DEER TS | 7010231040645 | 2023-11-14 | 7010231040645 | 2024-04-08 | 2024
15912 |  | CEF-SACEL | SACEL | HR | solar | 0.003 | 0.003 | 0 | 0 | CFP | N/A | DEER TS | 7050231013950 |  | 7050231013950 | 2024-04-26 | 2024
15913 |  | CEF-TOPLITA | TOPLITA | HR | solar | 0.003 | 0.003 | 0 | 0 | CFP | N/A | DEER TS | 7050231013971 |  | 7050231013971 | 2024-04-05 | 2024
15914 |  | CEF-BAIA DE ARIES | BAIA DE ARIES | AB | solar | 0.00246 | 0.00246 | 0 | 0 | CFP | N/A | DEER TS | 7040231020573 |  | 7040231020573 | 2024-04-09 | 2024
15915 |  | CEF-SELIMBAR | SELIMBAR | SB | solar | 0.01 | 0.01 | 0 | 0 | CFP | N/A | DEER TS | 7020231025229 |  | 7020231025229 | 2024-04-02 | 2024
15916 |  | CEF-LOPADEA NOUA | LOPADEA NOUA | AB | solar | 0.01978 | 0.01978 | 0 | 0 | CFP | N/A | DEER TS | 7040231020659 | 2023-11-07 | 7040231020659 | 2024-04-10 | 2024
15917 |  | CEF-SANPETRU | SANPETRU | BV | solar | 0.008 | 0.008 | 0 | 0 | CFP | N/A | DEER TS | 7010231040981 |  | 7010231040981 | 2024-04-02 | 2024
15918 |  | CEF-HAMBA | HAMBA | SB | solar | 0.006 | 0.006 | 0 | 0 | CFP | N/A | DEER TS | 7020231025258 |  | 7020231025258 | 2024-04-09 | 2024
15919 |  | CEF-ZARNESTI | ZARNESTI | BV | solar | 0.02 | 0.02 | 0 | 0 | CFP | N/A | DEER TS | 7010231041169 | 2023-12-05 | 7010231041169 | 2024-04-08 | 2024
15920 |  | CEF-VLAHITA | VLAHITA | HR | solar | 0.005 | 0.005 | 0 | 0 | CFP | N/A | DEER TS | 7050231014154 |  | 7050231014154 | 2024-04-19 | 2024
15921 |  | CEF-MANDRA | MANDRA | BV | solar | 0.003 | 0.003 | 0 | 0 | CFP | N/A | DEER TS | 7010231141321 |  | 7010231141321 | 2024-04-17 | 2024
15922 |  | CEF-SELIMBAR | SELIMBAR | SB | solar | 0.015 | 0.015 | 0 | 0 | CFP | N/A | DEER TS | 7020231125463 |  | 7020231125463 | 2024-04-17 | 2024
15923 |  | CEF-SANPETRU | SANPETRU | BV | solar | 0.005 | 0.005 | 0 | 0 | CFP | N/A | DEER TS | 7010231141369 |  | 7010231141369 | 2024-04-05 | 2024
15924 |  | CEF-BRASOV | BRASOV | BV | solar | 0.013 | 0.013 | 0 | 0 | CFP | N/A | DEER TS | 7010231141393 | 2023-11-09 | 7010231141393 | 2024-04-15 | 2024
15925 |  | CEF-SIBIU | SIBIU | SB | solar | 0.01196 | 0.01196 | 0 | 0 | CFP | N/A | DEER TS | 7020231125571 | 2023-11-10 | 7020231125571 | 2024-04-12 | 2024
15926 |  | CEF-TARGU MURES | TARGU MURES | MS | solar | 0.004 | 0.004 | 0 | 0 | CFP | N/A | DEER TS | 7030231128076 |  | 7030231128076 | 2024-04-15 | 2024
15927 |  | CEF-POIANA MARULUI | POIANA MARULUI | BV | solar | 0.005 | 0.005 | 0 | 0 | CFP | N/A | DEER TS | 7010231141696 |  | 7010231141696 | 2024-04-12 | 2024
15928 |  | CEF-SURA MARE | SURA MARE | SB | solar | 0.00546 | 0.00546 | 0 | 0 | CFP | N/A | DEER TS | 7020231125703 |  | 7020231125703 | 2024-04-02 | 2024
15929 |  | CEF-VESEUD | VESEUD | SB | solar | 0.00495 | 0.00495 | 0 | 0 | CFP | N/A | DEER TS | 7020231125724 |  | 7020231125724 | 2024-04-09 | 2024
15930 |  | CEF-HOGHIZ | HOGHIZ | BV | solar | 0.02952 | 0.02952 | 0 | 0 | CFP | N/A | DEER TS | 7010231141777 | 2023-11-21 | 7010231141777 | 2024-04-19 | 2024
15931 |  | CEF-SAMBATA DE SUS | SAMBATA DE SUS | BV | solar | 0.011 | 0.011 | 0 | 0 | CFP | N/A | DEER TS | 7010231141807 | 2023-12-05 | 7010231141807 | 2024-04-03 | 2024
15932 |  | CEF-AXENTE SEVER | AXENTE SEVER | SB | solar | 0.00328 | 0.00328 | 0 | 0 | CFP | N/A | DEER TS | 7020231125941 |  | 7020231125941 | 2024-04-02 | 2024
15933 |  | CEF-TARGU MURES | TARGU MURES | MS | solar | 0.005 | 0.005 | 0 | 0 | CFP | N/A | DEER TS | 7030231128655 |  | 7030231128655 | 2024-04-09 | 2024
15934 |  | CEF-SIBIU | SIBIU | SB | solar | 0.1 | 0.1 | 0 | 0 | CFP | N/A | DEER TS | 7020231226184 |  | 7020231226184 | 2024-04-30 | 2024
15935 |  | CEF-SIBIU | SIBIU | SB | solar | 0.00736 | 0.00736 | 0 | 0 | CFP | N/A | DEER TS | 7020231226222 |  | 7020231226222 | 2024-04-08 | 2024
15936 |  | CEF-CODLEA | CODLEA | BV | solar | 0.0162 | 0.0162 | 0 | 0 | CFP | N/A | DEER TS | 7010231242382 |  | 7010231242382 | 2024-04-08 | 2024
15937 |  | CEF-GURA RAULUI | GURA RAULUI | SB | solar | 0.003 | 0.003 | 0 | 0 | CFP | N/A | DEER TS | 7020231226235 |  | 7020231226235 | 2024-04-09 | 2024
15938 |  | CEF-PRAID | PRAID | HR | solar | 0.00486 | 0.00486 | 0 | 0 | CFP | N/A | DEER TS | 7050231214522 |  | 7050231214522 | 2024-04-17 | 2024
15939 |  | CEF-HARMAN | HARMAN | BV | solar | 0.0055 | 0.0055 | 0 | 0 | CFP | N/A | DEER TS | 7010231242605 |  | 7010231242605 | 2024-04-26 | 2024
15940 |  | CEF-SACEL | SACEL | HR | solar | 0.00996 | 0.00996 | 0 | 0 | CFP | N/A | DEER TS | 7050231214598 |  | 7050231214598 | 2024-04-15 | 2024
15941 |  | CEF-FAGARAS | FAGARAS | BV | solar | 0.01 | 0.01 | 0 | 0 | CFP | N/A | DEER TS | 7010231242741 |  | 7010231242741 | 2024-04-25 | 2024
15942 |  | CEF-SANPETRU | SANPETRU | BV | solar | 0.03486 | 0.03486 | 0 | 0 | CFP | N/A | DEER TS | 7010231242751 |  | 7010231242751 | 2024-04-05 | 2024
15943 |  | CEF-MIERCUREA NIRAJULUI | MIERCUREA NIRAJULUI | MS | solar | 0.02548 | 0.02548 | 0 | 0 | CFP | N/A | DEER TS | 7030231229035 | 2023-12-12 | 7030231229035 | 2024-04-10 | 2024
15944 |  | CEF-CARTISOARA | CARTISOARA | SB | solar | 0.022295 | 0.022295 | 0 | 0 | CFP | N/A | DEER TS | 7020231226586 |  | 7020231226586 | 2024-04-12 | 2024
15945 |  | CEF-FAGARAS | FAGARAS | BV | solar | 0.005 | 0.005 | 0 | 0 | CFP | N/A | DEER TS | 7010231242863 |  | 7010231242863 | 2024-04-17 | 2024
15946 |  | CEF-SIBIU | SIBIU | SB | solar | 0.01 | 0.01 | 0 | 0 | CFP | N/A | DEER TS | 7020231226592 |  | 7020231226592 | 2024-04-18 | 2024
15947 |  | CEF-LAZAREA | LAZAREA | HR | solar | 0.0287 | 0.0287 | 0 | 0 | CFP | N/A | DEER TS | 7050231214640 |  | 7050231214640 | 2024-04-03 | 2024
15948 |  | CEF-PREJMER | PREJMER | BV | solar | 0.0975 | 0.0975 | 0 | 0 | CFP | N/A | DEER TS | 7010231242883 |  | 7010231242883 | 2024-04-18 | 2024
15949 |  | CEF-HARMAN | HARMAN | BV | solar | 0.25 | 0.25 | 0 | 0 | CFP | N/A | DEER TS | 7010231242888 |  | 7010231242888 | 2024-04-29 | 2024
15950 |  | CEF-BRAN | BRAN | BV | solar | 0.00987 | 0.00987 | 0 | 0 | CFP | N/A | DEER TS | 7010231242906 | 2023-12-21 | 7010231242906 | 2024-04-08 | 2024
15951 |  | CEF-GURGHIU | GURGHIU | MS | solar | 0.03 | 0.03 | 0 | 0 | CFP | N/A | DEER TS | 7030231229080 |  | 7030231229080 | 2024-04-30 | 2024
15952 |  | CEF-CISNADIE | CISNADIE | SB | solar | 0.00747 | 0.00747 | 0 | 0 | CFP | N/A | DEER TS | 7020231226706 |  | 7020231226706 | 2024-04-11 | 2024
15953 |  | CEF-SFANTUL GHEORGHE | SFANTUL GHEORGHE | CV | solar | 0.01 | 0.01 | 0 | 0 | CFP | N/A | DEER TS | 7060231210223 |  | 7060231210223 | 2024-04-03 | 2024
15954 |  | CEF-LUETA | LUETA | HR | solar | 0.003 | 0.003 | 0 | 0 | CFP | N/A | DEER TS | 7050231214702 |  | 7050231214702 | 2024-04-12 | 2024
15955 |  | CEF-POGACEAUA | POGACEAUA | MS | solar | 0.003 | 0.003 | 0 | 0 | CFP | N/A | DEER TS | 7030231229154 |  | 7030231229154 | 2024-04-16 | 2024
15956 |  | CEF-VLAHITA | VLAHITA | HR | solar | 0.003 | 0.003 | 0 | 0 | CFP | N/A | DEER TS | 7050231214732 |  | 7050231214732 | 2024-04-17 | 2024
15957 |  | CEF-HASAG | HASAG | SB | solar | 0.003 | 0.003 | 0 | 0 | CFP | N/A | DEER TS | 7020231226831 |  | 7020231226831 | 2024-04-30 | 2024
15958 |  | CEF-BRASOV | BRASOV | BV | solar | 0.3618 | 0.3618 | 0 | 0 | CFP | N/A | DEER TS | 7010231243133 |  | 7010231243133 | 2024-04-29 | 2024
15959 |  | CEF-MANDRA | MANDRA | BV | solar | 0.00319 | 0.00319 | 0 | 0 | CFP | N/A | DEER TS | 7010231243142 |  | 7010231243142 | 2024-04-30 | 2024
15960 |  | CEF-PREDEAL | PREDEAL | BV | solar | 0.004392 | 0.004392 | 0 | 0 | CFP | N/A | DEER TS | 7010231243222 |  | 7010231243222 | 2024-04-12 | 2024
15961 |  | CEF-CIUCSANGEORGIU | CIUCSANGEORGIU | HR | solar | 0.003 | 0.003 | 0 | 0 | CFP | N/A | DEER TS | 7050240100035 |  | 7050240100035 | 2024-04-15 | 2024
15962 |  | CEF-BRAN | BRAN | BV | solar | 0.005 | 0.005 | 0 | 0 | CFP | N/A | DEER TS | 7010240100237 |  | 7010240100237 | 2024-04-19 | 2024
15963 |  | CEF-MERGHINDEAL | MERGHINDEAL | SB | solar | 0.003 | 0.003 | 0 | 0 | CFP | N/A | DEER TS | 7020240100206 |  | 7020240100206 | 2024-04-08 | 2024
15964 |  | CEF-ALBESTI | ALBESTI | MS | solar | 0.0066 | 0.0066 | 0 | 0 | CFP | N/A | DEER TS | 7030240100282 |  | 7030240100282 | 2024-04-26 | 2024
15965 |  | CEF-SIGHISOARA | SIGHISOARA | MS | solar | 0.01558 | 0.01558 | 0 | 0 | CFP | N/A | DEER TS | 7030240100286 |  | 7030240100286 | 2024-04-19 | 2024
15966 |  | CEF-SOVATA | SOVATA | MS | solar | 0.03276 | 0.03276 | 0 | 0 | CFP | N/A | DEER TS | 7030240100307 |  | 7030240100307 | 2024-04-04 | 2024
15967 |  | CEF-SAMBATA DE SUS | SAMBATA DE SUS | BV | solar | 0.013195 | 0.013195 | 0 | 0 | CFP | N/A | DEER TS | 7010240100511 |  | 7010240100511 | 2024-04-05 | 2024
15968 |  | CEF-FANTANELE | FANTANELE | MS | solar | 0.01 | 0.01 | 0 | 0 | CFP | N/A | DEER TS | 7030240100587 |  | 7030240100587 | 2024-04-09 | 2024
15969 |  | CEF-MUNUNA | MUNUNA | AB | solar | 0.00535 | 0.00535 | 0 | 0 | CFP | N/A | DEER TS | 7040240100350 |  | 7040240100350 | 2024-04-08 | 2024
15970 |  | CEF-CISNADIOARA | CISNADIOARA | SB | solar | 0.016 | 0.016 | 0 | 0 | CFP | N/A | DEER TS | 7020240100414 |  | 7020240100414 | 2024-04-17 | 2024
15971 |  | CEF-SERCAIA | SERCAIA | BV | solar | 0.003 | 0.003 | 0 | 0 | CFP | N/A | DEER TS | 7010240100564 |  | 7010240100564 | 2024-04-09 | 2024
15972 |  | CEF-TARGU MURES | TARGU MURES | MS | solar | 0.01 | 0.01 | 0 | 0 | CFP | N/A | DEER TS | 7030240100613 |  | 7030240100613 | 2024-04-03 | 2024
15973 |  | CEF-CUSTELNIC | CUSTELNIC | MS | solar | 0.005 | 0.005 | 0 | 0 | CFP | N/A | DEER TS | 7030240200646 |  | 7030240200646 | 2024-04-23 | 2024
15974 |  | CEF-EREMITU | EREMITU | MS | solar | 0.01575 | 0.01575 | 0 | 0 | CFP | N/A | DEER TS | 7030240200666 |  | 7030240200666 | 2024-04-17 | 2024
15975 |  | CEF-BRADUT | BRADUT | CV | solar | 0.005 | 0.005 | 0 | 0 | CFP | N/A | DEER TS | 7060240200195 |  | 7060240200195 | 2024-04-03 | 2024
15976 |  | CEF-BARCANI | BARCANI | CV | solar | 0.00819 | 0.00819 | 0 | 0 | CFP | N/A | DEER TS | 7060240200196 |  | 7060240200196 | 2024-04-03 | 2024
15977 |  | CEF-BARCANI | BARCANI | CV | solar | 0.00819 | 0.00819 | 0 | 0 | CFP | N/A | DEER TS | 7060240200197 |  | 7060240200197 | 2024-04-03 | 2024
15978 |  | CEF-BARCANI | BARCANI | CV | solar | 0.00273 | 0.00273 | 0 | 0 | CFP | N/A | DEER TS | 7060240200198 |  | 7060240200198 | 2024-04-03 | 2024
15979 |  | CEF-DUMBRAVENI | DUMBRAVENI | SB | solar | 0.006 | 0.006 | 0 | 0 | CFP | N/A | DEER TS | 7020240200552 |  | 7020240200552 | 2024-04-12 | 2024
15980 |  | CEF-POPLACA | POPLACA | SB | solar | 0.006 | 0.006 | 0 | 0 | CFP | N/A | DEER TS | 7020240200553 |  | 7020240200553 | 2024-04-08 | 2024
15981 |  | CEF-SIBIU | SIBIU | SB | solar | 0.006 | 0.006 | 0 | 0 | CFP | N/A | DEER TS | 7020240200559 |  | 7020240200559 | 2024-04-12 | 2024
15982 |  | CEF-SIBIU | SIBIU | SB | solar | 0.006 | 0.006 | 0 | 0 | CFP | N/A | DEER TS | 7020240200561 |  | 7020240200561 | 2024-04-18 | 2024
15983 |  | CEF-SIBIU | SIBIU | SB | solar | 0.005 | 0.005 | 0 | 0 | CFP | N/A | DEER TS | 7020240200572 |  | 7020240200572 | 2024-04-11 | 2024
15984 |  | CEF-DANES | DANES | MS | solar | 0.0041 | 0.0041 | 0 | 0 | CFP | N/A | DEER TS | 7030240200728 |  | 7030240200728 | 2024-04-16 | 2024
15985 |  | CEF-CISNADIE | CISNADIE | SB | solar | 0.0043 | 0.0043 | 0 | 0 | CFP | N/A | DEER TS | 7020240200580 |  | 7020240200580 | 2024-04-08 | 2024
15986 |  | CEF-SFANTUL GHEORGHE | SFANTUL GHEORGHE | CV | solar | 0.0054 | 0.0054 | 0 | 0 | CFP | N/A | DEER TS | 7060240200208 |  | 7060240200208 | 2024-04-03 | 2024
15987 |  | CEF-CIUCSANGEORGIU | CIUCSANGEORGIU | HR | solar | 0.006 | 0.006 | 0 | 0 | CFP | N/A | DEER TS | 7050240200265 |  | 7050240200265 | 2024-04-12 | 2024
15988 |  | CEF-SIBIU | SIBIU | SB | solar | 0.015 | 0.015 | 0 | 0 | CFP | N/A | DEER TS | 7020240200620 |  | 7020240200620 | 2024-04-11 | 2024
15989 |  | CEF-FRUMOASA | FRUMOASA | HR | solar | 0.005 | 0.005 | 0 | 0 | CFP | N/A | DEER TS | 7050240200275 |  | 7050240200275 | 2024-04-18 | 2024
15990 |  | CEF-SIBIU | SIBIU | SB | solar | 0.003 | 0.003 | 0 | 0 | CFP | N/A | DEER TS | 7020240200622 |  | 7020240200622 | 2024-04-12 | 2024
15991 |  | CEF-SANCRAIU DE MURES | SANCRAIU DE MURES | MS | solar | 0.005 | 0.005 | 0 | 0 | CFP | N/A | DEER TS | 7030240200782 |  | 7030240200782 | 2024-04-10 | 2024
15992 |  | CEF-CEUASU DE CAMPIE | CEUASU DE CAMPIE | MS | solar | 0.003 | 0.003 | 0 | 0 | CFP | N/A | DEER TS | 7030240200786 |  | 7030240200786 | 2024-04-02 | 2024
15993 |  | CEF-REGHIN | REGHIN | MS | solar | 0.006 | 0.006 | 0 | 0 | CFP | N/A | DEER TS | 7030240200803 |  | 7030240200803 | 2024-04-18 | 2024
15994 |  | CEF-CRISTURU SECUIESC | CRISTURU SECUIESC | HR | solar | 0.006 | 0.006 | 0 | 0 | CFP | N/A | DEER TS | 7050240200312 |  | 7050240200312 | 2024-04-12 | 2024
15995 |  | CEF-FRUMOASA | FRUMOASA | HR | solar | 0.006 | 0.006 | 0 | 0 | CFP | N/A | DEER TS | 7050240200324 |  | 7050240200324 | 2024-04-15 | 2024
15996 |  | CEF-TARGU MURES | TARGU MURES | MS | solar | 0.006 | 0.006 | 0 | 0 | CFP | N/A | DEER TS | 7030240200851 |  | 7030240200851 | 2024-04-25 | 2024
15997 |  | CEF-AIUD | AIUD | AB | solar | 0.006 | 0.006 | 0 | 0 | CFP | N/A | DEER TS | 7040240200626 |  | 7040240200626 | 2024-04-02 | 2024
15998 |  | CEF-TARGU MURES | TARGU MURES | MS | solar | 0.006 | 0.006 | 0 | 0 | CFP | N/A | DEER TS | 7030240200864 |  | 7030240200864 | 2024-04-16 | 2024
15999 |  | CEF-AIUD | AIUD | AB | solar | 0.006 | 0.006 | 0 | 0 | CFP | N/A | DEER TS | 7040240200642 |  | 7040240200642 | 2024-04-23 | 2024
16000 |  | CEF-POPLACA | POPLACA | SB | solar | 0.003 | 0.003 | 0 | 0 | CFP | N/A | DEER TS | 7020240200706 |  | 7020240200706 | 2024-04-08 | 2024
16001 |  | CEF-CISNADIE | CISNADIE | SB | solar | 0.006 | 0.006 | 0 | 0 | CFP | N/A | DEER TS | 7020240200708 | 2024-02-21 | 7020240200708 | 2024-04-24 | 2024
16002 |  | CEF-CHIHERU DE JOS | CHIHERU DE JOS | MS | solar | 0.004 | 0.004 | 0 | 0 | CFP | N/A | DEER TS | 7030240200895 |  | 7030240200895 | 2024-04-12 | 2024
16003 |  | CEF-LIVEZENI | LIVEZENI | MS | solar | 0.006 | 0.006 | 0 | 0 | CFP | N/A | DEER TS | 7030240200897 |  | 7030240200897 | 2024-04-12 | 2024
16004 |  | CEF-HARMAN | HARMAN | BV | solar | 0.006 | 0.006 | 0 | 0 | CFP | N/A | DEER TS | 7010240201154 |  | 7010240201154 | 2024-04-08 | 2024
16005 |  | CEF-IBANESTI | IBANESTI | MS | solar | 0.005 | 0.005 | 0 | 0 | CFP | N/A | DEER TS | 7030240200913 |  | 7030240200913 | 2024-04-04 | 2024
16006 |  | CEF-ODORHEIUL SECUIESC | ODORHEIUL SECUIESC | HR | solar | 0.005355 | 0.005355 | 0 | 0 | CFP | N/A | DEER TS | 7050240200360 |  | 7050240200360 | 2024-04-15 | 2024
16007 |  | CEF-TARGU MURES | TARGU MURES | MS | solar | 0.006 | 0.006 | 0 | 0 | CFP | N/A | DEER TS | 7030240200937 |  | 7030240200937 | 2024-04-12 | 2024
16008 |  | CEF-SIBIU | SIBIU | SB | solar | 0.005 | 0.005 | 0 | 0 | CFP | N/A | DEER TS | 7020240200749 |  | 7020240200749 | 2024-04-11 | 2024
16009 |  | CEF-SANTANA DE MURES | SANTANA DE MURES | MS | solar | 0.0054 | 0.0054 | 0 | 0 | CFP | N/A | DEER TS | 7030240200944 |  | 7030240200944 | 2024-04-05 | 2024
16010 |  | CEF-CEUASU DE CAMPIE | CEUASU DE CAMPIE | MS | solar | 0.005 | 0.005 | 0 | 0 | CFP | N/A | DEER TS | 7030240200951 |  | 7030240200951 | 2024-04-15 | 2024
16011 |  | CEF-AIUD | AIUD | AB | solar | 0.005 | 0.005 | 0 | 0 | CFP | N/A | DEER TS | 7040240200673 |  | 7040240200673 | 2024-04-12 | 2024
16012 |  | CEF-CEUASU DE CAMPIE | CEUASU DE CAMPIE | MS | solar | 0.005 | 0.005 | 0 | 0 | CFP | N/A | DEER TS | 7030240200953 |  | 7030240200953 | 2024-04-15 | 2024
16013 |  | CEF-LISA | LISA | BV | solar | 0.004 | 0.004 | 0 | 0 | CFP | N/A | DEER TS | 7010240201234 |  | 7010240201234 | 2024-04-16 | 2024
16014 |  | CEF-SELIMBAR | SELIMBAR | SB | solar | 0.003 | 0.003 | 0 | 0 | CFP | N/A | DEER TS | 7020240200764 |  | 7020240200764 | 2024-04-05 | 2024
16015 |  | CEF-TARGU MURES | TARGU MURES | MS | solar | 0.006 | 0.006 | 0 | 0 | CFP | N/A | DEER TS | 7030240200960 |  | 7030240200960 | 2024-04-18 | 2024
16016 |  | CEF-GHIMBAV | GHIMBAV | BV | solar | 0.004 | 0.004 | 0 | 0 | CFP | N/A | DEER TS | 7010240201268 |  | 7010240201268 | 2024-04-18 | 2024
16017 |  | CEF-CISNADIE | CISNADIE | SB | solar | 0.004 | 0.004 | 0 | 0 | CFP | N/A | DEER TS | 7020240200775 |  | 7020240200775 | 2024-04-09 | 2024
16018 |  | CEF-MEDIAS | MEDIAS | SB | solar | 0.09702 | 0.09702 | 0 | 0 | CFP | N/A | DEER TS | 7020240200779 |  | 7020240200779 | 2024-04-08 | 2024
16019 |  | CEF-SACELE | SACELE | BV | solar | 0.00328 | 0.00328 | 0 | 0 | CFP | N/A | DEER TS | 7010240201291 |  | 7010240201291 | 2024-04-08 | 2024
16020 |  | CEF-TARGU MURES | TARGU MURES | MS | solar | 0.00533 | 0.00533 | 0 | 0 | CFP | N/A | DEER TS | 7030240200970 |  | 7030240200970 | 2024-04-10 | 2024
16021 |  | CEF-RASINARI | RASINARI | SB | solar | 0.008 | 0.008 | 0 | 0 | CFP | N/A | DEER TS | 7020240200782 |  | 7020240200782 | 2024-04-08 | 2024
16022 |  | CEF-TARGU MURES | TARGU MURES | MS | solar | 0.003 | 0.003 | 0 | 0 | CFP | N/A | DEER TS | 7030240200973 |  | 7030240200973 | 2024-04-24 | 2024
16023 |  | CEF-CORUNCA | CORUNCA | MS | solar | 0.00552 | 0.00552 | 0 | 0 | CFP | N/A | DEER TS | 7030240200976 |  | 7030240200976 | 2024-04-15 | 2024
16024 |  | CEF-SURA MICA | SURA MICA | SB | solar | 0.003 | 0.003 | 0 | 0 | CFP | N/A | DEER TS | 7020240200790 |  | 7020240200790 | 2024-04-02 | 2024
16025 |  | CEF-SIBIU | SIBIU | SB | solar | 0.006 | 0.006 | 0 | 0 | CFP | N/A | DEER TS | 7020240200793 |  | 7020240200793 | 2024-04-15 | 2024
16026 |  | CEF-SIBIU | SIBIU | SB | solar | 0.0045 | 0.0045 | 0 | 0 | CFP | N/A | DEER TS | 7020240200795 |  | 7020240200795 | 2024-04-15 | 2024
16027 |  | CEF-SIBIU | SIBIU | SB | solar | 0.00357 | 0.00357 | 0 | 0 | CFP | N/A | DEER TS | 7020240200806 |  | 7020240200806 | 2024-04-12 | 2024
16028 |  | CEF-TARGU MURES | TARGU MURES | MS | solar | 0.00408 | 0.00408 | 0 | 0 | CFP | N/A | DEER TS | 7030240201000 |  | 7030240201000 | 2024-04-29 | 2024
16029 |  | CEF-REGHIN | REGHIN | MS | solar | 0.005 | 0.005 | 0 | 0 | CFP | N/A | DEER TS | 7030240201001 |  | 7030240201001 | 2024-04-18 | 2024
16030 |  | CEF-CORUNCA | CORUNCA | MS | solar | 0.006 | 0.006 | 0 | 0 | CFP | N/A | DEER TS | 7030240201003 |  | 7030240201003 | 2024-04-15 | 2024
16031 |  | CEF-MIRASLAU | MIRASLAU | AB | solar | 0.006 | 0.006 | 0 | 0 | CFP | N/A | DEER TS | 7040240200705 |  | 7040240200705 | 2024-04-12 | 2024
16032 |  | CEF-SELIMBAR | SELIMBAR | SB | solar | 0.01 | 0.01 | 0 | 0 | CFP | N/A | DEER TS | 7020240200808 |  | 7020240200808 | 2024-04-16 | 2024
16033 |  | CEF-SANCRAIU DE MURES | SANCRAIU DE MURES | MS | solar | 0.006 | 0.006 | 0 | 0 | CFP | N/A | DEER TS | 7030240201024 |  | 7030240201024 | 2024-04-11 | 2024
16034 |  | CEF-BRASOV | BRASOV | BV | solar | 0.005 | 0.005 | 0 | 0 | CFP | N/A | DEER TS | 7010240201357 |  | 7010240201357 | 2024-04-04 | 2024
16035 |  | CEF-ALBA IULIA | ALBA IULIA | AB | solar | 0.005 | 0.005 | 0 | 0 | CFP | N/A | DEER TS | 7040240200725 |  | 7040240200725 | 2024-04-03 | 2024
16036 |  | CEF-CORUNCA | CORUNCA | MS | solar | 0.00574 | 0.00574 | 0 | 0 | CFP | N/A | DEER TS | 7030240201042 |  | 7030240201042 | 2024-04-08 | 2024
16037 |  | CEF-SANPETRU | SANPETRU | BV | solar | 0.01 | 0.01 | 0 | 0 | CFP | N/A | DEER TS | 7010240201391 |  | 7010240201391 | 2024-04-29 | 2024
16038 |  | CEF-BRASOV | BRASOV | BV | solar | 0.006 | 0.006 | 0 | 0 | CFP | N/A | DEER TS | 7010240201405 |  | 7010240201405 | 2024-04-30 | 2024
16039 |  | CEF-SIBIU | SIBIU | SB | solar | 0.003 | 0.003 | 0 | 0 | CFP | N/A | DEER TS | 7020240200833 |  | 7020240200833 | 2024-04-16 | 2024
16040 |  | CEF-AIUD | AIUD | AB | solar | 0.00615 | 0.00615 | 0 | 0 | CFP | N/A | DEER TS | 7040240200735 |  | 7040240200735 | 2024-04-23 | 2024
16041 |  | CEF-SAMBATA DE SUS | SAMBATA DE SUS | BV | solar | 0.004 | 0.004 | 0 | 0 | CFP | N/A | DEER TS | 7010240201428 |  | 7010240201428 | 2024-04-30 | 2024
16042 |  | CEF-RASNOV | RASNOV | BV | solar | 0.005 | 0.005 | 0 | 0 | CFP | N/A | DEER TS | 7010240201429 |  | 7010240201429 | 2024-04-01 | 2024
16043 |  | CEF-RECEA | RECEA | BV | solar | 0.005 | 0.005 | 0 | 0 | CFP | N/A | DEER TS | 7010240201432 |  | 7010240201432 | 2024-04-22 | 2024
16044 |  | CEF-ALAMOR | ALAMOR | SB | solar | 0.01 | 0.01 | 0 | 0 | CFP | N/A | DEER TS | 7020240200840 |  | 7020240200840 | 2024-04-02 | 2024
16045 |  | CEF-FELDIOARA | FELDIOARA | BV | solar | 0.005 | 0.005 | 0 | 0 | CFP | N/A | DEER TS | 7010240201505 |  | 7010240201505 | 2024-04-17 | 2024
16046 |  | CEF-BRASOV | BRASOV | BV | solar | 0.01 | 0.01 | 0 | 0 | CFP | N/A | DEER TS | 7010240201508 |  | 7010240201508 | 2024-04-24 | 2024
16047 |  | CEF-GHIMBAV | GHIMBAV | BV | solar | 0.005 | 0.005 | 0 | 0 | CFP | N/A | DEER TS | 7010240201520 |  | 7010240201520 | 2024-04-18 | 2024
16048 |  | CEF-SALISTE | SALISTE | SB | solar | 0.006 | 0.006 | 0 | 0 | CFP | N/A | DEER TS | 7020240200859 |  | 7020240200859 | 2024-04-09 | 2024
16049 |  | CEF-BUCIUM | BUCIUM | BV | solar | 0.003 | 0.003 | 0 | 0 | CFP | N/A | DEER TS | 7010240201542 |  | 7010240201542 | 2024-04-04 | 2024
16050 |  | CEF-ALBESTI | ALBESTI | MS | solar | 0.003 | 0.003 | 0 | 0 | CFP | N/A | DEER TS | 7030240201082 |  | 7030240201082 | 2024-04-16 | 2024
16051 |  | CEF-CRISTIAN | CRISTIAN | BV | solar | 0.008 | 0.008 | 0 | 0 | CFP | N/A | DEER TS | 7010240201544 |  | 7010240201544 | 2024-04-08 | 2024
16052 |  | CEF-GHEORGHE DOJA | GHEORGHE DOJA | MS | solar | 0.02425 | 0.02425 | 0 | 0 | CFP | N/A | DEER TS | 7030240201092 |  | 7030240201092 | 2024-04-08 | 2024
16053 |  | CEF-CISNADIE | CISNADIE | SB | solar | 0.005 | 0.005 | 0 | 0 | CFP | N/A | DEER TS | 7020240200870 |  | 7020240200870 | 2024-04-18 | 2024
16054 |  | CEF-TELIU | TELIU | BV | solar | 0.006 | 0.006 | 0 | 0 | CFP | N/A | DEER TS | 7010240201563 |  | 7010240201563 | 2024-04-01 | 2024
16055 |  | CEF-CRISTIAN | CRISTIAN | BV | solar | 0.018 | 0.018 | 0 | 0 | CFP | N/A | DEER TS | 7010240201566 |  | 7010240201566 | 2024-04-12 | 2024
16056 |  | CEF-RACOS | RACOS | BV | solar | 0.006 | 0.006 | 0 | 0 | CFP | N/A | DEER TS | 7010240201580 |  | 7010240201580 | 2024-04-26 | 2024
16057 |  | CEF-SANCRAIU DE MURES | SANCRAIU DE MURES | MS | solar | 0.005 | 0.005 | 0 | 0 | CFP | N/A | DEER TS | 7030240201125 |  | 7030240201125 | 2024-04-12 | 2024
16058 |  | CEF-SANCRAIU DE MURES | SANCRAIU DE MURES | MS | solar | 0.005 | 0.005 | 0 | 0 | CFP | N/A | DEER TS | 7030240201128 |  | 7030240201128 | 2024-04-05 | 2024
16059 |  | CEF-LUDUS | LUDUS | MS | solar | 0.003 | 0.003 | 0 | 0 | CFP | N/A | DEER TS | 7030240201154 |  | 7030240201154 | 2024-04-25 | 2024
16060 |  | CEF-TARGU MURES | TARGU MURES | MS | solar | 0.006 | 0.006 | 0 | 0 | CFP | N/A | DEER TS | 7030240201157 |  | 7030240201157 | 2024-04-17 | 2024
16061 |  | CEF-LUDUS | LUDUS | MS | solar | 0.006 | 0.006 | 0 | 0 | CFP | N/A | DEER TS | 7030240201166 |  | 7030240201166 | 2024-04-18 | 2024
16062 |  | CEF-SIBIU | SIBIU | SB | solar | 0.19926 | 0.19926 | 0 | 0 | CFP | N/A | DEER TS | 7020240200904 |  | 7020240200904 | 2024-04-30 | 2024
16063 |  | CEF-CRIZBAV | CRIZBAV | BV | solar | 0.003 | 0.003 | 0 | 0 | CFP | N/A | DEER TS | 7010240201637 |  | 7010240201637 | 2024-04-08 | 2024
16064 |  | CEF-SANGEORGIU DE MURES | SANGEORGIU DE MURES | MS | solar | 0.00368 | 0.00368 | 0 | 0 | CFP | N/A | DEER TS | 7030240201179 |  | 7030240201179 | 2024-04-12 | 2024
16065 |  | CEF-LIVEZENI | LIVEZENI | MS | solar | 0.005 | 0.005 | 0 | 0 | CFP | N/A | DEER TS | 7030240201186 |  | 7030240201186 | 2024-04-04 | 2024
16066 |  | CEF-TARGU MURES | TARGU MURES | MS | solar | 0.006 | 0.006 | 0 | 0 | CFP | N/A | DEER TS | 7030240201187 |  | 7030240201187 | 2024-04-04 | 2024
16067 |  | CEF-BOBOHALMA | BOBOHALMA | MS | solar | 0.006 | 0.006 | 0 | 0 | CFP | N/A | DEER TS | 7030240201193 |  | 7030240201193 | 2024-04-04 | 2024
16068 |  | CEF-SANCRAIU DE MURES | SANCRAIU DE MURES | MS | solar | 0.006 | 0.006 | 0 | 0 | CFP | N/A | DEER TS | 7030240201202 |  | 7030240201202 | 2024-04-04 | 2024
16069 |  | CEF-LUDUS | LUDUS | MS | solar | 0.005 | 0.005 | 0 | 0 | CFP | N/A | DEER TS | 7030240201208 |  | 7030240201208 | 2024-04-18 | 2024
16070 |  | CEF-CEUASU DE CAMPIE | CEUASU DE CAMPIE | MS | solar | 0.005 | 0.005 | 0 | 0 | CFP | N/A | DEER TS | 7030240201214 |  | 7030240201214 | 2024-04-16 | 2024
16071 |  | CEF-BEICA DE JOS | BEICA DE JOS | MS | solar | 0.005 | 0.005 | 0 | 0 | CFP | N/A | DEER TS | 7030240201221 |  | 7030240201221 | 2024-04-16 | 2024
16072 |  | CEF-LUDUS | LUDUS | MS | solar | 0.005 | 0.005 | 0 | 0 | CFP | N/A | DEER TS | 7030240201228 |  | 7030240201228 | 2024-04-04 | 2024
16073 |  | CEF-SANCRAIU DE MURES | SANCRAIU DE MURES | MS | solar | 0.006 | 0.006 | 0 | 0 | CFP | N/A | DEER TS | 7030240201231 |  | 7030240201231 | 2024-04-03 | 2024
16074 |  | CEF-IGHISUL NOU | IGHISUL NOU | SB | solar | 0.005 | 0.005 | 0 | 0 | CFP | N/A | DEER TS | 7020240200947 |  | 7020240200947 | 2024-04-16 | 2024
16075 |  | CEF-HOPARTA | HOPARTA | AB | solar | 0.005 | 0.005 | 0 | 0 | CFP | N/A | DEER TS | 7040240200811 |  | 7040240200811 | 2024-04-03 | 2024
16076 |  | CEF-SITA BUZAULUI | SITA BUZAULUI | CV | solar | 0.00318 | 0.00318 | 0 | 0 | CFP | N/A | DEER TS | 7060240200340 |  | 7060240200340 | 2024-04-03 | 2024
16077 |  | CEF-HOPARTA | HOPARTA | AB | solar | 0.005 | 0.005 | 0 | 0 | CFP | N/A | DEER TS | 7040240200814 |  | 7040240200814 | 2024-04-03 | 2024
16078 |  | CEF-GHEJA | GHEJA | MS | solar | 0.005 | 0.005 | 0 | 0 | CFP | N/A | DEER TS | 7030240201246 |  | 7030240201246 | 2024-04-04 | 2024
16079 |  | CEF-VIDRA | VIDRA | AB | solar | 0.01 | 0.01 | 0 | 0 | CFP | N/A | DEER TS | 7040240200822 |  | 7040240200822 | 2024-04-01 | 2024
16080 |  | CEF-CORUNCA | CORUNCA | MS | solar | 0.00644 | 0.00644 | 0 | 0 | CFP | N/A | DEER TS | 7030240201284 |  | 7030240201284 | 2024-04-25 | 2024
16081 |  | CEF-RECEA | RECEA | BV | solar | 0.005 | 0.005 | 0 | 0 | CFP | N/A | DEER TS | 7010240201885 |  | 7010240201885 | 2024-04-01 | 2024
16082 |  | CEF-LIVEZENI | LIVEZENI | MS | solar | 0.00644 | 0.00644 | 0 | 0 | CFP | N/A | DEER TS | 7030240201287 |  | 7030240201287 | 2024-04-10 | 2024
16083 |  | CEF-RECEA | RECEA | BV | solar | 0.00533 | 0.00533 | 0 | 0 | CFP | N/A | DEER TS | 7010240201888 |  | 7010240201888 | 2024-04-08 | 2024
16084 |  | CEF-TARNAVENI | TARNAVENI | MS | solar | 0.006 | 0.006 | 0 | 0 | CFP | N/A | DEER TS | 7030240201288 |  | 7030240201288 | 2024-04-04 | 2024
16085 |  | CEF-SANCRAIU DE MURES | SANCRAIU DE MURES | MS | solar | 0.005 | 0.005 | 0 | 0 | CFP | N/A | DEER TS | 7030240201299 |  | 7030240201299 | 2024-04-11 | 2024
16086 |  | CEF-BRASOV | BRASOV | BV | solar | 0.006 | 0.006 | 0 | 0 | CFP | N/A | DEER TS | 7010240201915 |  | 7010240201915 | 2024-04-15 | 2024
16087 |  | CEF-CEUASU DE CAMPIE | CEUASU DE CAMPIE | MS | solar | 0.005 | 0.005 | 0 | 0 | CFP | N/A | DEER TS | 7030240201306 |  | 7030240201306 | 2024-04-18 | 2024
16088 |  | CEF-RECEA | RECEA | BV | solar | 0.005 | 0.005 | 0 | 0 | CFP | N/A | DEER TS | 7010240201926 |  | 7010240201926 | 2024-04-02 | 2024
16089 |  | CEF-SANCRAIU DE MURES | SANCRAIU DE MURES | MS | solar | 0.006 | 0.006 | 0 | 0 | CFP | N/A | DEER TS | 7030240201310 |  | 7030240201310 | 2024-04-29 | 2024
16090 |  | CEF-TARGU MURES | TARGU MURES | MS | solar | 0.005 | 0.005 | 0 | 0 | CFP | N/A | DEER TS | 7030240201329 |  | 7030240201329 | 2024-04-19 | 2024
16091 |  | CEF-CORUNCA | CORUNCA | MS | solar | 0.005 | 0.005 | 0 | 0 | CFP | N/A | DEER TS | 7030240201333 |  | 7030240201333 | 2024-04-24 | 2024
16092 |  | CEF-MANDRA | MANDRA | BV | solar | 0.006 | 0.006 | 0 | 0 | CFP | N/A | DEER TS | 7010240201949 | 2024-03-12 | 7010240201949 | 2024-04-12 | 2024
16093 |  | CEF-SANCRAIU DE MURES | SANCRAIU DE MURES | MS | solar | 0.0064 | 0.0064 | 0 | 0 | CFP | N/A | DEER TS | 7030240201340 |  | 7030240201340 | 2024-04-16 | 2024
16094 |  | CEF-GHEORGHENI | GHEORGHENI | HR | solar | 0.00574 | 0.00574 | 0 | 0 | CFP | N/A | DEER TS | 7050240200548 |  | 7050240200548 | 2024-04-26 | 2024
16095 |  | CEF-PANET | PANET | MS | solar | 0.006 | 0.006 | 0 | 0 | CFP | N/A | DEER TS | 7030240201341 |  | 7030240201341 | 2024-04-26 | 2024
16096 |  | CEF-UNGHENI | UNGHENI | MS | solar | 0.003 | 0.003 | 0 | 0 | CFP | N/A | DEER TS | 7030240201347 |  | 7030240201347 | 2024-04-04 | 2024
16097 |  | CEF-AIUD | AIUD | AB | solar | 0.006 | 0.006 | 0 | 0 | CFP | N/A | DEER TS | 7040240200876 |  | 7040240200876 | 2024-04-02 | 2024
16098 |  | CEF-TARGU MURES | TARGU MURES | MS | solar | 0.003 | 0.003 | 0 | 0 | CFP | N/A | DEER TS | 7030240201354 |  | 7030240201354 | 2024-04-05 | 2024
16099 |  | CEF-LIVEZENI | LIVEZENI | MS | solar | 0.0054 | 0.0054 | 0 | 0 | CFP | N/A | DEER TS | 7030240201356 |  | 7030240201356 | 2024-04-09 | 2024
16100 |  | CEF-REGHIN | REGHIN | MS | solar | 0.006 | 0.006 | 0 | 0 | CFP | N/A | DEER TS | 7030240201355 |  | 7030240201355 | 2024-04-29 | 2024
16101 |  | CEF-LIVEZENI | LIVEZENI | MS | solar | 0.005 | 0.005 | 0 | 0 | CFP | N/A | DEER TS | 7030240201357 |  | 7030240201357 | 2024-04-12 | 2024
16102 |  | CEF-FRUMOASA | FRUMOASA | HR | solar | 0.005 | 0.005 | 0 | 0 | CFP | N/A | DEER TS | 7050240200558 |  | 7050240200558 | 2024-04-12 | 2024
16103 |  | CEF-PRAID | PRAID | HR | solar | 0.005 | 0.005 | 0 | 0 | CFP | N/A | DEER TS | 7050240200559 |  | 7050240200559 | 2024-04-03 | 2024
16104 |  | CEF-BRASOV | BRASOV | BV | solar | 0.007 | 0.007 | 0 | 0 | CFP | N/A | DEER TS | 7010240202006 |  | 7010240202006 | 2024-04-05 | 2024
16105 |  | CEF-PANET | PANET | MS | solar | 0.005 | 0.005 | 0 | 0 | CFP | N/A | DEER TS | 7030240201365 |  | 7030240201365 | 2024-04-12 | 2024
16106 |  | CEF-HOREA | HOREA | AB | solar | 0.006 | 0.006 | 0 | 0 | CFP | N/A | DEER TS | 7040240200885 |  | 7040240200885 | 2024-04-12 | 2024
16107 |  | CEF-SEICA MICA | SEICA MICA | SB | solar | 0.005 | 0.005 | 0 | 0 | CFP | N/A | DEER TS | 7020240201005 |  | 7020240201005 | 2024-04-08 | 2024
16108 |  | CEF-SIBIU | SIBIU | SB | solar | 0.005 | 0.005 | 0 | 0 | CFP | N/A | DEER TS | 7020240201007 |  | 7020240201007 | 2024-04-23 | 2024
16109 |  | CEF-MIERCUREA-CIUC | MIERCUREA-CIUC | HR | solar | 0.005 | 0.005 | 0 | 0 | CFP | N/A | DEER TS | 7050240200563 |  | 7050240200563 | 2024-04-08 | 2024
16110 |  | CEF-SIBIU | SIBIU | SB | solar | 0.003 | 0.003 | 0 | 0 | CFP | N/A | DEER TS | 7020240201010 |  | 7020240201010 | 2024-04-18 | 2024
16111 |  | CEF-LIVEZILE | LIVEZILE | AB | solar | 0.008 | 0.008 | 0 | 0 | CFP | N/A | DEER TS | 7040240200898 |  | 7040240200898 | 2024-04-01 | 2024
16112 |  | CEF-MIERCUREA-CIUC | MIERCUREA-CIUC | HR | solar | 0.003 | 0.003 | 0 | 0 | CFP | N/A | DEER TS | 7050240200569 |  | 7050240200569 | 2024-04-30 | 2024
16113 |  | CEF-DEDA | DEDA | MS | solar | 0.006 | 0.006 | 0 | 0 | CFP | N/A | DEER TS | 7030240201378 |  | 7030240201378 | 2024-04-15 | 2024
16114 |  | CEF-BERENI | BERENI | MS | solar | 0.003 | 0.003 | 0 | 0 | CFP | N/A | DEER TS | 7030240201382 |  | 7030240201382 | 2024-04-17 | 2024
16115 |  | CEF-MIERCUREA-CIUC | MIERCUREA-CIUC | HR | solar | 0.003 | 0.003 | 0 | 0 | CFP | N/A | DEER TS | 7050240200572 |  | 7050240200572 | 2024-04-15 | 2024
16116 |  | CEF-BRASOV | BRASOV | BV | solar | 0.005 | 0.005 | 0 | 0 | CFP | N/A | DEER TS | 7010240202049 |  | 7010240202049 | 2024-04-09 | 2024
16117 |  | CEF-LIVEZILE | LIVEZILE | AB | solar | 0.0041 | 0.0041 | 0 | 0 | CFP | N/A | DEER TS | 7040240200911 |  | 7040240200911 | 2024-04-08 | 2024
16118 |  | CEF-POPLACA | POPLACA | SB | solar | 0.003 | 0.003 | 0 | 0 | CFP | N/A | DEER TS | 7020240201024 |  | 7020240201024 | 2024-04-18 | 2024
16119 |  | CEF-MEDIAS | MEDIAS | SB | solar | 0.005 | 0.005 | 0 | 0 | CFP | N/A | DEER TS | 7020240201025 |  | 7020240201025 | 2024-04-08 | 2024
16120 |  | CEF-MIERCUREA SIBIULUI | MIERCUREA SIBIULUI | SB | solar | 0.003 | 0.003 | 0 | 0 | CFP | N/A | DEER TS | 7020240201033 |  | 7020240201033 | 2024-04-02 | 2024
16121 |  | CEF-SELIMBAR | SELIMBAR | SB | solar | 0.006 | 0.006 | 0 | 0 | CFP | N/A | DEER TS | 7020240201034 |  | 7020240201034 | 2024-04-09 | 2024
16122 |  | CEF-INTORSURA BUZAULUI | INTORSURA BUZAULUI | CV | solar | 0.008 | 0.008 | 0 | 0 | CFP | N/A | DEER TS | 7060240200372 |  | 7060240200372 | 2024-04-21 | 2024
16123 |  | CEF-MIERCUREA-CIUC | MIERCUREA-CIUC | HR | solar | 0.00356 | 0.00356 | 0 | 0 | CFP | N/A | DEER TS | 7050240200590 |  | 7050240200590 | 2024-04-08 | 2024
16124 |  | CEF-FAGARAS | FAGARAS | BV | solar | 0.005 | 0.005 | 0 | 0 | CFP | N/A | DEER TS | 7010240202068 |  | 7010240202068 | 2024-04-24 | 2024
16125 |  | CEF-SANPAUL | SANPAUL | MS | solar | 0.00408 | 0.00408 | 0 | 0 | CFP | N/A | DEER TS | 7030240201388 |  | 7030240201388 | 2024-04-09 | 2024
16126 |  | CEF-MEDIAS | MEDIAS | SB | solar | 0.012 | 0.012 | 0 | 0 | CFP | N/A | DEER TS | 7020240201056 |  | 7020240201056 | 2024-04-09 | 2024
16127 |  | CEF-SEBES | SEBES | AB | solar | 0.005 | 0.005 | 0 | 0 | CFP | N/A | DEER TS | 7040240200920 |  | 7040240200920 | 2024-04-17 | 2024
16128 |  | CEF-MARPOD | MARPOD | SB | solar | 0.006 | 0.006 | 0 | 0 | CFP | N/A | DEER TS | 7020240201065 |  | 7020240201065 | 2024-04-16 | 2024
16129 |  | CEF-SANGEORGIU DE PADURE | SANGEORGIU DE PADURE | MS | solar | 0.00369 | 0.00369 | 0 | 0 | CFP | N/A | DEER TS | 7030240201391 |  | 7030240201391 | 2024-04-25 | 2024
16130 |  | CEF-SANCRAIU DE MURES | SANCRAIU DE MURES | MS | solar | 0.006 | 0.006 | 0 | 0 | CFP | N/A | DEER TS | 7030240201409 |  | 7030240201409 | 2024-04-17 | 2024
16131 |  | CEF-TARGU MURES | TARGU MURES | MS | solar | 0.005 | 0.005 | 0 | 0 | CFP | N/A | DEER TS | 7030240201415 |  | 7030240201415 | 2024-04-03 | 2024
16132 |  | CEF-TARGU MURES | TARGU MURES | MS | solar | 0.005 | 0.005 | 0 | 0 | CFP | N/A | DEER TS | 7030240201419 |  | 7030240201419 | 2024-04-10 | 2024
16133 |  | CEF-SANCRAIU DE MURES | SANCRAIU DE MURES | MS | solar | 0.00574 | 0.00574 | 0 | 0 | CFP | N/A | DEER TS | 7030240201451 |  | 7030240201451 | 2024-04-04 | 2024
16134 |  | CEF-PAULENI-CIUC | PAULENI-CIUC | HR | solar | 0.00574 | 0.00574 | 0 | 0 | CFP | N/A | DEER TS | 7050240200604 |  | 7050240200604 | 2024-04-11 | 2024
16135 |  | CEF-ALBA IULIA | ALBA IULIA | AB | solar | 0.004 | 0.004 | 0 | 0 | CFP | N/A | DEER TS | 7040240200960 |  | 7040240200960 | 2024-04-09 | 2024
16136 |  | CEF-BRASOV | BRASOV | BV | solar | 0.00495 | 0.00495 | 0 | 0 | CFP | N/A | DEER TS | 7010240202172 |  | 7010240202172 | 2024-04-10 | 2024
16137 |  | CEF-LIVEZENI | LIVEZENI | MS | solar | 0.015 | 0.015 | 0 | 0 | CFP | N/A | DEER TS | 7030240201468 |  | 7030240201468 | 2024-04-30 | 2024
16138 |  | CEF-TARGU MURES | TARGU MURES | MS | solar | 0.00598 | 0.00598 | 0 | 0 | CFP | N/A | DEER TS | 7030240201482 |  | 7030240201482 | 2024-04-03 | 2024
16139 |  | CEF-CORUNCA | CORUNCA | MS | solar | 0.00598 | 0.00598 | 0 | 0 | CFP | N/A | DEER TS | 7030240201483 |  | 7030240201483 | 2024-04-29 | 2024
16140 |  | CEF-TARGU MURES | TARGU MURES | MS | solar | 0.00598 | 0.00598 | 0 | 0 | CFP | N/A | DEER TS | 7030240201487 |  | 7030240201487 | 2024-04-03 | 2024
16141 |  | CEF-SANGEORGIU DE MURES | SANGEORGIU DE MURES | MS | solar | 0.006 | 0.006 | 0 | 0 | CFP | N/A | DEER TS | 7030240201495 |  | 7030240201495 | 2024-04-25 | 2024
16142 |  | CEF-SANCRAIU DE MURES | SANCRAIU DE MURES | MS | solar | 0.005 | 0.005 | 0 | 0 | CFP | N/A | DEER TS | 7030240201500 |  | 7030240201500 | 2024-04-12 | 2024
16143 |  | CEF-TARGU MURES | TARGU MURES | MS | solar | 0.00598 | 0.00598 | 0 | 0 | CFP | N/A | DEER TS | 7030240201503 |  | 7030240201503 | 2024-04-03 | 2024
16144 |  | CEF-TARGU MURES | TARGU MURES | MS | solar | 0.00598 | 0.00598 | 0 | 0 | CFP | N/A | DEER TS | 7030240201506 |  | 7030240201506 | 2024-04-16 | 2024
16145 |  | CEF-CIUCSANGEORGIU | CIUCSANGEORGIU | HR | solar | 0.005 | 0.005 | 0 | 0 | CFP | N/A | DEER TS | 7050240200619 |  | 7050240200619 | 2024-04-18 | 2024
16146 |  | CEF-SANCRAIU DE MURES | SANCRAIU DE MURES | MS | solar | 0.005 | 0.005 | 0 | 0 | CFP | N/A | DEER TS | 7030240201508 |  | 7030240201508 | 2024-04-29 | 2024
16147 |  | CEF-LELICENI | LELICENI | HR | solar | 0.005 | 0.005 | 0 | 0 | CFP | N/A | DEER TS | 7050240200622 |  | 7050240200622 | 2024-04-17 | 2024
16148 |  | CEF-FRUMOASA | FRUMOASA | HR | solar | 0.006 | 0.006 | 0 | 0 | CFP | N/A | DEER TS | 7050240200624 |  | 7050240200624 | 2024-04-12 | 2024
16149 |  | CEF-BRADET | BRADET | CV | solar | 0.003 | 0.003 | 0 | 0 | CFP | N/A | DEER TS | 7060240200400 |  | 7060240200400 | 2024-04-06 | 2024
16150 |  | CEF-AIUD | AIUD | AB | solar | 0.01 | 0.01 | 0 | 0 | CFP | N/A | DEER TS | 7040240201000 |  | 7040240201000 | 2024-04-11 | 2024
16151 |  | CEF-BRASOV | BRASOV | BV | solar | 0.00747 | 0.00747 | 0 | 0 | CFP | N/A | DEER TS | 7010240202361 |  | 7010240202361 | 2024-04-18 | 2024
16152 |  | CEF-INTORSURA BUZAULUI | INTORSURA BUZAULUI | CV | solar | 0.003 | 0.003 | 0 | 0 | CFP | N/A | DEER TS | 7060240200409 |  | 7060240200409 | 2024-04-06 | 2024
16153 |  | CEF-SANCRAIU DE MURES | SANCRAIU DE MURES | MS | solar | 0.006 | 0.006 | 0 | 0 | CFP | N/A | DEER TS | 7030240201528 |  | 7030240201528 | 2024-04-04 | 2024
16154 |  | CEF-LUDUS | LUDUS | MS | solar | 0.006 | 0.006 | 0 | 0 | CFP | N/A | DEER TS | 7030240201530 |  | 7030240201530 | 2024-04-17 | 2024
16155 |  | CEF-SANSIMION | SANSIMION | HR | solar | 0.005 | 0.005 | 0 | 0 | CFP | N/A | DEER TS | 7050240200636 |  | 7050240200636 | 2024-04-04 | 2024
16156 |  | CEF-TARGU MURES | TARGU MURES | MS | solar | 0.003 | 0.003 | 0 | 0 | CFP | N/A | DEER TS | 7030240201532 |  | 7030240201532 | 2024-04-12 | 2024
16157 |  | CEF-SANCRAIU DE MURES | SANCRAIU DE MURES | MS | solar | 0.006 | 0.006 | 0 | 0 | CFP | N/A | DEER TS | 7030240201534 |  | 7030240201534 | 2024-04-22 | 2024
16158 |  | CEF-FANTANELE | FANTANELE | SB | solar | 0.008 | 0.008 | 0 | 0 | CFP | N/A | DEER TS | 7020240201153 |  | 7020240201153 | 2024-04-02 | 2024
16159 |  | CEF-SANCRAIU DE MURES | SANCRAIU DE MURES | MS | solar | 0.006 | 0.006 | 0 | 0 | CFP | N/A | DEER TS | 7030240201543 |  | 7030240201543 | 2024-04-17 | 2024
16160 |  | CEF-SANPETRU | SANPETRU | BV | solar | 0.005 | 0.005 | 0 | 0 | CFP | N/A | DEER TS | 7010240202380 |  | 7010240202380 | 2024-04-18 | 2024
16161 |  | CEF-SFANTUL GHEORGHE | SFANTUL GHEORGHE | CV | solar | 0.005 | 0.005 | 0 | 0 | CFP | N/A | DEER TS | 7060240200419 |  | 7060240200419 | 2024-04-11 | 2024
16162 |  | CEF-SELIMBAR | SELIMBAR | SB | solar | 0.005 | 0.005 | 0 | 0 | CFP | N/A | DEER TS | 7020240201165 |  | 7020240201165 | 2024-04-09 | 2024
16163 |  | CEF-REGHIN | REGHIN | MS | solar | 0.0102 | 0.0102 | 0 | 0 | CFP | N/A | DEER TS | 7030240201568 |  | 7030240201568 | 2024-04-18 | 2024
16164 |  | CEF-APOLDUL DE SUS | APOLDUL DE SUS | SB | solar | 0.005 | 0.005 | 0 | 0 | CFP | N/A | DEER TS | 7020240201179 |  | 7020240201179 | 2024-04-02 | 2024
16165 |  | CEF-PANET | PANET | MS | solar | 0.0064 | 0.0064 | 0 | 0 | CFP | N/A | DEER TS | 7030240301572 |  | 7030240301572 | 2024-04-03 | 2024
16166 |  | CEF-SANSIMION | SANSIMION | HR | solar | 0.008 | 0.008 | 0 | 0 | CFP | N/A | DEER TS | 7050240300652 |  | 7050240300652 | 2024-04-15 | 2024
16167 |  | CEF-TARGU SECUIESC | TARGU SECUIESC | CV | solar | 0.006 | 0.006 | 0 | 0 | CFP | N/A | DEER TS | 7060240300422 |  | 7060240300422 | 2024-04-21 | 2024
16168 |  | CEF-RACU | RACU | HR | solar | 0.004 | 0.004 | 0 | 0 | CFP | N/A | DEER TS | 7050240300654 |  | 7050240300654 | 2024-04-08 | 2024
16169 |  | CEF-TARGU MURES | TARGU MURES | MS | solar | 0.005 | 0.005 | 0 | 0 | CFP | N/A | DEER TS | 7030240301584 |  | 7030240301584 | 2024-04-24 | 2024
16170 |  | CEF-FRUMOASA | FRUMOASA | HR | solar | 0.004185 | 0.004185 | 0 | 0 | CFP | N/A | DEER TS | 7050240300658 |  | 7050240300658 | 2024-04-04 | 2024
16171 |  | CEF-CISNADIE | CISNADIE | SB | solar | 0.004 | 0.004 | 0 | 0 | CFP | N/A | DEER TS | 7020240301192 |  | 7020240301192 | 2024-04-23 | 2024
16172 |  | CEF-CRISTURU SECUIESC | CRISTURU SECUIESC | HR | solar | 0.125 | 0.125 | 0 | 0 | CFP | N/A | DEER TS | 7050240300669 |  | 7050240300669 | 2024-04-09 | 2024
16173 |  | CEF-SIBIU | SIBIU | SB | solar | 0.004 | 0.004 | 0 | 0 | CFP | N/A | DEER TS | 7020240301197 |  | 7020240301197 | 2024-04-23 | 2024
16174 |  | CEF-CATA | CATA | BV | solar | 0.008 | 0.008 | 0 | 0 | CFP | N/A | DEER TS | 7010240302480 |  | 7010240302480 | 2024-04-24 | 2024
16175 |  | CEF-CISNADIE | CISNADIE | SB | solar | 0.00301 | 0.00301 | 0 | 0 | CFP | N/A | DEER TS | 7020240301203 |  | 7020240301203 | 2024-04-24 | 2024
16176 |  | CEF-SANCRAIU DE MURES | SANCRAIU DE MURES | MS | solar | 0.003 | 0.003 | 0 | 0 | CFP | N/A | DEER TS | 7030240301597 |  | 7030240301597 | 2024-04-15 | 2024
16177 |  | CEF-TELIU | TELIU | BV | solar | 0.02 | 0.02 | 0 | 0 | CFP | N/A | DEER TS | 7010240302482 | 2024-03-12 | 7010240302482 | 2024-04-03 | 2024
16178 |  | CEF-PIANU DE JOS | PIANU DE JOS | AB | solar | 0.005 | 0.005 | 0 | 0 | CFP | N/A | DEER TS | 7040240301058 |  | 7040240301058 | 2024-04-01 | 2024
16179 |  | CEF-MANDRA | MANDRA | BV | solar | 0.003 | 0.003 | 0 | 0 | CFP | N/A | DEER TS | 7010240302494 |  | 7010240302494 | 2024-04-04 | 2024
16180 |  | CEF-ALBA IULIA | ALBA IULIA | AB | solar | 0.006 | 0.006 | 0 | 0 | CFP | N/A | DEER TS | 7040240301061 |  | 7040240301061 | 2024-04-03 | 2024
16181 |  | CEF-ALBA IULIA | ALBA IULIA | AB | solar | 0.006 | 0.006 | 0 | 0 | CFP | N/A | DEER TS | 7040240301062 |  | 7040240301062 | 2024-04-11 | 2024
16182 |  | CEF-ALBA IULIA | ALBA IULIA | AB | solar | 0.004905 | 0.004905 | 0 | 0 | CFP | N/A | DEER TS | 7040240301063 |  | 7040240301063 | 2024-04-09 | 2024
16183 |  | CEF-SANPETRU | SANPETRU | BV | solar | 0.00495 | 0.00495 | 0 | 0 | CFP | N/A | DEER TS | 7010240302500 |  | 7010240302500 | 2024-04-24 | 2024
16184 |  | CEF-MOIECIU DE JOS | MOIECIU DE JOS | BV | solar | 0.005915 | 0.005915 | 0 | 0 | CFP | N/A | DEER TS | 7010240302501 |  | 7010240302501 | 2024-04-01 | 2024
16185 |  | CEF-BRASOV | BRASOV | BV | solar | 0.005 | 0.005 | 0 | 0 | CFP | N/A | DEER TS | 7010240302505 |  | 7010240302505 | 2024-04-02 | 2024
16186 |  | CEF-BISTRA | BISTRA | AB | solar | 0.003 | 0.003 | 0 | 0 | CFP | N/A | DEER TS | 7040240301071 |  | 7040240301071 | 2024-04-09 | 2024
16187 |  | CEF-CORUNCA | CORUNCA | MS | solar | 0.004 | 0.004 | 0 | 0 | CFP | N/A | DEER TS | 7030240301605 |  | 7030240301605 | 2024-04-17 | 2024
16188 |  | CEF-POPLACA | POPLACA | SB | solar | 0.006 | 0.006 | 0 | 0 | CFP | N/A | DEER TS | 7020240301220 |  | 7020240301220 | 2024-04-15 | 2024
16189 |  | CEF-SELIMBAR | SELIMBAR | SB | solar | 0.004 | 0.004 | 0 | 0 | CFP | N/A | DEER TS | 7020240301221 |  | 7020240301221 | 2024-04-16 | 2024
16190 |  | CEF-MANDRA | MANDRA | BV | solar | 0.005 | 0.005 | 0 | 0 | CFP | N/A | DEER TS | 7010240302507 |  | 7010240302507 | 2024-04-02 | 2024
16191 |  | CEF-POPLACA | POPLACA | SB | solar | 0.003 | 0.003 | 0 | 0 | CFP | N/A | DEER TS | 7020240301227 |  | 7020240301227 | 2024-04-08 | 2024
16192 |  | CEF-MEDIAS | MEDIAS | SB | solar | 0.00381 | 0.00381 | 0 | 0 | CFP | N/A | DEER TS | 7020240301232 |  | 7020240301232 | 2024-04-30 | 2024
16193 |  | CEF-ALBA IULIA | ALBA IULIA | AB | solar | 0.005 | 0.005 | 0 | 0 | CFP | N/A | DEER TS | 7040240301074 |  | 7040240301074 | 2024-04-02 | 2024
16194 |  | CEF-RASNOV | RASNOV | BV | solar | 0.01 | 0.01 | 0 | 0 | CFP | N/A | DEER TS | 7010240302534 |  | 7010240302534 | 2024-04-24 | 2024
16195 |  | CEF-COSENI | COSENI | CV | solar | 0.00505 | 0.00505 | 0 | 0 | CFP | N/A | DEER TS | 7060240300437 |  | 7060240300437 | 2024-04-11 | 2024
16196 |  | CEF-GHEORGHENI | GHEORGHENI | HR | solar | 0.005 | 0.005 | 0 | 0 | CFP | N/A | DEER TS | 7050240300718 |  | 7050240300718 | 2024-04-30 | 2024
16197 |  | CEF-LAZAREA | LAZAREA | HR | solar | 0.004 | 0.004 | 0 | 0 | CFP | N/A | DEER TS | 7050240300719 |  | 7050240300719 | 2024-04-26 | 2024
16198 |  | CEF-STREMT | STREMT | AB | solar | 0.00525 | 0.00525 | 0 | 0 | CFP | N/A | DEER TS | 7040240301076 |  | 7040240301076 | 2024-04-01 | 2024
16199 |  | CEF-REGHIN | REGHIN | MS | solar | 0.005 | 0.005 | 0 | 0 | CFP | N/A | DEER TS | 7030240301607 |  | 7030240301607 | 2024-04-23 | 2024
16200 |  | CEF-PETELEA | PETELEA | MS | solar | 0.005 | 0.005 | 0 | 0 | CFP | N/A | DEER TS | 7030240301609 |  | 7030240301609 | 2024-04-16 | 2024
16201 |  | CEF-CEUASU DE CAMPIE | CEUASU DE CAMPIE | MS | solar | 0.00408 | 0.00408 | 0 | 0 | CFP | N/A | DEER TS | 7030240301613 |  | 7030240301613 | 2024-04-17 | 2024
16202 |  | CEF-RUSII-MUNTI | RUSII-MUNTI | MS | solar | 0.006 | 0.006 | 0 | 0 | CFP | N/A | DEER TS | 7030240301614 |  | 7030240301614 | 2024-04-17 | 2024
16203 |  | CEF-ARCUS | ARCUS | CV | solar | 0.008 | 0.008 | 0 | 0 | CFP | N/A | DEER TS | 7060240300441 |  | 7060240300441 | 2024-04-16 | 2024
16204 |  | CEF-SFANTUL GHEORGHE | SFANTUL GHEORGHE | CV | solar | 0.005 | 0.005 | 0 | 0 | CFP | N/A | DEER TS | 7060240300444 |  | 7060240300444 | 2024-04-21 | 2024
16205 |  | CEF-SFANTUL GHEORGHE | SFANTUL GHEORGHE | CV | solar | 0.005 | 0.005 | 0 | 0 | CFP | N/A | DEER TS | 7060240300446 |  | 7060240300446 | 2024-04-16 | 2024
16206 |  | CEF-TARGU MURES | TARGU MURES | MS | solar | 0.006 | 0.006 | 0 | 0 | CFP | N/A | DEER TS | 7030240301621 |  | 7030240301621 | 2024-04-17 | 2024
16207 |  | CEF-ALBA IULIA | ALBA IULIA | AB | solar | 0.005 | 0.005 | 0 | 0 | CFP | N/A | DEER TS | 7040240301083 |  | 7040240301083 | 2024-04-16 | 2024
16208 |  | CEF-REGHIN | REGHIN | MS | solar | 0.01 | 0.01 | 0 | 0 | CFP | N/A | DEER TS | 7030240301622 |  | 7030240301622 | 2024-04-02 | 2024
16209 |  | CEF-REGHIN | REGHIN | MS | solar | 0.006 | 0.006 | 0 | 0 | CFP | N/A | DEER TS | 7030240301624 |  | 7030240301624 | 2024-04-11 | 2024
16210 |  | CEF-TARNAVENI | TARNAVENI | MS | solar | 0.006 | 0.006 | 0 | 0 | CFP | N/A | DEER TS | 7030240301633 |  | 7030240301633 | 2024-04-08 | 2024
16211 |  | CEF-MIERCUREA-CIUC | MIERCUREA-CIUC | HR | solar | 0.01 | 0.01 | 0 | 0 | CFP | N/A | DEER TS | 7050240300736 |  | 7050240300736 | 2024-04-03 | 2024
16212 |  | CEF-SIBIU | SIBIU | SB | solar | 0.004 | 0.004 | 0 | 0 | CFP | N/A | DEER TS | 7020240301258 |  | 7020240301258 | 2024-04-18 | 2024
16213 |  | CEF-ARCUS | ARCUS | CV | solar | 0.00533 | 0.00533 | 0 | 0 | CFP | N/A | DEER TS | 7060240300452 |  | 7060240300452 | 2024-04-11 | 2024
16214 |  | CEF-TARGU MURES | TARGU MURES | MS | solar | 0.00455 | 0.00455 | 0 | 0 | CFP | N/A | DEER TS | 7030240301638 |  | 7030240301638 | 2024-04-20 | 2024
16215 |  | CEF-GHEORGHENI | GHEORGHENI | HR | solar | 0.00321 | 0.00321 | 0 | 0 | CFP | N/A | DEER TS | 7050240300740 |  | 7050240300740 | 2024-04-25 | 2024
16216 |  | CEF-GHEORGHENI | GHEORGHENI | HR | solar | 0.006 | 0.006 | 0 | 0 | CFP | N/A | DEER TS | 7050240300742 |  | 7050240300742 | 2024-04-23 | 2024
16217 |  | CEF-SIBIU | SIBIU | SB | solar | 0.005 | 0.005 | 0 | 0 | CFP | N/A | DEER TS | 7020240301272 |  | 7020240301272 | 2024-04-29 | 2024
16218 |  | CEF-VISTEA DE SUS | VISTEA DE SUS | BV | solar | 0.0034 | 0.0034 | 0 | 0 | CFP | N/A | DEER TS | 7010240302637 |  | 7010240302637 | 2024-04-18 | 2024
16219 |  | CEF-SANGEORGIU DE MURES | SANGEORGIU DE MURES | MS | solar | 0.005 | 0.005 | 0 | 0 | CFP | N/A | DEER TS | 7030240301646 |  | 7030240301646 | 2024-04-12 | 2024
16220 |  | CEF-ALBA IULIA | ALBA IULIA | AB | solar | 0.005 | 0.005 | 0 | 0 | CFP | N/A | DEER TS | 7040240301109 |  | 7040240301109 | 2024-04-08 | 2024
16221 |  | CEF-CIUMANI | CIUMANI | HR | solar | 0.004 | 0.004 | 0 | 0 | CFP | N/A | DEER TS | 7050240300747 |  | 7050240300747 | 2024-04-26 | 2024
16222 |  | CEF-REMETEA | REMETEA | HR | solar | 0.01 | 0.01 | 0 | 0 | CFP | N/A | DEER TS | 7050240300749 |  | 7050240300749 | 2024-04-11 | 2024
16223 |  | CEF-SACELE | SACELE | BV | solar | 0.00327 | 0.00327 | 0 | 0 | CFP | N/A | DEER TS | 7010240302646 |  | 7010240302646 | 2024-04-17 | 2024
16224 |  | CEF-RASNOV | RASNOV | BV | solar | 0.00455 | 0.00455 | 0 | 0 | CFP | N/A | DEER TS | 7010240302654 |  | 7010240302654 | 2024-04-08 | 2024
16225 |  | CEF-SACELE | SACELE | BV | solar | 0.005 | 0.005 | 0 | 0 | CFP | N/A | DEER TS | 7010240302656 |  | 7010240302656 | 2024-04-18 | 2024
16226 |  | CEF-SANPETRU | SANPETRU | BV | solar | 0.00637 | 0.00637 | 0 | 0 | CFP | N/A | DEER TS | 7010240302659 |  | 7010240302659 | 2024-04-02 | 2024
16227 |  | CEF-CODLEA | CODLEA | BV | solar | 0.005 | 0.005 | 0 | 0 | CFP | N/A | DEER TS | 7010240302664 |  | 7010240302664 | 2024-04-05 | 2024
16228 |  | CEF-PREJMER | PREJMER | BV | solar | 0.00415 | 0.00415 | 0 | 0 | CFP | N/A | DEER TS | 7010240302665 |  | 7010240302665 | 2024-04-05 | 2024
16229 |  | CEF-APATA | APATA | BV | solar | 0.0034 | 0.0034 | 0 | 0 | CFP | N/A | DEER TS | 7010240302667 |  | 7010240302667 | 2024-04-05 | 2024
16230 |  | CEF-TALMACIU | TALMACIU | SB | solar | 0.005 | 0.005 | 0 | 0 | CFP | N/A | DEER TS | 7020240301295 |  | 7020240301295 | 2024-04-09 | 2024
16231 |  | CEF-SELIMBAR | SELIMBAR | SB | solar | 0.006 | 0.006 | 0 | 0 | CFP | N/A | DEER TS | 7020240301305 |  | 7020240301305 | 2024-04-09 | 2024
16232 |  | CEF-ALBA IULIA | ALBA IULIA | AB | solar | 0.01 | 0.01 | 0 | 0 | CFP | N/A | DEER TS | 7040240301115 |  | 7040240301115 | 2024-04-16 | 2024
16233 |  | CEF-GHEORGHENI | GHEORGHENI | HR | solar | 0.006 | 0.006 | 0 | 0 | CFP | N/A | DEER TS | 7050240300757 |  | 7050240300757 | 2024-04-25 | 2024
16234 |  | CEF-ALBESTI | ALBESTI | MS | solar | 0.003 | 0.003 | 0 | 0 | CFP | N/A | DEER TS | 7030240301659 |  | 7030240301659 | 2024-04-24 | 2024
16235 |  | CEF-CRISTIAN | CRISTIAN | BV | solar | 0.005 | 0.005 | 0 | 0 | CFP | N/A | DEER TS | 7010240302678 |  | 7010240302678 | 2024-04-19 | 2024
16236 |  | CEF-FRUMOASA | FRUMOASA | HR | solar | 0.006 | 0.006 | 0 | 0 | CFP | N/A | DEER TS | 7050240300761 |  | 7050240300761 | 2024-04-09 | 2024
16237 |  | CEF-LIVEZILE | LIVEZILE | AB | solar | 0.003 | 0.003 | 0 | 0 | CFP | N/A | DEER TS | 7040240301120 |  | 7040240301120 | 2024-04-01 | 2024
16238 |  | CEF-HALCHIU | HALCHIU | BV | solar | 0.006 | 0.006 | 0 | 0 | CFP | N/A | DEER TS | 7010240302680 |  | 7010240302680 | 2024-04-02 | 2024
16239 |  | CEF-MIERCUREA-CIUC | MIERCUREA-CIUC | HR | solar | 0.008 | 0.008 | 0 | 0 | CFP | N/A | DEER TS | 7050240300762 |  | 7050240300762 | 2024-04-17 | 2024
16240 |  | CEF-LIVEZILE | LIVEZILE | AB | solar | 0.00328 | 0.00328 | 0 | 0 | CFP | N/A | DEER TS | 7040240301123 |  | 7040240301123 | 2024-04-01 | 2024
16241 |  | CEF-INTORSURA BUZAULUI | INTORSURA BUZAULUI | CV | solar | 0.003 | 0.003 | 0 | 0 | CFP | N/A | DEER TS | 7060240300464 |  | 7060240300464 | 2024-04-22 | 2024
16242 |  | CEF-CARTA | CARTA | HR | solar | 0.005 | 0.005 | 0 | 0 | CFP | N/A | DEER TS | 7050240300768 |  | 7050240300768 | 2024-04-09 | 2024
16243 |  | CEF-JOSENI | JOSENI | HR | solar | 0.03 | 0.03 | 0 | 0 | CFP | N/A | DEER TS | 7050240300771 |  | 7050240300771 | 2024-04-11 | 2024
16244 |  | CEF-SICULENI | SICULENI | HR | solar | 0.006 | 0.006 | 0 | 0 | CFP | N/A | DEER TS | 7050240300774 |  | 7050240300774 | 2024-04-08 | 2024
16245 |  | CEF-ALBESTI | ALBESTI | MS | solar | 0.005 | 0.005 | 0 | 0 | CFP | N/A | DEER TS | 7030240301668 |  | 7030240301668 | 2024-04-15 | 2024
16246 |  | CEF-ALBA IULIA | ALBA IULIA | AB | solar | 0.00656 | 0.00656 | 0 | 0 | CFP | N/A | DEER TS | 7040240301125 |  | 7040240301125 | 2024-04-09 | 2024
16247 |  | CEF-SANTIMBRU | SANTIMBRU | AB | solar | 0.006 | 0.006 | 0 | 0 | CFP | N/A | DEER TS | 7040240301126 |  | 7040240301126 | 2024-04-10 | 2024
16248 |  | CEF-JOSENI | JOSENI | HR | solar | 0.006 | 0.006 | 0 | 0 | CFP | N/A | DEER TS | 7050240300775 |  | 7050240300775 | 2024-04-09 | 2024
16249 |  | CEF-BRAN | BRAN | BV | solar | 0.005 | 0.005 | 0 | 0 | CFP | N/A | DEER TS | 7010240302688 |  | 7010240302688 | 2024-04-01 | 2024
16250 |  | CEF-ALBA IULIA | ALBA IULIA | AB | solar | 0.005 | 0.005 | 0 | 0 | CFP | N/A | DEER TS | 7040240301130 |  | 7040240301130 | 2024-04-12 | 2024
16251 |  | CEF-TARNAVENI | TARNAVENI | MS | solar | 0.006 | 0.006 | 0 | 0 | CFP | N/A | DEER TS | 7030240301675 |  | 7030240301675 | 2024-04-18 | 2024
16252 |  | CEF-ALBA IULIA | ALBA IULIA | AB | solar | 0.006 | 0.006 | 0 | 0 | CFP | N/A | DEER TS | 7040240301129 |  | 7040240301129 | 2024-04-10 | 2024
16253 |  | CEF-JOSENI | JOSENI | HR | solar | 0.00574 | 0.00574 | 0 | 0 | CFP | N/A | DEER TS | 7050240300778 |  | 7050240300778 | 2024-04-26 | 2024
16254 |  | CEF-SANTANA DE MURES | SANTANA DE MURES | MS | solar | 0.006 | 0.006 | 0 | 0 | CFP | N/A | DEER TS | 7030240301677 |  | 7030240301677 | 2024-04-19 | 2024
16255 |  | CEF-SFANTUL GHEORGHE | SFANTUL GHEORGHE | CV | solar | 0.0099 | 0.0099 | 0 | 0 | CFP | N/A | DEER TS | 7060240300470 |  | 7060240300470 | 2024-04-16 | 2024
16256 |  | CEF-ALBA IULIA | ALBA IULIA | AB | solar | 0.006 | 0.006 | 0 | 0 | CFP | N/A | DEER TS | 7040240301133 |  | 7040240301133 | 2024-04-10 | 2024
16257 |  | CEF-VALE | VALE | SB | solar | 0.00328 | 0.00328 | 0 | 0 | CFP | N/A | DEER TS | 7020240301334 |  | 7020240301334 | 2024-04-09 | 2024
16258 |  | CEF-AIUD | AIUD | AB | solar | 0.006 | 0.006 | 0 | 0 | CFP | N/A | DEER TS | 7040240301138 |  | 7040240301138 | 2024-04-10 | 2024
16259 |  | CEF-TARNAVENI | TARNAVENI | MS | solar | 0.004 | 0.004 | 0 | 0 | CFP | N/A | DEER TS | 7030240301687 |  | 7030240301687 | 2024-04-29 | 2024
16260 |  | CEF-RIMETEA | RIMETEA | AB | solar | 0.006 | 0.006 | 0 | 0 | CFP | N/A | DEER TS | 7040240301144 |  | 7040240301144 | 2024-04-23 | 2024
16261 |  | CEF-CORUNCA | CORUNCA | MS | solar | 0.008 | 0.008 | 0 | 0 | CFP | N/A | DEER TS | 7030240301688 |  | 7030240301688 | 2024-04-19 | 2024
16262 |  | CEF-VADU MOTILOR | VADU MOTILOR | AB | solar | 0.00321 | 0.00321 | 0 | 0 | CFP | N/A | DEER TS | 7040240301142 |  | 7040240301142 | 2024-04-09 | 2024
16263 |  | CEF-FAGARAS | FAGARAS | BV | solar | 0.003 | 0.003 | 0 | 0 | CFP | N/A | DEER TS | 7010240302705 |  | 7010240302705 | 2024-04-02 | 2024
16264 |  | CEF-ALBA IULIA | ALBA IULIA | AB | solar | 0.01 | 0.01 | 0 | 0 | CFP | N/A | DEER TS | 7040240301147 |  | 7040240301147 | 2024-04-10 | 2024
16265 |  | CEF-FAGARAS | FAGARAS | BV | solar | 0.0085 | 0.0085 | 0 | 0 | CFP | N/A | DEER TS | 7010240302715 |  | 7010240302715 | 2024-04-02 | 2024
16266 |  | CEF-DEALU | DEALU | HR | solar | 0.01494 | 0.01494 | 0 | 0 | CFP | N/A | DEER TS | 7050240300792 |  | 7050240300792 | 2024-04-11 | 2024
16267 |  | CEF-LIVEZILE | LIVEZILE | AB | solar | 0.004 | 0.004 | 0 | 0 | CFP | N/A | DEER TS | 7040240301150 |  | 7040240301150 | 2024-04-25 | 2024
16268 |  | CEF-GHEORGHENI | GHEORGHENI | HR | solar | 0.01164 | 0.01164 | 0 | 0 | CFP | N/A | DEER TS | 7050240300793 |  | 7050240300793 | 2024-04-11 | 2024
16269 |  | CEF-LUNCA BRADULUI | LUNCA BRADULUI | MS | solar | 0.00495 | 0.00495 | 0 | 0 | CFP | N/A | DEER TS | 7030240301695 |  | 7030240301695 | 2024-04-19 | 2024
16270 |  | CEF-UNIREA | UNIREA | AB | solar | 0.005 | 0.005 | 0 | 0 | CFP | N/A | DEER TS | 7040240301159 |  | 7040240301159 | 2024-04-09 | 2024
16271 |  | CEF-ERNEI | ERNEI | MS | solar | 0.00574 | 0.00574 | 0 | 0 | CFP | N/A | DEER TS | 7030240301705 |  | 7030240301705 | 2024-04-04 | 2024
16272 |  | CEF-ALBA IULIA | ALBA IULIA | AB | solar | 0.005 | 0.005 | 0 | 0 | CFP | N/A | DEER TS | 7040240301160 |  | 7040240301160 | 2024-04-02 | 2024
16273 |  | CEF-SIBIU | SIBIU | SB | solar | 0.003 | 0.003 | 0 | 0 | CFP | N/A | DEER TS | 7020240301363 |  | 7020240301363 | 2024-04-24 | 2024
16274 |  | CEF-SELIMBAR | SELIMBAR | SB | solar | 0.005 | 0.005 | 0 | 0 | CFP | N/A | DEER TS | 7020240301362 |  | 7020240301362 | 2024-04-09 | 2024
16275 |  | CEF-SANGEORGIU DE MURES | SANGEORGIU DE MURES | MS | solar | 0.006 | 0.006 | 0 | 0 | CFP | N/A | DEER TS | 7030240301707 |  | 7030240301707 | 2024-04-03 | 2024
16276 |  | CEF-SFANTUL GHEORGHE | SFANTUL GHEORGHE | CV | solar | 0.005 | 0.005 | 0 | 0 | CFP | N/A | DEER TS | 7060240300480 |  | 7060240300480 | 2024-04-16 | 2024
16277 |  | CEF-GHEORGHENI | GHEORGHENI | HR | solar | 0.0055 | 0.0055 | 0 | 0 | CFP | N/A | DEER TS | 7050240300802 |  | 7050240300802 | 2024-04-09 | 2024
16278 |  | CEF-CUGIR | CUGIR | AB | solar | 0.005 | 0.005 | 0 | 0 | CFP | N/A | DEER TS | 7040240301163 |  | 7040240301163 | 2024-04-02 | 2024
16279 |  | CEF-ARCUS | ARCUS | CV | solar | 0.008 | 0.008 | 0 | 0 | CFP | N/A | DEER TS | 7060240300483 |  | 7060240300483 | 2024-04-16 | 2024
16280 |  | CEF-CISNADIE | CISNADIE | SB | solar | 0.005 | 0.005 | 0 | 0 | CFP | N/A | DEER TS | 7020240301368 |  | 7020240301368 | 2024-04-17 | 2024
16281 |  | CEF-VESTEM | VESTEM | SB | solar | 0.003 | 0.003 | 0 | 0 | CFP | N/A | DEER TS | 7020240301369 |  | 7020240301369 | 2024-04-02 | 2024
16282 |  | CEF-SALISTE | SALISTE | SB | solar | 0.003 | 0.003 | 0 | 0 | CFP | N/A | DEER TS | 7020240301370 |  | 7020240301370 | 2024-04-02 | 2024
16283 |  | CEF-AIUD | AIUD | AB | solar | 0.004 | 0.004 | 0 | 0 | CFP | N/A | DEER TS | 7040240301171 |  | 7040240301171 | 2024-04-08 | 2024
16284 |  | CEF-LIVEZENI | LIVEZENI | MS | solar | 0.005 | 0.005 | 0 | 0 | CFP | N/A | DEER TS | 7030240301729 |  | 7030240301729 | 2024-04-16 | 2024
16285 |  | CEF-TARLUNGENI | TARLUNGENI | BV | solar | 0.0048 | 0.0048 | 0 | 0 | CFP | N/A | DEER TS | 7010240302763 |  | 7010240302763 | 2024-04-12 | 2024
16286 |  | CEF-GHEORGHENI | GHEORGHENI | HR | solar | 0.00615 | 0.00615 | 0 | 0 | CFP | N/A | DEER TS | 7050240300811 |  | 7050240300811 | 2024-04-11 | 2024
16287 |  | CEF-ALBA IULIA | ALBA IULIA | AB | solar | 0.006 | 0.006 | 0 | 0 | CFP | N/A | DEER TS | 7040240301176 |  | 7040240301176 | 2024-04-16 | 2024
16288 |  | CEF-BRASOV | BRASOV | BV | solar | 0.0054 | 0.0054 | 0 | 0 | CFP | N/A | DEER TS | 7010240302765 |  | 7010240302765 | 2024-04-10 | 2024
16289 |  | CEF-SANCRAIU DE MURES | SANCRAIU DE MURES | MS | solar | 0.005 | 0.005 | 0 | 0 | CFP | N/A | DEER TS | 7030240301737 |  | 7030240301737 | 2024-04-23 | 2024
16290 |  | CEF-TARGU MURES | TARGU MURES | MS | solar | 0.005 | 0.005 | 0 | 0 | CFP | N/A | DEER TS | 7030240301743 |  | 7030240301743 | 2024-04-23 | 2024
16291 |  | CEF-TARNAVENI | TARNAVENI | MS | solar | 0.004 | 0.004 | 0 | 0 | CFP | N/A | DEER TS | 7030240301748 |  | 7030240301748 | 2024-04-16 | 2024
16292 |  | CEF-GHIMBAV | GHIMBAV | BV | solar | 0.004895 | 0.004895 | 0 | 0 | CFP | N/A | DEER TS | 7010240302787 |  | 7010240302787 | 2024-04-17 | 2024
16293 |  | CEF-SAMBATA DE SUS | SAMBATA DE SUS | BV | solar | 0.0034 | 0.0034 | 0 | 0 | CFP | N/A | DEER TS | 7010240302805 |  | 7010240302805 | 2024-04-05 | 2024
16294 |  | CEF-BECLEAN | BECLEAN | BV | solar | 0.0034 | 0.0034 | 0 | 0 | CFP | N/A | DEER TS | 7010240302807 |  | 7010240302807 | 2024-04-24 | 2024
16295 |  | CEF-MANDRA | MANDRA | BV | solar | 0.005 | 0.005 | 0 | 0 | CFP | N/A | DEER TS | 7010240302808 |  | 7010240302808 | 2024-04-18 | 2024
16296 |  | CEF-UNIREA | UNIREA | AB | solar | 0.006 | 0.006 | 0 | 0 | CFP | N/A | DEER TS | 7040240301185 |  | 7040240301185 | 2024-04-23 | 2024
16297 |  | CEF-SIBIU | SIBIU | SB | solar | 0.005 | 0.005 | 0 | 0 | CFP | N/A | DEER TS | 7020240301415 |  | 7020240301415 | 2024-04-12 | 2024
16298 |  | CEF-SOVATA | SOVATA | MS | solar | 0.0036 | 0.0036 | 0 | 0 | CFP | N/A | DEER TS | 7030240301757 |  | 7030240301757 | 2024-04-15 | 2024
16299 |  | CEF-TARNAVENI | TARNAVENI | MS | solar | 0.006 | 0.006 | 0 | 0 | CFP | N/A | DEER TS | 7030240301756 |  | 7030240301756 | 2024-04-09 | 2024
16300 |  | CEF-TARGU MURES | TARGU MURES | MS | solar | 0.005 | 0.005 | 0 | 0 | CFP | N/A | DEER TS | 7030240301761 |  | 7030240301761 | 2024-04-11 | 2024
16301 |  | CEF-IDECIU DE JOS | IDECIU DE JOS | MS | solar | 0.0054 | 0.0054 | 0 | 0 | CFP | N/A | DEER TS | 7030240301765 |  | 7030240301765 | 2024-04-17 | 2024
16302 |  | CEF-SANCRAIU DE MURES | SANCRAIU DE MURES | MS | solar | 0.005 | 0.005 | 0 | 0 | CFP | N/A | DEER TS | 7030240301766 |  | 7030240301766 | 2024-04-16 | 2024
16303 |  | CEF-SANCRAIU DE MURES | SANCRAIU DE MURES | MS | solar | 0.006 | 0.006 | 0 | 0 | CFP | N/A | DEER TS | 7030240301768 |  | 7030240301768 | 2024-04-10 | 2024
16304 |  | CEF-VATAVA | VATAVA | MS | solar | 0.00574 | 0.00574 | 0 | 0 | CFP | N/A | DEER TS | 7030240301771 |  | 7030240301771 | 2024-04-04 | 2024
16305 |  | CEF-DUMBRAVENI | DUMBRAVENI | SB | solar | 0.25 | 0.25 | 0 | 0 | CFP | N/A | DEER TS | 7020240301458 |  | 7020240301458 | 2024-04-08 | 2024
16306 |  | CEF-LUDUS | LUDUS | MS | solar | 0.008 | 0.008 | 0 | 0 | CFP | N/A | DEER TS | 7030240301776 |  | 7030240301776 | 2024-04-23 | 2024
16307 |  | CEF-TARGU MURES | TARGU MURES | MS | solar | 0.006 | 0.006 | 0 | 0 | CFP | N/A | DEER TS | 7030240301777 |  | 7030240301777 | 2024-04-03 | 2024
16308 |  | CEF-SIBIU | SIBIU | SB | solar | 0.00876 | 0.00876 | 0 | 0 | CFP | N/A | DEER TS | 7020240301461 |  | 7020240301461 | 2024-04-15 | 2024
16309 |  | CEF-SANCRAIENI | SANCRAIENI | HR | solar | 0.004 | 0.004 | 0 | 0 | CFP | N/A | DEER TS | 7050240300836 |  | 7050240300836 | 2024-04-15 | 2024
16310 |  | CEF-VALEA CRISULUI | VALEA CRISULUI | CV | solar | 0.006 | 0.006 | 0 | 0 | CFP | N/A | DEER TS | 7060240300500 |  | 7060240300500 | 2024-04-16 | 2024
16311 |  | CEF-GHIDFALAU | GHIDFALAU | CV | solar | 0.006 | 0.006 | 0 | 0 | CFP | N/A | DEER TS | 7060240300502 |  | 7060240300502 | 2024-04-16 | 2024
16312 |  | CEF-GHIDFALAU | GHIDFALAU | CV | solar | 0.005 | 0.005 | 0 | 0 | CFP | N/A | DEER TS | 7060240300503 |  | 7060240300503 | 2024-04-16 | 2024
16313 |  | CEF-TEIUS | TEIUS | AB | solar | 0.0205 | 0.0205 | 0 | 0 | CFP | N/A | DEER TS | 7040240301209 |  | 7040240301209 | 2024-04-24 | 2024
16314 |  | CEF-GHIDFALAU | GHIDFALAU | CV | solar | 0.006 | 0.006 | 0 | 0 | CFP | N/A | DEER TS | 7060240300504 |  | 7060240300504 | 2024-04-16 | 2024
16315 |  | CEF-CHIURUS | CHIURUS | CV | solar | 0.005 | 0.005 | 0 | 0 | CFP | N/A | DEER TS | 7060240300505 |  | 7060240300505 | 2024-04-06 | 2024
16316 |  | CEF-SIBIU | SIBIU | SB | solar | 0.006 | 0.006 | 0 | 0 | CFP | N/A | DEER TS | 7020240301484 |  | 7020240301484 | 2024-04-15 | 2024
16317 |  | CEF-TARNAVENI | TARNAVENI | MS | solar | 0.005 | 0.005 | 0 | 0 | CFP | N/A | DEER TS | 7030240301802 |  | 7030240301802 | 2024-04-18 | 2024
16318 |  | CEF-SANCRAIU DE MURES | SANCRAIU DE MURES | MS | solar | 0.005 | 0.005 | 0 | 0 | CFP | N/A | DEER TS | 7030240301806 |  | 7030240301806 | 2024-04-11 | 2024
16319 |  | CEF-PREJMER | PREJMER | BV | solar | 0.006 | 0.006 | 0 | 0 | CFP | N/A | DEER TS | 7010240302859 |  | 7010240302859 | 2024-04-17 | 2024
16320 |  | CEF-GHIDFALAU | GHIDFALAU | CV | solar | 0.006 | 0.006 | 0 | 0 | CFP | N/A | DEER TS | 7060240300507 |  | 7060240300507 | 2024-04-16 | 2024
16321 |  | CEF-VULCAN | VULCAN | BV | solar | 0.006 | 0.006 | 0 | 0 | CFP | N/A | DEER TS | 7010240302869 |  | 7010240302869 | 2024-04-01 | 2024
16322 |  | CEF-GHIDFALAU | GHIDFALAU | CV | solar | 0.005 | 0.005 | 0 | 0 | CFP | N/A | DEER TS | 7060240300508 |  | 7060240300508 | 2024-04-16 | 2024
16323 |  | CEF-MIERCUREA-CIUC | MIERCUREA-CIUC | HR | solar | 0.01 | 0.01 | 0 | 0 | CFP | N/A | DEER TS | 7050240300849 |  | 7050240300849 | 2024-04-09 | 2024
16324 |  | CEF-ARCUS | ARCUS | CV | solar | 0.005 | 0.005 | 0 | 0 | CFP | N/A | DEER TS | 7060240300509 |  | 7060240300509 | 2024-04-16 | 2024
16325 |  | CEF-MANDRA | MANDRA | BV | solar | 0.00328 | 0.00328 | 0 | 0 | CFP | N/A | DEER TS | 7010240302872 |  | 7010240302872 | 2024-04-22 | 2024
16326 |  | CEF-SIBIU | SIBIU | SB | solar | 0.006 | 0.006 | 0 | 0 | CFP | N/A | DEER TS | 7020240301492 |  | 7020240301492 | 2024-04-12 | 2024
16327 |  | CEF-GHIMBAV | GHIMBAV | BV | solar | 0.00525 | 0.00525 | 0 | 0 | CFP | N/A | DEER TS | 7010240302877 |  | 7010240302877 | 2024-04-02 | 2024
16328 |  | CEF-CHIBED | CHIBED | MS | solar | 0.005 | 0.005 | 0 | 0 | CFP | N/A | DEER TS | 7030240301819 |  | 7030240301819 | 2024-04-12 | 2024
16329 |  | CEF-ZABALA | ZABALA | CV | solar | 0.005 | 0.005 | 0 | 0 | CFP | N/A | DEER TS | 7060240300515 |  | 7060240300515 | 2024-04-06 | 2024
16330 |  | CEF-TARGU MURES | TARGU MURES | MS | solar | 0.003 | 0.003 | 0 | 0 | CFP | N/A | DEER TS | 7030240301823 |  | 7030240301823 | 2024-04-12 | 2024
16331 |  | CEF-ARCUS | ARCUS | CV | solar | 0.006 | 0.006 | 0 | 0 | CFP | N/A | DEER TS | 7060240300517 |  | 7060240300517 | 2024-04-03 | 2024
16332 |  | CEF-ALBA IULIA | ALBA IULIA | AB | solar | 0.003 | 0.003 | 0 | 0 | CFP | N/A | DEER TS | 7040240301228 |  | 7040240301228 | 2024-04-02 | 2024
16333 |  | CEF-ARCUS | ARCUS | CV | solar | 0.005 | 0.005 | 0 | 0 | CFP | N/A | DEER TS | 7060240300520 |  | 7060240300520 | 2024-04-16 | 2024
16334 |  | CEF-SFANTUL GHEORGHE | SFANTUL GHEORGHE | CV | solar | 0.005 | 0.005 | 0 | 0 | CFP | N/A | DEER TS | 7060240300521 |  | 7060240300521 | 2024-04-16 | 2024
16335 |  | CEF-SURA MICA | SURA MICA | SB | solar | 0.006 | 0.006 | 0 | 0 | CFP | N/A | DEER TS | 7020240301518 |  | 7020240301518 | 2024-04-09 | 2024
16336 |  | CEF-ILIENI | ILIENI | CV | solar | 0.006 | 0.006 | 0 | 0 | CFP | N/A | DEER TS | 7060240300522 |  | 7060240300522 | 2024-04-16 | 2024
16337 |  | CEF-FAGARAS | FAGARAS | BV | solar | 0.004 | 0.004 | 0 | 0 | CFP | N/A | DEER TS | 7010240302898 |  | 7010240302898 | 2024-04-05 | 2024
16338 |  | CEF-TARNAVENI | TARNAVENI | MS | solar | 0.00332 | 0.00332 | 0 | 0 | CFP | N/A | DEER TS | 7030240301841 |  | 7030240301841 | 2024-04-24 | 2024
16339 |  | CEF-ODORHEIUL SECUIESC | ODORHEIUL SECUIESC | HR | solar | 0.005 | 0.005 | 0 | 0 | CFP | N/A | DEER TS | 7050240300864 |  | 7050240300864 | 2024-04-04 | 2024
16340 |  | CEF-SATU MARE | SATU MARE | HR | solar | 0.006 | 0.006 | 0 | 0 | CFP | N/A | DEER TS | 7050240300865 |  | 7050240300865 | 2024-04-11 | 2024
16341 |  | CEF-ODORHEIUL SECUIESC | ODORHEIUL SECUIESC | HR | solar | 0.0036 | 0.0036 | 0 | 0 | CFP | N/A | DEER TS | 7050240300866 |  | 7050240300866 | 2024-04-23 | 2024
16342 |  | CEF-FARAGAU | FARAGAU | MS | solar | 0.006 | 0.006 | 0 | 0 | CFP | N/A | DEER TS | 7030240301855 |  | 7030240301855 | 2024-04-12 | 2024
16343 |  | CEF-GHEORGHE DOJA | GHEORGHE DOJA | MS | solar | 0.005 | 0.005 | 0 | 0 | CFP | N/A | DEER TS | 7030240301853 |  | 7030240301853 | 2024-04-16 | 2024
16344 |  | CEF-HARMAN | HARMAN | BV | solar | 0.0088 | 0.0088 | 0 | 0 | CFP | N/A | DEER TS | 7010240302902 |  | 7010240302902 | 2024-04-17 | 2024
16345 |  | CEF-PRAID | PRAID | HR | solar | 0.0055 | 0.0055 | 0 | 0 | CFP | N/A | DEER TS | 7050240300868 |  | 7050240300868 | 2024-04-10 | 2024
16346 |  | CEF-FRUMOASA | FRUMOASA | HR | solar | 0.01 | 0.01 | 0 | 0 | CFP | N/A | DEER TS | 7050240300869 |  | 7050240300869 | 2024-04-12 | 2024
16347 |  | CEF-ALBA IULIA | ALBA IULIA | AB | solar | 0.006 | 0.006 | 0 | 0 | CFP | N/A | DEER TS | 7040240301234 |  | 7040240301234 | 2024-04-11 | 2024
16348 |  | CEF-SIBIU | SIBIU | SB | solar | 0.005 | 0.005 | 0 | 0 | CFP | N/A | DEER TS | 7020240301537 |  | 7020240301537 | 2024-04-16 | 2024
16349 |  | CEF-SANGEORGIU DE MURES | SANGEORGIU DE MURES | MS | solar | 0.006 | 0.006 | 0 | 0 | CFP | N/A | DEER TS | 7030240301859 |  | 7030240301859 | 2024-04-09 | 2024
16350 |  | CEF-SANTANA DE MURES | SANTANA DE MURES | MS | solar | 0.005 | 0.005 | 0 | 0 | CFP | N/A | DEER TS | 7030240301860 |  | 7030240301860 | 2024-04-15 | 2024
16351 |  | CEF-SIBIU | SIBIU | SB | solar | 0.003 | 0.003 | 0 | 0 | CFP | N/A | DEER TS | 7020240301545 |  | 7020240301545 | 2024-04-18 | 2024
16352 |  | CEF-SANPETRU | SANPETRU | BV | solar | 0.00605 | 0.00605 | 0 | 0 | CFP | N/A | DEER TS | 7010240302914 |  | 7010240302914 | 2024-04-10 | 2024
16353 |  | CEF-ALBA IULIA | ALBA IULIA | AB | solar | 0.003 | 0.003 | 0 | 0 | CFP | N/A | DEER TS | 7040240301243 |  | 7040240301243 | 2024-04-09 | 2024
16354 |  | CEF-ALBA IULIA | ALBA IULIA | AB | solar | 0.004 | 0.004 | 0 | 0 | CFP | N/A | DEER TS | 7040240301244 |  | 7040240301244 | 2024-04-08 | 2024
16355 |  | CEF-SANTANA DE MURES | SANTANA DE MURES | MS | solar | 0.005 | 0.005 | 0 | 0 | CFP | N/A | DEER TS | 7030240301861 |  | 7030240301861 | 2024-04-04 | 2024
16356 |  | CEF-INTORSURA BUZAULUI | INTORSURA BUZAULUI | CV | solar | 0.005 | 0.005 | 0 | 0 | CFP | N/A | DEER TS | 7060240300524 |  | 7060240300524 | 2024-04-22 | 2024
16357 |  | CEF-INTORSURA BUZAULUI | INTORSURA BUZAULUI | CV | solar | 0.003 | 0.003 | 0 | 0 | CFP | N/A | DEER TS | 7060240300526 |  | 7060240300526 | 2024-04-22 | 2024
16358 |  | CEF-ALBA IULIA | ALBA IULIA | AB | solar | 0.004 | 0.004 | 0 | 0 | CFP | N/A | DEER TS | 7040240301248 |  | 7040240301248 | 2024-04-08 | 2024
16359 |  | CEF-HARMAN | HARMAN | BV | solar | 0.005 | 0.005 | 0 | 0 | CFP | N/A | DEER TS | 7010240302918 |  | 7010240302918 | 2024-04-05 | 2024
16360 |  | CEF-SANCRAIU DE MURES | SANCRAIU DE MURES | MS | solar | 0.00574 | 0.00574 | 0 | 0 | CFP | N/A | DEER TS | 7030240301863 |  | 7030240301863 | 2024-04-09 | 2024
16361 |  | CEF-PANET | PANET | MS | solar | 0.005 | 0.005 | 0 | 0 | CFP | N/A | DEER TS | 7030240301865 |  | 7030240301865 | 2024-04-15 | 2024
16362 |  | CEF-ZAU DE CAMPIE | ZAU DE CAMPIE | MS | solar | 0.003 | 0.003 | 0 | 0 | CFP | N/A | DEER TS | 7030240301867 |  | 7030240301867 | 2024-04-04 | 2024
16363 |  | CEF-ALBA IULIA | ALBA IULIA | AB | solar | 0.01494 | 0.01494 | 0 | 0 | CFP | N/A | DEER TS | 7040240301254 |  | 7040240301254 | 2024-04-02 | 2024
16364 |  | CEF-BRANCOVENESTI | BRANCOVENESTI | MS | solar | 0.015 | 0.015 | 0 | 0 | CFP | N/A | DEER TS | 7030240301868 |  | 7030240301868 | 2024-04-16 | 2024
16365 |  | CEF-GHEORGHENI | GHEORGHENI | HR | solar | 0.003 | 0.003 | 0 | 0 | CFP | N/A | DEER TS | 7050240300881 |  | 7050240300881 | 2024-04-25 | 2024
16366 |  | CEF-REGHIN | REGHIN | MS | solar | 0.0055 | 0.0055 | 0 | 0 | CFP | N/A | DEER TS | 7030240301873 |  | 7030240301873 | 2024-04-29 | 2024
16367 |  | CEF-GHEORGHENI | GHEORGHENI | HR | solar | 0.005 | 0.005 | 0 | 0 | CFP | N/A | DEER TS | 7050240300883 |  | 7050240300883 | 2024-04-25 | 2024
16368 |  | CEF-REGHIN | REGHIN | MS | solar | 0.01 | 0.01 | 0 | 0 | CFP | N/A | DEER TS | 7030240301881 |  | 7030240301881 | 2024-04-04 | 2024
16369 |  | CEF-COVASNA | COVASNA | CV | solar | 0.005 | 0.005 | 0 | 0 | CFP | N/A | DEER TS | 7060240300534 |  | 7060240300534 | 2024-04-06 | 2024
16370 |  | CEF-SANCRAIU DE MURES | SANCRAIU DE MURES | MS | solar | 0.005 | 0.005 | 0 | 0 | CFP | N/A | DEER TS | 7030240301882 |  | 7030240301882 | 2024-04-12 | 2024
16371 |  | CEF-CISNADIE | CISNADIE | SB | solar | 0.08487 | 0.08487 | 0 | 0 | CFP | N/A | DEER TS | 7020240301557 |  | 7020240301557 | 2024-04-29 | 2024
16372 |  | CEF-TARGU MURES | TARGU MURES | MS | solar | 0.00368 | 0.00368 | 0 | 0 | CFP | N/A | DEER TS | 7030240301884 |  | 7030240301884 | 2024-04-23 | 2024
16373 |  | CEF-ALBA IULIA | ALBA IULIA | AB | solar | 0.006 | 0.006 | 0 | 0 | CFP | N/A | DEER TS | 7040240301268 |  | 7040240301268 | 2024-04-03 | 2024
16374 |  | CEF-SANCRAIENI | SANCRAIENI | HR | solar | 0.004 | 0.004 | 0 | 0 | CFP | N/A | DEER TS | 7050240300889 |  | 7050240300889 | 2024-04-15 | 2024
16375 |  | CEF-SANGEORGIU DE MURES | SANGEORGIU DE MURES | MS | solar | 0.006 | 0.006 | 0 | 0 | CFP | N/A | DEER TS | 7030240301890 |  | 7030240301890 | 2024-04-18 | 2024
16376 |  | CEF-SANCRAIU DE MURES | SANCRAIU DE MURES | MS | solar | 0.00656 | 0.00656 | 0 | 0 | CFP | N/A | DEER TS | 7030240301892 |  | 7030240301892 | 2024-04-04 | 2024
16377 |  | CEF-TARNAVENI | TARNAVENI | MS | solar | 0.005 | 0.005 | 0 | 0 | CFP | N/A | DEER TS | 7030240301894 |  | 7030240301894 | 2024-04-04 | 2024
16378 |  | CEF-FANTANELE | FANTANELE | MS | solar | 0.005 | 0.005 | 0 | 0 | CFP | N/A | DEER TS | 7030240301896 |  | 7030240301896 | 2024-04-15 | 2024
16379 |  | CEF-GLODENI | GLODENI | MS | solar | 0.005 | 0.005 | 0 | 0 | CFP | N/A | DEER TS | 7030240301897 |  | 7030240301897 | 2024-04-04 | 2024
16380 |  | CEF-RASINARI | RASINARI | SB | solar | 0.005 | 0.005 | 0 | 0 | CFP | N/A | DEER TS | 7020240301566 |  | 7020240301566 | 2024-04-11 | 2024
16381 |  | CEF-ZLATNA | ZLATNA | AB | solar | 0.005 | 0.005 | 0 | 0 | CFP | N/A | DEER TS | 7040240301286 |  | 7040240301286 | 2024-04-03 | 2024
16382 |  | CEF-GHIMBAV | GHIMBAV | BV | solar | 0.006 | 0.006 | 0 | 0 | CFP | N/A | DEER TS | 7010240302961 |  | 7010240302961 | 2024-04-12 | 2024
16383 |  | CEF-SIBIU | SIBIU | SB | solar | 0.0043 | 0.0043 | 0 | 0 | CFP | N/A | DEER TS | 7020240301594 |  | 7020240301594 | 2024-04-26 | 2024
16384 |  | CEF-SIBIU | SIBIU | SB | solar | 0.005 | 0.005 | 0 | 0 | CFP | N/A | DEER TS | 7020240301595 |  | 7020240301595 | 2024-04-26 | 2024
16385 |  | CEF-LISA | LISA | BV | solar | 0.005 | 0.005 | 0 | 0 | CFP | N/A | DEER TS | 7010240302970 |  | 7010240302970 | 2024-04-22 | 2024
16386 |  | CEF-SIBIU | SIBIU | SB | solar | 0.005 | 0.005 | 0 | 0 | CFP | N/A | DEER TS | 7020240301597 |  | 7020240301597 | 2024-04-11 | 2024
16387 |  | CEF-LUDUS | LUDUS | MS | solar | 0.006 | 0.006 | 0 | 0 | CFP | N/A | DEER TS | 7030240301910 |  | 7030240301910 | 2024-04-03 | 2024
16388 |  | CEF-BRANCOVENESTI | BRANCOVENESTI | MS | solar | 0.006 | 0.006 | 0 | 0 | CFP | N/A | DEER TS | 7030240301911 |  | 7030240301911 | 2024-04-11 | 2024
16389 |  | CEF-SELIMBAR | SELIMBAR | SB | solar | 0.005 | 0.005 | 0 | 0 | CFP | N/A | DEER TS | 7020240301601 |  | 7020240301601 | 2024-04-09 | 2024
16390 |  | CEF-MEDIAS | MEDIAS | SB | solar | 0.01 | 0.01 | 0 | 0 | CFP | N/A | DEER TS | 7020240301603 |  | 7020240301603 | 2024-04-09 | 2024
16391 |  | CEF-VALE | VALE | SB | solar | 0.003 | 0.003 | 0 | 0 | CFP | N/A | DEER TS | 7020240301604 |  | 7020240301604 | 2024-04-02 | 2024
16392 |  | CEF-ACILIU | ACILIU | SB | solar | 0.005 | 0.005 | 0 | 0 | CFP | N/A | DEER TS | 7020240301605 |  | 7020240301605 | 2024-04-09 | 2024
16393 |  | CEF-SELIMBAR | SELIMBAR | SB | solar | 0.005 | 0.005 | 0 | 0 | CFP | N/A | DEER TS | 7020240301606 |  | 7020240301606 | 2024-04-24 | 2024
16394 |  | CEF-CISNADIE | CISNADIE | SB | solar | 0.004 | 0.004 | 0 | 0 | CFP | N/A | DEER TS | 7020240301607 |  | 7020240301607 | 2024-04-09 | 2024
16395 |  | CEF-SIBIU | SIBIU | SB | solar | 0.015 | 0.015 | 0 | 0 | CFP | N/A | DEER TS | 7020240301608 |  | 7020240301608 | 2024-04-30 | 2024
16396 |  | CEF-RASNOV | RASNOV | BV | solar | 0.005 | 0.005 | 0 | 0 | CFP | N/A | DEER TS | 7010240302975 |  | 7010240302975 | 2024-04-12 | 2024
16397 |  | CEF-SACELE | SACELE | BV | solar | 0.008 | 0.008 | 0 | 0 | CFP | N/A | DEER TS | 7010240302976 |  | 7010240302976 | 2024-04-08 | 2024
16398 |  | CEF-ALBA IULIA | ALBA IULIA | AB | solar | 0.006 | 0.006 | 0 | 0 | CFP | N/A | DEER TS | 7040240301298 |  | 7040240301298 | 2024-04-08 | 2024
16399 |  | CEF-SASCIORI | SASCIORI | AB | solar | 0.006 | 0.006 | 0 | 0 | CFP | N/A | DEER TS | 7040240301304 |  | 7040240301304 | 2024-04-15 | 2024
16400 |  | CEF-SANCRAIU DE MURES | SANCRAIU DE MURES | MS | solar | 0.00582 | 0.00582 | 0 | 0 | CFP | N/A | DEER TS | 7030240301919 |  | 7030240301919 | 2024-04-16 | 2024
16401 |  | CEF-ARCUS | ARCUS | CV | solar | 0.004 | 0.004 | 0 | 0 | CFP | N/A | DEER TS | 7060240300543 |  | 7060240300543 | 2024-04-16 | 2024
16402 |  | CEF-TARGU MURES | TARGU MURES | MS | solar | 0.00415 | 0.00415 | 0 | 0 | CFP | N/A | DEER TS | 7030240301921 |  | 7030240301921 | 2024-04-16 | 2024
16403 |  | CEF-PANET | PANET | MS | solar | 0.00598 | 0.00598 | 0 | 0 | CFP | N/A | DEER TS | 7030240301922 |  | 7030240301922 | 2024-04-17 | 2024
16404 |  | CEF-DEALU | DEALU | HR | solar | 0.005 | 0.005 | 0 | 0 | CFP | N/A | DEER TS | 7050240300917 |  | 7050240300917 | 2024-04-09 | 2024
16405 |  | CEF-TARGU MURES | TARGU MURES | MS | solar | 0.00598 | 0.00598 | 0 | 0 | CFP | N/A | DEER TS | 7030240301924 |  | 7030240301924 | 2024-04-04 | 2024
16406 |  | CEF-INTREGALDE | INTREGALDE | AB | solar | 0.003 | 0.003 | 0 | 0 | CFP | N/A | DEER TS | 7040240301308 |  | 7040240301308 | 2024-04-02 | 2024
16407 |  | CEF-SANGEORGIU DE MURES | SANGEORGIU DE MURES | MS | solar | 0.006 | 0.006 | 0 | 0 | CFP | N/A | DEER TS | 7030240301926 |  | 7030240301926 | 2024-04-02 | 2024
16408 |  | CEF-BRASOV | BRASOV | BV | solar | 0.006 | 0.006 | 0 | 0 | CFP | N/A | DEER TS | 7010240302987 |  | 7010240302987 | 2024-04-09 | 2024
16409 |  | CEF-CORUNCA | CORUNCA | MS | solar | 0.00598 | 0.00598 | 0 | 0 | CFP | N/A | DEER TS | 7030240301928 |  | 7030240301928 | 2024-04-02 | 2024
16410 |  | CEF-CIUGUD | CIUGUD | AB | solar | 0.004 | 0.004 | 0 | 0 | CFP | N/A | DEER TS | 7040240301310 |  | 7040240301310 | 2024-04-02 | 2024
16411 |  | CEF-CORUNCA | CORUNCA | MS | solar | 0.00598 | 0.00598 | 0 | 0 | CFP | N/A | DEER TS | 7030240301929 |  | 7030240301929 | 2024-04-12 | 2024
16412 |  | CEF-SANPETRU | SANPETRU | BV | solar | 0.01 | 0.01 | 0 | 0 | CFP | N/A | DEER TS | 7010240302988 |  | 7010240302988 | 2024-04-05 | 2024
16413 |  | CEF-FAGARAS | FAGARAS | BV | solar | 0.015 | 0.015 | 0 | 0 | CFP | N/A | DEER TS | 7010240302989 |  | 7010240302989 | 2024-04-10 | 2024
16414 |  | CEF-ALBESTI | ALBESTI | MS | solar | 0.0054 | 0.0054 | 0 | 0 | CFP | N/A | DEER TS | 7030240301932 |  | 7030240301932 | 2024-04-02 | 2024
16415 |  | CEF-UNGHENI | UNGHENI | MS | solar | 0.005 | 0.005 | 0 | 0 | CFP | N/A | DEER TS | 7030240301937 |  | 7030240301937 | 2024-04-11 | 2024
16416 |  | CEF-POPLACA | POPLACA | SB | solar | 0.003 | 0.003 | 0 | 0 | CFP | N/A | DEER TS | 7020240301632 |  | 7020240301632 | 2024-04-08 | 2024
16417 |  | CEF-BRAN | BRAN | BV | solar | 0.006 | 0.006 | 0 | 0 | CFP | N/A | DEER TS | 7010240302993 |  | 7010240302993 | 2024-04-08 | 2024
16418 |  | CEF-ALBA IULIA | ALBA IULIA | AB | solar | 0.00322 | 0.00322 | 0 | 0 | CFP | N/A | DEER TS | 7040240301320 |  | 7040240301320 | 2024-04-02 | 2024
16419 |  | CEF-SANCRAIU DE MURES | SANCRAIU DE MURES | MS | solar | 0.005 | 0.005 | 0 | 0 | CFP | N/A | DEER TS | 7030240301941 |  | 7030240301941 | 2024-04-09 | 2024
16420 |  | CEF-SANTANA DE MURES | SANTANA DE MURES | MS | solar | 0.00574 | 0.00574 | 0 | 0 | CFP | N/A | DEER TS | 7030240301940 |  | 7030240301940 | 2024-04-23 | 2024
16421 |  | CEF-ODORHEIUL SECUIESC | ODORHEIUL SECUIESC | HR | solar | 0.005 | 0.005 | 0 | 0 | CFP | N/A | DEER TS | 7050240300927 |  | 7050240300927 | 2024-04-18 | 2024
16422 |  | CEF-TARGU MURES | TARGU MURES | MS | solar | 0.006 | 0.006 | 0 | 0 | CFP | N/A | DEER TS | 7030240301944 |  | 7030240301944 | 2024-04-03 | 2024
16423 |  | CEF-GHIMBAV | GHIMBAV | BV | solar | 0.00728 | 0.00728 | 0 | 0 | CFP | N/A | DEER TS | 7010240303000 |  | 7010240303000 | 2024-04-24 | 2024
16424 |  | CEF-SANTANA DE MURES | SANTANA DE MURES | MS | solar | 0.006 | 0.006 | 0 | 0 | CFP | N/A | DEER TS | 7030240301947 |  | 7030240301947 | 2024-04-18 | 2024
16425 |  | CEF-TARGU MURES | TARGU MURES | MS | solar | 0.00598 | 0.00598 | 0 | 0 | CFP | N/A | DEER TS | 7030240301948 |  | 7030240301948 | 2024-04-04 | 2024
16426 |  | CEF-ALBESTI | ALBESTI | MS | solar | 0.006 | 0.006 | 0 | 0 | CFP | N/A | DEER TS | 7030240301949 |  | 7030240301949 | 2024-04-08 | 2024
16427 |  | CEF-REGHIN | REGHIN | MS | solar | 0.007505 | 0.007505 | 0 | 0 | CFP | N/A | DEER TS | 7030240301954 |  | 7030240301954 | 2024-04-29 | 2024
16428 |  | CEF-SFANTUL GHEORGHE | SFANTUL GHEORGHE | CV | solar | 0.005 | 0.005 | 0 | 0 | CFP | N/A | DEER TS | 7060240300556 |  | 7060240300556 | 2024-04-16 | 2024
16429 |  | CEF-TARGU MURES | TARGU MURES | MS | solar | 0.006 | 0.006 | 0 | 0 | CFP | N/A | DEER TS | 7030240301957 |  | 7030240301957 | 2024-04-04 | 2024
16430 |  | CEF-SFANTUL GHEORGHE | SFANTUL GHEORGHE | CV | solar | 0.006 | 0.006 | 0 | 0 | CFP | N/A | DEER TS | 7060240300557 |  | 7060240300557 | 2024-04-16 | 2024
16431 |  | CEF-AIUD | AIUD | AB | solar | 0.04 | 0.04 | 0 | 0 | CFP | N/A | DEER TS | 7040240301332 |  | 7040240301332 | 2024-04-25 | 2024
16432 |  | CEF-CODLEA | CODLEA | BV | solar | 0.003 | 0.003 | 0 | 0 | CFP | N/A | DEER TS | 7010240303011 |  | 7010240303011 | 2024-04-24 | 2024
16433 |  | CEF-SEBES | SEBES | AB | solar | 0.00594 | 0.00594 | 0 | 0 | CFP | N/A | DEER TS | 7040240301334 |  | 7040240301334 | 2024-04-02 | 2024
16434 |  | CEF-SFANTUL GHEORGHE | SFANTUL GHEORGHE | CV | solar | 0.003 | 0.003 | 0 | 0 | CFP | N/A | DEER TS | 7060240300558 |  | 7060240300558 | 2024-04-16 | 2024
16435 |  | CEF-CRACIUNESTI | CRACIUNESTI | MS | solar | 0.003 | 0.003 | 0 | 0 | CFP | N/A | DEER TS | 7030240301960 |  | 7030240301960 | 2024-04-04 | 2024
16436 |  | CEF-CIUGUD | CIUGUD | AB | solar | 0.005 | 0.005 | 0 | 0 | CFP | N/A | DEER TS | 7040240301337 |  | 7040240301337 | 2024-04-02 | 2024
16437 |  | CEF-GANESTI | GANESTI | MS | solar | 0.006 | 0.006 | 0 | 0 | CFP | N/A | DEER TS | 7030240301959 |  | 7030240301959 | 2024-04-04 | 2024
16438 |  | CEF-BRASOV | BRASOV | BV | solar | 0.005 | 0.005 | 0 | 0 | CFP | N/A | DEER TS | 7010240303013 |  | 7010240303013 | 2024-04-02 | 2024
16439 |  | CEF-GURA RAULUI | GURA RAULUI | SB | solar | 0.003 | 0.003 | 0 | 0 | CFP | N/A | DEER TS | 7020240301651 |  | 7020240301651 | 2024-04-02 | 2024
16440 |  | CEF-HARMAN | HARMAN | BV | solar | 0.00492 | 0.00492 | 0 | 0 | CFP | N/A | DEER TS | 7010240303024 |  | 7010240303024 | 2024-04-05 | 2024
16441 |  | CEF-SUBCETATE | SUBCETATE | HR | solar | 0.005 | 0.005 | 0 | 0 | CFP | N/A | DEER TS | 7050240300930 |  | 7050240300930 | 2024-04-26 | 2024
16442 |  | CEF-MADARAS | MADARAS | HR | solar | 0.008 | 0.008 | 0 | 0 | CFP | N/A | DEER TS | 7050240300932 |  | 7050240300932 | 2024-04-09 | 2024
16443 |  | CEF-BRASOV | BRASOV | BV | solar | 0.012 | 0.012 | 0 | 0 | CFP | N/A | DEER TS | 7010240303032 |  | 7010240303032 | 2024-04-15 | 2024
16444 |  | CEF-POGACEAUA | POGACEAUA | MS | solar | 0.005 | 0.005 | 0 | 0 | CFP | N/A | DEER TS | 7030240301964 |  | 7030240301964 | 2024-04-24 | 2024
16445 |  | CEF-SACELE | SACELE | BV | solar | 0.008 | 0.008 | 0 | 0 | CFP | N/A | DEER TS | 7010240303036 |  | 7010240303036 | 2024-04-12 | 2024
16446 |  | CEF-SEBES | SEBES | AB | solar | 0.006 | 0.006 | 0 | 0 | CFP | N/A | DEER TS | 7040240301338 |  | 7040240301338 | 2024-04-03 | 2024
16447 |  | CEF-BLANDIANA | BLANDIANA | AB | solar | 0.003 | 0.003 | 0 | 0 | CFP | N/A | DEER TS | 7040240301340 |  | 7040240301340 | 2024-04-18 | 2024
16448 |  | CEF-LIVEZENI | LIVEZENI | MS | solar | 0.006 | 0.006 | 0 | 0 | CFP | N/A | DEER TS | 7030240301967 |  | 7030240301967 | 2024-04-04 | 2024
16449 |  | CEF-SANTANA DE MURES | SANTANA DE MURES | MS | solar | 0.006 | 0.006 | 0 | 0 | CFP | N/A | DEER TS | 7030240301969 |  | 7030240301969 | 2024-04-04 | 2024
16450 |  | CEF-BALAUSERI | BALAUSERI | MS | solar | 0.006 | 0.006 | 0 | 0 | CFP | N/A | DEER TS | 7030240301971 |  | 7030240301971 | 2024-04-04 | 2024
16451 |  | CEF-DEDA | DEDA | MS | solar | 0.0054 | 0.0054 | 0 | 0 | CFP | N/A | DEER TS | 7030240301973 |  | 7030240301973 | 2024-04-04 | 2024
16452 |  | CEF-CHETANI | CHETANI | MS | solar | 0.006 | 0.006 | 0 | 0 | CFP | N/A | DEER TS | 7030240301977 |  | 7030240301977 | 2024-04-04 | 2024
16453 |  | CEF-CRISTURU SECUIESC | CRISTURU SECUIESC | HR | solar | 0.00656 | 0.00656 | 0 | 0 | CFP | N/A | DEER TS | 7050240300937 |  | 7050240300937 | 2024-04-11 | 2024
16454 |  | CEF-UNGHENI | UNGHENI | MS | solar | 0.00598 | 0.00598 | 0 | 0 | CFP | N/A | DEER TS | 7030240301980 |  | 7030240301980 | 2024-04-09 | 2024
16455 |  | CEF-ALBA IULIA | ALBA IULIA | AB | solar | 0.00516 | 0.00516 | 0 | 0 | CFP | N/A | DEER TS | 7040240301355 |  | 7040240301355 | 2024-04-08 | 2024
16456 |  | CEF-BRASOV | BRASOV | BV | solar | 0.008 | 0.008 | 0 | 0 | CFP | N/A | DEER TS | 7010240303053 |  | 7010240303053 | 2024-04-22 | 2024
16457 |  | CEF-ALBA IULIA | ALBA IULIA | AB | solar | 0.006 | 0.006 | 0 | 0 | CFP | N/A | DEER TS | 7040240301357 |  | 7040240301357 | 2024-04-12 | 2024
16458 |  | CEF-TARGU MURES | TARGU MURES | MS | solar | 0.00598 | 0.00598 | 0 | 0 | CFP | N/A | DEER TS | 7030240301996 |  | 7030240301996 | 2024-04-17 | 2024
16459 |  | CEF-BAHNEA | BAHNEA | MS | solar | 0.006 | 0.006 | 0 | 0 | CFP | N/A | DEER TS | 7030240301997 |  | 7030240301997 | 2024-04-04 | 2024
16460 |  | CEF-CRISTURU SECUIESC | CRISTURU SECUIESC | HR | solar | 0.00574 | 0.00574 | 0 | 0 | CFP | N/A | DEER TS | 7050240300941 |  | 7050240300941 | 2024-04-03 | 2024
16461 |  | CEF-LIVEZENI | LIVEZENI | MS | solar | 0.005 | 0.005 | 0 | 0 | CFP | N/A | DEER TS | 7030240302002 |  | 7030240302002 | 2024-04-02 | 2024
16462 |  | CEF-GHEORGHENI | GHEORGHENI | HR | solar | 0.00644 | 0.00644 | 0 | 0 | CFP | N/A | DEER TS | 7050240300944 |  | 7050240300944 | 2024-04-23 | 2024
16463 |  | CEF-BRASOV | BRASOV | BV | solar | 0.005 | 0.005 | 0 | 0 | CFP | N/A | DEER TS | 7010240303066 |  | 7010240303066 | 2024-04-09 | 2024
16464 |  | CEF-GHEORGHENI | GHEORGHENI | HR | solar | 0.01 | 0.01 | 0 | 0 | CFP | N/A | DEER TS | 7050240300945 |  | 7050240300945 | 2024-04-25 | 2024
16465 |  | CEF-CEUASU DE CAMPIE | CEUASU DE CAMPIE | MS | solar | 0.00598 | 0.00598 | 0 | 0 | CFP | N/A | DEER TS | 7030240302008 |  | 7030240302008 | 2024-04-17 | 2024
16466 |  | CEF-TARGU MURES | TARGU MURES | MS | solar | 0.006 | 0.006 | 0 | 0 | CFP | N/A | DEER TS | 7030240302010 |  | 7030240302010 | 2024-04-04 | 2024
16467 |  | CEF-SFANTUL GHEORGHE | SFANTUL GHEORGHE | CV | solar | 0.005 | 0.005 | 0 | 0 | CFP | N/A | DEER TS | 7060240300571 |  | 7060240300571 | 2024-04-16 | 2024
16468 |  | CEF-NEAUA | NEAUA | MS | solar | 0.006 | 0.006 | 0 | 0 | CFP | N/A | DEER TS | 7030240302012 |  | 7030240302012 | 2024-04-10 | 2024
16469 |  | CEF-POSAGA DE JOS | POSAGA DE JOS | AB | solar | 0.00481 | 0.00481 | 0 | 0 | CFP | N/A | DEER TS | 7040240301366 |  | 7040240301366 | 2024-04-02 | 2024
16470 |  | CEF-SEBES | SEBES | AB | solar | 0.005 | 0.005 | 0 | 0 | CFP | N/A | DEER TS | 7040240301369 |  | 7040240301369 | 2024-04-02 | 2024
16471 |  | CEF-SANTANA DE MURES | SANTANA DE MURES | MS | solar | 0.00598 | 0.00598 | 0 | 0 | CFP | N/A | DEER TS | 7030240302013 |  | 7030240302013 | 2024-04-02 | 2024
16472 |  | CEF-TARGU MURES | TARGU MURES | MS | solar | 0.01 | 0.01 | 0 | 0 | CFP | N/A | DEER TS | 7030240302020 | 2024-04-01 | 7030240302020 | 2024-04-22 | 2024
16473 |  | CEF-CRISTESTI | CRISTESTI | MS | solar | 0.006 | 0.006 | 0 | 0 | CFP | N/A | DEER TS | 7030240302025 |  | 7030240302025 | 2024-04-25 | 2024
16474 |  | CEF-LIVEZENI | LIVEZENI | MS | solar | 0.00368 | 0.00368 | 0 | 0 | CFP | N/A | DEER TS | 7030240302021 |  | 7030240302021 | 2024-04-26 | 2024
16475 |  | CEF-JOSENI | JOSENI | HR | solar | 0.006 | 0.006 | 0 | 0 | CFP | N/A | DEER TS | 7050240300957 |  | 7050240300957 | 2024-04-11 | 2024
16476 |  | CEF-CARTA | CARTA | SB | solar | 0.006 | 0.006 | 0 | 0 | CFP | N/A | DEER TS | 7020240301691 |  | 7020240301691 | 2024-04-12 | 2024
16477 |  | CEF-CAMPENI | CAMPENI | AB | solar | 0.04 | 0.04 | 0 | 0 | CFP | N/A | DEER TS | 7040240301377 |  | 7040240301377 | 2024-04-10 | 2024
16478 |  | CEF-CIUMANI | CIUMANI | HR | solar | 0.006 | 0.006 | 0 | 0 | CFP | N/A | DEER TS | 7050240300958 |  | 7050240300958 | 2024-04-26 | 2024
16479 |  | CEF-CIUMANI | CIUMANI | HR | solar | 0.024 | 0.024 | 0 | 0 | CFP | N/A | DEER TS | 7050240300959 |  | 7050240300959 | 2024-04-23 | 2024
16480 |  | CEF-LISA | LISA | BV | solar | 0.005 | 0.005 | 0 | 0 | CFP | N/A | DEER TS | 7010240303101 |  | 7010240303101 | 2024-04-17 | 2024
16481 |  | CEF-CORUNCA | CORUNCA | MS | solar | 0.005 | 0.005 | 0 | 0 | CFP | N/A | DEER TS | 7030240302026 |  | 7030240302026 | 2024-04-16 | 2024
16482 |  | CEF-CIUGUD | CIUGUD | AB | solar | 0.006 | 0.006 | 0 | 0 | CFP | N/A | DEER TS | 7040240301380 |  | 7040240301380 | 2024-04-18 | 2024
16483 |  | CEF-GANESTI | GANESTI | MS | solar | 0.006 | 0.006 | 0 | 0 | CFP | N/A | DEER TS | 7030240302027 |  | 7030240302027 | 2024-04-24 | 2024
16484 |  | CEF-ILIENI | ILIENI | CV | solar | 0.008 | 0.008 | 0 | 0 | CFP | N/A | DEER TS | 7060240300576 |  | 7060240300576 | 2024-04-16 | 2024
16485 |  | CEF-ALBA IULIA | ALBA IULIA | AB | solar | 0.005 | 0.005 | 0 | 0 | CFP | N/A | DEER TS | 7040240301386 |  | 7040240301386 | 2024-04-03 | 2024
16486 |  | CEF-ALBESTI | ALBESTI | MS | solar | 0.006 | 0.006 | 0 | 0 | CFP | N/A | DEER TS | 7030240302029 |  | 7030240302029 | 2024-04-02 | 2024
16487 |  | CEF-BORSEC | BORSEC | HR | solar | 0.0097 | 0.0097 | 0 | 0 | CFP | N/A | DEER TS | 7050240300962 |  | 7050240300962 | 2024-04-04 | 2024
16488 |  | CEF-TARGU MURES | TARGU MURES | MS | solar | 0.006 | 0.006 | 0 | 0 | CFP | N/A | DEER TS | 7030240302048 |  | 7030240302048 | 2024-04-12 | 2024
16489 |  | CEF-RIMETEA | RIMETEA | AB | solar | 0.01 | 0.01 | 0 | 0 | CFP | N/A | DEER TS | 7040240301392 |  | 7040240301392 | 2024-04-11 | 2024
16490 |  | CEF-PIANU | PIANU | AB | solar | 0.005 | 0.005 | 0 | 0 | CFP | N/A | DEER TS | 7040240301394 |  | 7040240301394 | 2024-04-18 | 2024
16491 |  | CEF-LUDUS | LUDUS | MS | solar | 0.01 | 0.01 | 0 | 0 | CFP | N/A | DEER TS | 7030240302039 |  | 7030240302039 | 2024-04-02 | 2024
16492 |  | CEF-TARGU MURES | TARGU MURES | MS | solar | 0.005 | 0.005 | 0 | 0 | CFP | N/A | DEER TS | 7030240302044 |  | 7030240302044 | 2024-04-12 | 2024
16493 |  | CEF-REGHIN | REGHIN | MS | solar | 0.00598 | 0.00598 | 0 | 0 | CFP | N/A | DEER TS | 7030240302040 |  | 7030240302040 | 2024-04-18 | 2024
16494 |  | CEF-RUSII-MUNTI | RUSII-MUNTI | MS | solar | 0.00598 | 0.00598 | 0 | 0 | CFP | N/A | DEER TS | 7030240302041 |  | 7030240302041 | 2024-04-11 | 2024
16495 |  | CEF-TARGU MURES | TARGU MURES | MS | solar | 0.00582 | 0.00582 | 0 | 0 | CFP | N/A | DEER TS | 7030240302042 |  | 7030240302042 | 2024-04-12 | 2024
16496 |  | CEF-ALBA IULIA | ALBA IULIA | AB | solar | 0.005 | 0.005 | 0 | 0 | CFP | N/A | DEER TS | 7040240301395 |  | 7040240301395 | 2024-04-16 | 2024
16497 |  | CEF-SANCRAIU DE MURES | SANCRAIU DE MURES | MS | solar | 0.005 | 0.005 | 0 | 0 | CFP | N/A | DEER TS | 7030240302054 |  | 7030240302054 | 2024-04-23 | 2024
16498 |  | CEF-TARNAVENI | TARNAVENI | MS | solar | 0.005 | 0.005 | 0 | 0 | CFP | N/A | DEER TS | 7030240302057 |  | 7030240302057 | 2024-04-26 | 2024
16499 |  | CEF-AIUD | AIUD | AB | solar | 0.006 | 0.006 | 0 | 0 | CFP | N/A | DEER TS | 7040240301405 |  | 7040240301405 | 2024-04-01 | 2024
16500 |  | CEF-SANCRAIU DE MURES | SANCRAIU DE MURES | MS | solar | 0.006 | 0.006 | 0 | 0 | CFP | N/A | DEER TS | 7030240302064 |  | 7030240302064 | 2024-04-24 | 2024
16501 |  | CEF-LIVEZENI | LIVEZENI | MS | solar | 0.006 | 0.006 | 0 | 0 | CFP | N/A | DEER TS | 7030240302065 |  | 7030240302065 | 2024-04-23 | 2024
16502 |  | CEF-TARGU MURES | TARGU MURES | MS | solar | 0.006 | 0.006 | 0 | 0 | CFP | N/A | DEER TS | 7030240302067 |  | 7030240302067 | 2024-04-12 | 2024
16503 |  | CEF-CORUNCA | CORUNCA | MS | solar | 0.006 | 0.006 | 0 | 0 | CFP | N/A | DEER TS | 7030240302073 |  | 7030240302073 | 2024-04-23 | 2024
16504 |  | CEF-BRADESTI | BRADESTI | HR | solar | 0.005 | 0.005 | 0 | 0 | CFP | N/A | DEER TS | 7050240300967 |  | 7050240300967 | 2024-04-11 | 2024
16505 |  | CEF-REGHIN | REGHIN | MS | solar | 0.005 | 0.005 | 0 | 0 | CFP | N/A | DEER TS | 7030240302076 |  | 7030240302076 | 2024-04-24 | 2024
16506 |  | CEF-REGHIN | REGHIN | MS | solar | 0.006 | 0.006 | 0 | 0 | CFP | N/A | DEER TS | 7030240302084 |  | 7030240302084 | 2024-04-04 | 2024
16507 |  | CEF-ALBA IULIA | ALBA IULIA | AB | solar | 0.005 | 0.005 | 0 | 0 | CFP | N/A | DEER TS | 7040240301414 |  | 7040240301414 | 2024-04-09 | 2024
16508 |  | CEF-ALBA IULIA | ALBA IULIA | AB | solar | 0.00455 | 0.00455 | 0 | 0 | CFP | N/A | DEER TS | 7040240301413 |  | 7040240301413 | 2024-04-09 | 2024
16509 |  | CEF-LIVEZENI | LIVEZENI | MS | solar | 0.003 | 0.003 | 0 | 0 | CFP | N/A | DEER TS | 7030240302091 |  | 7030240302091 | 2024-04-24 | 2024
16510 |  | CEF-VLAHITA | VLAHITA | HR | solar | 0.00374 | 0.00374 | 0 | 0 | CFP | N/A | DEER TS | 7050240300971 |  | 7050240300971 | 2024-04-17 | 2024
16511 |  | CEF-SFANTUL GHEORGHE | SFANTUL GHEORGHE | CV | solar | 0.29193 | 0.29193 | 0 | 0 | CFP | N/A | DEER TS | 7060240300590 |  | 7060240300590 | 2024-04-25 | 2024
16512 |  | CEF-BRADESTI | BRADESTI | HR | solar | 0.004 | 0.004 | 0 | 0 | CFP | N/A | DEER TS | 7050240300975 |  | 7050240300975 | 2024-04-11 | 2024
16513 |  | CEF-BOD | BOD | BV | solar | 0.006 | 0.006 | 0 | 0 | CFP | N/A | DEER TS | 7010240303156 |  | 7010240303156 | 2024-04-17 | 2024
16514 |  | CEF-TARGU MURES | TARGU MURES | MS | solar | 0.005 | 0.005 | 0 | 0 | CFP | N/A | DEER TS | 7030240302099 |  | 7030240302099 | 2024-04-09 | 2024
16515 |  | CEF-TARGU MURES | TARGU MURES | MS | solar | 0.00598 | 0.00598 | 0 | 0 | CFP | N/A | DEER TS | 7030240302104 |  | 7030240302104 | 2024-04-10 | 2024
16516 |  | CEF-SANGEORGIU DE MURES | SANGEORGIU DE MURES | MS | solar | 0.00598 | 0.00598 | 0 | 0 | CFP | N/A | DEER TS | 7030240302105 |  | 7030240302105 | 2024-04-16 | 2024
16517 |  | CEF-SANGEORGIU DE MURES | SANGEORGIU DE MURES | MS | solar | 0.00598 | 0.00598 | 0 | 0 | CFP | N/A | DEER TS | 7030240302107 |  | 7030240302107 | 2024-04-17 | 2024
16518 |  | CEF-CORUNCA | CORUNCA | MS | solar | 0.00598 | 0.00598 | 0 | 0 | CFP | N/A | DEER TS | 7030240302112 |  | 7030240302112 | 2024-04-30 | 2024
16519 |  | CEF-LIVEZILE | LIVEZILE | AB | solar | 0.006 | 0.006 | 0 | 0 | CFP | N/A | DEER TS | 7040240301438 |  | 7040240301438 | 2024-04-09 | 2024
16520 |  | CEF-POPLACA | POPLACA | SB | solar | 0.003 | 0.003 | 0 | 0 | CFP | N/A | DEER TS | 7020240301761 |  | 7020240301761 | 2024-04-08 | 2024
16521 |  | CEF-SANPETRU | SANPETRU | BV | solar | 0.00612 | 0.00612 | 0 | 0 | CFP | N/A | DEER TS | 7010240303170 |  | 7010240303170 | 2024-04-09 | 2024
16522 |  | CEF-BOD | BOD | BV | solar | 0.008 | 0.008 | 0 | 0 | CFP | N/A | DEER TS | 7010240303172 |  | 7010240303172 | 2024-04-08 | 2024
16523 |  | CEF-SIBIU | SIBIU | SB | solar | 0.0043 | 0.0043 | 0 | 0 | CFP | N/A | DEER TS | 7020240301762 |  | 7020240301762 | 2024-04-29 | 2024
16524 |  | CEF-SIBIU | SIBIU | SB | solar | 0.003 | 0.003 | 0 | 0 | CFP | N/A | DEER TS | 7020240301763 |  | 7020240301763 | 2024-04-29 | 2024
16525 |  | CEF-TARGU MURES | TARGU MURES | MS | solar | 0.0041 | 0.0041 | 0 | 0 | CFP | N/A | DEER TS | 7030240302117 |  | 7030240302117 | 2024-04-11 | 2024
16526 |  | CEF-ACATARI | ACATARI | MS | solar | 0.006 | 0.006 | 0 | 0 | CFP | N/A | DEER TS | 7030240302130 |  | 7030240302130 | 2024-04-17 | 2024
16527 |  | CEF-BRASOV | BRASOV | BV | solar | 0.00609 | 0.00609 | 0 | 0 | CFP | N/A | DEER TS | 7010240303178 |  | 7010240303178 | 2024-04-18 | 2024
16528 |  | CEF-LIVEZILE | LIVEZILE | AB | solar | 0.004 | 0.004 | 0 | 0 | CFP | N/A | DEER TS | 7040240301463 |  | 7040240301463 | 2024-04-09 | 2024
16529 |  | CEF-SANCRAIU DE MURES | SANCRAIU DE MURES | MS | solar | 0.00328 | 0.00328 | 0 | 0 | CFP | N/A | DEER TS | 7030240302150 |  | 7030240302150 | 2024-04-12 | 2024
16530 |  | CEF-VULCAN | VULCAN | BV | solar | 0.0066 | 0.0066 | 0 | 0 | CFP | N/A | DEER TS | 7010240303186 |  | 7010240303186 | 2024-04-18 | 2024
16531 |  | CEF-SANTANA DE MURES | SANTANA DE MURES | MS | solar | 0.006 | 0.006 | 0 | 0 | CFP | N/A | DEER TS | 7030240302156 |  | 7030240302156 | 2024-04-16 | 2024
16532 |  | CEF-CORUNCA | CORUNCA | MS | solar | 0.006 | 0.006 | 0 | 0 | CFP | N/A | DEER TS | 7030240302160 |  | 7030240302160 | 2024-04-04 | 2024
16533 |  | CEF-TARGU MURES | TARGU MURES | MS | solar | 0.006 | 0.006 | 0 | 0 | CFP | N/A | DEER TS | 7030240302161 |  | 7030240302161 | 2024-04-03 | 2024
16534 |  | CEF-AIUD | AIUD | AB | solar | 0.006 | 0.006 | 0 | 0 | CFP | N/A | DEER TS | 7040240301476 |  | 7040240301476 | 2024-04-09 | 2024
16535 |  | CEF-IDECIU DE JOS | IDECIU DE JOS | MS | solar | 0.006 | 0.006 | 0 | 0 | CFP | N/A | DEER TS | 7030240302166 |  | 7030240302166 | 2024-04-16 | 2024
16536 |  | CEF-RECEA | RECEA | BV | solar | 0.01 | 0.01 | 0 | 0 | CFP | N/A | DEER TS | 7010240303206 |  | 7010240303206 | 2024-04-10 | 2024
16537 |  | CEF-RECEA | RECEA | BV | solar | 0.005 | 0.005 | 0 | 0 | CFP | N/A | DEER TS | 7010240303210 |  | 7010240303210 | 2024-04-19 | 2024
16538 |  | CEF-SANCRAIU DE MURES | SANCRAIU DE MURES | MS | solar | 0.006 | 0.006 | 0 | 0 | CFP | N/A | DEER TS | 7030240302176 |  | 7030240302176 | 2024-04-18 | 2024
16539 |  | CEF-LUETA | LUETA | HR | solar | 0.003 | 0.003 | 0 | 0 | CFP | N/A | DEER TS | 7050240301006 |  | 7050240301006 | 2024-04-18 | 2024
16540 |  | CEF-CEUASU DE CAMPIE | CEUASU DE CAMPIE | MS | solar | 0.00582 | 0.00582 | 0 | 0 | CFP | N/A | DEER TS | 7030240302183 |  | 7030240302183 | 2024-04-18 | 2024
16541 |  | CEF-SANGEORGIU DE MURES | SANGEORGIU DE MURES | MS | solar | 0.00598 | 0.00598 | 0 | 0 | CFP | N/A | DEER TS | 7030240302186 |  | 7030240302186 | 2024-04-23 | 2024
16542 |  | CEF-JOSENI | JOSENI | HR | solar | 0.006 | 0.006 | 0 | 0 | CFP | N/A | DEER TS | 7050240301015 |  | 7050240301015 | 2024-04-25 | 2024
16543 |  | CEF-SANGEORGIU DE MURES | SANGEORGIU DE MURES | MS | solar | 0.006 | 0.006 | 0 | 0 | CFP | N/A | DEER TS | 7030240302192 |  | 7030240302192 | 2024-04-12 | 2024
16544 |  | CEF-TARGU MURES | TARGU MURES | MS | solar | 0.00598 | 0.00598 | 0 | 0 | CFP | N/A | DEER TS | 7030240302193 |  | 7030240302193 | 2024-04-04 | 2024
16545 |  | CEF-SIGHISOARA | SIGHISOARA | MS | solar | 0.00598 | 0.00598 | 0 | 0 | CFP | N/A | DEER TS | 7030240302194 |  | 7030240302194 | 2024-04-04 | 2024
16546 |  | CEF-CRISTESTI | CRISTESTI | MS | solar | 0.00368 | 0.00368 | 0 | 0 | CFP | N/A | DEER TS | 7030240302199 |  | 7030240302199 | 2024-04-29 | 2024
16547 |  | CEF-DEALU FRUMOS | DEALU FRUMOS | SB | solar | 0.005 | 0.005 | 0 | 0 | CFP | N/A | DEER TS | 7020240301847 |  | 7020240301847 | 2024-04-11 | 2024
16548 |  | CEF-COVASNA | COVASNA | CV | solar | 0.00333 | 0.00333 | 0 | 0 | CFP | N/A | DEER TS | 7060240300609 |  | 7060240300609 | 2024-04-06 | 2024
16549 |  | CEF-SANGEORGIU DE MURES | SANGEORGIU DE MURES | MS | solar | 0.00598 | 0.00598 | 0 | 0 | CFP | N/A | DEER TS | 7030240302202 |  | 7030240302202 | 2024-04-17 | 2024
16550 |  | CEF-REGHIN | REGHIN | MS | solar | 0.00598 | 0.00598 | 0 | 0 | CFP | N/A | DEER TS | 7030240302204 |  | 7030240302204 | 2024-04-02 | 2024
16551 |  | CEF-CIUMANI | CIUMANI | HR | solar | 0.01476 | 0.01476 | 0 | 0 | CFP | N/A | DEER TS | 7050240301021 |  | 7050240301021 | 2024-04-15 | 2024
16552 |  | CEF-LIVEZENI | LIVEZENI | MS | solar | 0.006 | 0.006 | 0 | 0 | CFP | N/A | DEER TS | 7030240302211 |  | 7030240302211 | 2024-04-16 | 2024
16553 |  | CEF-CRISTIAN | CRISTIAN | SB | solar | 0.006 | 0.006 | 0 | 0 | CFP | N/A | DEER TS | 7020240301853 |  | 7020240301853 | 2024-04-09 | 2024
16554 |  | CEF-SANGEORGIU DE MURES | SANGEORGIU DE MURES | MS | solar | 0.00598 | 0.00598 | 0 | 0 | CFP | N/A | DEER TS | 7030240302219 |  | 7030240302219 | 2024-04-04 | 2024
16555 |  | CEF-DUMBRAVENI | DUMBRAVENI | SB | solar | 0.006 | 0.006 | 0 | 0 | CFP | N/A | DEER TS | 7020240301854 |  | 7020240301854 | 2024-04-08 | 2024
16556 |  | CEF-BRASOV | BRASOV | BV | solar | 0.00588 | 0.00588 | 0 | 0 | CFP | N/A | DEER TS | 7010240303249 |  | 7010240303249 | 2024-04-05 | 2024
16557 |  | CEF-SANCRAIU DE MURES | SANCRAIU DE MURES | MS | solar | 0.00598 | 0.00598 | 0 | 0 | CFP | N/A | DEER TS | 7030240302221 |  | 7030240302221 | 2024-04-25 | 2024
16558 |  | CEF-CRISTESTI | CRISTESTI | MS | solar | 0.005 | 0.005 | 0 | 0 | CFP | N/A | DEER TS | 7030240302224 |  | 7030240302224 | 2024-04-03 | 2024
16559 |  | CEF-LUPENI | LUPENI | HR | solar | 0.003 | 0.003 | 0 | 0 | CFP | N/A | DEER TS | 7050240301026 |  | 7050240301026 | 2024-04-12 | 2024
16560 |  | CEF-SANTANA DE MURES | SANTANA DE MURES | MS | solar | 0.006 | 0.006 | 0 | 0 | CFP | N/A | DEER TS | 7030240302225 |  | 7030240302225 | 2024-04-23 | 2024
16561 |  | CEF-CIUMANI | CIUMANI | HR | solar | 0.0055 | 0.0055 | 0 | 0 | CFP | N/A | DEER TS | 7050240301027 |  | 7050240301027 | 2024-04-15 | 2024
16562 |  | CEF-PIANU DE JOS | PIANU DE JOS | AB | solar | 0.003 | 0.003 | 0 | 0 | CFP | N/A | DEER TS | 7040240301511 |  | 7040240301511 | 2024-04-15 | 2024
16563 |  | CEF-LIVEZENI | LIVEZENI | MS | solar | 0.005 | 0.005 | 0 | 0 | CFP | N/A | DEER TS | 7030240302236 |  | 7030240302236 | 2024-04-04 | 2024
16564 |  | CEF-BRASOV | BRASOV | BV | solar | 0.05 | 0.05 | 0 | 0 | CFP | N/A | DEER TS | 7010240303264 |  | 7010240303264 | 2024-04-12 | 2024
16565 |  | CEF-SFANTUL GHEORGHE | SFANTUL GHEORGHE | CV | solar | 0.005 | 0.005 | 0 | 0 | CFP | N/A | DEER TS | 7060240300612 |  | 7060240300612 | 2024-04-16 | 2024
16566 |  | CEF-MEDIAS | MEDIAS | SB | solar | 0.004 | 0.004 | 0 | 0 | CFP | N/A | DEER TS | 7020240301879 |  | 7020240301879 | 2024-04-09 | 2024
16567 |  | CEF-LIVEZILE | LIVEZILE | AB | solar | 0.006 | 0.006 | 0 | 0 | CFP | N/A | DEER TS | 7040240301513 |  | 7040240301513 | 2024-04-23 | 2024
16568 |  | CEF-JIDVEI | JIDVEI | AB | solar | 0.005 | 0.005 | 0 | 0 | CFP | N/A | DEER TS | 7040240301514 |  | 7040240301514 | 2024-04-09 | 2024
16569 |  | CEF-SANPETRU | SANPETRU | BV | solar | 0.006 | 0.006 | 0 | 0 | CFP | N/A | DEER TS | 7010240303271 |  | 7010240303271 | 2024-04-18 | 2024
16570 |  | CEF-sibiu | sibiu | SB | solar | 0.005 | 0.005 | 0 | 0 | CFP | N/A | DEER TS | 7020240301891 |  | 7020240301891 | 2024-04-09 | 2024
16571 |  | CEF-TARGU MURES | TARGU MURES | MS | solar | 0.005 | 0.005 | 0 | 0 | CFP | N/A | DEER TS | 7030240302241 |  | 7030240302241 | 2024-04-17 | 2024
16572 |  | CEF-ALBA IULIA | ALBA IULIA | AB | solar | 0.003 | 0.003 | 0 | 0 | CFP | N/A | DEER TS | 7040240301525 |  | 7040240301525 | 2024-04-09 | 2024
16573 |  | CEF-SIBIU | SIBIU | SB | solar | 0.0096 | 0.0096 | 0 | 0 | CFP | N/A | DEER TS | 7020240301900 |  | 7020240301900 | 2024-04-08 | 2024
16574 |  | CEF-POIANA VADULUI | POIANA VADULUI | AB | solar | 0.01 | 0.01 | 0 | 0 | CFP | N/A | DEER TS | 7040240301529 |  | 7040240301529 | 2024-04-12 | 2024
16575 |  | CEF-ALBA IULIA | ALBA IULIA | AB | solar | 0.005 | 0.005 | 0 | 0 | CFP | N/A | DEER TS | 7040240301533 |  | 7040240301533 | 2024-04-11 | 2024
16576 |  | CEF-SIBIU | SIBIU | SB | solar | 0.005 | 0.005 | 0 | 0 | CFP | N/A | DEER TS | 7020240301919 |  | 7020240301919 | 2024-04-24 | 2024
16577 |  | CEF-SANGEORGIU DE MURES | SANGEORGIU DE MURES | MS | solar | 0.005 | 0.005 | 0 | 0 | CFP | N/A | DEER TS | 7030240302278 |  | 7030240302278 | 2024-04-04 | 2024
16578 |  | CEF-TARGU MURES | TARGU MURES | MS | solar | 0.006 | 0.006 | 0 | 0 | CFP | N/A | DEER TS | 7030240302279 |  | 7030240302279 | 2024-04-23 | 2024
16579 |  | CEF-CORUNCA | CORUNCA | MS | solar | 0.005 | 0.005 | 0 | 0 | CFP | N/A | DEER TS | 7030240302282 |  | 7030240302282 | 2024-04-26 | 2024
16580 |  | CEF-TARGU MURES | TARGU MURES | MS | solar | 0.006 | 0.006 | 0 | 0 | CFP | N/A | DEER TS | 7030240302284 |  | 7030240302284 | 2024-04-11 | 2024
16581 |  | CEF-SUPLAC | SUPLAC | MS | solar | 0.00498 | 0.00498 | 0 | 0 | CFP | N/A | DEER TS | 7030240302286 |  | 7030240302286 | 2024-04-24 | 2024
16582 |  | CEF-SANGEORGIU DE MURES | SANGEORGIU DE MURES | MS | solar | 0.006 | 0.006 | 0 | 0 | CFP | N/A | DEER TS | 7030240302295 |  | 7030240302295 | 2024-04-04 | 2024
16583 |  | CEF-CORNATEL | CORNATEL | SB | solar | 0.005 | 0.005 | 0 | 0 | CFP | N/A | DEER TS | 7020240301932 |  | 7020240301932 | 2024-04-18 | 2024
16584 |  | CEF-SEBES | SEBES | AB | solar | 0.0063 | 0.0063 | 0 | 0 | CFP | N/A | DEER TS | 7040240301549 |  | 7040240301549 | 2024-04-01 | 2024
16585 |  | CEF-CUT | CUT | AB | solar | 0.0063 | 0.0063 | 0 | 0 | CFP | N/A | DEER TS | 7040240301550 |  | 7040240301550 | 2024-04-01 | 2024
16586 |  | CEF-DANESTI | DANESTI | HR | solar | 0.006 | 0.006 | 0 | 0 | CFP | N/A | DEER TS | 7050240301059 |  | 7050240301059 | 2024-04-18 | 2024
16587 |  | CEF-AVRIG | AVRIG | SB | solar | 0.03 | 0.03 | 0 | 0 | CFP | N/A | DEER TS | 7020240301939 |  | 7020240301939 | 2024-04-11 | 2024
16588 |  | CEF-PORUMBACUL DE SUS | PORUMBACUL DE SUS | SB | solar | 0.02 | 0.02 | 0 | 0 | CFP | N/A | DEER TS | 7020240301942 |  | 7020240301942 | 2024-04-15 | 2024
16589 |  | CEF-IGHIU | IGHIU | AB | solar | 0.00588 | 0.00588 | 0 | 0 | CFP | N/A | DEER TS | 7040240301555 |  | 7040240301555 | 2024-04-08 | 2024
16590 |  | CEF-SUPLAC | SUPLAC | MS | solar | 0.00498 | 0.00498 | 0 | 0 | CFP | N/A | DEER TS | 7030240302306 |  | 7030240302306 | 2024-04-24 | 2024
16591 |  | CEF-DANESTI | DANESTI | HR | solar | 0.005 | 0.005 | 0 | 0 | CFP | N/A | DEER TS | 7050240301063 |  | 7050240301063 | 2024-04-18 | 2024
16592 |  | CEF-SIBIU | SIBIU | SB | solar | 0.005 | 0.005 | 0 | 0 | CFP | N/A | DEER TS | 7020240301954 |  | 7020240301954 | 2024-04-23 | 2024
16593 |  | CEF-IGHIU | IGHIU | AB | solar | 0.0048 | 0.0048 | 0 | 0 | CFP | N/A | DEER TS | 7040240301561 |  | 7040240301561 | 2024-04-08 | 2024
16594 |  | CEF-SANGEORGIU DE MURES | SANGEORGIU DE MURES | MS | solar | 0.00598 | 0.00598 | 0 | 0 | CFP | N/A | DEER TS | 7030240302311 |  | 7030240302311 | 2024-04-12 | 2024
16595 |  | CEF-LELICENI | LELICENI | HR | solar | 0.005 | 0.005 | 0 | 0 | CFP | N/A | DEER TS | 7050240301067 |  | 7050240301067 | 2024-04-18 | 2024
16596 |  | CEF-CEUASU DE CAMPIE | CEUASU DE CAMPIE | MS | solar | 0.00598 | 0.00598 | 0 | 0 | CFP | N/A | DEER TS | 7030240302316 |  | 7030240302316 | 2024-04-12 | 2024
16597 |  | CEF-PIANU DE JOS | PIANU DE JOS | AB | solar | 0.006 | 0.006 | 0 | 0 | CFP | N/A | DEER TS | 7040240301573 |  | 7040240301573 | 2024-04-15 | 2024
16598 |  | CEF-TARGU MURES | TARGU MURES | MS | solar | 0.00598 | 0.00598 | 0 | 0 | CFP | N/A | DEER TS | 7030240302320 |  | 7030240302320 | 2024-04-12 | 2024
16599 |  | CEF-ALBA IULIA | ALBA IULIA | AB | solar | 0.006 | 0.006 | 0 | 0 | CFP | N/A | DEER TS | 7040240301571 |  | 7040240301571 | 2024-04-19 | 2024
16600 |  | CEF-DAIA ROMANA | DAIA ROMANA | AB | solar | 0.003 | 0.003 | 0 | 0 | CFP | N/A | DEER TS | 7040240301575 |  | 7040240301575 | 2024-04-01 | 2024
16601 |  | CEF-GHEORGHE DOJA | GHEORGHE DOJA | MS | solar | 0.006 | 0.006 | 0 | 0 | CFP | N/A | DEER TS | 7030240302324 |  | 7030240302324 | 2024-04-29 | 2024
16602 |  | CEF-GLODENI | GLODENI | MS | solar | 0.00598 | 0.00598 | 0 | 0 | CFP | N/A | DEER TS | 7030240302326 |  | 7030240302326 | 2024-04-12 | 2024
16603 |  | CEF-SANGEORGIU DE MURES | SANGEORGIU DE MURES | MS | solar | 0.00598 | 0.00598 | 0 | 0 | CFP | N/A | DEER TS | 7030240302331 |  | 7030240302331 | 2024-04-12 | 2024
16604 |  | CEF-SEBES | SEBES | AB | solar | 0.006 | 0.006 | 0 | 0 | CFP | N/A | DEER TS | 7040240301577 |  | 7040240301577 | 2024-04-01 | 2024
16605 |  | CEF-GHIMBAV | GHIMBAV | BV | solar | 0.006 | 0.006 | 0 | 0 | CFP | N/A | DEER TS | 7010240303356 |  | 7010240303356 | 2024-04-10 | 2024
16606 |  | CEF-CRISTURU SECUIESC | CRISTURU SECUIESC | HR | solar | 0.006 | 0.006 | 0 | 0 | CFP | N/A | DEER TS | 7050240301092 |  | 7050240301092 | 2024-04-09 | 2024
16607 |  | CEF-ODORHEIUL SECUIESC | ODORHEIUL SECUIESC | HR | solar | 0.00574 | 0.00574 | 0 | 0 | CFP | N/A | DEER TS | 7050240301093 |  | 7050240301093 | 2024-04-12 | 2024
16608 |  | CEF-SANTANA DE MURES | SANTANA DE MURES | MS | solar | 0.006 | 0.006 | 0 | 0 | CFP | N/A | DEER TS | 7030240302383 |  | 7030240302383 | 2024-04-17 | 2024
16609 |  | CEF-MEDIAS | MEDIAS | SB | solar | 0.008 | 0.008 | 0 | 0 | CFP | N/A | DEER TS | 7020240301999 |  | 7020240301999 | 2024-04-02 | 2024
16610 |  | CEF-ACATARI | ACATARI | MS | solar | 0.006 | 0.006 | 0 | 0 | CFP | N/A | DEER TS | 7030240302384 |  | 7030240302384 | 2024-04-18 | 2024
16611 |  | CEF-GARBOVA | GARBOVA | AB | solar | 0.0102 | 0.0102 | 0 | 0 | CFP | N/A | DEER TS | 7040240301595 |  | 7040240301595 | 2024-04-01 | 2024
16612 |  | CEF-SANPETRU | SANPETRU | BV | solar | 0.006 | 0.006 | 0 | 0 | CFP | N/A | DEER TS | 7010240303389 |  | 7010240303389 | 2024-04-04 | 2024
16613 |  | CEF-SASCIORI | SASCIORI | AB | solar | 0.006 | 0.006 | 0 | 0 | CFP | N/A | DEER TS | 7040240301596 |  | 7040240301596 | 2024-04-24 | 2024
16614 |  | CEF-ERNEI | ERNEI | MS | solar | 0.003 | 0.003 | 0 | 0 | CFP | N/A | DEER TS | 7030240302388 |  | 7030240302388 | 2024-04-18 | 2024
16615 |  | CEF-TARGU MURES | TARGU MURES | MS | solar | 0.006 | 0.006 | 0 | 0 | CFP | N/A | DEER TS | 7030240302390 |  | 7030240302390 | 2024-04-05 | 2024
16616 |  | CEF-SASCIORI | SASCIORI | AB | solar | 0.006 | 0.006 | 0 | 0 | CFP | N/A | DEER TS | 7040240301613 |  | 7040240301613 | 2024-04-23 | 2024
16617 |  | CEF-SANCRAIU DE MURES | SANCRAIU DE MURES | MS | solar | 0.00574 | 0.00574 | 0 | 0 | CFP | N/A | DEER TS | 7030240302399 |  | 7030240302399 | 2024-04-29 | 2024
16618 |  | CEF-SANPETRU | SANPETRU | BV | solar | 0.006 | 0.006 | 0 | 0 | CFP | N/A | DEER TS | 7010240303406 |  | 7010240303406 | 2024-04-22 | 2024
16619 |  | CEF-CORUNCA | CORUNCA | MS | solar | 0.003 | 0.003 | 0 | 0 | CFP | N/A | DEER TS | 7030240302400 |  | 7030240302400 | 2024-04-29 | 2024
16620 |  | CEF-ALBA IULIA | ALBA IULIA | AB | solar | 0.003 | 0.003 | 0 | 0 | CFP | N/A | DEER TS | 7040240301615 |  | 7040240301615 | 2024-04-08 | 2024
16621 |  | CEF-SANCRAIU DE MURES | SANCRAIU DE MURES | MS | solar | 0.00574 | 0.00574 | 0 | 0 | CFP | N/A | DEER TS | 7030240302401 |  | 7030240302401 | 2024-04-15 | 2024
16622 |  | CEF-SUSENI | SUSENI | HR | solar | 0.0046 | 0.0046 | 0 | 0 | CFP | N/A | DEER TS | 7050240301114 |  | 7050240301114 | 2024-04-26 | 2024
16623 |  | CEF-TARGU MURES | TARGU MURES | MS | solar | 0.006 | 0.006 | 0 | 0 | CFP | N/A | DEER TS | 7030240302419 |  | 7030240302419 | 2024-04-22 | 2024
16624 |  | CEF-SFANTUL GHEORGHE | SFANTUL GHEORGHE | CV | solar | 0.005 | 0.005 | 0 | 0 | CFP | N/A | DEER TS | 7060240300647 |  | 7060240300647 | 2024-04-16 | 2024
16625 |  | CEF-CORUNCA | CORUNCA | MS | solar | 0.006 | 0.006 | 0 | 0 | CFP | N/A | DEER TS | 7030240302423 |  | 7030240302423 | 2024-04-22 | 2024
16626 |  | CEF-SUSENI | SUSENI | MS | solar | 0.006 | 0.006 | 0 | 0 | CFP | N/A | DEER TS | 7030240302422 |  | 7030240302422 | 2024-04-12 | 2024
16627 |  | CEF-SANGEORGIU DE MURES | SANGEORGIU DE MURES | MS | solar | 0.00598 | 0.00598 | 0 | 0 | CFP | N/A | DEER TS | 7030240302430 |  | 7030240302430 | 2024-04-12 | 2024
16628 |  | CEF-MEDIAS | MEDIAS | SB | solar | 0.005 | 0.005 | 0 | 0 | CFP | N/A | DEER TS | 7020240302042 |  | 7020240302042 | 2024-04-30 | 2024
16629 |  | CEF-ODORHEIUL SECUIESC | ODORHEIUL SECUIESC | HR | solar | 0.01066 | 0.01066 | 0 | 0 | CFP | N/A | DEER TS | 7050240301119 |  | 7050240301119 | 2024-04-11 | 2024
16630 |  | CEF-MEDIAS | MEDIAS | SB | solar | 0.005 | 0.005 | 0 | 0 | CFP | N/A | DEER TS | 7020240302053 |  | 7020240302053 | 2024-04-23 | 2024
16631 |  | CEF-ALBA IULIA | ALBA IULIA | AB | solar | 0.004 | 0.004 | 0 | 0 | CFP | N/A | DEER TS | 7040240301637 |  | 7040240301637 | 2024-04-09 | 2024
16632 |  | CEF-ALBA IULIA | ALBA IULIA | AB | solar | 0.004 | 0.004 | 0 | 0 | CFP | N/A | DEER TS | 7040240301638 |  | 7040240301638 | 2024-04-23 | 2024
16633 |  | CEF-JIDVEI | JIDVEI | AB | solar | 0.003 | 0.003 | 0 | 0 | CFP | N/A | DEER TS | 7040240301640 |  | 7040240301640 | 2024-04-23 | 2024
16634 |  | CEF-ALBA IULIA | ALBA IULIA | AB | solar | 0.004 | 0.004 | 0 | 0 | CFP | N/A | DEER TS | 7040240301644 |  | 7040240301644 | 2024-04-01 | 2024
16635 |  | CEF-GHEORGHE DOJA | GHEORGHE DOJA | MS | solar | 0.006 | 0.006 | 0 | 0 | CFP | N/A | DEER TS | 7030240302452 |  | 7030240302452 | 2024-04-29 | 2024
16636 |  | CEF-LIVEZENI | LIVEZENI | MS | solar | 0.00598 | 0.00598 | 0 | 0 | CFP | N/A | DEER TS | 7030240302451 |  | 7030240302451 | 2024-04-17 | 2024
16637 |  | CEF-CEUASU DE CAMPIE | CEUASU DE CAMPIE | MS | solar | 0.00598 | 0.00598 | 0 | 0 | CFP | N/A | DEER TS | 7030240302454 |  | 7030240302454 | 2024-04-12 | 2024
16638 |  | CEF-DEALU | DEALU | HR | solar | 0.006 | 0.006 | 0 | 0 | CFP | N/A | DEER TS | 7050240301124 |  | 7050240301124 | 2024-04-16 | 2024
16639 |  | CEF-LIVEZENI | LIVEZENI | MS | solar | 0.006 | 0.006 | 0 | 0 | CFP | N/A | DEER TS | 7030240302459 |  | 7030240302459 | 2024-04-23 | 2024
16640 |  | CEF-SANPETRU | SANPETRU | BV | solar | 0.005 | 0.005 | 0 | 0 | CFP | N/A | DEER TS | 7010240303452 |  | 7010240303452 | 2024-04-18 | 2024
16641 |  | CEF-SANGEORGIU DE MURES | SANGEORGIU DE MURES | MS | solar | 0.006 | 0.006 | 0 | 0 | CFP | N/A | DEER TS | 7030240302458 |  | 7030240302458 | 2024-04-18 | 2024
16642 |  | CEF-SUSENI | SUSENI | HR | solar | 0.0099 | 0.0099 | 0 | 0 | CFP | N/A | DEER TS | 7050240301129 |  | 7050240301129 | 2024-04-26 | 2024
16643 |  | CEF-CISNADIE | CISNADIE | SB | solar | 0.004 | 0.004 | 0 | 0 | CFP | N/A | DEER TS | 7020240302064 |  | 7020240302064 | 2024-04-08 | 2024
16644 |  | CEF-RECEA | RECEA | BV | solar | 0.01 | 0.01 | 0 | 0 | CFP | N/A | DEER TS | 7010240303454 |  | 7010240303454 | 2024-04-02 | 2024
16645 |  | CEF-SUSENI | SUSENI | HR | solar | 0.006 | 0.006 | 0 | 0 | CFP | N/A | DEER TS | 7050240301139 |  | 7050240301139 | 2024-04-25 | 2024
16646 |  | CEF-CORUNCA | CORUNCA | MS | solar | 0.0051 | 0.0051 | 0 | 0 | CFP | N/A | DEER TS | 7030240302462 |  | 7030240302462 | 2024-04-29 | 2024
16647 |  | CEF-LIVEZENI | LIVEZENI | MS | solar | 0.005 | 0.005 | 0 | 0 | CFP | N/A | DEER TS | 7030240302466 |  | 7030240302466 | 2024-04-18 | 2024
16648 |  | CEF-TARGU MURES | TARGU MURES | MS | solar | 0.003 | 0.003 | 0 | 0 | CFP | N/A | DEER TS | 7030240302467 |  | 7030240302467 | 2024-04-18 | 2024
16649 |  | CEF-TARGU MURES | TARGU MURES | MS | solar | 0.005 | 0.005 | 0 | 0 | CFP | N/A | DEER TS | 7030240302469 |  | 7030240302469 | 2024-04-18 | 2024
16650 |  | CEF-HAGHIG | HAGHIG | CV | solar | 0.005 | 0.005 | 0 | 0 | CFP | N/A | DEER TS | 7060240300661 |  | 7060240300661 | 2024-04-16 | 2024
16651 |  | CEF-ODORHEIUL SECUIESC | ODORHEIUL SECUIESC | HR | solar | 0.006 | 0.006 | 0 | 0 | CFP | N/A | DEER TS | 7050240301138 |  | 7050240301138 | 2024-04-17 | 2024
16652 |  | CEF-VICTORIA | VICTORIA | BV | solar | 0.005 | 0.005 | 0 | 0 | CFP | N/A | DEER TS | 7010240303469 |  | 7010240303469 | 2024-04-17 | 2024
16653 |  | CEF-TARGU MURES | TARGU MURES | MS | solar | 0.00598 | 0.00598 | 0 | 0 | CFP | N/A | DEER TS | 7030240302481 |  | 7030240302481 | 2024-04-23 | 2024
16654 |  | CEF-SIGHISOARA | SIGHISOARA | MS | solar | 0.4 | 0.4 | 0 | 0 | CFP | N/A | DEER TS | 7030240302483 |  | 7030240302483 | 2024-04-30 | 2024
16655 |  | CEF-CUGIR | CUGIR | AB | solar | 0.005 | 0.005 | 0 | 0 | CFP | N/A | DEER TS | 7040240301653 |  | 7040240301653 | 2024-04-29 | 2024
16656 |  | CEF-MIERCUREA-CIUC | MIERCUREA-CIUC | HR | solar | 0.006 | 0.006 | 0 | 0 | CFP | N/A | DEER TS | 7050240301144 |  | 7050240301144 | 2024-04-18 | 2024
16657 |  | CEF-GHEORGHE DOJA | GHEORGHE DOJA | MS | solar | 0.00598 | 0.00598 | 0 | 0 | CFP | N/A | DEER TS | 7030240302491 |  | 7030240302491 | 2024-04-29 | 2024
16658 |  | CEF-CORUND | CORUND | HR | solar | 0.01 | 0.01 | 0 | 0 | CFP | N/A | DEER TS | 7050240301143 |  | 7050240301143 | 2024-04-15 | 2024
16659 |  | CEF-SANCRAIU DE MURES | SANCRAIU DE MURES | MS | solar | 0.003 | 0.003 | 0 | 0 | CFP | N/A | DEER TS | 7030240302492 |  | 7030240302492 | 2024-04-18 | 2024
16660 |  | CEF-ALBA IULIA | ALBA IULIA | AB | solar | 0.00612 | 0.00612 | 0 | 0 | CFP | N/A | DEER TS | 7040240301657 |  | 7040240301657 | 2024-04-08 | 2024
16661 |  | CEF-GURA RAULUI | GURA RAULUI | SB | solar | 0.006 | 0.006 | 0 | 0 | CFP | N/A | DEER TS | 7020240302135 |  | 7020240302135 | 2024-04-12 | 2024
16662 |  | CEF-RICIU | RICIU | MS | solar | 0.006 | 0.006 | 0 | 0 | CFP | N/A | DEER TS | 7030240302499 |  | 7030240302499 | 2024-04-12 | 2024
16663 |  | CEF-LIVEZENI | LIVEZENI | MS | solar | 0.005 | 0.005 | 0 | 0 | CFP | N/A | DEER TS | 7030240302500 |  | 7030240302500 | 2024-04-12 | 2024
16664 |  | CEF-FAGARAS | FAGARAS | BV | solar | 0.005 | 0.005 | 0 | 0 | CFP | N/A | DEER TS | 7010240303527 |  | 7010240303527 | 2024-04-15 | 2024
16665 |  | CEF-ALBA IULIA | ALBA IULIA | AB | solar | 0.003 | 0.003 | 0 | 0 | CFP | N/A | DEER TS | 7040240301663 |  | 7040240301663 | 2024-04-09 | 2024
16666 |  | CEF-SIGHISOARA | SIGHISOARA | MS | solar | 0.4 | 0.4 | 0 | 0 | CFP | N/A | DEER TS | 7030240302512 |  | 7030240302512 | 2024-04-30 | 2024
16667 |  | CEF-BRASOV | BRASOV | BV | solar | 0.0092 | 0.0092 | 0 | 0 | CFP | N/A | DEER TS | 7010240303536 |  | 7010240303536 | 2024-04-30 | 2024
16668 |  | CEF-BRASOV | BRASOV | BV | solar | 0.00527 | 0.00527 | 0 | 0 | CFP | N/A | DEER TS | 7010240303540 |  | 7010240303540 | 2024-04-18 | 2024
16669 |  | CEF-DANESTI | DANESTI | HR | solar | 0.003 | 0.003 | 0 | 0 | CFP | N/A | DEER TS | 7050240301160 |  | 7050240301160 | 2024-04-26 | 2024
16670 |  | CEF-TARGU MURES | TARGU MURES | MS | solar | 0.00598 | 0.00598 | 0 | 0 | CFP | N/A | DEER TS | 7030240302526 |  | 7030240302526 | 2024-04-29 | 2024
16671 |  | CEF-REGHIN | REGHIN | MS | solar | 0.005 | 0.005 | 0 | 0 | CFP | N/A | DEER TS | 7030240302528 |  | 7030240302528 | 2024-04-30 | 2024
16672 |  | CEF-ALBA IULIA | ALBA IULIA | AB | solar | 0.005 | 0.005 | 0 | 0 | CFP | N/A | DEER TS | 7040240301670 |  | 7040240301670 | 2024-04-02 | 2024
16673 |  | CEF-BERENI | BERENI | MS | solar | 0.015 | 0.015 | 0 | 0 | CFP | N/A | DEER TS | 7030240302543 |  | 7030240302543 | 2024-04-18 | 2024
16674 |  | CEF-TARGU MURES | TARGU MURES | MS | solar | 0.004095 | 0.004095 | 0 | 0 | CFP | N/A | DEER TS | 7030240302537 |  | 7030240302537 | 2024-04-20 | 2024
16675 |  | CEF-TARGU MURES | TARGU MURES | MS | solar | 0.006 | 0.006 | 0 | 0 | CFP | N/A | DEER TS | 7030240302540 |  | 7030240302540 | 2024-04-20 | 2024
16676 |  | CEF-ALBA IULIA | ALBA IULIA | AB | solar | 0.25 | 0.25 | 0 | 0 | CFP | N/A | DEER TS | 7040240301671 |  | 7040240301671 | 2024-04-11 | 2024
16677 |  | CEF-REGHIN | REGHIN | MS | solar | 0.003 | 0.003 | 0 | 0 | CFP | N/A | DEER TS | 7030240302546 |  | 7030240302546 | 2024-04-08 | 2024
16678 |  | CEF-TARGU MURES | TARGU MURES | MS | solar | 0.006 | 0.006 | 0 | 0 | CFP | N/A | DEER TS | 7030240302548 |  | 7030240302548 | 2024-04-12 | 2024
16679 |  | CEF-SIBIU | SIBIU | SB | solar | 0.005 | 0.005 | 0 | 0 | CFP | N/A | DEER TS | 7020240302172 |  | 7020240302172 | 2024-04-10 | 2024
16680 |  | CEF-TARGU MURES | TARGU MURES | MS | solar | 0.00598 | 0.00598 | 0 | 0 | CFP | N/A | DEER TS | 7030240302551 |  | 7030240302551 | 2024-04-20 | 2024
16681 |  | CEF-PIANU DE JOS | PIANU DE JOS | AB | solar | 0.006 | 0.006 | 0 | 0 | CFP | N/A | DEER TS | 7040240301674 |  | 7040240301674 | 2024-04-15 | 2024
16682 |  | CEF-SIBIU | SIBIU | SB | solar | 0.005 | 0.005 | 0 | 0 | CFP | N/A | DEER TS | 7020240302174 |  | 7020240302174 | 2024-04-18 | 2024
16683 |  | CEF-CRISTESTI | CRISTESTI | MS | solar | 0.006 | 0.006 | 0 | 0 | CFP | N/A | DEER TS | 7030240302562 |  | 7030240302562 | 2024-04-12 | 2024
16684 |  | CEF-SANTIMBRU | SANTIMBRU | HR | solar | 0.00492 | 0.00492 | 0 | 0 | CFP | N/A | DEER TS | 7050240301169 |  | 7050240301169 | 2024-04-12 | 2024
16685 |  | CEF-BLAJ | BLAJ | AB | solar | 0.01 | 0.01 | 0 | 0 | CFP | N/A | DEER TS | 7040240301673 |  | 7040240301673 | 2024-04-11 | 2024
16686 |  | CEF-CAMPENI | CAMPENI | AB | solar | 0.006 | 0.006 | 0 | 0 | CFP | N/A | DEER TS | 7040240301678 |  | 7040240301678 | 2024-04-23 | 2024
16687 |  | CEF-CIUGUD | CIUGUD | AB | solar | 0.005 | 0.005 | 0 | 0 | CFP | N/A | DEER TS | 7040240301679 |  | 7040240301679 | 2024-04-08 | 2024
16688 |  | CEF-REGHIN | REGHIN | MS | solar | 0.003 | 0.003 | 0 | 0 | CFP | N/A | DEER TS | 7030240302566 |  | 7030240302566 | 2024-04-16 | 2024
16689 |  | CEF-MERENI | MERENI | CV | solar | 0.004 | 0.004 | 0 | 0 | CFP | N/A | DEER TS | 7060240300691 |  | 7060240300691 | 2024-04-22 | 2024
16690 |  | CEF-ALBA IULIA | ALBA IULIA | AB | solar | 0.005 | 0.005 | 0 | 0 | CFP | N/A | DEER TS | 7040240301681 |  | 7040240301681 | 2024-04-08 | 2024
16691 |  | CEF-ALBA IULIA | ALBA IULIA | AB | solar | 0.005 | 0.005 | 0 | 0 | CFP | N/A | DEER TS | 7040240301683 |  | 7040240301683 | 2024-04-09 | 2024
16692 |  | CEF-GLODENI | GLODENI | MS | solar | 0.005 | 0.005 | 0 | 0 | CFP | N/A | DEER TS | 7030240302567 |  | 7030240302567 | 2024-04-08 | 2024
16693 |  | CEF-DRAGUS | DRAGUS | BV | solar | 0.005 | 0.005 | 0 | 0 | CFP | N/A | DEER TS | 7010240303582 |  | 7010240303582 | 2024-04-22 | 2024
16694 |  | CEF-AIUD | AIUD | AB | solar | 0.00328 | 0.00328 | 0 | 0 | CFP | N/A | DEER TS | 7040240301684 |  | 7040240301684 | 2024-04-16 | 2024
16695 |  | CEF-ORLAT | ORLAT | SB | solar | 0.005 | 0.005 | 0 | 0 | CFP | N/A | DEER TS | 7020240302197 |  | 7020240302197 | 2024-04-09 | 2024
16696 |  | CEF-ORLAT | ORLAT | SB | solar | 0.005 | 0.005 | 0 | 0 | CFP | N/A | DEER TS | 7020240302199 |  | 7020240302199 | 2024-04-09 | 2024
16697 |  | CEF-ORLAT | ORLAT | SB | solar | 0.005 | 0.005 | 0 | 0 | CFP | N/A | DEER TS | 7020240302201 |  | 7020240302201 | 2024-04-09 | 2024
16698 |  | CEF-SEBES | SEBES | AB | solar | 0.01 | 0.01 | 0 | 0 | CFP | N/A | DEER TS | 7040240301689 |  | 7040240301689 | 2024-04-23 | 2024
16699 |  | CEF-CRACIUNESTI | CRACIUNESTI | MS | solar | 0.005 | 0.005 | 0 | 0 | CFP | N/A | DEER TS | 7030240302572 |  | 7030240302572 | 2024-04-25 | 2024
16700 |  | CEF-MADARAS | MADARAS | HR | solar | 0.006 | 0.006 | 0 | 0 | CFP | N/A | DEER TS | 7050240301173 |  | 7050240301173 | 2024-04-09 | 2024
16701 |  | CEF-VOIVODENI | VOIVODENI | MS | solar | 0.005 | 0.005 | 0 | 0 | CFP | N/A | DEER TS | 7030240302576 |  | 7030240302576 | 2024-04-18 | 2024
16702 |  | CEF-SANCRAIU DE MURES | SANCRAIU DE MURES | MS | solar | 0.005 | 0.005 | 0 | 0 | CFP | N/A | DEER TS | 7030240302597 |  | 7030240302597 | 2024-04-18 | 2024
16703 |  | CEF-MEDIAS | MEDIAS | SB | solar | 0.006 | 0.006 | 0 | 0 | CFP | N/A | DEER TS | 7020240302222 |  | 7020240302222 | 2024-04-30 | 2024
16704 |  | CEF-MEDIAS | MEDIAS | SB | solar | 0.003 | 0.003 | 0 | 0 | CFP | N/A | DEER TS | 7020240302240 |  | 7020240302240 | 2024-04-23 | 2024
16705 |  | CEF-TARLUNGENI | TARLUNGENI | BV | solar | 0.005 | 0.005 | 0 | 0 | CFP | N/A | DEER TS | 7010240303618 |  | 7010240303618 | 2024-04-25 | 2024
16706 |  | CEF-LELICENI | LELICENI | HR | solar | 0.00574 | 0.00574 | 0 | 0 | CFP | N/A | DEER TS | 7050240301186 |  | 7050240301186 | 2024-04-18 | 2024
16707 |  | CEF-MEDIAS | MEDIAS | SB | solar | 0.005 | 0.005 | 0 | 0 | CFP | N/A | DEER TS | 7020240302252 |  | 7020240302252 | 2024-04-23 | 2024
16708 |  | CEF-PAULENI-CIUC | PAULENI-CIUC | HR | solar | 0.006 | 0.006 | 0 | 0 | CFP | N/A | DEER TS | 7050240301188 |  | 7050240301188 | 2024-04-09 | 2024
16709 |  | CEF-MIERCUREA-CIUC | MIERCUREA-CIUC | HR | solar | 0.01 | 0.01 | 0 | 0 | CFP | N/A | DEER TS | 7050240301190 |  | 7050240301190 | 2024-04-26 | 2024
16710 |  | CEF-SANTANA DE MURES | SANTANA DE MURES | MS | solar | 0.003 | 0.003 | 0 | 0 | CFP | N/A | DEER TS | 7030240302613 |  | 7030240302613 | 2024-04-18 | 2024
16711 |  | CEF-CERGAU MARE | CERGAU MARE | AB | solar | 0.006 | 0.006 | 0 | 0 | CFP | N/A | DEER TS | 7040240301704 |  | 7040240301704 | 2024-04-19 | 2024
16712 |  | CEF-BRASOV | BRASOV | BV | solar | 0.003 | 0.003 | 0 | 0 | CFP | N/A | DEER TS | 7010240303636 |  | 7010240303636 | 2024-04-30 | 2024
16713 |  | CEF-CEUASU DE CAMPIE | CEUASU DE CAMPIE | MS | solar | 0.006 | 0.006 | 0 | 0 | CFP | N/A | DEER TS | 7030240302614 |  | 7030240302614 | 2024-04-18 | 2024
16714 |  | CEF-SIBIU | SIBIU | SB | solar | 0.008 | 0.008 | 0 | 0 | CFP | N/A | DEER TS | 7020240302269 |  | 7020240302269 | 2024-04-18 | 2024
16715 |  | CEF-SEBES | SEBES | AB | solar | 0.008 | 0.008 | 0 | 0 | CFP | N/A | DEER TS | 7040240301708 |  | 7040240301708 | 2024-04-08 | 2024
16716 |  | CEF-SEBES | SEBES | AB | solar | 0.006 | 0.006 | 0 | 0 | CFP | N/A | DEER TS | 7040240301711 |  | 7040240301711 | 2024-04-08 | 2024
16717 |  | CEF-SEBES | SEBES | AB | solar | 0.005 | 0.005 | 0 | 0 | CFP | N/A | DEER TS | 7040240301712 |  | 7040240301712 | 2024-04-08 | 2024
16718 |  | CEF-GHEORGHENI | GHEORGHENI | HR | solar | 0.00555 | 0.00555 | 0 | 0 | CFP | N/A | DEER TS | 7050240301199 |  | 7050240301199 | 2024-04-23 | 2024
16719 |  | CEF-ALBA IULIA | ALBA IULIA | AB | solar | 0.00545 | 0.00545 | 0 | 0 | CFP | N/A | DEER TS | 7040240301716 |  | 7040240301716 | 2024-04-08 | 2024
16720 |  | CEF-MIERCUREA-CIUC | MIERCUREA-CIUC | HR | solar | 0.004 | 0.004 | 0 | 0 | CFP | N/A | DEER TS | 7050240301206 |  | 7050240301206 | 2024-04-12 | 2024
16721 |  | CEF-CORUND | CORUND | HR | solar | 0.015 | 0.015 | 0 | 0 | CFP | N/A | DEER TS | 7050240301208 |  | 7050240301208 | 2024-04-18 | 2024
16722 |  | CEF-ODORHEIUL SECUIESC | ODORHEIUL SECUIESC | HR | solar | 0.006 | 0.006 | 0 | 0 | CFP | N/A | DEER TS | 7050240301212 |  | 7050240301212 | 2024-04-15 | 2024
16723 |  | CEF-ABRUD | ABRUD | AB | solar | 0.005 | 0.005 | 0 | 0 | CFP | N/A | DEER TS | 7040240301728 |  | 7040240301728 | 2024-04-25 | 2024
16724 |  | CEF-MEDIAS | MEDIAS | SB | solar | 0.006 | 0.006 | 0 | 0 | CFP | N/A | DEER TS | 7020240302287 |  | 7020240302287 | 2024-04-17 | 2024
16725 |  | CEF-ALBA IULIA | ALBA IULIA | AB | solar | 0.005 | 0.005 | 0 | 0 | CFP | N/A | DEER TS | 7040240301736 |  | 7040240301736 | 2024-04-03 | 2024
16726 |  | CEF-ALBA IULIA | ALBA IULIA | AB | solar | 0.0046 | 0.0046 | 0 | 0 | CFP | N/A | DEER TS | 7040240301738 |  | 7040240301738 | 2024-04-08 | 2024
16727 |  | CEF-BLAJ | BLAJ | AB | solar | 0.005 | 0.005 | 0 | 0 | CFP | N/A | DEER TS | 7040240301745 |  | 7040240301745 | 2024-04-12 | 2024
16728 |  | CEF-TARGU MURES | TARGU MURES | MS | solar | 0.006 | 0.006 | 0 | 0 | CFP | N/A | DEER TS | 7030240302669 |  | 7030240302669 | 2024-04-24 | 2024
16729 |  | CEF-SANTIMBRU | SANTIMBRU | AB | solar | 0.003 | 0.003 | 0 | 0 | CFP | N/A | DEER TS | 7040240301746 |  | 7040240301746 | 2024-04-19 | 2024
16730 |  | CEF-ALBA IULIA | ALBA IULIA | AB | solar | 0.003 | 0.003 | 0 | 0 | CFP | N/A | DEER TS | 7040240301749 |  | 7040240301749 | 2024-04-16 | 2024
16731 |  | CEF-ALBA IULIA | ALBA IULIA | AB | solar | 0.003 | 0.003 | 0 | 0 | CFP | N/A | DEER TS | 7040240301750 |  | 7040240301750 | 2024-04-16 | 2024
16732 |  | CEF-CISNADIE | CISNADIE | SB | solar | 0.006 | 0.006 | 0 | 0 | CFP | N/A | DEER TS | 7020240302333 |  | 7020240302333 | 2024-04-08 | 2024
16733 |  | CEF-ALBA IULIA | ALBA IULIA | AB | solar | 0.006 | 0.006 | 0 | 0 | CFP | N/A | DEER TS | 7040240301752 |  | 7040240301752 | 2024-04-08 | 2024
16734 |  | CEF-ALBESTI | ALBESTI | MS | solar | 0.006 | 0.006 | 0 | 0 | CFP | N/A | DEER TS | 7030240302673 |  | 7030240302673 | 2024-04-12 | 2024
16735 |  | CEF-SIGHISOARA | SIGHISOARA | MS | solar | 0.006 | 0.006 | 0 | 0 | CFP | N/A | DEER TS | 7030240302675 |  | 7030240302675 | 2024-04-12 | 2024
16736 |  | CEF-CORUND | CORUND | HR | solar | 0.01 | 0.01 | 0 | 0 | CFP | N/A | DEER TS | 7050240301226 |  | 7050240301226 | 2024-04-17 | 2024
16737 |  | CEF-REGHIN | REGHIN | MS | solar | 0.00595 | 0.00595 | 0 | 0 | CFP | N/A | DEER TS | 7030240302682 |  | 7030240302682 | 2024-04-29 | 2024
16738 |  | CEF-LIVEZENI | LIVEZENI | MS | solar | 0.006 | 0.006 | 0 | 0 | CFP | N/A | DEER TS | 7030240302685 |  | 7030240302685 | 2024-04-11 | 2024
16739 |  | CEF-HODAC | HODAC | MS | solar | 0.006 | 0.006 | 0 | 0 | CFP | N/A | DEER TS | 7030240302688 |  | 7030240302688 | 2024-04-16 | 2024
16740 |  | CEF-CRISTIAN | CRISTIAN | BV | solar | 0.00688 | 0.00688 | 0 | 0 | CFP | N/A | DEER TS | 7010240303776 |  | 7010240303776 | 2024-04-08 | 2024
16741 |  | CEF-LUDUS | LUDUS | MS | solar | 0.006 | 0.006 | 0 | 0 | CFP | N/A | DEER TS | 7030240302692 |  | 7030240302692 | 2024-04-20 | 2024
16742 |  | CEF-TEIUS | TEIUS | AB | solar | 0.005 | 0.005 | 0 | 0 | CFP | N/A | DEER TS | 7040240301767 |  | 7040240301767 | 2024-04-09 | 2024
16743 |  | CEF-CUGIR | CUGIR | AB | solar | 0.004 | 0.004 | 0 | 0 | CFP | N/A | DEER TS | 7040240301771 |  | 7040240301771 | 2024-04-29 | 2024
16744 |  | CEF-ALBA IULIA | ALBA IULIA | AB | solar | 0.0032 | 0.0032 | 0 | 0 | CFP | N/A | DEER TS | 7040240301772 |  | 7040240301772 | 2024-04-08 | 2024
16745 |  | CEF-MIERCUREA-CIUC | MIERCUREA-CIUC | HR | solar | 0.01 | 0.01 | 0 | 0 | CFP | N/A | DEER TS | 7050240301231 |  | 7050240301231 | 2024-04-04 | 2024
16746 |  | CEF-AIUD | AIUD | AB | solar | 0.01 | 0.01 | 0 | 0 | CFP | N/A | DEER TS | 7040240301773 |  | 7040240301773 | 2024-04-15 | 2024
16747 |  | CEF-SIBIU | SIBIU | SB | solar | 0.005 | 0.005 | 0 | 0 | CFP | N/A | DEER TS | 7020240302354 |  | 7020240302354 | 2024-04-12 | 2024
16748 |  | CEF-CIUGUD | CIUGUD | AB | solar | 0.003 | 0.003 | 0 | 0 | CFP | N/A | DEER TS | 7040240301776 |  | 7040240301776 | 2024-04-08 | 2024
16749 |  | CEF-CIUGUD | CIUGUD | AB | solar | 0.005 | 0.005 | 0 | 0 | CFP | N/A | DEER TS | 7040240301778 |  | 7040240301778 | 2024-04-08 | 2024
16750 |  | CEF-GURA RAULUI | GURA RAULUI | SB | solar | 0.005 | 0.005 | 0 | 0 | CFP | N/A | DEER TS | 7020240302363 |  | 7020240302363 | 2024-04-09 | 2024
16751 |  | CEF-SANPETRU | SANPETRU | BV | solar | 0.006 | 0.006 | 0 | 0 | CFP | N/A | DEER TS | 7010240303793 |  | 7010240303793 | 2024-04-15 | 2024
16752 |  | CEF-BRASOV | BRASOV | BV | solar | 0.00825 | 0.00825 | 0 | 0 | CFP | N/A | DEER TS | 7010240303806 |  | 7010240303806 | 2024-04-16 | 2024
16753 |  | CEF-TARGU MURES | TARGU MURES | MS | solar | 0.005 | 0.005 | 0 | 0 | CFP | N/A | DEER TS | 7030240302706 |  | 7030240302706 | 2024-04-23 | 2024
16754 |  | CEF-BRASOV | BRASOV | BV | solar | 0.006 | 0.006 | 0 | 0 | CFP | N/A | DEER TS | 7010240303808 |  | 7010240303808 | 2024-04-19 | 2024
16755 |  | CEF-DEALU | DEALU | HR | solar | 0.008 | 0.008 | 0 | 0 | CFP | N/A | DEER TS | 7050240301238 |  | 7050240301238 | 2024-04-23 | 2024
16756 |  | CEF-SEBES | SEBES | AB | solar | 0.005 | 0.005 | 0 | 0 | CFP | N/A | DEER TS | 7040240301783 |  | 7040240301783 | 2024-04-15 | 2024
16757 |  | CEF-CRACIUNELU DE JOS | CRACIUNELU DE JOS | AB | solar | 0.003 | 0.003 | 0 | 0 | CFP | N/A | DEER TS | 7040240301785 |  | 7040240301785 | 2024-04-12 | 2024
16758 |  | CEF-SONA | SONA | AB | solar | 0.0041 | 0.0041 | 0 | 0 | CFP | N/A | DEER TS | 7040240301786 |  | 7040240301786 | 2024-04-16 | 2024
16759 |  | CEF-LIVEZILE | LIVEZILE | AB | solar | 0.00328 | 0.00328 | 0 | 0 | CFP | N/A | DEER TS | 7040240301787 |  | 7040240301787 | 2024-04-17 | 2024
16760 |  | CEF-ALBAC | ALBAC | AB | solar | 0.00328 | 0.00328 | 0 | 0 | CFP | N/A | DEER TS | 7040240301790 |  | 7040240301790 | 2024-04-24 | 2024
16761 |  | CEF-VINTU DE JOS | VINTU DE JOS | AB | solar | 0.005 | 0.005 | 0 | 0 | CFP | N/A | DEER TS | 7040240301791 |  | 7040240301791 | 2024-04-15 | 2024
16762 |  | CEF-SIBIU | SIBIU | SB | solar | 0.00533 | 0.00533 | 0 | 0 | CFP | N/A | DEER TS | 7020240302395 |  | 7020240302395 | 2024-04-29 | 2024
16763 |  | CEF-LIVEZENI | LIVEZENI | MS | solar | 0.006 | 0.006 | 0 | 0 | CFP | N/A | DEER TS | 7030240302712 |  | 7030240302712 | 2024-04-18 | 2024
16764 |  | CEF-SANDOMINIC | SANDOMINIC | HR | solar | 0.005 | 0.005 | 0 | 0 | CFP | N/A | DEER TS | 7050240301248 |  | 7050240301248 | 2024-04-26 | 2024
16765 |  | CEF-MIERCUREA-CIUC | MIERCUREA-CIUC | HR | solar | 0.004 | 0.004 | 0 | 0 | CFP | N/A | DEER TS | 7050240301249 |  | 7050240301249 | 2024-04-29 | 2024
16766 |  | CEF-LIVEZILE | LIVEZILE | AB | solar | 0.005 | 0.005 | 0 | 0 | CFP | N/A | DEER TS | 7040240301797 |  | 7040240301797 | 2024-04-17 | 2024
16767 |  | CEF-vistea de jos | vistea de jos | BV | solar | 0.00328 | 0.00328 | 0 | 0 | CFP | N/A | DEER TS | 7010240303828 |  | 7010240303828 | 2024-04-10 | 2024
16768 |  | CEF-SEBES | SEBES | AB | solar | 0.005 | 0.005 | 0 | 0 | CFP | N/A | DEER TS | 7040240301804 |  | 7040240301804 | 2024-04-24 | 2024
16769 |  | CEF-TARGU MURES | TARGU MURES | MS | solar | 0.004 | 0.004 | 0 | 0 | CFP | N/A | DEER TS | 7030240302736 |  | 7030240302736 | 2024-04-18 | 2024
16770 |  | CEF-TARGU MURES | TARGU MURES | MS | solar | 0.006 | 0.006 | 0 | 0 | CFP | N/A | DEER TS | 7030240302738 |  | 7030240302738 | 2024-04-11 | 2024
16771 |  | CEF-LUDUS | LUDUS | MS | solar | 0.00408 | 0.00408 | 0 | 0 | CFP | N/A | DEER TS | 7030240302739 |  | 7030240302739 | 2024-04-17 | 2024
16772 |  | CEF-ALBA IULIA | ALBA IULIA | AB | solar | 0.006 | 0.006 | 0 | 0 | CFP | N/A | DEER TS | 7040240301808 |  | 7040240301808 | 2024-04-17 | 2024
16773 |  | CEF-LIVEZENI | LIVEZENI | MS | solar | 0.01 | 0.01 | 0 | 0 | CFP | N/A | DEER TS | 7030240302743 |  | 7030240302743 | 2024-04-29 | 2024
16774 |  | CEF-SANCRAIU DE MURES | SANCRAIU DE MURES | MS | solar | 0.005 | 0.005 | 0 | 0 | CFP | N/A | DEER TS | 7030240302747 |  | 7030240302747 | 2024-04-18 | 2024
16775 |  | CEF-SEBES | SEBES | AB | solar | 0.00306 | 0.00306 | 0 | 0 | CFP | N/A | DEER TS | 7040240301809 |  | 7040240301809 | 2024-04-15 | 2024
16776 |  | CEF-STREMT | STREMT | AB | solar | 0.005 | 0.005 | 0 | 0 | CFP | N/A | DEER TS | 7040240301811 |  | 7040240301811 | 2024-04-25 | 2024
16777 |  | CEF-BRASOV | BRASOV | BV | solar | 0.02 | 0.02 | 0 | 0 | CFP | N/A | DEER TS | 7010240303863 |  | 7010240303863 | 2024-04-22 | 2024
16778 |  | CEF-MIERCUREA NIRAJULUI | MIERCUREA NIRAJULUI | MS | solar | 0.005 | 0.005 | 0 | 0 | CFP | N/A | DEER TS | 7030240302753 |  | 7030240302753 | 2024-04-30 | 2024
16779 |  | CEF-TARGU MURES | TARGU MURES | MS | solar | 0.005 | 0.005 | 0 | 0 | CFP | N/A | DEER TS | 7030240302756 |  | 7030240302756 | 2024-04-30 | 2024
16780 |  | CEF-MIERCUREA NIRAJULUI | MIERCUREA NIRAJULUI | MS | solar | 0.00492 | 0.00492 | 0 | 0 | CFP | N/A | DEER TS | 7030240302758 |  | 7030240302758 | 2024-04-30 | 2024
16781 |  | CEF-MIERCUREA NIRAJULUI | MIERCUREA NIRAJULUI | MS | solar | 0.005 | 0.005 | 0 | 0 | CFP | N/A | DEER TS | 7030240302759 |  | 7030240302759 | 2024-04-30 | 2024
16782 |  | CEF-SIBIU | SIBIU | SB | solar | 0.005 | 0.005 | 0 | 0 | CFP | N/A | DEER TS | 7020240302430 |  | 7020240302430 | 2024-04-15 | 2024
16783 |  | CEF-MEDIAS | MEDIAS | SB | solar | 0.01254 | 0.01254 | 0 | 0 | CFP | N/A | DEER TS | 7020240302431 |  | 7020240302431 | 2024-04-23 | 2024
16784 |  | CEF-SELIMBAR | SELIMBAR | SB | solar | 0.005 | 0.005 | 0 | 0 | CFP | N/A | DEER TS | 7020240302440 |  | 7020240302440 | 2024-04-16 | 2024
16785 |  | CEF-CORUNCA | CORUNCA | MS | solar | 0.005 | 0.005 | 0 | 0 | CFP | N/A | DEER TS | 7030240402761 |  | 7030240402761 | 2024-04-16 | 2024
16786 |  | CEF-LUDUS | LUDUS | MS | solar | 0.005 | 0.005 | 0 | 0 | CFP | N/A | DEER TS | 7030240402765 |  | 7030240402765 | 2024-04-23 | 2024
16787 |  | CEF-BLAJ | BLAJ | AB | solar | 0.005 | 0.005 | 0 | 0 | CFP | N/A | DEER TS | 7040240401828 |  | 7040240401828 | 2024-04-09 | 2024
16788 |  | CEF-IGHIU | IGHIU | AB | solar | 0.00644 | 0.00644 | 0 | 0 | CFP | N/A | DEER TS | 7040240401830 |  | 7040240401830 | 2024-04-09 | 2024
16789 |  | CEF-SELIMBAR | SELIMBAR | SB | solar | 0.005 | 0.005 | 0 | 0 | CFP | N/A | DEER TS | 7020240402472 |  | 7020240402472 | 2024-04-16 | 2024
16790 |  | CEF-ALBA IULIA | ALBA IULIA | AB | solar | 0.006 | 0.006 | 0 | 0 | CFP | N/A | DEER TS | 7040240401844 |  | 7040240401844 | 2024-04-09 | 2024
16791 |  | CEF-RADESTI | RADESTI | AB | solar | 0.004 | 0.004 | 0 | 0 | CFP | N/A | DEER TS | 7040240401848 |  | 7040240401848 | 2024-04-26 | 2024
16792 |  | CEF-SANCEL | SANCEL | AB | solar | 0.005 | 0.005 | 0 | 0 | CFP | N/A | DEER TS | 7040240401851 |  | 7040240401851 | 2024-04-19 | 2024
16793 |  | CEF-ACILIU | ACILIU | SB | solar | 0.006 | 0.006 | 0 | 0 | CFP | N/A | DEER TS | 7020240402495 |  | 7020240402495 | 2024-04-09 | 2024
16794 |  | CEF-CISNADIE | CISNADIE | SB | solar | 0.006 | 0.006 | 0 | 0 | CFP | N/A | DEER TS | 7020240402501 |  | 7020240402501 | 2024-04-18 | 2024
16795 |  | CEF-ODORHEIUL SECUIESC | ODORHEIUL SECUIESC | HR | solar | 0.005 | 0.005 | 0 | 0 | CFP | N/A | DEER TS | 7050240401276 |  | 7050240401276 | 2024-04-18 | 2024
16796 |  | CEF-BLAJ | BLAJ | AB | solar | 0.005 | 0.005 | 0 | 0 | CFP | N/A | DEER TS | 7040240401858 |  | 7040240401858 | 2024-04-18 | 2024
16797 |  | CEF-TARGU MURES | TARGU MURES | MS | solar | 0.006 | 0.006 | 0 | 0 | CFP | N/A | DEER TS | 7030240402811 |  | 7030240402811 | 2024-04-29 | 2024
16798 |  | CEF-HARSENI | HARSENI | BV | solar | 0.005 | 0.005 | 0 | 0 | CFP | N/A | DEER TS | 7010240403920 |  | 7010240403920 | 2024-04-16 | 2024
16799 |  | CEF-ALMASU MARE | ALMASU MARE | AB | solar | 0.01 | 0.01 | 0 | 0 | CFP | N/A | DEER TS | 7040240401863 |  | 7040240401863 | 2024-04-12 | 2024
16800 |  | CEF-ALBA IULIA | ALBA IULIA | AB | solar | 0.005995 | 0.005995 | 0 | 0 | CFP | N/A | DEER TS | 7040240401862 |  | 7040240401862 | 2024-04-26 | 2024
16801 |  | CEF-BERGHIN | BERGHIN | AB | solar | 0.004 | 0.004 | 0 | 0 | CFP | N/A | DEER TS | 7040240401864 |  | 7040240401864 | 2024-04-17 | 2024
16802 |  | CEF-DAIA ROMANA | DAIA ROMANA | AB | solar | 0.005 | 0.005 | 0 | 0 | CFP | N/A | DEER TS | 7040240401865 |  | 7040240401865 | 2024-04-15 | 2024
16803 |  | CEF-JIDVEI | JIDVEI | AB | solar | 0.008 | 0.008 | 0 | 0 | CFP | N/A | DEER TS | 7040240401868 |  | 7040240401868 | 2024-04-19 | 2024
16804 |  | CEF-ALBA IULIA | ALBA IULIA | AB | solar | 0.01 | 0.01 | 0 | 0 | CFP | N/A | DEER TS | 7040240401874 |  | 7040240401874 | 2024-04-03 | 2024
16805 |  | CEF-SEBES | SEBES | AB | solar | 0.00594 | 0.00594 | 0 | 0 | CFP | N/A | DEER TS | 7040240401875 |  | 7040240401875 | 2024-04-25 | 2024
16806 |  | CEF-ALBA IULIA | ALBA IULIA | AB | solar | 0.005 | 0.005 | 0 | 0 | CFP | N/A | DEER TS | 7040240401879 |  | 7040240401879 | 2024-04-04 | 2024
16807 |  | CEF-FRUMOASA | FRUMOASA | HR | solar | 0.006 | 0.006 | 0 | 0 | CFP | N/A | DEER TS | 7050240401275 |  | 7050240401275 | 2024-04-30 | 2024
16808 |  | CEF-ALBA IULIA | ALBA IULIA | AB | solar | 0.005 | 0.005 | 0 | 0 | CFP | N/A | DEER TS | 7040240401880 |  | 7040240401880 | 2024-04-11 | 2024
16809 |  | CEF-ALBA IULIA | ALBA IULIA | AB | solar | 0.005 | 0.005 | 0 | 0 | CFP | N/A | DEER TS | 7040240401883 |  | 7040240401883 | 2024-04-23 | 2024
16810 |  | CEF-ALBA IULIA | ALBA IULIA | AB | solar | 0.00664 | 0.00664 | 0 | 0 | CFP | N/A | DEER TS | 7040240401885 |  | 7040240401885 | 2024-04-19 | 2024
16811 |  | CEF-TARGU MURES | TARGU MURES | MS | solar | 0.005 | 0.005 | 0 | 0 | CFP | N/A | DEER TS | 7030240402863 |  | 7030240402863 | 2024-04-12 | 2024
16812 |  | CEF-TARGU MURES | TARGU MURES | MS | solar | 0.005 | 0.005 | 0 | 0 | CFP | N/A | DEER TS | 7030240402867 |  | 7030240402867 | 2024-04-11 | 2024
16813 |  | CEF-LIVEZILE | LIVEZILE | AB | solar | 0.0034 | 0.0034 | 0 | 0 | CFP | N/A | DEER TS | 7040240401892 |  | 7040240401892 | 2024-04-19 | 2024
16814 |  | CEF-MIERCUREA SIBIULUI | MIERCUREA SIBIULUI | SB | solar | 0.01 | 0.01 | 0 | 0 | CFP | N/A | DEER TS | 7020240402559 |  | 7020240402559 | 2024-04-18 | 2024
16815 |  | CEF-SIBIU | SIBIU | SB | solar | 0.02 | 0.02 | 0 | 0 | CFP | N/A | DEER TS | 7020240402561 |  | 7020240402561 | 2024-04-08 | 2024
16816 |  | CEF-CICEU | CICEU | HR | solar | 0.01 | 0.01 | 0 | 0 | CFP | N/A | DEER TS | 7050240401284 |  | 7050240401284 | 2024-04-26 | 2024
16817 |  | CEF-CISNADIE | CISNADIE | SB | solar | 0.008 | 0.008 | 0 | 0 | CFP | N/A | DEER TS | 7020240402570 |  | 7020240402570 | 2024-04-17 | 2024
16818 |  | CEF-ACATARI | ACATARI | MS | solar | 0.006 | 0.006 | 0 | 0 | CFP | N/A | DEER TS | 7030240402873 |  | 7030240402873 | 2024-04-29 | 2024
16819 |  | CEF-TARGU MURES | TARGU MURES | MS | solar | 0.005395 | 0.005395 | 0 | 0 | CFP | N/A | DEER TS | 7030240402874 |  | 7030240402874 | 2024-04-29 | 2024
16820 |  | CEF-CRACIUNESTI | CRACIUNESTI | MS | solar | 0.003 | 0.003 | 0 | 0 | CFP | N/A | DEER TS | 7030240402875 |  | 7030240402875 | 2024-04-30 | 2024
16821 |  | CEF-TARGU MURES | TARGU MURES | MS | solar | 0.003 | 0.003 | 0 | 0 | CFP | N/A | DEER TS | 7030240402876 |  | 7030240402876 | 2024-04-30 | 2024
16822 |  | CEF-SANCRAIU DE MURES | SANCRAIU DE MURES | MS | solar | 0.006 | 0.006 | 0 | 0 | CFP | N/A | DEER TS | 7030240402877 |  | 7030240402877 | 2024-04-08 | 2024
16823 |  | CEF-SANTANA DE MURES | SANTANA DE MURES | MS | solar | 0.006 | 0.006 | 0 | 0 | CFP | N/A | DEER TS | 7030240402878 |  | 7030240402878 | 2024-04-08 | 2024
16824 |  | CEF-MIHALT | MIHALT | AB | solar | 0.005 | 0.005 | 0 | 0 | CFP | N/A | DEER TS | 7040240401902 |  | 7040240401902 | 2024-04-10 | 2024
16825 |  | CEF-ALBA IULIA | ALBA IULIA | AB | solar | 0.005 | 0.005 | 0 | 0 | CFP | N/A | DEER TS | 7040240401904 |  | 7040240401904 | 2024-04-10 | 2024
16826 |  | CEF-IGHIU | IGHIU | AB | solar | 0.00525 | 0.00525 | 0 | 0 | CFP | N/A | DEER TS | 7040240401907 |  | 7040240401907 | 2024-04-15 | 2024
16827 |  | CEF-HODAC | HODAC | MS | solar | 0.005 | 0.005 | 0 | 0 | CFP | N/A | DEER TS | 7030240402882 |  | 7030240402882 | 2024-04-22 | 2024
16828 |  | CEF-ABRUD | ABRUD | AB | solar | 0.015 | 0.015 | 0 | 0 | CFP | N/A | DEER TS | 7040240401909 |  | 7040240401909 | 2024-04-15 | 2024
16829 |  | CEF-SANCRAIU DE MURES | SANCRAIU DE MURES | MS | solar | 0.00595 | 0.00595 | 0 | 0 | CFP | N/A | DEER TS | 7030240402886 |  | 7030240402886 | 2024-04-22 | 2024
16830 |  | CEF-CAMPENI | CAMPENI | AB | solar | 0.006 | 0.006 | 0 | 0 | CFP | N/A | DEER TS | 7040240401912 |  | 7040240401912 | 2024-04-15 | 2024
16831 |  | CEF-MOACSA | MOACSA | CV | solar | 0.005 | 0.005 | 0 | 0 | CFP | N/A | DEER TS | 7060240400746 |  | 7060240400746 | 2024-04-16 | 2024
16832 |  | CEF-JIDVEI | JIDVEI | AB | solar | 0.006 | 0.006 | 0 | 0 | CFP | N/A | DEER TS | 7040240401926 |  | 7040240401926 | 2024-04-19 | 2024
16833 |  | CEF-FELDIOARA | FELDIOARA | BV | solar | 0.00405 | 0.00405 | 0 | 0 | CFP | N/A | DEER TS | 7010240403996 |  | 7010240403996 | 2024-04-19 | 2024
16834 |  | CEF-SOVATA | SOVATA | MS | solar | 0.006 | 0.006 | 0 | 0 | CFP | N/A | DEER TS | 7030240402908 |  | 7030240402908 | 2024-04-24 | 2024
16835 |  | CEF-GHELINTA | GHELINTA | CV | solar | 0.005 | 0.005 | 0 | 0 | CFP | N/A | DEER TS | 7060240400761 |  | 7060240400761 | 2024-04-22 | 2024
16836 |  | CEF-SANTANA DE MURES | SANTANA DE MURES | MS | solar | 0.003 | 0.003 | 0 | 0 | CFP | N/A | DEER TS | 7030240402912 |  | 7030240402912 | 2024-04-30 | 2024
16837 |  | CEF-BOGATA | BOGATA | MS | solar | 0.004 | 0.004 | 0 | 0 | CFP | N/A | DEER TS | 7030240402920 |  | 7030240402920 | 2024-04-16 | 2024
16838 |  | CEF-SANCRAIU DE MURES | SANCRAIU DE MURES | MS | solar | 0.006 | 0.006 | 0 | 0 | CFP | N/A | DEER TS | 7030240402934 |  | 7030240402934 | 2024-04-11 | 2024
16839 |  | CEF-OCNA MURES | OCNA MURES | AB | solar | 0.005 | 0.005 | 0 | 0 | CFP | N/A | DEER TS | 7040240401945 |  | 7040240401945 | 2024-04-17 | 2024
16840 |  | CEF-FAGARAS | FAGARAS | BV | solar | 0.003 | 0.003 | 0 | 0 | CFP | N/A | DEER TS | 7010240404057 |  | 7010240404057 | 2024-04-17 | 2024
16841 |  | CEF-TARGU MURES | TARGU MURES | MS | solar | 0.006 | 0.006 | 0 | 0 | CFP | N/A | DEER TS | 7030240402950 |  | 7030240402950 | 2024-04-15 | 2024
16842 |  | CEF-VOSLABENI | VOSLABENI | HR | solar | 0.003885 | 0.003885 | 0 | 0 | CFP | N/A | DEER TS | 7050240401318 |  | 7050240401318 | 2024-04-25 | 2024
16843 |  | CEF-SANGEORGIU DE MURES | SANGEORGIU DE MURES | MS | solar | 0.006 | 0.006 | 0 | 0 | CFP | N/A | DEER TS | 7030240402957 |  | 7030240402957 | 2024-04-15 | 2024
16844 |  | CEF-CRISTESTI | CRISTESTI | MS | solar | 0.005 | 0.005 | 0 | 0 | CFP | N/A | DEER TS | 7030240402958 |  | 7030240402958 | 2024-04-29 | 2024
16845 |  | CEF-MIHALT | MIHALT | AB | solar | 0.006 | 0.006 | 0 | 0 | CFP | N/A | DEER TS | 7040240401949 |  | 7040240401949 | 2024-04-11 | 2024
16846 |  | CEF-SUSENI | SUSENI | HR | solar | 0.00444 | 0.00444 | 0 | 0 | CFP | N/A | DEER TS | 7050240401324 |  | 7050240401324 | 2024-04-25 | 2024
16847 |  | CEF-SUSENI | SUSENI | HR | solar | 0.003885 | 0.003885 | 0 | 0 | CFP | N/A | DEER TS | 7050240401325 |  | 7050240401325 | 2024-04-25 | 2024
16848 |  | CEF-SUSENI | SUSENI | HR | solar | 0.00444 | 0.00444 | 0 | 0 | CFP | N/A | DEER TS | 7050240401326 |  | 7050240401326 | 2024-04-23 | 2024
16849 |  | CEF-SOVATA | SOVATA | MS | solar | 0.004565 | 0.004565 | 0 | 0 | CFP | N/A | DEER TS | 7030240402973 |  | 7030240402973 | 2024-04-24 | 2024
16850 |  | CEF-SOVATA | SOVATA | MS | solar | 0.005 | 0.005 | 0 | 0 | CFP | N/A | DEER TS | 7030240402984 |  | 7030240402984 | 2024-04-24 | 2024
16851 |  | CEF-LELICENI | LELICENI | HR | solar | 0.006 | 0.006 | 0 | 0 | CFP | N/A | DEER TS | 7050240401333 |  | 7050240401333 | 2024-04-17 | 2024
16852 |  | CEF-SIBIU | SIBIU | SB | solar | 0.006 | 0.006 | 0 | 0 | CFP | N/A | DEER TS | 7020240402710 |  | 7020240402710 | 2024-04-15 | 2024
16853 |  | CEF-BOD | BOD | BV | solar | 0.006 | 0.006 | 0 | 0 | CFP | N/A | DEER TS | 7010240404094 |  | 7010240404094 | 2024-04-24 | 2024
16854 |  | CEF-SANCRAIU DE MURES | SANCRAIU DE MURES | MS | solar | 0.006 | 0.006 | 0 | 0 | CFP | N/A | DEER TS | 7030240402995 |  | 7030240402995 | 2024-04-29 | 2024
16855 |  | CEF-TALMACIU | TALMACIU | SB | solar | 0.01 | 0.01 | 0 | 0 | CFP | N/A | DEER TS | 7020240402713 |  | 7020240402713 | 2024-04-30 | 2024
16856 |  | CEF-TARGU MURES | TARGU MURES | MS | solar | 0.006 | 0.006 | 0 | 0 | CFP | N/A | DEER TS | 7030240402998 |  | 7030240402998 | 2024-04-08 | 2024
16857 |  | CEF-SANGEORGIU DE MURES | SANGEORGIU DE MURES | MS | solar | 0.005 | 0.005 | 0 | 0 | CFP | N/A | DEER TS | 7030240402999 |  | 7030240402999 | 2024-04-29 | 2024
16858 |  | CEF-BLAJ | BLAJ | AB | solar | 0.00574 | 0.00574 | 0 | 0 | CFP | N/A | DEER TS | 7040240401966 |  | 7040240401966 | 2024-04-23 | 2024
16859 |  | CEF-DANESTI | DANESTI | HR | solar | 0.00574 | 0.00574 | 0 | 0 | CFP | N/A | DEER TS | 7050240401337 |  | 7050240401337 | 2024-04-18 | 2024
16860 |  | CEF-CIUCSANGEORGIU | CIUCSANGEORGIU | HR | solar | 0.005 | 0.005 | 0 | 0 | CFP | N/A | DEER TS | 7050240401338 |  | 7050240401338 | 2024-04-15 | 2024
16861 |  | CEF-POGACEAUA | POGACEAUA | MS | solar | 0.0368 | 0.0368 | 0 | 0 | CFP | N/A | DEER TS | 7030240403010 |  | 7030240403010 | 2024-04-18 | 2024
16862 |  | CEF-TARNAVENI | TARNAVENI | MS | solar | 0.35 | 0.35 | 0 | 0 | CFP | N/A | DEER TS | 7030240403013 |  | 7030240403013 | 2024-04-30 | 2024
16863 |  | CEF-LUPSA | LUPSA | AB | solar | 0.005 | 0.005 | 0 | 0 | CFP | N/A | DEER TS | 7040240401973 |  | 7040240401973 | 2024-04-12 | 2024
16864 |  | CEF-LELICENI | LELICENI | HR | solar | 0.00574 | 0.00574 | 0 | 0 | CFP | N/A | DEER TS | 7050240401339 |  | 7050240401339 | 2024-04-18 | 2024
16865 |  | CEF-RUPEA | RUPEA | BV | solar | 0.00574 | 0.00574 | 0 | 0 | CFP | N/A | DEER TS | 7010240404126 |  | 7010240404126 | 2024-04-30 | 2024
16866 |  | CEF-GHEORGHENI | GHEORGHENI | HR | solar | 0.005 | 0.005 | 0 | 0 | CFP | N/A | DEER TS | 7050240401341 |  | 7050240401341 | 2024-04-25 | 2024
16867 |  | CEF-TARGU SECUIESC | TARGU SECUIESC | CV | solar | 0.005 | 0.005 | 0 | 0 | CFP | N/A | DEER TS | 7060240400788 |  | 7060240400788 | 2024-04-22 | 2024
16868 |  | CEF-MIERCUREA-CIUC | MIERCUREA-CIUC | HR | solar | 0.00574 | 0.00574 | 0 | 0 | CFP | N/A | DEER TS | 7050240401343 |  | 7050240401343 | 2024-04-26 | 2024
16869 |  | CEF-AIUD | AIUD | AB | solar | 0.003 | 0.003 | 0 | 0 | CFP | N/A | DEER TS | 7040240401977 |  | 7040240401977 | 2024-04-12 | 2024
16870 |  | CEF-BOD | BOD | BV | solar | 0.006 | 0.006 | 0 | 0 | CFP | N/A | DEER TS | 7010240404133 |  | 7010240404133 | 2024-04-08 | 2024
16871 |  | CEF-CUGIR | CUGIR | AB | solar | 0.006 | 0.006 | 0 | 0 | CFP | N/A | DEER TS | 7040240401982 |  | 7040240401982 | 2024-04-29 | 2024
16872 |  | CEF-CERNAT | CERNAT | CV | solar | 0.01 | 0.01 | 0 | 0 | CFP | N/A | DEER TS | 7060240400792 |  | 7060240400792 | 2024-04-22 | 2024
16873 |  | CEF-APOLDUL DE JOS | APOLDUL DE JOS | SB | solar | 0.013 | 0.013 | 0 | 0 | CFP | N/A | DEER TS | 7020240402747 |  | 7020240402747 | 2024-04-12 | 2024
16874 |  | CEF-MARTINIS | MARTINIS | HR | solar | 0.004 | 0.004 | 0 | 0 | CFP | N/A | DEER TS | 7050240401355 |  | 7050240401355 | 2024-04-26 | 2024
16875 |  | CEF-SICULENI | SICULENI | HR | solar | 0.003 | 0.003 | 0 | 0 | CFP | N/A | DEER TS | 7050240401362 |  | 7050240401362 | 2024-04-18 | 2024
16876 |  | CEF-SICULENI | SICULENI | HR | solar | 0.005 | 0.005 | 0 | 0 | CFP | N/A | DEER TS | 7050240401366 |  | 7050240401366 | 2024-04-26 | 2024
16877 |  | CEF-SICULENI | SICULENI | HR | solar | 0.004 | 0.004 | 0 | 0 | CFP | N/A | DEER TS | 7050240401368 |  | 7050240401368 | 2024-04-18 | 2024
16878 |  | CEF-SANTIMBRU | SANTIMBRU | HR | solar | 0.006 | 0.006 | 0 | 0 | CFP | N/A | DEER TS | 7050240401369 |  | 7050240401369 | 2024-04-18 | 2024
16879 |  | CEF-CICEU | CICEU | HR | solar | 0.006 | 0.006 | 0 | 0 | CFP | N/A | DEER TS | 7050240401371 |  | 7050240401371 | 2024-04-09 | 2024
16880 |  | CEF-SANCRAIU DE MURES | SANCRAIU DE MURES | MS | solar | 0.006 | 0.006 | 0 | 0 | CFP | N/A | DEER TS | 7030240403029 |  | 7030240403029 | 2024-04-18 | 2024
16881 |  | CEF-CUGIR | CUGIR | AB | solar | 0.008 | 0.008 | 0 | 0 | CFP | N/A | DEER TS | 7040240402000 |  | 7040240402000 | 2024-04-29 | 2024
16882 |  | CEF-ALBA IULIA | ALBA IULIA | AB | solar | 0.005 | 0.005 | 0 | 0 | CFP | N/A | DEER TS | 7040240401998 |  | 7040240401998 | 2024-04-23 | 2024
16883 |  | CEF-METES | METES | AB | solar | 0.00322 | 0.00322 | 0 | 0 | CFP | N/A | DEER TS | 7040240402003 |  | 7040240402003 | 2024-04-15 | 2024
16884 |  | CEF-ALBA IULIA | ALBA IULIA | AB | solar | 0.006 | 0.006 | 0 | 0 | CFP | N/A | DEER TS | 7040240402005 |  | 7040240402005 | 2024-04-15 | 2024
16885 |  | CEF-LUNCA DE JOS | LUNCA DE JOS | HR | solar | 0.009 | 0.009 | 0 | 0 | CFP | N/A | DEER TS | 7050240401383 |  | 7050240401383 | 2024-04-26 | 2024
16886 |  | CEF-REGHIN | REGHIN | MS | solar | 0.006 | 0.006 | 0 | 0 | CFP | N/A | DEER TS | 7030240403053 |  | 7030240403053 | 2024-04-18 | 2024
16887 |  | CEF-TARGU MURES | TARGU MURES | MS | solar | 0.006 | 0.006 | 0 | 0 | CFP | N/A | DEER TS | 7030240403051 |  | 7030240403051 | 2024-04-29 | 2024
16888 |  | CEF-CRISTESTI | CRISTESTI | MS | solar | 0.006 | 0.006 | 0 | 0 | CFP | N/A | DEER TS | 7030240403057 |  | 7030240403057 | 2024-04-24 | 2024
16889 |  | CEF-ALBA IULIA | ALBA IULIA | AB | solar | 0.00322 | 0.00322 | 0 | 0 | CFP | N/A | DEER TS | 7040240402011 |  | 7040240402011 | 2024-04-15 | 2024
16890 |  | CEF-SELIMBAR | SELIMBAR | SB | solar | 0.003 | 0.003 | 0 | 0 | CFP | N/A | DEER TS | 7020240402780 |  | 7020240402780 | 2024-04-17 | 2024
16891 |  | CEF-ODORHEIUL SECUIESC | ODORHEIUL SECUIESC | HR | solar | 0.00456 | 0.00456 | 0 | 0 | CFP | N/A | DEER TS | 7050240401384 |  | 7050240401384 | 2024-04-29 | 2024
16892 |  | CEF-DUMBRAVENI | DUMBRAVENI | SB | solar | 0.01417 | 0.01417 | 0 | 0 | CFP | N/A | DEER TS | 7020240402790 |  | 7020240402790 | 2024-04-30 | 2024
16893 |  | CEF-ORLAT | ORLAT | SB | solar | 0.00504 | 0.00504 | 0 | 0 | CFP | N/A | DEER TS | 7020240402787 |  | 7020240402787 | 2024-04-30 | 2024
16894 |  | CEF-BERGHIN | BERGHIN | AB | solar | 0.004 | 0.004 | 0 | 0 | CFP | N/A | DEER TS | 7040240402023 |  | 7040240402023 | 2024-04-16 | 2024
16895 |  | CEF-TARNAVA | TARNAVA | SB | solar | 0.003 | 0.003 | 0 | 0 | CFP | N/A | DEER TS | 7020240402794 |  | 7020240402794 | 2024-04-30 | 2024
16896 |  | CEF-SIBIU | SIBIU | SB | solar | 0.01 | 0.01 | 0 | 0 | CFP | N/A | DEER TS | 7020240402803 |  | 7020240402803 | 2024-04-10 | 2024
16897 |  | CEF-CORNATEL | CORNATEL | SB | solar | 0.005 | 0.005 | 0 | 0 | CFP | N/A | DEER TS | 7020240402804 |  | 7020240402804 | 2024-04-10 | 2024
16898 |  | CEF-SIBIU | SIBIU | SB | solar | 0.01632 | 0.01632 | 0 | 0 | CFP | N/A | DEER TS | 7020240402805 |  | 7020240402805 | 2024-04-10 | 2024
16899 |  | CEF-CIPAU | CIPAU | MS | solar | 0.4 | 0.4 | 0 | 0 | CFP | N/A | DEER TS | 7030240403078 |  | 7030240403078 | 2024-04-18 | 2024
16900 |  | CEF-CUGIR | CUGIR | AB | solar | 0.012 | 0.012 | 0 | 0 | CFP | N/A | DEER TS | 7040240402037 |  | 7040240402037 | 2024-04-18 | 2024
16901 |  | CEF-TARGU MURES | TARGU MURES | MS | solar | 0.00595 | 0.00595 | 0 | 0 | CFP | N/A | DEER TS | 7030240403102 |  | 7030240403102 | 2024-04-20 | 2024
16902 |  | CEF-SANCRAIU DE MURES | SANCRAIU DE MURES | MS | solar | 0.00595 | 0.00595 | 0 | 0 | CFP | N/A | DEER TS | 7030240403112 |  | 7030240403112 | 2024-04-25 | 2024
16903 |  | CEF-DAIA ROMANA | DAIA ROMANA | AB | solar | 0.005 | 0.005 | 0 | 0 | CFP | N/A | DEER TS | 7040240402054 |  | 7040240402054 | 2024-04-24 | 2024
16904 |  | CEF-REGHIN | REGHIN | MS | solar | 0.006 | 0.006 | 0 | 0 | CFP | N/A | DEER TS | 7030240403113 |  | 7030240403113 | 2024-04-26 | 2024
16905 |  | CEF-TARGU MURES | TARGU MURES | MS | solar | 0.006 | 0.006 | 0 | 0 | CFP | N/A | DEER TS | 7030240403117 |  | 7030240403117 | 2024-04-25 | 2024
16906 |  | CEF-TARGU MURES | TARGU MURES | MS | solar | 0.003 | 0.003 | 0 | 0 | CFP | N/A | DEER TS | 7030240403123 |  | 7030240403123 | 2024-04-24 | 2024
16907 |  | CEF-TARGU MURES | TARGU MURES | MS | solar | 0.006 | 0.006 | 0 | 0 | CFP | N/A | DEER TS | 7030240403121 |  | 7030240403121 | 2024-04-20 | 2024
16908 |  | CEF-RECEA | RECEA | BV | solar | 0.006 | 0.006 | 0 | 0 | CFP | N/A | DEER TS | 7010240404303 |  | 7010240404303 | 2024-04-30 | 2024
16909 |  | CEF-REGHIN | REGHIN | MS | solar | 0.005 | 0.005 | 0 | 0 | CFP | N/A | DEER TS | 7030240403137 |  | 7030240403137 | 2024-04-25 | 2024
16910 |  | CEF-SANTANA DE MURES | SANTANA DE MURES | MS | solar | 0.004 | 0.004 | 0 | 0 | CFP | N/A | DEER TS | 7030240403139 |  | 7030240403139 | 2024-04-23 | 2024
16911 |  | CEF-VANATORI | VANATORI | MS | solar | 0.015 | 0.015 | 0 | 0 | CFP | N/A | DEER TS | 7030240403138 |  | 7030240403138 | 2024-04-29 | 2024
16912 |  | CEF-TARGU MURES | TARGU MURES | MS | solar | 0.015 | 0.015 | 0 | 0 | CFP | N/A | DEER TS | 7030240403143 |  | 7030240403143 | 2024-04-29 | 2024
16913 |  | CEF-LELICENI | LELICENI | HR | solar | 0.006 | 0.006 | 0 | 0 | CFP | N/A | DEER TS | 7050240401414 |  | 7050240401414 | 2024-04-16 | 2024
16914 |  | CEF-CIUMANI | CIUMANI | HR | solar | 0.00455 | 0.00455 | 0 | 0 | CFP | N/A | DEER TS | 7050240401412 |  | 7050240401412 | 2024-04-30 | 2024
16915 |  | CEF-SOVATA | SOVATA | MS | solar | 0.005 | 0.005 | 0 | 0 | CFP | N/A | DEER TS | 7030240403141 |  | 7030240403141 | 2024-04-24 | 2024
16916 |  | CEF-PANET | PANET | MS | solar | 0.005 | 0.005 | 0 | 0 | CFP | N/A | DEER TS | 7030240403150 |  | 7030240403150 | 2024-04-22 | 2024
16917 |  | CEF-STREMT | STREMT | AB | solar | 0.00333 | 0.00333 | 0 | 0 | CFP | N/A | DEER TS | 7040240402075 |  | 7040240402075 | 2024-04-30 | 2024
16918 |  | CEF-ALBA IULIA | ALBA IULIA | AB | solar | 0.006 | 0.006 | 0 | 0 | CFP | N/A | DEER TS | 7040240402076 |  | 7040240402076 | 2024-04-19 | 2024
16919 |  | CEF-TARGU MURES | TARGU MURES | MS | solar | 0.00369 | 0.00369 | 0 | 0 | CFP | N/A | DEER TS | 7030240403153 |  | 7030240403153 | 2024-04-29 | 2024
16920 |  | CEF-LIVEZENI | LIVEZENI | MS | solar | 0.006 | 0.006 | 0 | 0 | CFP | N/A | DEER TS | 7030240403154 |  | 7030240403154 | 2024-04-10 | 2024
16921 |  | CEF-TARGU MURES | TARGU MURES | MS | solar | 0.00369 | 0.00369 | 0 | 0 | CFP | N/A | DEER TS | 7030240403155 |  | 7030240403155 | 2024-04-25 | 2024
16922 |  | CEF-ALBA IULIA | ALBA IULIA | AB | solar | 0.005 | 0.005 | 0 | 0 | CFP | N/A | DEER TS | 7040240402078 |  | 7040240402078 | 2024-04-23 | 2024
16923 |  | CEF-AIUD | AIUD | AB | solar | 0.006 | 0.006 | 0 | 0 | CFP | N/A | DEER TS | 7040240402080 |  | 7040240402080 | 2024-04-16 | 2024
16924 |  | CEF-SANGEORGIU DE MURES | SANGEORGIU DE MURES | MS | solar | 0.008 | 0.008 | 0 | 0 | CFP | N/A | DEER TS | 7030240403157 |  | 7030240403157 | 2024-04-23 | 2024
16925 |  | CEF-SANGEORGIU DE MURES | SANGEORGIU DE MURES | MS | solar | 0.005 | 0.005 | 0 | 0 | CFP | N/A | DEER TS | 7030240403178 |  | 7030240403178 | 2024-04-24 | 2024
16926 |  | CEF-MIHALT | MIHALT | AB | solar | 0.006 | 0.006 | 0 | 0 | CFP | N/A | DEER TS | 7040240402100 |  | 7040240402100 | 2024-04-16 | 2024
16927 |  | CEF-ALBA IULIA | ALBA IULIA | AB | solar | 0.003 | 0.003 | 0 | 0 | CFP | N/A | DEER TS | 7040240402101 |  | 7040240402101 | 2024-04-16 | 2024
16928 |  | CEF-LIVEZENI | LIVEZENI | MS | solar | 0.005 | 0.005 | 0 | 0 | CFP | N/A | DEER TS | 7030240403201 |  | 7030240403201 | 2024-04-22 | 2024
16929 |  | CEF-MIERCUREA-CIUC | MIERCUREA-CIUC | HR | solar | 0.005 | 0.005 | 0 | 0 | CFP | N/A | DEER TS | 7050240401427 |  | 7050240401427 | 2024-04-26 | 2024
16930 |  | CEF-TARGU MURES | TARGU MURES | MS | solar | 0.005 | 0.005 | 0 | 0 | CFP | N/A | DEER TS | 7030240403214 |  | 7030240403214 | 2024-04-16 | 2024
16931 |  | CEF-SANGEORGIU DE MURES | SANGEORGIU DE MURES | MS | solar | 0.006 | 0.006 | 0 | 0 | CFP | N/A | DEER TS | 7030240403216 |  | 7030240403216 | 2024-04-15 | 2024
16932 |  | CEF-BALAUSERI | BALAUSERI | MS | solar | 0.004565 | 0.004565 | 0 | 0 | CFP | N/A | DEER TS | 7030240403220 |  | 7030240403220 | 2024-04-24 | 2024
16933 |  | CEF-SOVATA | SOVATA | MS | solar | 0.006 | 0.006 | 0 | 0 | CFP | N/A | DEER TS | 7030240403227 |  | 7030240403227 | 2024-04-24 | 2024
16934 |  | CEF-LIVEZENI | LIVEZENI | MS | solar | 0.006 | 0.006 | 0 | 0 | CFP | N/A | DEER TS | 7030240403230 |  | 7030240403230 | 2024-04-28 | 2024
16935 |  | CEF-DAIA ROMANA | DAIA ROMANA | AB | solar | 0.005 | 0.005 | 0 | 0 | CFP | N/A | DEER TS | 7040240402113 |  | 7040240402113 | 2024-04-25 | 2024
16936 |  | CEF-SANCRAIU DE MURES | SANCRAIU DE MURES | MS | solar | 0.006 | 0.006 | 0 | 0 | CFP | N/A | DEER TS | 7030240403236 |  | 7030240403236 | 2024-04-28 | 2024
16937 |  | CEF-TALMACIU | TALMACIU | SB | solar | 0.005 | 0.005 | 0 | 0 | CFP | N/A | DEER TS | 7020240402867 |  | 7020240402867 | 2024-04-30 | 2024
16938 |  | CEF-BRASOV | BRASOV | BV | solar | 0.006 | 0.006 | 0 | 0 | CFP | N/A | DEER TS | 7010240404413 |  | 7010240404413 | 2024-04-30 | 2024
16939 |  | CEF-TARGU SECUIESC | TARGU SECUIESC | CV | solar | 0.0054 | 0.0054 | 0 | 0 | CFP | N/A | DEER TS | 7060240400860 |  | 7060240400860 | 2024-04-24 | 2024
16940 |  | CEF-SANPAUL | SANPAUL | MS | solar | 0.003 | 0.003 | 0 | 0 | CFP | N/A | DEER TS | 7030240403254 |  | 7030240403254 | 2024-04-28 | 2024
16941 |  | CEF-AIUD | AIUD | AB | solar | 0.003 | 0.003 | 0 | 0 | CFP | N/A | DEER TS | 7040240402133 |  | 7040240402133 | 2024-04-16 | 2024
16942 |  | CEF-ALBESTI | ALBESTI | MS | solar | 0.005 | 0.005 | 0 | 0 | CFP | N/A | DEER TS | 7030240403286 |  | 7030240403286 | 2024-04-24 | 2024
16943 |  | CEF-GHEORGHENI | GHEORGHENI | HR | solar | 0.015 | 0.015 | 0 | 0 | CFP | N/A | DEER TS | 7050240401458 |  | 7050240401458 | 2024-04-26 | 2024
16944 |  | CEF-ALBA IULIA | ALBA IULIA | AB | solar | 0.00368 | 0.00368 | 0 | 0 | CFP | N/A | DEER TS | 7040240402138 |  | 7040240402138 | 2024-04-19 | 2024
16945 |  | CEF-BALAUSERI | BALAUSERI | MS | solar | 0.004565 | 0.004565 | 0 | 0 | CFP | N/A | DEER TS | 7030240403300 |  | 7030240403300 | 2024-04-24 | 2024
16946 |  | CEF-ALBA IULIA | ALBA IULIA | AB | solar | 0.003185 | 0.003185 | 0 | 0 | CFP | N/A | DEER TS | 7040240402149 |  | 7040240402149 | 2024-04-15 | 2024
16947 |  | CEF-FANTANELE | FANTANELE | MS | solar | 0.006 | 0.006 | 0 | 0 | CFP | N/A | DEER TS | 7030240403345 |  | 7030240403345 | 2024-04-29 | 2024
16948 |  | CEF-MIERCUREA-CIUC | MIERCUREA-CIUC | HR | solar | 0.00465 | 0.00465 | 0 | 0 | CFP | N/A | DEER TS | 7050240401488 |  | 7050240401488 | 2024-04-17 | 2024
16949 |  | CEF-LUDUS | LUDUS | MS | solar | 0.00595 | 0.00595 | 0 | 0 | CFP | N/A | DEER TS | 7030240403350 |  | 7030240403350 | 2024-04-25 | 2024
16950 |  | CEF-DANES | DANES | MS | solar | 0.006 | 0.006 | 0 | 0 | CFP | N/A | DEER TS | 7030240403352 |  | 7030240403352 | 2024-04-29 | 2024
16951 |  | CEF-AIUD | AIUD | AB | solar | 0.006 | 0.006 | 0 | 0 | CFP | N/A | DEER TS | 7040240402167 |  | 7040240402167 | 2024-04-23 | 2024
16952 |  | CEF-AIUD | AIUD | AB | solar | 0.006 | 0.006 | 0 | 0 | CFP | N/A | DEER TS | 7040240402173 |  | 7040240402173 | 2024-04-19 | 2024
16953 |  | CEF-LIVEZENI | LIVEZENI | MS | solar | 0.005 | 0.005 | 0 | 0 | CFP | N/A | DEER TS | 7030240403364 |  | 7030240403364 | 2024-04-25 | 2024
16954 |  | CEF-SIGHISOARA | SIGHISOARA | MS | solar | 0.006 | 0.006 | 0 | 0 | CFP | N/A | DEER TS | 7030240403369 |  | 7030240403369 | 2024-04-26 | 2024
16955 |  | CEF-TARGU MURES | TARGU MURES | MS | solar | 0.01 | 0.01 | 0 | 0 | CFP | N/A | DEER TS | 7030240403374 |  | 7030240403374 | 2024-04-29 | 2024
16956 |  | CEF-FELICENI | FELICENI | HR | solar | 0.00456 | 0.00456 | 0 | 0 | CFP | N/A | DEER TS | 7050240401516 |  | 7050240401516 | 2024-04-29 | 2024
16957 |  | CEF-JIDVEI | JIDVEI | AB | solar | 0.00498 | 0.00498 | 0 | 0 | CFP | N/A | DEER TS | 7040240402210 |  | 7040240402210 | 2024-04-29 | 2024
16958 |  | CEF-SUPLAC | SUPLAC | MS | solar | 0.00498 | 0.00498 | 0 | 0 | CFP | N/A | DEER TS | 7030240403436 |  | 7030240403436 | 2024-04-30 | 2024
16959 |  | CEF-SEBES | SEBES | AB | solar | 0.003 | 0.003 | 0 | 0 | CFP | N/A | DEER TS | 7040240402217 |  | 7040240402217 | 2024-04-24 | 2024
16960 |  | CEF-TARGU MURES | TARGU MURES | MS | solar | 0.006 | 0.006 | 0 | 0 | CFP | N/A | DEER TS | 7030240403441 |  | 7030240403441 | 2024-04-24 | 2024
16961 |  | CEF-TEIUS | TEIUS | AB | solar | 0.00595 | 0.00595 | 0 | 0 | CFP | N/A | DEER TS | 7040240402226 |  | 7040240402226 | 2024-04-23 | 2024
16962 |  | CEF-SIBIU | SIBIU | SB | solar | 0.0148 | 0.0148 | 0 | 0 | CFP | N/A | DEER TS | 7020240402991 |  | 7020240402991 | 2024-04-22 | 2024
16963 |  | CEF-CIUGUD | CIUGUD | AB | solar | 0.00525 | 0.00525 | 0 | 0 | CFP | N/A | DEER TS | 7040240402236 |  | 7040240402236 | 2024-04-24 | 2024
16964 |  | CEF-OCLAND | OCLAND | HR | solar | 0.00308 | 0.00308 | 0 | 0 | CFP | N/A | DEER TS | 7050240401548 |  | 7050240401548 | 2024-04-29 | 2024
16965 |  | CEF-ALBA IULIA | ALBA IULIA | AB | solar | 0.003 | 0.003 | 0 | 0 | CFP | N/A | DEER TS | 7040240402245 |  | 7040240402245 | 2024-04-24 | 2024
16966 |  | CEF-SEBES | SEBES | AB | solar | 0.006 | 0.006 | 0 | 0 | CFP | N/A | DEER TS | 7040240402250 |  | 7040240402250 | 2024-04-25 | 2024
16967 |  | CEF-BLAJ | BLAJ | AB | solar | 0.00995 | 0.00995 | 0 | 0 | CFP | N/A | DEER TS | 7040240402256 |  | 7040240402256 | 2024-04-24 | 2024
16968 |  | CEF-BERENI | BERENI | MS | solar | 0.01 | 0.01 | 0 | 0 | CFP | N/A | DEER TS | 7030240403501 |  | 7030240403501 | 2024-04-17 | 2024
16969 |  | CEF-ALBA IULIA | ALBA IULIA | AB | solar | 0.00648 | 0.00648 | 0 | 0 | CFP | N/A | DEER TS | 7040240402265 |  | 7040240402265 | 2024-04-24 | 2024
16970 |  | CEF-ALBA IULIA | ALBA IULIA | AB | solar | 0.005 | 0.005 | 0 | 0 | CFP | N/A | DEER TS | 7040240402272 |  | 7040240402272 | 2024-04-19 | 2024
16971 |  | CEF-METES | METES | AB | solar | 0.01 | 0.01 | 0 | 0 | CFP | N/A | DEER TS | 7040240402275 |  | 7040240402275 | 2024-04-24 | 2024
16972 |  | CEF-CUGIR | CUGIR | AB | solar | 0.003 | 0.003 | 0 | 0 | CFP | N/A | DEER TS | 7040240402276 |  | 7040240402276 | 2024-04-24 | 2024
16973 |  | CEF-TARGU MURES | TARGU MURES | MS | solar | 0.003 | 0.003 | 0 | 0 | CFP | N/A | DEER TS | 7030240403526 |  | 7030240403526 | 2024-04-18 | 2024
16974 |  | CEF-RUPEA | RUPEA | BV | solar | 0.00861 | 0.00861 | 0 | 0 | CFP | N/A | DEER TS | 7010240404660 |  | 7010240404660 | 2024-04-30 | 2024
16975 |  | CEF-ALBA IULIA | ALBA IULIA | AB | solar | 0.006 | 0.006 | 0 | 0 | CFP | N/A | DEER TS | 7040240402286 |  | 7040240402286 | 2024-04-19 | 2024
16976 |  | CEF-BECLEAN | BECLEAN | BV | solar | 0.00574 | 0.00574 | 0 | 0 | CFP | N/A | DEER TS | 7010240404665 |  | 7010240404665 | 2024-04-25 | 2024
16977 |  | CEF-CRISTURU SECUIESC | CRISTURU SECUIESC | HR | solar | 0.006 | 0.006 | 0 | 0 | CFP | N/A | DEER TS | 7050240401589 |  | 7050240401589 | 2024-04-23 | 2024
16978 |  | CEF-CARTA | CARTA | SB | solar | 0.01 | 0.01 | 0 | 0 | CFP | N/A | DEER TS | 7020240403066 |  | 7020240403066 | 2024-04-30 | 2024
16979 |  | CEF-SARMASEL-GARA | SARMASEL-GARA | MS | solar | 0.0041 | 0.0041 | 0 | 0 | CFP | N/A | DEER TS | 7030240403550 |  | 7030240403550 | 2024-04-26 | 2024
16980 |  | CEF-PANET | PANET | MS | solar | 0.008 | 0.008 | 0 | 0 | CFP | N/A | DEER TS | 7030240403566 |  | 7030240403566 | 2024-04-24 | 2024
16981 |  | CEF-SIBIU | SIBIU | SB | solar | 0.005 | 0.005 | 0 | 0 | CFP | N/A | DEER TS | 7020240403102 |  | 7020240403102 | 2024-04-29 | 2024
16982 |  | CEF-SANCRAIU DE MURES | SANCRAIU DE MURES | MS | solar | 0.01 | 0.01 | 0 | 0 | CFP | N/A | DEER TS | 7030240403580 |  | 7030240403580 | 2024-04-28 | 2024
16983 |  | CEF-PAULENI-CIUC | PAULENI-CIUC | HR | solar | 0.005 | 0.005 | 0 | 0 | CFP | N/A | DEER TS | 7050240401628 |  | 7050240401628 | 2024-04-30 | 2024
16984 |  | CEF-SANTIMBRU | SANTIMBRU | HR | solar | 0.008 | 0.008 | 0 | 0 | CFP | N/A | DEER TS | 7050240401629 |  | 7050240401629 | 2024-04-30 | 2024
16985 |  | CEF-CRISTIAN | CRISTIAN | SB | solar | 0.0052 | 0.0052 | 0 | 0 | CFP | N/A | DEER TS | 7020240403147 |  | 7020240403147 | 2024-04-19 | 2024
16986 |  | CEF-ALBA IULIA | ALBA IULIA | AB | solar | 0.05 | 0.05 | 0 | 0 | CFP | N/A | DEER TS | 7040240402350 |  | 7040240402350 | 2024-04-25 | 2024
16987 |  | CEF-SELIMBAR | SELIMBAR | SB | solar | 0.003 | 0.003 | 0 | 0 | CFP | N/A | DEER TS | 7020240403164 |  | 7020240403164 | 2024-04-30 | 2024
16988 |  | CEF-SACELE | SACELE | BV | solar | 0.003 | 0.003 | 0 | 0 | CFP | N/A | DEER TS | 7010240404877 |  | 7010240404877 | 2024-04-25 | 2024
16989 |  | CEF-MEDIAS | MEDIAS | SB | solar | 0.005 | 0.005 | 0 | 0 | CFP | N/A | DEER TS | 7020240403206 |  | 7020240403206 | 2024-04-30 | 2024
16990 |  | CEF-ZARNESTI | ZARNESTI | BV | solar | 0.004 | 0.004 | 0 | 0 | CFP | N/A | DEER TS | 7010240405091 |  | 7010240405091 | 2024-05-08 | 2024
16991 |  | CEF-GHEORGHENI | GHEORGHENI | HR | solar | 0.00444 | 0.00444 | 0 | 0 | CFP | N/A | DEER TS | 7050240401719 |  | 7050240401719 | 2024-05-13 | 2024
16992 |  | CEF-GHIMBAV | GHIMBAV | BV | solar | 0.0082 | 0.0082 | 0 | 0 | CFP | N/A | DEER TS | 7010240405092 |  | 7010240405092 | 2024-05-13 | 2024
16993 |  | CEF-SASCIORI | SASCIORI | AB | solar | 0.006 | 0.006 | 0 | 0 | CFP | N/A | DEER TS | 7040240402402 |  | 7040240402402 | 2024-05-16 | 2024
16994 |  | CEF-GHEORGHENI | GHEORGHENI | HR | solar | 0.003885 | 0.003885 | 0 | 0 | CFP | N/A | DEER TS | 7050240401720 |  | 7050240401720 | 2024-05-31 | 2024
16995 |  | CEF-REMETEA | REMETEA | HR | solar | 0.00444 | 0.00444 | 0 | 0 | CFP | N/A | DEER TS | 7050240401726 |  | 7050240401726 | 2024-05-16 | 2024
16996 |  | CEF-CRISTIAN | CRISTIAN | SB | solar | 0.00301 | 0.00301 | 0 | 0 | CFP | N/A | DEER TS | 7020240403281 |  | 7020240403281 | 2024-05-28 | 2024
16997 |  | CEF-GHIMBAV | GHIMBAV | BV | solar | 0.00495 | 0.00495 | 0 | 0 | CFP | N/A | DEER TS | 7010240405108 |  | 7010240405108 | 2024-05-14 | 2024
16998 |  | CEF-MERESTI | MERESTI | HR | solar | 0.013195 | 0.013195 | 0 | 0 | CFP | N/A | DEER TS | 7050240401738 |  | 7050240401738 | 2024-05-27 | 2024
16999 |  | CEF-ALBESTI | ALBESTI | MS | solar | 0.00747 | 0.00747 | 0 | 0 | CFP | N/A | DEER TS | 7030240403723 |  | 7030240403723 | 2024-05-22 | 2024
17000 |  | CEF-SOVATA | SOVATA | MS | solar | 0.006 | 0.006 | 0 | 0 | CFP | N/A | DEER TS | 7030240403725 |  | 7030240403725 | 2024-05-16 | 2024
17001 |  | CEF-SOVATA | SOVATA | MS | solar | 0.004565 | 0.004565 | 0 | 0 | CFP | N/A | DEER TS | 7030240403727 |  | 7030240403727 | 2024-05-16 | 2024
17002 |  | CEF-DANESTI | DANESTI | HR | solar | 0.00574 | 0.00574 | 0 | 0 | CFP | N/A | DEER TS | 7050240401747 |  | 7050240401747 | 2024-05-14 | 2024
17003 |  | CEF-FAGARAS | FAGARAS | BV | solar | 0.005 | 0.005 | 0 | 0 | CFP | N/A | DEER TS | 7010240405113 |  | 7010240405113 | 2024-05-08 | 2024
17004 |  | CEF-PIANU | PIANU | AB | solar | 0.005 | 0.005 | 0 | 0 | CFP | N/A | DEER TS | 7040240402415 |  | 7040240402415 | 2024-05-21 | 2024
17005 |  | CEF-RASINARI | RASINARI | SB | solar | 0.005 | 0.005 | 0 | 0 | CFP | N/A | DEER TS | 7020240403298 |  | 7020240403298 | 2024-05-17 | 2024
17006 |  | CEF-ODORHEIU SECUIESC | ODORHEIU SECUIESC | HR | solar | 0.0099 | 0.0099 | 0 | 0 | CFP | N/A | DEER TS | 7050240401765 |  | 7050240401765 | 2024-05-27 | 2024
17007 |  | CEF-BLAJ | BLAJ | AB | solar | 0.005 | 0.005 | 0 | 0 | CFP | N/A | DEER TS | 7040240402419 |  | 7040240402419 | 2024-05-28 | 2024
17008 |  | CEF-BRASOV | BRASOV | BV | solar | 0.00533 | 0.00533 | 0 | 0 | CFP | N/A | DEER TS | 7010240405127 |  | 7010240405127 | 2024-05-10 | 2024
17009 |  | CEF-APOLDUL DE JOS | APOLDUL DE JOS | SB | solar | 0.01 | 0.01 | 0 | 0 | CFP | N/A | DEER TS | 7020240403306 |  | 7020240403306 | 2024-05-09 | 2024
17010 |  | CEF-ALBA IULIA | ALBA IULIA | AB | solar | 0.005 | 0.005 | 0 | 0 | CFP | N/A | DEER TS | 7040240402420 |  | 7040240402420 | 2024-05-10 | 2024
17011 |  | CEF-TARLUNGENI | TARLUNGENI | BV | solar | 0.005 | 0.005 | 0 | 0 | CFP | N/A | DEER TS | 7010240405133 |  | 7010240405133 | 2024-05-13 | 2024
17012 |  | CEF-AIUD | AIUD | AB | solar | 0.003 | 0.003 | 0 | 0 | CFP | N/A | DEER TS | 7040240402436 |  | 7040240402436 | 2024-05-20 | 2024
17013 |  | CEF-CISNADIE | CISNADIE | SB | solar | 0.006 | 0.006 | 0 | 0 | CFP | N/A | DEER TS | 7020240403318 |  | 7020240403318 | 2024-05-24 | 2024
17014 |  | CEF-SANTANA DE MURES | SANTANA DE MURES | MS | solar | 0.006 | 0.006 | 0 | 0 | CFP | N/A | DEER TS | 7030240403759 |  | 7030240403759 | 2024-05-21 | 2024
17015 |  | CEF-SASCIORI | SASCIORI | AB | solar | 0.006 | 0.006 | 0 | 0 | CFP | N/A | DEER TS | 7040240402439 |  | 7040240402439 | 2024-05-13 | 2024
17016 |  | CEF-BUCERDEA GRANOASA | BUCERDEA GRANOASA | AB | solar | 0.005 | 0.005 | 0 | 0 | CFP | N/A | DEER TS | 7040240402438 |  | 7040240402438 | 2024-05-13 | 2024
17017 |  | CEF-SIBIU | SIBIU | SB | solar | 0.006 | 0.006 | 0 | 0 | CFP | N/A | DEER TS | 7020240403322 |  | 7020240403322 | 2024-05-21 | 2024
17018 |  | CEF-ALBA IULIA | ALBA IULIA | AB | solar | 0.005 | 0.005 | 0 | 0 | CFP | N/A | DEER TS | 7040240402446 |  | 7040240402446 | 2024-05-14 | 2024
17019 |  | CEF-SANPETRU | SANPETRU | BV | solar | 0.005 | 0.005 | 0 | 0 | CFP | N/A | DEER TS | 7010240405139 |  | 7010240405139 | 2024-05-22 | 2024
17020 |  | CEF-GHIMBAV | GHIMBAV | BV | solar | 0.00605 | 0.00605 | 0 | 0 | CFP | N/A | DEER TS | 7010240405145 |  | 7010240405145 | 2024-05-21 | 2024
17021 |  | CEF-aiud | aiud | AB | solar | 0.003815 | 0.003815 | 0 | 0 | CFP | N/A | DEER TS | 7040240402463 |  | 7040240402463 | 2024-05-15 | 2024
17022 |  | CEF-MADARAS | MADARAS | HR | solar | 0.003 | 0.003 | 0 | 0 | CFP | N/A | DEER TS | 7050240401795 |  | 7050240401795 | 2024-05-14 | 2024
17023 |  | CEF-BRASOV | BRASOV | BV | solar | 0.01 | 0.01 | 0 | 0 | CFP | N/A | DEER TS | 7010240405151 |  | 7010240405151 | 2024-05-24 | 2024
17024 |  | CEF-SANPETRU | SANPETRU | BV | solar | 0.003 | 0.003 | 0 | 0 | CFP | N/A | DEER TS | 7010240405150 |  | 7010240405150 | 2024-05-16 | 2024
17025 |  | CEF-TARGU MURES | TARGU MURES | MS | solar | 0.006 | 0.006 | 0 | 0 | CFP | N/A | DEER TS | 7030240403774 |  | 7030240403774 | 2024-05-22 | 2024
17026 |  | CEF-AIUD | AIUD | AB | solar | 0.003 | 0.003 | 0 | 0 | CFP | N/A | DEER TS | 7040240402475 |  | 7040240402475 | 2024-05-20 | 2024
17027 |  | CEF-FAGARAS | FAGARAS | BV | solar | 0.00588 | 0.00588 | 0 | 0 | CFP | N/A | DEER TS | 7010240405153 |  | 7010240405153 | 2024-05-15 | 2024
17028 |  | CEF-VARSAG | VARSAG | HR | solar | 0.005 | 0.005 | 0 | 0 | CFP | N/A | DEER TS | 7050240401804 |  | 7050240401804 | 2024-05-22 | 2024
17029 |  | CEF-BRASOV | BRASOV | BV | solar | 0.004 | 0.004 | 0 | 0 | CFP | N/A | DEER TS | 7010240405156 |  | 7010240405156 | 2024-05-28 | 2024
17030 |  | CEF-LELICENI | LELICENI | HR | solar | 0.016 | 0.016 | 0 | 0 | CFP | N/A | DEER TS | 7050240401805 |  | 7050240401805 | 2024-05-14 | 2024
17031 |  | CEF-MEDIAS | MEDIAS | SB | solar | 0.01 | 0.01 | 0 | 0 | CFP | N/A | DEER TS | 7020240403344 |  | 7020240403344 | 2024-05-17 | 2024
17032 |  | CEF-ODORHEIU SECUIESC | ODORHEIU SECUIESC | HR | solar | 0.005 | 0.005 | 0 | 0 | CFP | N/A | DEER TS | 7050240401808 |  | 7050240401808 | 2024-05-10 | 2024
17033 |  | CEF-BRATEIU | BRATEIU | SB | solar | 0.005 | 0.005 | 0 | 0 | CFP | N/A | DEER TS | 7020240403346 |  | 7020240403346 | 2024-05-21 | 2024
17034 |  | CEF-BRASOV | BRASOV | BV | solar | 0.01 | 0.01 | 0 | 0 | CFP | N/A | DEER TS | 7010240405164 |  | 7010240405164 | 2024-05-24 | 2024
17035 |  | CEF-ALBA IULIA | ALBA IULIA | AB | solar | 0.005 | 0.005 | 0 | 0 | CFP | N/A | DEER TS | 7040240402484 |  | 7040240402484 | 2024-05-13 | 2024
17036 |  | CEF-BISTRA | BISTRA | AB | solar | 0.00598 | 0.00598 | 0 | 0 | CFP | N/A | DEER TS | 7040240402485 |  | 7040240402485 | 2024-05-30 | 2024
17037 |  | CEF-ALBA IULIA | ALBA IULIA | AB | solar | 0.005 | 0.005 | 0 | 0 | CFP | N/A | DEER TS | 7040240402486 |  | 7040240402486 | 2024-05-13 | 2024
17038 |  | CEF-ALBA IULIA | ALBA IULIA | AB | solar | 0.005 | 0.005 | 0 | 0 | CFP | N/A | DEER TS | 7040240402488 |  | 7040240402488 | 2024-05-09 | 2024
17039 |  | CEF-VINTU DE JOS | VINTU DE JOS | AB | solar | 0.005 | 0.005 | 0 | 0 | CFP | N/A | DEER TS | 7040240402493 |  | 7040240402493 | 2024-05-13 | 2024
17040 |  | CEF-CUT | CUT | AB | solar | 0.0054 | 0.0054 | 0 | 0 | CFP | N/A | DEER TS | 7040240402494 |  | 7040240402494 | 2024-05-13 | 2024
17041 |  | CEF-ALBA IULIA | ALBA IULIA | AB | solar | 0.005 | 0.005 | 0 | 0 | CFP | N/A | DEER TS | 7040240402502 |  | 7040240402502 | 2024-05-15 | 2024
17042 |  | CEF-ALBA IULIA | ALBA IULIA | AB | solar | 0.005 | 0.005 | 0 | 0 | CFP | N/A | DEER TS | 7040240402505 |  | 7040240402505 | 2024-05-15 | 2024
17043 |  | CEF-FAGARAS | FAGARAS | BV | solar | 0.005 | 0.005 | 0 | 0 | CFP | N/A | DEER TS | 7010240405177 |  | 7010240405177 | 2024-05-17 | 2024
17044 |  | CEF-ALBA IULIA | ALBA IULIA | AB | solar | 0.005 | 0.005 | 0 | 0 | CFP | N/A | DEER TS | 7040240402506 |  | 7040240402506 | 2024-05-13 | 2024
17045 |  | CEF-ALBA IULIA | ALBA IULIA | AB | solar | 0.003 | 0.003 | 0 | 0 | CFP | N/A | DEER TS | 7040240402508 |  | 7040240402508 | 2024-05-15 | 2024
17046 |  | CEF-ALBA IULIA | ALBA IULIA | AB | solar | 0.01 | 0.01 | 0 | 0 | CFP | N/A | DEER TS | 7040240402511 |  | 7040240402511 | 2024-05-15 | 2024
17047 |  | CEF-TARGU MURES | TARGU MURES | MS | solar | 0.006 | 0.006 | 0 | 0 | CFP | N/A | DEER TS | 7030240403810 |  | 7030240403810 | 2024-05-21 | 2024
17048 |  | CEF-SEBES | SEBES | AB | solar | 0.008 | 0.008 | 0 | 0 | CFP | N/A | DEER TS | 7040240402514 |  | 7040240402514 | 2024-05-14 | 2024
17049 |  | CEF-RASNOV | RASNOV | BV | solar | 0.01 | 0.01 | 0 | 0 | CFP | N/A | DEER TS | 7010240405189 |  | 7010240405189 | 2024-05-24 | 2024
17050 |  | CEF-ALBA IULIA | ALBA IULIA | AB | solar | 0.005 | 0.005 | 0 | 0 | CFP | N/A | DEER TS | 7040240402516 |  | 7040240402516 | 2024-05-13 | 2024
17051 |  | CEF-RASNOV | RASNOV | BV | solar | 0.006 | 0.006 | 0 | 0 | CFP | N/A | DEER TS | 7010240405190 |  | 7010240405190 | 2024-05-24 | 2024
17052 |  | CEF-VOILA | VOILA | BV | solar | 0.005 | 0.005 | 0 | 0 | CFP | N/A | DEER TS | 7010240405193 |  | 7010240405193 | 2024-05-13 | 2024
17053 |  | CEF-SANTIMBRU | SANTIMBRU | HR | solar | 0.005 | 0.005 | 0 | 0 | CFP | N/A | DEER TS | 7050240401826 |  | 7050240401826 | 2024-05-27 | 2024
17054 |  | CEF-VINTU DE JOS | VINTU DE JOS | AB | solar | 0.015 | 0.015 | 0 | 0 | CFP | N/A | DEER TS | 7040240402517 |  | 7040240402517 | 2024-05-15 | 2024
17055 |  | CEF-RASNOV | RASNOV | BV | solar | 0.005 | 0.005 | 0 | 0 | CFP | N/A | DEER TS | 7010240405194 |  | 7010240405194 | 2024-05-24 | 2024
17056 |  | CEF-ALBA IULIA | ALBA IULIA | AB | solar | 0.005 | 0.005 | 0 | 0 | CFP | N/A | DEER TS | 7040240402518 |  | 7040240402518 | 2024-05-15 | 2024
17057 |  | CEF-SEBES | SEBES | AB | solar | 0.005 | 0.005 | 0 | 0 | CFP | N/A | DEER TS | 7040240402521 |  | 7040240402521 | 2024-05-15 | 2024
17058 |  | CEF-PAULENI-CIUC | PAULENI-CIUC | HR | solar | 0.005 | 0.005 | 0 | 0 | CFP | N/A | DEER TS | 7050240401828 |  | 7050240401828 | 2024-05-27 | 2024
17059 |  | CEF-ALBA IULIA | ALBA IULIA | AB | solar | 0.006 | 0.006 | 0 | 0 | CFP | N/A | DEER TS | 7040240402524 |  | 7040240402524 | 2024-05-14 | 2024
17060 |  | CEF-MIERCUREA-CIUC | MIERCUREA-CIUC | HR | solar | 0.005 | 0.005 | 0 | 0 | CFP | N/A | DEER TS | 7050240401829 |  | 7050240401829 | 2024-05-22 | 2024
17061 |  | CEF-ALBA IULIA | ALBA IULIA | AB | solar | 0.006 | 0.006 | 0 | 0 | CFP | N/A | DEER TS | 7040240402527 |  | 7040240402527 | 2024-05-15 | 2024
17062 |  | CEF-ALBA IULIA | ALBA IULIA | AB | solar | 0.005 | 0.005 | 0 | 0 | CFP | N/A | DEER TS | 7040240402528 |  | 7040240402528 | 2024-05-15 | 2024
17063 |  | CEF-SIBIU | SIBIU | SB | solar | 0.006 | 0.006 | 0 | 0 | CFP | N/A | DEER TS | 7020240403395 |  | 7020240403395 | 2024-05-24 | 2024
17064 |  | CEF-MIERCUREA-CIUC | MIERCUREA-CIUC | HR | solar | 0.003 | 0.003 | 0 | 0 | CFP | N/A | DEER TS | 7050240401833 |  | 7050240401833 | 2024-05-23 | 2024
17065 |  | CEF-MEDIAS | MEDIAS | SB | solar | 0.005 | 0.005 | 0 | 0 | CFP | N/A | DEER TS | 7020240403398 |  | 7020240403398 | 2024-05-29 | 2024
17066 |  | CEF-SEBES | SEBES | AB | solar | 0.006 | 0.006 | 0 | 0 | CFP | N/A | DEER TS | 7040240402531 |  | 7040240402531 | 2024-05-15 | 2024
17067 |  | CEF-OCNA MURES | OCNA MURES | AB | solar | 0.006 | 0.006 | 0 | 0 | CFP | N/A | DEER TS | 7040240402532 |  | 7040240402532 | 2024-05-28 | 2024
17068 |  | CEF-SANSIMION | SANSIMION | HR | solar | 0.0057 | 0.0057 | 0 | 0 | CFP | N/A | DEER TS | 7050240401836 |  | 7050240401836 | 2024-05-24 | 2024
17069 |  | CEF-OCNA MURES | OCNA MURES | AB | solar | 0.0099 | 0.0099 | 0 | 0 | CFP | N/A | DEER TS | 7040240402533 |  | 7040240402533 | 2024-05-28 | 2024
17070 |  | CEF-ALBA IULIA | ALBA IULIA | AB | solar | 0.004 | 0.004 | 0 | 0 | CFP | N/A | DEER TS | 7040240402535 |  | 7040240402535 | 2024-05-14 | 2024
17071 |  | CEF-SANGEORGIU DE MURES | SANGEORGIU DE MURES | MS | solar | 0.006 | 0.006 | 0 | 0 | CFP | N/A | DEER TS | 7030240403828 |  | 7030240403828 | 2024-05-24 | 2024
17072 |  | CEF-BOD | BOD | BV | solar | 0.006 | 0.006 | 0 | 0 | CFP | N/A | DEER TS | 7010240405216 |  | 7010240405216 | 2024-05-29 | 2024
17073 |  | CEF-VULCAN | VULCAN | BV | solar | 0.0066 | 0.0066 | 0 | 0 | CFP | N/A | DEER TS | 7010240405219 |  | 7010240405219 | 2024-05-28 | 2024
17074 |  | CEF-IGHIU | IGHIU | AB | solar | 0.004 | 0.004 | 0 | 0 | CFP | N/A | DEER TS | 7040240402538 |  | 7040240402538 | 2024-05-13 | 2024
17075 |  | CEF-ALBA IULIA | ALBA IULIA | AB | solar | 0.01 | 0.01 | 0 | 0 | CFP | N/A | DEER TS | 7040240402540 |  | 7040240402540 | 2024-05-15 | 2024
17076 |  | CEF-AIUD | AIUD | AB | solar | 0.01 | 0.01 | 0 | 0 | CFP | N/A | DEER TS | 7040240402539 |  | 7040240402539 | 2024-05-20 | 2024
17077 |  | CEF-ALBA IULIA | ALBA IULIA | AB | solar | 0.005 | 0.005 | 0 | 0 | CFP | N/A | DEER TS | 7040240402541 |  | 7040240402541 | 2024-05-13 | 2024
17078 |  | CEF-ALBA IULIA | ALBA IULIA | AB | solar | 0.005 | 0.005 | 0 | 0 | CFP | N/A | DEER TS | 7040240402542 |  | 7040240402542 | 2024-05-21 | 2024
17079 |  | CEF-ALBA IULIA | ALBA IULIA | AB | solar | 0.0046 | 0.0046 | 0 | 0 | CFP | N/A | DEER TS | 7040240402545 |  | 7040240402545 | 2024-05-13 | 2024
17080 |  | CEF-RIMETEA | RIMETEA | AB | solar | 0.006 | 0.006 | 0 | 0 | CFP | N/A | DEER TS | 7040240402544 |  | 7040240402544 | 2024-05-28 | 2024
17081 |  | CEF-SERCAIA | SERCAIA | BV | solar | 0.005 | 0.005 | 0 | 0 | CFP | N/A | DEER TS | 7010240405234 |  | 7010240405234 | 2024-05-20 | 2024
17082 |  | CEF-GHEORGHENI | GHEORGHENI | HR | solar | 0.00405 | 0.00405 | 0 | 0 | CFP | N/A | DEER TS | 7050240401854 |  | 7050240401854 | 2024-05-31 | 2024
17083 |  | CEF-LELICENI | LELICENI | HR | solar | 0.005 | 0.005 | 0 | 0 | CFP | N/A | DEER TS | 7050240401857 |  | 7050240401857 | 2024-05-27 | 2024
17084 |  | CEF-ALBA IULIA | ALBA IULIA | AB | solar | 0.007 | 0.007 | 0 | 0 | CFP | N/A | DEER TS | 7040240402552 |  | 7040240402552 | 2024-05-14 | 2024
17085 |  | CEF-MIERCUREA-CIUC | MIERCUREA-CIUC | HR | solar | 0.006 | 0.006 | 0 | 0 | CFP | N/A | DEER TS | 7050240401860 |  | 7050240401860 | 2024-05-21 | 2024
17086 |  | CEF-ALBA IULIA | ALBA IULIA | AB | solar | 0.003 | 0.003 | 0 | 0 | CFP | N/A | DEER TS | 7040240402555 |  | 7040240402555 | 2024-05-16 | 2024
17087 |  | CEF-CRISTURU SECUIESC | CRISTURU SECUIESC | HR | solar | 0.011 | 0.011 | 0 | 0 | CFP | N/A | DEER TS | 7050240401862 |  | 7050240401862 | 2024-05-15 | 2024
17088 |  | CEF-MIRASLAU | MIRASLAU | AB | solar | 0.005 | 0.005 | 0 | 0 | CFP | N/A | DEER TS | 7040240402559 |  | 7040240402559 | 2024-05-20 | 2024
17089 |  | CEF-AIUD | AIUD | AB | solar | 0.005 | 0.005 | 0 | 0 | CFP | N/A | DEER TS | 7040240402564 |  | 7040240402564 | 2024-05-13 | 2024
17090 |  | CEF-SIBIU | SIBIU | SB | solar | 0.003 | 0.003 | 0 | 0 | CFP | N/A | DEER TS | 7020240403454 |  | 7020240403454 | 2024-05-24 | 2024
17091 |  | CEF-SERCAIA | SERCAIA | BV | solar | 0.004095 | 0.004095 | 0 | 0 | CFP | N/A | DEER TS | 7010240405250 |  | 7010240405250 | 2024-05-10 | 2024
17092 |  | CEF-HALCHIU | HALCHIU | BV | solar | 0.005 | 0.005 | 0 | 0 | CFP | N/A | DEER TS | 7010240405253 |  | 7010240405253 | 2024-05-27 | 2024
17093 |  | CEF-TILISCA | TILISCA | SB | solar | 0.005 | 0.005 | 0 | 0 | CFP | N/A | DEER TS | 7020240403456 |  | 7020240403456 | 2024-05-29 | 2024
17094 |  | CEF-TUSNAD | TUSNAD | HR | solar | 0.0063 | 0.0063 | 0 | 0 | CFP | N/A | DEER TS | 7050240401868 |  | 7050240401868 | 2024-05-22 | 2024
17095 |  | CEF-ROD | ROD | SB | solar | 0.006 | 0.006 | 0 | 0 | CFP | N/A | DEER TS | 7020240403457 |  | 7020240403457 | 2024-05-29 | 2024
17096 |  | CEF-SELIMBAR | SELIMBAR | SB | solar | 0.006 | 0.006 | 0 | 0 | CFP | N/A | DEER TS | 7020240403458 |  | 7020240403458 | 2024-05-17 | 2024
17097 |  | CEF-SELIMBAR | SELIMBAR | SB | solar | 0.006 | 0.006 | 0 | 0 | CFP | N/A | DEER TS | 7020240403459 |  | 7020240403459 | 2024-05-17 | 2024
17098 |  | CEF-PREDEAL | PREDEAL | BV | solar | 0.015 | 0.015 | 0 | 0 | CFP | N/A | DEER TS | 7010240405256 |  | 7010240405256 | 2024-05-29 | 2024
17099 |  | CEF-HARMAN | HARMAN | BV | solar | 0.006 | 0.006 | 0 | 0 | CFP | N/A | DEER TS | 7010240405257 |  | 7010240405257 | 2024-05-17 | 2024
17100 |  | CEF-MEDIAS | MEDIAS | SB | solar | 0.01 | 0.01 | 0 | 0 | CFP | N/A | DEER TS | 7020240403461 |  | 7020240403461 | 2024-05-24 | 2024
17101 |  | CEF-CUGIR | CUGIR | AB | solar | 0.005 | 0.005 | 0 | 0 | CFP | N/A | DEER TS | 7040240402566 |  | 7040240402566 | 2024-05-13 | 2024
17102 |  | CEF-CODLEA | CODLEA | BV | solar | 0.003 | 0.003 | 0 | 0 | CFP | N/A | DEER TS | 7010240405260 |  | 7010240405260 | 2024-05-22 | 2024
17103 |  | CEF-FELICENI | FELICENI | HR | solar | 0.00498 | 0.00498 | 0 | 0 | CFP | N/A | DEER TS | 7050240401880 |  | 7050240401880 | 2024-05-22 | 2024
17104 |  | CEF-MANDRA | MANDRA | BV | solar | 0.004 | 0.004 | 0 | 0 | CFP | N/A | DEER TS | 7010240405266 |  | 7010240405266 | 2024-05-24 | 2024
17105 |  | CEF-STREMT | STREMT | AB | solar | 0.0083 | 0.0083 | 0 | 0 | CFP | N/A | DEER TS | 7040240402575 |  | 7040240402575 | 2024-05-20 | 2024
17106 |  | CEF-BIHARIA | BIHARIA | AB | solar | 0.00415 | 0.00415 | 0 | 0 | CFP | N/A | DEER TS | 7040240402578 |  | 7040240402578 | 2024-05-30 | 2024
17107 |  | CEF-CUGIR | CUGIR | AB | solar | 0.012 | 0.012 | 0 | 0 | CFP | N/A | DEER TS | 7040240402576 |  | 7040240402576 | 2024-05-20 | 2024
17108 |  | CEF-TARNAVENI | TARNAVENI | MS | solar | 0.006 | 0.006 | 0 | 0 | CFP | N/A | DEER TS | 7030240403868 |  | 7030240403868 | 2024-05-16 | 2024
17109 |  | CEF-SANGEORGIU DE MURES | SANGEORGIU DE MURES | MS | solar | 0.00369 | 0.00369 | 0 | 0 | CFP | N/A | DEER TS | 7030240403870 |  | 7030240403870 | 2024-05-22 | 2024
17110 |  | CEF-CENADE | CENADE | AB | solar | 0.0083 | 0.0083 | 0 | 0 | CFP | N/A | DEER TS | 7040240402582 |  | 7040240402582 | 2024-05-13 | 2024
17111 |  | CEF-ALBA IULIA | ALBA IULIA | AB | solar | 0.01 | 0.01 | 0 | 0 | CFP | N/A | DEER TS | 7040240402587 |  | 7040240402587 | 2024-05-14 | 2024
17112 |  | CEF-TARGU MURES | TARGU MURES | MS | solar | 0.006 | 0.006 | 0 | 0 | CFP | N/A | DEER TS | 7030240403892 |  | 7030240403892 | 2024-05-22 | 2024
17113 |  | CEF-SUGAG | SUGAG | AB | solar | 0.0083 | 0.0083 | 0 | 0 | CFP | N/A | DEER TS | 7040240402600 |  | 7040240402600 | 2024-05-21 | 2024
17114 |  | CEF-BISTRA | BISTRA | AB | solar | 0.1 | 0.1 | 0 | 0 | CFP | N/A | DEER TS | 7040240402598 |  | 7040240402598 | 2024-05-16 | 2024
17115 |  | CEF-CRISTESTI | CRISTESTI | MS | solar | 0.005 | 0.005 | 0 | 0 | CFP | N/A | DEER TS | 7030240403901 |  | 7030240403901 | 2024-05-16 | 2024
17116 |  | CEF-CORUND | CORUND | HR | solar | 0.00498 | 0.00498 | 0 | 0 | CFP | N/A | DEER TS | 7050240401900 |  | 7050240401900 | 2024-05-17 | 2024
17117 |  | CEF-SOHODOL | SOHODOL | AB | solar | 0.00598 | 0.00598 | 0 | 0 | CFP | N/A | DEER TS | 7040240402601 |  | 7040240402601 | 2024-05-28 | 2024
17118 |  | CEF-STREMT | STREMT | AB | solar | 0.0083 | 0.0083 | 0 | 0 | CFP | N/A | DEER TS | 7040240402603 |  | 7040240402603 | 2024-05-20 | 2024
17119 |  | CEF-CORUND | CORUND | HR | solar | 0.00498 | 0.00498 | 0 | 0 | CFP | N/A | DEER TS | 7050240401902 |  | 7050240401902 | 2024-05-29 | 2024
17120 |  | CEF-ODORHEIU SECUIESC | ODORHEIU SECUIESC | HR | solar | 0.005 | 0.005 | 0 | 0 | CFP | N/A | DEER TS | 7050240401903 |  | 7050240401903 | 2024-05-27 | 2024
17121 |  | CEF-SANCRAIENI | SANCRAIENI | HR | solar | 0.006 | 0.006 | 0 | 0 | CFP | N/A | DEER TS | 7050240401912 |  | 7050240401912 | 2024-05-24 | 2024
17122 |  | CEF-CUGIR | CUGIR | AB | solar | 0.005 | 0.005 | 0 | 0 | CFP | N/A | DEER TS | 7040240402611 |  | 7040240402611 | 2024-05-13 | 2024
17123 |  | CEF-RIMETEA | RIMETEA | AB | solar | 0.005 | 0.005 | 0 | 0 | CFP | N/A | DEER TS | 7040240402612 |  | 7040240402612 | 2024-05-16 | 2024
17124 |  | CEF-PAULENI-CIUC | PAULENI-CIUC | HR | solar | 0.00656 | 0.00656 | 0 | 0 | CFP | N/A | DEER TS | 7050240401919 |  | 7050240401919 | 2024-05-27 | 2024
17125 |  | CEF-TARGU MURES | TARGU MURES | MS | solar | 0.006 | 0.006 | 0 | 0 | CFP | N/A | DEER TS | 7030240403910 |  | 7030240403910 | 2024-05-29 | 2024
17126 |  | CEF-LUDUS | LUDUS | MS | solar | 0.005 | 0.005 | 0 | 0 | CFP | N/A | DEER TS | 7030240403913 |  | 7030240403913 | 2024-05-31 | 2024
17127 |  | CEF-TARGU MURES | TARGU MURES | MS | solar | 0.008 | 0.008 | 0 | 0 | CFP | N/A | DEER TS | 7030240403914 |  | 7030240403914 | 2024-05-31 | 2024
17128 |  | CEF-VADU MOTILOR | VADU MOTILOR | AB | solar | 0.0033 | 0.0033 | 0 | 0 | CFP | N/A | DEER TS | 7040240402621 |  | 7040240402621 | 2024-05-28 | 2024
17129 |  | CEF-SASCIORI | SASCIORI | AB | solar | 0.01 | 0.01 | 0 | 0 | CFP | N/A | DEER TS | 7040240402626 |  | 7040240402626 | 2024-05-14 | 2024
17130 |  | CEF-SANGEORGIU DE MURES | SANGEORGIU DE MURES | MS | solar | 0.005 | 0.005 | 0 | 0 | CFP | N/A | DEER TS | 7030240403916 |  | 7030240403916 | 2024-05-29 | 2024
17131 |  | CEF-BLAJ | BLAJ | AB | solar | 0.005 | 0.005 | 0 | 0 | CFP | N/A | DEER TS | 7040240402627 |  | 7040240402627 | 2024-05-15 | 2024
17132 |  | CEF-ALBA IULIA | ALBA IULIA | AB | solar | 0.003 | 0.003 | 0 | 0 | CFP | N/A | DEER TS | 7040240402629 |  | 7040240402629 | 2024-05-21 | 2024
17133 |  | CEF-TEIUS | TEIUS | AB | solar | 0.005 | 0.005 | 0 | 0 | CFP | N/A | DEER TS | 7040240402630 |  | 7040240402630 | 2024-05-13 | 2024
17134 |  | CEF-CEUASU DE CAMPIE | CEUASU DE CAMPIE | MS | solar | 0.006 | 0.006 | 0 | 0 | CFP | N/A | DEER TS | 7030240403919 |  | 7030240403919 | 2024-05-31 | 2024
17135 |  | CEF-GHEORGHENI | GHEORGHENI | HR | solar | 0.005 | 0.005 | 0 | 0 | CFP | N/A | DEER TS | 7050240401929 |  | 7050240401929 | 2024-05-29 | 2024
17136 |  | CEF-OCNA MURES | OCNA MURES | AB | solar | 0.006 | 0.006 | 0 | 0 | CFP | N/A | DEER TS | 7040240402632 |  | 7040240402632 | 2024-05-28 | 2024
17137 |  | CEF-ALBA IULIA | ALBA IULIA | AB | solar | 0.005 | 0.005 | 0 | 0 | CFP | N/A | DEER TS | 7040240402640 |  | 7040240402640 | 2024-05-20 | 2024
17138 |  | CEF-GHEORGHENI | GHEORGHENI | HR | solar | 0.006 | 0.006 | 0 | 0 | CFP | N/A | DEER TS | 7050240401934 |  | 7050240401934 | 2024-05-27 | 2024
17139 |  | CEF-MADARAS | MADARAS | HR | solar | 0.00792 | 0.00792 | 0 | 0 | CFP | N/A | DEER TS | 7050240401931 |  | 7050240401931 | 2024-05-23 | 2024
17140 |  | CEF-ALBA IULIA | ALBA IULIA | AB | solar | 0.006 | 0.006 | 0 | 0 | CFP | N/A | DEER TS | 7040240402645 |  | 7040240402645 | 2024-05-15 | 2024
17141 |  | CEF-TARGU MURES | TARGU MURES | MS | solar | 0.005 | 0.005 | 0 | 0 | CFP | N/A | DEER TS | 7030240403921 |  | 7030240403921 | 2024-05-31 | 2024
17142 |  | CEF-ALBA IULIA | ALBA IULIA | AB | solar | 0.006 | 0.006 | 0 | 0 | CFP | N/A | DEER TS | 7040240402647 |  | 7040240402647 | 2024-05-15 | 2024
17143 |  | CEF-MIERCUREA-CIUC | MIERCUREA-CIUC | HR | solar | 0.006 | 0.006 | 0 | 0 | CFP | N/A | DEER TS | 7050240401937 |  | 7050240401937 | 2024-05-27 | 2024
17144 |  | CEF-ALBA IULIA | ALBA IULIA | AB | solar | 0.004 | 0.004 | 0 | 0 | CFP | N/A | DEER TS | 7040240402648 |  | 7040240402648 | 2024-05-15 | 2024
17145 |  | CEF-PRAID | PRAID | HR | solar | 0.00574 | 0.00574 | 0 | 0 | CFP | N/A | DEER TS | 7050240401940 |  | 7050240401940 | 2024-05-14 | 2024
17146 |  | CEF-CUGIR | CUGIR | AB | solar | 0.00495 | 0.00495 | 0 | 0 | CFP | N/A | DEER TS | 7040240402649 |  | 7040240402649 | 2024-05-14 | 2024
17147 |  | CEF-SURA MARE | SURA MARE | SB | solar | 0.008 | 0.008 | 0 | 0 | CFP | N/A | DEER TS | 7020240403543 |  | 7020240403543 | 2024-05-24 | 2024
17148 |  | CEF-RACOVITA | RACOVITA | SB | solar | 0.005 | 0.005 | 0 | 0 | CFP | N/A | DEER TS | 7020240403544 |  | 7020240403544 | 2024-05-29 | 2024
17149 |  | CEF-BRAN | BRAN | BV | solar | 0.00456 | 0.00456 | 0 | 0 | CFP | N/A | DEER TS | 7010240405350 |  | 7010240405350 | 2024-05-23 | 2024
17150 |  | CEF-ALBA IULIA | ALBA IULIA | AB | solar | 0.003 | 0.003 | 0 | 0 | CFP | N/A | DEER TS | 7040240402652 |  | 7040240402652 | 2024-05-21 | 2024
17151 |  | CEF-SIBIU | SIBIU | SB | solar | 0.0088 | 0.0088 | 0 | 0 | CFP | N/A | DEER TS | 7020240503549 |  | 7020240503549 | 2024-05-24 | 2024
17152 |  | CEF-TEIUS | TEIUS | AB | solar | 0.005525 | 0.005525 | 0 | 0 | CFP | N/A | DEER TS | 7040240502657 |  | 7040240502657 | 2024-05-27 | 2024
17153 |  | CEF-DAIA ROMANA | DAIA ROMANA | AB | solar | 0.00826 | 0.00826 | 0 | 0 | CFP | N/A | DEER TS | 7040240502658 |  | 7040240502658 | 2024-05-16 | 2024
17154 |  | CEF-CUGIR | CUGIR | AB | solar | 0.008 | 0.008 | 0 | 0 | CFP | N/A | DEER TS | 7040240502659 |  | 7040240502659 | 2024-05-16 | 2024
17155 |  | CEF-CORUND | CORUND | HR | solar | 0.00595 | 0.00595 | 0 | 0 | CFP | N/A | DEER TS | 7050240501956 |  | 7050240501956 | 2024-05-29 | 2024
17156 |  | CEF-LUETA | LUETA | HR | solar | 0.00516 | 0.00516 | 0 | 0 | CFP | N/A | DEER TS | 7050240501957 |  | 7050240501957 | 2024-05-16 | 2024
17157 |  | CEF-PIANU | PIANU | AB | solar | 0.006 | 0.006 | 0 | 0 | CFP | N/A | DEER TS | 7040240502660 |  | 7040240502660 | 2024-05-21 | 2024
17158 |  | CEF-ODORHEIU SECUIESC | ODORHEIU SECUIESC | HR | solar | 0.00855 | 0.00855 | 0 | 0 | CFP | N/A | DEER TS | 7050240501959 |  | 7050240501959 | 2024-05-28 | 2024
17159 |  | CEF-ODORHEIU SECUIESC | ODORHEIU SECUIESC | HR | solar | 0.00595 | 0.00595 | 0 | 0 | CFP | N/A | DEER TS | 7050240501968 |  | 7050240501968 | 2024-05-28 | 2024
17160 |  | CEF-LAZAREA | LAZAREA | HR | solar | 0.01 | 0.01 | 0 | 0 | CFP | N/A | DEER TS | 7050240501969 |  | 7050240501969 | 2024-05-21 | 2024
17161 |  | CEF-DOSTAT | DOSTAT | AB | solar | 0.006 | 0.006 | 0 | 0 | CFP | N/A | DEER TS | 7040240502666 |  | 7040240502666 | 2024-05-30 | 2024
17162 |  | CEF-RASINARI | RASINARI | SB | solar | 0.006 | 0.006 | 0 | 0 | CFP | N/A | DEER TS | 7020240503559 |  | 7020240503559 | 2024-05-17 | 2024
17163 |  | CEF-SICULENI | SICULENI | HR | solar | 0.003 | 0.003 | 0 | 0 | CFP | N/A | DEER TS | 7050240501986 |  | 7050240501986 | 2024-05-31 | 2024
17164 |  | CEF-AMNAS | AMNAS | SB | solar | 0.01 | 0.01 | 0 | 0 | CFP | N/A | DEER TS | 7020240503569 |  | 7020240503569 | 2024-05-29 | 2024
17165 |  | CEF-ALBA IULIA | ALBA IULIA | AB | solar | 0.006 | 0.006 | 0 | 0 | CFP | N/A | DEER TS | 7040240502675 |  | 7040240502675 | 2024-05-16 | 2024
17166 |  | CEF-TAURENI | TAURENI | MS | solar | 0.005 | 0.005 | 0 | 0 | CFP | N/A | DEER TS | 7030240503926 |  | 7030240503926 | 2024-05-30 | 2024
17167 |  | CEF-ODORHEIU SECUIESC | ODORHEIU SECUIESC | HR | solar | 0.005 | 0.005 | 0 | 0 | CFP | N/A | DEER TS | 7050240501988 |  | 7050240501988 | 2024-05-28 | 2024
17168 |  | CEF-SANGEORGIU DE MURES | SANGEORGIU DE MURES | MS | solar | 0.003 | 0.003 | 0 | 0 | CFP | N/A | DEER TS | 7030240503928 |  | 7030240503928 | 2024-05-31 | 2024
17169 |  | CEF-SIMONESTI | SIMONESTI | HR | solar | 0.00456 | 0.00456 | 0 | 0 | CFP | N/A | DEER TS | 7050240501993 |  | 7050240501993 | 2024-05-15 | 2024
17170 |  | CEF-SIMONESTI | SIMONESTI | HR | solar | 0.00456 | 0.00456 | 0 | 0 | CFP | N/A | DEER TS | 7050240501994 |  | 7050240501994 | 2024-05-14 | 2024
17171 |  | CEF-ALBA IULIA | ALBA IULIA | AB | solar | 0.01 | 0.01 | 0 | 0 | CFP | N/A | DEER TS | 7040240502686 |  | 7040240502686 | 2024-05-16 | 2024
17172 |  | CEF-SEBES | SEBES | AB | solar | 0.005 | 0.005 | 0 | 0 | CFP | N/A | DEER TS | 7040240502690 |  | 7040240502690 | 2024-05-29 | 2024
17173 |  | CEF-ALBA IULIA | ALBA IULIA | AB | solar | 0.008 | 0.008 | 0 | 0 | CFP | N/A | DEER TS | 7040240502693 |  | 7040240502693 | 2024-05-17 | 2024
17174 |  | CEF-CISNADIOARA | CISNADIOARA | SB | solar | 0.012 | 0.012 | 0 | 0 | CFP | N/A | DEER TS | 7020240503572 |  | 7020240503572 | 2024-05-29 | 2024
17175 |  | CEF-SANGEORGIU DE MURES | SANGEORGIU DE MURES | MS | solar | 0.005 | 0.005 | 0 | 0 | CFP | N/A | DEER TS | 7030240503930 |  | 7030240503930 | 2024-05-29 | 2024
17176 |  | CEF-DEALU | DEALU | HR | solar | 0.004 | 0.004 | 0 | 0 | CFP | N/A | DEER TS | 7050240502002 |  | 7050240502002 | 2024-05-28 | 2024
17177 |  | CEF-PAULENI-CIUC | PAULENI-CIUC | HR | solar | 0.005 | 0.005 | 0 | 0 | CFP | N/A | DEER TS | 7050240502007 |  | 7050240502007 | 2024-05-31 | 2024
17178 |  | CEF-IERNUT | IERNUT | MS | solar | 0.01008 | 0.01008 | 0 | 0 | CFP | N/A | DEER TS | 7030240503934 |  | 7030240503934 | 2024-05-31 | 2024
17179 |  | CEF-SASCIORI | SASCIORI | AB | solar | 0.005 | 0.005 | 0 | 0 | CFP | N/A | DEER TS | 7040240502695 |  | 7040240502695 | 2024-05-29 | 2024
17180 |  | CEF-SIBIU | SIBIU | SB | solar | 0.005 | 0.005 | 0 | 0 | CFP | N/A | DEER TS | 7020240503582 |  | 7020240503582 | 2024-05-27 | 2024
17181 |  | CEF-CISNADIE | CISNADIE | SB | solar | 0.01 | 0.01 | 0 | 0 | CFP | N/A | DEER TS | 7020240503588 |  | 7020240503588 | 2024-05-15 | 2024
17182 |  | CEF-LUDUS | LUDUS | MS | solar | 0.01517 | 0.01517 | 0 | 0 | CFP | N/A | DEER TS | 7030240503952 |  | 7030240503952 | 2024-05-15 | 2024
17183 |  | CEF-RACOVITA | RACOVITA | SB | solar | 0.005 | 0.005 | 0 | 0 | CFP | N/A | DEER TS | 7020240503590 |  | 7020240503590 | 2024-05-17 | 2024
17184 |  | CEF-SIBIU | SIBIU | SB | solar | 0.006 | 0.006 | 0 | 0 | CFP | N/A | DEER TS | 7020240503592 |  | 7020240503592 | 2024-05-31 | 2024
17185 |  | CEF-ODORHEIU SECUIESC | ODORHEIU SECUIESC | HR | solar | 0.01 | 0.01 | 0 | 0 | CFP | N/A | DEER TS | 7050240502023 |  | 7050240502023 | 2024-05-28 | 2024
17186 |  | CEF-SANGEORGIU DE MURES | SANGEORGIU DE MURES | MS | solar | 0.01 | 0.01 | 0 | 0 | CFP | N/A | DEER TS | 7030240503967 |  | 7030240503967 | 2024-05-29 | 2024
17187 |  | CEF-CRISTESTI | CRISTESTI | MS | solar | 0.00656 | 0.00656 | 0 | 0 | CFP | N/A | DEER TS | 7030240503971 |  | 7030240503971 | 2024-05-23 | 2024
17188 |  | CEF-TARGU MURES | TARGU MURES | MS | solar | 0.007 | 0.007 | 0 | 0 | CFP | N/A | DEER TS | 7030240503973 |  | 7030240503973 | 2024-05-31 | 2024
17189 |  | CEF-SIBIU | SIBIU | SB | solar | 0.00692 | 0.00692 | 0 | 0 | CFP | N/A | DEER TS | 7020240503605 |  | 7020240503605 | 2024-05-31 | 2024
17190 |  | CEF-SANPETRU | SANPETRU | BV | solar | 0.005 | 0.005 | 0 | 0 | CFP | N/A | DEER TS | 7010240505455 |  | 7010240505455 | 2024-05-29 | 2024
17191 |  | CEF-CRISTIAN | CRISTIAN | SB | solar | 0.01275 | 0.01275 | 0 | 0 | CFP | N/A | DEER TS | 7020240503626 |  | 7020240503626 | 2024-05-29 | 2024
17192 |  | CEF-CRISTESTI | CRISTESTI | MS | solar | 0.003 | 0.003 | 0 | 0 | CFP | N/A | DEER TS | 7030240503983 |  | 7030240503983 | 2024-05-31 | 2024
17193 |  | CEF-SANPAUL | SANPAUL | MS | solar | 0.005 | 0.005 | 0 | 0 | CFP | N/A | DEER TS | 7030240503990 |  | 7030240503990 | 2024-05-29 | 2024
17194 |  | CEF-VALEA LUNGA | VALEA LUNGA | AB | solar | 0.00555 | 0.00555 | 0 | 0 | CFP | N/A | DEER TS | 7040240502723 |  | 7040240502723 | 2024-05-16 | 2024
17195 |  | CEF-SOVATA | SOVATA | MS | solar | 0.005 | 0.005 | 0 | 0 | CFP | N/A | DEER TS | 7030240503997 |  | 7030240503997 | 2024-05-16 | 2024
17196 |  | CEF-EREMITU | EREMITU | MS | solar | 0.00747 | 0.00747 | 0 | 0 | CFP | N/A | DEER TS | 7030240504008 |  | 7030240504008 | 2024-05-16 | 2024
17197 |  | CEF-CHIBED | CHIBED | MS | solar | 0.00882 | 0.00882 | 0 | 0 | CFP | N/A | DEER TS | 7030240504009 |  | 7030240504009 | 2024-05-16 | 2024
17198 |  | CEF-SURA MARE | SURA MARE | SB | solar | 0.006 | 0.006 | 0 | 0 | CFP | N/A | DEER TS | 7020240503635 |  | 7020240503635 | 2024-05-28 | 2024
17199 |  | CEF-TEIUS | TEIUS | AB | solar | 0.005 | 0.005 | 0 | 0 | CFP | N/A | DEER TS | 7040240502727 |  | 7040240502727 | 2024-05-21 | 2024
17200 |  | CEF-GURA RAULUI | GURA RAULUI | SB | solar | 0.01 | 0.01 | 0 | 0 | CFP | N/A | DEER TS | 7020240503641 |  | 7020240503641 | 2024-05-29 | 2024
17201 |  | CEF-SEBES | SEBES | AB | solar | 0.005 | 0.005 | 0 | 0 | CFP | N/A | DEER TS | 7040240502728 |  | 7040240502728 | 2024-05-29 | 2024
17202 |  | CEF-CASOLT | CASOLT | SB | solar | 0.00598 | 0.00598 | 0 | 0 | CFP | N/A | DEER TS | 7020240503643 |  | 7020240503643 | 2024-05-24 | 2024
17203 |  | CEF-SEBES | SEBES | AB | solar | 0.00588 | 0.00588 | 0 | 0 | CFP | N/A | DEER TS | 7040240502731 |  | 7040240502731 | 2024-05-29 | 2024
17204 |  | CEF-CEUASU DE CAMPIE | CEUASU DE CAMPIE | MS | solar | 0.006 | 0.006 | 0 | 0 | CFP | N/A | DEER TS | 7030240504039 |  | 7030240504039 | 2024-05-31 | 2024
17205 |  | CEF-TARGU MURES | TARGU MURES | MS | solar | 0.006 | 0.006 | 0 | 0 | CFP | N/A | DEER TS | 7030240504040 |  | 7030240504040 | 2024-05-31 | 2024
17206 |  | CEF-TARGU MURES | TARGU MURES | MS | solar | 0.004 | 0.004 | 0 | 0 | CFP | N/A | DEER TS | 7030240504050 |  | 7030240504050 | 2024-05-28 | 2024
17207 |  | CEF-LAZAREA | LAZAREA | HR | solar | 0.00328 | 0.00328 | 0 | 0 | CFP | N/A | DEER TS | 7050240502066 |  | 7050240502066 | 2024-05-28 | 2024
17208 |  | CEF-TARNAVENI | TARNAVENI | MS | solar | 0.006 | 0.006 | 0 | 0 | CFP | N/A | DEER TS | 7030240504060 |  | 7030240504060 | 2024-05-16 | 2024
17209 |  | CEF-MIERCUREA-CIUC | MIERCUREA-CIUC | HR | solar | 0.01 | 0.01 | 0 | 0 | CFP | N/A | DEER TS | 7050240502072 |  | 7050240502072 | 2024-05-15 | 2024
17210 |  | CEF-VICTORIA | VICTORIA | BV | solar | 0.006 | 0.006 | 0 | 0 | CFP | N/A | DEER TS | 7010240505505 |  | 7010240505505 | 2024-05-23 | 2024
17211 |  | CEF-MANDRA | MANDRA | BV | solar | 0.003 | 0.003 | 0 | 0 | CFP | N/A | DEER TS | 7010240505507 |  | 7010240505507 | 2024-05-21 | 2024
17212 |  | CEF-ERNEI | ERNEI | MS | solar | 0.007905 | 0.007905 | 0 | 0 | CFP | N/A | DEER TS | 7030240504066 |  | 7030240504066 | 2024-05-13 | 2024
17213 |  | CEF-ALBA IULIA | ALBA IULIA | AB | solar | 0.006 | 0.006 | 0 | 0 | CFP | N/A | DEER TS | 7040240502751 |  | 7040240502751 | 2024-05-21 | 2024
17214 |  | CEF-APOLD | APOLD | MS | solar | 0.006 | 0.006 | 0 | 0 | CFP | N/A | DEER TS | 7030240504077 |  | 7030240504077 | 2024-05-24 | 2024
17215 |  | CEF-CHEIA | CHEIA | BV | solar | 0.005 | 0.005 | 0 | 0 | CFP | N/A | DEER TS | 7010240505527 |  | 7010240505527 | 2024-05-29 | 2024
17216 |  | CEF-GURGHIU | GURGHIU | MS | solar | 0.006 | 0.006 | 0 | 0 | CFP | N/A | DEER TS | 7030240504082 |  | 7030240504082 | 2024-05-17 | 2024
17217 |  | CEF-ALBA IULIA | ALBA IULIA | AB | solar | 0.005 | 0.005 | 0 | 0 | CFP | N/A | DEER TS | 7040240502758 |  | 7040240502758 | 2024-05-21 | 2024
17218 |  | CEF-VOILA | VOILA | BV | solar | 0.00486 | 0.00486 | 0 | 0 | CFP | N/A | DEER TS | 7010240505545 |  | 7010240505545 | 2024-05-30 | 2024
17219 |  | CEF-TARGU MURES | TARGU MURES | MS | solar | 0.004 | 0.004 | 0 | 0 | CFP | N/A | DEER TS | 7030240504095 |  | 7030240504095 | 2024-05-28 | 2024
17220 |  | CEF-BLAJ | BLAJ | AB | solar | 0.005 | 0.005 | 0 | 0 | CFP | N/A | DEER TS | 7040240502765 |  | 7040240502765 | 2024-05-16 | 2024
17221 |  | CEF-MEDIAS | MEDIAS | SB | solar | 0.0102 | 0.0102 | 0 | 0 | CFP | N/A | DEER TS | 7020240503686 |  | 7020240503686 | 2024-05-27 | 2024
17222 |  | CEF-SEBES | SEBES | AB | solar | 0.005 | 0.005 | 0 | 0 | CFP | N/A | DEER TS | 7040240502768 |  | 7040240502768 | 2024-05-21 | 2024
17223 |  | CEF-ALBA IULIA | ALBA IULIA | AB | solar | 0.005 | 0.005 | 0 | 0 | CFP | N/A | DEER TS | 7040240502769 |  | 7040240502769 | 2024-05-21 | 2024
17224 |  | CEF-AIUD | AIUD | AB | solar | 0.00588 | 0.00588 | 0 | 0 | CFP | N/A | DEER TS | 7040240502772 |  | 7040240502772 | 2024-05-31 | 2024
17225 |  | CEF-LUNCA DE JOS | LUNCA DE JOS | HR | solar | 0.01 | 0.01 | 0 | 0 | CFP | N/A | DEER TS | 7050240502105 |  | 7050240502105 | 2024-05-13 | 2024
17226 |  | CEF-IGHIU | IGHIU | AB | solar | 0.006 | 0.006 | 0 | 0 | CFP | N/A | DEER TS | 7040240502774 |  | 7040240502774 | 2024-05-30 | 2024
17227 |  | CEF-AIUD | AIUD | AB | solar | 0.00595 | 0.00595 | 0 | 0 | CFP | N/A | DEER TS | 7040240502779 |  | 7040240502779 | 2024-05-31 | 2024
17228 |  | CEF-DOSTAT | DOSTAT | AB | solar | 0.005 | 0.005 | 0 | 0 | CFP | N/A | DEER TS | 7040240502783 |  | 7040240502783 | 2024-05-24 | 2024
17229 |  | CEF-SINCA VECHE | SINCA VECHE | BV | solar | 0.00583 | 0.00583 | 0 | 0 | CFP | N/A | DEER TS | 7010240505597 |  | 7010240505597 | 2024-05-30 | 2024
17230 |  | CEF-ALBA IULIA | ALBA IULIA | AB | solar | 0.003 | 0.003 | 0 | 0 | CFP | N/A | DEER TS | 7040240502790 |  | 7040240502790 | 2024-05-21 | 2024
17231 |  | CEF-JOSENI | JOSENI | HR | solar | 0.00456 | 0.00456 | 0 | 0 | CFP | N/A | DEER TS | 7050240502131 |  | 7050240502131 | 2024-05-31 | 2024
17232 |  | CEF-AIUD | AIUD | AB | solar | 0.006 | 0.006 | 0 | 0 | CFP | N/A | DEER TS | 7040240502794 |  | 7040240502794 | 2024-05-21 | 2024
17233 |  | CEF-ATID | ATID | HR | solar | 0.0034 | 0.0034 | 0 | 0 | CFP | N/A | DEER TS | 7050240502141 |  | 7050240502141 | 2024-05-28 | 2024
17234 |  | CEF-CRACIUNELU DE JOS | CRACIUNELU DE JOS | AB | solar | 0.2737 | 0.2737 | 0 | 0 | CFP | N/A | DEER TS | 7040240502802 |  | 7040240502802 | 2024-05-31 | 2024
17235 |  | CEF-ALBA IULIA | ALBA IULIA | AB | solar | 0.005 | 0.005 | 0 | 0 | CFP | N/A | DEER TS | 7040240502803 |  | 7040240502803 | 2024-05-21 | 2024
17236 |  | CEF-SALISTE | SALISTE | SB | solar | 0.008 | 0.008 | 0 | 0 | CFP | N/A | DEER TS | 7020240503723 |  | 7020240503723 | 2024-05-29 | 2024
17237 |  | CEF-BLAJ | BLAJ | AB | solar | 0.006 | 0.006 | 0 | 0 | CFP | N/A | DEER TS | 7040240502812 |  | 7040240502812 | 2024-05-28 | 2024
17238 |  | CEF-LUNCA DE JOS | LUNCA DE JOS | HR | solar | 0.01 | 0.01 | 0 | 0 | CFP | N/A | DEER TS | 7050240502158 |  | 7050240502158 | 2024-05-14 | 2024
17239 |  | CEF-ZARNESTI | ZARNESTI | BV | solar | 0.00664 | 0.00664 | 0 | 0 | CFP | N/A | DEER TS | 7010240505645 |  | 7010240505645 | 2024-05-27 | 2024
17240 |  | CEF-BLAJ | BLAJ | AB | solar | 0.006 | 0.006 | 0 | 0 | CFP | N/A | DEER TS | 7040240502834 |  | 7040240502834 | 2024-05-21 | 2024
17241 |  | CEF-CETATEA DE BALTA | CETATEA DE BALTA | AB | solar | 0.00315 | 0.00315 | 0 | 0 | CFP | N/A | DEER TS | 7040240502842 |  | 7040240502842 | 2024-05-28 | 2024
17242 |  | CEF-SIBIU | SIBIU | SB | solar | 0.006 | 0.006 | 0 | 0 | CFP | N/A | DEER TS | 7020240503764 |  | 7020240503764 | 2024-05-27 | 2024
17243 |  | CEF-ALBA IULIA | ALBA IULIA | AB | solar | 0.006 | 0.006 | 0 | 0 | CFP | N/A | DEER TS | 7040240502846 |  | 7040240502846 | 2024-05-28 | 2024
17244 |  | CEF-MADARAS | MADARAS | HR | solar | 0.005 | 0.005 | 0 | 0 | CFP | N/A | DEER TS | 7050240502172 |  | 7050240502172 | 2024-05-31 | 2024
17245 |  | CEF-VOILA | VOILA | BV | solar | 0.005 | 0.005 | 0 | 0 | CFP | N/A | DEER TS | 7010240505686 |  | 7010240505686 | 2024-05-30 | 2024
17246 |  | CEF-FAGARAS | FAGARAS | BV | solar | 0.004 | 0.004 | 0 | 0 | CFP | N/A | DEER TS | 7010240505688 |  | 7010240505688 | 2024-05-24 | 2024
17247 |  | CEF-ALBA IULIA | ALBA IULIA | AB | solar | 0.005 | 0.005 | 0 | 0 | CFP | N/A | DEER TS | 7040240502850 |  | 7040240502850 | 2024-05-24 | 2024
17248 |  | CEF-BALAUSERI | BALAUSERI | MS | solar | 0.006 | 0.006 | 0 | 0 | CFP | N/A | DEER TS | 7030240504262 |  | 7030240504262 | 2024-05-21 | 2024
17249 |  | CEF-SANGEORGIU DE MURES | SANGEORGIU DE MURES | MS | solar | 0.00369 | 0.00369 | 0 | 0 | CFP | N/A | DEER TS | 7030240504266 |  | 7030240504266 | 2024-05-31 | 2024
17250 |  | CEF-BLAJ | BLAJ | AB | solar | 0.005 | 0.005 | 0 | 0 | CFP | N/A | DEER TS | 7040240502858 |  | 7040240502858 | 2024-05-30 | 2024
17251 |  | CEF-SANGEORGIU DE MURES | SANGEORGIU DE MURES | MS | solar | 0.005 | 0.005 | 0 | 0 | CFP | N/A | DEER TS | 7030240504286 |  | 7030240504286 | 2024-05-29 | 2024
17252 |  | CEF-LUDUS | LUDUS | MS | solar | 0.006 | 0.006 | 0 | 0 | CFP | N/A | DEER TS | 7030240504292 |  | 7030240504292 | 2024-05-31 | 2024
17253 |  | CEF-TARGU MURES | TARGU MURES | MS | solar | 0.006 | 0.006 | 0 | 0 | CFP | N/A | DEER TS | 7030240504293 |  | 7030240504293 | 2024-05-20 | 2024
17254 |  | CEF-GALDA DE JOS | GALDA DE JOS | AB | solar | 0.005 | 0.005 | 0 | 0 | CFP | N/A | DEER TS | 7040240502864 |  | 7040240502864 | 2024-05-29 | 2024
17255 |  | CEF-SANGEORGIU DE MURES | SANGEORGIU DE MURES | MS | solar | 0.005 | 0.005 | 0 | 0 | CFP | N/A | DEER TS | 7030240504299 |  | 7030240504299 | 2024-05-31 | 2024
17256 |  | CEF-SEBES | SEBES | AB | solar | 0.007 | 0.007 | 0 | 0 | CFP | N/A | DEER TS | 7040240502873 |  | 7040240502873 | 2024-05-29 | 2024
17257 |  | CEF-IGHIU | IGHIU | AB | solar | 0.0043 | 0.0043 | 0 | 0 | CFP | N/A | DEER TS | 7040240502875 |  | 7040240502875 | 2024-05-29 | 2024
17258 |  | CEF-AVRIG | AVRIG | SB | solar | 0.005 | 0.005 | 0 | 0 | CFP | N/A | DEER TS | 7020240503793 |  | 7020240503793 | 2024-05-28 | 2024
17259 |  | CEF-ZARNESTI | ZARNESTI | BV | solar | 0.0054 | 0.0054 | 0 | 0 | CFP | N/A | DEER TS | 7010240505726 |  | 7010240505726 | 2024-05-29 | 2024
17260 |  | CEF-BLAJ | BLAJ | AB | solar | 0.005 | 0.005 | 0 | 0 | CFP | N/A | DEER TS | 7040240502882 |  | 7040240502882 | 2024-05-30 | 2024
17261 |  | CEF-GALDA DE JOS | GALDA DE JOS | AB | solar | 0.005 | 0.005 | 0 | 0 | CFP | N/A | DEER TS | 7040240502880 |  | 7040240502880 | 2024-05-31 | 2024
17262 |  | CEF-DAIA ROMANA | DAIA ROMANA | AB | solar | 0.006 | 0.006 | 0 | 0 | CFP | N/A | DEER TS | 7040240502884 |  | 7040240502884 | 2024-05-29 | 2024
17263 |  | CEF-GHIMBAV | GHIMBAV | BV | solar | 0.005 | 0.005 | 0 | 0 | CFP | N/A | DEER TS | 7010240505749 |  | 7010240505749 | 2024-05-30 | 2024
17264 |  | CEF-AIUD | AIUD | AB | solar | 0.003 | 0.003 | 0 | 0 | CFP | N/A | DEER TS | 7040240502888 |  | 7040240502888 | 2024-05-29 | 2024
17265 |  | CEF-BLAJ | BLAJ | AB | solar | 0.00595 | 0.00595 | 0 | 0 | CFP | N/A | DEER TS | 7040240502890 |  | 7040240502890 | 2024-05-28 | 2024
17266 |  | CEF-ALBA IULIA | ALBA IULIA | AB | solar | 0.008 | 0.008 | 0 | 0 | CFP | N/A | DEER TS | 7040240502895 |  | 7040240502895 | 2024-05-31 | 2024
17267 |  | CEF-UNGHENI | UNGHENI | MS | solar | 0.004 | 0.004 | 0 | 0 | CFP | N/A | DEER TS | 7030240504326 |  | 7030240504326 | 2024-05-31 | 2024
17268 |  | CEF-ALBA IULIA | ALBA IULIA | AB | solar | 0.003 | 0.003 | 0 | 0 | CFP | N/A | DEER TS | 7040240502897 |  | 7040240502897 | 2024-05-30 | 2024
17269 |  | CEF-ALBA IULIA | ALBA IULIA | AB | solar | 0.003 | 0.003 | 0 | 0 | CFP | N/A | DEER TS | 7040240502900 |  | 7040240502900 | 2024-05-29 | 2024
17270 |  | CEF-SIBIU | SIBIU | SB | solar | 0.006 | 0.006 | 0 | 0 | CFP | N/A | DEER TS | 7020240503821 |  | 7020240503821 | 2024-05-27 | 2024
17271 |  | CEF-CAMPENI | CAMPENI | AB | solar | 0.00322 | 0.00322 | 0 | 0 | CFP | N/A | DEER TS | 7040240502907 |  | 7040240502907 | 2024-05-31 | 2024
17272 |  | CEF-SADU | SADU | SB | solar | 0.005 | 0.005 | 0 | 0 | CFP | N/A | DEER TS | 7020240503824 |  | 7020240503824 | 2024-05-29 | 2024
17273 |  | CEF-RECEA | RECEA | BV | solar | 0.004 | 0.004 | 0 | 0 | CFP | N/A | DEER TS | 7010240505785 |  | 7010240505785 | 2024-05-30 | 2024
17274 |  | CEF-HOREA | HOREA | AB | solar | 0.006 | 0.006 | 0 | 0 | CFP | N/A | DEER TS | 7040240502915 |  | 7040240502915 | 2024-05-31 | 2024
17275 |  | CEF-ALBA IULIA | ALBA IULIA | AB | solar | 0.005 | 0.005 | 0 | 0 | CFP | N/A | DEER TS | 7040240502918 |  | 7040240502918 | 2024-05-29 | 2024
17276 |  | CEF-ALBA IULIA | ALBA IULIA | AB | solar | 0.004 | 0.004 | 0 | 0 | CFP | N/A | DEER TS | 7040240502920 |  | 7040240502920 | 2024-05-29 | 2024
17277 |  | CEF-BLANDIANA | BLANDIANA | AB | solar | 0.01 | 0.01 | 0 | 0 | CFP | N/A | DEER TS | 7040240502922 |  | 7040240502922 | 2024-05-24 | 2024
17278 |  | CEF-SERCAIA | SERCAIA | BV | solar | 0.004 | 0.004 | 0 | 0 | CFP | N/A | DEER TS | 7010240505791 |  | 7010240505791 | 2024-05-22 | 2024
17279 |  | CEF-CIUGUD | CIUGUD | AB | solar | 0.005 | 0.005 | 0 | 0 | CFP | N/A | DEER TS | 7040240502931 |  | 7040240502931 | 2024-05-29 | 2024
17280 |  | CEF-SIBIU | SIBIU | SB | solar | 0.006 | 0.006 | 0 | 0 | CFP | N/A | DEER TS | 7020240503841 |  | 7020240503841 | 2024-05-29 | 2024
17281 |  | CEF-ODORHEIU SECUIESC | ODORHEIU SECUIESC | HR | solar | 0.008 | 0.008 | 0 | 0 | CFP | N/A | DEER TS | 7050240502259 |  | 7050240502259 | 2024-05-30 | 2024
17282 |  | CEF-REGHIN | REGHIN | MS | solar | 0.006 | 0.006 | 0 | 0 | CFP | N/A | DEER TS | 7030240504367 |  | 7030240504367 | 2024-05-29 | 2024
17283 |  | CEF-FAGARAS | FAGARAS | BV | solar | 0.005 | 0.005 | 0 | 0 | CFP | N/A | DEER TS | 7010240505909 |  | 7010240505909 | 2024-05-28 | 2024
17284 |  | CEF-SANTIMBRU | SANTIMBRU | AB | solar | 0.004 | 0.004 | 0 | 0 | CFP | N/A | DEER TS | 7040240502956 |  | 7040240502956 | 2024-05-28 | 2024
17285 |  | CEF-ALBA IULIA | ALBA IULIA | AB | solar | 0.005 | 0.005 | 0 | 0 | CFP | N/A | DEER TS | 7040240502971 |  | 7040240502971 | 2024-05-31 | 2024
17286 |  | CEF-ALBA IULIA | ALBA IULIA | AB | solar | 0.00765 | 0.00765 | 0 | 0 | CFP | N/A | DEER TS | 7040240502972 |  | 7040240502972 | 2024-05-31 | 2024
17287 |  | CEF-CAMPENI | CAMPENI | AB | solar | 0.00598 | 0.00598 | 0 | 0 | CFP | N/A | DEER TS | 7040240502976 |  | 7040240502976 | 2024-05-30 | 2024
17288 |  | CEF-REGHIN | REGHIN | MS | solar | 0.005 | 0.005 | 0 | 0 | CFP | N/A | DEER TS | 7030240504405 |  | 7030240504405 | 2024-05-31 | 2024
17289 |  | CEF-MANDRA | MANDRA | BV | solar | 0.00405 | 0.00405 | 0 | 0 | CFP | N/A | DEER TS | 7010240505961 |  | 7010240505961 | 2024-05-28 | 2024
17290 |  | CEF-RECEA | RECEA | BV | solar | 0.003 | 0.003 | 0 | 0 | CFP | N/A | DEER TS | 7010240505966 |  | 7010240505966 | 2024-05-29 | 2024
17291 |  | CEF-IBANESTI | IBANESTI | MS | solar | 0.00336 | 0.00336 | 0 | 0 | CFP | N/A | DEER TS | 7030240504449 |  | 7030240504449 | 2024-05-28 | 2024
17292 |  | CEF-RECEA | RECEA | BV | solar | 0.003 | 0.003 | 0 | 0 | CFP | N/A | DEER TS | 7010240505977 |  | 7010240505977 | 2024-05-29 | 2024
17293 |  | CEF-SIBIU | SIBIU | SB | solar | 0.01032 | 0.01032 | 0 | 0 | CFP | N/A | DEER TS | 7020240503930 |  | 7020240503930 | 2024-05-29 | 2024
17294 |  | CEF-GHIMBAV | GHIMBAV | BV | solar | 0.003 | 0.003 | 0 | 0 | CFP | N/A | DEER TS | 7010240505991 |  | 7010240505991 | 2024-05-29 | 2024
17295 |  | CEF-VULCAN | VULCAN | BV | solar | 0.003 | 0.003 | 0 | 0 | CFP | N/A | DEER TS | 7010240506037 |  | 7010240506037 | 2024-05-29 | 2024
17296 |  | CEF-HALCHIU | HALCHIU | BV | solar | 0.006 | 0.006 | 0 | 0 | CFP | N/A | DEER TS | 7010240506045 |  | 7010240506045 | 2024-05-30 | 2024
17297 |  | CEF-SEBES | SEBES | AB | solar | 0.006 | 0.006 | 0 | 0 | CFP | N/A | DEER TS | 7040240503044 |  | 7040240503044 | 2024-05-30 | 2024
17298 |  | CEF-HALCHIU | HALCHIU | BV | solar | 0.004 | 0.004 | 0 | 0 | CFP | N/A | DEER TS | 7010240506049 |  | 7010240506049 | 2024-05-29 | 2024
17299 |  | CEF-SERCAIA | SERCAIA | BV | solar | 0.005 | 0.005 | 0 | 0 | CFP | N/A | DEER TS | 7010240506055 |  | 7010240506055 | 2024-05-28 | 2024
17300 |  | CEF-ZARNESTI | ZARNESTI | BV | solar | 0.00609 | 0.00609 | 0 | 0 | CFP | N/A | DEER TS | 7010240506122 |  | 7010240506122 | 2024-05-28 | 2024
17301 |  | CEF-MEDIAS | MEDIAS | SB | solar | 0.015 | 0.015 | 0 | 0 | CFP | N/A | DEER TS | 7020240504002 |  | 7020240504002 | 2024-05-23 | 2024
17302 |  | CEF-CIUGUD | CIUGUD | AB | solar | 0.005 | 0.005 | 0 | 0 | CFP | N/A | DEER TS | 7040240503109 |  | 7040240503109 | 2024-05-30 | 2024
17303 |  | CEF-TARGU MURES | TARGU MURES | MS | solar | 0.009 | 0.009 | 0 | 0 | CFP | N/A | DEER TS | 7030240504599 |  | 7030240504599 | 2024-05-24 | 2024
17304 |  | CEF-ALBA IULIA | ALBA IULIA | AB | solar | 0.006 | 0.006 | 0 | 0 | CFP | N/A | DEER TS | 7040240503122 |  | 7040240503122 | 2024-05-30 | 2024
17305 |  | CEF-ALBA IULIA | ALBA IULIA | AB | solar | 0.025 | 0.025 | 0 | 0 | CFP | N/A | DEER TS | 7040240503140 |  | 7040240503140 | 2024-05-31 | 2024
17306 |  | CEF-DAIA ROMANA | DAIA ROMANA | AB | solar | 0.00495 | 0.00495 | 0 | 0 | CFP | N/A | DEER TS | 7040240503148 |  | 7040240503148 | 2024-05-30 | 2024
17307 |  | CEF-ODORHEIU SECUIESC | ODORHEIU SECUIESC | HR | solar | 0.00456 | 0.00456 | 0 | 0 | CFP | N/A | DEER TS | 7050240502434 |  | 7050240502434 | 2024-05-30 | 2024
17308 |  | CEF-LUDUS | LUDUS | MS | solar | 0.005 | 0.005 | 0 | 0 | CFP | N/A | DEER TS | 7030240504654 |  | 7030240504654 | 2024-05-28 | 2024
17309 |  | CEF-TARGU MURES | TARGU MURES | MS | solar | 0.005 | 0.005 | 0 | 0 | CFP | N/A | DEER TS | 7030240504715 |  | 7030240504715 | 2024-05-30 | 2024
17310 |  | CEF-CARTA | CARTA | HR | solar | 0.003 | 0.003 | 0 | 0 | CFP | N/A | DEER TS | 7050240502556 |  | 7050240502556 | 2024-05-30 | 2024
17311 |  | CEF-SANPETRU | SANPETRU | BV | solar | 0.00525 | 0.00525 | 0 | 0 | CFP | N/A | DEER TS | 7010221025398 | 2022-12-08 | 7010221025398 | 2024-05-20 | 2024
17312 |  | CEF-SANPETRU | SANPETRU | BV | solar | 0.005 | 0.005 | 0 | 0 | CFP | N/A | DEER TS | 7010221025846 | 2022-12-08 | 7010221025846 | 2024-05-23 | 2024
17313 |  | CEF-REGHIN | REGHIN | MS | solar | 3 | 3 | 0 | 0 | CFP | N/A | DEER TS | 7030221118206 | 2023-05-02 | 7030221118206 | 2024-05-29 | 2024
17314 |  | CEF-SIBIU | SIBIU | SB | solar | 0.0125 | 0.0125 | 0 | 0 | CFP | N/A | DEER TS | 7020230218279 | 2023-02-22 | 7020230218279 | 2024-05-29 | 2024
17315 |  | CEF-PREJMER | PREJMER | BV | solar | 0.01 | 0.01 | 0 | 0 | CFP | N/A | DEER TS | 7010230229945 | 2023-02-15 | 7010230229945 | 2024-05-27 | 2024
17316 |  | CEF-BRASOV | BRASOV | BV | solar | 0.012 | 0.012 | 0 | 0 | CFP | N/A | DEER TS | 7010230332229 | 2023-04-24 | 7010230332229 | 2024-05-23 | 2024
17317 |  | CEF-SASCIORI | SASCIORI | AB | solar | 0.00975 | 0.00975 | 0 | 0 | CFP | N/A | DEER TS | 7040230517109 |  | 7040230517109 | 2024-05-08 | 2024
17318 |  | CEF-BRASOV | BRASOV | BV | solar | 0.1 | 0.1 | 0 | 0 | CFP | N/A | DEER TS | 7010230534288 | 2023-05-12 | 7010230534288 | 2024-05-13 | 2024
17319 |  | CEF-MIERCUREA-CIUC | MIERCUREA-CIUC | HR | solar | 0.01044 | 0.01044 | 0 | 0 | CFP | N/A | DEER TS | 7050230511406 | 2023-07-18 | 7050230511406 | 2024-05-08 | 2024
17320 |  | CEF-DRAGUS | DRAGUS | BV | solar | 0.00637 | 0.00637 | 0 | 0 | CFP | N/A | DEER TS | 7010230635320 | 2023-06-21 | 7010230635320 | 2024-05-23 | 2024
17321 |  | CEF-ABRUD | ABRUD | AB | solar | 0.02 | 0.02 | 0 | 0 | CFP | N/A | DEER TS | 7040230617890 | 2023-10-03 | 7040230617890 | 2024-05-28 | 2024
17322 |  | CEF-SANPETRU | SANPETRU | BV | solar | 0.006 | 0.006 | 0 | 0 | CFP | N/A | DEER TS | 7010230635577 | 2023-06-29 | 7010230635577 | 2024-05-20 | 2024
17323 |  | CEF-CISNADIE | CISNADIE | SB | solar | 0.006 | 0.006 | 0 | 0 | CFP | N/A | DEER TS | 7020230621641 |  | 7020230621641 | 2024-05-20 | 2024
17324 |  | CEF-CORUNCA | CORUNCA | MS | solar | 0.02 | 0.02 | 0 | 0 | CFP | N/A | DEER TS | 7030230725456 | 2023-08-25 | 7030230725456 | 2024-05-27 | 2024
17325 |  | CEF-BRASOV | BRASOV | BV | solar | 0.006 | 0.006 | 0 | 0 | CFP | N/A | DEER TS | 7010230837498 | 2023-08-29 | 7010230837498 | 2024-05-16 | 2024
17326 |  | CEF-RECEA | RECEA | BV | solar | 0.00576 | 0.00576 | 0 | 0 | CFP | N/A | DEER TS | 7010230837520 | 2023-09-08 | 7010230837520 | 2024-05-28 | 2024
17327 |  | CEF-SACELE | SACELE | BV | solar | 0.005 | 0.005 | 0 | 0 | CFP | N/A | DEER TS | 7010230837545 |  | 7010230837545 | 2024-05-08 | 2024
17328 |  | CEF-BECLEAN | BECLEAN | BV | solar | 0.004 | 0.004 | 0 | 0 | CFP | N/A | DEER TS | 7010230838067 |  | 7010230838067 | 2024-05-13 | 2024
17329 |  | CEF-AXENTE SEVER | AXENTE SEVER | SB | solar | 0.00998 | 0.00998 | 0 | 0 | CFP | N/A | DEER TS | 7020230823410 |  | 7020230823410 | 2024-05-14 | 2024
17330 |  | CEF-HOGHIZ | HOGHIZ | BV | solar | 0.005 | 0.005 | 0 | 0 | CFP | N/A | DEER TS | 7010230838377 |  | 7010230838377 | 2024-05-24 | 2024
17331 |  | CEF-FAGARAS | FAGARAS | BV | solar | 0.02 | 0.02 | 0 | 0 | CFP | N/A | DEER TS | 7010230838495 | 2023-09-25 | 7010230838495 | 2024-05-30 | 2024
17332 |  | CEF-HOREA | HOREA | AB | solar | 0.008 | 0.008 | 0 | 0 | CFP | N/A | DEER TS | 7040230919588 |  | 7040230919588 | 2024-05-09 | 2024
17333 |  | CEF-SURA MARE | SURA MARE | SB | solar | 0.01025 | 0.01025 | 0 | 0 | CFP | N/A | DEER TS | 7020230923699 |  | 7020230923699 | 2024-05-28 | 2024
17334 |  | CEF-LOAMNES | LOAMNES | SB | solar | 0.006 | 0.006 | 0 | 0 | CFP | N/A | DEER TS | 7020230923711 |  | 7020230923711 | 2024-05-28 | 2024
17335 |  | CEF-MAIERUS | MAIERUS | BV | solar | 0.0165 | 0.0165 | 0 | 0 | CFP | N/A | DEER TS | 7010230939191 | 2023-10-10 | 7010230939191 | 2024-05-08 | 2024
17336 |  | CEF-PREDEAL | PREDEAL | BV | solar | 0.006 | 0.006 | 0 | 0 | CFP | N/A | DEER TS | 7010231040415 |  | 7010231040415 | 2024-05-23 | 2024
17337 |  | CEF-TURIA | TURIA | CV | solar | 0.01 | 0.01 | 0 | 0 | CFP | N/A | DEER TS | 7060231009683 | 2023-11-10 | 7060231009683 | 2024-05-18 | 2024
17338 |  | CEF-SACELE | SACELE | BV | solar | 0.006 | 0.006 | 0 | 0 | CFP | N/A | DEER TS | 7010231040807 | 2023-11-14 | 7010231040807 | 2024-05-08 | 2024
17339 |  | CEF-MUGENI | MUGENI | HR | solar | 0.006 | 0.006 | 0 | 0 | CFP | N/A | DEER TS | 7050231014037 |  | 7050231014037 | 2024-05-02 | 2024
17340 |  | CEF-ZARNESTI | ZARNESTI | BV | solar | 0.0066 | 0.0066 | 0 | 0 | CFP | N/A | DEER TS | 7010231041004 | 2023-12-05 | 7010231041004 | 2024-05-14 | 2024
17341 |  | CEF-LUNGA | LUNGA | CV | solar | 0.01 | 0.01 | 0 | 0 | CFP | N/A | DEER TS | 7060231009839 | 2023-11-27 | 7060231009839 | 2024-05-18 | 2024
17342 |  | CEF-VOILA | VOILA | BV | solar | 0.00976 | 0.00976 | 0 | 0 | CFP | N/A | DEER TS | 7010231141272 |  | 7010231141272 | 2024-05-10 | 2024
17343 |  | CEF-BAZNA | BAZNA | SB | solar | 0.003 | 0.003 | 0 | 0 | CFP | N/A | DEER TS | 7020231125457 |  | 7020231125457 | 2024-05-15 | 2024
17344 |  | CEF-RUSII-MUNTI | RUSII-MUNTI | MS | solar | 0.006 | 0.006 | 0 | 0 | CFP | N/A | DEER TS | 7030231128044 |  | 7030231128044 | 2024-05-15 | 2024
17345 |  | CEF-MUGENI | MUGENI | HR | solar | 0.003 | 0.003 | 0 | 0 | CFP | N/A | DEER TS | 7050231114347 |  | 7050231114347 | 2024-05-27 | 2024
17346 |  | CEF-SELIMBAR | SELIMBAR | SB | solar | 0.003 | 0.003 | 0 | 0 | CFP | N/A | DEER TS | 7020231125922 |  | 7020231125922 | 2024-05-17 | 2024
17347 |  | CEF-APOLDUL DE SUS | APOLDUL DE SUS | SB | solar | 0.005 | 0.005 | 0 | 0 | CFP | N/A | DEER TS | 7020231125934 |  | 7020231125934 | 2024-05-29 | 2024
17348 |  | CEF-GHIMBAV | GHIMBAV | BV | solar | 0.0132 | 0.0132 | 0 | 0 | CFP | N/A | DEER TS | 7010231142042 |  | 7010231142042 | 2024-05-10 | 2024
17349 |  | CEF-RASNOV | RASNOV | BV | solar | 0.012 | 0.012 | 0 | 0 | CFP | N/A | DEER TS | 7010231242387 | 2023-12-11 | 7010231242387 | 2024-05-21 | 2024
17350 |  | CEF-TARGU SECUIESC | TARGU SECUIESC | CV | solar | 0.01 | 0.01 | 0 | 0 | CFP | N/A | DEER TS | 7060231210100 | 2024-02-12 | 7060231210100 | 2024-05-08 | 2024
17351 |  | CEF-TARNAVA | TARNAVA | SB | solar | 0.006 | 0.006 | 0 | 0 | CFP | N/A | DEER TS | 7020231226370 |  | 7020231226370 | 2024-05-13 | 2024
17352 |  | CEF-SADU | SADU | SB | solar | 0.006 | 0.006 | 0 | 0 | CFP | N/A | DEER TS | 7020231226419 |  | 7020231226419 | 2024-05-28 | 2024
17353 |  | CEF-CRISTIAN | CRISTIAN | BV | solar | 0.005 | 0.005 | 0 | 0 | CFP | N/A | DEER TS | 7010231242655 |  | 7010231242655 | 2024-05-15 | 2024
17354 |  | CEF-BRASOV | BRASOV | BV | solar | 0.005 | 0.005 | 0 | 0 | CFP | N/A | DEER TS | 7010231242697 |  | 7010231242697 | 2024-05-28 | 2024
17355 |  | CEF-BRANCOVENESTI | BRANCOVENESTI | MS | solar | 0.01 | 0.01 | 0 | 0 | CFP | N/A | DEER TS | 7030231229016 |  | 7030231229016 | 2024-05-02 | 2024
17356 |  | CEF-BOITA | BOITA | SB | solar | 0.0083 | 0.0083 | 0 | 0 | CFP | N/A | DEER TS | 7020231226568 |  | 7020231226568 | 2024-05-29 | 2024
17357 |  | CEF-PAUCA | PAUCA | SB | solar | 0.02 | 0.02 | 0 | 0 | CFP | N/A | DEER TS | 7020231226570 |  | 7020231226570 | 2024-05-16 | 2024
17358 |  | CEF-LUDUS | LUDUS | MS | solar | 0.04995 | 0.04995 | 0 | 0 | CFP | N/A | DEER TS | 7030231229085 |  | 7030231229085 | 2024-05-15 | 2024
17359 |  | CEF-CRISTIAN | CRISTIAN | BV | solar | 0.008 | 0.008 | 0 | 0 | CFP | N/A | DEER TS | 7010231242943 |  | 7010231242943 | 2024-05-15 | 2024
17360 |  | CEF-SELIMBAR | SELIMBAR | SB | solar | 0.005 | 0.005 | 0 | 0 | CFP | N/A | DEER TS | 7020231226633 |  | 7020231226633 | 2024-05-17 | 2024
17361 |  | CEF-RECEA | RECEA | BV | solar | 0.00328 | 0.00328 | 0 | 0 | CFP | N/A | DEER TS | 7010231243002 |  | 7010231243002 | 2024-05-23 | 2024
17362 |  | CEF-SIBIU | SIBIU | SB | solar | 0.005 | 0.005 | 0 | 0 | CFP | N/A | DEER TS | 7020231226735 |  | 7020231226735 | 2024-05-20 | 2024
17363 |  | CEF-FAGARAS | FAGARAS | BV | solar | 0.005 | 0.005 | 0 | 0 | CFP | N/A | DEER TS | 7010231243026 |  | 7010231243026 | 2024-05-16 | 2024
17364 |  | CEF-CICEU | CICEU | HR | solar | 0.05 | 0.05 | 0 | 0 | CFP | N/A | DEER TS | 7050240100074 |  | 7050240100074 | 2024-05-14 | 2024
17365 |  | CEF-SFANTUL GHEORGHE | SFANTUL GHEORGHE | CV | solar | 0.05 | 0.05 | 0 | 0 | CFP | N/A | DEER TS | 7060240100101 | 2024-02-01 | 7060240100101 | 2024-05-18 | 2024
17366 |  | CEF-SFANTUL GHEORGHE | SFANTUL GHEORGHE | CV | solar | 0.015 | 0.015 | 0 | 0 | CFP | N/A | DEER TS | 7060240100103 | 2024-02-01 | 7060240100103 | 2024-05-23 | 2024
17367 |  | CEF-LISA | LISA | BV | solar | 0.00533 | 0.00533 | 0 | 0 | CFP | N/A | DEER TS | 7010240100416 |  | 7010240100416 | 2024-05-22 | 2024
17368 |  | CEF-BUCIUM | BUCIUM | AB | solar | 0.00322 | 0.00322 | 0 | 0 | CFP | N/A | DEER TS | 7040240100311 |  | 7040240100311 | 2024-05-30 | 2024
17369 |  | CEF-ZARNESTI | ZARNESTI | BV | solar | 0.015 | 0.015 | 0 | 0 | CFP | N/A | DEER TS | 7010240100581 | 2024-02-02 | 7010240100581 | 2024-05-30 | 2024
17370 |  | CEF-RECEA | RECEA | BV | solar | 0.0198 | 0.0198 | 0 | 0 | CFP | N/A | DEER TS | 7010240100596 |  | 7010240100596 | 2024-05-10 | 2024
17371 |  | CEF-LASLEA | LASLEA | SB | solar | 0.006 | 0.006 | 0 | 0 | CFP | N/A | DEER TS | 7020240200454 |  | 7020240200454 | 2024-05-31 | 2024
17372 |  | CEF-LISA | LISA | BV | solar | 0.00321 | 0.00321 | 0 | 0 | CFP | N/A | DEER TS | 7010240200758 |  | 7010240200758 | 2024-05-30 | 2024
17373 |  | CEF-PREDEAL | PREDEAL | BV | solar | 0.0054 | 0.0054 | 0 | 0 | CFP | N/A | DEER TS | 7010240200756 |  | 7010240200756 | 2024-05-08 | 2024
17374 |  | CEF-SANPETRU | SANPETRU | BV | solar | 0.01 | 0.01 | 0 | 0 | CFP | N/A | DEER TS | 7010240200760 | 2024-02-20 | 7010240200760 | 2024-05-21 | 2024
17375 |  | CEF-SURA MARE | SURA MARE | SB | solar | 0.006 | 0.006 | 0 | 0 | CFP | N/A | DEER TS | 7020240200551 |  | 7020240200551 | 2024-05-28 | 2024
17376 |  | CEF-GALDA DE JOS | GALDA DE JOS | AB | solar | 0.008 | 0.008 | 0 | 0 | CFP | N/A | DEER TS | 7040240200500 | 2024-03-05 | 7040240200500 | 2024-05-21 | 2024
17377 |  | CEF-SIBIU | SIBIU | SB | solar | 0.003 | 0.003 | 0 | 0 | CFP | N/A | DEER TS | 7020240200567 |  | 7020240200567 | 2024-05-27 | 2024
17378 |  | CEF-SIBIU | SIBIU | SB | solar | 0.067 | 0.067 | 0 | 0 | CFP | N/A | DEER TS | 7020240200598 |  | 7020240200598 | 2024-05-16 | 2024
17379 |  | CEF-GORNESTI | GORNESTI | MS | solar | 0.005 | 0.005 | 0 | 0 | CFP | N/A | DEER TS | 7030240200750 |  | 7030240200750 | 2024-05-22 | 2024
17380 |  | CEF-REGHIN | REGHIN | MS | solar | 0.003 | 0.003 | 0 | 0 | CFP | N/A | DEER TS | 7030240200765 |  | 7030240200765 | 2024-05-22 | 2024
17381 |  | CEF-REGHIN | REGHIN | MS | solar | 0.015 | 0.015 | 0 | 0 | CFP | N/A | DEER TS | 7030240200776 |  | 7030240200776 | 2024-05-14 | 2024
17382 |  | CEF-PANET | PANET | MS | solar | 0.005 | 0.005 | 0 | 0 | CFP | N/A | DEER TS | 7030240200777 |  | 7030240200777 | 2024-05-23 | 2024
17383 |  | CEF-FANTANELE | FANTANELE | MS | solar | 0.003 | 0.003 | 0 | 0 | CFP | N/A | DEER TS | 7030240200784 |  | 7030240200784 | 2024-05-15 | 2024
17384 |  | CEF-SELIMBAR | SELIMBAR | SB | solar | 0.005 | 0.005 | 0 | 0 | CFP | N/A | DEER TS | 7020240200628 |  | 7020240200628 | 2024-05-29 | 2024
17385 |  | CEF-MIERCUREA NIRAJULUI | MIERCUREA NIRAJULUI | MS | solar | 0.006 | 0.006 | 0 | 0 | CFP | N/A | DEER TS | 7030240200792 |  | 7030240200792 | 2024-05-22 | 2024
17386 |  | CEF-VOILA | VOILA | BV | solar | 0.006 | 0.006 | 0 | 0 | CFP | N/A | DEER TS | 7010240201059 | 2024-02-16 | 7010240201059 | 2024-05-13 | 2024
17387 |  | CEF-RECEA | RECEA | BV | solar | 0.008 | 0.008 | 0 | 0 | CFP | N/A | DEER TS | 7010240201066 | 2024-02-13 | 7010240201066 | 2024-05-14 | 2024
17388 |  | CEF-GHEORGHENI | GHEORGHENI | HR | solar | 0.00533 | 0.00533 | 0 | 0 | CFP | N/A | DEER TS | 7050240200310 |  | 7050240200310 | 2024-05-17 | 2024
17389 |  | CEF-SFANTUL GHEORGHE | SFANTUL GHEORGHE | CV | solar | 0.005 | 0.005 | 0 | 0 | CFP | N/A | DEER TS | 7060240200244 |  | 7060240200244 | 2024-05-01 | 2024
17390 |  | CEF-SANGEORGIU DE MURES | SANGEORGIU DE MURES | MS | solar | 0.006 | 0.006 | 0 | 0 | CFP | N/A | DEER TS | 7030240200845 |  | 7030240200845 | 2024-05-14 | 2024
17391 |  | CEF-SANTANA DE MURES | SANTANA DE MURES | MS | solar | 0.006 | 0.006 | 0 | 0 | CFP | N/A | DEER TS | 7030240200905 |  | 7030240200905 | 2024-05-15 | 2024
17392 |  | CEF-TARGU MURES | TARGU MURES | MS | solar | 0.01748 | 0.01748 | 0 | 0 | CFP | N/A | DEER TS | 7030240200918 |  | 7030240200918 | 2024-05-14 | 2024
17393 |  | CEF-SACELE | SACELE | BV | solar | 0.005 | 0.005 | 0 | 0 | CFP | N/A | DEER TS | 7010240201204 |  | 7010240201204 | 2024-05-13 | 2024
17394 |  | CEF-TALMACIU | TALMACIU | SB | solar | 0.01 | 0.01 | 0 | 0 | CFP | N/A | DEER TS | 7020240200751 |  | 7020240200751 | 2024-05-13 | 2024
17395 |  | CEF-TALMACIU | TALMACIU | SB | solar | 0.01 | 0.01 | 0 | 0 | CFP | N/A | DEER TS | 7020240200753 |  | 7020240200753 | 2024-05-13 | 2024
17396 |  | CEF-LISA | LISA | BV | solar | 0.006375 | 0.006375 | 0 | 0 | CFP | N/A | DEER TS | 7010240201232 | 2024-02-20 | 7010240201232 | 2024-05-21 | 2024
17397 |  | CEF-GHIMBAV | GHIMBAV | BV | solar | 0.003 | 0.003 | 0 | 0 | CFP | N/A | DEER TS | 7010240201233 |  | 7010240201233 | 2024-05-17 | 2024
17398 |  | CEF-TARGU MURES | TARGU MURES | MS | solar | 0.006 | 0.006 | 0 | 0 | CFP | N/A | DEER TS | 7030240200972 |  | 7030240200972 | 2024-05-31 | 2024
17399 |  | CEF-RECEA | RECEA | BV | solar | 0.01 | 0.01 | 0 | 0 | CFP | N/A | DEER TS | 7010240201312 |  | 7010240201312 | 2024-05-23 | 2024
17400 |  | CEF-DUMBRAVITA | DUMBRAVITA | BV | solar | 0.006 | 0.006 | 0 | 0 | CFP | N/A | DEER TS | 7010240201314 |  | 7010240201314 | 2024-05-08 | 2024
17401 |  | CEF-TARGU MURES | TARGU MURES | MS | solar | 0.006 | 0.006 | 0 | 0 | CFP | N/A | DEER TS | 7030240201006 |  | 7030240201006 | 2024-05-29 | 2024
17402 |  | CEF-TARGU MURES | TARGU MURES | MS | solar | 0.005 | 0.005 | 0 | 0 | CFP | N/A | DEER TS | 7030240201007 |  | 7030240201007 | 2024-05-31 | 2024
17403 |  | CEF-HODAC | HODAC | MS | solar | 0.006 | 0.006 | 0 | 0 | CFP | N/A | DEER TS | 7030240201013 |  | 7030240201013 | 2024-05-09 | 2024
17404 |  | CEF-SANPETRU | SANPETRU | BV | solar | 0.036 | 0.036 | 0 | 0 | CFP | N/A | DEER TS | 7010240201335 |  | 7010240201335 | 2024-05-21 | 2024
17405 |  | CEF-SANTANA DE MURES | SANTANA DE MURES | MS | solar | 0.00912 | 0.00912 | 0 | 0 | CFP | N/A | DEER TS | 7030240201031 |  | 7030240201031 | 2024-05-23 | 2024
17406 |  | CEF-POIANA MARULUI | POIANA MARULUI | BV | solar | 0.004 | 0.004 | 0 | 0 | CFP | N/A | DEER TS | 7010240201372 |  | 7010240201372 | 2024-05-20 | 2024
17407 |  | CEF-BRASOV | BRASOV | BV | solar | 0.005 | 0.005 | 0 | 0 | CFP | N/A | DEER TS | 7010240201415 |  | 7010240201415 | 2024-05-28 | 2024
17408 |  | CEF-SIBIU | SIBIU | SB | solar | 0.006 | 0.006 | 0 | 0 | CFP | N/A | DEER TS | 7020240200839 |  | 7020240200839 | 2024-05-16 | 2024
17409 |  | CEF-AGNITA | AGNITA | SB | solar | 0.0099 | 0.0099 | 0 | 0 | CFP | N/A | DEER TS | 7020240200841 |  | 7020240200841 | 2024-05-24 | 2024
17410 |  | CEF-SANGEORGIU DE MURES | SANGEORGIU DE MURES | MS | solar | 0.0123 | 0.0123 | 0 | 0 | CFP | N/A | DEER TS | 7030240201067 |  | 7030240201067 | 2024-05-22 | 2024
17411 |  | CEF-SADU | SADU | SB | solar | 0.005 | 0.005 | 0 | 0 | CFP | N/A | DEER TS | 7020240200867 |  | 7020240200867 | 2024-05-29 | 2024
17412 |  | CEF-PREJMER | PREJMER | BV | solar | 0.006 | 0.006 | 0 | 0 | CFP | N/A | DEER TS | 7010240201565 |  | 7010240201565 | 2024-05-10 | 2024
17413 |  | CEF-RASINARI | RASINARI | SB | solar | 0.015 | 0.015 | 0 | 0 | CFP | N/A | DEER TS | 7020240200897 |  | 7020240200897 | 2024-05-16 | 2024
17414 |  | CEF-HODOSA | HODOSA | MS | solar | 0.005 | 0.005 | 0 | 0 | CFP | N/A | DEER TS | 7030240201167 |  | 7030240201167 | 2024-05-22 | 2024
17415 |  | CEF-SANCRAIU DE MURES | SANCRAIU DE MURES | MS | solar | 0.005 | 0.005 | 0 | 0 | CFP | N/A | DEER TS | 7030240201177 |  | 7030240201177 | 2024-05-10 | 2024
17416 |  | CEF-ERNEI | ERNEI | MS | solar | 0.005 | 0.005 | 0 | 0 | CFP | N/A | DEER TS | 7030240201180 |  | 7030240201180 | 2024-05-15 | 2024
17417 |  | CEF-CHIHERU DE JOS | CHIHERU DE JOS | MS | solar | 0.004 | 0.004 | 0 | 0 | CFP | N/A | DEER TS | 7030240201191 |  | 7030240201191 | 2024-05-10 | 2024
17418 |  | CEF-CRISTESTI | CRISTESTI | MS | solar | 0.0054 | 0.0054 | 0 | 0 | CFP | N/A | DEER TS | 7030240201195 |  | 7030240201195 | 2024-05-23 | 2024
17419 |  | CEF-CORUNCA | CORUNCA | MS | solar | 0.006 | 0.006 | 0 | 0 | CFP | N/A | DEER TS | 7030240201220 |  | 7030240201220 | 2024-05-29 | 2024
17420 |  | CEF-OCNA SIBIULUI | OCNA SIBIULUI | SB | solar | 0.006 | 0.006 | 0 | 0 | CFP | N/A | DEER TS | 7020240200944 |  | 7020240200944 | 2024-05-29 | 2024
17421 |  | CEF-CEUASU DE CAMPIE | CEUASU DE CAMPIE | MS | solar | 0.006 | 0.006 | 0 | 0 | CFP | N/A | DEER TS | 7030240201230 |  | 7030240201230 | 2024-05-28 | 2024
17422 |  | CEF-DEDA | DEDA | MS | solar | 0.006 | 0.006 | 0 | 0 | CFP | N/A | DEER TS | 7030240201232 |  | 7030240201232 | 2024-05-02 | 2024
17423 |  | CEF-TARGU MURES | TARGU MURES | MS | solar | 0.003 | 0.003 | 0 | 0 | CFP | N/A | DEER TS | 7030240201238 |  | 7030240201238 | 2024-05-14 | 2024
17424 |  | CEF-SANGEORGIU DE MURES | SANGEORGIU DE MURES | MS | solar | 0.005 | 0.005 | 0 | 0 | CFP | N/A | DEER TS | 7030240201295 |  | 7030240201295 | 2024-05-15 | 2024
17425 |  | CEF-CRISTESTI | CRISTESTI | MS | solar | 0.00574 | 0.00574 | 0 | 0 | CFP | N/A | DEER TS | 7030240201298 |  | 7030240201298 | 2024-05-21 | 2024
17426 |  | CEF-BATOS | BATOS | MS | solar | 0.0054 | 0.0054 | 0 | 0 | CFP | N/A | DEER TS | 7030240201296 |  | 7030240201296 | 2024-05-14 | 2024
17427 |  | CEF-SANCRAIU DE MURES | SANCRAIU DE MURES | MS | solar | 0.005 | 0.005 | 0 | 0 | CFP | N/A | DEER TS | 7030240201297 |  | 7030240201297 | 2024-05-21 | 2024
17428 |  | CEF-SIBIU | SIBIU | SB | solar | 0.003 | 0.003 | 0 | 0 | CFP | N/A | DEER TS | 7020240200975 |  | 7020240200975 | 2024-05-24 | 2024
17429 |  | CEF-REGHIN | REGHIN | MS | solar | 0.00574 | 0.00574 | 0 | 0 | CFP | N/A | DEER TS | 7030240201334 |  | 7030240201334 | 2024-05-17 | 2024
17430 |  | CEF-SANCRAIU DE MURES | SANCRAIU DE MURES | MS | solar | 0.006 | 0.006 | 0 | 0 | CFP | N/A | DEER TS | 7030240201337 |  | 7030240201337 | 2024-05-16 | 2024
17431 |  | CEF-CRISTIAN | CRISTIAN | BV | solar | 0.003 | 0.003 | 0 | 0 | CFP | N/A | DEER TS | 7010240201962 |  | 7010240201962 | 2024-05-13 | 2024
17432 |  | CEF-ROD | ROD | SB | solar | 0.0051 | 0.0051 | 0 | 0 | CFP | N/A | DEER TS | 7020240200995 |  | 7020240200995 | 2024-05-29 | 2024
17433 |  | CEF-RASTOLITA | RASTOLITA | MS | solar | 0.006 | 0.006 | 0 | 0 | CFP | N/A | DEER TS | 7030240201345 |  | 7030240201345 | 2024-05-17 | 2024
17434 |  | CEF-UNGHENI | UNGHENI | MS | solar | 0.006 | 0.006 | 0 | 0 | CFP | N/A | DEER TS | 7030240201349 |  | 7030240201349 | 2024-05-20 | 2024
17435 |  | CEF-REGHIN | REGHIN | MS | solar | 0.005 | 0.005 | 0 | 0 | CFP | N/A | DEER TS | 7030240201353 |  | 7030240201353 | 2024-05-17 | 2024
17436 |  | CEF-SIBIU | SIBIU | SB | solar | 0.005 | 0.005 | 0 | 0 | CFP | N/A | DEER TS | 7020240201008 |  | 7020240201008 | 2024-05-29 | 2024
17437 |  | CEF-SANCRAIU DE MURES | SANCRAIU DE MURES | MS | solar | 0.006 | 0.006 | 0 | 0 | CFP | N/A | DEER TS | 7030240201373 |  | 7030240201373 | 2024-05-31 | 2024
17438 |  | CEF-BRADUT | BRADUT | CV | solar | 0.0047 | 0.0047 | 0 | 0 | CFP | N/A | DEER TS | 7060240200365 |  | 7060240200365 | 2024-05-18 | 2024
17439 |  | CEF-VALEA VIILOR | VALEA VIILOR | SB | solar | 0.005 | 0.005 | 0 | 0 | CFP | N/A | DEER TS | 7020240201016 |  | 7020240201016 | 2024-05-27 | 2024
17440 |  | CEF-SAMBATA DE SUS | SAMBATA DE SUS | BV | solar | 0.006 | 0.006 | 0 | 0 | CFP | N/A | DEER TS | 7010240202039 | 2024-03-06 | 7010240202039 | 2024-05-22 | 2024
17441 |  | CEF-MEDIAS | MEDIAS | SB | solar | 0.003 | 0.003 | 0 | 0 | CFP | N/A | DEER TS | 7020240201020 |  | 7020240201020 | 2024-05-24 | 2024
17442 |  | CEF-DANESTI | DANESTI | HR | solar | 0.01 | 0.01 | 0 | 0 | CFP | N/A | DEER TS | 7050240200577 |  | 7050240200577 | 2024-05-17 | 2024
17443 |  | CEF-RASINARI | RASINARI | SB | solar | 0.005 | 0.005 | 0 | 0 | CFP | N/A | DEER TS | 7020240201030 |  | 7020240201030 | 2024-05-16 | 2024
17444 |  | CEF-MEDIAS | MEDIAS | SB | solar | 0.003 | 0.003 | 0 | 0 | CFP | N/A | DEER TS | 7020240201031 |  | 7020240201031 | 2024-05-14 | 2024
17445 |  | CEF-SIBIU | SIBIU | SB | solar | 0.006 | 0.006 | 0 | 0 | CFP | N/A | DEER TS | 7020240201035 |  | 7020240201035 | 2024-05-30 | 2024
17446 |  | CEF-CODLEA | CODLEA | BV | solar | 0.005 | 0.005 | 0 | 0 | CFP | N/A | DEER TS | 7010240202066 |  | 7010240202066 | 2024-05-29 | 2024
17447 |  | CEF-BRAN | BRAN | BV | solar | 0.01 | 0.01 | 0 | 0 | CFP | N/A | DEER TS | 7010240202067 |  | 7010240202067 | 2024-05-08 | 2024
17448 |  | CEF-SIBIU | SIBIU | SB | solar | 0.015 | 0.015 | 0 | 0 | CFP | N/A | DEER TS | 7020240201052 |  | 7020240201052 | 2024-05-17 | 2024
17449 |  | CEF-ROSIA | ROSIA | SB | solar | 0.015 | 0.015 | 0 | 0 | CFP | N/A | DEER TS | 7020240201057 |  | 7020240201057 | 2024-05-20 | 2024
17450 |  | CEF-POPLACA | POPLACA | SB | solar | 0.006 | 0.006 | 0 | 0 | CFP | N/A | DEER TS | 7020240201058 |  | 7020240201058 | 2024-05-20 | 2024
17451 |  | CEF-GHEORGHE DOJA | GHEORGHE DOJA | MS | solar | 0.006 | 0.006 | 0 | 0 | CFP | N/A | DEER TS | 7030240201396 |  | 7030240201396 | 2024-05-21 | 2024
17452 |  | CEF-SANCRAIU DE MURES | SANCRAIU DE MURES | MS | solar | 0.006 | 0.006 | 0 | 0 | CFP | N/A | DEER TS | 7030240201400 |  | 7030240201400 | 2024-05-10 | 2024
17453 |  | CEF-GHEORGHE DOJA | GHEORGHE DOJA | MS | solar | 0.0064 | 0.0064 | 0 | 0 | CFP | N/A | DEER TS | 7030240201404 |  | 7030240201404 | 2024-05-21 | 2024
17454 |  | CEF-MIERCUREA NIRAJULUI | MIERCUREA NIRAJULUI | MS | solar | 0.006 | 0.006 | 0 | 0 | CFP | N/A | DEER TS | 7030240201413 |  | 7030240201413 | 2024-05-16 | 2024
17455 |  | CEF-IERNUT | IERNUT | MS | solar | 0.0054 | 0.0054 | 0 | 0 | CFP | N/A | DEER TS | 7030240201420 |  | 7030240201420 | 2024-05-21 | 2024
17456 |  | CEF-REGHIN | REGHIN | MS | solar | 0.005 | 0.005 | 0 | 0 | CFP | N/A | DEER TS | 7030240201426 |  | 7030240201426 | 2024-05-17 | 2024
17457 |  | CEF-CRISTIAN | CRISTIAN | BV | solar | 0.005 | 0.005 | 0 | 0 | CFP | N/A | DEER TS | 7010240202167 |  | 7010240202167 | 2024-05-21 | 2024
17458 |  | CEF-CRISTIAN | CRISTIAN | BV | solar | 0.00495 | 0.00495 | 0 | 0 | CFP | N/A | DEER TS | 7010240202176 |  | 7010240202176 | 2024-05-21 | 2024
17459 |  | CEF-HALCHIU | HALCHIU | BV | solar | 0.00492 | 0.00492 | 0 | 0 | CFP | N/A | DEER TS | 7010240202181 |  | 7010240202181 | 2024-05-13 | 2024
17460 |  | CEF-CORUNCA | CORUNCA | MS | solar | 0.0054 | 0.0054 | 0 | 0 | CFP | N/A | DEER TS | 7030240201478 |  | 7030240201478 | 2024-05-20 | 2024
17461 |  | CEF-STUPINI | STUPINI | BV | solar | 0.005 | 0.005 | 0 | 0 | CFP | N/A | DEER TS | 7010240202276 |  | 7010240202276 | 2024-05-15 | 2024
17462 |  | CEF-CORUNCA | CORUNCA | MS | solar | 0.00574 | 0.00574 | 0 | 0 | CFP | N/A | DEER TS | 7030240201505 |  | 7030240201505 | 2024-05-31 | 2024
17463 |  | CEF-REGHIN | REGHIN | MS | solar | 0.005 | 0.005 | 0 | 0 | CFP | N/A | DEER TS | 7030240201509 |  | 7030240201509 | 2024-05-16 | 2024
17464 |  | CEF-SIBIU | SIBIU | SB | solar | 0.00552 | 0.00552 | 0 | 0 | CFP | N/A | DEER TS | 7020240201125 |  | 7020240201125 | 2024-05-16 | 2024
17465 |  | CEF-VOILA | VOILA | BV | solar | 0.03 | 0.03 | 0 | 0 | CFP | N/A | DEER TS | 7010240202368 |  | 7010240202368 | 2024-05-10 | 2024
17466 |  | CEF-SANCRAIU DE MURES | SANCRAIU DE MURES | MS | solar | 0.006 | 0.006 | 0 | 0 | CFP | N/A | DEER TS | 7030240201544 |  | 7030240201544 | 2024-05-24 | 2024
17467 |  | CEF-SIBIU | SIBIU | SB | solar | 0.015 | 0.015 | 0 | 0 | CFP | N/A | DEER TS | 7020240201182 |  | 7020240201182 | 2024-05-16 | 2024
17468 |  | CEF-SIBIU | SIBIU | SB | solar | 0.006 | 0.006 | 0 | 0 | CFP | N/A | DEER TS | 7020240201183 |  | 7020240201183 | 2024-05-29 | 2024
17469 |  | CEF-HARMAN | HARMAN | BV | solar | 0.008 | 0.008 | 0 | 0 | CFP | N/A | DEER TS | 7010240202440 |  | 7010240202440 | 2024-05-24 | 2024
17470 |  | CEF-SIBIU | SIBIU | SB | solar | 0.003 | 0.003 | 0 | 0 | CFP | N/A | DEER TS | 7020240301190 |  | 7020240301190 | 2024-05-16 | 2024
17471 |  | CEF-TARLUNGENI | TARLUNGENI | BV | solar | 0.007 | 0.007 | 0 | 0 | CFP | N/A | DEER TS | 7010240302470 |  | 7010240302470 | 2024-05-17 | 2024
17472 |  | CEF-FELDIOARA | FELDIOARA | BV | solar | 0.003 | 0.003 | 0 | 0 | CFP | N/A | DEER TS | 7010240302471 |  | 7010240302471 | 2024-05-13 | 2024
17473 |  | CEF-SACELE | SACELE | BV | solar | 0.005 | 0.005 | 0 | 0 | CFP | N/A | DEER TS | 7010240302474 |  | 7010240302474 | 2024-05-10 | 2024
17474 |  | CEF-SIBIU | SIBIU | SB | solar | 0.005 | 0.005 | 0 | 0 | CFP | N/A | DEER TS | 7020240301201 |  | 7020240301201 | 2024-05-16 | 2024
17475 |  | CEF-SANCRAIU DE MURES | SANCRAIU DE MURES | MS | solar | 0.005 | 0.005 | 0 | 0 | CFP | N/A | DEER TS | 7030240301598 |  | 7030240301598 | 2024-05-28 | 2024
17476 |  | CEF-BRASOV | BRASOV | BV | solar | 0.005 | 0.005 | 0 | 0 | CFP | N/A | DEER TS | 7010240302484 |  | 7010240302484 | 2024-05-16 | 2024
17477 |  | CEF-REGHIN | REGHIN | MS | solar | 0.006 | 0.006 | 0 | 0 | CFP | N/A | DEER TS | 7030240301600 |  | 7030240301600 | 2024-05-09 | 2024
17478 |  | CEF-BOD | BOD | BV | solar | 0.005 | 0.005 | 0 | 0 | CFP | N/A | DEER TS | 7010240302497 |  | 7010240302497 | 2024-05-17 | 2024
17479 |  | CEF-CASOLT | CASOLT | SB | solar | 0.005 | 0.005 | 0 | 0 | CFP | N/A | DEER TS | 7020240301226 |  | 7020240301226 | 2024-05-27 | 2024
17480 |  | CEF-HAMBA | HAMBA | SB | solar | 0.005 | 0.005 | 0 | 0 | CFP | N/A | DEER TS | 7020240301236 |  | 7020240301236 | 2024-05-28 | 2024
17481 |  | CEF-IDECIU DE JOS | IDECIU DE JOS | MS | solar | 0.005 | 0.005 | 0 | 0 | CFP | N/A | DEER TS | 7030240301606 |  | 7030240301606 | 2024-05-28 | 2024
17482 |  | CEF-CRISTIAN | CRISTIAN | SB | solar | 0.005 | 0.005 | 0 | 0 | CFP | N/A | DEER TS | 7020240301245 |  | 7020240301245 | 2024-05-28 | 2024
17483 |  | CEF-RUSII-MUNTI | RUSII-MUNTI | MS | solar | 0.006 | 0.006 | 0 | 0 | CFP | N/A | DEER TS | 7030240301615 |  | 7030240301615 | 2024-05-28 | 2024
17484 |  | CEF-MEDIAS | MEDIAS | SB | solar | 0.004 | 0.004 | 0 | 0 | CFP | N/A | DEER TS | 7020240301248 |  | 7020240301248 | 2024-05-29 | 2024
17485 |  | CEF-SADU | SADU | SB | solar | 0.006 | 0.006 | 0 | 0 | CFP | N/A | DEER TS | 7020240301261 |  | 7020240301261 | 2024-05-29 | 2024
17486 |  | CEF-TARGU MURES | TARGU MURES | MS | solar | 0.00598 | 0.00598 | 0 | 0 | CFP | N/A | DEER TS | 7030240301643 |  | 7030240301643 | 2024-05-29 | 2024
17487 |  | CEF-HARMAN | HARMAN | BV | solar | 0.00825 | 0.00825 | 0 | 0 | CFP | N/A | DEER TS | 7010240302638 |  | 7010240302638 | 2024-05-28 | 2024
17488 |  | CEF-BRASOV | BRASOV | BV | solar | 0.00327 | 0.00327 | 0 | 0 | CFP | N/A | DEER TS | 7010240302639 |  | 7010240302639 | 2024-05-29 | 2024
17489 |  | CEF-CICEU | CICEU | HR | solar | 0.003885 | 0.003885 | 0 | 0 | CFP | N/A | DEER TS | 7050240300745 |  | 7050240300745 | 2024-05-14 | 2024
17490 |  | CEF-SIBIU | SIBIU | SB | solar | 0.005 | 0.005 | 0 | 0 | CFP | N/A | DEER TS | 7020240301281 |  | 7020240301281 | 2024-05-24 | 2024
17491 |  | CEF-BECLEAN | BECLEAN | BV | solar | 0.009 | 0.009 | 0 | 0 | CFP | N/A | DEER TS | 7010240302649 | 2024-03-18 | 7010240302649 | 2024-05-29 | 2024
17492 |  | CEF-SIBIU | SIBIU | SB | solar | 0.02 | 0.02 | 0 | 0 | CFP | N/A | DEER TS | 7020240301300 |  | 7020240301300 | 2024-05-20 | 2024
17493 |  | CEF-CISNADIE | CISNADIE | SB | solar | 0.018 | 0.018 | 0 | 0 | CFP | N/A | DEER TS | 7020240301304 |  | 7020240301304 | 2024-05-09 | 2024
17494 |  | CEF-TEIUS | TEIUS | AB | solar | 0.00595 | 0.00595 | 0 | 0 | CFP | N/A | DEER TS | 7040240301119 |  | 7040240301119 | 2024-05-21 | 2024
17495 |  | CEF-AVRIG | AVRIG | SB | solar | 0.005 | 0.005 | 0 | 0 | CFP | N/A | DEER TS | 7020240301323 |  | 7020240301323 | 2024-05-17 | 2024
17496 |  | CEF-MEDIAS | MEDIAS | SB | solar | 0.004 | 0.004 | 0 | 0 | CFP | N/A | DEER TS | 7020240301339 |  | 7020240301339 | 2024-05-27 | 2024
17497 |  | CEF-RECEA | RECEA | BV | solar | 0.006 | 0.006 | 0 | 0 | CFP | N/A | DEER TS | 7010240302706 |  | 7010240302706 | 2024-05-10 | 2024
17498 |  | CEF-SANCRAIU DE MURES | SANCRAIU DE MURES | MS | solar | 0.005 | 0.005 | 0 | 0 | CFP | N/A | DEER TS | 7030240301692 |  | 7030240301692 | 2024-05-16 | 2024
17499 |  | CEF-TARNAVENI | TARNAVENI | MS | solar | 0.01 | 0.01 | 0 | 0 | CFP | N/A | DEER TS | 7030240301693 |  | 7030240301693 | 2024-05-13 | 2024
17500 |  | CEF-APOLDUL DE SUS | APOLDUL DE SUS | SB | solar | 0.003 | 0.003 | 0 | 0 | CFP | N/A | DEER TS | 7020240301365 |  | 7020240301365 | 2024-05-13 | 2024
17501 |  | CEF-PREJMER | PREJMER | BV | solar | 0.00492 | 0.00492 | 0 | 0 | CFP | N/A | DEER TS | 7010240302775 |  | 7010240302775 | 2024-05-28 | 2024
17502 |  | CEF-TARLUNGENI | TARLUNGENI | BV | solar | 0.005 | 0.005 | 0 | 0 | CFP | N/A | DEER TS | 7010240302777 |  | 7010240302777 | 2024-05-15 | 2024
17503 |  | CEF-SANGEORGIU DE PADURE | SANGEORGIU DE PADURE | MS | solar | 0.006 | 0.006 | 0 | 0 | CFP | N/A | DEER TS | 7030240301742 |  | 7030240301742 | 2024-05-16 | 2024
17504 |  | CEF-CORUNCA | CORUNCA | MS | solar | 0.006 | 0.006 | 0 | 0 | CFP | N/A | DEER TS | 7030240301745 |  | 7030240301745 | 2024-05-24 | 2024
17505 |  | CEF-CRISTIAN | CRISTIAN | BV | solar | 0.00534 | 0.00534 | 0 | 0 | CFP | N/A | DEER TS | 7010240302790 |  | 7010240302790 | 2024-05-17 | 2024
17506 |  | CEF-FUNDATA | FUNDATA | BV | solar | 0.003 | 0.003 | 0 | 0 | CFP | N/A | DEER TS | 7010240302791 |  | 7010240302791 | 2024-05-21 | 2024
17507 |  | CEF-SIBIU | SIBIU | SB | solar | 0.006 | 0.006 | 0 | 0 | CFP | N/A | DEER TS | 7020240301401 |  | 7020240301401 | 2024-05-08 | 2024
17508 |  | CEF-MEDIAS | MEDIAS | SB | solar | 0.006 | 0.006 | 0 | 0 | CFP | N/A | DEER TS | 7020240301425 |  | 7020240301425 | 2024-05-24 | 2024
17509 |  | CEF-SANCRAIU DE MURES | SANCRAIU DE MURES | MS | solar | 0.005 | 0.005 | 0 | 0 | CFP | N/A | DEER TS | 7030240301754 |  | 7030240301754 | 2024-05-31 | 2024
17510 |  | CEF-SANGEORGIU DE PADURE | SANGEORGIU DE PADURE | MS | solar | 0.005 | 0.005 | 0 | 0 | CFP | N/A | DEER TS | 7030240301778 |  | 7030240301778 | 2024-05-16 | 2024
17511 |  | CEF-TARGU MURES | TARGU MURES | MS | solar | 0.00574 | 0.00574 | 0 | 0 | CFP | N/A | DEER TS | 7030240301793 |  | 7030240301793 | 2024-05-27 | 2024
17512 |  | CEF-CISNADIE | CISNADIE | SB | solar | 0.005 | 0.005 | 0 | 0 | CFP | N/A | DEER TS | 7020240301474 |  | 7020240301474 | 2024-05-29 | 2024
17513 |  | CEF-SANPETRU | SANPETRU | BV | solar | 0.006 | 0.006 | 0 | 0 | CFP | N/A | DEER TS | 7010240302858 |  | 7010240302858 | 2024-05-15 | 2024
17514 |  | CEF-BARCANI | BARCANI | CV | solar | 0.005 | 0.005 | 0 | 0 | CFP | N/A | DEER TS | 7060240300506 |  | 7060240300506 | 2024-05-01 | 2024
17515 |  | CEF-SIBIU | SIBIU | SB | solar | 0.006 | 0.006 | 0 | 0 | CFP | N/A | DEER TS | 7020240301488 |  | 7020240301488 | 2024-05-17 | 2024
17516 |  | CEF-REGHIN | REGHIN | MS | solar | 0.005 | 0.005 | 0 | 0 | CFP | N/A | DEER TS | 7030240301809 |  | 7030240301809 | 2024-05-13 | 2024
17517 |  | CEF-GANESTI | GANESTI | MS | solar | 0.003 | 0.003 | 0 | 0 | CFP | N/A | DEER TS | 7030240301812 |  | 7030240301812 | 2024-05-13 | 2024
17518 |  | CEF-ODORHEIUL SECUIESC | ODORHEIUL SECUIESC | HR | solar | 0.006 | 0.006 | 0 | 0 | CFP | N/A | DEER TS | 7050240300852 |  | 7050240300852 | 2024-05-03 | 2024
17519 |  | CEF-ESTELNIC | ESTELNIC | CV | solar | 0.011 | 0.011 | 0 | 0 | CFP | N/A | DEER TS | 7060240300514 |  | 7060240300514 | 2024-05-24 | 2024
17520 |  | CEF-SIBIU | SIBIU | SB | solar | 0.006 | 0.006 | 0 | 0 | CFP | N/A | DEER TS | 7020240301504 |  | 7020240301504 | 2024-05-24 | 2024
17521 |  | CEF-TARGU MURES | TARGU MURES | MS | solar | 0.005 | 0.005 | 0 | 0 | CFP | N/A | DEER TS | 7030240301822 |  | 7030240301822 | 2024-05-21 | 2024
17522 |  | CEF-MEDIAS | MEDIAS | SB | solar | 0.00996 | 0.00996 | 0 | 0 | CFP | N/A | DEER TS | 7020240301517 |  | 7020240301517 | 2024-05-17 | 2024
17523 |  | CEF-SIBIU | SIBIU | SB | solar | 0.008 | 0.008 | 0 | 0 | CFP | N/A | DEER TS | 7020240301520 |  | 7020240301520 | 2024-05-24 | 2024
17524 |  | CEF-ZARNESTI | ZARNESTI | BV | solar | 0.004 | 0.004 | 0 | 0 | CFP | N/A | DEER TS | 7010240302907 |  | 7010240302907 | 2024-05-29 | 2024
17525 |  | CEF-HARMAN | HARMAN | BV | solar | 0.01312 | 0.01312 | 0 | 0 | CFP | N/A | DEER TS | 7010240302910 |  | 7010240302910 | 2024-05-29 | 2024
17526 |  | CEF-DUMBRAVITA | DUMBRAVITA | BV | solar | 0.00321 | 0.00321 | 0 | 0 | CFP | N/A | DEER TS | 7010240302911 |  | 7010240302911 | 2024-05-08 | 2024
17527 |  | CEF-CISNADIE | CISNADIE | SB | solar | 0.0136 | 0.0136 | 0 | 0 | CFP | N/A | DEER TS | 7020240301539 |  | 7020240301539 | 2024-05-16 | 2024
17528 |  | CEF-LIVEZILE | LIVEZILE | AB | solar | 0.006 | 0.006 | 0 | 0 | CFP | N/A | DEER TS | 7040240301236 |  | 7040240301236 | 2024-05-28 | 2024
17529 |  | CEF-TARLUNGENI | TARLUNGENI | BV | solar | 0.00321 | 0.00321 | 0 | 0 | CFP | N/A | DEER TS | 7010240302915 |  | 7010240302915 | 2024-05-08 | 2024
17530 |  | CEF-VATAVA | VATAVA | MS | solar | 0.005 | 0.005 | 0 | 0 | CFP | N/A | DEER TS | 7030240301880 |  | 7030240301880 | 2024-05-09 | 2024
17531 |  | CEF-SOVATA | SOVATA | MS | solar | 0.00328 | 0.00328 | 0 | 0 | CFP | N/A | DEER TS | 7030240301883 |  | 7030240301883 | 2024-05-15 | 2024
17532 |  | CEF-MEDIAS | MEDIAS | SB | solar | 0.012 | 0.012 | 0 | 0 | CFP | N/A | DEER TS | 7020240301558 |  | 7020240301558 | 2024-05-13 | 2024
17533 |  | CEF-PRAID | PRAID | HR | solar | 0.014525 | 0.014525 | 0 | 0 | CFP | N/A | DEER TS | 7050240300894 |  | 7050240300894 | 2024-05-23 | 2024
17534 |  | CEF-FUNDATA | FUNDATA | BV | solar | 0.003 | 0.003 | 0 | 0 | CFP | N/A | DEER TS | 7010240302950 |  | 7010240302950 | 2024-05-27 | 2024
17535 |  | CEF-TOPLITA | TOPLITA | HR | solar | 0.0054 | 0.0054 | 0 | 0 | CFP | N/A | DEER TS | 7050240300901 |  | 7050240300901 | 2024-05-21 | 2024
17536 |  | CEF-SIBIU | SIBIU | SB | solar | 0.008 | 0.008 | 0 | 0 | CFP | N/A | DEER TS | 7020240301568 |  | 7020240301568 | 2024-05-16 | 2024
17537 |  | CEF-MEDIAS | MEDIAS | SB | solar | 0.005 | 0.005 | 0 | 0 | CFP | N/A | DEER TS | 7020240301571 |  | 7020240301571 | 2024-05-27 | 2024
17538 |  | CEF-SIBIU | SIBIU | SB | solar | 0.006 | 0.006 | 0 | 0 | CFP | N/A | DEER TS | 7020240301582 |  | 7020240301582 | 2024-05-09 | 2024
17539 |  | CEF-SIBIU | SIBIU | SB | solar | 0.006 | 0.006 | 0 | 0 | CFP | N/A | DEER TS | 7020240301584 |  | 7020240301584 | 2024-05-21 | 2024
17540 |  | CEF-CISNADIE | CISNADIE | SB | solar | 0.005 | 0.005 | 0 | 0 | CFP | N/A | DEER TS | 7020240301585 |  | 7020240301585 | 2024-05-27 | 2024
17541 |  | CEF-SIBIU | SIBIU | SB | solar | 0.00408 | 0.00408 | 0 | 0 | CFP | N/A | DEER TS | 7020240301600 |  | 7020240301600 | 2024-05-16 | 2024
17542 |  | CEF-VULCAN | VULCAN | BV | solar | 0.004 | 0.004 | 0 | 0 | CFP | N/A | DEER TS | 7010240302973 |  | 7010240302973 | 2024-05-10 | 2024
17543 |  | CEF-BOD | BOD | BV | solar | 0.009315 | 0.009315 | 0 | 0 | CFP | N/A | DEER TS | 7010240302974 |  | 7010240302974 | 2024-05-17 | 2024
17544 |  | CEF-CRIZBAV | CRIZBAV | BV | solar | 0.006 | 0.006 | 0 | 0 | CFP | N/A | DEER TS | 7010240302978 |  | 7010240302978 | 2024-05-14 | 2024
17545 |  | CEF-SITA BUZAULUI | SITA BUZAULUI | CV | solar | 0.003 | 0.003 | 0 | 0 | CFP | N/A | DEER TS | 7060240300542 |  | 7060240300542 | 2024-05-01 | 2024
17546 |  | CEF-SIBIU | SIBIU | SB | solar | 0.005 | 0.005 | 0 | 0 | CFP | N/A | DEER TS | 7020240301618 |  | 7020240301618 | 2024-05-29 | 2024
17547 |  | CEF-TARLUNGENI | TARLUNGENI | BV | solar | 0.00455 | 0.00455 | 0 | 0 | CFP | N/A | DEER TS | 7010240302991 |  | 7010240302991 | 2024-05-08 | 2024
17548 |  | CEF-SIBIU | SIBIU | SB | solar | 0.006 | 0.006 | 0 | 0 | CFP | N/A | DEER TS | 7020240301630 |  | 7020240301630 | 2024-05-27 | 2024
17549 |  | CEF-UNGHENI | UNGHENI | MS | solar | 0.00598 | 0.00598 | 0 | 0 | CFP | N/A | DEER TS | 7030240301946 |  | 7030240301946 | 2024-05-13 | 2024
17550 |  | CEF-CISNADIE | CISNADIE | SB | solar | 0.003 | 0.003 | 0 | 0 | CFP | N/A | DEER TS | 7020240301646 |  | 7020240301646 | 2024-05-29 | 2024
17551 |  | CEF-CISNADIE | CISNADIE | SB | solar | 0.006 | 0.006 | 0 | 0 | CFP | N/A | DEER TS | 7020240301652 |  | 7020240301652 | 2024-05-20 | 2024
17552 |  | CEF-GHIMBAV | GHIMBAV | BV | solar | 0.005 | 0.005 | 0 | 0 | CFP | N/A | DEER TS | 7010240303030 |  | 7010240303030 | 2024-05-17 | 2024
17553 |  | CEF-SANTANA DE MURES | SANTANA DE MURES | MS | solar | 0.005 | 0.005 | 0 | 0 | CFP | N/A | DEER TS | 7030240301968 |  | 7030240301968 | 2024-05-29 | 2024
17554 |  | CEF-SIBIU | SIBIU | SB | solar | 0.003 | 0.003 | 0 | 0 | CFP | N/A | DEER TS | 7020240301675 |  | 7020240301675 | 2024-05-20 | 2024
17555 |  | CEF-LUETA | LUETA | HR | solar | 0.006 | 0.006 | 0 | 0 | CFP | N/A | DEER TS | 7050240300939 |  | 7050240300939 | 2024-05-17 | 2024
17556 |  | CEF-UNGHENI | UNGHENI | MS | solar | 0.006 | 0.006 | 0 | 0 | CFP | N/A | DEER TS | 7030240301999 |  | 7030240301999 | 2024-05-31 | 2024
17557 |  | CEF-GHIDFALAU | GHIDFALAU | CV | solar | 0.006 | 0.006 | 0 | 0 | CFP | N/A | DEER TS | 7060240300567 |  | 7060240300567 | 2024-05-01 | 2024
17558 |  | CEF-BOD | BOD | BV | solar | 0.008 | 0.008 | 0 | 0 | CFP | N/A | DEER TS | 7010240303085 | 2024-03-21 | 7010240303085 | 2024-05-21 | 2024
17559 |  | CEF-SELIMBAR | SELIMBAR | SB | solar | 0.005 | 0.005 | 0 | 0 | CFP | N/A | DEER TS | 7020240301682 |  | 7020240301682 | 2024-05-29 | 2024
17560 |  | CEF-CRISTIAN | CRISTIAN | BV | solar | 0.00492 | 0.00492 | 0 | 0 | CFP | N/A | DEER TS | 7010240303092 |  | 7010240303092 | 2024-05-13 | 2024
17561 |  | CEF-SEBES | SEBES | AB | solar | 0.00455 | 0.00455 | 0 | 0 | CFP | N/A | DEER TS | 7040240301381 |  | 7040240301381 | 2024-05-08 | 2024
17562 |  | CEF-RASNOV | RASNOV | BV | solar | 0.056525 | 0.056525 | 0 | 0 | CFP | N/A | DEER TS | 7010240303125 |  | 7010240303125 | 2024-05-08 | 2024
17563 |  | CEF-CUGIR | CUGIR | AB | solar | 0.005 | 0.005 | 0 | 0 | CFP | N/A | DEER TS | 7040240301384 |  | 7040240301384 | 2024-05-16 | 2024
17564 |  | CEF-DOSTAT | DOSTAT | AB | solar | 0.00408 | 0.00408 | 0 | 0 | CFP | N/A | DEER TS | 7040240301387 |  | 7040240301387 | 2024-05-10 | 2024
17565 |  | CEF-REGHIN | REGHIN | MS | solar | 0.006 | 0.006 | 0 | 0 | CFP | N/A | DEER TS | 7030240302030 |  | 7030240302030 | 2024-05-30 | 2024
17566 |  | CEF-RASINARI | RASINARI | SB | solar | 0.008 | 0.008 | 0 | 0 | CFP | N/A | DEER TS | 7020240301701 |  | 7020240301701 | 2024-05-31 | 2024
17567 |  | CEF-DANES | DANES | MS | solar | 0.012 | 0.012 | 0 | 0 | CFP | N/A | DEER TS | 7030240302035 |  | 7030240302035 | 2024-05-22 | 2024
17568 |  | CEF-SANGEORGIU DE MURES | SANGEORGIU DE MURES | MS | solar | 0.00644 | 0.00644 | 0 | 0 | CFP | N/A | DEER TS | 7030240302051 |  | 7030240302051 | 2024-05-20 | 2024
17569 |  | CEF-SFANTUL GHEORGHE | SFANTUL GHEORGHE | CV | solar | 0.006 | 0.006 | 0 | 0 | CFP | N/A | DEER TS | 7060240300579 |  | 7060240300579 | 2024-05-01 | 2024
17570 |  | CEF-LEMNIA | LEMNIA | CV | solar | 0.005 | 0.005 | 0 | 0 | CFP | N/A | DEER TS | 7060240300580 |  | 7060240300580 | 2024-05-01 | 2024
17571 |  | CEF-SIBIU | SIBIU | SB | solar | 0.006 | 0.006 | 0 | 0 | CFP | N/A | DEER TS | 7020240301710 |  | 7020240301710 | 2024-05-20 | 2024
17572 |  | CEF-TARGU MURES | TARGU MURES | MS | solar | 0.006 | 0.006 | 0 | 0 | CFP | N/A | DEER TS | 7030240302066 |  | 7030240302066 | 2024-05-16 | 2024
17573 |  | CEF-SIBIU | SIBIU | SB | solar | 0.01 | 0.01 | 0 | 0 | CFP | N/A | DEER TS | 7020240301718 |  | 7020240301718 | 2024-05-24 | 2024
17574 |  | CEF-LUNCA DE SUS | LUNCA DE SUS | HR | solar | 0.005 | 0.005 | 0 | 0 | CFP | N/A | DEER TS | 7050240300972 |  | 7050240300972 | 2024-05-07 | 2024
17575 |  | CEF-SANCRAIU DE MURES | SANCRAIU DE MURES | MS | solar | 0.005 | 0.005 | 0 | 0 | CFP | N/A | DEER TS | 7030240302094 |  | 7030240302094 | 2024-05-29 | 2024
17576 |  | CEF-TARGU MURES | TARGU MURES | MS | solar | 0.00598 | 0.00598 | 0 | 0 | CFP | N/A | DEER TS | 7030240302096 |  | 7030240302096 | 2024-05-17 | 2024
17577 |  | CEF-FELICENI | FELICENI | HR | solar | 0.006 | 0.006 | 0 | 0 | CFP | N/A | DEER TS | 7050240300979 |  | 7050240300979 | 2024-05-23 | 2024
17578 |  | CEF-SOLOVASTRU | SOLOVASTRU | MS | solar | 0.00598 | 0.00598 | 0 | 0 | CFP | N/A | DEER TS | 7030240302111 |  | 7030240302111 | 2024-05-22 | 2024
17579 |  | CEF-CICEU | CICEU | HR | solar | 0.015 | 0.015 | 0 | 0 | CFP | N/A | DEER TS | 7050240300980 |  | 7050240300980 | 2024-05-07 | 2024
17580 |  | CEF-ZETEA | ZETEA | HR | solar | 0.005655 | 0.005655 | 0 | 0 | CFP | N/A | DEER TS | 7050240300981 |  | 7050240300981 | 2024-05-23 | 2024
17581 |  | CEF-SIBIU | SIBIU | SB | solar | 0.0099 | 0.0099 | 0 | 0 | CFP | N/A | DEER TS | 7020240301760 |  | 7020240301760 | 2024-05-09 | 2024
17582 |  | CEF-VULCAN | VULCAN | BV | solar | 0.0041 | 0.0041 | 0 | 0 | CFP | N/A | DEER TS | 7010240303176 |  | 7010240303176 | 2024-05-13 | 2024
17583 |  | CEF-LUPSA | LUPSA | AB | solar | 0.003 | 0.003 | 0 | 0 | CFP | N/A | DEER TS | 7040240301458 |  | 7040240301458 | 2024-05-14 | 2024
17584 |  | CEF-CAPALNITA | CAPALNITA | HR | solar | 0.00504 | 0.00504 | 0 | 0 | CFP | N/A | DEER TS | 7050240300983 |  | 7050240300983 | 2024-05-29 | 2024
17585 |  | CEF-RACOSUL DE SUS | RACOSUL DE SUS | CV | solar | 0.008 | 0.008 | 0 | 0 | CFP | N/A | DEER TS | 7060240300594 |  | 7060240300594 | 2024-05-01 | 2024
17586 |  | CEF-RASNOV | RASNOV | BV | solar | 0.02 | 0.02 | 0 | 0 | CFP | N/A | DEER TS | 7010240303184 |  | 7010240303184 | 2024-05-27 | 2024
17587 |  | CEF-SFANTUL GHEORGHE | SFANTUL GHEORGHE | CV | solar | 0.006 | 0.006 | 0 | 0 | CFP | N/A | DEER TS | 7060240300596 |  | 7060240300596 | 2024-05-01 | 2024
17588 |  | CEF-HOGHIZ | HOGHIZ | BV | solar | 0.01 | 0.01 | 0 | 0 | CFP | N/A | DEER TS | 7010240303207 |  | 7010240303207 | 2024-05-30 | 2024
17589 |  | CEF-DEDA | DEDA | MS | solar | 0.00598 | 0.00598 | 0 | 0 | CFP | N/A | DEER TS | 7030240302185 |  | 7030240302185 | 2024-05-14 | 2024
17590 |  | CEF-LIVEZENI | LIVEZENI | MS | solar | 0.006 | 0.006 | 0 | 0 | CFP | N/A | DEER TS | 7030240302187 |  | 7030240302187 | 2024-05-17 | 2024
17591 |  | CEF-TARLUNGENI | TARLUNGENI | BV | solar | 0.006 | 0.006 | 0 | 0 | CFP | N/A | DEER TS | 7010240303241 |  | 7010240303241 | 2024-05-22 | 2024
17592 |  | CEF-SANGEORGIU DE MURES | SANGEORGIU DE MURES | MS | solar | 0.006 | 0.006 | 0 | 0 | CFP | N/A | DEER TS | 7030240302210 |  | 7030240302210 | 2024-05-17 | 2024
17593 |  | CEF-SANTANA DE MURES | SANTANA DE MURES | MS | solar | 0.00574 | 0.00574 | 0 | 0 | CFP | N/A | DEER TS | 7030240302213 |  | 7030240302213 | 2024-05-23 | 2024
17594 |  | CEF-SANCRAIU DE MURES | SANCRAIU DE MURES | MS | solar | 0.006 | 0.006 | 0 | 0 | CFP | N/A | DEER TS | 7030240302214 |  | 7030240302214 | 2024-05-21 | 2024
17595 |  | CEF-DUMBRAVITA | DUMBRAVITA | BV | solar | 0.005525 | 0.005525 | 0 | 0 | CFP | N/A | DEER TS | 7010240303248 |  | 7010240303248 | 2024-05-17 | 2024
17596 |  | CEF-IERNUT | IERNUT | MS | solar | 0.003 | 0.003 | 0 | 0 | CFP | N/A | DEER TS | 7030240302230 |  | 7030240302230 | 2024-05-22 | 2024
17597 |  | CEF-DEALU | DEALU | HR | solar | 0.005 | 0.005 | 0 | 0 | CFP | N/A | DEER TS | 7050240301029 |  | 7050240301029 | 2024-05-14 | 2024
17598 |  | CEF-ODORHEIUL SECUIESC | ODORHEIUL SECUIESC | HR | solar | 0.0051 | 0.0051 | 0 | 0 | CFP | N/A | DEER TS | 7050240301030 |  | 7050240301030 | 2024-05-07 | 2024
17599 |  | CEF-LUPENI | LUPENI | HR | solar | 0.003 | 0.003 | 0 | 0 | CFP | N/A | DEER TS | 7050240301031 |  | 7050240301031 | 2024-05-14 | 2024
17600 |  | CEF-CRISTIAN | CRISTIAN | SB | solar | 0.006 | 0.006 | 0 | 0 | CFP | N/A | DEER TS | 7020240301888 |  | 7020240301888 | 2024-05-17 | 2024
17601 |  | CEF-ZARNESTI | ZARNESTI | BV | solar | 0.006 | 0.006 | 0 | 0 | CFP | N/A | DEER TS | 7010240303275 |  | 7010240303275 | 2024-05-10 | 2024
17602 |  | CEF-SANGEORGIU DE MURES | SANGEORGIU DE MURES | MS | solar | 0.005 | 0.005 | 0 | 0 | CFP | N/A | DEER TS | 7030240302242 |  | 7030240302242 | 2024-05-15 | 2024
17603 |  | CEF-LUDUS | LUDUS | MS | solar | 0.006 | 0.006 | 0 | 0 | CFP | N/A | DEER TS | 7030240302248 |  | 7030240302248 | 2024-05-23 | 2024
17604 |  | CEF-TARGU SECUIESC | TARGU SECUIESC | CV | solar | 0.0096 | 0.0096 | 0 | 0 | CFP | N/A | DEER TS | 7060240300616 |  | 7060240300616 | 2024-05-18 | 2024
17605 |  | CEF-SIGHISOARA | SIGHISOARA | MS | solar | 0.005 | 0.005 | 0 | 0 | CFP | N/A | DEER TS | 7030240302269 |  | 7030240302269 | 2024-05-23 | 2024
17606 |  | CEF-CARTISOARA | CARTISOARA | SB | solar | 0.006 | 0.006 | 0 | 0 | CFP | N/A | DEER TS | 7020240301921 |  | 7020240301921 | 2024-05-02 | 2024
17607 |  | CEF-SIBIU | SIBIU | SB | solar | 0.006 | 0.006 | 0 | 0 | CFP | N/A | DEER TS | 7020240301923 |  | 7020240301923 | 2024-05-29 | 2024
17608 |  | CEF-SADU | SADU | SB | solar | 0.006 | 0.006 | 0 | 0 | CFP | N/A | DEER TS | 7020240301926 |  | 7020240301926 | 2024-05-28 | 2024
17609 |  | CEF-SANCRAIU DE MURES | SANCRAIU DE MURES | MS | solar | 0.00644 | 0.00644 | 0 | 0 | CFP | N/A | DEER TS | 7030240302302 |  | 7030240302302 | 2024-05-17 | 2024
17610 |  | CEF-SIBIU | SIBIU | SB | solar | 0.01 | 0.01 | 0 | 0 | CFP | N/A | DEER TS | 7020240301943 | 2024-03-21 | 7020240301943 | 2024-05-16 | 2024
17611 |  | CEF-BLAJ | BLAJ | AB | solar | 0.005 | 0.005 | 0 | 0 | CFP | N/A | DEER TS | 7040240301557 |  | 7040240301557 | 2024-05-08 | 2024
17612 |  | CEF-ZARNESTI | ZARNESTI | BV | solar | 0.005 | 0.005 | 0 | 0 | CFP | N/A | DEER TS | 7010240303316 |  | 7010240303316 | 2024-05-10 | 2024
17613 |  | CEF-GALES | GALES | SB | solar | 0.005 | 0.005 | 0 | 0 | CFP | N/A | DEER TS | 7020240301957 |  | 7020240301957 | 2024-05-29 | 2024
17614 |  | CEF-SLIMNIC | SLIMNIC | SB | solar | 0.005 | 0.005 | 0 | 0 | CFP | N/A | DEER TS | 7020240301962 |  | 7020240301962 | 2024-05-28 | 2024
17615 |  | CEF-ALBA IULIA | ALBA IULIA | AB | solar | 0.006 | 0.006 | 0 | 0 | CFP | N/A | DEER TS | 7040240301568 | 2024-03-26 | 7040240301568 | 2024-05-13 | 2024
17616 |  | CEF-PREJMER | PREJMER | BV | solar | 0.00825 | 0.00825 | 0 | 0 | CFP | N/A | DEER TS | 7010240303337 |  | 7010240303337 | 2024-05-30 | 2024
17617 |  | CEF-REGHIN | REGHIN | MS | solar | 0.00598 | 0.00598 | 0 | 0 | CFP | N/A | DEER TS | 7030240302323 |  | 7030240302323 | 2024-05-15 | 2024
17618 |  | CEF-VALEA CRISULUI | VALEA CRISULUI | CV | solar | 0.006 | 0.006 | 0 | 0 | CFP | N/A | DEER TS | 7060240300634 |  | 7060240300634 | 2024-05-18 | 2024
17619 |  | CEF-CODLEA | CODLEA | BV | solar | 0.006 | 0.006 | 0 | 0 | CFP | N/A | DEER TS | 7010240303353 |  | 7010240303353 | 2024-05-08 | 2024
17620 |  | CEF-LUPENI | LUPENI | HR | solar | 0.006 | 0.006 | 0 | 0 | CFP | N/A | DEER TS | 7050240301084 |  | 7050240301084 | 2024-05-17 | 2024
17621 |  | CEF-SANDOMINIC | SANDOMINIC | HR | solar | 0.006 | 0.006 | 0 | 0 | CFP | N/A | DEER TS | 7050240301085 |  | 7050240301085 | 2024-05-07 | 2024
17622 |  | CEF-MEDIAS | MEDIAS | SB | solar | 0.005 | 0.005 | 0 | 0 | CFP | N/A | DEER TS | 7020240301991 |  | 7020240301991 | 2024-05-13 | 2024
17623 |  | CEF-SANCRAIU DE MURES | SANCRAIU DE MURES | MS | solar | 0.005 | 0.005 | 0 | 0 | CFP | N/A | DEER TS | 7030240302389 |  | 7030240302389 | 2024-05-22 | 2024
17624 |  | CEF-TARGU MURES | TARGU MURES | MS | solar | 0.006 | 0.006 | 0 | 0 | CFP | N/A | DEER TS | 7030240302391 |  | 7030240302391 | 2024-05-23 | 2024
17625 |  | CEF-VLAHITA | VLAHITA | HR | solar | 0.00492 | 0.00492 | 0 | 0 | CFP | N/A | DEER TS | 7050240301100 |  | 7050240301100 | 2024-05-31 | 2024
17626 |  | CEF-ZETEA | ZETEA | HR | solar | 0.0036 | 0.0036 | 0 | 0 | CFP | N/A | DEER TS | 7050240301101 |  | 7050240301101 | 2024-05-17 | 2024
17627 |  | CEF-CORUND | CORUND | HR | solar | 0.003 | 0.003 | 0 | 0 | CFP | N/A | DEER TS | 7050240301105 |  | 7050240301105 | 2024-05-14 | 2024
17628 |  | CEF-FAGARAS | FAGARAS | BV | solar | 0.3 | 0.3 | 0 | 0 | CFP | N/A | DEER TS | 7010240303416 |  | 7010240303416 | 2024-05-28 | 2024
17629 |  | CEF-ZARNESTI | ZARNESTI | BV | solar | 0.00522 | 0.00522 | 0 | 0 | CFP | N/A | DEER TS | 7010240303413 |  | 7010240303413 | 2024-05-24 | 2024
17630 |  | CEF-LUNCA DE JOS | LUNCA DE JOS | HR | solar | 0.005 | 0.005 | 0 | 0 | CFP | N/A | DEER TS | 7050240301109 |  | 7050240301109 | 2024-05-14 | 2024
17631 |  | CEF-TARGU MURES | TARGU MURES | MS | solar | 0.00598 | 0.00598 | 0 | 0 | CFP | N/A | DEER TS | 7030240302425 |  | 7030240302425 | 2024-05-17 | 2024
17632 |  | CEF-SOVATA | SOVATA | MS | solar | 0.006 | 0.006 | 0 | 0 | CFP | N/A | DEER TS | 7030240302439 |  | 7030240302439 | 2024-05-13 | 2024
17633 |  | CEF-SOVATA | SOVATA | MS | solar | 0.006 | 0.006 | 0 | 0 | CFP | N/A | DEER TS | 7030240302440 |  | 7030240302440 | 2024-05-13 | 2024
17634 |  | CEF-SOVATA | SOVATA | MS | solar | 0.006 | 0.006 | 0 | 0 | CFP | N/A | DEER TS | 7030240302441 |  | 7030240302441 | 2024-05-13 | 2024
17635 |  | CEF-UNGHENI | UNGHENI | MS | solar | 0.006 | 0.006 | 0 | 0 | CFP | N/A | DEER TS | 7030240302457 |  | 7030240302457 | 2024-05-29 | 2024
17636 |  | CEF-RASINARI | RASINARI | SB | solar | 0.00384 | 0.00384 | 0 | 0 | CFP | N/A | DEER TS | 7020240302063 |  | 7020240302063 | 2024-05-31 | 2024
17637 |  | CEF-RASNOV | RASNOV | BV | solar | 0.005 | 0.005 | 0 | 0 | CFP | N/A | DEER TS | 7010240303455 |  | 7010240303455 | 2024-05-08 | 2024
17638 |  | CEF-MIERCUREA-CIUC | MIERCUREA-CIUC | HR | solar | 0.006 | 0.006 | 0 | 0 | CFP | N/A | DEER TS | 7050240301127 |  | 7050240301127 | 2024-05-21 | 2024
17639 |  | CEF-ODORHEIU SECUIESC | ODORHEIU SECUIESC | HR | solar | 0.005 | 0.005 | 0 | 0 | CFP | N/A | DEER TS | 7050240301128 |  | 7050240301128 | 2024-05-27 | 2024
17640 |  | CEF-BRADESTI | BRADESTI | HR | solar | 0.005 | 0.005 | 0 | 0 | CFP | N/A | DEER TS | 7050240301130 |  | 7050240301130 | 2024-05-31 | 2024
17641 |  | CEF-DEALU | DEALU | HR | solar | 0.005 | 0.005 | 0 | 0 | CFP | N/A | DEER TS | 7050240301131 |  | 7050240301131 | 2024-05-22 | 2024
17642 |  | CEF-SALISTEA | SALISTEA | AB | solar | 0.005 | 0.005 | 0 | 0 | CFP | N/A | DEER TS | 7040240301645 |  | 7040240301645 | 2024-05-10 | 2024
17643 |  | CEF-ZETEA | ZETEA | HR | solar | 0.00651 | 0.00651 | 0 | 0 | CFP | N/A | DEER TS | 7050240301135 |  | 7050240301135 | 2024-05-16 | 2024
17644 |  | CEF-MALNAS | MALNAS | CV | solar | 0.005 | 0.005 | 0 | 0 | CFP | N/A | DEER TS | 7060240300662 |  | 7060240300662 | 2024-05-01 | 2024
17645 |  | CEF-SINCA NOUA | SINCA NOUA | BV | solar | 0.0034 | 0.0034 | 0 | 0 | CFP | N/A | DEER TS | 7010240303470 |  | 7010240303470 | 2024-05-10 | 2024
17646 |  | CEF-MIERCUREA-CIUC | MIERCUREA-CIUC | HR | solar | 0.00574 | 0.00574 | 0 | 0 | CFP | N/A | DEER TS | 7050240301140 |  | 7050240301140 | 2024-05-10 | 2024
17647 |  | CEF-TARGU MURES | TARGU MURES | MS | solar | 0.005 | 0.005 | 0 | 0 | CFP | N/A | DEER TS | 7030240302482 |  | 7030240302482 | 2024-05-14 | 2024
17648 |  | CEF-TARGU MURES | TARGU MURES | MS | solar | 0.00598 | 0.00598 | 0 | 0 | CFP | N/A | DEER TS | 7030240302489 |  | 7030240302489 | 2024-05-22 | 2024
17649 |  | CEF-BARAOLT | BARAOLT | CV | solar | 0.006 | 0.006 | 0 | 0 | CFP | N/A | DEER TS | 7060240300666 |  | 7060240300666 | 2024-05-01 | 2024
17650 |  | CEF-TARGU MURES | TARGU MURES | MS | solar | 0.25 | 0.25 | 0 | 0 | CFP | N/A | DEER TS | 7030240302495 |  | 7030240302495 | 2024-05-22 | 2024
17651 |  | CEF-VULCAN | VULCAN | BV | solar | 0.004 | 0.004 | 0 | 0 | CFP | N/A | DEER TS | 7010240303483 |  | 7010240303483 | 2024-05-24 | 2024
17652 |  | CEF-LIVEZENI | LIVEZENI | MS | solar | 0.015 | 0.015 | 0 | 0 | CFP | N/A | DEER TS | 7030240302498 |  | 7030240302498 | 2024-05-20 | 2024
17653 |  | CEF-SIBIU | SIBIU | SB | solar | 0.008 | 0.008 | 0 | 0 | CFP | N/A | DEER TS | 7020240302124 |  | 7020240302124 | 2024-05-24 | 2024
17654 |  | CEF-ILIENI | ILIENI | CV | solar | 0.005 | 0.005 | 0 | 0 | CFP | N/A | DEER TS | 7060240300670 |  | 7060240300670 | 2024-05-23 | 2024
17655 |  | CEF-MEDIAS | MEDIAS | SB | solar | 0.005 | 0.005 | 0 | 0 | CFP | N/A | DEER TS | 7020240302129 |  | 7020240302129 | 2024-05-21 | 2024
17656 |  | CEF-PREJMER | PREJMER | BV | solar | 0.01 | 0.01 | 0 | 0 | CFP | N/A | DEER TS | 7010240303503 |  | 7010240303503 | 2024-05-28 | 2024
17657 |  | CEF-ZARNESTI | ZARNESTI | BV | solar | 0.005 | 0.005 | 0 | 0 | CFP | N/A | DEER TS | 7010240303517 |  | 7010240303517 | 2024-05-22 | 2024
17658 |  | CEF-ZARNESTI | ZARNESTI | BV | solar | 0.006 | 0.006 | 0 | 0 | CFP | N/A | DEER TS | 7010240303518 |  | 7010240303518 | 2024-05-10 | 2024
17659 |  | CEF-VISTISOARA | VISTISOARA | BV | solar | 0.01 | 0.01 | 0 | 0 | CFP | N/A | DEER TS | 7010240303525 |  | 7010240303525 | 2024-05-23 | 2024
17660 |  | CEF-FUNDATA | FUNDATA | BV | solar | 0.00495 | 0.00495 | 0 | 0 | CFP | N/A | DEER TS | 7010240303523 |  | 7010240303523 | 2024-05-08 | 2024
17661 |  | CEF-MEDIAS | MEDIAS | SB | solar | 0.005 | 0.005 | 0 | 0 | CFP | N/A | DEER TS | 7020240302155 |  | 7020240302155 | 2024-05-10 | 2024
17662 |  | CEF-TARGU MURES | TARGU MURES | MS | solar | 0.006 | 0.006 | 0 | 0 | CFP | N/A | DEER TS | 7030240302505 |  | 7030240302505 | 2024-05-14 | 2024
17663 |  | CEF-CISNADIE | CISNADIE | SB | solar | 0.005 | 0.005 | 0 | 0 | CFP | N/A | DEER TS | 7020240302160 |  | 7020240302160 | 2024-05-29 | 2024
17664 |  | CEF-TARGU MURES | TARGU MURES | MS | solar | 0.00598 | 0.00598 | 0 | 0 | CFP | N/A | DEER TS | 7030240302514 |  | 7030240302514 | 2024-05-17 | 2024
17665 |  | CEF-MIHESU DE CAMPIE | MIHESU DE CAMPIE | MS | solar | 0.006 | 0.006 | 0 | 0 | CFP | N/A | DEER TS | 7030240302517 |  | 7030240302517 | 2024-05-14 | 2024
17666 |  | CEF-REGHIN | REGHIN | MS | solar | 0.006 | 0.006 | 0 | 0 | CFP | N/A | DEER TS | 7030240302531 |  | 7030240302531 | 2024-05-22 | 2024
17667 |  | CEF-SANCRAIU DE MURES | SANCRAIU DE MURES | MS | solar | 0.00588 | 0.00588 | 0 | 0 | CFP | N/A | DEER TS | 7030240302541 |  | 7030240302541 | 2024-05-31 | 2024
17668 |  | CEF-SELIMBAR | SELIMBAR | SB | solar | 0.003 | 0.003 | 0 | 0 | CFP | N/A | DEER TS | 7020240302171 |  | 7020240302171 | 2024-05-29 | 2024
17669 |  | CEF-REGHIN | REGHIN | MS | solar | 0.00598 | 0.00598 | 0 | 0 | CFP | N/A | DEER TS | 7030240302550 |  | 7030240302550 | 2024-05-22 | 2024
17670 |  | CEF-SOHODOL | SOHODOL | AB | solar | 0.006 | 0.006 | 0 | 0 | CFP | N/A | DEER TS | 7040240301682 |  | 7040240301682 | 2024-05-08 | 2024
17671 |  | CEF-TARGU MURES | TARGU MURES | MS | solar | 0.00574 | 0.00574 | 0 | 0 | CFP | N/A | DEER TS | 7030240302571 |  | 7030240302571 | 2024-05-31 | 2024
17672 |  | CEF-CRISTESTI | CRISTESTI | MS | solar | 0.005 | 0.005 | 0 | 0 | CFP | N/A | DEER TS | 7030240302575 |  | 7030240302575 | 2024-05-21 | 2024
17673 |  | CEF-CISNADIE | CISNADIE | SB | solar | 0.005 | 0.005 | 0 | 0 | CFP | N/A | DEER TS | 7020240302214 |  | 7020240302214 | 2024-05-29 | 2024
17674 |  | CEF-AVRIG | AVRIG | SB | solar | 0.006 | 0.006 | 0 | 0 | CFP | N/A | DEER TS | 7020240302220 |  | 7020240302220 | 2024-05-17 | 2024
17675 |  | CEF-SIBIU | SIBIU | SB | solar | 0.01 | 0.01 | 0 | 0 | CFP | N/A | DEER TS | 7020240302232 |  | 7020240302232 | 2024-05-24 | 2024
17676 |  | CEF-RACU | RACU | HR | solar | 0.006 | 0.006 | 0 | 0 | CFP | N/A | DEER TS | 7050240301181 |  | 7050240301181 | 2024-05-28 | 2024
17677 |  | CEF-SANCRAIU DE MURES | SANCRAIU DE MURES | MS | solar | 0.005 | 0.005 | 0 | 0 | CFP | N/A | DEER TS | 7030240302606 |  | 7030240302606 | 2024-05-29 | 2024
17678 |  | CEF-DOBARLAU | DOBARLAU | CV | solar | 0.005 | 0.005 | 0 | 0 | CFP | N/A | DEER TS | 7060240300707 |  | 7060240300707 | 2024-05-01 | 2024
17679 |  | CEF-VOILA | VOILA | BV | solar | 0.005 | 0.005 | 0 | 0 | CFP | N/A | DEER TS | 7010240303622 |  | 7010240303622 | 2024-05-21 | 2024
17680 |  | CEF-VISTEA DE JOS | VISTEA DE JOS | BV | solar | 0.00333 | 0.00333 | 0 | 0 | CFP | N/A | DEER TS | 7010240303631 |  | 7010240303631 | 2024-05-29 | 2024
17681 |  | CEF-MICASASA | MICASASA | SB | solar | 0.005 | 0.005 | 0 | 0 | CFP | N/A | DEER TS | 7020240302259 |  | 7020240302259 | 2024-05-27 | 2024
17682 |  | CEF-MEDIAS | MEDIAS | SB | solar | 0.003 | 0.003 | 0 | 0 | CFP | N/A | DEER TS | 7020240302262 |  | 7020240302262 | 2024-05-13 | 2024
17683 |  | CEF-PAULENI-CIUC | PAULENI-CIUC | HR | solar | 0.006 | 0.006 | 0 | 0 | CFP | N/A | DEER TS | 7050240301203 |  | 7050240301203 | 2024-05-14 | 2024
17684 |  | CEF-MIERCUREA-CIUC | MIERCUREA-CIUC | HR | solar | 0.006 | 0.006 | 0 | 0 | CFP | N/A | DEER TS | 7050240301207 |  | 7050240301207 | 2024-05-07 | 2024
17685 |  | CEF-ALBA IULIA | ALBA IULIA | AB | solar | 0.006 | 0.006 | 0 | 0 | CFP | N/A | DEER TS | 7040240301731 |  | 7040240301731 | 2024-05-13 | 2024
17686 |  | CEF-SACELE | SACELE | BV | solar | 0.00455 | 0.00455 | 0 | 0 | CFP | N/A | DEER TS | 7010240303717 |  | 7010240303717 | 2024-05-08 | 2024
17687 |  | CEF-CRISTIAN | CRISTIAN | BV | solar | 0.00455 | 0.00455 | 0 | 0 | CFP | N/A | DEER TS | 7010240303725 |  | 7010240303725 | 2024-05-15 | 2024
17688 |  | CEF-CODLEA | CODLEA | BV | solar | 0.005 | 0.005 | 0 | 0 | CFP | N/A | DEER TS | 7010240303740 |  | 7010240303740 | 2024-05-27 | 2024
17689 |  | CEF-ODORHEIU SECUIESC | ODORHEIU SECUIESC | HR | solar | 0.01012 | 0.01012 | 50 | 0.4 | CFP | N/A | DEER TS | 7050240301217 |  | 7050240301217 | 2024-05-22 | 2024
17690 |  | CEF-BERGHIN | BERGHIN | AB | solar | 0.003 | 0.003 | 0 | 0 | CFP | N/A | DEER TS | 7040240301748 |  | 7040240301748 | 2024-05-16 | 2024
17691 |  | CEF-HALCHIU | HALCHIU | BV | solar | 0.0034 | 0.0034 | 0 | 0 | CFP | N/A | DEER TS | 7010240303743 |  | 7010240303743 | 2024-05-13 | 2024
17692 |  | CEF-MEDIAS | MEDIAS | SB | solar | 0.006 | 0.006 | 0 | 0 | CFP | N/A | DEER TS | 7020240302327 |  | 7020240302327 | 2024-05-16 | 2024
17693 |  | CEF-SFANTU GHEORGHE | SFANTU GHEORGHE | CV | solar | 0.00574 | 0.00574 | 0 | 0 | CFP | N/A | DEER TS | 7060240300720 |  | 7060240300720 | 2024-05-18 | 2024
17694 |  | CEF-LUNCA DE SUS | LUNCA DE SUS | HR | solar | 0.01 | 0.01 | 0 | 0 | CFP | N/A | DEER TS | 7050240301222 |  | 7050240301222 | 2024-05-24 | 2024
17695 |  | CEF-SANGEORGIU DE MURES | SANGEORGIU DE MURES | MS | solar | 0.004 | 0.004 | 0 | 0 | CFP | N/A | DEER TS | 7030240302671 |  | 7030240302671 | 2024-05-15 | 2024
17696 |  | CEF-ZARNESTI | ZARNESTI | BV | solar | 0.006 | 0.006 | 0 | 0 | CFP | N/A | DEER TS | 7010240303762 |  | 7010240303762 | 2024-05-10 | 2024
17697 |  | CEF-ZARNESTI | ZARNESTI | BV | solar | 0.004 | 0.004 | 0 | 0 | CFP | N/A | DEER TS | 7010240303763 |  | 7010240303763 | 2024-05-10 | 2024
17698 |  | CEF-SEICA MARE | SEICA MARE | SB | solar | 0.005 | 0.005 | 0 | 0 | CFP | N/A | DEER TS | 7020240302338 |  | 7020240302338 | 2024-05-10 | 2024
17699 |  | CEF-SANCRAIU DE MURES | SANCRAIU DE MURES | MS | solar | 0.00598 | 0.00598 | 0 | 0 | CFP | N/A | DEER TS | 7030240302672 |  | 7030240302672 | 2024-05-13 | 2024
17700 |  | CEF-REGHIN | REGHIN | MS | solar | 0.006 | 0.006 | 0 | 0 | CFP | N/A | DEER TS | 7030240302677 |  | 7030240302677 | 2024-05-17 | 2024
17701 |  | CEF-OCNA MURES | OCNA MURES | AB | solar | 0.00532 | 0.00532 | 0 | 0 | CFP | N/A | DEER TS | 7040240301764 |  | 7040240301764 | 2024-05-16 | 2024
17702 |  | CEF-SUPLAC | SUPLAC | MS | solar | 0.006 | 0.006 | 0 | 0 | CFP | N/A | DEER TS | 7030240302693 |  | 7030240302693 | 2024-05-15 | 2024
17703 |  | CEF-SACELE | SACELE | BV | solar | 0.005 | 0.005 | 0 | 0 | CFP | N/A | DEER TS | 7010240303782 |  | 7010240303782 | 2024-05-21 | 2024
17704 |  | CEF-BOD | BOD | BV | solar | 0.003 | 0.003 | 0 | 0 | CFP | N/A | DEER TS | 7010240303785 |  | 7010240303785 | 2024-05-08 | 2024
17705 |  | CEF-HARMAN | HARMAN | BV | solar | 0.006 | 0.006 | 0 | 0 | CFP | N/A | DEER TS | 7010240303797 |  | 7010240303797 | 2024-05-10 | 2024
17706 |  | CEF-SINCA NOUA | SINCA NOUA | BV | solar | 0.0054 | 0.0054 | 0 | 0 | CFP | N/A | DEER TS | 7010240303802 |  | 7010240303802 | 2024-05-10 | 2024
17707 |  | CEF-SANCRAIU DE MURES | SANCRAIU DE MURES | MS | solar | 0.006 | 0.006 | 0 | 0 | CFP | N/A | DEER TS | 7030240302707 |  | 7030240302707 | 2024-05-14 | 2024
17708 |  | CEF-FRUMOASA | FRUMOASA | HR | solar | 0.006 | 0.006 | 0 | 0 | CFP | N/A | DEER TS | 7050240301242 |  | 7050240301242 | 2024-05-28 | 2024
17709 |  | CEF-ILIENI | ILIENI | CV | solar | 0.006 | 0.006 | 0 | 0 | CFP | N/A | DEER TS | 7060240300736 |  | 7060240300736 | 2024-05-01 | 2024
17710 |  | CEF-CRACIUNELU DE JOS | CRACIUNELU DE JOS | AB | solar | 0.006 | 0.006 | 0 | 0 | CFP | N/A | DEER TS | 7040240301792 |  | 7040240301792 | 2024-05-16 | 2024
17711 |  | CEF-SANGEORGIU DE MURES | SANGEORGIU DE MURES | MS | solar | 0.006 | 0.006 | 0 | 0 | CFP | N/A | DEER TS | 7030240302713 |  | 7030240302713 | 2024-05-14 | 2024
17712 |  | CEF-SIBIU | SIBIU | SB | solar | 0.004 | 0.004 | 0 | 0 | CFP | N/A | DEER TS | 7020240302396 |  | 7020240302396 | 2024-05-24 | 2024
17713 |  | CEF-SIBIU | SIBIU | SB | solar | 0.004 | 0.004 | 0 | 0 | CFP | N/A | DEER TS | 7020240302399 |  | 7020240302399 | 2024-05-24 | 2024
17714 |  | CEF-RICIU | RICIU | MS | solar | 0.005 | 0.005 | 0 | 0 | CFP | N/A | DEER TS | 7030240302723 |  | 7030240302723 | 2024-05-22 | 2024
17715 |  | CEF-SIGHISOARA | SIGHISOARA | MS | solar | 0.005 | 0.005 | 0 | 0 | CFP | N/A | DEER TS | 7030240302725 |  | 7030240302725 | 2024-05-31 | 2024
17716 |  | CEF-RUSII-MUNTI | RUSII-MUNTI | MS | solar | 0.00408 | 0.00408 | 0 | 0 | CFP | N/A | DEER TS | 7030240302749 |  | 7030240302749 | 2024-05-28 | 2024
17717 |  | CEF-LUDUS | LUDUS | MS | solar | 0.006 | 0.006 | 0 | 0 | CFP | N/A | DEER TS | 7030240302750 |  | 7030240302750 | 2024-05-10 | 2024
17718 |  | CEF-LUETA | LUETA | HR | solar | 0.005 | 0.005 | 0 | 0 | CFP | N/A | DEER TS | 7050240301251 |  | 7050240301251 | 2024-05-23 | 2024
17719 |  | CEF-CISNADIE | CISNADIE | SB | solar | 0.005 | 0.005 | 0 | 0 | CFP | N/A | DEER TS | 7020240302427 |  | 7020240302427 | 2024-05-29 | 2024
17720 |  | CEF-SEBES | SEBES | AB | solar | 0.006 | 0.006 | 0 | 0 | CFP | N/A | DEER TS | 7040240301812 |  | 7040240301812 | 2024-05-13 | 2024
17721 |  | CEF-CISNADIE | CISNADIE | SB | solar | 0.006 | 0.006 | 0 | 0 | CFP | N/A | DEER TS | 7020240302436 |  | 7020240302436 | 2024-05-17 | 2024
17722 |  | CEF-SIBIU | SIBIU | SB | solar | 0.005 | 0.005 | 0 | 0 | CFP | N/A | DEER TS | 7020240302437 |  | 7020240302437 | 2024-05-24 | 2024
17723 |  | CEF-SURA MARE | SURA MARE | SB | solar | 0.005 | 0.005 | 0 | 0 | CFP | N/A | DEER TS | 7020240302441 |  | 7020240302441 | 2024-05-28 | 2024
17724 |  | CEF-SIBIU | SIBIU | SB | solar | 0.00301 | 0.00301 | 0 | 0 | CFP | N/A | DEER TS | 7020240302442 |  | 7020240302442 | 2024-05-24 | 2024
17725 |  | CEF-SIBIU | SIBIU | SB | solar | 0.005 | 0.005 | 0 | 0 | CFP | N/A | DEER TS | 7020240302446 |  | 7020240302446 | 2024-05-24 | 2024
17726 |  | CEF-MOIECIU DE JOS | MOIECIU DE JOS | BV | solar | 0.004 | 0.004 | 0 | 0 | CFP | N/A | DEER TS | 7010240303871 |  | 7010240303871 | 2024-05-10 | 2024
17727 |  | CEF-ZARNESTI | ZARNESTI | BV | solar | 0.006 | 0.006 | 0 | 0 | CFP | N/A | DEER TS | 7010240303872 |  | 7010240303872 | 2024-05-27 | 2024
17728 |  | CEF-RUSII-MUNTI | RUSII-MUNTI | MS | solar | 0.00574 | 0.00574 | 0 | 0 | CFP | N/A | DEER TS | 7030240402770 |  | 7030240402770 | 2024-05-20 | 2024
17729 |  | CEF-SOVATA | SOVATA | MS | solar | 0.006 | 0.006 | 0 | 0 | CFP | N/A | DEER TS | 7030240402780 |  | 7030240402780 | 2024-05-13 | 2024
17730 |  | CEF-SOVATA | SOVATA | MS | solar | 0.005 | 0.005 | 0 | 0 | CFP | N/A | DEER TS | 7030240402782 |  | 7030240402782 | 2024-05-13 | 2024
17731 |  | CEF-MEDIAS | MEDIAS | SB | solar | 0.005 | 0.005 | 0 | 0 | CFP | N/A | DEER TS | 7020240402463 |  | 7020240402463 | 2024-05-16 | 2024
17732 |  | CEF-SOVATA | SOVATA | MS | solar | 0.005 | 0.005 | 0 | 0 | CFP | N/A | DEER TS | 7030240402802 |  | 7030240402802 | 2024-05-13 | 2024
17733 |  | CEF-SIBIU | SIBIU | SB | solar | 0.008 | 0.008 | 0 | 0 | CFP | N/A | DEER TS | 7020240402473 |  | 7020240402473 | 2024-05-16 | 2024
17734 |  | CEF-CORUNCA | CORUNCA | MS | solar | 0.00318 | 0.00318 | 0 | 0 | CFP | N/A | DEER TS | 7030240402807 |  | 7030240402807 | 2024-05-16 | 2024
17735 |  | CEF-ABRUD | ABRUD | AB | solar | 0.004 | 0.004 | 0 | 0 | CFP | N/A | DEER TS | 7040240401843 |  | 7040240401843 | 2024-05-21 | 2024
17736 |  | CEF-SIBIU | SIBIU | SB | solar | 0.006 | 0.006 | 0 | 0 | CFP | N/A | DEER TS | 7020240402492 |  | 7020240402492 | 2024-05-24 | 2024
17737 |  | CEF-SADU | SADU | SB | solar | 0.00576 | 0.00576 | 0 | 0 | CFP | N/A | DEER TS | 7020240402499 |  | 7020240402499 | 2024-05-28 | 2024
17738 |  | CEF-MICASASA | MICASASA | SB | solar | 0.005 | 0.005 | 0 | 0 | CFP | N/A | DEER TS | 7020240402517 |  | 7020240402517 | 2024-05-27 | 2024
17739 |  | CEF-TARLUNGENI | TARLUNGENI | BV | solar | 0.006 | 0.006 | 0 | 0 | CFP | N/A | DEER TS | 7010240403930 |  | 7010240403930 | 2024-05-10 | 2024
17740 |  | CEF-RASNOV | RASNOV | BV | solar | 0.005 | 0.005 | 0 | 0 | CFP | N/A | DEER TS | 7010240403941 |  | 7010240403941 | 2024-05-10 | 2024
17741 |  | CEF-HAGHIG | HAGHIG | CV | solar | 0.005 | 0.005 | 0 | 0 | CFP | N/A | DEER TS | 7060240400744 |  | 7060240400744 | 2024-05-01 | 2024
17742 |  | CEF-PREJMER | PREJMER | BV | solar | 0.005 | 0.005 | 0 | 0 | CFP | N/A | DEER TS | 7010240403950 |  | 7010240403950 | 2024-05-24 | 2024
17743 |  | CEF-ODORHEIU SECUIESC | ODORHEIU SECUIESC | HR | solar | 0.004 | 0.004 | 0 | 0 | CFP | N/A | DEER TS | 7050240401279 |  | 7050240401279 | 2024-05-31 | 2024
17744 |  | CEF-REGHIN | REGHIN | MS | solar | 0.00588 | 0.00588 | 0 | 0 | CFP | N/A | DEER TS | 7030240402871 |  | 7030240402871 | 2024-05-31 | 2024
17745 |  | CEF-TARGU MURES | TARGU MURES | MS | solar | 0.005 | 0.005 | 0 | 0 | CFP | N/A | DEER TS | 7030240402880 |  | 7030240402880 | 2024-05-15 | 2024
17746 |  | CEF-BRASOV | BRASOV | BV | solar | 0.00495 | 0.00495 | 0 | 0 | CFP | N/A | DEER TS | 7010240403976 |  | 7010240403976 | 2024-05-23 | 2024
17747 |  | CEF-BISTRA | BISTRA | AB | solar | 0.00322 | 0.00322 | 0 | 0 | CFP | N/A | DEER TS | 7040240401910 |  | 7040240401910 | 2024-05-20 | 2024
17748 |  | CEF-DEALU | DEALU | HR | solar | 0.00435 | 0.00435 | 0 | 0 | CFP | N/A | DEER TS | 7050240401286 |  | 7050240401286 | 2024-05-28 | 2024
17749 |  | CEF-DUMBRAVITA | DUMBRAVITA | BV | solar | 0.003 | 0.003 | 0 | 0 | CFP | N/A | DEER TS | 7010240403981 |  | 7010240403981 | 2024-05-10 | 2024
17750 |  | CEF-SFANTUL GHEORGHE | SFANTUL GHEORGHE | CV | solar | 0.008 | 0.008 | 0 | 0 | CFP | N/A | DEER TS | 7060240400748 |  | 7060240400748 | 2024-05-01 | 2024
17751 |  | CEF-BAILE TUSNAD | BAILE TUSNAD | HR | solar | 0.006 | 0.006 | 0 | 0 | CFP | N/A | DEER TS | 7050240401290 |  | 7050240401290 | 2024-05-28 | 2024
17752 |  | CEF-GHIDFALAU | GHIDFALAU | CV | solar | 0.006 | 0.006 | 0 | 0 | CFP | N/A | DEER TS | 7060240400750 |  | 7060240400750 | 2024-05-01 | 2024
17753 |  | CEF-ROSIA DE SECAS | ROSIA DE SECAS | AB | solar | 0.00322 | 0.00322 | 0 | 0 | CFP | N/A | DEER TS | 7040240401919 |  | 7040240401919 | 2024-05-21 | 2024
17754 |  | CEF-ZARNESTI | ZARNESTI | BV | solar | 0.0043 | 0.0043 | 0 | 0 | CFP | N/A | DEER TS | 7010240403985 |  | 7010240403985 | 2024-05-08 | 2024
17755 |  | CEF-ZAGON | ZAGON | CV | solar | 0.005 | 0.005 | 0 | 0 | CFP | N/A | DEER TS | 7060240400753 |  | 7060240400753 | 2024-05-01 | 2024
17756 |  | CEF-SFANTUL GHEORGHE | SFANTUL GHEORGHE | CV | solar | 0.006 | 0.006 | 0 | 0 | CFP | N/A | DEER TS | 7060240400754 |  | 7060240400754 | 2024-05-02 | 2024
17757 |  | CEF-MOIECIU DE JOS | MOIECIU DE JOS | BV | solar | 0.008 | 0.008 | 0 | 0 | CFP | N/A | DEER TS | 7010240403989 |  | 7010240403989 | 2024-05-22 | 2024
17758 |  | CEF-BERGHIN | BERGHIN | AB | solar | 0.00322 | 0.00322 | 0 | 0 | CFP | N/A | DEER TS | 7040240401923 |  | 7040240401923 | 2024-05-13 | 2024
17759 |  | CEF-AIUD | AIUD | AB | solar | 0.006 | 0.006 | 0 | 0 | CFP | N/A | DEER TS | 7040240401928 |  | 7040240401928 | 2024-05-14 | 2024
17760 |  | CEF-Lunca de Jos | Lunca de Jos | HR | solar | 0.004 | 0.004 | 0 | 0 | CFP | N/A | DEER TS | 7050240401301 |  | 7050240401301 | 2024-05-02 | 2024
17761 |  | CEF-BOROSNEU MARE | BOROSNEU MARE | CV | solar | 0.006 | 0.006 | 0 | 0 | CFP | N/A | DEER TS | 7060240400759 |  | 7060240400759 | 2024-05-02 | 2024
17762 |  | CEF-SOVATA | SOVATA | MS | solar | 0.006 | 0.006 | 0 | 0 | CFP | N/A | DEER TS | 7030240402902 |  | 7030240402902 | 2024-05-13 | 2024
17763 |  | CEF-GHIDFALAU | GHIDFALAU | CV | solar | 0.005 | 0.005 | 0 | 0 | CFP | N/A | DEER TS | 7060240400764 |  | 7060240400764 | 2024-05-02 | 2024
17764 |  | CEF-TARGU MURES | TARGU MURES | MS | solar | 0.006 | 0.006 | 0 | 0 | CFP | N/A | DEER TS | 7030240402917 |  | 7030240402917 | 2024-05-14 | 2024
17765 |  | CEF-COVASNA | COVASNA | CV | solar | 0.006 | 0.006 | 0 | 0 | CFP | N/A | DEER TS | 7060240400768 |  | 7060240400768 | 2024-05-02 | 2024
17766 |  | CEF-RASNOV | RASNOV | BV | solar | 0.0099 | 0.0099 | 0 | 0 | CFP | N/A | DEER TS | 7010240404029 |  | 7010240404029 | 2024-05-27 | 2024
17767 |  | CEF-MIERCUREA NIRAJULUI | MIERCUREA NIRAJULUI | MS | solar | 0.005 | 0.005 | 0 | 0 | CFP | N/A | DEER TS | 7030240402921 |  | 7030240402921 | 2024-05-09 | 2024
17768 |  | CEF-CRISTIAN | CRISTIAN | BV | solar | 0.00738 | 0.00738 | 0 | 0 | CFP | N/A | DEER TS | 7010240404066 |  | 7010240404066 | 2024-05-13 | 2024
17769 |  | CEF-CRISTIAN | CRISTIAN | BV | solar | 0.0054 | 0.0054 | 0 | 0 | CFP | N/A | DEER TS | 7010240404054 |  | 7010240404054 | 2024-05-24 | 2024
17770 |  | CEF-VOSLABENI | VOSLABENI | HR | solar | 0.00545 | 0.00545 | 0 | 0 | CFP | N/A | DEER TS | 7050240401316 |  | 7050240401316 | 2024-05-15 | 2024
17771 |  | CEF-CRISTURU SECUIESC | CRISTURU SECUIESC | HR | solar | 0.14601 | 0.14601 | 0 | 0 | CFP | N/A | DEER TS | 7050240401317 |  | 7050240401317 | 2024-05-24 | 2024
17772 |  | CEF-SUSENI | SUSENI | HR | solar | 0.006 | 0.006 | 0 | 0 | CFP | N/A | DEER TS | 7050240401320 |  | 7050240401320 | 2024-05-15 | 2024
17773 |  | CEF-SANGEORGIU DE MURES | SANGEORGIU DE MURES | MS | solar | 0.004 | 0.004 | 200 | 0.23 | CFP | N/A | DEER TS | 7030240402968 |  | 7030240402968 | 2024-05-02 | 2024
17774 |  | CEF-SIBIU | SIBIU | SB | solar | 0.01 | 0.01 | 0 | 0 | CFP | N/A | DEER TS | 7020240402694 |  | 7020240402694 | 2024-05-17 | 2024
17775 |  | CEF-SUSENI | SUSENI | HR | solar | 0.003885 | 0.003885 | 0 | 0 | CFP | N/A | DEER TS | 7050240401329 |  | 7050240401329 | 2024-05-15 | 2024
17776 |  | CEF-TARLUNGENI | TARLUNGENI | BV | solar | 0.004 | 0.004 | 0 | 0 | CFP | N/A | DEER TS | 7010240404079 |  | 7010240404079 | 2024-05-17 | 2024
17777 |  | CEF-CRISTIAN | CRISTIAN | BV | solar | 0.008 | 0.008 | 0 | 0 | CFP | N/A | DEER TS | 7010240404085 |  | 7010240404085 | 2024-05-29 | 2024
17778 |  | CEF-ARMENI | ARMENI | SB | solar | 0.01 | 0.01 | 0 | 0 | CFP | N/A | DEER TS | 7020240402709 |  | 7020240402709 | 2024-05-29 | 2024
17779 |  | CEF-CAMPENI | CAMPENI | AB | solar | 0.003 | 0.003 | 0 | 0 | CFP | N/A | DEER TS | 7040240401963 |  | 7040240401963 | 2024-05-14 | 2024
17780 |  | CEF-APOLDUL DE SUS | APOLDUL DE SUS | SB | solar | 0.005 | 0.005 | 0 | 0 | CFP | N/A | DEER TS | 7020240402711 |  | 7020240402711 | 2024-05-29 | 2024
17781 |  | CEF-SEBES | SEBES | AB | solar | 0.004905 | 0.004905 | 0 | 0 | CFP | N/A | DEER TS | 7040240401964 |  | 7040240401964 | 2024-05-14 | 2024
17782 |  | CEF-DEDA | DEDA | MS | solar | 0.00408 | 0.00408 | 0 | 0 | CFP | N/A | DEER TS | 7030240402996 |  | 7030240402996 | 2024-05-28 | 2024
17783 |  | CEF-REGHIN | REGHIN | MS | solar | 0.0147 | 0.0147 | 0 | 0 | CFP | N/A | DEER TS | 7030240402997 |  | 7030240402997 | 2024-05-31 | 2024
17784 |  | CEF-PREJMER | PREJMER | BV | solar | 0.004 | 0.004 | 0 | 0 | CFP | N/A | DEER TS | 7010240404112 |  | 7010240404112 | 2024-05-23 | 2024
17785 |  | CEF-HAGHIG | HAGHIG | CV | solar | 0.005 | 0.005 | 0 | 0 | CFP | N/A | DEER TS | 7060240400778 |  | 7060240400778 | 2024-05-02 | 2024
17786 |  | CEF-VADU MOTILOR | VADU MOTILOR | AB | solar | 0.006 | 0.006 | 0 | 0 | CFP | N/A | DEER TS | 7040240401971 |  | 7040240401971 | 2024-05-10 | 2024
17787 |  | CEF-MEDIAS | MEDIAS | SB | solar | 0.01066 | 0.01066 | 0 | 0 | CFP | N/A | DEER TS | 7020240402737 |  | 7020240402737 | 2024-05-10 | 2024
17788 |  | CEF-Lunca de Jos | Lunca de Jos | HR | solar | 0.00405 | 0.00405 | 0 | 0 | CFP | N/A | DEER TS | 7050240401346 |  | 7050240401346 | 2024-05-02 | 2024
17789 |  | CEF-ACATARI | ACATARI | MS | solar | 0.006 | 0.006 | 0 | 0 | CFP | N/A | DEER TS | 7030240403023 |  | 7030240403023 | 2024-05-13 | 2024
17790 |  | CEF-COZMENI | COZMENI | HR | solar | 0.015 | 0.015 | 0 | 0 | CFP | N/A | DEER TS | 7050240401363 |  | 7050240401363 | 2024-05-07 | 2024
17791 |  | CEF-APOLDUL DE SUS | APOLDUL DE SUS | SB | solar | 0.005 | 0.005 | 0 | 0 | CFP | N/A | DEER TS | 7020240402757 |  | 7020240402757 | 2024-05-29 | 2024
17792 |  | CEF-APOLDUL DE SUS | APOLDUL DE SUS | SB | solar | 0.006 | 0.006 | 0 | 0 | CFP | N/A | DEER TS | 7020240402759 |  | 7020240402759 | 2024-05-29 | 2024
17793 |  | CEF-SIBIEL | SIBIEL | SB | solar | 0.01 | 0.01 | 0 | 0 | CFP | N/A | DEER TS | 7020240402760 |  | 7020240402760 | 2024-05-29 | 2024
17794 |  | CEF-FUNDATA | FUNDATA | BV | solar | 0.01 | 0.01 | 0 | 0 | CFP | N/A | DEER TS | 7010240404162 |  | 7010240404162 | 2024-05-08 | 2024
17795 |  | CEF-SADU | SADU | SB | solar | 0.005 | 0.005 | 0 | 0 | CFP | N/A | DEER TS | 7020240402761 |  | 7020240402761 | 2024-05-28 | 2024
17796 |  | CEF-BARAOLT | BARAOLT | CV | solar | 0.01494 | 0.01494 | 0 | 0 | CFP | N/A | DEER TS | 7060240400800 |  | 7060240400800 | 2024-05-02 | 2024
17797 |  | CEF-SICULENI | SICULENI | HR | solar | 0.005 | 0.005 | 0 | 0 | CFP | N/A | DEER TS | 7050240401365 |  | 7050240401365 | 2024-05-27 | 2024
17798 |  | CEF-MIERCUREA-CIUC | MIERCUREA-CIUC | HR | solar | 0.004 | 0.004 | 0 | 0 | CFP | N/A | DEER TS | 7050240401367 |  | 7050240401367 | 2024-05-07 | 2024
17799 |  | CEF-SANPETRU | SANPETRU | BV | solar | 0.00495 | 0.00495 | 0 | 0 | CFP | N/A | DEER TS | 7010240404165 |  | 7010240404165 | 2024-05-10 | 2024
17800 |  | CEF-VALE | VALE | SB | solar | 0.006 | 0.006 | 0 | 0 | CFP | N/A | DEER TS | 7020240402770 |  | 7020240402770 | 2024-05-29 | 2024
17801 |  | CEF-RECI | RECI | CV | solar | 0.006 | 0.006 | 0 | 0 | CFP | N/A | DEER TS | 7060240400802 |  | 7060240400802 | 2024-05-02 | 2024
17802 |  | CEF-SFANTUL GHEORGHE | SFANTUL GHEORGHE | CV | solar | 0.005 | 0.005 | 0 | 0 | CFP | N/A | DEER TS | 7060240400804 |  | 7060240400804 | 2024-05-02 | 2024
17803 |  | CEF-CRISTIAN | CRISTIAN | SB | solar | 0.006 | 0.006 | 0 | 0 | CFP | N/A | DEER TS | 7020240402774 |  | 7020240402774 | 2024-05-28 | 2024
17804 |  | CEF-SINCA NOUA | SINCA NOUA | BV | solar | 0.0034 | 0.0034 | 0 | 0 | CFP | N/A | DEER TS | 7010240404178 |  | 7010240404178 | 2024-05-10 | 2024
17805 |  | CEF-GHIDFALAU | GHIDFALAU | CV | solar | 0.005 | 0.005 | 0 | 0 | CFP | N/A | DEER TS | 7060240400809 |  | 7060240400809 | 2024-05-02 | 2024
17806 |  | CEF-VALCHID | VALCHID | SB | solar | 0.02 | 0.02 | 0 | 0 | CFP | N/A | DEER TS | 7020240402775 |  | 7020240402775 | 2024-05-29 | 2024
17807 |  | CEF-TARGU MURES | TARGU MURES | MS | solar | 0.006 | 0.006 | 0 | 0 | CFP | N/A | DEER TS | 7030240403048 |  | 7030240403048 | 2024-05-15 | 2024
17808 |  | CEF-LIVEZENI | LIVEZENI | MS | solar | 0.008 | 0.008 | 0 | 0 | CFP | N/A | DEER TS | 7030240403052 |  | 7030240403052 | 2024-05-14 | 2024
17809 |  | CEF-GHIDFALAU | GHIDFALAU | CV | solar | 0.005 | 0.005 | 0 | 0 | CFP | N/A | DEER TS | 7060240400812 |  | 7060240400812 | 2024-05-02 | 2024
17810 |  | CEF-GHIDFALAU | GHIDFALAU | CV | solar | 0.005 | 0.005 | 0 | 0 | CFP | N/A | DEER TS | 7060240400814 |  | 7060240400814 | 2024-05-02 | 2024
17811 |  | CEF-TARGU MURES | TARGU MURES | MS | solar | 0.005 | 0.005 | 0 | 0 | CFP | N/A | DEER TS | 7030240403062 |  | 7030240403062 | 2024-05-22 | 2024
17812 |  | CEF-SELIMBAR | SELIMBAR | SB | solar | 0.00864 | 0.00864 | 0 | 0 | CFP | N/A | DEER TS | 7020240402785 |  | 7020240402785 | 2024-05-17 | 2024
17813 |  | CEF-TARGU SECUIESC | TARGU SECUIESC | CV | solar | 0.0054 | 0.0054 | 0 | 0 | CFP | N/A | DEER TS | 7060240400823 |  | 7060240400823 | 2024-05-02 | 2024
17814 |  | CEF-CRISTIAN | CRISTIAN | BV | solar | 0.006 | 0.006 | 0 | 0 | CFP | N/A | DEER TS | 7010240404227 |  | 7010240404227 | 2024-05-29 | 2024
17815 |  | CEF-RUSI | RUSI | SB | solar | 0.0034 | 0.0034 | 0 | 0 | CFP | N/A | DEER TS | 7020240402798 |  | 7020240402798 | 2024-05-10 | 2024
17816 |  | CEF-BOD | BOD | BV | solar | 0.006 | 0.006 | 0 | 0 | CFP | N/A | DEER TS | 7010240404240 |  | 7010240404240 | 2024-05-10 | 2024
17817 |  | CEF-DAIA ROMANA | DAIA ROMANA | AB | solar | 0.014 | 0.014 | 0 | 0 | CFP | N/A | DEER TS | 7040240402033 |  | 7040240402033 | 2024-05-10 | 2024
17818 |  | CEF-SANCRAIU DE MURES | SANCRAIU DE MURES | MS | solar | 0.006 | 0.006 | 0 | 0 | CFP | N/A | DEER TS | 7030240403104 |  | 7030240403104 | 2024-05-15 | 2024
17819 |  | CEF-JOSENI | JOSENI | HR | solar | 0.00552 | 0.00552 | 0 | 0 | CFP | N/A | DEER TS | 7050240401398 |  | 7050240401398 | 2024-05-14 | 2024
17820 |  | CEF-JOSENI | JOSENI | HR | solar | 0.006 | 0.006 | 0 | 0 | CFP | N/A | DEER TS | 7050240401399 |  | 7050240401399 | 2024-05-31 | 2024
17821 |  | CEF-SANTANA DE MURES | SANTANA DE MURES | MS | solar | 0.006 | 0.006 | 0 | 0 | CFP | N/A | DEER TS | 7030240403115 |  | 7030240403115 | 2024-05-15 | 2024
17822 |  | CEF-GANESTI | GANESTI | MS | solar | 0.006 | 0.006 | 0 | 0 | CFP | N/A | DEER TS | 7030240403126 |  | 7030240403126 | 2024-05-16 | 2024
17823 |  | CEF-VARSAG | VARSAG | HR | solar | 0.006 | 0.006 | 0 | 0 | CFP | N/A | DEER TS | 7050240401402 |  | 7050240401402 | 2024-05-27 | 2024
17824 |  | CEF-SANCRAIU DE MURES | SANCRAIU DE MURES | MS | solar | 0.005 | 0.005 | 0 | 0 | CFP | N/A | DEER TS | 7030240403130 |  | 7030240403130 | 2024-05-21 | 2024
17825 |  | CEF-SANDOMINIC | SANDOMINIC | HR | solar | 0.00369 | 0.00369 | 0 | 0 | CFP | N/A | DEER TS | 7050240401407 |  | 7050240401407 | 2024-05-31 | 2024
17826 |  | CEF-ODORHEIU SECUIESC | ODORHEIU SECUIESC | HR | solar | 0.00369 | 0.00369 | 0 | 0 | CFP | N/A | DEER TS | 7050240401409 |  | 7050240401409 | 2024-05-29 | 2024
17827 |  | CEF-ZARNESTI | ZARNESTI | BV | solar | 0.005 | 0.005 | 0 | 0 | CFP | N/A | DEER TS | 7010240404305 |  | 7010240404305 | 2024-05-08 | 2024
17828 |  | CEF-CRACIUNESTI | CRACIUNESTI | MS | solar | 0.004 | 0.004 | 0 | 0 | CFP | N/A | DEER TS | 7030240403144 |  | 7030240403144 | 2024-05-21 | 2024
17829 |  | CEF-JOSENI | JOSENI | HR | solar | 0.0129 | 0.0129 | 0 | 0 | CFP | N/A | DEER TS | 7050240401418 |  | 7050240401418 | 2024-05-23 | 2024
17830 |  | CEF-CAMPENI | CAMPENI | AB | solar | 0.00594 | 0.00594 | 0 | 0 | CFP | N/A | DEER TS | 7040240402074 |  | 7040240402074 | 2024-05-28 | 2024
17831 |  | CEF-RASINARI | RASINARI | SB | solar | 0.01 | 0.01 | 0 | 0 | CFP | N/A | DEER TS | 7020240402825 |  | 7020240402825 | 2024-05-16 | 2024
17832 |  | CEF-BRASOV | BRASOV | BV | solar | 0.006 | 0.006 | 0 | 0 | CFP | N/A | DEER TS | 7010240404328 |  | 7010240404328 | 2024-05-17 | 2024
17833 |  | CEF-BRASOV | BRASOV | BV | solar | 0.011 | 0.011 | 0 | 0 | CFP | N/A | DEER TS | 7010240404330 |  | 7010240404330 | 2024-05-29 | 2024
17834 |  | CEF-ADAMUS | ADAMUS | MS | solar | 0.006 | 0.006 | 0 | 0 | CFP | N/A | DEER TS | 7030240403163 |  | 7030240403163 | 2024-05-17 | 2024
17835 |  | CEF-CRISTURU SECUIESC | CRISTURU SECUIESC | HR | solar | 0.004 | 0.004 | 0 | 0 | CFP | N/A | DEER TS | 7050240401420 |  | 7050240401420 | 2024-05-31 | 2024
17836 |  | CEF-CISNADIE | CISNADIE | SB | solar | 0.005 | 0.005 | 0 | 0 | CFP | N/A | DEER TS | 7020240402842 |  | 7020240402842 | 2024-05-31 | 2024
17837 |  | CEF-UNGHENI | UNGHENI | MS | solar | 0.008 | 0.008 | 0 | 0 | CFP | N/A | DEER TS | 7030240403198 |  | 7030240403198 | 2024-05-17 | 2024
17838 |  | CEF-ALBA IULIA | ALBA IULIA | AB | solar | 0.006 | 0.006 | 0 | 0 | CFP | N/A | DEER TS | 7040240402102 |  | 7040240402102 | 2024-05-14 | 2024
17839 |  | CEF-ALBA IULIA | ALBA IULIA | AB | solar | 0.003 | 0.003 | 0 | 0 | CFP | N/A | DEER TS | 7040240402103 |  | 7040240402103 | 2024-05-14 | 2024
17840 |  | CEF-ALBA IULIA | ALBA IULIA | AB | solar | 0.006 | 0.006 | 0 | 0 | CFP | N/A | DEER TS | 7040240402105 |  | 7040240402105 | 2024-05-14 | 2024
17841 |  | CEF-TARGU MURES | TARGU MURES | MS | solar | 0.004 | 0.004 | 0 | 0 | CFP | N/A | DEER TS | 7030240403208 |  | 7030240403208 | 2024-05-21 | 2024
17842 |  | CEF-AIUD | AIUD | AB | solar | 0.00594 | 0.00594 | 0 | 0 | CFP | N/A | DEER TS | 7040240402111 |  | 7040240402111 | 2024-05-28 | 2024
17843 |  | CEF-TARGU MURES | TARGU MURES | MS | solar | 0.006 | 0.006 | 0 | 0 | CFP | N/A | DEER TS | 7030240403223 |  | 7030240403223 | 2024-05-13 | 2024
17844 |  | CEF-CRISTIAN | CRISTIAN | BV | solar | 0.00666 | 0.00666 | 0 | 0 | CFP | N/A | DEER TS | 7010240404405 |  | 7010240404405 | 2024-05-10 | 2024
17845 |  | CEF-ADAMUS | ADAMUS | MS | solar | 0.006 | 0.006 | 0 | 0 | CFP | N/A | DEER TS | 7030240403238 |  | 7030240403238 | 2024-05-10 | 2024
17846 |  | CEF-REGHIN | REGHIN | MS | solar | 0.006 | 0.006 | 0 | 0 | CFP | N/A | DEER TS | 7030240403239 |  | 7030240403239 | 2024-05-29 | 2024
17847 |  | CEF-CRISTIAN | CRISTIAN | BV | solar | 0.0066 | 0.0066 | 0 | 0 | CFP | N/A | DEER TS | 7010240404414 |  | 7010240404414 | 2024-05-10 | 2024
17848 |  | CEF-PORUMBACUL DE SUS | PORUMBACUL DE SUS | SB | solar | 0.008 | 0.008 | 0 | 0 | CFP | N/A | DEER TS | 7020240402874 |  | 7020240402874 | 2024-05-17 | 2024
17849 |  | CEF-TAURENI | TAURENI | MS | solar | 0.00594 | 0.00594 | 0 | 0 | CFP | N/A | DEER TS | 7030240403242 |  | 7030240403242 | 2024-05-15 | 2024
17850 |  | CEF-BRADESTI | BRADESTI | HR | solar | 0.00498 | 0.00498 | 0 | 0 | CFP | N/A | DEER TS | 7050240401438 |  | 7050240401438 | 2024-05-27 | 2024
17851 |  | CEF-FELDIOARA | FELDIOARA | BV | solar | 0.006 | 0.006 | 0 | 0 | CFP | N/A | DEER TS | 7010240404423 |  | 7010240404423 | 2024-05-08 | 2024
17852 |  | CEF-SOHODOL | SOHODOL | AB | solar | 0.00321 | 0.00321 | 0 | 0 | CFP | N/A | DEER TS | 7040240402118 |  | 7040240402118 | 2024-05-28 | 2024
17853 |  | CEF-CORUND | CORUND | HR | solar | 0.01 | 0.01 | 0 | 0 | CFP | N/A | DEER TS | 7050240401441 |  | 7050240401441 | 2024-05-14 | 2024
17854 |  | CEF-GHEORGHENI | GHEORGHENI | HR | solar | 0.005 | 0.005 | 0 | 0 | CFP | N/A | DEER TS | 7050240401442 |  | 7050240401442 | 2024-05-29 | 2024
17855 |  | CEF-JIDVEI | JIDVEI | AB | solar | 0.00594 | 0.00594 | 0 | 0 | CFP | N/A | DEER TS | 7040240402119 |  | 7040240402119 | 2024-05-13 | 2024
17856 |  | CEF-TALMACIU | TALMACIU | SB | solar | 0.01 | 0.01 | 0 | 0 | CFP | N/A | DEER TS | 7020240402887 |  | 7020240402887 | 2024-05-29 | 2024
17857 |  | CEF-LUDUS | LUDUS | MS | solar | 0.05 | 0.05 | 0 | 0 | CFP | N/A | DEER TS | 7030240403255 |  | 7030240403255 | 2024-05-15 | 2024
17858 |  | CEF-SANCRAIU DE MURES | SANCRAIU DE MURES | MS | solar | 0.003 | 0.003 | 0 | 0 | CFP | N/A | DEER TS | 7030240403257 |  | 7030240403257 | 2024-05-10 | 2024
17859 |  | CEF-LUDUS | LUDUS | MS | solar | 0.006 | 0.006 | 0 | 0 | CFP | N/A | DEER TS | 7030240403276 |  | 7030240403276 | 2024-05-14 | 2024
17860 |  | CEF-REGHIN | REGHIN | MS | solar | 0.006 | 0.006 | 0 | 0 | CFP | N/A | DEER TS | 7030240403277 |  | 7030240403277 | 2024-05-28 | 2024
17861 |  | CEF-BLAJ | BLAJ | AB | solar | 0.005 | 0.005 | 0 | 0 | CFP | N/A | DEER TS | 7040240402135 |  | 7040240402135 | 2024-05-13 | 2024
17862 |  | CEF-ALBESTI | ALBESTI | MS | solar | 0.01 | 0.01 | 0 | 0 | CFP | N/A | DEER TS | 7030240403283 |  | 7030240403283 | 2024-05-31 | 2024
17863 |  | CEF-LIVEZENI | LIVEZENI | MS | solar | 0.0153 | 0.0153 | 0 | 0 | CFP | N/A | DEER TS | 7030240403295 |  | 7030240403295 | 2024-05-21 | 2024
17864 |  | CEF-MIERCUREA-CIUC | MIERCUREA-CIUC | HR | solar | 0.006 | 0.006 | 0 | 0 | CFP | N/A | DEER TS | 7050240401456 |  | 7050240401456 | 2024-05-07 | 2024
17865 |  | CEF-BALAUSERI | BALAUSERI | MS | solar | 0.004565 | 0.004565 | 0 | 0 | CFP | N/A | DEER TS | 7030240403294 |  | 7030240403294 | 2024-05-13 | 2024
17866 |  | CEF-SACELE | SACELE | BV | solar | 0.008 | 0.008 | 0 | 0 | CFP | N/A | DEER TS | 7010240404454 |  | 7010240404454 | 2024-05-08 | 2024
17867 |  | CEF-CRISTIAN | CRISTIAN | BV | solar | 0.00666 | 0.00666 | 0 | 0 | CFP | N/A | DEER TS | 7010240404455 |  | 7010240404455 | 2024-05-10 | 2024
17868 |  | CEF-GHEORGHENI | GHEORGHENI | HR | solar | 0.003885 | 0.003885 | 0 | 0 | CFP | N/A | DEER TS | 7050240401463 |  | 7050240401463 | 2024-05-16 | 2024
17869 |  | CEF-MIERCUREA-CIUC | MIERCUREA-CIUC | HR | solar | 0.008 | 0.008 | 0 | 0 | CFP | N/A | DEER TS | 7050240401470 |  | 7050240401470 | 2024-05-07 | 2024
17870 |  | CEF-SANPETRU | SANPETRU | BV | solar | 0.006 | 0.006 | 0 | 0 | CFP | N/A | DEER TS | 7010240404465 |  | 7010240404465 | 2024-05-22 | 2024
17871 |  | CEF-BRASOV | BRASOV | BV | solar | 0.005 | 0.005 | 0 | 0 | CFP | N/A | DEER TS | 7010240404468 |  | 7010240404468 | 2024-05-28 | 2024
17872 |  | CEF-BRASOV | BRASOV | BV | solar | 0.006 | 0.006 | 0 | 0 | CFP | N/A | DEER TS | 7010240404480 |  | 7010240404480 | 2024-05-24 | 2024
17873 |  | CEF-SIGHISOARA | SIGHISOARA | MS | solar | 0.005 | 0.005 | 0 | 0 | CFP | N/A | DEER TS | 7030240403324 |  | 7030240403324 | 2024-05-15 | 2024
17874 |  | CEF-BRASOV | BRASOV | BV | solar | 0.0033 | 0.0033 | 0 | 0 | CFP | N/A | DEER TS | 7010240404497 |  | 7010240404497 | 2024-05-20 | 2024
17875 |  | CEF-TARGU MURES | TARGU MURES | MS | solar | 0.01 | 0.01 | 0 | 0 | CFP | N/A | DEER TS | 7030240403336 |  | 7030240403336 | 2024-05-28 | 2024
17876 |  | CEF-VALEA CRISULUI | VALEA CRISULUI | CV | solar | 0.006 | 0.006 | 0 | 0 | CFP | N/A | DEER TS | 7060240400889 |  | 7060240400889 | 2024-05-03 | 2024
17877 |  | CEF-BODOC | BODOC | CV | solar | 0.009 | 0.009 | 0 | 0 | CFP | N/A | DEER TS | 7060240400891 |  | 7060240400891 | 2024-05-03 | 2024
17878 |  | CEF-ALBESTI | ALBESTI | MS | solar | 0.00595 | 0.00595 | 0 | 0 | CFP | N/A | DEER TS | 7030240403357 |  | 7030240403357 | 2024-05-31 | 2024
17879 |  | CEF-COVASNA | COVASNA | CV | solar | 0.006 | 0.006 | 0 | 0 | CFP | N/A | DEER TS | 7060240400894 |  | 7060240400894 | 2024-05-03 | 2024
17880 |  | CEF-TARLUNGENI | TARLUNGENI | BV | solar | 0.005 | 0.005 | 0 | 0 | CFP | N/A | DEER TS | 7010240404510 |  | 7010240404510 | 2024-05-10 | 2024
17881 |  | CEF-TARGU MURES | TARGU MURES | MS | solar | 0.006 | 0.006 | 0 | 0 | CFP | N/A | DEER TS | 7030240403363 |  | 7030240403363 | 2024-05-20 | 2024
17882 |  | CEF-CUCI | CUCI | MS | solar | 0.005 | 0.005 | 0 | 0 | CFP | N/A | DEER TS | 7030240403365 |  | 7030240403365 | 2024-05-16 | 2024
17883 |  | CEF-SANTIMBRU | SANTIMBRU | AB | solar | 0.00315 | 0.00315 | 0 | 0 | CFP | N/A | DEER TS | 7040240402181 |  | 7040240402181 | 2024-05-13 | 2024
17884 |  | CEF-GLODENI | GLODENI | MS | solar | 0.0034 | 0.0034 | 0 | 0 | CFP | N/A | DEER TS | 7030240403367 |  | 7030240403367 | 2024-05-10 | 2024
17885 |  | CEF-PREJMER | PREJMER | BV | solar | 0.005 | 0.005 | 0 | 0 | CFP | N/A | DEER TS | 7010240404514 |  | 7010240404514 | 2024-05-13 | 2024
17886 |  | CEF-LEMNIA | LEMNIA | CV | solar | 0.006 | 0.006 | 0 | 0 | CFP | N/A | DEER TS | 7060240400897 |  | 7060240400897 | 2024-05-03 | 2024
17887 |  | CEF-ODORHEIU SECUIESC | ODORHEIU SECUIESC | HR | solar | 0.006 | 0.006 | 0 | 0 | CFP | N/A | DEER TS | 7050240401497 |  | 7050240401497 | 2024-05-27 | 2024
17888 |  | CEF-COVASNA | COVASNA | CV | solar | 0.005 | 0.005 | 0 | 0 | CFP | N/A | DEER TS | 7060240400898 |  | 7060240400898 | 2024-05-03 | 2024
17889 |  | CEF-BREAZA | BREAZA | MS | solar | 0.005 | 0.005 | 0 | 0 | CFP | N/A | DEER TS | 7030240403373 |  | 7030240403373 | 2024-05-15 | 2024
17890 |  | CEF-ILIENI | ILIENI | CV | solar | 0.003 | 0.003 | 0 | 0 | CFP | N/A | DEER TS | 7060240400900 |  | 7060240400900 | 2024-05-03 | 2024
17891 |  | CEF-MIERCUREA-CIUC | MIERCUREA-CIUC | HR | solar | 0.005 | 0.005 | 0 | 0 | CFP | N/A | DEER TS | 7050240401506 |  | 7050240401506 | 2024-05-07 | 2024
17892 |  | CEF-PAPIU ILARIAN | PAPIU ILARIAN | MS | solar | 0.003 | 0.003 | 0 | 0 | CFP | N/A | DEER TS | 7030240403376 |  | 7030240403376 | 2024-05-13 | 2024
17893 |  | CEF-SATU MARE | SATU MARE | HR | solar | 0.00456 | 0.00456 | 0 | 0 | CFP | N/A | DEER TS | 7050240401512 |  | 7050240401512 | 2024-05-31 | 2024
17894 |  | CEF-FANTANELE | FANTANELE | MS | solar | 0.006 | 0.006 | 0 | 0 | CFP | N/A | DEER TS | 7030240403398 |  | 7030240403398 | 2024-05-21 | 2024
17895 |  | CEF-MIERCUREA-CIUC | MIERCUREA-CIUC | HR | solar | 0.004 | 0.004 | 0 | 0 | CFP | N/A | DEER TS | 7050240401513 |  | 7050240401513 | 2024-05-21 | 2024
17896 |  | CEF-LIVEZENI | LIVEZENI | MS | solar | 0.007885 | 0.007885 | 0 | 0 | CFP | N/A | DEER TS | 7030240403401 |  | 7030240403401 | 2024-05-17 | 2024
17897 |  | CEF-MEDIAS | MEDIAS | SB | solar | 0.005 | 0.005 | 0 | 0 | CFP | N/A | DEER TS | 7020240402956 |  | 7020240402956 | 2024-05-22 | 2024
17898 |  | CEF-ADAMUS | ADAMUS | MS | solar | 0.005 | 0.005 | 0 | 0 | CFP | N/A | DEER TS | 7030240403407 |  | 7030240403407 | 2024-05-16 | 2024
17899 |  | CEF-LUPENI | LUPENI | HR | solar | 0.008 | 0.008 | 0 | 0 | CFP | N/A | DEER TS | 7050240401521 |  | 7050240401521 | 2024-05-22 | 2024
17900 |  | CEF-ARCUS | ARCUS | CV | solar | 0.006 | 0.006 | 0 | 0 | CFP | N/A | DEER TS | 7060240400907 |  | 7060240400907 | 2024-05-03 | 2024
17901 |  | CEF-TARNAVENI | TARNAVENI | MS | solar | 0.006 | 0.006 | 0 | 0 | CFP | N/A | DEER TS | 7030240403427 |  | 7030240403427 | 2024-05-16 | 2024
17902 |  | CEF-SANSIMION | SANSIMION | HR | solar | 0.005 | 0.005 | 0 | 0 | CFP | N/A | DEER TS | 7050240401528 |  | 7050240401528 | 2024-05-27 | 2024
17903 |  | CEF-HARMAN | HARMAN | BV | solar | 0.003 | 0.003 | 0 | 0 | CFP | N/A | DEER TS | 7010240404576 |  | 7010240404576 | 2024-05-08 | 2024
17904 |  | CEF-SELIMBAR | SELIMBAR | SB | solar | 0.005 | 0.005 | 0 | 0 | CFP | N/A | DEER TS | 7020240402969 |  | 7020240402969 | 2024-05-28 | 2024
17905 |  | CEF-ATEL | ATEL | SB | solar | 0.006 | 0.006 | 0 | 0 | CFP | N/A | DEER TS | 7020240402972 |  | 7020240402972 | 2024-05-24 | 2024
17906 |  | CEF-SIBIU | SIBIU | SB | solar | 0.00516 | 0.00516 | 0 | 0 | CFP | N/A | DEER TS | 7020240402975 |  | 7020240402975 | 2024-05-24 | 2024
17907 |  | CEF-SACELE | SACELE | BV | solar | 0.00276 | 0.00276 | 0 | 0 | CFP | N/A | DEER TS | 7010240404579 |  | 7010240404579 | 2024-05-17 | 2024
17908 |  | CEF-SACELE | SACELE | BV | solar | 0.005 | 0.005 | 0 | 0 | CFP | N/A | DEER TS | 7010240404583 |  | 7010240404583 | 2024-05-17 | 2024
17909 |  | CEF-RASINARI | RASINARI | SB | solar | 0.005 | 0.005 | 0 | 0 | CFP | N/A | DEER TS | 7020240402980 |  | 7020240402980 | 2024-05-27 | 2024
17910 |  | CEF-BRASOV | BRASOV | BV | solar | 0.005 | 0.005 | 0 | 0 | CFP | N/A | DEER TS | 7010240404584 |  | 7010240404584 | 2024-05-22 | 2024
17911 |  | CEF-SACELE | SACELE | BV | solar | 0.00385 | 0.00385 | 0 | 0 | CFP | N/A | DEER TS | 7010240404585 |  | 7010240404585 | 2024-05-17 | 2024
17912 |  | CEF-SIBIU | SIBIU | SB | solar | 0.005 | 0.005 | 0 | 0 | CFP | N/A | DEER TS | 7020240402983 |  | 7020240402983 | 2024-05-21 | 2024
17913 |  | CEF-JIDVEI | JIDVEI | AB | solar | 0.00595 | 0.00595 | 0 | 0 | CFP | N/A | DEER TS | 7040240402218 |  | 7040240402218 | 2024-05-08 | 2024
17914 |  | CEF-OCNA MURES | OCNA MURES | AB | solar | 0.00595 | 0.00595 | 0 | 0 | CFP | N/A | DEER TS | 7040240402219 |  | 7040240402219 | 2024-05-28 | 2024
17915 |  | CEF-SEBES | SEBES | AB | solar | 0.006 | 0.006 | 0 | 0 | CFP | N/A | DEER TS | 7040240402220 |  | 7040240402220 | 2024-05-08 | 2024
17916 |  | CEF-ALBA IULIA | ALBA IULIA | AB | solar | 0.005 | 0.005 | 0 | 0 | CFP | N/A | DEER TS | 7040240402223 |  | 7040240402223 | 2024-05-08 | 2024
17917 |  | CEF-LUDUS | LUDUS | MS | solar | 0.006 | 0.006 | 0 | 0 | CFP | N/A | DEER TS | 7030240403445 |  | 7030240403445 | 2024-05-14 | 2024
17918 |  | CEF-ALBA IULIA | ALBA IULIA | AB | solar | 0.00598 | 0.00598 | 0 | 0 | CFP | N/A | DEER TS | 7040240402225 |  | 7040240402225 | 2024-05-10 | 2024
17919 |  | CEF-BRASOV | BRASOV | BV | solar | 0.0043 | 0.0043 | 0 | 0 | CFP | N/A | DEER TS | 7010240404593 |  | 7010240404593 | 2024-05-15 | 2024
17920 |  | CEF-CRICAU | CRICAU | AB | solar | 0.006 | 0.006 | 0 | 0 | CFP | N/A | DEER TS | 7040240402228 |  | 7040240402228 | 2024-05-28 | 2024
17921 |  | CEF-OCNA MURES | OCNA MURES | AB | solar | 0.00595 | 0.00595 | 0 | 0 | CFP | N/A | DEER TS | 7040240402231 |  | 7040240402231 | 2024-05-28 | 2024
17922 |  | CEF-TARNAVENI | TARNAVENI | MS | solar | 0.005 | 0.005 | 0 | 0 | CFP | N/A | DEER TS | 7030240403453 |  | 7030240403453 | 2024-05-16 | 2024
17923 |  | CEF-BRASOV | BRASOV | BV | solar | 0.00516 | 0.00516 | 0 | 0 | CFP | N/A | DEER TS | 7010240404594 |  | 7010240404594 | 2024-05-15 | 2024
17924 |  | CEF-TARGU MURES | TARGU MURES | MS | solar | 0.00408 | 0.00408 | 0 | 0 | CFP | N/A | DEER TS | 7030240403455 |  | 7030240403455 | 2024-05-16 | 2024
17925 |  | CEF-IGHIU | IGHIU | AB | solar | 0.004 | 0.004 | 0 | 0 | CFP | N/A | DEER TS | 7040240402235 |  | 7040240402235 | 2024-05-08 | 2024
17926 |  | CEF-ACATARI | ACATARI | MS | solar | 0.00455 | 0.00455 | 0 | 0 | CFP | N/A | DEER TS | 7030240403465 |  | 7030240403465 | 2024-05-13 | 2024
17927 |  | CEF-HALCHIU | HALCHIU | BV | solar | 0.00648 | 0.00648 | 0 | 0 | CFP | N/A | DEER TS | 7010240404603 |  | 7010240404603 | 2024-05-14 | 2024
17928 |  | CEF-SOHODOL | SOHODOL | AB | solar | 0.006 | 0.006 | 0 | 0 | CFP | N/A | DEER TS | 7040240402244 |  | 7040240402244 | 2024-05-13 | 2024
17929 |  | CEF-REGHIN | REGHIN | MS | solar | 0.006215 | 0.006215 | 0 | 0 | CFP | N/A | DEER TS | 7030240403476 |  | 7030240403476 | 2024-05-02 | 2024
17930 |  | CEF-LIVEZENI | LIVEZENI | MS | solar | 0.008645 | 0.008645 | 0 | 0 | CFP | N/A | DEER TS | 7030240403479 |  | 7030240403479 | 2024-05-30 | 2024
17931 |  | CEF-ZARNESTI | ZARNESTI | BV | solar | 0.00324 | 0.00324 | 0 | 0 | CFP | N/A | DEER TS | 7010240404615 |  | 7010240404615 | 2024-05-13 | 2024
17932 |  | CEF-CUGIR | CUGIR | AB | solar | 0.006 | 0.006 | 0 | 0 | CFP | N/A | DEER TS | 7040240402249 |  | 7040240402249 | 2024-05-10 | 2024
17933 |  | CEF-HARSENI | HARSENI | BV | solar | 0.003 | 0.003 | 0 | 0 | CFP | N/A | DEER TS | 7010240404628 |  | 7010240404628 | 2024-05-16 | 2024
17934 |  | CEF-SANMARTIN | SANMARTIN | HR | solar | 0.004 | 0.004 | 0 | 0 | CFP | N/A | DEER TS | 7050240401563 |  | 7050240401563 | 2024-05-28 | 2024
17935 |  | CEF-LIVEZENI | LIVEZENI | MS | solar | 0.007735 | 0.007735 | 0 | 0 | CFP | N/A | DEER TS | 7030240403488 |  | 7030240403488 | 2024-05-30 | 2024
17936 |  | CEF-ALBA IULIA | ALBA IULIA | AB | solar | 0.00638 | 0.00638 | 0 | 0 | CFP | N/A | DEER TS | 7040240402259 |  | 7040240402259 | 2024-05-13 | 2024
17937 |  | CEF-ALBA IULIA | ALBA IULIA | AB | solar | 0.01191 | 0.01191 | 0 | 0 | CFP | N/A | DEER TS | 7040240402258 |  | 7040240402258 | 2024-05-13 | 2024
17938 |  | CEF-BRASOV | BRASOV | BV | solar | 0.008 | 0.008 | 0 | 0 | CFP | N/A | DEER TS | 7010240404642 |  | 7010240404642 | 2024-05-16 | 2024
17939 |  | CEF-CUGIR | CUGIR | AB | solar | 0.0064 | 0.0064 | 0 | 0 | CFP | N/A | DEER TS | 7040240402260 |  | 7040240402260 | 2024-05-13 | 2024
17940 |  | CEF-ALBA IULIA | ALBA IULIA | AB | solar | 0.006 | 0.006 | 0 | 0 | CFP | N/A | DEER TS | 7040240402261 |  | 7040240402261 | 2024-05-24 | 2024
17941 |  | CEF-ALBA IULIA | ALBA IULIA | AB | solar | 0.006 | 0.006 | 0 | 0 | CFP | N/A | DEER TS | 7040240402262 |  | 7040240402262 | 2024-05-13 | 2024
17942 |  | CEF-MIERCUREA-CIUC | MIERCUREA-CIUC | HR | solar | 0.004 | 0.004 | 0 | 0 | CFP | N/A | DEER TS | 7050240401573 |  | 7050240401573 | 2024-05-28 | 2024
17943 |  | CEF-ALBESTI | ALBESTI | MS | solar | 0.01 | 0.01 | 0 | 0 | CFP | N/A | DEER TS | 7030240403507 |  | 7030240403507 | 2024-05-30 | 2024
17944 |  | CEF-SELIMBAR | SELIMBAR | SB | solar | 0.005 | 0.005 | 0 | 0 | CFP | N/A | DEER TS | 7020240403038 |  | 7020240403038 | 2024-05-28 | 2024
17945 |  | CEF-LISA | LISA | BV | solar | 0.003 | 0.003 | 0 | 0 | CFP | N/A | DEER TS | 7010240404649 |  | 7010240404649 | 2024-05-15 | 2024
17946 |  | CEF-ALBESTI | ALBESTI | MS | solar | 0.008 | 0.008 | 0 | 0 | CFP | N/A | DEER TS | 7030240403508 |  | 7030240403508 | 2024-05-23 | 2024
17947 |  | CEF-SIGHISOARA | SIGHISOARA | MS | solar | 0.008 | 0.008 | 0 | 0 | CFP | N/A | DEER TS | 7030240403509 |  | 7030240403509 | 2024-05-23 | 2024
17948 |  | CEF-TARNAVENI | TARNAVENI | MS | solar | 0.005 | 0.005 | 0 | 0 | CFP | N/A | DEER TS | 7030240403513 |  | 7030240403513 | 2024-05-16 | 2024
17949 |  | CEF-ALBA IULIA | ALBA IULIA | AB | solar | 0.005 | 0.005 | 0 | 0 | CFP | N/A | DEER TS | 7040240402274 |  | 7040240402274 | 2024-05-16 | 2024
17950 |  | CEF-UNGHENI | UNGHENI | MS | solar | 0.00369 | 0.00369 | 0 | 0 | CFP | N/A | DEER TS | 7030240403521 |  | 7030240403521 | 2024-05-23 | 2024
17951 |  | CEF-CAMPENI | CAMPENI | AB | solar | 0.01 | 0.01 | 0 | 0 | CFP | N/A | DEER TS | 7040240402278 |  | 7040240402278 | 2024-05-30 | 2024
17952 |  | CEF-SANCRAIU DE MURES | SANCRAIU DE MURES | MS | solar | 0.005 | 0.005 | 0 | 0 | CFP | N/A | DEER TS | 7030240403522 |  | 7030240403522 | 2024-05-31 | 2024
17953 |  | CEF-STREMT | STREMT | AB | solar | 0.003 | 0.003 | 0 | 0 | CFP | N/A | DEER TS | 7040240402277 |  | 7040240402277 | 2024-05-16 | 2024
17954 |  | CEF-RASNOV | RASNOV | BV | solar | 0.005 | 0.005 | 0 | 0 | CFP | N/A | DEER TS | 7010240404658 |  | 7010240404658 | 2024-05-22 | 2024
17955 |  | CEF-ALBA IULIA | ALBA IULIA | AB | solar | 0.003 | 0.003 | 0 | 0 | CFP | N/A | DEER TS | 7040240402279 |  | 7040240402279 | 2024-05-16 | 2024
17956 |  | CEF-BLAJ | BLAJ | AB | solar | 0.003 | 0.003 | 0 | 0 | CFP | N/A | DEER TS | 7040240402282 |  | 7040240402282 | 2024-05-13 | 2024
17957 |  | CEF-BLAJ | BLAJ | AB | solar | 0.003 | 0.003 | 0 | 0 | CFP | N/A | DEER TS | 7040240402283 |  | 7040240402283 | 2024-05-13 | 2024
17958 |  | CEF-SIGHISOARA | SIGHISOARA | MS | solar | 0.006 | 0.006 | 0 | 0 | CFP | N/A | DEER TS | 7030240403530 |  | 7030240403530 | 2024-05-23 | 2024
17959 |  | CEF-BRASOV | BRASOV | BV | solar | 0.25 | 0.25 | 0 | 0 | CFP | N/A | DEER TS | 7010240404664 |  | 7010240404664 | 2024-05-20 | 2024
17960 |  | CEF-ALBA IULIA | ALBA IULIA | AB | solar | 0.003 | 0.003 | 0 | 0 | CFP | N/A | DEER TS | 7040240402285 |  | 7040240402285 | 2024-05-14 | 2024
17961 |  | CEF-ALBA IULIA | ALBA IULIA | AB | solar | 0.005 | 0.005 | 0 | 0 | CFP | N/A | DEER TS | 7040240402287 |  | 7040240402287 | 2024-05-13 | 2024
17962 |  | CEF-CIUGUD | CIUGUD | AB | solar | 0.005 | 0.005 | 0 | 0 | CFP | N/A | DEER TS | 7040240402289 |  | 7040240402289 | 2024-05-20 | 2024
17963 |  | CEF-ALBA IULIA | ALBA IULIA | AB | solar | 0.006 | 0.006 | 0 | 0 | CFP | N/A | DEER TS | 7040240402290 |  | 7040240402290 | 2024-05-14 | 2024
17964 |  | CEF-CUGIR | CUGIR | AB | solar | 0.003 | 0.003 | 0 | 0 | CFP | N/A | DEER TS | 7040240402291 |  | 7040240402291 | 2024-05-16 | 2024
17965 |  | CEF-SIBIU | SIBIU | SB | solar | 0.00984 | 0.00984 | 0 | 0 | CFP | N/A | DEER TS | 7020240403059 |  | 7020240403059 | 2024-05-16 | 2024
17966 |  | CEF-ALBA IULIA | ALBA IULIA | AB | solar | 0.006 | 0.006 | 0 | 0 | CFP | N/A | DEER TS | 7040240402292 |  | 7040240402292 | 2024-05-13 | 2024
17967 |  | CEF-PIANU | PIANU | AB | solar | 0.003 | 0.003 | 0 | 0 | CFP | N/A | DEER TS | 7040240402293 |  | 7040240402293 | 2024-05-21 | 2024
17968 |  | CEF-RASNOV | RASNOV | BV | solar | 0.008 | 0.008 | 0 | 0 | CFP | N/A | DEER TS | 7010240404672 |  | 7010240404672 | 2024-05-29 | 2024
17969 |  | CEF-SIBIU | SIBIU | SB | solar | 0.005 | 0.005 | 0 | 0 | CFP | N/A | DEER TS | 7020240403063 |  | 7020240403063 | 2024-05-24 | 2024
17970 |  | CEF-SEBES | SEBES | AB | solar | 0.003 | 0.003 | 0 | 0 | CFP | N/A | DEER TS | 7040240402295 |  | 7040240402295 | 2024-05-13 | 2024
17971 |  | CEF-CRISTIAN | CRISTIAN | BV | solar | 0.00368 | 0.00368 | 0 | 0 | CFP | N/A | DEER TS | 7010240404677 |  | 7010240404677 | 2024-05-29 | 2024
17972 |  | CEF-BRADESTI | BRADESTI | HR | solar | 0.0341 | 0.0341 | 0 | 0 | CFP | N/A | DEER TS | 7050240401592 |  | 7050240401592 | 2024-05-28 | 2024
17973 |  | CEF-MANDRA | MANDRA | BV | solar | 0.003 | 0.003 | 0 | 0 | CFP | N/A | DEER TS | 7010240404688 |  | 7010240404688 | 2024-05-10 | 2024
17974 |  | CEF-CHICHIS | CHICHIS | CV | solar | 0.0084 | 0.0084 | 0 | 0 | CFP | N/A | DEER TS | 7060240400944 |  | 7060240400944 | 2024-05-03 | 2024
17975 |  | CEF-CIUGUD | CIUGUD | AB | solar | 0.00368 | 0.00368 | 0 | 0 | CFP | N/A | DEER TS | 7040240402298 |  | 7040240402298 | 2024-05-10 | 2024
17976 |  | CEF-ALBA IULIA | ALBA IULIA | AB | solar | 0.005 | 0.005 | 0 | 0 | CFP | N/A | DEER TS | 7040240402301 |  | 7040240402301 | 2024-05-10 | 2024
17977 |  | CEF-RUSI | RUSI | SB | solar | 0.005 | 0.005 | 0 | 0 | CFP | N/A | DEER TS | 7020240403069 |  | 7020240403069 | 2024-05-29 | 2024
17978 |  | CEF-ODORHEIU SECUIESC | ODORHEIU SECUIESC | HR | solar | 0.00456 | 0.00456 | 0 | 0 | CFP | N/A | DEER TS | 7050240401599 |  | 7050240401599 | 2024-05-23 | 2024
17979 |  | CEF-DEALU | DEALU | HR | solar | 0.008 | 0.008 | 0 | 0 | CFP | N/A | DEER TS | 7050240401600 |  | 7050240401600 | 2024-05-22 | 2024
17980 |  | CEF-HARSENI | HARSENI | BV | solar | 0.005 | 0.005 | 0 | 0 | CFP | N/A | DEER TS | 7010240404702 |  | 7010240404702 | 2024-05-21 | 2024
17981 |  | CEF-SANGEORGIU DE MURES | SANGEORGIU DE MURES | MS | solar | 0.003 | 0.003 | 0 | 0 | CFP | N/A | DEER TS | 7030240403547 |  | 7030240403547 | 2024-05-10 | 2024
17982 |  | CEF-SAULIA | SAULIA | MS | solar | 0.005 | 0.005 | 0 | 0 | CFP | N/A | DEER TS | 7030240403555 |  | 7030240403555 | 2024-05-14 | 2024
17983 |  | CEF-ALBA IULIA | ALBA IULIA | AB | solar | 0.004 | 0.004 | 0 | 0 | CFP | N/A | DEER TS | 7040240402311 |  | 7040240402311 | 2024-05-13 | 2024
17984 |  | CEF-SANCRAIU DE MURES | SANCRAIU DE MURES | MS | solar | 0.006 | 0.006 | 0 | 0 | CFP | N/A | DEER TS | 7030240403560 |  | 7030240403560 | 2024-05-22 | 2024
17985 |  | CEF-BEICA DE JOS | BEICA DE JOS | MS | solar | 0.004 | 0.004 | 0 | 0 | CFP | N/A | DEER TS | 7030240403561 |  | 7030240403561 | 2024-05-10 | 2024
17986 |  | CEF-SEBES | SEBES | AB | solar | 0.0034 | 0.0034 | 0 | 0 | CFP | N/A | DEER TS | 7040240402313 |  | 7040240402313 | 2024-05-14 | 2024
17987 |  | CEF-DANESTI | DANESTI | HR | solar | 0.005 | 0.005 | 0 | 0 | CFP | N/A | DEER TS | 7050240401606 |  | 7050240401606 | 2024-05-14 | 2024
17988 |  | CEF-DUMBRAVITA | DUMBRAVITA | BV | solar | 0.005 | 0.005 | 0 | 0 | CFP | N/A | DEER TS | 7010240404716 |  | 7010240404716 | 2024-05-17 | 2024
17989 |  | CEF-TARGU MURES | TARGU MURES | MS | solar | 0.005 | 0.005 | 0 | 0 | CFP | N/A | DEER TS | 7030240403569 |  | 7030240403569 | 2024-05-28 | 2024
17990 |  | CEF-ACATARI | ACATARI | MS | solar | 0.005 | 0.005 | 0 | 0 | CFP | N/A | DEER TS | 7030240403572 |  | 7030240403572 | 2024-05-21 | 2024
17991 |  | CEF-OCNA MURES | OCNA MURES | AB | solar | 0.01 | 0.01 | 0 | 0 | CFP | N/A | DEER TS | 7040240402318 |  | 7040240402318 | 2024-05-17 | 2024
17992 |  | CEF-SANGEORGIU DE MURES | SANGEORGIU DE MURES | MS | solar | 0.005 | 0.005 | 0 | 0 | CFP | N/A | DEER TS | 7030240403579 |  | 7030240403579 | 2024-05-16 | 2024
17993 |  | CEF-FRUMOASA | FRUMOASA | HR | solar | 0.00369 | 0.00369 | 0 | 0 | CFP | N/A | DEER TS | 7050240401617 |  | 7050240401617 | 2024-05-27 | 2024
17994 |  | CEF-LUPSA | LUPSA | AB | solar | 0.00321 | 0.00321 | 0 | 0 | CFP | N/A | DEER TS | 7040240402322 |  | 7040240402322 | 2024-05-28 | 2024
17995 |  | CEF-ALBA IULIA | ALBA IULIA | AB | solar | 0.02 | 0.02 | 0 | 0 | CFP | N/A | DEER TS | 7040240402326 |  | 7040240402326 | 2024-05-20 | 2024
17996 |  | CEF-MIERCUREA-CIUC | MIERCUREA-CIUC | HR | solar | 0.006 | 0.006 | 0 | 0 | CFP | N/A | DEER TS | 7050240401622 |  | 7050240401622 | 2024-05-31 | 2024
17997 |  | CEF-MIERCUREA-CIUC | MIERCUREA-CIUC | HR | solar | 0.00574 | 0.00574 | 0 | 0 | CFP | N/A | DEER TS | 7050240401624 |  | 7050240401624 | 2024-05-31 | 2024
17998 |  | CEF-METES | METES | AB | solar | 0.00574 | 0.00574 | 0 | 0 | CFP | N/A | DEER TS | 7040240402330 |  | 7040240402330 | 2024-05-24 | 2024
17999 |  | CEF-SIBIU | SIBIU | SB | solar | 0.00585 | 0.00585 | 0 | 0 | CFP | N/A | DEER TS | 7020240403132 |  | 7020240403132 | 2024-05-24 | 2024
18000 |  | CEF-DEALU | DEALU | HR | solar | 0.005 | 0.005 | 0 | 0 | CFP | N/A | DEER TS | 7050240401627 |  | 7050240401627 | 2024-05-22 | 2024
18001 |  | CEF-VICTORIA | VICTORIA | BV | solar | 0.003 | 0.003 | 0 | 0 | CFP | N/A | DEER TS | 7010240404749 |  | 7010240404749 | 2024-05-15 | 2024
18002 |  | CEF-MOIECIU DE JOS | MOIECIU DE JOS | BV | solar | 0.003 | 0.003 | 0 | 0 | CFP | N/A | DEER TS | 7010240404759 |  | 7010240404759 | 2024-05-17 | 2024
18003 |  | CEF-REGHIN | REGHIN | MS | solar | 0.005 | 0.005 | 0 | 0 | CFP | N/A | DEER TS | 7030240403588 |  | 7030240403588 | 2024-05-16 | 2024
18004 |  | CEF-CORUNCA | CORUNCA | MS | solar | 0.005 | 0.005 | 0 | 0 | CFP | N/A | DEER TS | 7030240403592 |  | 7030240403592 | 2024-05-22 | 2024
18005 |  | CEF-MIERCUREA-CIUC | MIERCUREA-CIUC | HR | solar | 0.0101 | 0.0101 | 0 | 0 | CFP | N/A | DEER TS | 7050240401635 |  | 7050240401635 | 2024-05-07 | 2024
18006 |  | CEF-BOD | BOD | BV | solar | 0.005 | 0.005 | 0 | 0 | CFP | N/A | DEER TS | 7010240404775 |  | 7010240404775 | 2024-05-21 | 2024
18007 |  | CEF-BRANCOVENESTI | BRANCOVENESTI | MS | solar | 0.0034 | 0.0034 | 0 | 0 | CFP | N/A | DEER TS | 7030240403601 |  | 7030240403601 | 2024-05-28 | 2024
18008 |  | CEF-SANZIENI | SANZIENI | CV | solar | 0.005 | 0.005 | 0 | 0 | CFP | N/A | DEER TS | 7060240400956 |  | 7060240400956 | 2024-05-03 | 2024
18009 |  | CEF-SANGEORGIU DE MURES | SANGEORGIU DE MURES | MS | solar | 0.014 | 0.014 | 0 | 0 | CFP | N/A | DEER TS | 7030240403617 |  | 7030240403617 | 2024-05-08 | 2024
18010 |  | CEF-SANGEORGIU DE MURES | SANGEORGIU DE MURES | MS | solar | 0.005 | 0.005 | 0 | 0 | CFP | N/A | DEER TS | 7030240403620 |  | 7030240403620 | 2024-05-16 | 2024
18011 |  | CEF-OCNA SIBIULUI | OCNA SIBIULUI | SB | solar | 0.015 | 0.015 | 0 | 0 | CFP | N/A | DEER TS | 7020240403155 |  | 7020240403155 | 2024-05-17 | 2024
18012 |  | CEF-CARTA | CARTA | HR | solar | 0.006 | 0.006 | 0 | 0 | CFP | N/A | DEER TS | 7050240401646 |  | 7050240401646 | 2024-05-21 | 2024
18013 |  | CEF-FAGARAS | FAGARAS | BV | solar | 0.01 | 0.01 | 0 | 0 | CFP | N/A | DEER TS | 7010240404791 |  | 7010240404791 | 2024-05-08 | 2024
18014 |  | CEF-SIBIU | SIBIU | SB | solar | 0.4 | 0.4 | 0 | 0 | CFP | N/A | DEER TS | 7020240403159 |  | 7020240403159 | 2024-05-16 | 2024
18015 |  | CEF-CRACIUNELU DE JOS | CRACIUNELU DE JOS | AB | solar | 0.006 | 0.006 | 0 | 0 | CFP | N/A | DEER TS | 7040240402352 |  | 7040240402352 | 2024-05-16 | 2024
18016 |  | CEF-CARTA | CARTA | HR | solar | 0.005 | 0.005 | 0 | 0 | CFP | N/A | DEER TS | 7050240401649 |  | 7050240401649 | 2024-05-14 | 2024
18017 |  | CEF-RASNOV | RASNOV | BV | solar | 0.006 | 0.006 | 0 | 0 | CFP | N/A | DEER TS | 7010240404822 |  | 7010240404822 | 2024-05-21 | 2024
18018 |  | CEF-BECLEAN | BECLEAN | BV | solar | 0.005 | 0.005 | 0 | 0 | CFP | N/A | DEER TS | 7010240404849 |  | 7010240404849 | 2024-05-08 | 2024
18019 |  | CEF-SIBIU | SIBIU | SB | solar | 0.00486 | 0.00486 | 0 | 0 | CFP | N/A | DEER TS | 7020240403183 |  | 7020240403183 | 2024-05-24 | 2024
18020 |  | CEF-VULCAN | VULCAN | BV | solar | 0.006 | 0.006 | 0 | 0 | CFP | N/A | DEER TS | 7010240404856 |  | 7010240404856 | 2024-05-29 | 2024
18021 |  | CEF-BRASOV | BRASOV | BV | solar | 0.00779 | 0.00779 | 0 | 0 | CFP | N/A | DEER TS | 7010240404859 |  | 7010240404859 | 2024-05-23 | 2024
18022 |  | CEF-PREDEAL | PREDEAL | BV | solar | 0.003 | 0.003 | 0 | 0 | CFP | N/A | DEER TS | 7010240404874 |  | 7010240404874 | 2024-05-17 | 2024
18023 |  | CEF-CORUNCA | CORUNCA | MS | solar | 0.005 | 0.005 | 0 | 0 | CFP | N/A | DEER TS | 7030240403642 |  | 7030240403642 | 2024-05-23 | 2024
18024 |  | CEF-IDECIU DE JOS | IDECIU DE JOS | MS | solar | 0.006 | 0.006 | 0 | 0 | CFP | N/A | DEER TS | 7030240403644 |  | 7030240403644 | 2024-05-31 | 2024
18025 |  | CEF-TARGU MURES | TARGU MURES | MS | solar | 0.006 | 0.006 | 0 | 0 | CFP | N/A | DEER TS | 7030240403645 |  | 7030240403645 | 2024-05-29 | 2024
18026 |  | CEF-BLAJ | BLAJ | AB | solar | 0.008 | 0.008 | 0 | 0 | CFP | N/A | DEER TS | 7040240402374 |  | 7040240402374 | 2024-05-16 | 2024
18027 |  | CEF-SEBES | SEBES | AB | solar | 0.006 | 0.006 | 0 | 0 | CFP | N/A | DEER TS | 7040240402375 |  | 7040240402375 | 2024-05-10 | 2024
18028 |  | CEF-SIBIU | SIBIU | SB | solar | 0.005 | 0.005 | 0 | 0 | CFP | N/A | DEER TS | 7020240403213 |  | 7020240403213 | 2024-05-27 | 2024
18029 |  | CEF-RACOVITA | RACOVITA | SB | solar | 0.005 | 0.005 | 0 | 0 | CFP | N/A | DEER TS | 7020240403215 |  | 7020240403215 | 2024-05-17 | 2024
18030 |  | CEF-SASCIORI | SASCIORI | AB | solar | 0.01 | 0.01 | 0 | 0 | CFP | N/A | DEER TS | 7040240402376 |  | 7040240402376 | 2024-05-13 | 2024
18031 |  | CEF-SANCRAIU DE MURES | SANCRAIU DE MURES | MS | solar | 0.006 | 0.006 | 0 | 0 | CFP | N/A | DEER TS | 7030240403653 |  | 7030240403653 | 2024-05-24 | 2024
18032 |  | CEF-LUPENI | LUPENI | HR | solar | 0.006 | 0.006 | 0 | 0 | CFP | N/A | DEER TS | 7050240401670 |  | 7050240401670 | 2024-05-28 | 2024
18033 |  | CEF-BRAN | BRAN | BV | solar | 0.005 | 0.005 | 0 | 0 | CFP | N/A | DEER TS | 7010240405019 |  | 7010240405019 | 2024-05-21 | 2024
18034 |  | CEF-SALISTE | SALISTE | SB | solar | 0.005 | 0.005 | 0 | 0 | CFP | N/A | DEER TS | 7020240403224 |  | 7020240403224 | 2024-05-29 | 2024
18035 |  | CEF-AIUD | AIUD | AB | solar | 0.006 | 0.006 | 0 | 0 | CFP | N/A | DEER TS | 7040240402380 |  | 7040240402380 | 2024-05-21 | 2024
18036 |  | CEF-SANGEORGIU DE MURES | SANGEORGIU DE MURES | MS | solar | 0.006 | 0.006 | 0 | 0 | CFP | N/A | DEER TS | 7030240403674 |  | 7030240403674 | 2024-05-21 | 2024
18037 |  | CEF-SANCRAIU DE MURES | SANCRAIU DE MURES | MS | solar | 0.006 | 0.006 | 0 | 0 | CFP | N/A | DEER TS | 7030240403678 |  | 7030240403678 | 2024-05-22 | 2024
18038 |  | CEF-SANSIMION | SANSIMION | HR | solar | 0.006 | 0.006 | 0 | 0 | CFP | N/A | DEER TS | 7050240401686 |  | 7050240401686 | 2024-05-22 | 2024
18039 |  | CEF-ALBA IULIA | ALBA IULIA | AB | solar | 0.005 | 0.005 | 0 | 0 | CFP | N/A | DEER TS | 7040240402385 |  | 7040240402385 | 2024-05-14 | 2024
18040 |  | CEF-ALBA IULIA | ALBA IULIA | AB | solar | 0.008 | 0.008 | 0 | 0 | CFP | N/A | DEER TS | 7040240402386 |  | 7040240402386 | 2024-05-16 | 2024
18041 |  | CEF-CRISTURU SECUIESC | CRISTURU SECUIESC | HR | solar | 0.00456 | 0.00456 | 0 | 0 | CFP | N/A | DEER TS | 7050240401687 |  | 7050240401687 | 2024-05-21 | 2024
18042 |  | CEF-MEDIAS | MEDIAS | SB | solar | 0.003 | 0.003 | 0 | 0 | CFP | N/A | DEER TS | 7020240403261 |  | 7020240403261 | 2024-05-24 | 2024
18043 |  | CEF-SIBIU | SIBIU | SB | solar | 0.01 | 0.01 | 0 | 0 | CFP | N/A | DEER TS | 7020240403260 |  | 7020240403260 | 2024-05-21 | 2024
18044 |  | CEF-BRASOV | BRASOV | BV | solar | 0.004 | 0.004 | 0 | 0 | CFP | N/A | DEER TS | 7010240405078 |  | 7010240405078 | 2024-05-22 | 2024
18045 |  | CEF-CRISTURU SECUIESC | CRISTURU SECUIESC | HR | solar | 0.00456 | 0.00456 | 0 | 0 | CFP | N/A | DEER TS | 7050240401695 |  | 7050240401695 | 2024-05-28 | 2024
18046 |  | CEF-CRISTURU SECUIESC | CRISTURU SECUIESC | HR | solar | 0.00456 | 0.00456 | 0 | 0 | CFP | N/A | DEER TS | 7050240401696 |  | 7050240401696 | 2024-05-28 | 2024
18047 |  | CEF-SIBIU | SIBIU | SB | solar | 0.008 | 0.008 | 0 | 0 | CFP | N/A | DEER TS | 7020240403264 |  | 7020240403264 | 2024-05-27 | 2024
18048 |  | CEF-AVRIG | AVRIG | SB | solar | 0.006 | 0.006 | 0 | 0 | CFP | N/A | DEER TS | 7020240403266 |  | 7020240403266 | 2024-05-17 | 2024
18049 |  | CEF-ALBA IULIA | ALBA IULIA | AB | solar | 0.005 | 0.005 | 0 | 0 | CFP | N/A | DEER TS | 7040240402397 |  | 7040240402397 | 2024-05-09 | 2024
18050 |  | CEF-FELDIOARA (UCEA) | FELDIOARA (UCEA) | BV | solar | 0.006 | 0.006 | 0 | 0 | CFP | N/A | DEER TS | 7010240405089 |  | 7010240405089 | 2024-05-21 | 2024
18051 |  | CEF-SFANTUL GHEORGHE | SFANTUL GHEORGHE | CV | solar | 0.005 | 0.005 | 0 | 0 | CFP | N/A | DEER TS | 7060240400988 |  | 7060240400988 | 2024-06-09 | 2024
18052 |  | CEF-SFANTUL GHEORGHE | SFANTUL GHEORGHE | CV | solar | 0.006 | 0.006 | 0 | 0 | CFP | N/A | DEER TS | 7060240400989 |  | 7060240400989 | 2024-06-17 | 2024
18053 |  | CEF-PRAID | PRAID | HR | solar | 0.015015 | 0.015015 | 0 | 0 | CFP | N/A | DEER TS | 7050240401725 |  | 7050240401725 | 2024-06-12 | 2024
18054 |  | CEF-REMETEA | REMETEA | HR | solar | 0.003885 | 0.003885 | 0 | 0 | CFP | N/A | DEER TS | 7050240401729 |  | 7050240401729 | 2024-06-24 | 2024
18055 |  | CEF-REGHIN | REGHIN | MS | solar | 0.006 | 0.006 | 0 | 0 | CFP | N/A | DEER TS | 7030240403719 |  | 7030240403719 | 2024-06-06 | 2024
18056 |  | CEF-SANGER | SANGER | MS | solar | 0.006 | 0.006 | 0 | 0 | CFP | N/A | DEER TS | 7030240403721 |  | 7030240403721 | 2024-06-19 | 2024
18057 |  | CEF-FELDIOARA | FELDIOARA | BV | solar | 0.015 | 0.015 | 0 | 0 | CFP | N/A | DEER TS | 7010240405102 |  | 7010240405102 | 2024-06-27 | 2024
18058 |  | CEF-SFANTUL GHEORGHE | SFANTUL GHEORGHE | CV | solar | 0.01 | 0.01 | 0 | 0 | CFP | N/A | DEER TS | 7060240401002 |  | 7060240401002 | 2024-06-07 | 2024
18059 |  | CEF-DITRAU | DITRAU | HR | solar | 0.003885 | 0.003885 | 0 | 0 | CFP | N/A | DEER TS | 7050240401751 |  | 7050240401751 | 2024-06-07 | 2024
18060 |  | CEF-CERNAT | CERNAT | CV | solar | 0.00574 | 0.00574 | 0 | 0 | CFP | N/A | DEER TS | 7060240401003 |  | 7060240401003 | 2024-06-17 | 2024
18061 |  | CEF-REGHIN | REGHIN | MS | solar | 0.005 | 0.005 | 0 | 0 | CFP | N/A | DEER TS | 7030240403732 |  | 7030240403732 | 2024-07-01 | 2024
18062 |  | CEF-DITRAU | DITRAU | HR | solar | 0.003885 | 0.003885 | 0 | 0 | CFP | N/A | DEER TS | 7050240401757 |  | 7050240401757 | 2024-06-07 | 2024
18063 |  | CEF-REGHIN | REGHIN | MS | solar | 0.006 | 0.006 | 0 | 0 | CFP | N/A | DEER TS | 7030240403740 |  | 7030240403740 | 2024-06-21 | 2024
18064 |  | CEF-DITRAU | DITRAU | HR | solar | 0.003885 | 0.003885 | 0 | 0 | CFP | N/A | DEER TS | 7050240401762 |  | 7050240401762 | 2024-06-07 | 2024
18065 |  | CEF-POIAN | POIAN | CV | solar | 0.005 | 0.005 | 0 | 0 | CFP | N/A | DEER TS | 7060240401006 |  | 7060240401006 | 2024-06-09 | 2024
18066 |  | CEF-SANTANA DE MURES | SANTANA DE MURES | MS | solar | 0.006 | 0.006 | 0 | 0 | CFP | N/A | DEER TS | 7030240403741 |  | 7030240403741 | 2024-06-20 | 2024
18067 |  | CEF-MEDIAS | MEDIAS | SB | solar | 0.005 | 0.005 | 0 | 0 | CFP | N/A | DEER TS | 7020240403300 |  | 7020240403300 | 2024-06-26 | 2024
18068 |  | CEF-NEAUA | NEAUA | MS | solar | 0.006 | 0.006 | 0 | 0 | CFP | N/A | DEER TS | 7030240403743 |  | 7030240403743 | 2024-06-06 | 2024
18069 |  | CEF-DEDA | DEDA | MS | solar | 0.00408 | 0.00408 | 0 | 0 | CFP | N/A | DEER TS | 7030240403745 |  | 7030240403745 | 2024-06-05 | 2024
18070 |  | CEF-ABRUD | ABRUD | AB | solar | 0.004 | 0.004 | 0 | 0 | CFP | N/A | DEER TS | 7040240402417 |  | 7040240402417 | 2024-06-07 | 2024
18071 |  | CEF-REMETEA | REMETEA | HR | solar | 0.006 | 0.006 | 0 | 0 | CFP | N/A | DEER TS | 7050240401772 |  | 7050240401772 | 2024-07-01 | 2024
18072 |  | CEF-BLAJ | BLAJ | AB | solar | 0.006 | 0.006 | 0 | 0 | CFP | N/A | DEER TS | 7040240402418 |  | 7040240402418 | 2024-07-01 | 2024
18073 |  | CEF-TARLUNGENI | TARLUNGENI | BV | solar | 0.005 | 0.005 | 0 | 0 | CFP | N/A | DEER TS | 7010240405124 |  | 7010240405124 | 2024-06-26 | 2024
18074 |  | CEF-MIERCUREA CIUC | MIERCUREA CIUC | HR | solar | 0.004 | 0.004 | 0 | 0 | CFP | N/A | DEER TS | 7050240401773 |  | 7050240401773 | 2024-06-10 | 2024
18075 |  | CEF-TARNAVENI | TARNAVENI | MS | solar | 0.004 | 0.004 | 0 | 0 | CFP | N/A | DEER TS | 7030240403746 |  | 7030240403746 | 2024-06-06 | 2024
18076 |  | CEF-TARNAVENI | TARNAVENI | MS | solar | 0.006 | 0.006 | 0 | 0 | CFP | N/A | DEER TS | 7030240403747 |  | 7030240403747 | 2024-06-06 | 2024
18077 |  | CEF-GHIMBAV | GHIMBAV | BV | solar | 0.00605 | 0.00605 | 0 | 0 | CFP | N/A | DEER TS | 7010240405132 |  | 7010240405132 | 2024-06-26 | 2024
18078 |  | CEF-MIERCUREA NIRAJULUI | MIERCUREA NIRAJULUI | MS | solar | 0.005 | 0.005 | 0 | 0 | CFP | N/A | DEER TS | 7030240403758 |  | 7030240403758 | 2024-06-19 | 2024
18079 |  | CEF-SANCRAIENI | SANCRAIENI | HR | solar | 0.00486 | 0.00486 | 0 | 0 | CFP | N/A | DEER TS | 7050240401778 |  | 7050240401778 | 2024-06-19 | 2024
18080 |  | CEF-SANSIMION | SANSIMION | HR | solar | 0.005 | 0.005 | 0 | 0 | CFP | N/A | DEER TS | 7050240401791 |  | 7050240401791 | 2024-06-19 | 2024
18081 |  | CEF-CEUASU DE CAMPIE | CEUASU DE CAMPIE | MS | solar | 0.005 | 0.005 | 0 | 0 | CFP | N/A | DEER TS | 7030240403768 |  | 7030240403768 | 2024-06-11 | 2024
18082 |  | CEF-JINA | JINA | SB | solar | 0.00588 | 0.00588 | 0 | 0 | CFP | N/A | DEER TS | 7020240403325 |  | 7020240403325 | 2024-06-21 | 2024
18083 |  | CEF-ARCUS | ARCUS | CV | solar | 0.005 | 0.005 | 0 | 0 | CFP | N/A | DEER TS | 7060240401016 |  | 7060240401016 | 2024-06-17 | 2024
18084 |  | CEF-TARGU SECUIESC | TARGU SECUIESC | CV | solar | 0.003 | 0.003 | 0 | 0 | CFP | N/A | DEER TS | 7060240401017 |  | 7060240401017 | 2024-06-17 | 2024
18085 |  | CEF-TARGU MURES | TARGU MURES | MS | solar | 0.005 | 0.005 | 0 | 0 | CFP | N/A | DEER TS | 7030240403776 |  | 7030240403776 | 2024-06-19 | 2024
18086 |  | CEF-PALTINIS | PALTINIS | SB | solar | 0.04655 | 0.04655 | 0 | 0 | CFP | N/A | DEER TS | 7020240403351 |  | 7020240403351 | 2024-06-28 | 2024
18087 |  | CEF-CAMPENI | CAMPENI | AB | solar | 0.005 | 0.005 | 0 | 0 | CFP | N/A | DEER TS | 7040240402481 |  | 7040240402481 | 2024-06-07 | 2024
18088 |  | CEF-SASCHIZ | SASCHIZ | MS | solar | 0.036 | 0.036 | 0 | 0 | CFP | N/A | DEER TS | 7030240403786 | 2024-05-16 | 7030240403786 | 2024-06-07 | 2024
18089 |  | CEF-CRACIUNESTI | CRACIUNESTI | MS | solar | 0.00598 | 0.00598 | 0 | 0 | CFP | N/A | DEER TS | 7030240403784 |  | 7030240403784 | 2024-06-20 | 2024
18090 |  | CEF-SANCRAIU DE MURES | SANCRAIU DE MURES | MS | solar | 0.00595 | 0.00595 | 0 | 0 | CFP | N/A | DEER TS | 7030240403785 |  | 7030240403785 | 2024-06-26 | 2024
18091 |  | CEF-MEDIAS | MEDIAS | SB | solar | 0.006 | 0.006 | 0 | 0 | CFP | N/A | DEER TS | 7020240403365 |  | 7020240403365 | 2024-06-25 | 2024
18092 |  | CEF-ABRUD | ABRUD | AB | solar | 0.0063 | 0.0063 | 0 | 0 | CFP | N/A | DEER TS | 7040240402497 |  | 7040240402497 | 2024-06-07 | 2024
18093 |  | CEF-ERNEI | ERNEI | MS | solar | 0.008 | 0.008 | 0 | 0 | CFP | N/A | DEER TS | 7030240403798 |  | 7030240403798 | 2024-06-14 | 2024
18094 |  | CEF-SANCRAIU DE MURES | SANCRAIU DE MURES | MS | solar | 0.006 | 0.006 | 0 | 0 | CFP | N/A | DEER TS | 7030240403802 |  | 7030240403802 | 2024-06-19 | 2024
18095 |  | CEF-TARGU MURES | TARGU MURES | MS | solar | 0.00975 | 0.00975 | 0 | 0 | CFP | N/A | DEER TS | 7030240403807 |  | 7030240403807 | 2024-06-14 | 2024
18096 |  | CEF-GANESTI | GANESTI | MS | solar | 0.006 | 0.006 | 0 | 0 | CFP | N/A | DEER TS | 7030240403812 |  | 7030240403812 | 2024-06-26 | 2024
18097 |  | CEF-BLAJ | BLAJ | AB | solar | 0.00546 | 0.00546 | 0 | 0 | CFP | N/A | DEER TS | 7040240402519 |  | 7040240402519 | 2024-06-03 | 2024
18098 |  | CEF-RASNOV | RASNOV | BV | solar | 0.005 | 0.005 | 0 | 0 | CFP | N/A | DEER TS | 7010240405197 |  | 7010240405197 | 2024-06-13 | 2024
18099 |  | CEF-SACELE | SACELE | BV | solar | 0.006 | 0.006 | 0 | 0 | CFP | N/A | DEER TS | 7010240405198 |  | 7010240405198 | 2024-06-12 | 2024
18100 |  | CEF-TARGU MURES | TARGU MURES | MS | solar | 0.005 | 0.005 | 0 | 0 | CFP | N/A | DEER TS | 7030240403821 |  | 7030240403821 | 2024-06-12 | 2024
18101 |  | CEF-MIERCUREA CIUC | MIERCUREA CIUC | HR | solar | 0.006975 | 0.006975 | 0 | 0 | CFP | N/A | DEER TS | 7050240401831 |  | 7050240401831 | 2024-06-07 | 2024
18102 |  | CEF-CAMPENI | CAMPENI | AB | solar | 0.006 | 0.006 | 0 | 0 | CFP | N/A | DEER TS | 7040240402530 |  | 7040240402530 | 2024-06-07 | 2024
18103 |  | CEF-SACELE | SACELE | BV | solar | 0.006 | 0.006 | 0 | 0 | CFP | N/A | DEER TS | 7010240405211 |  | 7010240405211 | 2024-06-12 | 2024
18104 |  | CEF-BRASOV | BRASOV | BV | solar | 0.006 | 0.006 | 0 | 0 | CFP | N/A | DEER TS | 7010240405228 |  | 7010240405228 | 2024-06-05 | 2024
18105 |  | CEF-ODORHEIU SECUIESC | ODORHEIU SECUIESC | HR | solar | 0.01 | 0.01 | 0 | 0 | CFP | N/A | DEER TS | 7050240401864 |  | 7050240401864 | 2024-06-26 | 2024
18106 |  | CEF-CRISTIAN | CRISTIAN | BV | solar | 0.00495 | 0.00495 | 0 | 0 | CFP | N/A | DEER TS | 7010240405259 |  | 7010240405259 | 2024-06-10 | 2024
18107 |  | CEF-VADU MOTILOR | VADU MOTILOR | AB | solar | 0.003 | 0.003 | 0 | 0 | CFP | N/A | DEER TS | 7040240402568 |  | 7040240402568 | 2024-06-07 | 2024
18108 |  | CEF-SACELE | SACELE | BV | solar | 0.008 | 0.008 | 0 | 0 | CFP | N/A | DEER TS | 7010240405265 |  | 7010240405265 | 2024-06-03 | 2024
18109 |  | CEF-TARNAVENI | TARNAVENI | MS | solar | 0.006 | 0.006 | 0 | 0 | CFP | N/A | DEER TS | 7030240403863 |  | 7030240403863 | 2024-06-05 | 2024
18110 |  | CEF-TARNAVENI | TARNAVENI | MS | solar | 0.004 | 0.004 | 0 | 0 | CFP | N/A | DEER TS | 7030240403865 |  | 7030240403865 | 2024-06-13 | 2024
18111 |  | CEF-SACELE | SACELE | BV | solar | 0.00861 | 0.00861 | 0 | 0 | CFP | N/A | DEER TS | 7010240405274 |  | 7010240405274 | 2024-06-17 | 2024
18112 |  | CEF-LIVEZENI | LIVEZENI | MS | solar | 0.005 | 0.005 | 0 | 0 | CFP | N/A | DEER TS | 7030240403872 |  | 7030240403872 | 2024-06-13 | 2024
18113 |  | CEF-SACELE | SACELE | BV | solar | 0.006 | 0.006 | 0 | 0 | CFP | N/A | DEER TS | 7010240405275 |  | 7010240405275 | 2024-06-17 | 2024
18114 |  | CEF-SIBIU | SIBIU | SB | solar | 0.006 | 0.006 | 0 | 0 | CFP | N/A | DEER TS | 7020240403476 |  | 7020240403476 | 2024-06-05 | 2024
18115 |  | CEF-SANCRAIU DE MURES | SANCRAIU DE MURES | MS | solar | 0.005 | 0.005 | 0 | 0 | CFP | N/A | DEER TS | 7030240403875 |  | 7030240403875 | 2024-06-20 | 2024
18116 |  | CEF-SANPETRU | SANPETRU | BV | solar | 0.008 | 0.008 | 0 | 0 | CFP | N/A | DEER TS | 7010240405277 |  | 7010240405277 | 2024-06-04 | 2024
18117 |  | CEF-SANTANA DE MURES | SANTANA DE MURES | MS | solar | 0.006 | 0.006 | 0 | 0 | CFP | N/A | DEER TS | 7030240403897 |  | 7030240403897 | 2024-06-17 | 2024
18118 |  | CEF-GHEORGHE DOJA | GHEORGHE DOJA | MS | solar | 0.0046 | 0.0046 | 0 | 0 | CFP | N/A | DEER TS | 7030240403905 |  | 7030240403905 | 2024-06-12 | 2024
18119 |  | CEF-LUNGA | LUNGA | CV | solar | 0.01 | 0.01 | 0 | 0 | CFP | N/A | DEER TS | 7060240401040 |  | 7060240401040 | 2024-06-17 | 2024
18120 |  | CEF-ODORHEIU SECUIESC | ODORHEIU SECUIESC | HR | solar | 0.005 | 0.005 | 0 | 0 | CFP | N/A | DEER TS | 7050240401913 |  | 7050240401913 | 2024-06-26 | 2024
18121 |  | CEF-REMETEA | REMETEA | HR | solar | 0.01 | 0.01 | 0 | 0 | CFP | N/A | DEER TS | 7050240401916 |  | 7050240401916 | 2024-06-12 | 2024
18122 |  | CEF-SIBIU | SIBIU | SB | solar | 0.006 | 0.006 | 0 | 0 | CFP | N/A | DEER TS | 7020240403515 |  | 7020240403515 | 2024-06-28 | 2024
18123 |  | CEF-TARGU MURES | TARGU MURES | MS | solar | 0.005 | 0.005 | 0 | 0 | CFP | N/A | DEER TS | 7030240403912 |  | 7030240403912 | 2024-06-13 | 2024
18124 |  | CEF-RACU | RACU | HR | solar | 0.005 | 0.005 | 0 | 0 | CFP | N/A | DEER TS | 7050240401924 |  | 7050240401924 | 2024-06-10 | 2024
18125 |  | CEF-DITRAU | DITRAU | HR | solar | 0.00498 | 0.00498 | 0 | 0 | CFP | N/A | DEER TS | 7050240401928 |  | 7050240401928 | 2024-06-24 | 2024
18126 |  | CEF-ALBESTI | ALBESTI | MS | solar | 0.006 | 0.006 | 0 | 0 | CFP | N/A | DEER TS | 7030240403917 |  | 7030240403917 | 2024-06-12 | 2024
18127 |  | CEF-ALBA IULIA | ALBA IULIA | AB | solar | 0.004905 | 0.004905 | 0 | 0 | CFP | N/A | DEER TS | 7040240402637 |  | 7040240402637 | 2024-06-04 | 2024
18128 |  | CEF-POIAN | POIAN | CV | solar | 0.006 | 0.006 | 0 | 0 | CFP | N/A | DEER TS | 7060240401053 |  | 7060240401053 | 2024-06-17 | 2024
18129 |  | CEF-GHEORGHENI | GHEORGHENI | HR | solar | 0.005 | 0.005 | 0 | 0 | CFP | N/A | DEER TS | 7050240401932 |  | 7050240401932 | 2024-06-24 | 2024
18130 |  | CEF-CRISTIAN | CRISTIAN | BV | solar | 0.005 | 0.005 | 0 | 0 | CFP | N/A | DEER TS | 7010240405327 |  | 7010240405327 | 2024-06-06 | 2024
18131 |  | CEF-GHEORGHENI | GHEORGHENI | HR | solar | 0.0129 | 0.0129 | 0 | 0 | CFP | N/A | DEER TS | 7050240401935 |  | 7050240401935 | 2024-06-17 | 2024
18132 |  | CEF-CARTA | CARTA | SB | solar | 0.006 | 0.006 | 0 | 0 | CFP | N/A | DEER TS | 7020240403533 |  | 7020240403533 | 2024-06-14 | 2024
18133 |  | CEF-GHEORGHENI | GHEORGHENI | HR | solar | 0.00492 | 0.00492 | 0 | 0 | CFP | N/A | DEER TS | 7050240401938 |  | 7050240401938 | 2024-06-24 | 2024
18134 |  | CEF-LELICENI | LELICENI | HR | solar | 0.008 | 0.008 | 0 | 0 | CFP | N/A | DEER TS | 7050240401939 |  | 7050240401939 | 2024-06-17 | 2024
18135 |  | CEF-GORNESTI | GORNESTI | MS | solar | 0.00498 | 0.00498 | 0 | 0 | CFP | N/A | DEER TS | 7030240403922 |  | 7030240403922 | 2024-06-12 | 2024
18136 |  | CEF-GHEORGHENI | GHEORGHENI | HR | solar | 0.003885 | 0.003885 | 0 | 0 | CFP | N/A | DEER TS | 7050240401943 |  | 7050240401943 | 2024-06-25 | 2024
18137 |  | CEF-HARSENI | HARSENI | BV | solar | 0.01932 | 0.01932 | 0 | 0 | CFP | N/A | DEER TS | 7010240405341 |  | 7010240405341 | 2024-06-07 | 2024
18138 |  | CEF-CISNADIE | CISNADIE | SB | solar | 0.003 | 0.003 | 0 | 0 | CFP | N/A | DEER TS | 7020240403542 |  | 7020240403542 | 2024-06-28 | 2024
18139 |  | CEF-RACOVITA | RACOVITA | SB | solar | 0.005 | 0.005 | 0 | 0 | CFP | N/A | DEER TS | 7020240403545 |  | 7020240403545 | 2024-06-03 | 2024
18140 |  | CEF-POPLACA | POPLACA | SB | solar | 0.005 | 0.005 | 0 | 0 | CFP | N/A | DEER TS | 7020240403547 |  | 7020240403547 | 2024-06-12 | 2024
18141 |  | CEF-POPLACA | POPLACA | SB | solar | 0.005 | 0.005 | 0 | 0 | CFP | N/A | DEER TS | 7020240503557 |  | 7020240503557 | 2024-06-28 | 2024
18142 |  | CEF-MANDRA | MANDRA | BV | solar | 0.00492 | 0.00492 | 0 | 0 | CFP | N/A | DEER TS | 7010240505369 |  | 7010240505369 | 2024-06-17 | 2024
18143 |  | CEF-SELIMBAR | SELIMBAR | SB | solar | 0.005 | 0.005 | 0 | 0 | CFP | N/A | DEER TS | 7020240503568 |  | 7020240503568 | 2024-06-03 | 2024
18144 |  | CEF-LIVEZENI | LIVEZENI | MS | solar | 0.00498 | 0.00498 | 0 | 0 | CFP | N/A | DEER TS | 7030240503925 |  | 7030240503925 | 2024-06-25 | 2024
18145 |  | CEF-SIBIU | SIBIU | SB | solar | 0.005 | 0.005 | 0 | 0 | CFP | N/A | DEER TS | 7020240503570 |  | 7020240503570 | 2024-06-28 | 2024
18146 |  | CEF-HALCHIU | HALCHIU | BV | solar | 0.01 | 0.01 | 0 | 0 | CFP | N/A | DEER TS | 7010240505378 |  | 7010240505378 | 2024-06-05 | 2024
18147 |  | CEF-OZUN | OZUN | CV | solar | 0.005 | 0.005 | 0 | 0 | CFP | N/A | DEER TS | 7060240501072 |  | 7060240501072 | 2024-06-09 | 2024
18148 |  | CEF-TARGU MURES | TARGU MURES | MS | solar | 0.005 | 0.005 | 0 | 0 | CFP | N/A | DEER TS | 7030240503929 |  | 7030240503929 | 2024-06-05 | 2024
18149 |  | CEF-CISNADIE | CISNADIE | SB | solar | 0.006 | 0.006 | 0 | 0 | CFP | N/A | DEER TS | 7020240503574 |  | 7020240503574 | 2024-06-28 | 2024
18150 |  | CEF-MIERCUREA CIUC | MIERCUREA CIUC | HR | solar | 0.004 | 0.004 | 0 | 0 | CFP | N/A | DEER TS | 7050240502004 |  | 7050240502004 | 2024-06-07 | 2024
18151 |  | CEF-MIERCUREA CIUC | MIERCUREA CIUC | HR | solar | 0.006 | 0.006 | 0 | 0 | CFP | N/A | DEER TS | 7050240502005 |  | 7050240502005 | 2024-06-10 | 2024
18152 |  | CEF-SANTANA DE MURES | SANTANA DE MURES | MS | solar | 0.005 | 0.005 | 0 | 0 | CFP | N/A | DEER TS | 7030240503933 |  | 7030240503933 | 2024-06-12 | 2024
18153 |  | CEF-TARGU SECUIESC | TARGU SECUIESC | CV | solar | 0.006 | 0.006 | 0 | 0 | CFP | N/A | DEER TS | 7060240501076 |  | 7060240501076 | 2024-06-17 | 2024
18154 |  | CEF-SEBES | SEBES | AB | solar | 0.005 | 0.005 | 0 | 0 | CFP | N/A | DEER TS | 7040240502698 |  | 7040240502698 | 2024-06-10 | 2024
18155 |  | CEF-SEBES | SEBES | AB | solar | 0.005 | 0.005 | 0 | 0 | CFP | N/A | DEER TS | 7040240502699 |  | 7040240502699 | 2024-06-10 | 2024
18156 |  | CEF-CRACIUNESTI | CRACIUNESTI | MS | solar | 0.005 | 0.005 | 0 | 0 | CFP | N/A | DEER TS | 7030240503953 |  | 7030240503953 | 2024-06-14 | 2024
18157 |  | CEF-SIBIU | SIBIU | SB | solar | 0.005 | 0.005 | 0 | 0 | CFP | N/A | DEER TS | 7020240503589 |  | 7020240503589 | 2024-06-06 | 2024
18158 |  | CEF-COVASNA | COVASNA | CV | solar | 0.006 | 0.006 | 0 | 0 | CFP | N/A | DEER TS | 7060240501090 |  | 7060240501090 | 2024-06-17 | 2024
18159 |  | CEF-SEBES | SEBES | AB | solar | 0.005 | 0.005 | 0 | 0 | CFP | N/A | DEER TS | 7040240502709 |  | 7040240502709 | 2024-06-05 | 2024
18160 |  | CEF-COVASNA | COVASNA | CV | solar | 0.006 | 0.006 | 0 | 0 | CFP | N/A | DEER TS | 7060240501091 |  | 7060240501091 | 2024-06-17 | 2024
18161 |  | CEF-FANTANELE | FANTANELE | MS | solar | 0.005 | 0.005 | 0 | 0 | CFP | N/A | DEER TS | 7030240503968 |  | 7030240503968 | 2024-06-05 | 2024
18162 |  | CEF-RASNOV | RASNOV | BV | solar | 0.00588 | 0.00588 | 0 | 0 | CFP | N/A | DEER TS | 7010240505408 |  | 7010240505408 | 2024-06-03 | 2024
18163 |  | CEF-CUGIR | CUGIR | AB | solar | 0.00588 | 0.00588 | 0 | 0 | CFP | N/A | DEER TS | 7040240502712 |  | 7040240502712 | 2024-06-06 | 2024
18164 |  | CEF-RASNOV | RASNOV | BV | solar | 0.00588 | 0.00588 | 0 | 0 | CFP | N/A | DEER TS | 7010240505409 |  | 7010240505409 | 2024-06-03 | 2024
18165 |  | CEF-GHIDFALAU | GHIDFALAU | CV | solar | 0.006 | 0.006 | 0 | 0 | CFP | N/A | DEER TS | 7060240501092 |  | 7060240501092 | 2024-06-05 | 2024
18166 |  | CEF-ZAU DE CAMPIE | ZAU DE CAMPIE | MS | solar | 0.005 | 0.005 | 0 | 0 | CFP | N/A | DEER TS | 7030240503978 |  | 7030240503978 | 2024-06-07 | 2024
18167 |  | CEF-OCNA SIBIULUI | OCNA SIBIULUI | SB | solar | 0.003 | 0.003 | 0 | 0 | CFP | N/A | DEER TS | 7020240503613 |  | 7020240503613 | 2024-06-18 | 2024
18168 |  | CEF-SIBIU | SIBIU | SB | solar | 0.003 | 0.003 | 0 | 0 | CFP | N/A | DEER TS | 7020240503625 |  | 7020240503625 | 2024-06-05 | 2024
18169 |  | CEF-CRISTESTI | CRISTESTI | MS | solar | 0.003 | 0.003 | 0 | 0 | CFP | N/A | DEER TS | 7030240503984 |  | 7030240503984 | 2024-06-27 | 2024
18170 |  | CEF-SANPETRU | SANPETRU | BV | solar | 0.006 | 0.006 | 0 | 0 | CFP | N/A | DEER TS | 7010240505460 |  | 7010240505460 | 2024-06-27 | 2024
18171 |  | CEF-LEMNIA | LEMNIA | CV | solar | 0.005 | 0.005 | 0 | 0 | CFP | N/A | DEER TS | 7060240501096 |  | 7060240501096 | 2024-06-12 | 2024
18172 |  | CEF-CORUNCA | CORUNCA | MS | solar | 0.005 | 0.005 | 0 | 0 | CFP | N/A | DEER TS | 7030240503991 |  | 7030240503991 | 2024-06-28 | 2024
18173 |  | CEF-SOVATA | SOVATA | MS | solar | 0.005 | 0.005 | 0 | 0 | CFP | N/A | DEER TS | 7030240504000 |  | 7030240504000 | 2024-06-05 | 2024
18174 |  | CEF-SOVATA | SOVATA | MS | solar | 0.006 | 0.006 | 0 | 0 | CFP | N/A | DEER TS | 7030240504002 |  | 7030240504002 | 2024-06-05 | 2024
18175 |  | CEF-SOVATA | SOVATA | MS | solar | 0.00924 | 0.00924 | 0 | 0 | CFP | N/A | DEER TS | 7030240504005 |  | 7030240504005 | 2024-06-05 | 2024
18176 |  | CEF-SOVATA | SOVATA | MS | solar | 0.004565 | 0.004565 | 0 | 0 | CFP | N/A | DEER TS | 7030240504012 |  | 7030240504012 | 2024-06-18 | 2024
18177 |  | CEF-SIBIU | SIBIU | SB | solar | 0.006 | 0.006 | 0 | 0 | CFP | N/A | DEER TS | 7020240503642 |  | 7020240503642 | 2024-06-10 | 2024
18178 |  | CEF-TURIA | TURIA | CV | solar | 0.006 | 0.006 | 0 | 0 | CFP | N/A | DEER TS | 7060240501113 |  | 7060240501113 | 2024-06-09 | 2024
18179 |  | CEF-SIBIU | SIBIU | SB | solar | 0.006 | 0.006 | 0 | 0 | CFP | N/A | DEER TS | 7020240503646 |  | 7020240503646 | 2024-06-07 | 2024
18180 |  | CEF-SANCRAIU DE MURES | SANCRAIU DE MURES | MS | solar | 0.006 | 0.006 | 0 | 0 | CFP | N/A | DEER TS | 7030240504055 |  | 7030240504055 | 2024-06-20 | 2024
18181 |  | CEF-SANTANA DE MURES | SANTANA DE MURES | MS | solar | 0.005 | 0.005 | 0 | 0 | CFP | N/A | DEER TS | 7030240504037 |  | 7030240504037 | 2024-06-26 | 2024
18182 |  | CEF-MEDIAS | MEDIAS | SB | solar | 0.00714 | 0.00714 | 0 | 0 | CFP | N/A | DEER TS | 7020240503652 |  | 7020240503652 | 2024-06-03 | 2024
18183 |  | CEF-COVASNA | COVASNA | CV | solar | 0.005 | 0.005 | 0 | 0 | CFP | N/A | DEER TS | 7060240501115 |  | 7060240501115 | 2024-06-09 | 2024
18184 |  | CEF-TARGU MURES | TARGU MURES | MS | solar | 0.01 | 0.01 | 0 | 0 | CFP | N/A | DEER TS | 7030240504056 |  | 7030240504056 | 2024-06-06 | 2024
18185 |  | CEF-BRASOV | BRASOV | BV | solar | 0.01159 | 0.01159 | 0 | 0 | CFP | N/A | DEER TS | 7010240505506 |  | 7010240505506 | 2024-06-13 | 2024
18186 |  | CEF-REGHIN | REGHIN | MS | solar | 0.005 | 0.005 | 0 | 0 | CFP | N/A | DEER TS | 7030240504062 |  | 7030240504062 | 2024-06-19 | 2024
18187 |  | CEF-SANCRAIU DE MURES | SANCRAIU DE MURES | MS | solar | 0.005 | 0.005 | 0 | 0 | CFP | N/A | DEER TS | 7030240504063 |  | 7030240504063 | 2024-06-19 | 2024
18188 |  | CEF-TARGU MURES | TARGU MURES | MS | solar | 0.003 | 0.003 | 0 | 0 | CFP | N/A | DEER TS | 7030240504064 |  | 7030240504064 | 2024-06-14 | 2024
18189 |  | CEF-BEICA DE JOS | BEICA DE JOS | MS | solar | 0.004 | 0.004 | 0 | 0 | CFP | N/A | DEER TS | 7030240504070 |  | 7030240504070 | 2024-06-19 | 2024
18190 |  | CEF-SIBIU | SIBIU | SB | solar | 0.003 | 0.003 | 0 | 0 | CFP | N/A | DEER TS | 7020240503661 |  | 7020240503661 | 2024-06-28 | 2024
18191 |  | CEF-SIGHISOARA | SIGHISOARA | MS | solar | 0.00582 | 0.00582 | 0 | 0 | CFP | N/A | DEER TS | 7030240504073 |  | 7030240504073 | 2024-06-05 | 2024
18192 |  | CEF-COVASNA | COVASNA | CV | solar | 0.005 | 0.005 | 0 | 0 | CFP | N/A | DEER TS | 7060240501117 |  | 7060240501117 | 2024-06-20 | 2024
18193 |  | CEF-FARAU | FARAU | AB | solar | 0.005 | 0.005 | 0 | 0 | CFP | N/A | DEER TS | 7040240502753 |  | 7040240502753 | 2024-06-06 | 2024
18194 |  | CEF-ODORHEIU SECUIESC | ODORHEIU SECUIESC | HR | solar | 0.004 | 0.004 | 0 | 0 | CFP | N/A | DEER TS | 7050240502078 |  | 7050240502078 | 2024-06-26 | 2024
18195 |  | CEF-SARMASU | SARMASU | MS | solar | 0.04608 | 0.04608 | 0 | 0 | CFP | N/A | DEER TS | 7030240504079 |  | 7030240504079 | 2024-06-26 | 2024
18196 |  | CEF-ZAU DE CAMPIE | ZAU DE CAMPIE | MS | solar | 0.00595 | 0.00595 | 0 | 0 | CFP | N/A | DEER TS | 7030240504081 |  | 7030240504081 | 2024-06-05 | 2024
18197 |  | CEF-BARCANI | BARCANI | CV | solar | 0.00532 | 0.00532 | 0 | 0 | CFP | N/A | DEER TS | 7060240501126 |  | 7060240501126 | 2024-06-14 | 2024
18198 |  | CEF-COVASNA | COVASNA | CV | solar | 0.006 | 0.006 | 0 | 0 | CFP | N/A | DEER TS | 7060240501127 |  | 7060240501127 | 2024-06-20 | 2024
18199 |  | CEF-CRISTURU SECUIESC | CRISTURU SECUIESC | HR | solar | 0.00574 | 0.00574 | 0 | 0 | CFP | N/A | DEER TS | 7050240502085 |  | 7050240502085 | 2024-06-11 | 2024
18200 |  | CEF-COVASNA | COVASNA | CV | solar | 0.005 | 0.005 | 0 | 0 | CFP | N/A | DEER TS | 7060240501135 |  | 7060240501135 | 2024-06-20 | 2024
18201 |  | CEF-VULCAN | VULCAN | BV | solar | 0.006 | 0.006 | 0 | 0 | CFP | N/A | DEER TS | 7010240505576 |  | 7010240505576 | 2024-06-07 | 2024
18202 |  | CEF-BLAJEL | BLAJEL | SB | solar | 0.003 | 0.003 | 0 | 0 | CFP | N/A | DEER TS | 7020240503687 |  | 7020240503687 | 2024-06-17 | 2024
18203 |  | CEF-SEBES | SEBES | AB | solar | 0.006 | 0.006 | 0 | 0 | CFP | N/A | DEER TS | 7040240502766 |  | 7040240502766 | 2024-06-03 | 2024
18204 |  | CEF-TARGU MURES | TARGU MURES | MS | solar | 0.005 | 0.005 | 0 | 0 | CFP | N/A | DEER TS | 7030240504107 |  | 7030240504107 | 2024-06-26 | 2024
18205 |  | CEF-SIGHISOARA | SIGHISOARA | MS | solar | 0.006 | 0.006 | 0 | 0 | CFP | N/A | DEER TS | 7030240504109 |  | 7030240504109 | 2024-06-05 | 2024
18206 |  | CEF-BLAJEL | BLAJEL | SB | solar | 0.003 | 0.003 | 0 | 0 | CFP | N/A | DEER TS | 7020240503700 |  | 7020240503700 | 2024-06-25 | 2024
18207 |  | CEF-SANTANA DE MURES | SANTANA DE MURES | MS | solar | 0.008 | 0.008 | 0 | 0 | CFP | N/A | DEER TS | 7030240504111 |  | 7030240504111 | 2024-06-04 | 2024
18208 |  | CEF-CRISTESTI | CRISTESTI | MS | solar | 0.006 | 0.006 | 0 | 0 | CFP | N/A | DEER TS | 7030240504116 |  | 7030240504116 | 2024-06-07 | 2024
18209 |  | CEF-SALCIUA DE JOS | SALCIUA DE JOS | AB | solar | 0.0057 | 0.0057 | 0 | 0 | CFP | N/A | DEER TS | 7040240502777 |  | 7040240502777 | 2024-06-11 | 2024
18210 |  | CEF-CORUNCA | CORUNCA | MS | solar | 0.005 | 0.005 | 0 | 0 | CFP | N/A | DEER TS | 7030240504119 |  | 7030240504119 | 2024-06-05 | 2024
18211 |  | CEF-REGHIN | REGHIN | MS | solar | 0.00598 | 0.00598 | 0 | 0 | CFP | N/A | DEER TS | 7030240504120 |  | 7030240504120 | 2024-06-05 | 2024
18212 |  | CEF-TARGU MURES | TARGU MURES | MS | solar | 0.005 | 0.005 | 0 | 0 | CFP | N/A | DEER TS | 7030240504121 |  | 7030240504121 | 2024-06-06 | 2024
18213 |  | CEF-FARAU | FARAU | AB | solar | 0.0057 | 0.0057 | 0 | 0 | CFP | N/A | DEER TS | 7040240502785 |  | 7040240502785 | 2024-06-10 | 2024
18214 |  | CEF-DAIA ROMANA | DAIA ROMANA | AB | solar | 0.006 | 0.006 | 0 | 0 | CFP | N/A | DEER TS | 7040240502780 |  | 7040240502780 | 2024-06-06 | 2024
18215 |  | CEF-VOILA | VOILA | BV | solar | 0.005 | 0.005 | 0 | 0 | CFP | N/A | DEER TS | 7010240505601 |  | 7010240505601 | 2024-06-10 | 2024
18216 |  | CEF-MIERCUREA CIUC | MIERCUREA CIUC | HR | solar | 0.0054 | 0.0054 | 0 | 0 | CFP | N/A | DEER TS | 7050240502128 |  | 7050240502128 | 2024-06-10 | 2024
18217 |  | CEF-TARGU MURES | TARGU MURES | MS | solar | 0.005 | 0.005 | 0 | 0 | CFP | N/A | DEER TS | 7030240504135 |  | 7030240504135 | 2024-06-17 | 2024
18218 |  | CEF-SUSENI | SUSENI | HR | solar | 0.00456 | 0.00456 | 0 | 0 | CFP | N/A | DEER TS | 7050240502129 |  | 7050240502129 | 2024-06-25 | 2024
18219 |  | CEF-SIBIU | SIBIU | SB | solar | 0.005 | 0.005 | 0 | 0 | CFP | N/A | DEER TS | 7020240503716 |  | 7020240503716 | 2024-06-10 | 2024
18220 |  | CEF-TARGU MURES | TARGU MURES | MS | solar | 0.005 | 0.005 | 0 | 0 | CFP | N/A | DEER TS | 7030240504162 |  | 7030240504162 | 2024-06-26 | 2024
18221 |  | CEF-MEDIAS | MEDIAS | SB | solar | 0.003 | 0.003 | 0 | 0 | CFP | N/A | DEER TS | 7020240503725 |  | 7020240503725 | 2024-06-03 | 2024
18222 |  | CEF-JOSENI | JOSENI | HR | solar | 0.010765 | 0.010765 | 0 | 0 | CFP | N/A | DEER TS | 7050240502149 |  | 7050240502149 | 2024-06-17 | 2024
18223 |  | CEF-TARGU MURES | TARGU MURES | MS | solar | 0.0082 | 0.0082 | 0 | 0 | CFP | N/A | DEER TS | 7030240504166 |  | 7030240504166 | 2024-06-03 | 2024
18224 |  | CEF-MIERCUREA CIUC | MIERCUREA CIUC | HR | solar | 0.2102 | 0.2102 | 0 | 0 | CFP | N/A | DEER TS | 7050240502152 |  | 7050240502152 | 2024-06-14 | 2024
18225 |  | CEF-ALBA IULIA | ALBA IULIA | AB | solar | 0.006 | 0.006 | 0 | 0 | CFP | N/A | DEER TS | 7040240502808 |  | 7040240502808 | 2024-06-11 | 2024
18226 |  | CEF-CETATEA DE BALTA | CETATEA DE BALTA | AB | solar | 0.006 | 0.006 | 0 | 0 | CFP | N/A | DEER TS | 7040240502809 |  | 7040240502809 | 2024-06-06 | 2024
18227 |  | CEF-BRASOV | BRASOV | BV | solar | 0.00704 | 0.00704 | 0 | 0 | CFP | N/A | DEER TS | 7010240505635 |  | 7010240505635 | 2024-06-12 | 2024
18228 |  | CEF-DANES | DANES | MS | solar | 0.0144 | 0.0144 | 0 | 0 | CFP | N/A | DEER TS | 7030240504172 |  | 7030240504172 | 2024-06-27 | 2024
18229 |  | CEF-BISTRA | BISTRA | AB | solar | 0.006 | 0.006 | 0 | 0 | CFP | N/A | DEER TS | 7040240502828 |  | 7040240502828 | 2024-06-11 | 2024
18230 |  | CEF-SELIMBAR | SELIMBAR | SB | solar | 0.005 | 0.005 | 0 | 0 | CFP | N/A | DEER TS | 7020240503743 |  | 7020240503743 | 2024-06-11 | 2024
18231 |  | CEF-GALESTI | GALESTI | MS | solar | 0.006 | 0.006 | 0 | 0 | CFP | N/A | DEER TS | 7030240504204 |  | 7030240504204 | 2024-06-14 | 2024
18232 |  | CEF-CERNAT | CERNAT | CV | solar | 0.00585 | 0.00585 | 0 | 0 | CFP | N/A | DEER TS | 7060240501163 |  | 7060240501163 | 2024-06-20 | 2024
18233 |  | CEF-BRAN | BRAN | BV | solar | 0.006 | 0.006 | 0 | 0 | CFP | N/A | DEER TS | 7010240505678 |  | 7010240505678 | 2024-06-13 | 2024
18234 |  | CEF-SIBIU | SIBIU | SB | solar | 0.01 | 0.01 | 0 | 0 | CFP | N/A | DEER TS | 7020240503766 |  | 7020240503766 | 2024-06-28 | 2024
18235 |  | CEF-SANZIENI | SANZIENI | CV | solar | 0.006 | 0.006 | 0 | 0 | CFP | N/A | DEER TS | 7060240501164 |  | 7060240501164 | 2024-06-20 | 2024
18236 |  | CEF-BOD | BOD | BV | solar | 0.0086 | 0.0086 | 0 | 0 | CFP | N/A | DEER TS | 7010240505690 |  | 7010240505690 | 2024-06-05 | 2024
18237 |  | CEF-BRASOV | BRASOV | BV | solar | 0.004 | 0.004 | 0 | 0 | CFP | N/A | DEER TS | 7010240505695 |  | 7010240505695 | 2024-06-06 | 2024
18238 |  | CEF-TARGU MURES | TARGU MURES | MS | solar | 0.006 | 0.006 | 0 | 0 | CFP | N/A | DEER TS | 7030240504253 |  | 7030240504253 | 2024-06-25 | 2024
18239 |  | CEF-SANGEORGIU DE MURES | SANGEORGIU DE MURES | MS | solar | 0.004 | 0.004 | 0 | 0 | CFP | N/A | DEER TS | 7030240504258 |  | 7030240504258 | 2024-06-12 | 2024
18240 |  | CEF-MIERCUREA CIUC | MIERCUREA CIUC | HR | solar | 0.01 | 0.01 | 0 | 0 | CFP | N/A | DEER TS | 7050240502182 |  | 7050240502182 | 2024-06-11 | 2024
18241 |  | CEF-ZABALA | ZABALA | CV | solar | 0.005 | 0.005 | 0 | 0 | CFP | N/A | DEER TS | 7060240501167 |  | 7060240501167 | 2024-06-20 | 2024
18242 |  | CEF-BISTRA | BISTRA | AB | solar | 0.008 | 0.008 | 0 | 0 | CFP | N/A | DEER TS | 7040240502857 |  | 7040240502857 | 2024-06-06 | 2024
18243 |  | CEF-MADARAS | MADARAS | HR | solar | 0.005 | 0.005 | 0 | 0 | CFP | N/A | DEER TS | 7050240502189 |  | 7050240502189 | 2024-06-11 | 2024
18244 |  | CEF-GHEORGHENI | GHEORGHENI | HR | solar | 0.01446 | 0.01446 | 0 | 0 | CFP | N/A | DEER TS | 7050240502191 |  | 7050240502191 | 2024-06-12 | 2024
18245 |  | CEF-SANGEORGIU DE MURES | SANGEORGIU DE MURES | MS | solar | 0.005 | 0.005 | 0 | 0 | CFP | N/A | DEER TS | 7030240504297 |  | 7030240504297 | 2024-06-05 | 2024
18246 |  | CEF-PAULENI-CIUC | PAULENI-CIUC | HR | solar | 0.013 | 0.013 | 0 | 0 | CFP | N/A | DEER TS | 7050240502204 |  | 7050240502204 | 2024-06-17 | 2024
18247 |  | CEF-BOROSNEU MARE | BOROSNEU MARE | CV | solar | 0.006 | 0.006 | 0 | 0 | CFP | N/A | DEER TS | 7060240501178 |  | 7060240501178 | 2024-06-20 | 2024
18248 |  | CEF-ALBA IULIA | ALBA IULIA | AB | solar | 0.006 | 0.006 | 0 | 0 | CFP | N/A | DEER TS | 7040240502879 |  | 7040240502879 | 2024-06-11 | 2024
18249 |  | CEF-AIUD | AIUD | AB | solar | 0.006 | 0.006 | 0 | 0 | CFP | N/A | DEER TS | 7040240502881 |  | 7040240502881 | 2024-06-11 | 2024
18250 |  | CEF-BLAJ | BLAJ | AB | solar | 0.006 | 0.006 | 0 | 0 | CFP | N/A | DEER TS | 7040240502883 |  | 7040240502883 | 2024-06-11 | 2024
18251 |  | CEF-APATA | APATA | BV | solar | 0.01 | 0.01 | 0 | 0 | CFP | N/A | DEER TS | 7010240505743 |  | 7010240505743 | 2024-06-03 | 2024
18252 |  | CEF-SANPETRU | SANPETRU | BV | solar | 0.015 | 0.015 | 0 | 0 | CFP | N/A | DEER TS | 7010240505748 |  | 7010240505748 | 2024-06-04 | 2024
18253 |  | CEF-SANGEORGIU DE MURES | SANGEORGIU DE MURES | MS | solar | 0.00574 | 0.00574 | 0 | 0 | CFP | N/A | DEER TS | 7030240504316 |  | 7030240504316 | 2024-06-13 | 2024
18254 |  | CEF-MIRASLAU | MIRASLAU | AB | solar | 0.006 | 0.006 | 0 | 0 | CFP | N/A | DEER TS | 7040240502887 |  | 7040240502887 | 2024-06-11 | 2024
18255 |  | CEF-BLAJ | BLAJ | AB | solar | 0.00595 | 0.00595 | 0 | 0 | CFP | N/A | DEER TS | 7040240502889 |  | 7040240502889 | 2024-06-11 | 2024
18256 |  | CEF-BLAJ | BLAJ | AB | solar | 0.00595 | 0.00595 | 0 | 0 | CFP | N/A | DEER TS | 7040240502891 |  | 7040240502891 | 2024-06-11 | 2024
18257 |  | CEF-SANGEORGIU DE MURES | SANGEORGIU DE MURES | MS | solar | 0.00574 | 0.00574 | 0 | 0 | CFP | N/A | DEER TS | 7030240504318 |  | 7030240504318 | 2024-06-05 | 2024
18258 |  | CEF-CEUASU DE CAMPIE | CEUASU DE CAMPIE | MS | solar | 0.003 | 0.003 | 0 | 0 | CFP | N/A | DEER TS | 7030240504321 |  | 7030240504321 | 2024-06-06 | 2024
18259 |  | CEF-TARGU MURES | TARGU MURES | MS | solar | 0.00574 | 0.00574 | 0 | 0 | CFP | N/A | DEER TS | 7030240504320 |  | 7030240504320 | 2024-06-05 | 2024
18260 |  | CEF-JOSENI | JOSENI | HR | solar | 0.00574 | 0.00574 | 0 | 0 | CFP | N/A | DEER TS | 7050240502221 |  | 7050240502221 | 2024-06-12 | 2024
18261 |  | CEF-CUGIR | CUGIR | AB | solar | 0.006 | 0.006 | 0 | 0 | CFP | N/A | DEER TS | 7040240502894 |  | 7040240502894 | 2024-06-11 | 2024
18262 |  | CEF-BEICA DE JOS | BEICA DE JOS | MS | solar | 0.005 | 0.005 | 0 | 0 | CFP | N/A | DEER TS | 7030240504328 |  | 7030240504328 | 2024-06-04 | 2024
18263 |  | CEF-ALBA IULIA | ALBA IULIA | AB | solar | 0.00574 | 0.00574 | 0 | 0 | CFP | N/A | DEER TS | 7040240502896 |  | 7040240502896 | 2024-06-05 | 2024
18264 |  | CEF-SACELE | SACELE | BV | solar | 0.01345 | 0.01345 | 0 | 0 | CFP | N/A | DEER TS | 7010240505772 |  | 7010240505772 | 2024-06-06 | 2024
18265 |  | CEF-MIERCUREA CIUC | MIERCUREA CIUC | HR | solar | 0.005 | 0.005 | 0 | 0 | CFP | N/A | DEER TS | 7050240502227 |  | 7050240502227 | 2024-06-11 | 2024
18266 |  | CEF-CUT | CUT | AB | solar | 0.006 | 0.006 | 0 | 0 | CFP | N/A | DEER TS | 7040240502908 |  | 7040240502908 | 2024-06-05 | 2024
18267 |  | CEF-SERCAIA | SERCAIA | BV | solar | 0.004 | 0.004 | 0 | 0 | CFP | N/A | DEER TS | 7010240505788 |  | 7010240505788 | 2024-06-03 | 2024
18268 |  | CEF-CUCERDEA | CUCERDEA | MS | solar | 0.005 | 0.005 | 0 | 0 | CFP | N/A | DEER TS | 7030240504353 |  | 7030240504353 | 2024-06-21 | 2024
18269 |  | CEF-TARGU MURES | TARGU MURES | MS | solar | 0.005 | 0.005 | 0 | 0 | CFP | N/A | DEER TS | 7030240504357 |  | 7030240504357 | 2024-06-28 | 2024
18270 |  | CEF-DEALU | DEALU | HR | solar | 0.003 | 0.003 | 0 | 0 | CFP | N/A | DEER TS | 7050240502235 |  | 7050240502235 | 2024-06-27 | 2024
18271 |  | CEF-SERCAIA | SERCAIA | BV | solar | 0.004 | 0.004 | 0 | 0 | CFP | N/A | DEER TS | 7010240505794 |  | 7010240505794 | 2024-06-03 | 2024
18272 |  | CEF-ZETEA | ZETEA | HR | solar | 0.005 | 0.005 | 0 | 0 | CFP | N/A | DEER TS | 7050240502246 |  | 7050240502246 | 2024-06-13 | 2024
18273 |  | CEF-OCNA MURES | OCNA MURES | AB | solar | 0.005 | 0.005 | 0 | 0 | CFP | N/A | DEER TS | 7040240502933 |  | 7040240502933 | 2024-06-11 | 2024
18274 |  | CEF-SANDOMINIC | SANDOMINIC | HR | solar | 0.00585 | 0.00585 | 0 | 0 | CFP | N/A | DEER TS | 7050240502252 |  | 7050240502252 | 2024-06-20 | 2024
18275 |  | CEF-MIERCUREA CIUC | MIERCUREA CIUC | HR | solar | 0.005 | 0.005 | 0 | 0 | CFP | N/A | DEER TS | 7050240502254 |  | 7050240502254 | 2024-06-11 | 2024
18276 |  | CEF-GHEORGHENI | GHEORGHENI | HR | solar | 0.00468 | 0.00468 | 0 | 0 | CFP | N/A | DEER TS | 7050240502256 |  | 7050240502256 | 2024-07-01 | 2024
18277 |  | CEF-CODLEA | CODLEA | BV | solar | 0.006 | 0.006 | 0 | 0 | CFP | N/A | DEER TS | 7010240505812 |  | 7010240505812 | 2024-07-01 | 2024
18278 |  | CEF-SEBES | SEBES | AB | solar | 0.006 | 0.006 | 0 | 0 | CFP | N/A | DEER TS | 7040240502934 |  | 7040240502934 | 2024-06-12 | 2024
18279 |  | CEF-BRASOV | BRASOV | BV | solar | 0.006 | 0.006 | 0 | 0 | CFP | N/A | DEER TS | 7010240505814 |  | 7010240505814 | 2024-06-04 | 2024
18280 |  | CEF-ALBA IULIA | ALBA IULIA | AB | solar | 0.006 | 0.006 | 0 | 0 | CFP | N/A | DEER TS | 7040240502935 |  | 7040240502935 | 2024-06-12 | 2024
18281 |  | CEF-SERCAITA | SERCAITA | BV | solar | 0.003 | 0.003 | 0 | 0 | CFP | N/A | DEER TS | 7010240505894 |  | 7010240505894 | 2024-06-17 | 2024
18282 |  | CEF-ALBA IULIA | ALBA IULIA | AB | solar | 0.006 | 0.006 | 0 | 0 | CFP | N/A | DEER TS | 7040240502941 |  | 7040240502941 | 2024-06-05 | 2024
18283 |  | CEF-IERNUT | IERNUT | MS | solar | 0.006 | 0.006 | 0 | 0 | CFP | N/A | DEER TS | 7030240504377 |  | 7030240504377 | 2024-06-12 | 2024
18284 |  | CEF-RASNOV | RASNOV | BV | solar | 0.01695 | 0.01695 | 0 | 0 | CFP | N/A | DEER TS | 7010240505908 |  | 7010240505908 | 2024-06-07 | 2024
18285 |  | CEF-TURIA | TURIA | CV | solar | 0.006 | 0.006 | 0 | 0 | CFP | N/A | DEER TS | 7060240501201 |  | 7060240501201 | 2024-06-20 | 2024
18286 |  | CEF-LOPADEA NOUA | LOPADEA NOUA | AB | solar | 0.005 | 0.005 | 0 | 0 | CFP | N/A | DEER TS | 7040240502958 |  | 7040240502958 | 2024-06-11 | 2024
18287 |  | CEF-BLAJ | BLAJ | AB | solar | 0.006 | 0.006 | 0 | 0 | CFP | N/A | DEER TS | 7040240502957 |  | 7040240502957 | 2024-06-10 | 2024
18288 |  | CEF-BRASOV | BRASOV | BV | solar | 0.00451 | 0.00451 | 0 | 0 | CFP | N/A | DEER TS | 7010240505913 |  | 7010240505913 | 2024-06-03 | 2024
18289 |  | CEF-IGHIU | IGHIU | AB | solar | 0.005 | 0.005 | 0 | 0 | CFP | N/A | DEER TS | 7040240502962 |  | 7040240502962 | 2024-06-10 | 2024
18290 |  | CEF-LIVEZENI | LIVEZENI | MS | solar | 0.005 | 0.005 | 0 | 0 | CFP | N/A | DEER TS | 7030240504383 |  | 7030240504383 | 2024-06-13 | 2024
18291 |  | CEF-BRASOV | BRASOV | BV | solar | 0.01 | 0.01 | 0 | 0 | CFP | N/A | DEER TS | 7010240505918 |  | 7010240505918 | 2024-06-03 | 2024
18292 |  | CEF-TARGU SECUIESC | TARGU SECUIESC | CV | solar | 0.0054 | 0.0054 | 0 | 0 | CFP | N/A | DEER TS | 7060240501208 |  | 7060240501208 | 2024-06-18 | 2024
18293 |  | CEF-TARNAVENI | TARNAVENI | MS | solar | 0.005 | 0.005 | 0 | 0 | CFP | N/A | DEER TS | 7030240504396 |  | 7030240504396 | 2024-06-20 | 2024
18294 |  | CEF-CIUCSANGEORGIU | CIUCSANGEORGIU | HR | solar | 0.005 | 0.005 | 0 | 0 | CFP | N/A | DEER TS | 7050240502281 |  | 7050240502281 | 2024-06-11 | 2024
18295 |  | CEF-CRISTIAN | CRISTIAN | SB | solar | 0.006 | 0.006 | 0 | 0 | CFP | N/A | DEER TS | 7020240503858 |  | 7020240503858 | 2024-06-21 | 2024
18296 |  | CEF-ZETEA | ZETEA | HR | solar | 0.003 | 0.003 | 0 | 0 | CFP | N/A | DEER TS | 7050240502285 |  | 7050240502285 | 2024-06-27 | 2024
18297 |  | CEF-TARGU MURES | TARGU MURES | MS | solar | 0.03057 | 0.03057 | 0 | 0 | CFP | N/A | DEER TS | 7030240504398 |  | 7030240504398 | 2024-06-28 | 2024
18298 |  | CEF-HALCHIU | HALCHIU | BV | solar | 0.008 | 0.008 | 0 | 0 | CFP | N/A | DEER TS | 7010240505939 |  | 7010240505939 | 2024-06-13 | 2024
18299 |  | CEF-IERNUT | IERNUT | MS | solar | 0.1032 | 0.1032 | 0 | 0 | CFP | N/A | DEER TS | 7030240504399 |  | 7030240504399 | 2024-06-06 | 2024
18300 |  | CEF-ORLAT | ORLAT | SB | solar | 0.008 | 0.008 | 0 | 0 | CFP | N/A | DEER TS | 7020240503863 |  | 7020240503863 | 2024-06-04 | 2024
18301 |  | CEF-TARGU MURES | TARGU MURES | MS | solar | 0.00368 | 0.00368 | 0 | 0 | CFP | N/A | DEER TS | 7030240504401 |  | 7030240504401 | 2024-06-26 | 2024
18302 |  | CEF-GHIMBAV | GHIMBAV | BV | solar | 0.005 | 0.005 | 0 | 0 | CFP | N/A | DEER TS | 7010240505947 |  | 7010240505947 | 2024-06-12 | 2024
18303 |  | CEF-BLAJ | BLAJ | AB | solar | 0.006 | 0.006 | 0 | 0 | CFP | N/A | DEER TS | 7040240502979 |  | 7040240502979 | 2024-06-05 | 2024
18304 |  | CEF-ACATARI | ACATARI | MS | solar | 0.00684 | 0.00684 | 0 | 0 | CFP | N/A | DEER TS | 7030240504411 |  | 7030240504411 | 2024-06-28 | 2024
18305 |  | CEF-ERNEI | ERNEI | MS | solar | 0.00369 | 0.00369 | 0 | 0 | CFP | N/A | DEER TS | 7030240504412 |  | 7030240504412 | 2024-06-13 | 2024
18306 |  | CEF-SURA MICA | SURA MICA | SB | solar | 0.006 | 0.006 | 0 | 0 | CFP | N/A | DEER TS | 7020240503870 |  | 7020240503870 | 2024-06-10 | 2024
18307 |  | CEF-ALBESTI | ALBESTI | MS | solar | 0.006 | 0.006 | 0 | 0 | CFP | N/A | DEER TS | 7030240504414 |  | 7030240504414 | 2024-06-28 | 2024
18308 |  | CEF-LIVEZENI | LIVEZENI | MS | solar | 0.008 | 0.008 | 0 | 0 | CFP | N/A | DEER TS | 7030240504423 |  | 7030240504423 | 2024-06-10 | 2024
18309 |  | CEF-POIANA SIBIULUI | POIANA SIBIULUI | SB | solar | 0.005 | 0.005 | 0 | 0 | CFP | N/A | DEER TS | 7020240503880 |  | 7020240503880 | 2024-06-21 | 2024
18310 |  | CEF-SIGHISOARA | SIGHISOARA | MS | solar | 0.005 | 0.005 | 0 | 0 | CFP | N/A | DEER TS | 7030240504428 |  | 7030240504428 | 2024-06-28 | 2024
18311 |  | CEF-LIVEZENI | LIVEZENI | MS | solar | 0.006 | 0.006 | 0 | 0 | CFP | N/A | DEER TS | 7030240504427 |  | 7030240504427 | 2024-07-01 | 2024
18312 |  | CEF-BOD | BOD | BV | solar | 0.00656 | 0.00656 | 0 | 0 | CFP | N/A | DEER TS | 7010240505954 |  | 7010240505954 | 2024-06-13 | 2024
18313 |  | CEF-GALESTI | GALESTI | MS | solar | 0.00896 | 0.00896 | 0 | 0 | CFP | N/A | DEER TS | 7030240504437 |  | 7030240504437 | 2024-06-27 | 2024
18314 |  | CEF-CRISTESTI | CRISTESTI | MS | solar | 0.004 | 0.004 | 0 | 0 | CFP | N/A | DEER TS | 7030240504444 |  | 7030240504444 | 2024-06-11 | 2024
18315 |  | CEF-ALBA IULIA | ALBA IULIA | AB | solar | 0.003 | 0.003 | 0 | 0 | CFP | N/A | DEER TS | 7040240503009 |  | 7040240503009 | 2024-06-13 | 2024
18316 |  | CEF-PASARENI | PASARENI | MS | solar | 0.003 | 0.003 | 0 | 0 | CFP | N/A | DEER TS | 7030240504446 |  | 7030240504446 | 2024-06-20 | 2024
18317 |  | CEF-PIANU | PIANU | AB | solar | 0.003 | 0.003 | 0 | 0 | CFP | N/A | DEER TS | 7040240503013 |  | 7040240503013 | 2024-06-05 | 2024
18318 |  | CEF-BORSEC | BORSEC | HR | solar | 0.005 | 0.005 | 0 | 0 | CFP | N/A | DEER TS | 7050240502307 |  | 7050240502307 | 2024-06-24 | 2024
18319 |  | CEF-MEDIAS | MEDIAS | SB | solar | 0.005 | 0.005 | 0 | 0 | CFP | N/A | DEER TS | 7020240503903 |  | 7020240503903 | 2024-06-04 | 2024
18320 |  | CEF-SANTANA DE MURES | SANTANA DE MURES | MS | solar | 0.005 | 0.005 | 0 | 0 | CFP | N/A | DEER TS | 7030240504451 |  | 7030240504451 | 2024-06-14 | 2024
18321 |  | CEF-AIUD | AIUD | AB | solar | 0.0058 | 0.0058 | 0 | 0 | CFP | N/A | DEER TS | 7040240503016 |  | 7040240503016 | 2024-06-11 | 2024
18322 |  | CEF-SIBIU | SIBIU | SB | solar | 0.00495 | 0.00495 | 0 | 0 | CFP | N/A | DEER TS | 7020240503906 |  | 7020240503906 | 2024-06-10 | 2024
18323 |  | CEF-RECEA | RECEA | BV | solar | 0.003 | 0.003 | 0 | 0 | CFP | N/A | DEER TS | 7010240505979 |  | 7010240505979 | 2024-06-06 | 2024
18324 |  | CEF-ALBA IULIA | ALBA IULIA | AB | solar | 0.005 | 0.005 | 0 | 0 | CFP | N/A | DEER TS | 7040240503018 |  | 7040240503018 | 2024-06-05 | 2024
18325 |  | CEF-BLAJEL | BLAJEL | SB | solar | 0.003 | 0.003 | 0 | 0 | CFP | N/A | DEER TS | 7020240503912 |  | 7020240503912 | 2024-07-01 | 2024
18326 |  | CEF-BLAJEL | BLAJEL | SB | solar | 0.00322 | 0.00322 | 0 | 0 | CFP | N/A | DEER TS | 7020240503916 |  | 7020240503916 | 2024-07-01 | 2024
18327 |  | CEF-BLAJEL | BLAJEL | SB | solar | 0.006 | 0.006 | 0 | 0 | CFP | N/A | DEER TS | 7020240503918 |  | 7020240503918 | 2024-07-01 | 2024
18328 |  | CEF-LISA | LISA | BV | solar | 0.012 | 0.012 | 0 | 0 | CFP | N/A | DEER TS | 7010240505984 |  | 7010240505984 | 2024-06-11 | 2024
18329 |  | CEF-ALBA IULIA | ALBA IULIA | AB | solar | 0.003 | 0.003 | 0 | 0 | CFP | N/A | DEER TS | 7040240503020 |  | 7040240503020 | 2024-06-14 | 2024
18330 |  | CEF-SIGHISOARA | SIGHISOARA | MS | solar | 0.006 | 0.006 | 0 | 0 | CFP | N/A | DEER TS | 7030240504459 |  | 7030240504459 | 2024-06-12 | 2024
18331 |  | CEF-ALBA IULIA | ALBA IULIA | AB | solar | 0.006 | 0.006 | 0 | 0 | CFP | N/A | DEER TS | 7040240503021 |  | 7040240503021 | 2024-06-14 | 2024
18332 |  | CEF-AGNITA | AGNITA | SB | solar | 0.005 | 0.005 | 0 | 0 | CFP | N/A | DEER TS | 7020240503926 |  | 7020240503926 | 2024-06-11 | 2024
18333 |  | CEF-MIERCUREA NIRAJULUI | MIERCUREA NIRAJULUI | MS | solar | 0.005 | 0.005 | 0 | 0 | CFP | N/A | DEER TS | 7030240504461 |  | 7030240504461 | 2024-06-12 | 2024
18334 |  | CEF-MIERCUREA NIRAJULUI | MIERCUREA NIRAJULUI | MS | solar | 0.00492 | 0.00492 | 0 | 0 | CFP | N/A | DEER TS | 7030240504462 |  | 7030240504462 | 2024-06-18 | 2024
18335 |  | CEF-TARGU MURES | TARGU MURES | MS | solar | 0.005 | 0.005 | 0 | 0 | CFP | N/A | DEER TS | 7030240504464 |  | 7030240504464 | 2024-06-18 | 2024
18336 |  | CEF-CIUGUD | CIUGUD | AB | solar | 0.00473 | 0.00473 | 0 | 0 | CFP | N/A | DEER TS | 7040240503023 |  | 7040240503023 | 2024-06-05 | 2024
18337 |  | CEF-SEBES | SEBES | AB | solar | 0.006 | 0.006 | 0 | 0 | CFP | N/A | DEER TS | 7040240503024 |  | 7040240503024 | 2024-06-05 | 2024
18338 |  | CEF-CIUGUD | CIUGUD | AB | solar | 0.006 | 0.006 | 0 | 0 | CFP | N/A | DEER TS | 7040240503026 |  | 7040240503026 | 2024-06-05 | 2024
18339 |  | CEF-CORUNCA | CORUNCA | MS | solar | 0.006 | 0.006 | 0 | 0 | CFP | N/A | DEER TS | 7030240504468 |  | 7030240504468 | 2024-06-11 | 2024
18340 |  | CEF-SANGEORGIU DE MURES | SANGEORGIU DE MURES | MS | solar | 0.006 | 0.006 | 0 | 0 | CFP | N/A | DEER TS | 7030240504470 |  | 7030240504470 | 2024-06-06 | 2024
18341 |  | CEF-OCNA MURES | OCNA MURES | AB | solar | 0.005 | 0.005 | 0 | 0 | CFP | N/A | DEER TS | 7040240503029 |  | 7040240503029 | 2024-06-20 | 2024
18342 |  | CEF-ACATARI | ACATARI | MS | solar | 0.006 | 0.006 | 0 | 0 | CFP | N/A | DEER TS | 7030240504475 |  | 7030240504475 | 2024-06-20 | 2024
18343 |  | CEF-CEUASU DE CAMPIE | CEUASU DE CAMPIE | MS | solar | 0.006 | 0.006 | 0 | 0 | CFP | N/A | DEER TS | 7030240504477 |  | 7030240504477 | 2024-06-20 | 2024
18344 |  | CEF-BRASOV | BRASOV | BV | solar | 0.003 | 0.003 | 0 | 0 | CFP | N/A | DEER TS | 7010240506010 |  | 7010240506010 | 2024-06-03 | 2024
18345 |  | CEF-RECEA | RECEA | BV | solar | 0.003 | 0.003 | 0 | 0 | CFP | N/A | DEER TS | 7010240506015 |  | 7010240506015 | 2024-06-04 | 2024
18346 |  | CEF-SIBIEL | SIBIEL | SB | solar | 0.005 | 0.005 | 0 | 0 | CFP | N/A | DEER TS | 7020240503940 |  | 7020240503940 | 2024-06-10 | 2024
18347 |  | CEF-TARGU MURES | TARGU MURES | MS | solar | 0.006 | 0.006 | 0 | 0 | CFP | N/A | DEER TS | 7030240504478 |  | 7030240504478 | 2024-06-20 | 2024
18348 |  | CEF-MIERCUREA CIUC | MIERCUREA CIUC | HR | solar | 0.01 | 0.01 | 8.33 | 0.4 | CFP | N/A | DEER TS | 7050240502320 |  | 7050240502320 | 2024-06-14 | 2024
18349 |  | CEF-BRETCU | BRETCU | CV | solar | 0.005 | 0.005 | 0 | 0 | CFP | N/A | DEER TS | 7060240501218 |  | 7060240501218 | 2024-06-12 | 2024
18350 |  | CEF-RECEA | RECEA | BV | solar | 0.004 | 0.004 | 0 | 0 | CFP | N/A | DEER TS | 7010240506032 |  | 7010240506032 | 2024-06-06 | 2024
18351 |  | CEF-HARMAN | HARMAN | BV | solar | 0.0143 | 0.0143 | 0 | 0 | CFP | N/A | DEER TS | 7010240506033 |  | 7010240506033 | 2024-06-07 | 2024
18352 |  | CEF-TARGU MURES | TARGU MURES | MS | solar | 0.003 | 0.003 | 0 | 0 | CFP | N/A | DEER TS | 7030240504484 |  | 7030240504484 | 2024-06-14 | 2024
18353 |  | CEF-SELIMBAR | SELIMBAR | SB | solar | 0.00546 | 0.00546 | 0 | 0 | CFP | N/A | DEER TS | 7020240503945 |  | 7020240503945 | 2024-06-03 | 2024
18354 |  | CEF-CRISTIAN | CRISTIAN | BV | solar | 0.006 | 0.006 | 0 | 0 | CFP | N/A | DEER TS | 7010240506040 |  | 7010240506040 | 2024-06-14 | 2024
18355 |  | CEF-NOSLAC | NOSLAC | AB | solar | 0.005 | 0.005 | 0 | 0 | CFP | N/A | DEER TS | 7040240503042 |  | 7040240503042 | 2024-06-20 | 2024
18356 |  | CEF-RASNOV | RASNOV | BV | solar | 0.0076 | 0.0076 | 0 | 0 | CFP | N/A | DEER TS | 7010240506046 |  | 7010240506046 | 2024-06-06 | 2024
18357 |  | CEF-MADARAS | MADARAS | HR | solar | 0.005 | 0.005 | 0 | 0 | CFP | N/A | DEER TS | 7050240502329 |  | 7050240502329 | 2024-06-10 | 2024
18358 |  | CEF-ODORHEIU SECUIESC | ODORHEIU SECUIESC | HR | solar | 0.00324 | 0.00324 | 0 | 0 | CFP | N/A | DEER TS | 7050240502333 |  | 7050240502333 | 2024-06-20 | 2024
18359 |  | CEF-DITRAU | DITRAU | HR | solar | 0.00333 | 0.00333 | 0 | 0 | CFP | N/A | DEER TS | 7050240502338 |  | 7050240502338 | 2024-06-17 | 2024
18360 |  | CEF-ZETEA | ZETEA | HR | solar | 0.00356 | 0.00356 | 0 | 0 | CFP | N/A | DEER TS | 7050240502335 |  | 7050240502335 | 2024-06-27 | 2024
18361 |  | CEF-SOVATA | SOVATA | MS | solar | 0.004565 | 0.004565 | 0 | 0 | CFP | N/A | DEER TS | 7030240504498 |  | 7030240504498 | 2024-06-07 | 2024
18362 |  | CEF-SOVATA | SOVATA | MS | solar | 0.004565 | 0.004565 | 0 | 0 | CFP | N/A | DEER TS | 7030240504500 |  | 7030240504500 | 2024-06-07 | 2024
18363 |  | CEF-BLAJ | BLAJ | AB | solar | 0.003 | 0.003 | 0 | 0 | CFP | N/A | DEER TS | 7040240503049 |  | 7040240503049 | 2024-06-14 | 2024
18364 |  | CEF-CUGIR | CUGIR | AB | solar | 0.00504 | 0.00504 | 0 | 0 | CFP | N/A | DEER TS | 7040240503057 |  | 7040240503057 | 2024-06-20 | 2024
18365 |  | CEF-SONA | SONA | AB | solar | 0.003 | 0.003 | 0 | 0 | CFP | N/A | DEER TS | 7040240503050 |  | 7040240503050 | 2024-06-14 | 2024
18366 |  | CEF-ALBA IULIA | ALBA IULIA | AB | solar | 0.005 | 0.005 | 0 | 0 | CFP | N/A | DEER TS | 7040240503051 |  | 7040240503051 | 2024-06-14 | 2024
18367 |  | CEF-AIUD | AIUD | AB | solar | 0.006 | 0.006 | 0 | 0 | CFP | N/A | DEER TS | 7040240503052 |  | 7040240503052 | 2024-06-14 | 2024
18368 |  | CEF-CUGIR | CUGIR | AB | solar | 0.003 | 0.003 | 0 | 0 | CFP | N/A | DEER TS | 7040240503056 |  | 7040240503056 | 2024-06-14 | 2024
18369 |  | CEF-CORUNCA | CORUNCA | MS | solar | 0.00546 | 0.00546 | 0 | 0 | CFP | N/A | DEER TS | 7030240504505 |  | 7030240504505 | 2024-06-21 | 2024
18370 |  | CEF-TARGU MURES | TARGU MURES | MS | solar | 0.006 | 0.006 | 0 | 0 | CFP | N/A | DEER TS | 7030240504506 |  | 7030240504506 | 2024-06-12 | 2024
18371 |  | CEF-TARGU MURES | TARGU MURES | MS | solar | 0.005 | 0.005 | 0 | 0 | CFP | N/A | DEER TS | 7030240504507 |  | 7030240504507 | 2024-06-27 | 2024
18372 |  | CEF-LIVEZENI | LIVEZENI | MS | solar | 0.005 | 0.005 | 0 | 0 | CFP | N/A | DEER TS | 7030240504509 |  | 7030240504509 | 2024-07-01 | 2024
18373 |  | CEF-TARGU MURES | TARGU MURES | MS | solar | 0.006 | 0.006 | 0 | 0 | CFP | N/A | DEER TS | 7030240504510 |  | 7030240504510 | 2024-06-28 | 2024
18374 |  | CEF-PANET | PANET | MS | solar | 0.005 | 0.005 | 0 | 0 | CFP | N/A | DEER TS | 7030240504511 |  | 7030240504511 | 2024-06-27 | 2024
18375 |  | CEF-PANET | PANET | MS | solar | 0.005 | 0.005 | 0 | 0 | CFP | N/A | DEER TS | 7030240504519 |  | 7030240504519 | 2024-06-28 | 2024
18376 |  | CEF-LIVEZENI | LIVEZENI | MS | solar | 0.006 | 0.006 | 0 | 0 | CFP | N/A | DEER TS | 7030240504521 |  | 7030240504521 | 2024-06-13 | 2024
18377 |  | CEF-MIHAILENI | MIHAILENI | HR | solar | 0.004 | 0.004 | 0 | 0 | CFP | N/A | DEER TS | 7050240502350 |  | 7050240502350 | 2024-06-28 | 2024
18378 |  | CEF-DAIA ROMANA | DAIA ROMANA | AB | solar | 0.005 | 0.005 | 0 | 0 | CFP | N/A | DEER TS | 7040240503070 |  | 7040240503070 | 2024-06-21 | 2024
18379 |  | CEF-TARGU MURES | TARGU MURES | MS | solar | 0.006 | 0.006 | 0 | 0 | CFP | N/A | DEER TS | 7030240504529 |  | 7030240504529 | 2024-06-05 | 2024
18380 |  | CEF-SEBES | SEBES | AB | solar | 0.006 | 0.006 | 0 | 0 | CFP | N/A | DEER TS | 7040240503072 |  | 7040240503072 | 2024-06-03 | 2024
18381 |  | CEF-ALBA IULIA | ALBA IULIA | AB | solar | 0.00636 | 0.00636 | 0 | 0 | CFP | N/A | DEER TS | 7040240503074 |  | 7040240503074 | 2024-06-03 | 2024
18382 |  | CEF-SIBIU | SIBIU | SB | solar | 0.008 | 0.008 | 0 | 0 | CFP | N/A | DEER TS | 7020240503979 |  | 7020240503979 | 2024-06-28 | 2024
18383 |  | CEF-SANCRAIU DE MURES | SANCRAIU DE MURES | MS | solar | 0.006 | 0.006 | 0 | 0 | CFP | N/A | DEER TS | 7030240504538 |  | 7030240504538 | 2024-06-18 | 2024
18384 |  | CEF-BLAJ | BLAJ | AB | solar | 0.00528 | 0.00528 | 0 | 0 | CFP | N/A | DEER TS | 7040240503078 |  | 7040240503078 | 2024-06-11 | 2024
18385 |  | CEF-SANCRAIU DE MURES | SANCRAIU DE MURES | MS | solar | 0.006 | 0.006 | 0 | 0 | CFP | N/A | DEER TS | 7030240504542 |  | 7030240504542 | 2024-06-07 | 2024
18386 |  | CEF-CRISTIAN | CRISTIAN | BV | solar | 0.005 | 0.005 | 0 | 0 | CFP | N/A | DEER TS | 7010240506116 |  | 7010240506116 | 2024-06-12 | 2024
18387 |  | CEF-BRASOV | BRASOV | BV | solar | 0.00332 | 0.00332 | 0 | 0 | CFP | N/A | DEER TS | 7010240506121 |  | 7010240506121 | 2024-06-05 | 2024
18388 |  | CEF-TARGU MURES | TARGU MURES | MS | solar | 0.005 | 0.005 | 0 | 0 | CFP | N/A | DEER TS | 7030240504552 |  | 7030240504552 | 2024-06-05 | 2024
18389 |  | CEF-TARGU MURES | TARGU MURES | MS | solar | 0.005 | 0.005 | 0 | 0 | CFP | N/A | DEER TS | 7030240504556 |  | 7030240504556 | 2024-06-11 | 2024
18390 |  | CEF-FANTANELE | FANTANELE | MS | solar | 0.005 | 0.005 | 0 | 0 | CFP | N/A | DEER TS | 7030240504555 |  | 7030240504555 | 2024-06-27 | 2024
18391 |  | CEF-RASNOV | RASNOV | BV | solar | 0.005 | 0.005 | 0 | 0 | CFP | N/A | DEER TS | 7010240506129 |  | 7010240506129 | 2024-06-12 | 2024
18392 |  | CEF-SEBES | SEBES | AB | solar | 0.006 | 0.006 | 0 | 0 | CFP | N/A | DEER TS | 7040240503090 |  | 7040240503090 | 2024-06-21 | 2024
18393 |  | CEF-ALBA IULIA | ALBA IULIA | AB | solar | 0.01 | 0.01 | 0 | 0 | CFP | N/A | DEER TS | 7040240503091 |  | 7040240503091 | 2024-06-20 | 2024
18394 |  | CEF-GHEORGHENI | GHEORGHENI | HR | solar | 0.004095 | 0.004095 | 0 | 0 | CFP | N/A | DEER TS | 7050240502369 |  | 7050240502369 | 2024-06-17 | 2024
18395 |  | CEF-BLAJEL | BLAJEL | SB | solar | 0.003 | 0.003 | 0 | 0 | CFP | N/A | DEER TS | 7020240503998 |  | 7020240503998 | 2024-06-17 | 2024
18396 |  | CEF-MEDIAS | MEDIAS | SB | solar | 0.0085 | 0.0085 | 0 | 0 | CFP | N/A | DEER TS | 7020240504003 |  | 7020240504003 | 2024-06-26 | 2024
18397 |  | CEF-GALDA DE JOS | GALDA DE JOS | AB | solar | 0.003 | 0.003 | 0 | 0 | CFP | N/A | DEER TS | 7040240503094 |  | 7040240503094 | 2024-06-21 | 2024
18398 |  | CEF-TARNAVENI | TARNAVENI | MS | solar | 0.005 | 0.005 | 0 | 0 | CFP | N/A | DEER TS | 7030240504566 |  | 7030240504566 | 2024-06-11 | 2024
18399 |  | CEF-CORUNCA | CORUNCA | MS | solar | 0.01 | 0.01 | 0 | 0 | CFP | N/A | DEER TS | 7030240504567 |  | 7030240504567 | 2024-06-28 | 2024
18400 |  | CEF-PANET | PANET | MS | solar | 0.005 | 0.005 | 0 | 0 | CFP | N/A | DEER TS | 7030240504572 |  | 7030240504572 | 2024-06-27 | 2024
18401 |  | CEF-VOILA | VOILA | BV | solar | 0.005395 | 0.005395 | 0 | 0 | CFP | N/A | DEER TS | 7010240506152 |  | 7010240506152 | 2024-06-06 | 2024
18402 |  | CEF-TARGU MURES | TARGU MURES | MS | solar | 0.006 | 0.006 | 0 | 0 | CFP | N/A | DEER TS | 7030240504577 |  | 7030240504577 | 2024-06-27 | 2024
18403 |  | CEF-RASINARI | RASINARI | SB | solar | 0.008 | 0.008 | 0 | 0 | CFP | N/A | DEER TS | 7020240504018 |  | 7020240504018 | 2024-06-07 | 2024
18404 |  | CEF-LUNGA | LUNGA | CV | solar | 0.006 | 0.006 | 0 | 0 | CFP | N/A | DEER TS | 7060240501265 |  | 7060240501265 | 2024-06-20 | 2024
18405 |  | CEF-TEIUS | TEIUS | AB | solar | 0.005 | 0.005 | 0 | 0 | CFP | N/A | DEER TS | 7040240503107 |  | 7040240503107 | 2024-06-21 | 2024
18406 |  | CEF-SEBES | SEBES | AB | solar | 0.006 | 0.006 | 0 | 0 | CFP | N/A | DEER TS | 7040240503110 |  | 7040240503110 | 2024-06-12 | 2024
18407 |  | CEF-ODORHEIU SECUIESC | ODORHEIU SECUIESC | HR | solar | 0.00456 | 0.00456 | 0 | 0 | CFP | N/A | DEER TS | 7050240502389 |  | 7050240502389 | 2024-07-01 | 2024
18408 |  | CEF-CIUGUD | CIUGUD | AB | solar | 0.01 | 0.01 | 0 | 0 | CFP | N/A | DEER TS | 7040240503113 |  | 7040240503113 | 2024-06-06 | 2024
18409 |  | CEF-PANET | PANET | MS | solar | 0.005 | 0.005 | 0 | 0 | CFP | N/A | DEER TS | 7030240504590 |  | 7030240504590 | 2024-06-27 | 2024
18410 |  | CEF-IGHIU | IGHIU | AB | solar | 0.003 | 0.003 | 0 | 0 | CFP | N/A | DEER TS | 7040240503114 |  | 7040240503114 | 2024-06-07 | 2024
18411 |  | CEF-SANCRAIENI | SANCRAIENI | HR | solar | 0.0044 | 0.0044 | 0 | 0 | CFP | N/A | DEER TS | 7050240502401 |  | 7050240502401 | 2024-06-10 | 2024
18412 |  | CEF-SIBIU | SIBIU | SB | solar | 0.005 | 0.005 | 0 | 0 | CFP | N/A | DEER TS | 7020240504032 |  | 7020240504032 | 2024-06-10 | 2024
18413 |  | CEF-AGNITA | AGNITA | SB | solar | 0.005 | 0.005 | 0 | 0 | CFP | N/A | DEER TS | 7020240504033 |  | 7020240504033 | 2024-06-27 | 2024
18414 |  | CEF-CRISTURU SECUIESC | CRISTURU SECUIESC | HR | solar | 0.0045 | 0.0045 | 0 | 0 | CFP | N/A | DEER TS | 7050240502405 |  | 7050240502405 | 2024-06-10 | 2024
18415 |  | CEF-TEIUS | TEIUS | AB | solar | 0.005 | 0.005 | 0 | 0 | CFP | N/A | DEER TS | 7040240503118 |  | 7040240503118 | 2024-06-21 | 2024
18416 |  | CEF-CARTA | CARTA | SB | solar | 0.016 | 0.016 | 0 | 0 | CFP | N/A | DEER TS | 7020240504041 |  | 7020240504041 | 2024-06-14 | 2024
18417 |  | CEF-AVRIG | AVRIG | SB | solar | 0.005 | 0.005 | 0 | 0 | CFP | N/A | DEER TS | 7020240504043 |  | 7020240504043 | 2024-06-05 | 2024
18418 |  | CEF-BRASOV | BRASOV | BV | solar | 0.0299 | 0.0299 | 64 | 0.4 | CFP | N/A | DEER TS | 7010240506226 |  | 7010240506226 | 2024-06-27 | 2024
18419 |  | CEF-MAIERUS | MAIERUS | BV | solar | 0.003 | 0.003 | 0 | 0 | CFP | N/A | DEER TS | 7010240506228 |  | 7010240506228 | 2024-06-06 | 2024
18420 |  | CEF-SANZIENI | SANZIENI | CV | solar | 0.005 | 0.005 | 0 | 0 | CFP | N/A | DEER TS | 7060240501274 |  | 7060240501274 | 2024-06-20 | 2024
18421 |  | CEF-TARGU MURES | TARGU MURES | MS | solar | 0.004 | 0.004 | 0 | 0 | CFP | N/A | DEER TS | 7030240504606 |  | 7030240504606 | 2024-06-05 | 2024
18422 |  | CEF-SOVATA | SOVATA | MS | solar | 0.004565 | 0.004565 | 0 | 0 | CFP | N/A | DEER TS | 7030240504607 |  | 7030240504607 | 2024-06-07 | 2024
18423 |  | CEF-SOVATA | SOVATA | MS | solar | 0.005 | 0.005 | 0 | 0 | CFP | N/A | DEER TS | 7030240504609 |  | 7030240504609 | 2024-06-07 | 2024
18424 |  | CEF-GHEORGHENI | GHEORGHENI | HR | solar | 0.006 | 0.006 | 0 | 0 | CFP | N/A | DEER TS | 7050240502416 |  | 7050240502416 | 2024-06-12 | 2024
18425 |  | CEF-SFANTUL GHEORGHE | SFANTUL GHEORGHE | CV | solar | 0.006 | 0.006 | 0 | 0 | CFP | N/A | DEER TS | 7060240501285 |  | 7060240501285 | 2024-06-19 | 2024
18426 |  | CEF-CATALINA | CATALINA | CV | solar | 0.00456 | 0.00456 | 0 | 0 | CFP | N/A | DEER TS | 7060240501290 |  | 7060240501290 | 2024-06-19 | 2024
18427 |  | CEF-TURIA | TURIA | CV | solar | 0.00456 | 0.00456 | 0 | 0 | CFP | N/A | DEER TS | 7060240501293 |  | 7060240501293 | 2024-06-19 | 2024
18428 |  | CEF-FELICENI | FELICENI | HR | solar | 0.017 | 0.017 | 0 | 0 | CFP | N/A | DEER TS | 7050240502419 |  | 7050240502419 | 2024-06-04 | 2024
18429 |  | CEF-IBANESTI | IBANESTI | MS | solar | 0.015 | 0.015 | 0 | 0 | CFP | N/A | DEER TS | 7030240504620 |  | 7030240504620 | 2024-06-26 | 2024
18430 |  | CEF-MIERCUREA NIRAJULUI | MIERCUREA NIRAJULUI | MS | solar | 0.005 | 0.005 | 0 | 0 | CFP | N/A | DEER TS | 7030240504623 |  | 7030240504623 | 2024-06-28 | 2024
18431 |  | CEF-SFANTUL GHEORGHE | SFANTUL GHEORGHE | CV | solar | 0.35 | 0.35 | 0 | 0 | CFP | N/A | DEER TS | 7060240501305 |  | 7060240501305 | 2024-07-01 | 2024
18432 |  | CEF-SERCAITA | SERCAITA | BV | solar | 0.006 | 0.006 | 0 | 0 | CFP | N/A | DEER TS | 7010240506265 |  | 7010240506265 | 2024-06-06 | 2024
18433 |  | CEF-DANES | DANES | MS | solar | 0.006 | 0.006 | 0 | 0 | CFP | N/A | DEER TS | 7030240504628 |  | 7030240504628 | 2024-06-21 | 2024
18434 |  | CEF-TARGU SECUIESC | TARGU SECUIESC | CV | solar | 0.003 | 0.003 | 0 | 0 | CFP | N/A | DEER TS | 7060240501310 |  | 7060240501310 | 2024-06-19 | 2024
18435 |  | CEF-SASCIORI | SASCIORI | AB | solar | 0.003 | 0.003 | 0 | 0 | CFP | N/A | DEER TS | 7040240503150 |  | 7040240503150 | 2024-06-11 | 2024
18436 |  | CEF-VINEREA | VINEREA | AB | solar | 0.006 | 0.006 | 0 | 0 | CFP | N/A | DEER TS | 7040240503151 |  | 7040240503151 | 2024-06-21 | 2024
18437 |  | CEF-TARGU MURES | TARGU MURES | MS | solar | 0.01 | 0.01 | 0 | 0 | CFP | N/A | DEER TS | 7030240504631 |  | 7030240504631 | 2024-06-28 | 2024
18438 |  | CEF-RECEA | RECEA | BV | solar | 0.003 | 0.003 | 0 | 0 | CFP | N/A | DEER TS | 7010240506286 |  | 7010240506286 | 2024-06-11 | 2024
18439 |  | CEF-CRISTIAN | CRISTIAN | BV | solar | 0.006 | 0.006 | 0 | 0 | CFP | N/A | DEER TS | 7010240506288 |  | 7010240506288 | 2024-06-12 | 2024
18440 |  | CEF-SURA MICA | SURA MICA | SB | solar | 0.005 | 0.005 | 0 | 0 | CFP | N/A | DEER TS | 7020240504083 |  | 7020240504083 | 2024-06-11 | 2024
18441 |  | CEF-CRISTIAN | CRISTIAN | SB | solar | 0.006 | 0.006 | 0 | 0 | CFP | N/A | DEER TS | 7020240504096 |  | 7020240504096 | 2024-06-10 | 2024
18442 |  | CEF-ZARNESTI | ZARNESTI | BV | solar | 0.00777 | 0.00777 | 0 | 0 | CFP | N/A | DEER TS | 7010240506301 |  | 7010240506301 | 2024-06-12 | 2024
18443 |  | CEF-CUGIR | CUGIR | AB | solar | 0.003 | 0.003 | 0 | 0 | CFP | N/A | DEER TS | 7040240503152 |  | 7040240503152 | 2024-06-25 | 2024
18444 |  | CEF-CUGIR | CUGIR | AB | solar | 0.003 | 0.003 | 0 | 0 | CFP | N/A | DEER TS | 7040240503153 |  | 7040240503153 | 2024-06-26 | 2024
18445 |  | CEF-CUGIR | CUGIR | AB | solar | 0.003 | 0.003 | 0 | 0 | CFP | N/A | DEER TS | 7040240503154 |  | 7040240503154 | 2024-06-25 | 2024
18446 |  | CEF-ALBA IULIA | ALBA IULIA | AB | solar | 0.006 | 0.006 | 0 | 0 | CFP | N/A | DEER TS | 7040240503155 |  | 7040240503155 | 2024-06-06 | 2024
18447 |  | CEF-SEBES | SEBES | AB | solar | 0.006 | 0.006 | 0 | 0 | CFP | N/A | DEER TS | 7040240503160 |  | 7040240503160 | 2024-06-10 | 2024
18448 |  | CEF-ALBA IULIA | ALBA IULIA | AB | solar | 0.006 | 0.006 | 0 | 0 | CFP | N/A | DEER TS | 7040240503162 |  | 7040240503162 | 2024-06-13 | 2024
18449 |  | CEF-MEDIAS | MEDIAS | SB | solar | 0.005 | 0.005 | 0 | 0 | CFP | N/A | DEER TS | 7020240504107 |  | 7020240504107 | 2024-07-01 | 2024
18450 |  | CEF-CIUGUD | CIUGUD | AB | solar | 0.01104 | 0.01104 | 0 | 0 | CFP | N/A | DEER TS | 7040240503166 |  | 7040240503166 | 2024-06-25 | 2024
18451 |  | CEF-DUMBRAVITA | DUMBRAVITA | BV | solar | 0.00435 | 0.00435 | 0 | 0 | CFP | N/A | DEER TS | 7010240506321 |  | 7010240506321 | 2024-06-06 | 2024
18452 |  | CEF-GHEORGHENI | GHEORGHENI | HR | solar | 0.005 | 0.005 | 0 | 0 | CFP | N/A | DEER TS | 7050240502455 |  | 7050240502455 | 2024-06-25 | 2024
18453 |  | CEF-SALISTEA | SALISTEA | AB | solar | 0.02 | 0.02 | 0 | 0 | CFP | N/A | DEER TS | 7040240503170 |  | 7040240503170 | 2024-06-26 | 2024
18454 |  | CEF-LUDUS | LUDUS | MS | solar | 0.005 | 0.005 | 0 | 0 | CFP | N/A | DEER TS | 7030240504674 |  | 7030240504674 | 2024-06-12 | 2024
18455 |  | CEF-SANGEORGIU DE MURES | SANGEORGIU DE MURES | MS | solar | 0.00598 | 0.00598 | 0 | 0 | CFP | N/A | DEER TS | 7030240504677 |  | 7030240504677 | 2024-06-07 | 2024
18456 |  | CEF-ALBA IULIA | ALBA IULIA | AB | solar | 0.006 | 0.006 | 0 | 0 | CFP | N/A | DEER TS | 7040240503171 |  | 7040240503171 | 2024-06-26 | 2024
18457 |  | CEF-LUDUS | LUDUS | MS | solar | 0.005 | 0.005 | 0 | 0 | CFP | N/A | DEER TS | 7030240504678 |  | 7030240504678 | 2024-06-13 | 2024
18458 |  | CEF-ALBA IULIA | ALBA IULIA | AB | solar | 0.005 | 0.005 | 0 | 0 | CFP | N/A | DEER TS | 7040240503172 |  | 7040240503172 | 2024-06-11 | 2024
18459 |  | CEF-SANGEORGIU DE MURES | SANGEORGIU DE MURES | MS | solar | 0.006 | 0.006 | 0 | 0 | CFP | N/A | DEER TS | 7030240504681 |  | 7030240504681 | 2024-06-28 | 2024
18460 |  | CEF-TARGU MURES | TARGU MURES | MS | solar | 0.00425 | 0.00425 | 0 | 0 | CFP | N/A | DEER TS | 7030240504683 |  | 7030240504683 | 2024-06-18 | 2024
18461 |  | CEF-SANGEORGIU DE MURES | SANGEORGIU DE MURES | MS | solar | 0.006 | 0.006 | 0 | 0 | CFP | N/A | DEER TS | 7030240504684 |  | 7030240504684 | 2024-06-28 | 2024
18462 |  | CEF-ALBA IULIA | ALBA IULIA | AB | solar | 0.005 | 0.005 | 0 | 0 | CFP | N/A | DEER TS | 7040240503176 |  | 7040240503176 | 2024-06-10 | 2024
18463 |  | CEF-TARGU MURES | TARGU MURES | MS | solar | 0.005 | 0.005 | 0 | 0 | CFP | N/A | DEER TS | 7030240504691 |  | 7030240504691 | 2024-06-07 | 2024
18464 |  | CEF-SANTIMBRU | SANTIMBRU | AB | solar | 0.005 | 0.005 | 0 | 0 | CFP | N/A | DEER TS | 7040240503177 |  | 7040240503177 | 2024-06-10 | 2024
18465 |  | CEF-ZARNESTI | ZARNESTI | BV | solar | 0.003 | 0.003 | 0 | 0 | CFP | N/A | DEER TS | 7010240506346 |  | 7010240506346 | 2024-06-06 | 2024
18466 |  | CEF-GARDA DE SUS | GARDA DE SUS | AB | solar | 0.0034 | 0.0034 | 0 | 0 | CFP | N/A | DEER TS | 7040240503185 |  | 7040240503185 | 2024-06-25 | 2024
18467 |  | CEF-ALBA IULIA | ALBA IULIA | AB | solar | 0.006 | 0.006 | 0 | 0 | CFP | N/A | DEER TS | 7040240503188 |  | 7040240503188 | 2024-06-26 | 2024
18468 |  | CEF-ALBA IULIA | ALBA IULIA | AB | solar | 0.0084 | 0.0084 | 0 | 0 | CFP | N/A | DEER TS | 7040240503189 |  | 7040240503189 | 2024-06-26 | 2024
18469 |  | CEF-SANPETRU | SANPETRU | BV | solar | 0.005 | 0.005 | 0 | 0 | CFP | N/A | DEER TS | 7010240506358 |  | 7010240506358 | 2024-07-01 | 2024
18470 |  | CEF-UNGHENI | UNGHENI | MS | solar | 0.00581 | 0.00581 | 0 | 0 | CFP | N/A | DEER TS | 7030240504710 |  | 7030240504710 | 2024-06-20 | 2024
18471 |  | CEF-LUDUS | LUDUS | MS | solar | 0.01517 | 0.01517 | 0 | 0 | CFP | N/A | DEER TS | 7030240504709 |  | 7030240504709 | 2024-06-18 | 2024
18472 |  | CEF-BISTRA | BISTRA | AB | solar | 0.003 | 0.003 | 0 | 0 | CFP | N/A | DEER TS | 7040240503198 |  | 7040240503198 | 2024-06-26 | 2024
18473 |  | CEF-ALUNIS | ALUNIS | MS | solar | 0.00369 | 0.00369 | 0 | 0 | CFP | N/A | DEER TS | 7030240504722 |  | 7030240504722 | 2024-06-27 | 2024
18474 |  | CEF-CIUGUD | CIUGUD | AB | solar | 0.006 | 0.006 | 0 | 0 | CFP | N/A | DEER TS | 7040240503212 |  | 7040240503212 | 2024-06-26 | 2024
18475 |  | CEF-ZLATNA | ZLATNA | AB | solar | 0.006 | 0.006 | 0 | 0 | CFP | N/A | DEER TS | 7040240503213 |  | 7040240503213 | 2024-06-25 | 2024
18476 |  | CEF-LIVEZENI | LIVEZENI | MS | solar | 0.006 | 0.006 | 0 | 0 | CFP | N/A | DEER TS | 7030240504730 |  | 7030240504730 | 2024-06-18 | 2024
18477 |  | CEF-CIUMANI | CIUMANI | HR | solar | 0.003885 | 0.003885 | 0 | 0 | CFP | N/A | DEER TS | 7050240502493 |  | 7050240502493 | 2024-06-17 | 2024
18478 |  | CEF-BRASOV | BRASOV | BV | solar | 0.01 | 0.01 | 0 | 0 | CFP | N/A | DEER TS | 7010240506372 |  | 7010240506372 | 2024-06-11 | 2024
18479 |  | CEF-ALBA IULIA | ALBA IULIA | AB | solar | 0.005 | 0.005 | 0 | 0 | CFP | N/A | DEER TS | 7040240503215 |  | 7040240503215 | 2024-06-25 | 2024
18480 |  | CEF-VADU MOTILOR | VADU MOTILOR | AB | solar | 0.004 | 0.004 | 0 | 0 | CFP | N/A | DEER TS | 7040240503216 |  | 7040240503216 | 2024-06-26 | 2024
18481 |  | CEF-SANTIMBRU | SANTIMBRU | AB | solar | 0.005 | 0.005 | 0 | 0 | CFP | N/A | DEER TS | 7040240503219 |  | 7040240503219 | 2024-06-26 | 2024
18482 |  | CEF-ODORHEIU SECUIESC | ODORHEIU SECUIESC | HR | solar | 0.03 | 0.03 | 0 | 0 | CFP | N/A | DEER TS | 7050240502505 |  | 7050240502505 | 2024-06-13 | 2024
18483 |  | CEF-CAMPENI | CAMPENI | AB | solar | 0.008 | 0.008 | 0 | 0 | CFP | N/A | DEER TS | 7040240503220 |  | 7040240503220 | 2024-06-26 | 2024
18484 |  | CEF-ALBA IULIA | ALBA IULIA | AB | solar | 0.005 | 0.005 | 0 | 0 | CFP | N/A | DEER TS | 7040240503222 |  | 7040240503222 | 2024-06-26 | 2024
18485 |  | CEF-CUGIR | CUGIR | AB | solar | 0.006 | 0.006 | 0 | 0 | CFP | N/A | DEER TS | 7040240503225 |  | 7040240503225 | 2024-06-25 | 2024
18486 |  | CEF-AMNAS | AMNAS | SB | solar | 0.008 | 0.008 | 0 | 0 | CFP | N/A | DEER TS | 7020240504170 |  | 7020240504170 | 2024-06-21 | 2024
18487 |  | CEF-OCNA MURES | OCNA MURES | AB | solar | 0.006 | 0.006 | 0 | 0 | CFP | N/A | DEER TS | 7040240503227 |  | 7040240503227 | 2024-06-26 | 2024
18488 |  | CEF-TARGU MURES | TARGU MURES | MS | solar | 0.006 | 0.006 | 0 | 0 | CFP | N/A | DEER TS | 7030240504746 |  | 7030240504746 | 2024-06-28 | 2024
18489 |  | CEF-SOARS | SOARS | BV | solar | 0.005 | 0.005 | 0 | 0 | CFP | N/A | DEER TS | 7010240506399 |  | 7010240506399 | 2024-06-06 | 2024
18490 |  | CEF-MIERCUREA CIUC | MIERCUREA CIUC | HR | solar | 0.01 | 0.01 | 0 | 0 | CFP | N/A | DEER TS | 7050240502514 |  | 7050240502514 | 2024-06-26 | 2024
18491 |  | CEF-TARGU MURES | TARGU MURES | MS | solar | 0.005 | 0.005 | 0 | 0 | CFP | N/A | DEER TS | 7030240504749 |  | 7030240504749 | 2024-06-19 | 2024
18492 |  | CEF-FRUMOASA | FRUMOASA | HR | solar | 0.004465 | 0.004465 | 0 | 0 | CFP | N/A | DEER TS | 7050240502516 |  | 7050240502516 | 2024-06-10 | 2024
18493 |  | CEF-DEDA | DEDA | MS | solar | 0.006 | 0.006 | 0 | 0 | CFP | N/A | DEER TS | 7030240504750 |  | 7030240504750 | 2024-06-27 | 2024
18494 |  | CEF-MIERCUREA SIBIULUI | MIERCUREA SIBIULUI | SB | solar | 0.003 | 0.003 | 0 | 0 | CFP | N/A | DEER TS | 7020240504176 |  | 7020240504176 | 2024-06-04 | 2024
18495 |  | CEF-HARMAN | HARMAN | BV | solar | 0.004 | 0.004 | 0 | 0 | CFP | N/A | DEER TS | 7010240506407 |  | 7010240506407 | 2024-06-03 | 2024
18496 |  | CEF-SANTIMBRU | SANTIMBRU | HR | solar | 0.003 | 0.003 | 0 | 0 | CFP | N/A | DEER TS | 7050240502522 |  | 7050240502522 | 2024-06-20 | 2024
18497 |  | CEF-BERGHIN | BERGHIN | AB | solar | 0.00598 | 0.00598 | 0 | 0 | CFP | N/A | DEER TS | 7040240503238 |  | 7040240503238 | 2024-06-28 | 2024
18498 |  | CEF-SCARISOARA | SCARISOARA | AB | solar | 0.008925 | 0.008925 | 0 | 0 | CFP | N/A | DEER TS | 7040240503239 |  | 7040240503239 | 2024-06-05 | 2024
18499 |  | CEF-ALBA IULIA | ALBA IULIA | AB | solar | 0.00598 | 0.00598 | 0 | 0 | CFP | N/A | DEER TS | 7040240503240 |  | 7040240503240 | 2024-06-25 | 2024
18500 |  | CEF-LUETA | LUETA | HR | solar | 0.004 | 0.004 | 0 | 0 | CFP | N/A | DEER TS | 7050240502525 |  | 7050240502525 | 2024-06-26 | 2024
18501 |  | CEF-SELIMBAR | SELIMBAR | SB | solar | 0.006 | 0.006 | 0 | 0 | CFP | N/A | DEER TS | 7020240504183 |  | 7020240504183 | 2024-06-11 | 2024
18502 |  | CEF-SOVATA | SOVATA | MS | solar | 0.004565 | 0.004565 | 0 | 0 | CFP | N/A | DEER TS | 7030240504760 |  | 7030240504760 | 2024-06-07 | 2024
18503 |  | CEF-JOSENI | JOSENI | HR | solar | 0.005 | 0.005 | 0 | 0 | CFP | N/A | DEER TS | 7050240502528 |  | 7050240502528 | 2024-07-01 | 2024
18504 |  | CEF-ALBA IULIA | ALBA IULIA | AB | solar | 0.00867 | 0.00867 | 0 | 0 | CFP | N/A | DEER TS | 7040240503244 |  | 7040240503244 | 2024-06-10 | 2024
18505 |  | CEF-BLAJ | BLAJ | AB | solar | 0.005 | 0.005 | 0 | 0 | CFP | N/A | DEER TS | 7040240503246 |  | 7040240503246 | 2024-06-28 | 2024
18506 |  | CEF-ALBA IULIA | ALBA IULIA | AB | solar | 0.005 | 0.005 | 0 | 0 | CFP | N/A | DEER TS | 7040240503248 |  | 7040240503248 | 2024-06-13 | 2024
18507 |  | CEF-CISNADIE | CISNADIE | SB | solar | 0.006 | 0.006 | 0 | 0 | CFP | N/A | DEER TS | 7020240504190 |  | 7020240504190 | 2024-06-27 | 2024
18508 |  | CEF-MIERCUREA NIRAJULUI | MIERCUREA NIRAJULUI | MS | solar | 0.006 | 0.006 | 0 | 0 | CFP | N/A | DEER TS | 7030240504772 |  | 7030240504772 | 2024-06-11 | 2024
18509 |  | CEF-RICIU | RICIU | MS | solar | 0.017 | 0.017 | 0 | 0 | CFP | N/A | DEER TS | 7030240504778 | 2024-06-07 | 7030240504778 | 2024-06-14 | 2024
18510 |  | CEF-SIBIU | SIBIU | SB | solar | 0.006 | 0.006 | 0 | 0 | CFP | N/A | DEER TS | 7020240504192 |  | 7020240504192 | 2024-06-28 | 2024
18511 |  | CEF-RACOS | RACOS | BV | solar | 0.003915 | 0.003915 | 0 | 0 | CFP | N/A | DEER TS | 7010240506417 |  | 7010240506417 | 2024-06-28 | 2024
18512 |  | CEF-SELIMBAR | SELIMBAR | SB | solar | 0.005 | 0.005 | 0 | 0 | CFP | N/A | DEER TS | 7020240504195 |  | 7020240504195 | 2024-06-18 | 2024
18513 |  | CEF-MEDIAS | MEDIAS | SB | solar | 0.01 | 0.01 | 0 | 0 | CFP | N/A | DEER TS | 7020240504196 |  | 7020240504196 | 2024-06-26 | 2024
18514 |  | CEF-LISA | LISA | BV | solar | 0.0034 | 0.0034 | 0 | 0 | CFP | N/A | DEER TS | 7010240506429 |  | 7010240506429 | 2024-06-03 | 2024
18515 |  | CEF-REMETEA | REMETEA | HR | solar | 0.011 | 0.011 | 0 | 0 | CFP | N/A | DEER TS | 7050240502550 |  | 7050240502550 | 2024-06-25 | 2024
18516 |  | CEF-CODLEA | CODLEA | BV | solar | 0.006 | 0.006 | 0 | 0 | CFP | N/A | DEER TS | 7010240506432 |  | 7010240506432 | 2024-06-17 | 2024
18517 |  | CEF-GHEORGHENI | GHEORGHENI | HR | solar | 0.0055 | 0.0055 | 0 | 0 | CFP | N/A | DEER TS | 7050240502552 |  | 7050240502552 | 2024-06-25 | 2024
18518 |  | CEF-JIBERT | JIBERT | BV | solar | 0.00609 | 0.00609 | 0 | 0 | CFP | N/A | DEER TS | 7010240506435 |  | 7010240506435 | 2024-06-26 | 2024
18519 |  | CEF-SANGEORGIU DE MURES | SANGEORGIU DE MURES | MS | solar | 0.006 | 0.006 | 0 | 0 | CFP | N/A | DEER TS | 7030240504803 |  | 7030240504803 | 2024-06-28 | 2024
18520 |  | CEF-RECI | RECI | CV | solar | 0.003 | 0.003 | 0 | 0 | CFP | N/A | DEER TS | 7060240501355 |  | 7060240501355 | 2024-06-14 | 2024
18521 |  | CEF-BRASOV | BRASOV | BV | solar | 0.005 | 0.005 | 0 | 0 | CFP | N/A | DEER TS | 7010240506437 |  | 7010240506437 | 2024-07-01 | 2024
18522 |  | CEF-RECI | RECI | CV | solar | 0.003 | 0.003 | 0 | 0 | CFP | N/A | DEER TS | 7060240501356 |  | 7060240501356 | 2024-06-14 | 2024
18523 |  | CEF-SEBES | SEBES | AB | solar | 0.006 | 0.006 | 0 | 0 | CFP | N/A | DEER TS | 7040240503272 |  | 7040240503272 | 2024-06-28 | 2024
18524 |  | CEF-HARSENI | HARSENI | BV | solar | 0.005 | 0.005 | 0 | 0 | CFP | N/A | DEER TS | 7010240506441 |  | 7010240506441 | 2024-06-03 | 2024
18525 |  | CEF-SALISTE | SALISTE | SB | solar | 0.003 | 0.003 | 0 | 0 | CFP | N/A | DEER TS | 7020240504209 |  | 7020240504209 | 2024-06-21 | 2024
18526 |  | CEF-MEDIAS | MEDIAS | SB | solar | 0.006 | 0.006 | 0 | 0 | CFP | N/A | DEER TS | 7020240504210 |  | 7020240504210 | 2024-06-06 | 2024
18527 |  | CEF-HARMAN | HARMAN | BV | solar | 0.00464 | 0.00464 | 0 | 0 | CFP | N/A | DEER TS | 7010240506459 |  | 7010240506459 | 2024-06-26 | 2024
18528 |  | CEF-BLAJ | BLAJ | AB | solar | 0.005 | 0.005 | 0 | 0 | CFP | N/A | DEER TS | 7040240503286 |  | 7040240503286 | 2024-06-12 | 2024
18529 |  | CEF-SEBES | SEBES | AB | solar | 0.015 | 0.015 | 0 | 0 | CFP | N/A | DEER TS | 7040240503289 |  | 7040240503289 | 2024-06-28 | 2024
18530 |  | CEF-SALISTE | SALISTE | SB | solar | 0.006 | 0.006 | 0 | 0 | CFP | N/A | DEER TS | 7020240504214 |  | 7020240504214 | 2024-06-10 | 2024
18531 |  | CEF-SANCRAIU DE MURES | SANCRAIU DE MURES | MS | solar | 0.005 | 0.005 | 0 | 0 | CFP | N/A | DEER TS | 7030240504820 |  | 7030240504820 | 2024-06-06 | 2024
18532 |  | CEF-TEIUS | TEIUS | AB | solar | 0.004 | 0.004 | 0 | 0 | CFP | N/A | DEER TS | 7040240503293 |  | 7040240503293 | 2024-06-28 | 2024
18533 |  | CEF-CUT | CUT | AB | solar | 0.006 | 0.006 | 0 | 0 | CFP | N/A | DEER TS | 7040240503292 |  | 7040240503292 | 2024-06-28 | 2024
18534 |  | CEF-ALBA IULIA | ALBA IULIA | AB | solar | 0.003 | 0.003 | 0 | 0 | CFP | N/A | DEER TS | 7040240503294 |  | 7040240503294 | 2024-06-28 | 2024
18535 |  | CEF-ALBA IULIA | ALBA IULIA | AB | solar | 0.0051 | 0.0051 | 0 | 0 | CFP | N/A | DEER TS | 7040240503295 |  | 7040240503295 | 2024-06-28 | 2024
18536 |  | CEF-FAGARAS | FAGARAS | BV | solar | 0.006 | 0.006 | 0 | 0 | CFP | N/A | DEER TS | 7010240506467 |  | 7010240506467 | 2024-06-25 | 2024
18537 |  | CEF-CODLEA | CODLEA | BV | solar | 0.00495 | 0.00495 | 0 | 0 | CFP | N/A | DEER TS | 7010240506468 |  | 7010240506468 | 2024-06-12 | 2024
18538 |  | CEF-HARMAN | HARMAN | BV | solar | 0.00582 | 0.00582 | 0 | 0 | CFP | N/A | DEER TS | 7010240506469 |  | 7010240506469 | 2024-06-26 | 2024
18539 |  | CEF-GHIMBAV | GHIMBAV | BV | solar | 0.005 | 0.005 | 0 | 0 | CFP | N/A | DEER TS | 7010240506470 |  | 7010240506470 | 2024-06-12 | 2024
18540 |  | CEF-ALBA IULIA | ALBA IULIA | AB | solar | 0.005 | 0.005 | 0 | 0 | CFP | N/A | DEER TS | 7040240503298 |  | 7040240503298 | 2024-06-17 | 2024
18541 |  | CEF-CODLEA | CODLEA | BV | solar | 0.006 | 0.006 | 0 | 0 | CFP | N/A | DEER TS | 7010240506472 |  | 7010240506472 | 2024-06-12 | 2024
18542 |  | CEF-METES | METES | AB | solar | 0.006 | 0.006 | 0 | 0 | CFP | N/A | DEER TS | 7040240503305 |  | 7040240503305 | 2024-06-28 | 2024
18543 |  | CEF-MOIECIU DE SUS | MOIECIU DE SUS | BV | solar | 0.005 | 0.005 | 0 | 0 | CFP | N/A | DEER TS | 7010240506483 |  | 7010240506483 | 2024-06-13 | 2024
18544 |  | CEF-SEBES | SEBES | AB | solar | 0.01548 | 0.01548 | 0 | 0 | CFP | N/A | DEER TS | 7040240503307 |  | 7040240503307 | 2024-06-28 | 2024
18545 |  | CEF-BRASOV | BRASOV | BV | solar | 0.006 | 0.006 | 0 | 0 | CFP | N/A | DEER TS | 7010240506484 |  | 7010240506484 | 2024-06-11 | 2024
18546 |  | CEF-RADESTI | RADESTI | AB | solar | 0.00368 | 0.00368 | 0 | 0 | CFP | N/A | DEER TS | 7040240503312 |  | 7040240503312 | 2024-06-28 | 2024
18547 |  | CEF-TARGU SECUIESC | TARGU SECUIESC | CV | solar | 0.005 | 0.005 | 0 | 0 | CFP | N/A | DEER TS | 7060240501364 |  | 7060240501364 | 2024-06-19 | 2024
18548 |  | CEF-TARGU MURES | TARGU MURES | MS | solar | 0.005 | 0.005 | 0 | 0 | CFP | N/A | DEER TS | 7030240504859 |  | 7030240504859 | 2024-06-26 | 2024
18549 |  | CEF-SUGAG | SUGAG | AB | solar | 0.02 | 0.02 | 0 | 0 | CFP | N/A | DEER TS | 7040240503315 |  | 7040240503315 | 2024-06-14 | 2024
18550 |  | CEF-OCNA MURES | OCNA MURES | AB | solar | 0.005 | 0.005 | 0 | 0 | CFP | N/A | DEER TS | 7040240503318 |  | 7040240503318 | 2024-06-28 | 2024
18551 |  | CEF-ZARNESTI | ZARNESTI | BV | solar | 0.003 | 0.003 | 0 | 0 | CFP | N/A | DEER TS | 7010240506511 |  | 7010240506511 | 2024-06-12 | 2024
18552 |  | CEF-SIBIU | SIBIU | SB | solar | 0.02 | 0.02 | 0 | 0 | CFP | N/A | DEER TS | 7020240504248 |  | 7020240504248 | 2024-06-28 | 2024
18553 |  | CEF-ALBA IULIA | ALBA IULIA | AB | solar | 0.0043 | 0.0043 | 0 | 0 | CFP | N/A | DEER TS | 7040240503325 |  | 7040240503325 | 2024-06-28 | 2024
18554 |  | CEF-VINTU DE JOS | VINTU DE JOS | AB | solar | 0.003 | 0.003 | 0 | 0 | CFP | N/A | DEER TS | 7040240503327 |  | 7040240503327 | 2024-07-01 | 2024
18555 |  | CEF-SEBES | SEBES | AB | solar | 0.006 | 0.006 | 0 | 0 | CFP | N/A | DEER TS | 7040240503329 |  | 7040240503329 | 2024-06-17 | 2024
18556 |  | CEF-VINTU DE JOS | VINTU DE JOS | AB | solar | 0.003 | 0.003 | 0 | 0 | CFP | N/A | DEER TS | 7040240503332 |  | 7040240503332 | 2024-06-28 | 2024
18557 |  | CEF-HARSENI | HARSENI | BV | solar | 0.003 | 0.003 | 0 | 0 | CFP | N/A | DEER TS | 7010240506526 |  | 7010240506526 | 2024-06-12 | 2024
18558 |  | CEF-CODLEA | CODLEA | BV | solar | 0.00576 | 0.00576 | 0 | 0 | CFP | N/A | DEER TS | 7010240506527 |  | 7010240506527 | 2024-06-06 | 2024
18559 |  | CEF-SIBIU | SIBIU | SB | solar | 0.005 | 0.005 | 0 | 0 | CFP | N/A | DEER TS | 7020240504283 |  | 7020240504283 | 2024-06-27 | 2024
18560 |  | CEF-ALBA IULIA | ALBA IULIA | AB | solar | 0.006 | 0.006 | 0 | 0 | CFP | N/A | DEER TS | 7040240503344 |  | 7040240503344 | 2024-06-28 | 2024
18561 |  | CEF-DAIA | DAIA | SB | solar | 0.008 | 0.008 | 0 | 0 | CFP | N/A | DEER TS | 7020240504290 |  | 7020240504290 | 2024-06-28 | 2024
18562 |  | CEF-SFANTUL GHEORGHE | SFANTUL GHEORGHE | CV | solar | 0.04 | 0.04 | 0 | 0 | CFP | N/A | DEER TS | 7060240501384 |  | 7060240501384 | 2024-06-18 | 2024
18563 |  | CEF-SALISTE | SALISTE | SB | solar | 0.015 | 0.015 | 0 | 0 | CFP | N/A | DEER TS | 7020240604304 |  | 7020240604304 | 2024-06-10 | 2024
18564 |  | CEF-CRISTIAN | CRISTIAN | BV | solar | 0.0045 | 0.0045 | 0 | 0 | CFP | N/A | DEER TS | 7010240606547 |  | 7010240606547 | 2024-06-26 | 2024
18565 |  | CEF-SANPETRU | SANPETRU | BV | solar | 0.01107 | 0.01107 | 0 | 0 | CFP | N/A | DEER TS | 7010240606550 |  | 7010240606550 | 2024-06-12 | 2024
18566 |  | CEF-CORUNCA | CORUNCA | MS | solar | 0.006 | 0.006 | 0 | 0 | CFP | N/A | DEER TS | 7030240604952 |  | 7030240604952 | 2024-06-27 | 2024
18567 |  | CEF-CORUNCA | CORUNCA | MS | solar | 0.00996 | 0.00996 | 0 | 0 | CFP | N/A | DEER TS | 7030240604960 |  | 7030240604960 | 2024-07-01 | 2024
18568 |  | CEF-IBANESTI | IBANESTI | MS | solar | 0.006 | 0.006 | 0 | 0 | CFP | N/A | DEER TS | 7030240604962 |  | 7030240604962 | 2024-06-12 | 2024
18569 |  | CEF-FELICENI | FELICENI | HR | solar | 0.0045 | 0.0045 | 0 | 0 | CFP | N/A | DEER TS | 7050240602623 |  | 7050240602623 | 2024-06-26 | 2024
18570 |  | CEF-ALBESTI | ALBESTI | MS | solar | 0.006 | 0.006 | 0 | 0 | CFP | N/A | DEER TS | 7030240604970 |  | 7030240604970 | 2024-06-06 | 2024
18571 |  | CEF-MIERCUREA NIRAJULUI | MIERCUREA NIRAJULUI | MS | solar | 0.005 | 0.005 | 0 | 0 | CFP | N/A | DEER TS | 7030240604971 |  | 7030240604971 | 2024-06-27 | 2024
18572 |  | CEF-SANGEORGIU DE MURES | SANGEORGIU DE MURES | MS | solar | 0.006 | 0.006 | 0 | 0 | CFP | N/A | DEER TS | 7030240604976 |  | 7030240604976 | 2024-06-20 | 2024
18573 |  | CEF-SANTANA DE MURES | SANTANA DE MURES | MS | solar | 0.006 | 0.006 | 0 | 0 | CFP | N/A | DEER TS | 7030240604979 |  | 7030240604979 | 2024-06-20 | 2024
18574 |  | CEF-CISNADIE | CISNADIE | SB | solar | 0.006 | 0.006 | 0 | 0 | CFP | N/A | DEER TS | 7020240604370 |  | 7020240604370 | 2024-06-11 | 2024
18575 |  | CEF-CUGIR | CUGIR | AB | solar | 0.006 | 0.006 | 0 | 0 | CFP | N/A | DEER TS | 7040240603385 |  | 7040240603385 | 2024-07-01 | 2024
18576 |  | CEF-ZETEA | ZETEA | HR | solar | 0.0041 | 0.0041 | 0 | 0 | CFP | N/A | DEER TS | 7050240602638 |  | 7050240602638 | 2024-06-13 | 2024
18577 |  | CEF-BRAN | BRAN | BV | solar | 0.005 | 0.005 | 0 | 0 | CFP | N/A | DEER TS | 7010240606649 |  | 7010240606649 | 2024-06-28 | 2024
18578 |  | CEF-MEDIAS | MEDIAS | SB | solar | 0.006 | 0.006 | 0 | 0 | CFP | N/A | DEER TS | 7020240604399 |  | 7020240604399 | 2024-06-25 | 2024
18579 |  | CEF-TARGU MURES | TARGU MURES | MS | solar | 0.005 | 0.005 | 0 | 0 | CFP | N/A | DEER TS | 7030240604990 |  | 7030240604990 | 2024-06-17 | 2024
18580 |  | CEF-TARGU MURES | TARGU MURES | MS | solar | 0.005 | 0.005 | 0 | 0 | CFP | N/A | DEER TS | 7030240604994 |  | 7030240604994 | 2024-06-25 | 2024
18581 |  | CEF-TARGU MURES | TARGU MURES | MS | solar | 0.006 | 0.006 | 0 | 0 | CFP | N/A | DEER TS | 7030240604997 |  | 7030240604997 | 2024-06-27 | 2024
18582 |  | CEF-SACELE | SACELE | BV | solar | 0.005 | 0.005 | 0 | 0 | CFP | N/A | DEER TS | 7010240606659 |  | 7010240606659 | 2024-06-26 | 2024
18583 |  | CEF-CRIZBAV | CRIZBAV | BV | solar | 0.01 | 0.01 | 0 | 0 | CFP | N/A | DEER TS | 7010240606664 |  | 7010240606664 | 2024-06-26 | 2024
18584 |  | CEF-MEDIAS | MEDIAS | SB | solar | 0.01 | 0.01 | 0 | 0 | CFP | N/A | DEER TS | 7020240604415 |  | 7020240604415 | 2024-07-01 | 2024
18585 |  | CEF-BRASOV | BRASOV | BV | solar | 0.005 | 0.005 | 0 | 0 | CFP | N/A | DEER TS | 7010240606677 |  | 7010240606677 | 2024-07-01 | 2024
18586 |  | CEF-PREJMER | PREJMER | BV | solar | 0.00609 | 0.00609 | 0 | 0 | CFP | N/A | DEER TS | 7010240606680 |  | 7010240606680 | 2024-06-28 | 2024
18587 |  | CEF-SOARS | SOARS | BV | solar | 0.012 | 0.012 | 0 | 0 | CFP | N/A | DEER TS | 7010240606685 |  | 7010240606685 | 2024-06-20 | 2024
18588 |  | CEF-LUDUS | LUDUS | MS | solar | 0.003 | 0.003 | 0 | 0 | CFP | N/A | DEER TS | 7030240605009 |  | 7030240605009 | 2024-06-27 | 2024
18589 |  | CEF-FELDIOARA | FELDIOARA | BV | solar | 0.003 | 0.003 | 0 | 0 | CFP | N/A | DEER TS | 7010240606688 |  | 7010240606688 | 2024-06-05 | 2024
18590 |  | CEF-BRASOV | BRASOV | BV | solar | 0.006 | 0.006 | 0 | 0 | CFP | N/A | DEER TS | 7010240606694 |  | 7010240606694 | 2024-07-01 | 2024
18591 |  | CEF-IBANESTI | IBANESTI | MS | solar | 0.015 | 0.015 | 0 | 0 | CFP | N/A | DEER TS | 7030240605014 |  | 7030240605014 | 2024-06-26 | 2024
18592 |  | CEF-MIERCUREA SIBIULUI | MIERCUREA SIBIULUI | SB | solar | 0.006 | 0.006 | 0 | 0 | CFP | N/A | DEER TS | 7020240604428 |  | 7020240604428 | 2024-06-21 | 2024
18593 |  | CEF-BRASOV | BRASOV | BV | solar | 0.005 | 0.005 | 0 | 0 | CFP | N/A | DEER TS | 7010240606700 |  | 7010240606700 | 2024-07-01 | 2024
18594 |  | CEF-BOGATA | BOGATA | MS | solar | 0.01079 | 0.01079 | 0 | 0 | CFP | N/A | DEER TS | 7030240605016 |  | 7030240605016 | 2024-06-12 | 2024
18595 |  | CEF-BRASOV | BRASOV | BV | solar | 0.006 | 0.006 | 0 | 0 | CFP | N/A | DEER TS | 7010240606709 |  | 7010240606709 | 2024-07-01 | 2024
18596 |  | CEF-TARGU MURES | TARGU MURES | MS | solar | 0.006 | 0.006 | 0 | 0 | CFP | N/A | DEER TS | 7030240605018 |  | 7030240605018 | 2024-06-27 | 2024
18597 |  | CEF-MEDIAS | MEDIAS | SB | solar | 0.01 | 0.01 | 0 | 0 | CFP | N/A | DEER TS | 7020240604434 |  | 7020240604434 | 2024-06-26 | 2024
18598 |  | CEF-BOD | BOD | BV | solar | 0.00492 | 0.00492 | 0 | 0 | CFP | N/A | DEER TS | 7010240606721 |  | 7010240606721 | 2024-06-26 | 2024
18599 |  | CEF-MIERCUREA NIRAJULUI | MIERCUREA NIRAJULUI | MS | solar | 0.004 | 0.004 | 0 | 0 | CFP | N/A | DEER TS | 7030240605020 |  | 7030240605020 | 2024-06-28 | 2024
18600 |  | CEF-SANCRAIU DE MURES | SANCRAIU DE MURES | MS | solar | 0.01 | 0.01 | 0 | 0 | CFP | N/A | DEER TS | 7030240605024 |  | 7030240605024 | 2024-06-26 | 2024
18601 |  | CEF-TARGU MURES | TARGU MURES | MS | solar | 0.005 | 0.005 | 0 | 0 | CFP | N/A | DEER TS | 7030240605031 |  | 7030240605031 | 2024-06-28 | 2024
18602 |  | CEF-PREJMER | PREJMER | BV | solar | 0.0045 | 0.0045 | 0 | 0 | CFP | N/A | DEER TS | 7010240606725 |  | 7010240606725 | 2024-06-26 | 2024
18603 |  | CEF-TARGU MURES | TARGU MURES | MS | solar | 0.004 | 0.004 | 0 | 0 | CFP | N/A | DEER TS | 7030240605043 |  | 7030240605043 | 2024-06-27 | 2024
18604 |  | CEF-LUPSA | LUPSA | AB | solar | 0.005 | 0.005 | 0 | 0 | CFP | N/A | DEER TS | 7040240603477 |  | 7040240603477 | 2024-06-13 | 2024
18605 |  | CEF-CODLEA | CODLEA | BV | solar | 0.006 | 0.006 | 0 | 0 | CFP | N/A | DEER TS | 7010240606736 |  | 7010240606736 | 2024-06-13 | 2024
18606 |  | CEF-SANGEORGIU DE MURES | SANGEORGIU DE MURES | MS | solar | 0.004 | 0.004 | 0 | 0 | CFP | N/A | DEER TS | 7030240605081 |  | 7030240605081 | 2024-06-19 | 2024
18607 |  | CEF-PANET | PANET | MS | solar | 0.004 | 0.004 | 0 | 0 | CFP | N/A | DEER TS | 7030240605084 |  | 7030240605084 | 2024-06-28 | 2024
18608 |  | CEF-MEDIAS | MEDIAS | SB | solar | 0.006 | 0.006 | 0 | 0 | CFP | N/A | DEER TS | 7020240604460 |  | 7020240604460 | 2024-07-01 | 2024
18609 |  | CEF-ALBA IULIA | ALBA IULIA | AB | solar | 0.006 | 0.006 | 0 | 0 | CFP | N/A | DEER TS | 7040240603494 |  | 7040240603494 | 2024-06-12 | 2024
18610 |  | CEF-DUMBRAVITA | DUMBRAVITA | BV | solar | 0.00506 | 0.00506 | 0 | 0 | CFP | N/A | DEER TS | 7010240606786 |  | 7010240606786 | 2024-06-26 | 2024
18611 |  | CEF-CODLEA | CODLEA | BV | solar | 0.01 | 0.01 | 0 | 0 | CFP | N/A | DEER TS | 7010240606807 |  | 7010240606807 | 2024-06-20 | 2024
18612 |  | CEF-SANTANA DE MURES | SANTANA DE MURES | MS | solar | 0.005 | 0.005 | 0 | 0 | CFP | N/A | DEER TS | 7030240605114 |  | 7030240605114 | 2024-06-28 | 2024
18613 |  | CEF-SACELE | SACELE | BV | solar | 0.004095 | 0.004095 | 0 | 0 | CFP | N/A | DEER TS | 7010240606840 |  | 7010240606840 | 2024-06-20 | 2024
18614 |  | CEF-TARGU MURES | TARGU MURES | MS | solar | 0.006 | 0.006 | 0 | 0 | CFP | N/A | DEER TS | 7030240605125 |  | 7030240605125 | 2024-06-26 | 2024
18615 |  | CEF-ODORHEIU SECUIESC | ODORHEIU SECUIESC | HR | solar | 0.03 | 0.03 | 0 | 0 | CFP | N/A | DEER TS | 7050240602704 |  | 7050240602704 | 2024-06-18 | 2024
18616 |  | CEF-GURA RAULUI | GURA RAULUI | SB | solar | 0.005 | 0.005 | 0 | 0 | CFP | N/A | DEER TS | 7020240604495 |  | 7020240604495 | 2024-06-21 | 2024
18617 |  | CEF-SIBIU | SIBIU | SB | solar | 0.006 | 0.006 | 0 | 0 | CFP | N/A | DEER TS | 7020240604500 |  | 7020240604500 | 2024-06-28 | 2024
18618 |  | CEF-MARPOD | MARPOD | SB | solar | 0.006 | 0.006 | 0 | 0 | CFP | N/A | DEER TS | 7020240604502 |  | 7020240604502 | 2024-06-26 | 2024
18619 |  | CEF-MIERCUREA CIUC | MIERCUREA CIUC | HR | solar | 0.0294 | 0.0294 | 0 | 0 | CFP | N/A | DEER TS | 7050240602707 |  | 7050240602707 | 2024-06-19 | 2013
18620 |  | CEF-FAGARAS | FAGARAS | BV | solar | 0.004 | 0.004 | 0 | 0 | CFP | N/A | DEER TS | 7010240606873 |  | 7010240606873 | 2024-06-20 | 2024
18621 |  | CEF-ZARNESTI | ZARNESTI | BV | solar | 0.00636 | 0.00636 | 0 | 0 | CFP | N/A | DEER TS | 7010240606874 |  | 7010240606874 | 2024-06-26 | 2024
18622 |  | CEF-RASINARI | RASINARI | SB | solar | 0.007125 | 0.007125 | 0 | 0 | CFP | N/A | DEER TS | 7020240604509 |  | 7020240604509 | 2024-06-27 | 2024
18623 |  | CEF-MIERCUREA CIUC | MIERCUREA CIUC | HR | solar | 0.005 | 0.005 | 0 | 0 | CFP | N/A | DEER TS | 7050240602725 |  | 7050240602725 | 2024-06-13 | 2024
18624 |  | CEF-BRAN | BRAN | BV | solar | 0.005 | 0.005 | 0 | 0 | CFP | N/A | DEER TS | 7010240606887 |  | 7010240606887 | 2024-06-20 | 2024
18625 |  | CEF-SEBES | SEBES | AB | solar | 0.00295 | 0.00295 | 0 | 0 | CFP | N/A | DEER TS | 7040240603529 |  | 7040240603529 | 2024-07-01 | 2024
18626 |  | CEF-SEBES | SEBES | AB | solar | 0.003 | 0.003 | 0 | 0 | CFP | N/A | DEER TS | 7040240603534 |  | 7040240603534 | 2024-07-01 | 2024
18627 |  | CEF-BRASOV | BRASOV | BV | solar | 0.00609 | 0.00609 | 0 | 0 | CFP | N/A | DEER TS | 7010240606900 |  | 7010240606900 | 2024-07-01 | 2024
18628 |  | CEF-FAGARAS | FAGARAS | BV | solar | 0.1 | 0.1 | 0 | 0 | CFP | N/A | DEER TS | 7010240606901 |  | 7010240606901 | 2024-06-17 | 2024
18629 |  | CEF-SATU MARE | SATU MARE | HR | solar | 0.006 | 0.006 | 0 | 0 | CFP | N/A | DEER TS | 7050240602742 |  | 7050240602742 | 2024-06-13 | 2024
18630 |  | CEF-MEDIAS | MEDIAS | SB | solar | 0.006 | 0.006 | 0 | 0 | CFP | N/A | DEER TS | 7020240604529 |  | 7020240604529 | 2024-06-10 | 2024
18631 |  | CEF-BRAN | BRAN | BV | solar | 0.01 | 0.01 | 0 | 0 | CFP | N/A | DEER TS | 7010240606910 |  | 7010240606910 | 2024-06-26 | 2024
18632 |  | CEF-GHIMBAV | GHIMBAV | BV | solar | 0.004 | 0.004 | 0 | 0 | CFP | N/A | DEER TS | 7010240606913 |  | 7010240606913 | 2024-06-14 | 2024
18633 |  | CEF-HARMAN | HARMAN | BV | solar | 0.005 | 0.005 | 0 | 0 | CFP | N/A | DEER TS | 7010240606916 |  | 7010240606916 | 2024-06-26 | 2024
18634 |  | CEF-TARGU MURES | TARGU MURES | MS | solar | 0.005 | 0.005 | 0 | 0 | CFP | N/A | DEER TS | 7030240605170 |  | 7030240605170 | 2024-06-27 | 2024
18635 |  | CEF-CUGIR | CUGIR | AB | solar | 0.006 | 0.006 | 0 | 0 | CFP | N/A | DEER TS | 7040240603562 |  | 7040240603562 | 2024-07-01 | 2024
18636 |  | CEF-CUGIR | CUGIR | AB | solar | 0.008 | 0.008 | 0 | 0 | CFP | N/A | DEER TS | 7040240603575 |  | 7040240603575 | 2024-07-01 | 2024
18637 |  | CEF-LUDUS | LUDUS | MS | solar | 0.005 | 0.005 | 0 | 0 | CFP | N/A | DEER TS | 7030240605206 |  | 7030240605206 | 2024-06-19 | 2024
18638 |  | CEF-SANTANA DE MURES | SANTANA DE MURES | MS | solar | 0.008 | 0.008 | 0 | 0 | CFP | N/A | DEER TS | 7030240605207 |  | 7030240605207 | 2024-07-01 | 2024
18639 |  | CEF-CORUNCA | CORUNCA | MS | solar | 0.006 | 0.006 | 0 | 0 | CFP | N/A | DEER TS | 7030240605220 |  | 7030240605220 | 2024-06-17 | 2024
18640 |  | CEF-MEDIAS | MEDIAS | SB | solar | 0.005 | 0.005 | 0 | 0 | CFP | N/A | DEER TS | 7020240604562 |  | 7020240604562 | 2024-07-01 | 2024
18641 |  | CEF-SANTANA DE MURES | SANTANA DE MURES | MS | solar | 0.005 | 0.005 | 0 | 0 | CFP | N/A | DEER TS | 7030240605223 |  | 7030240605223 | 2024-07-01 | 2024
18642 |  | CEF-RASINARI | RASINARI | SB | solar | 0.005 | 0.005 | 0 | 0 | CFP | N/A | DEER TS | 7020240604567 |  | 7020240604567 | 2024-06-28 | 2024
18643 |  | CEF-MIERCUREA SIBIULUI | MIERCUREA SIBIULUI | SB | solar | 0.006 | 0.006 | 0 | 0 | CFP | N/A | DEER TS | 7020240604572 |  | 7020240604572 | 2024-06-21 | 2024
18644 |  | CEF-ZAU DE CAMPIE | ZAU DE CAMPIE | MS | solar | 0.003 | 0.003 | 0 | 0 | CFP | N/A | DEER TS | 7030240605227 |  | 7030240605227 | 2024-06-20 | 2024
18645 |  | CEF-SUSENI | SUSENI | MS | solar | 0.00369 | 0.00369 | 0 | 0 | CFP | N/A | DEER TS | 7030240605228 |  | 7030240605228 | 2024-06-11 | 2024
18646 |  | CEF-SEBES | SEBES | AB | solar | 0.00708 | 0.00708 | 0 | 0 | CFP | N/A | DEER TS | 7040240603592 |  | 7040240603592 | 2024-07-01 | 2024
18647 |  | CEF-JIBERT | JIBERT | BV | solar | 0.005 | 0.005 | 0 | 0 | CFP | N/A | DEER TS | 7010240606948 |  | 7010240606948 | 2024-07-01 | 2024
18648 |  | CEF-SASCIORI | SASCIORI | AB | solar | 0.005 | 0.005 | 0 | 0 | CFP | N/A | DEER TS | 7040240603595 |  | 7040240603595 | 2024-07-01 | 2024
18649 |  | CEF-GHEORGHE DOJA | GHEORGHE DOJA | MS | solar | 0.00513 | 0.00513 | 0 | 0 | CFP | N/A | DEER TS | 7030240605234 |  | 7030240605234 | 2024-06-28 | 2024
18650 |  | CEF-HOMOROD | HOMOROD | BV | solar | 0.00435 | 0.00435 | 0 | 0 | CFP | N/A | DEER TS | 7010240606954 |  | 7010240606954 | 2024-07-01 | 2024
18651 |  | CEF-FUNDATA | FUNDATA | BV | solar | 0.015 | 0.015 | 0 | 0 | CFP | N/A | DEER TS | 7010240606982 |  | 7010240606982 | 2024-06-26 | 2024
18652 |  | CEF-SANGEORGIU DE MURES | SANGEORGIU DE MURES | MS | solar | 0.006 | 0.006 | 0 | 0 | CFP | N/A | DEER TS | 7030240605260 |  | 7030240605260 | 2024-06-28 | 2024
18653 |  | CEF-SALISTE | SALISTE | SB | solar | 0.01 | 0.01 | 0 | 0 | CFP | N/A | DEER TS | 7020240604610 |  | 7020240604610 | 2024-06-21 | 2024
18654 |  | CEF-BRAN | BRAN | BV | solar | 0.005 | 0.005 | 0 | 0 | CFP | N/A | DEER TS | 7010240607001 |  | 7010240607001 | 2024-06-20 | 2024
18655 |  | CEF-SANGEORGIU DE MURES | SANGEORGIU DE MURES | MS | solar | 0.006 | 0.006 | 0 | 0 | CFP | N/A | DEER TS | 7030240605261 |  | 7030240605261 | 2024-06-28 | 2024
18656 |  | CEF-TARGU MURES | TARGU MURES | MS | solar | 0.005 | 0.005 | 0 | 0 | CFP | N/A | DEER TS | 7030240605269 |  | 7030240605269 | 2024-06-27 | 2024
18657 |  | CEF-VOILA | VOILA | BV | solar | 0.00328 | 0.00328 | 0 | 0 | CFP | N/A | DEER TS | 7010240607006 |  | 7010240607006 | 2024-06-19 | 2024
18658 |  | CEF-MEDIAS | MEDIAS | SB | solar | 0.006 | 0.006 | 0 | 0 | CFP | N/A | DEER TS | 7020240604636 |  | 7020240604636 | 2024-07-01 | 2024
18659 |  | CEF-ALBA IULIA | ALBA IULIA | AB | solar | 0.004995 | 0.004995 | 0 | 0 | CFP | N/A | DEER TS | 7040240603648 |  | 7040240603648 | 2024-06-26 | 2024
18660 |  | CEF-HARMAN | HARMAN | BV | solar | 0.006 | 0.006 | 0 | 0 | CFP | N/A | DEER TS | 7010240607049 |  | 7010240607049 | 2024-06-26 | 2024
18661 |  | CEF-TARGU MURES | TARGU MURES | MS | solar | 0.006 | 0.006 | 0 | 0 | CFP | N/A | DEER TS | 7030240605307 |  | 7030240605307 | 2024-06-28 | 2024
18662 |  | CEF-CODLEA | CODLEA | BV | solar | 0.005 | 0.005 | 0 | 0 | CFP | N/A | DEER TS | 7010240607066 |  | 7010240607066 | 2024-06-20 | 2024
18663 |  | CEF-TARGU MURES | TARGU MURES | MS | solar | 0.006 | 0.006 | 0 | 0 | CFP | N/A | DEER TS | 7030240605323 |  | 7030240605323 | 2024-06-25 | 2024
18664 |  | CEF-SANTANA DE MURES | SANTANA DE MURES | MS | solar | 0.00528 | 0.00528 | 0 | 0 | CFP | N/A | DEER TS | 7030240605326 |  | 7030240605326 | 2024-06-27 | 2024
18665 |  | CEF-RECEA | RECEA | BV | solar | 0.00328 | 0.00328 | 0 | 0 | CFP | N/A | DEER TS | 7010240607096 |  | 7010240607096 | 2024-06-19 | 2024
18666 |  | CEF-BECLEAN | BECLEAN | BV | solar | 0.005 | 0.005 | 0 | 0 | CFP | N/A | DEER TS | 7010240607153 |  | 7010240607153 | 2024-06-19 | 2024
18667 |  | CEF-MEDIAS | MEDIAS | SB | solar | 0.00498 | 0.00498 | 0 | 0 | CFP | N/A | DEER TS | 7020240604717 |  | 7020240604717 | 2024-06-26 | 2024
18668 |  | CEF-MEDIAS | MEDIAS | SB | solar | 0.00602 | 0.00602 | 0 | 0 | CFP | N/A | DEER TS | 7020240604719 |  | 7020240604719 | 2024-06-26 | 2024
18669 |  | CEF-SALISTE | SALISTE | SB | solar | 0.005 | 0.005 | 0 | 0 | CFP | N/A | DEER TS | 7020240604725 |  | 7020240604725 | 2024-06-25 | 2024
18670 |  | CEF-SEBES | SEBES | AB | solar | 0.005 | 0.005 | 0 | 0 | CFP | N/A | DEER TS | 7040240603717 |  | 7040240603717 | 2024-07-01 | 2024
18671 |  | CEF-SIGHISOARA | SIGHISOARA | MS | solar | 0.003 | 0.003 | 0 | 0 | CFP | N/A | DEER TS | 7030240605411 |  | 7030240605411 | 2024-06-28 | 2024
18672 |  | CEF-ALBA IULIA | ALBA IULIA | AB | solar | 0.00315 | 0.00315 | 0 | 0 | CFP | N/A | DEER TS | 7040240603721 |  | 7040240603721 | 2024-07-01 | 2024
18673 |  | CEF-ODORHEIU SECUIESC | ODORHEIU SECUIESC | HR | solar | 0.006 | 0.006 | 0 | 0 | CFP | N/A | DEER TS | 7050240602956 |  | 7050240602956 | 2024-06-27 | 2024
18674 |  | CEF-CISNADIE | CISNADIE | SB | solar | 0.005 | 0.005 | 0 | 0 | CFP | N/A | DEER TS | 7020240604744 |  | 7020240604744 | 2024-06-27 | 2024
18675 |  | CEF-HETIUR | HETIUR | MS | solar | 0.006 | 0.006 | 0 | 0 | CFP | N/A | DEER TS | 7030240605427 |  | 7030240605427 | 2024-06-26 | 2024
18676 |  | CEF-SEBES | SEBES | AB | solar | 0.003 | 0.003 | 0 | 0 | CFP | N/A | DEER TS | 7040240603732 |  | 7040240603732 | 2024-07-01 | 2024
18677 |  | CEF-CEUASU DE CAMPIE | CEUASU DE CAMPIE | MS | solar | 0.006 | 0.006 | 0 | 0 | CFP | N/A | DEER TS | 7030240605431 |  | 7030240605431 | 2024-06-26 | 2024
18678 |  | CEF-SIBIU | SIBIU | SB | solar | 0.006 | 0.006 | 0 | 0 | CFP | N/A | DEER TS | 7020240604763 |  | 7020240604763 | 2024-06-28 | 2024
18679 |  | CEF-CEUASU DE CAMPIE | CEUASU DE CAMPIE | MS | solar | 0.006 | 0.006 | 0 | 0 | CFP | N/A | DEER TS | 7030240605448 |  | 7030240605448 | 2024-06-26 | 2024
18680 |  | CEF-LUDUS | LUDUS | MS | solar | 0.00582 | 0.00582 | 0 | 0 | CFP | N/A | DEER TS | 7030240605453 |  | 7030240605453 | 2024-06-26 | 2024
18681 |  | CEF-SIGHISOARA | SIGHISOARA | MS | solar | 0.01 | 0.01 | 0 | 0 | CFP | N/A | DEER TS | 7030240605455 |  | 7030240605455 | 2024-06-26 | 2024
18682 |  | CEF-TARGU MURES | TARGU MURES | MS | solar | 0.006 | 0.006 | 0 | 0 | CFP | N/A | DEER TS | 7030240605466 |  | 7030240605466 | 2024-06-26 | 2024
18683 |  | CEF-SIGHISOARA | SIGHISOARA | MS | solar | 0.005 | 0.005 | 0 | 0 | CFP | N/A | DEER TS | 7030240605485 |  | 7030240605485 | 2024-06-27 | 2024
18684 |  | CEF-CORUNCA | CORUNCA | MS | solar | 0.008 | 0.008 | 0 | 0 | CFP | N/A | DEER TS | 7030240605487 |  | 7030240605487 | 2024-06-26 | 2024
18685 |  | CEF-SEBES | SEBES | AB | solar | 0.00352 | 0.00352 | 0 | 0 | CFP | N/A | DEER TS | 7040240603771 |  | 7040240603771 | 2024-07-01 | 2024
18686 |  | CEF-MIERCUREA NIRAJULUI | MIERCUREA NIRAJULUI | MS | solar | 0.00332 | 0.00332 | 0 | 0 | CFP | N/A | DEER TS | 7030240605490 |  | 7030240605490 | 2024-06-19 | 2024
18687 |  | CEF-CRISTIAN | CRISTIAN | BV | solar | 0.006 | 0.006 | 0 | 0 | CFP | N/A | DEER TS | 7010240607362 |  | 7010240607362 | 2024-06-25 | 2024
18688 |  | CEF-CRISTIAN | CRISTIAN | BV | solar | 0.006 | 0.006 | 0 | 0 | CFP | N/A | DEER TS | 7010240607375 |  | 7010240607375 | 2024-07-01 | 2024
18689 |  | CEF-CODLEA | CODLEA | BV | solar | 0.003 | 0.003 | 0 | 0 | CFP | N/A | DEER TS | 7010240607391 |  | 7010240607391 | 2024-07-01 | 2024
18690 |  | CEF-PANET | PANET | MS | solar | 0.01 | 0.01 | 0 | 0 | CFP | N/A | DEER TS | 7030240605531 |  | 7030240605531 | 2024-06-26 | 2024
18691 |  | CEF-TARGU MURES | TARGU MURES | MS | solar | 0.00445 | 0.00445 | 0 | 0 | CFP | N/A | DEER TS | 7030240605568 |  | 7030240605568 | 2024-06-26 | 2024
18692 |  | CEF-ZARNESTI | ZARNESTI | BV | solar | 0.003 | 0.003 | 0 | 0 | CFP | N/A | DEER TS | 7010240607497 |  | 7010240607497 | 2024-07-01 | 2024
18693 |  | CEF-SANGEORGIU DE MURES | SANGEORGIU DE MURES | MS | solar | 0.006 | 0.006 | 0 | 0 | CFP | N/A | DEER TS | 7030240605635 |  | 7030240605635 | 2024-06-27 | 2024
18694 |  | CEF-SIBIU | SIBIU | SB | solar | 0.005 | 0.005 | 0 | 0 | CFP | N/A | DEER TS | 7020240604903 |  | 7020240604903 | 2024-06-28 | 2024
18695 |  | CEF-ARCUS | ARCUS | CV | solar | 0.008 | 0.008 | 0 | 0 | CFP | N/A | DEER TS | 7060240601627 |  | 7060240601627 | 2024-06-27 | 2024
18696 |  | CEF-SFANTUL GHEORGHE | SFANTUL GHEORGHE | CV | solar | 0.008 | 0.008 | 0 | 0 | CFP | N/A | DEER TS | 7060240601630 |  | 7060240601630 | 2024-06-27 | 2024
18697 |  | CEF-SFANTUL GHEORGHE | SFANTUL GHEORGHE | CV | solar | 0.006 | 0.006 | 0 | 0 | CFP | N/A | DEER TS | 7060240601665 |  | 7060240601665 | 2024-07-01 | 2024
18698 |  | CEF-SANPETRU | SANPETRU | BV | solar | 0.0225 | 0.0225 | 0 | 0 | CFP | N/A | DEER TS | 7010220720653 | 2022-08-26 | 7010220720653 | 2024-07-01 | 2024
18699 |  | CEF-SANGEORGIU DE MURES | SANGEORGIU DE MURES | MS | solar | 0.00891 | 0.00891 | 0 | 0 | CFP | N/A | DEER TS | 7030220916780 |  | 7030220916780 | 2024-06-13 | 2024
18700 |  | CEF-SANPETRU | SANPETRU | BV | solar | 0.008 | 0.008 | 0 | 0 | CFP | N/A | DEER TS | 7010221025797 | 2022-12-08 | 7010221025797 | 2024-07-01 | 2024
18701 |  | CEF-ODORHEIU SECUIESC | ODORHEIU SECUIESC | HR | solar | 0.9 | 0.9 | 0 | 0 | CFP | N/A | DEER TS | 7050221109094 | 2022-12-28 | 7050221109094 | 2024-06-05 | 2024
18702 |  | CEF-MIERCUREA CIUC | MIERCUREA CIUC | HR | solar | 0.8 | 0.8 | 0 | 0 | CFP | N/A | DEER TS | 7050221109096 | 2022-12-28 | 7050221109096 | 2024-06-05 | 2024
18703 |  | CEF-MADARAS | MADARAS | HR | solar | 0.3 | 0.3 | 0 | 0 | CFP | N/A | DEER TS | 7050221109116 | 2022-12-29 | 7050221109116 | 2024-06-19 | 2024
18704 |  | CEF-BRAN | BRAN | BV | solar | 0.01095 | 0.01095 | 0 | 0 | CFP | N/A | DEER TS | 7010230129322 | 2023-02-06 | 7010230129322 | 2024-06-14 | 2024
18705 |  | CEF-TARGU SECUIESC | TARGU SECUIESC | CV | solar | 0.029 | 0.029 | 0 | 0 | CFP | N/A | DEER TS | 7060230207421 | 2023-04-18 | 7060230207421 | 2024-06-14 | 2024
18706 |  | CEF-GHIMBAV | GHIMBAV | BV | solar | 0.3 | 0.3 | 0 | 0 | CFP | N/A | DEER TS | 7010230330861 | 2023-03-16 | 7010230330861 | 2024-06-04 | 2024
18707 |  | CEF-POPLACA | POPLACA | SB | solar | 0.006 | 0.006 | 0 | 0 | CFP | N/A | DEER TS | 7020230520899 | 2023-07-03 | 7020230520899 | 2024-06-26 | 2024
18708 |  | CEF-POPLACA | POPLACA | SB | solar | 0.006 | 0.006 | 0 | 0 | CFP | N/A | DEER TS | 7020230621648 | 2023-07-05 | 7020230621648 | 2024-06-26 | 2024
18709 |  | CEF-ARPASUL DE JOS | ARPASUL DE JOS | SB | solar | 0.005 | 0.005 | 0 | 0 | CFP | N/A | DEER TS | 7020230622159 |  | 7020230622159 | 2024-06-13 | 2024
18710 |  | CEF-BRASOV | BRASOV | BV | solar | 0.011 | 0.011 | 0 | 0 | CFP | N/A | DEER TS | 7010230736382 | 2023-08-04 | 7010230736382 | 2024-06-03 | 2024
18711 |  | CEF-PREJMER | PREJMER | BV | solar | 0.005 | 0.005 | 0 | 0 | CFP | N/A | DEER TS | 7010230736439 |  | 7010230736439 | 2024-06-28 | 2024
18712 |  | CEF-VOILA | VOILA | BV | solar | 0.0099 | 0.0099 | 0 | 0 | CFP | N/A | DEER TS | 7010230737457 |  | 7010230737457 | 2024-06-17 | 2024
18713 |  | CEF-BALAUSERI | BALAUSERI | MS | solar | 0.00697 | 0.00697 | 0 | 0 | CFP | N/A | DEER TS | 7030230825503 |  | 7030230825503 | 2024-06-28 | 2024
18714 |  | CEF-PORUMBACUL DE SUS | PORUMBACUL DE SUS | SB | solar | 0.01 | 0.01 | 0 | 0 | CFP | N/A | DEER TS | 7020230823104 |  | 7020230823104 | 2024-06-14 | 2024
18715 |  | CEF-CISNADIE | CISNADIE | SB | solar | 0.015 | 0.015 | 0 | 0 | CFP | N/A | DEER TS | 7020230823116 |  | 7020230823116 | 2024-06-19 | 2024
18716 |  | CEF-CISNADIE | CISNADIE | SB | solar | 0.006 | 0.006 | 0 | 0 | CFP | N/A | DEER TS | 7020230823156 |  | 7020230823156 | 2024-06-19 | 2024
18717 |  | CEF-MOACSA | MOACSA | CV | solar | 0.004 | 0.004 | 0 | 0 | CFP | N/A | DEER TS | 7060230809122 |  | 7060230809122 | 2024-06-21 | 2024
18718 |  | CEF-BRADESTI | BRADESTI | HR | solar | 0.06 | 0.06 | 0 | 0 | CFP | N/A | DEER TS | 7050230812988 | 2023-09-15 | 7050230812988 | 2024-06-24 | 2024
18719 |  | CEF-VICTORIA | VICTORIA | BV | solar | 0.008 | 0.008 | 0 | 0 | CFP | N/A | DEER TS | 7010230838511 |  | 7010230838511 | 2024-04-18 | 2024
18720 |  | CEF-BATANII MICI | BATANII MICI | CV | solar | 0.00318 | 0.00318 | 0 | 0 | CFP | N/A | DEER TS | 7060230909377 |  | 7060230909377 | 2024-06-17 | 2024
18721 |  | CEF-SELIMBAR | SELIMBAR | SB | solar | 0.003 | 0.003 | 0 | 0 | CFP | N/A | DEER TS | 7020231025158 |  | 7020231025158 | 2024-06-17 | 2024
18722 |  | CEF-OCNA SIBIULUI | OCNA SIBIULUI | SB | solar | 0.00316 | 0.00316 | 0 | 0 | CFP | N/A | DEER TS | 7020231025255 |  | 7020231025255 | 2024-06-18 | 2024
18723 |  | CEF-SANPETRU | SANPETRU | BV | solar | 0.00575 | 0.00575 | 0 | 0 | CFP | N/A | DEER TS | 7010231041254 |  | 7010231041254 | 2024-06-20 | 2024
18724 |  | CEF-BRASOV | BRASOV | BV | solar | 0.011 | 0.011 | 0 | 0 | CFP | N/A | DEER TS | 7010231141308 | 2023-11-08 | 7010231141308 | 2024-06-21 | 2024
18725 |  | CEF-BUNESTI | BUNESTI | BV | solar | 0.015 | 0.015 | 0 | 0 | CFP | N/A | DEER TS | 7010231141324 | 2024-01-09 | 7010231141324 | 2024-06-03 | 2024
18726 |  | CEF-NEAUA | NEAUA | MS | solar | 0.00375 | 0.00375 | 0 | 0 | CFP | N/A | DEER TS | 7030231128034 |  | 7030231128034 | 2024-06-03 | 2024
18727 |  | CEF-RECEA | RECEA | BV | solar | 0.006 | 0.006 | 0 | 0 | CFP | N/A | DEER TS | 7010231141794 | 2024-03-25 | 7010231141794 | 2024-06-07 | 2024
18728 |  | CEF-CISNADIOARA | CISNADIOARA | SB | solar | 0.012 | 0.012 | 0 | 0 | CFP | N/A | DEER TS | 7020231125950 | 2023-12-18 | 7020231125950 | 2024-06-05 | 2024
18729 |  | CEF-ALBA IULIA | ALBA IULIA | AB | solar | 0.01245 | 0.01245 | 0 | 0 | CFP | N/A | DEER TS | 7040231121287 |  | 7040231121287 | 2024-06-13 | 2024
18730 |  | CEF-SELIMBAR | SELIMBAR | SB | solar | 0.006 | 0.006 | 0 | 0 | CFP | N/A | DEER TS | 7020231126055 |  | 7020231126055 | 2024-06-20 | 2024
18731 |  | CEF-MIERCUREA CIUC | MIERCUREA CIUC | HR | solar | 0.16 | 0.16 | 0 | 0 | CFP | N/A | DEER TS | 7050231214508 |  | 7050231214508 | 2024-06-20 | 2024
18732 |  | CEF-PREJMER | PREJMER | BV | solar | 0.015 | 0.015 | 0 | 0 | CFP | N/A | DEER TS | 7010231242477 | 2023-12-11 | 7010231242477 | 2024-06-12 | 2024
18733 |  | CEF-LUPSA | LUPSA | AB | solar | 0.0046 | 0.0046 | 0 | 0 | CFP | N/A | DEER TS | 7040231221529 |  | 7040231221529 | 2024-06-07 | 2024
18734 |  | CEF-CRISTIAN | CRISTIAN | SB | solar | 0.005 | 0.005 | 0 | 0 | CFP | N/A | DEER TS | 7020231226540 |  | 7020231226540 | 2024-06-04 | 2024
18735 |  | CEF-ODORHEIU SECUIESC | ODORHEIU SECUIESC | HR | solar | 0.08019 | 0.08019 | 0 | 0 | CFP | N/A | DEER TS | 7050231214653 | 2024-03-12 | 7050231214653 | 2024-06-24 | 2024
18736 |  | CEF-PREJMER | PREJMER | BV | solar | 0.006 | 0.006 | 0 | 0 | CFP | N/A | DEER TS | 7010231242978 |  | 7010231242978 | 2024-06-20 | 2024
18737 |  | CEF-SURA MARE | SURA MARE | SB | solar | 0.005 | 0.005 | 0 | 0 | CFP | N/A | DEER TS | 7020231226732 |  | 7020231226732 | 2024-06-19 | 2024
18738 |  | CEF-CRISTIAN | CRISTIAN | BV | solar | 0.01 | 0.01 | 0 | 0 | CFP | N/A | DEER TS | 7010231243019 | 2023-12-21 | 7010231243019 | 2024-06-21 | 2024
18739 |  | CEF-CISNADIOARA | CISNADIOARA | SB | solar | 0.006 | 0.006 | 0 | 0 | CFP | N/A | DEER TS | 7020231226743 |  | 7020231226743 | 2024-06-03 | 2024
18740 |  | CEF-BRASOV | BRASOV | BV | solar | 0.006 | 0.006 | 0 | 0 | CFP | N/A | DEER TS | 7010231243143 |  | 7010231243143 | 2024-06-17 | 2024
18741 |  | CEF-OCNA MURES | OCNA MURES | AB | solar | 0.00782 | 0.00782 | 0 | 0 | CFP | N/A | DEER TS | 7040240100026 |  | 7040240100026 | 2024-06-05 | 2024
18742 |  | CEF-LISA | LISA | BV | solar | 0.00533 | 0.00533 | 0 | 0 | CFP | N/A | DEER TS | 7010240100403 |  | 7010240100403 | 2024-06-07 | 2024
18743 |  | CEF-BRETCU | BRETCU | CV | solar | 0.03 | 0.03 | 0 | 0 | CFP | N/A | DEER TS | 7060240100132 | 2024-02-08 | 7060240100132 | 2024-06-12 | 2024
18744 |  | CEF-HALCHIU | HALCHIU | BV | solar | 0.005 | 0.005 | 0 | 0 | CFP | N/A | DEER TS | 7010240100589 |  | 7010240100589 | 2024-06-17 | 2024
18745 |  | CEF-CISNADIE | CISNADIE | SB | solar | 0.0125 | 0.0125 | 0 | 0 | CFP | N/A | DEER TS | 7020240200541 |  | 7020240200541 | 2024-06-05 | 2024
18746 |  | CEF-SELIMBAR | SELIMBAR | SB | solar | 0.006 | 0.006 | 0 | 0 | CFP | N/A | DEER TS | 7020240200626 | 2024-02-21 | 7020240200626 | 2024-06-11 | 2024
18747 |  | CEF-CISNADIE | CISNADIE | SB | solar | 0.00328 | 0.00328 | 0 | 0 | CFP | N/A | DEER TS | 7020240200668 |  | 7020240200668 | 2024-06-11 | 2024
18748 |  | CEF-BRASOV | BRASOV | BV | solar | 0.00539 | 0.00539 | 0 | 0 | CFP | N/A | DEER TS | 7010240201132 |  | 7010240201132 | 2024-06-11 | 2024
18749 |  | CEF-VULCAN | VULCAN | BV | solar | 0.008 | 0.008 | 0 | 0 | CFP | N/A | DEER TS | 7010240201190 |  | 7010240201190 | 2024-06-13 | 2024
18750 |  | CEF-ALBA IULIA | ALBA IULIA | AB | solar | 0.006 | 0.006 | 0 | 0 | CFP | N/A | DEER TS | 7040240200670 | 2024-03-04 | 7040240200670 | 2024-06-05 | 2024
18751 |  | CEF-ZARNESTI | ZARNESTI | BV | solar | 0.0184 | 0.0184 | 0 | 0 | CFP | N/A | DEER TS | 7010240201237 | 2024-03-12 | 7010240201237 | 2024-06-03 | 2024
18752 |  | CEF-ZARNESTI | ZARNESTI | BV | solar | 0.018 | 0.018 | 0 | 0 | CFP | N/A | DEER TS | 7010240201239 | 2024-03-06 | 7010240201239 | 2024-06-07 | 2024
18753 |  | CEF-VULCAN | VULCAN | BV | solar | 0.015 | 0.015 | 0 | 0 | CFP | N/A | DEER TS | 7010240201240 | 2024-02-16 | 7010240201240 | 2024-06-03 | 2024
18754 |  | CEF-SANTANA DE MURES | SANTANA DE MURES | MS | solar | 0.006 | 0.006 | 0 | 0 | CFP | N/A | DEER TS | 7030240200954 |  | 7030240200954 | 2024-07-01 | 2024
18755 |  | CEF-TICUSU NOU | TICUSU NOU | BV | solar | 0.0041 | 0.0041 | 0 | 0 | CFP | N/A | DEER TS | 7010240201290 |  | 7010240201290 | 2024-06-20 | 2024
18756 |  | CEF-BALAUSERI | BALAUSERI | MS | solar | 0.0054 | 0.0054 | 0 | 0 | CFP | N/A | DEER TS | 7030240200986 |  | 7030240200986 | 2024-06-03 | 2024
18757 |  | CEF-RUSCIORI | RUSCIORI | SB | solar | 0.006 | 0.006 | 0 | 0 | CFP | N/A | DEER TS | 7020240200804 |  | 7020240200804 | 2024-06-04 | 2024
18758 |  | CEF-SANTANA DE MURES | SANTANA DE MURES | MS | solar | 0.016 | 0.016 | 0 | 0 | CFP | N/A | DEER TS | 7030240201008 |  | 7030240201008 | 2024-06-11 | 2024
18759 |  | CEF-SANPETRU | SANPETRU | BV | solar | 0.006 | 0.006 | 0 | 0 | CFP | N/A | DEER TS | 7010240201334 |  | 7010240201334 | 2024-07-01 | 2024
18760 |  | CEF-ALBESTI | ALBESTI | MS | solar | 0.006 | 0.006 | 0 | 0 | CFP | N/A | DEER TS | 7030240201021 |  | 7030240201021 | 2024-06-26 | 2024
18761 |  | CEF-MICASASA | MICASASA | SB | solar | 0.006 | 0.006 | 0 | 0 | CFP | N/A | DEER TS | 7020240200843 |  | 7020240200843 | 2024-06-03 | 2024
18762 |  | CEF-MEDIAS | MEDIAS | SB | solar | 0.005915 | 0.005915 | 0 | 0 | CFP | N/A | DEER TS | 7020240200881 |  | 7020240200881 | 2024-06-18 | 2024
18763 |  | CEF-SANCRAIU DE MURES | SANCRAIU DE MURES | MS | solar | 0.00328 | 0.00328 | 0 | 0 | CFP | N/A | DEER TS | 7030240201147 |  | 7030240201147 | 2024-06-27 | 2024
18764 |  | CEF-CINCU | CINCU | BV | solar | 0.005 | 0.005 | 0 | 0 | CFP | N/A | DEER TS | 7010240201634 |  | 7010240201634 | 2024-06-20 | 2024
18765 |  | CEF-CORUNCA | CORUNCA | MS | solar | 0.006 | 0.006 | 0 | 0 | CFP | N/A | DEER TS | 7030240201267 |  | 7030240201267 | 2024-06-20 | 2024
18766 |  | CEF-SANCRAIU DE MURES | SANCRAIU DE MURES | MS | solar | 0.005 | 0.005 | 0 | 0 | CFP | N/A | DEER TS | 7030240201331 |  | 7030240201331 | 2024-06-26 | 2024
18767 |  | CEF-SASCIORI | SASCIORI | AB | solar | 0.08 | 0.08 | 0 | 0 | CFP | N/A | DEER TS | 7040240200863 |  | 7040240200863 | 2024-06-03 | 2024
18768 |  | CEF-SEBES | SEBES | AB | solar | 0.025 | 0.025 | 0 | 0 | CFP | N/A | DEER TS | 7040240200865 |  | 7040240200865 | 2024-06-03 | 2024
18769 |  | CEF-BLAJ | BLAJ | AB | solar | 0.037 | 0.037 | 0 | 0 | CFP | N/A | DEER TS | 7040240200867 |  | 7040240200867 | 2024-06-04 | 2024
18770 |  | CEF-REMETEA | REMETEA | HR | solar | 0.00574 | 0.00574 | 0 | 0 | CFP | N/A | DEER TS | 7050240200547 |  | 7050240200547 | 2024-06-07 | 2024
18771 |  | CEF-ALBA IULIA | ALBA IULIA | AB | solar | 0.01 | 0.01 | 0 | 0 | CFP | N/A | DEER TS | 7040240200869 |  | 7040240200869 | 2024-06-03 | 2024
18772 |  | CEF-TARNAVENI | TARNAVENI | MS | solar | 0.006 | 0.006 | 0 | 0 | CFP | N/A | DEER TS | 7030240201343 |  | 7030240201343 | 2024-06-06 | 2024
18773 |  | CEF-MIERCUREA SIBIULUI | MIERCUREA SIBIULUI | SB | solar | 0.003 | 0.003 | 0 | 0 | CFP | N/A | DEER TS | 7020240201000 |  | 7020240201000 | 2024-06-21 | 2024
18774 |  | CEF-CORUNCA | CORUNCA | MS | solar | 0.00644 | 0.00644 | 0 | 0 | CFP | N/A | DEER TS | 7030240201358 |  | 7030240201358 | 2024-06-11 | 2024
18775 |  | CEF-GHIMBAV | GHIMBAV | BV | solar | 0.00455 | 0.00455 | 0 | 0 | CFP | N/A | DEER TS | 7010240202037 |  | 7010240202037 | 2024-06-03 | 2024
18776 |  | CEF-PRAID | PRAID | HR | solar | 0.006 | 0.006 | 0 | 0 | CFP | N/A | DEER TS | 7050240200583 |  | 7050240200583 | 2024-06-12 | 2024
18777 |  | CEF-BRASOV | BRASOV | BV | solar | 0.008 | 0.008 | 0 | 0 | CFP | N/A | DEER TS | 7010240202062 |  | 7010240202062 | 2024-06-07 | 2024
18778 |  | CEF-SIBIU | SIBIU | SB | solar | 0.004 | 0.004 | 0 | 0 | CFP | N/A | DEER TS | 7020240201037 |  | 7020240201037 | 2024-06-10 | 2024
18779 |  | CEF-SIBIU | SIBIU | SB | solar | 0.006 | 0.006 | 0 | 0 | CFP | N/A | DEER TS | 7020240201050 |  | 7020240201050 | 2024-06-07 | 2024
18780 |  | CEF-MIERCUREA CIUC | MIERCUREA CIUC | HR | solar | 0.005 | 0.005 | 0 | 0 | CFP | N/A | DEER TS | 7050240200592 |  | 7050240200592 | 2024-06-14 | 2024
18781 |  | CEF-SIBIU | SIBIU | SB | solar | 0.003 | 0.003 | 0 | 0 | CFP | N/A | DEER TS | 7020240201054 |  | 7020240201054 | 2024-06-07 | 2024
18782 |  | CEF-CHIRPAR | CHIRPAR | SB | solar | 0.006 | 0.006 | 0 | 0 | CFP | N/A | DEER TS | 7020240201059 |  | 7020240201059 | 2024-06-18 | 2024
18783 |  | CEF-SIBIU | SIBIU | SB | solar | 0.006 | 0.006 | 0 | 0 | CFP | N/A | DEER TS | 7020240201062 |  | 7020240201062 | 2024-06-25 | 2024
18784 |  | CEF-SELIMBAR | SELIMBAR | SB | solar | 0.006 | 0.006 | 0 | 0 | CFP | N/A | DEER TS | 7020240201067 |  | 7020240201067 | 2024-06-20 | 2024
18785 |  | CEF-SANCRAIU DE MURES | SANCRAIU DE MURES | MS | solar | 0.0054 | 0.0054 | 0 | 0 | CFP | N/A | DEER TS | 7030240201410 |  | 7030240201410 | 2024-06-19 | 2024
18786 |  | CEF-TARGU MURES | TARGU MURES | MS | solar | 0.0064 | 0.0064 | 0 | 0 | CFP | N/A | DEER TS | 7030240201433 |  | 7030240201433 | 2024-06-19 | 2024
18787 |  | CEF-CORUNCA | CORUNCA | MS | solar | 0.006 | 0.006 | 0 | 0 | CFP | N/A | DEER TS | 7030240201440 |  | 7030240201440 | 2024-06-20 | 2024
18788 |  | CEF-TARGU MURES | TARGU MURES | MS | solar | 0.0064 | 0.0064 | 0 | 0 | CFP | N/A | DEER TS | 7030240201458 |  | 7030240201458 | 2024-06-28 | 2024
18789 |  | CEF-REGHIN | REGHIN | MS | solar | 0.006 | 0.006 | 0 | 0 | CFP | N/A | DEER TS | 7030240201471 |  | 7030240201471 | 2024-06-06 | 2024
18790 |  | CEF-ERNEI | ERNEI | MS | solar | 0.0054 | 0.0054 | 0 | 0 | CFP | N/A | DEER TS | 7030240201474 |  | 7030240201474 | 2024-06-05 | 2024
18791 |  | CEF-TARGU MURES | TARGU MURES | MS | solar | 0.00598 | 0.00598 | 0 | 0 | CFP | N/A | DEER TS | 7030240201480 |  | 7030240201480 | 2024-06-17 | 2024
18792 |  | CEF-SANCRAIU DE MURES | SANCRAIU DE MURES | MS | solar | 0.0064 | 0.0064 | 0 | 0 | CFP | N/A | DEER TS | 7030240201479 |  | 7030240201479 | 2024-06-10 | 2024
18793 |  | CEF-CORUNCA | CORUNCA | MS | solar | 0.00598 | 0.00598 | 0 | 0 | CFP | N/A | DEER TS | 7030240201496 |  | 7030240201496 | 2024-06-05 | 2024
18794 |  | CEF-CORUNCA | CORUNCA | MS | solar | 0.00598 | 0.00598 | 0 | 0 | CFP | N/A | DEER TS | 7030240201499 |  | 7030240201499 | 2024-06-05 | 2024
18795 |  | CEF-RACU | RACU | HR | solar | 0.006 | 0.006 | 0 | 0 | CFP | N/A | DEER TS | 7050240200612 |  | 7050240200612 | 2024-06-07 | 2024
18796 |  | CEF-APOLDUL DE SUS | APOLDUL DE SUS | SB | solar | 0.006 | 0.006 | 0 | 0 | CFP | N/A | DEER TS | 7020240201128 |  | 7020240201128 | 2024-06-25 | 2024
18797 |  | CEF-SFANTUL GHEORGHE | SFANTUL GHEORGHE | CV | solar | 0.01 | 0.01 | 0 | 0 | CFP | N/A | DEER TS | 7060240200404 | 2024-03-24 | 7060240200404 | 2024-06-07 | 2024
18798 |  | CEF-VOILA | VOILA | BV | solar | 0.00328 | 0.00328 | 0 | 0 | CFP | N/A | DEER TS | 7010240202343 | 2024-03-06 | 7010240202343 | 2024-06-14 | 2024
18799 |  | CEF-SANCRAIU DE MURES | SANCRAIU DE MURES | MS | solar | 0.006 | 0.006 | 0 | 0 | CFP | N/A | DEER TS | 7030240201529 |  | 7030240201529 | 2024-06-28 | 2024
18800 |  | CEF-CEUASU DE CAMPIE | CEUASU DE CAMPIE | MS | solar | 0.0054 | 0.0054 | 0 | 0 | CFP | N/A | DEER TS | 7030240201536 |  | 7030240201536 | 2024-06-25 | 2024
18801 |  | CEF-APOLDUL DE JOS | APOLDUL DE JOS | SB | solar | 0.00552 | 0.00552 | 0 | 0 | CFP | N/A | DEER TS | 7020240201160 |  | 7020240201160 | 2024-06-25 | 2024
18802 |  | CEF-SANCRAIU DE MURES | SANCRAIU DE MURES | MS | solar | 0.006 | 0.006 | 0 | 0 | CFP | N/A | DEER TS | 7030240201567 |  | 7030240201567 | 2024-07-01 | 2024
18803 |  | CEF-SIBIU | SIBIU | SB | solar | 0.006 | 0.006 | 0 | 0 | CFP | N/A | DEER TS | 7020240201181 |  | 7020240201181 | 2024-06-10 | 2024
18804 |  | CEF-BOD | BOD | BV | solar | 0.0082 | 0.0082 | 0 | 0 | CFP | N/A | DEER TS | 7010240302442 |  | 7010240302442 | 2024-06-26 | 2024
18805 |  | CEF-POPLACA | POPLACA | SB | solar | 0.005 | 0.005 | 0 | 0 | CFP | N/A | DEER TS | 7020240301209 |  | 7020240301209 | 2024-06-05 | 2024
18806 |  | CEF-SELIMBAR | SELIMBAR | SB | solar | 0.006 | 0.006 | 0 | 0 | CFP | N/A | DEER TS | 7020240301215 |  | 7020240301215 | 2024-06-20 | 2024
18807 |  | CEF-SIBIU | SIBIU | SB | solar | 0.003 | 0.003 | 0 | 0 | CFP | N/A | DEER TS | 7020240301216 |  | 7020240301216 | 2024-06-28 | 2024
18808 |  | CEF-SIBIU | SIBIU | SB | solar | 0.005 | 0.005 | 0 | 0 | CFP | N/A | DEER TS | 7020240301229 |  | 7020240301229 | 2024-06-05 | 2024
18809 |  | CEF-TARGU MURES | TARGU MURES | MS | solar | 0.005 | 0.005 | 0 | 0 | CFP | N/A | DEER TS | 7030240301612 |  | 7030240301612 | 2024-06-28 | 2024
18810 |  | CEF-LIVEZILE | LIVEZILE | AB | solar | 0.006 | 0.006 | 0 | 0 | CFP | N/A | DEER TS | 7040240301084 |  | 7040240301084 | 2024-07-01 | 2024
18811 |  | CEF-MARTINIS | MARTINIS | HR | solar | 0.005 | 0.005 | 0 | 0 | CFP | N/A | DEER TS | 7050240300737 |  | 7050240300737 | 2024-06-24 | 2024
18812 |  | CEF-PREDEAL | PREDEAL | BV | solar | 0.006 | 0.006 | 0 | 0 | CFP | N/A | DEER TS | 7010240302620 |  | 7010240302620 | 2024-06-28 | 2024
18813 |  | CEF-TARGU MURES | TARGU MURES | MS | solar | 0.012 | 0.012 | 0 | 0 | CFP | N/A | DEER TS | 7030240301641 |  | 7030240301641 | 2024-06-28 | 2024
18814 |  | CEF-MIERCUREA CIUC | MIERCUREA CIUC | HR | solar | 0.006 | 0.006 | 0 | 0 | CFP | N/A | DEER TS | 7050240300748 |  | 7050240300748 | 2024-06-28 | 2024
18815 |  | CEF-SADU | SADU | SB | solar | 0.006 | 0.006 | 0 | 0 | CFP | N/A | DEER TS | 7020240301283 |  | 7020240301283 | 2024-06-03 | 2024
18816 |  | CEF-REMETEA | REMETEA | HR | solar | 0.0044 | 0.0044 | 0 | 0 | CFP | N/A | DEER TS | 7050240300755 |  | 7050240300755 | 2024-06-12 | 2024
18817 |  | CEF-CISNADIE | CISNADIE | SB | solar | 0.005 | 0.005 | 0 | 0 | CFP | N/A | DEER TS | 7020240301294 |  | 7020240301294 | 2024-06-06 | 2024
18818 |  | CEF-TARGU MURES | TARGU MURES | MS | solar | 0.005 | 0.005 | 0 | 0 | CFP | N/A | DEER TS | 7030240301655 |  | 7030240301655 | 2024-06-05 | 2024
18819 |  | CEF-MEDIAS | MEDIAS | SB | solar | 0.006 | 0.006 | 0 | 0 | CFP | N/A | DEER TS | 7020240301326 |  | 7020240301326 | 2024-06-03 | 2024
18820 |  | CEF-SIBIU | SIBIU | SB | solar | 0.005 | 0.005 | 0 | 0 | CFP | N/A | DEER TS | 7020240301327 |  | 7020240301327 | 2024-06-05 | 2024
18821 |  | CEF-CRISTESTI | CRISTESTI | MS | solar | 0.005 | 0.005 | 0 | 0 | CFP | N/A | DEER TS | 7030240301672 |  | 7030240301672 | 2024-06-20 | 2024
18822 |  | CEF-MIERCUREA CIUC | MIERCUREA CIUC | HR | solar | 0.006 | 0.006 | 0 | 0 | CFP | N/A | DEER TS | 7050240300776 |  | 7050240300776 | 2024-06-28 | 2024
18823 |  | CEF-SIBIU | SIBIU | SB | solar | 0.005 | 0.005 | 0 | 0 | CFP | N/A | DEER TS | 7020240301340 |  | 7020240301340 | 2024-06-11 | 2024
18824 |  | CEF-CISNADIE | CISNADIE | SB | solar | 0.005 | 0.005 | 0 | 0 | CFP | N/A | DEER TS | 7020240301345 |  | 7020240301345 | 2024-06-13 | 2024
18825 |  | CEF-SIBIU | SIBIU | SB | solar | 0.005 | 0.005 | 0 | 0 | CFP | N/A | DEER TS | 7020240301344 |  | 7020240301344 | 2024-06-10 | 2024
18826 |  | CEF-CISNADIE | CISNADIE | SB | solar | 0.005 | 0.005 | 0 | 0 | CFP | N/A | DEER TS | 7020240301349 |  | 7020240301349 | 2024-06-10 | 2024
18827 |  | CEF-CISNADIE | CISNADIE | SB | solar | 0.005 | 0.005 | 0 | 0 | CFP | N/A | DEER TS | 7020240301352 |  | 7020240301352 | 2024-06-11 | 2024
18828 |  | CEF-SIBIU | SIBIU | SB | solar | 0.006 | 0.006 | 0 | 0 | CFP | N/A | DEER TS | 7020240301353 |  | 7020240301353 | 2024-06-10 | 2024
18829 |  | CEF-TILISCA | TILISCA | SB | solar | 0.00321 | 0.00321 | 0 | 0 | CFP | N/A | DEER TS | 7020240301354 |  | 7020240301354 | 2024-06-21 | 2024
18830 |  | CEF-HODAC | HODAC | MS | solar | 0.003 | 0.003 | 0 | 0 | CFP | N/A | DEER TS | 7030240301694 |  | 7030240301694 | 2024-06-12 | 2024
18831 |  | CEF-SIBIU | SIBIU | SB | solar | 0.008 | 0.008 | 0 | 0 | CFP | N/A | DEER TS | 7020240301364 |  | 7020240301364 | 2024-06-07 | 2024
18832 |  | CEF-MALANCRAV | MALANCRAV | SB | solar | 0.008 | 0.008 | 0 | 0 | CFP | N/A | DEER TS | 7020240301367 |  | 7020240301367 | 2024-07-01 | 2024
18833 |  | CEF-ATID | ATID | HR | solar | 0.01 | 0.01 | 0 | 0 | CFP | N/A | DEER TS | 7050240300808 |  | 7050240300808 | 2024-06-24 | 2024
18834 |  | CEF-SIBIU | SIBIU | SB | solar | 0.005 | 0.005 | 0 | 0 | CFP | N/A | DEER TS | 7020240301373 |  | 7020240301373 | 2024-06-10 | 2024
18835 |  | CEF-SIBIU | SIBIU | SB | solar | 0.005 | 0.005 | 0 | 0 | CFP | N/A | DEER TS | 7020240301375 |  | 7020240301375 | 2024-06-11 | 2024
18836 |  | CEF-PREJMER | PREJMER | BV | solar | 0.00492 | 0.00492 | 0 | 0 | CFP | N/A | DEER TS | 7010240302774 |  | 7010240302774 | 2024-07-01 | 2024
18837 |  | CEF-SIBIU | SIBIU | SB | solar | 0.004 | 0.004 | 0 | 0 | CFP | N/A | DEER TS | 7020240301386 |  | 7020240301386 | 2024-06-10 | 2024
18838 |  | CEF-DANES | DANES | MS | solar | 0.006 | 0.006 | 0 | 0 | CFP | N/A | DEER TS | 7030240301749 |  | 7030240301749 | 2024-06-18 | 2024
18839 |  | CEF-SIBIU | SIBIU | SB | solar | 0.006 | 0.006 | 0 | 0 | CFP | N/A | DEER TS | 7020240301400 |  | 7020240301400 | 2024-06-10 | 2024
18840 |  | CEF-SIBIU | SIBIU | SB | solar | 0.005 | 0.005 | 0 | 0 | CFP | N/A | DEER TS | 7020240301408 |  | 7020240301408 | 2024-06-25 | 2024
18841 |  | CEF-CASOLT | CASOLT | SB | solar | 0.003 | 0.003 | 0 | 0 | CFP | N/A | DEER TS | 7020240301409 |  | 7020240301409 | 2024-06-26 | 2024
18842 |  | CEF-CISNADIE | CISNADIE | SB | solar | 0.005 | 0.005 | 0 | 0 | CFP | N/A | DEER TS | 7020240301412 |  | 7020240301412 | 2024-06-11 | 2024
18843 |  | CEF-SIBIU | SIBIU | SB | solar | 0.003 | 0.003 | 0 | 0 | CFP | N/A | DEER TS | 7020240301413 |  | 7020240301413 | 2024-06-25 | 2024
18844 |  | CEF-SIBIU | SIBIU | SB | solar | 0.006 | 0.006 | 0 | 0 | CFP | N/A | DEER TS | 7020240301419 |  | 7020240301419 | 2024-06-11 | 2024
18845 |  | CEF-SIBIU | SIBIU | SB | solar | 0.005 | 0.005 | 0 | 0 | CFP | N/A | DEER TS | 7020240301420 |  | 7020240301420 | 2024-06-25 | 2024
18846 |  | CEF-CODLEA | CODLEA | BV | solar | 0.006 | 0.006 | 0 | 0 | CFP | N/A | DEER TS | 7010240302837 |  | 7010240302837 | 2024-06-06 | 2024
18847 |  | CEF-MIERCUREA CIUC | MIERCUREA CIUC | HR | solar | 0.004 | 0.004 | 0 | 0 | CFP | N/A | DEER TS | 7050240300839 |  | 7050240300839 | 2024-06-19 | 2024
18848 |  | CEF-SIBIU | SIBIU | SB | solar | 0.005 | 0.005 | 0 | 0 | CFP | N/A | DEER TS | 7020240301482 |  | 7020240301482 | 2024-06-25 | 2024
18849 |  | CEF-SANTANA DE MURES | SANTANA DE MURES | MS | solar | 0.0054 | 0.0054 | 0 | 0 | CFP | N/A | DEER TS | 7030240301807 |  | 7030240301807 | 2024-06-06 | 2024
18850 |  | CEF-UNGHENI | UNGHENI | MS | solar | 0.005 | 0.005 | 0 | 0 | CFP | N/A | DEER TS | 7030240301808 |  | 7030240301808 | 2024-06-07 | 2024
18851 |  | CEF-TARNAVENI | TARNAVENI | MS | solar | 0.00552 | 0.00552 | 0 | 0 | CFP | N/A | DEER TS | 7030240301811 |  | 7030240301811 | 2024-06-19 | 2024
18852 |  | CEF-CISNADIE | CISNADIE | SB | solar | 0.003 | 0.003 | 0 | 0 | CFP | N/A | DEER TS | 7020240301497 |  | 7020240301497 | 2024-06-13 | 2024
18853 |  | CEF-SURA MICA | SURA MICA | SB | solar | 0.005 | 0.005 | 0 | 0 | CFP | N/A | DEER TS | 7020240301498 |  | 7020240301498 | 2024-06-18 | 2024
18854 |  | CEF-BRAN | BRAN | BV | solar | 0.005 | 0.005 | 0 | 0 | CFP | N/A | DEER TS | 7010240302888 |  | 7010240302888 | 2024-06-12 | 2024
18855 |  | CEF-ARPASUL DE SUS | ARPASUL DE SUS | SB | solar | 0.006225 | 0.006225 | 0 | 0 | CFP | N/A | DEER TS | 7020240301522 |  | 7020240301522 | 2024-06-25 | 2024
18856 |  | CEF-AIUD | AIUD | AB | solar | 0.012 | 0.012 | 0 | 0 | CFP | N/A | DEER TS | 7040240301232 |  | 7040240301232 | 2024-06-26 | 2024
18857 |  | CEF-VANATORI | VANATORI | MS | solar | 0.00328 | 0.00328 | 0 | 0 | CFP | N/A | DEER TS | 7030240301858 |  | 7030240301858 | 2024-06-11 | 2024
18858 |  | CEF-SIBIU | SIBIU | SB | solar | 0.003 | 0.003 | 0 | 0 | CFP | N/A | DEER TS | 7020240301540 |  | 7020240301540 | 2024-06-25 | 2024
18859 |  | CEF-CAMPENI | CAMPENI | AB | solar | 0.01 | 0.01 | 0 | 0 | CFP | N/A | DEER TS | 7040240301237 |  | 7040240301237 | 2024-06-18 | 2024
18860 |  | CEF-MIERCUREA CIUC | MIERCUREA CIUC | HR | solar | 0.005 | 0.005 | 0 | 0 | CFP | N/A | DEER TS | 7050240300874 |  | 7050240300874 | 2024-06-13 | 2024
18861 |  | CEF-SIBIU | SIBIU | SB | solar | 0.003 | 0.003 | 0 | 0 | CFP | N/A | DEER TS | 7020240301546 |  | 7020240301546 | 2024-06-10 | 2024
18862 |  | CEF-MIERCUREA CIUC | MIERCUREA CIUC | HR | solar | 0.003 | 0.003 | 0 | 0 | CFP | N/A | DEER TS | 7050240300875 |  | 7050240300875 | 2024-06-13 | 2024
18863 |  | CEF-CISNADIE | CISNADIE | SB | solar | 0.003 | 0.003 | 0 | 0 | CFP | N/A | DEER TS | 7020240301554 |  | 7020240301554 | 2024-06-26 | 2024
18864 |  | CEF-GHEORGHENI | GHEORGHENI | HR | solar | 0.005 | 0.005 | 0 | 0 | CFP | N/A | DEER TS | 7050240300884 |  | 7050240300884 | 2024-07-01 | 2024
18865 |  | CEF-CRISTESTI | CRISTESTI | MS | solar | 0.006 | 0.006 | 0 | 0 | CFP | N/A | DEER TS | 7030240301889 |  | 7030240301889 | 2024-06-19 | 2024
18866 |  | CEF-GHEORGHENI | GHEORGHENI | HR | solar | 0.00444 | 0.00444 | 0 | 0 | CFP | N/A | DEER TS | 7050240300892 |  | 7050240300892 | 2024-06-07 | 2024
18867 |  | CEF-TARGU MURES | TARGU MURES | MS | solar | 0.004 | 0.004 | 0 | 0 | CFP | N/A | DEER TS | 7030240301888 |  | 7030240301888 | 2024-06-07 | 2024
18868 |  | CEF-BRADESTI | BRADESTI | HR | solar | 0.00747 | 0.00747 | 0 | 0 | CFP | N/A | DEER TS | 7050240300891 |  | 7050240300891 | 2024-06-25 | 2024
18869 |  | CEF-RASNOV | RASNOV | BV | solar | 0.00825 | 0.00825 | 0 | 0 | CFP | N/A | DEER TS | 7010240302957 |  | 7010240302957 | 2024-06-14 | 2024
18870 |  | CEF-ORLAT | ORLAT | SB | solar | 0.005 | 0.005 | 0 | 0 | CFP | N/A | DEER TS | 7020240301576 |  | 7020240301576 | 2024-06-21 | 2024
18871 |  | CEF-CISNADIE | CISNADIE | SB | solar | 0.003 | 0.003 | 0 | 0 | CFP | N/A | DEER TS | 7020240301577 |  | 7020240301577 | 2024-06-21 | 2024
18872 |  | CEF-SIBIU | SIBIU | SB | solar | 0.005 | 0.005 | 0 | 0 | CFP | N/A | DEER TS | 7020240301580 |  | 7020240301580 | 2024-06-25 | 2024
18873 |  | CEF-SIBIU | SIBIU | SB | solar | 0.005 | 0.005 | 0 | 0 | CFP | N/A | DEER TS | 7020240301586 |  | 7020240301586 | 2024-06-25 | 2024
18874 |  | CEF-BRASOV | BRASOV | BV | solar | 0.005 | 0.005 | 0 | 0 | CFP | N/A | DEER TS | 7010240302972 |  | 7010240302972 | 2024-06-07 | 2024
18875 |  | CEF-POPLACA | POPLACA | SB | solar | 0.005 | 0.005 | 0 | 0 | CFP | N/A | DEER TS | 7020240301609 |  | 7020240301609 | 2024-06-25 | 2024
18876 |  | CEF-MEDIAS | MEDIAS | SB | solar | 0.0046 | 0.0046 | 0 | 0 | CFP | N/A | DEER TS | 7020240301611 |  | 7020240301611 | 2024-06-26 | 2024
18877 |  | CEF-SIBIU | SIBIU | SB | solar | 0.003 | 0.003 | 0 | 0 | CFP | N/A | DEER TS | 7020240301615 |  | 7020240301615 | 2024-06-25 | 2024
18878 |  | CEF-BRADESTI | BRADESTI | HR | solar | 0.00413 | 0.00413 | 0 | 0 | CFP | N/A | DEER TS | 7050240300915 |  | 7050240300915 | 2024-06-25 | 2024
18879 |  | CEF-CISNADIE | CISNADIE | SB | solar | 0.003 | 0.003 | 0 | 0 | CFP | N/A | DEER TS | 7020240301624 |  | 7020240301624 | 2024-06-25 | 2024
18880 |  | CEF-SIBIU | SIBIU | SB | solar | 0.006 | 0.006 | 0 | 0 | CFP | N/A | DEER TS | 7020240301626 |  | 7020240301626 | 2024-06-25 | 2024
18881 |  | CEF-MEDIAS | MEDIAS | SB | solar | 0.003 | 0.003 | 0 | 0 | CFP | N/A | DEER TS | 7020240301644 |  | 7020240301644 | 2024-06-03 | 2024
18882 |  | CEF-SELIMBAR | SELIMBAR | SB | solar | 0.00581 | 0.00581 | 0 | 0 | CFP | N/A | DEER TS | 7020240301656 |  | 7020240301656 | 2024-06-18 | 2024
18883 |  | CEF-SIBIU | SIBIU | SB | solar | 0.005 | 0.005 | 0 | 0 | CFP | N/A | DEER TS | 7020240301657 |  | 7020240301657 | 2024-06-25 | 2024
18884 |  | CEF-SIBIU | SIBIU | SB | solar | 0.003 | 0.003 | 0 | 0 | CFP | N/A | DEER TS | 7020240301658 |  | 7020240301658 | 2024-06-25 | 2024
18885 |  | CEF-SIBIU | SIBIU | SB | solar | 0.005 | 0.005 | 0 | 0 | CFP | N/A | DEER TS | 7020240301660 |  | 7020240301660 | 2024-06-25 | 2024
18886 |  | CEF-TARGU MURES | TARGU MURES | MS | solar | 0.00598 | 0.00598 | 0 | 0 | CFP | N/A | DEER TS | 7030240301972 |  | 7030240301972 | 2024-06-20 | 2024
18887 |  | CEF-SIBIU | SIBIU | SB | solar | 0.006 | 0.006 | 0 | 0 | CFP | N/A | DEER TS | 7020240301671 |  | 7020240301671 | 2024-06-07 | 2024
18888 |  | CEF-CORUNCA | CORUNCA | MS | solar | 0.00598 | 0.00598 | 0 | 0 | CFP | N/A | DEER TS | 7030240301995 |  | 7030240301995 | 2024-06-17 | 2024
18889 |  | CEF-MICA | MICA | MS | solar | 0.008 | 0.008 | 0 | 0 | CFP | N/A | DEER TS | 7030240302009 |  | 7030240302009 | 2024-06-27 | 2024
18890 |  | CEF-CARTA | CARTA | SB | solar | 0.005 | 0.005 | 0 | 0 | CFP | N/A | DEER TS | 7020240301680 |  | 7020240301680 | 2024-06-03 | 2024
18891 |  | CEF-PORUMBACUL DE JOS | PORUMBACUL DE JOS | SB | solar | 0.006 | 0.006 | 0 | 0 | CFP | N/A | DEER TS | 7020240301684 |  | 7020240301684 | 2024-06-03 | 2024
18892 |  | CEF-RASINARI | RASINARI | SB | solar | 0.005 | 0.005 | 0 | 0 | CFP | N/A | DEER TS | 7020240301689 |  | 7020240301689 | 2024-06-26 | 2024
18893 |  | CEF-SIBIU | SIBIU | SB | solar | 0.005 | 0.005 | 0 | 0 | CFP | N/A | DEER TS | 7020240301694 |  | 7020240301694 | 2024-06-25 | 2024
18894 |  | CEF-SIBIU | SIBIU | SB | solar | 0.003 | 0.003 | 0 | 0 | CFP | N/A | DEER TS | 7020240301695 |  | 7020240301695 | 2024-06-25 | 2024
18895 |  | CEF-SIBIU | SIBIU | SB | solar | 0.0119 | 0.0119 | 0 | 0 | CFP | N/A | DEER TS | 7020240301698 |  | 7020240301698 | 2024-06-05 | 2024
18896 |  | CEF-SIBIU | SIBIU | SB | solar | 0.006 | 0.006 | 0 | 0 | CFP | N/A | DEER TS | 7020240301700 |  | 7020240301700 | 2024-06-25 | 2024
18897 |  | CEF-TARLUNGENI | TARLUNGENI | BV | solar | 0.00598 | 0.00598 | 0 | 0 | CFP | N/A | DEER TS | 7010240303126 |  | 7010240303126 | 2024-06-26 | 2024
18898 |  | CEF-TARGU MURES | TARGU MURES | MS | solar | 0.006 | 0.006 | 0 | 0 | CFP | N/A | DEER TS | 7030240302037 |  | 7030240302037 | 2024-06-05 | 2024
18899 |  | CEF-SANCRAIU DE MURES | SANCRAIU DE MURES | MS | solar | 0.00552 | 0.00552 | 0 | 0 | CFP | N/A | DEER TS | 7030240302046 |  | 7030240302046 | 2024-06-28 | 2024
18900 |  | CEF-ALBA IULIA | ALBA IULIA | AB | solar | 0.003 | 0.003 | 0 | 0 | CFP | N/A | DEER TS | 7040240301404 |  | 7040240301404 | 2024-06-10 | 2024
18901 |  | CEF-CORUNCA | CORUNCA | MS | solar | 0.006 | 0.006 | 0 | 0 | CFP | N/A | DEER TS | 7030240302071 |  | 7030240302071 | 2024-06-19 | 2024
18902 |  | CEF-CORUNCA | CORUNCA | MS | solar | 0.005 | 0.005 | 0 | 0 | CFP | N/A | DEER TS | 7030240302075 |  | 7030240302075 | 2024-06-26 | 2024
18903 |  | CEF-LIVEZENI | LIVEZENI | MS | solar | 0.01 | 0.01 | 0 | 0 | CFP | N/A | DEER TS | 7030240302082 |  | 7030240302082 | 2024-06-11 | 2024
18904 |  | CEF-CRACIUNESTI | CRACIUNESTI | MS | solar | 0.003 | 0.003 | 0 | 0 | CFP | N/A | DEER TS | 7030240302087 |  | 7030240302087 | 2024-06-11 | 2024
18905 |  | CEF-SEBES | SEBES | AB | solar | 0.006 | 0.006 | 0 | 0 | CFP | N/A | DEER TS | 7040240301419 |  | 7040240301419 | 2024-06-04 | 2024
18906 |  | CEF-AIUD | AIUD | AB | solar | 0.207 | 0.207 | 0 | 0 | CFP | N/A | DEER TS | 7040240301434 |  | 7040240301434 | 2024-06-04 | 2024
18907 |  | CEF-HARMAN | HARMAN | BV | solar | 0.003 | 0.003 | 0 | 0 | CFP | N/A | DEER TS | 7010240303152 |  | 7010240303152 | 2024-06-03 | 2024
18908 |  | CEF-ALBA IULIA | ALBA IULIA | AB | solar | 0.015 | 0.015 | 0 | 0 | CFP | N/A | DEER TS | 7040240301424 |  | 7040240301424 | 2024-06-04 | 2024
18909 |  | CEF-ALBA IULIA | ALBA IULIA | AB | solar | 0.04 | 0.04 | 0 | 0 | CFP | N/A | DEER TS | 7040240301445 |  | 7040240301445 | 2024-06-04 | 2024
18910 |  | CEF-ALBA IULIA | ALBA IULIA | AB | solar | 0.05 | 0.05 | 0 | 0 | CFP | N/A | DEER TS | 7040240301446 |  | 7040240301446 | 2024-06-04 | 2024
18911 |  | CEF-SEBES | SEBES | AB | solar | 0.06 | 0.06 | 0 | 0 | CFP | N/A | DEER TS | 7040240301450 |  | 7040240301450 | 2024-06-04 | 2024
18912 |  | CEF-CIUGUD | CIUGUD | AB | solar | 0.03 | 0.03 | 0 | 0 | CFP | N/A | DEER TS | 7040240301451 |  | 7040240301451 | 2024-06-04 | 2024
18913 |  | CEF-ALBA IULIA | ALBA IULIA | AB | solar | 0.06 | 0.06 | 0 | 0 | CFP | N/A | DEER TS | 7040240301453 |  | 7040240301453 | 2024-06-05 | 2024
18914 |  | CEF-CAMPENI | CAMPENI | AB | solar | 0.061 | 0.061 | 0 | 0 | CFP | N/A | DEER TS | 7040240301456 |  | 7040240301456 | 2024-06-04 | 2024
18915 |  | CEF-CAMPENI | CAMPENI | AB | solar | 0.04 | 0.04 | 0 | 0 | CFP | N/A | DEER TS | 7040240301466 |  | 7040240301466 | 2024-06-04 | 2024
18916 |  | CEF-CUGIR | CUGIR | AB | solar | 0.039 | 0.039 | 0 | 0 | CFP | N/A | DEER TS | 7040240301469 |  | 7040240301469 | 2024-06-03 | 2024
18917 |  | CEF-SIBIU | SIBIU | SB | solar | 0.005 | 0.005 | 0 | 0 | CFP | N/A | DEER TS | 7020240301776 |  | 7020240301776 | 2024-06-07 | 2024
18918 |  | CEF-OCNA MURES | OCNA MURES | AB | solar | 0.03 | 0.03 | 0 | 0 | CFP | N/A | DEER TS | 7040240301473 |  | 7040240301473 | 2024-06-04 | 2024
18919 |  | CEF-TARNAVENI | TARNAVENI | MS | solar | 0.00202 | 0.00202 | 0 | 0 | CFP | N/A | DEER TS | 7030240302163 |  | 7030240302163 | 2024-06-06 | 2024
18920 |  | CEF-GHEORGHENI | GHEORGHENI | HR | solar | 0.003 | 0.003 | 0 | 0 | CFP | N/A | DEER TS | 7050240300992 |  | 7050240300992 | 2024-06-07 | 2024
18921 |  | CEF-BLAJEL | BLAJEL | SB | solar | 0.00455 | 0.00455 | 0 | 0 | CFP | N/A | DEER TS | 7020240301829 |  | 7020240301829 | 2024-06-26 | 2024
18922 |  | CEF-BRADESTI | BRADESTI | HR | solar | 0.005 | 0.005 | 0 | 0 | CFP | N/A | DEER TS | 7050240301011 |  | 7050240301011 | 2024-06-25 | 2024
18923 |  | CEF-TARGU MURES | TARGU MURES | MS | solar | 0.006 | 0.006 | 0 | 0 | CFP | N/A | DEER TS | 7030240302191 |  | 7030240302191 | 2024-06-26 | 2024
18924 |  | CEF-SANCRAIU DE MURES | SANCRAIU DE MURES | MS | solar | 0.00582 | 0.00582 | 0 | 0 | CFP | N/A | DEER TS | 7030240302197 |  | 7030240302197 | 2024-06-05 | 2024
18925 |  | CEF-MEDIAS | MEDIAS | SB | solar | 0.006 | 0.006 | 0 | 0 | CFP | N/A | DEER TS | 7020240301885 |  | 7020240301885 | 2024-06-26 | 2024
18926 |  | CEF-MIERCUREA NIRAJULUI | MIERCUREA NIRAJULUI | MS | solar | 0.005 | 0.005 | 0 | 0 | CFP | N/A | DEER TS | 7030240302240 |  | 7030240302240 | 2024-06-18 | 2024
18927 |  | CEF-SASCHIZ | SASCHIZ | MS | solar | 0.006 | 0.006 | 0 | 0 | CFP | N/A | DEER TS | 7030240302243 |  | 7030240302243 | 2024-06-12 | 2024
18928 |  | CEF-SELIMBAR | SELIMBAR | SB | solar | 0.01 | 0.01 | 0 | 0 | CFP | N/A | DEER TS | 7020240301898 | 2024-04-05 | 7020240301898 | 2024-06-19 | 2024
18929 |  | CEF-CODLEA | CODLEA | BV | solar | 0.0082 | 0.0082 | 0 | 0 | CFP | N/A | DEER TS | 7010240303278 |  | 7010240303278 | 2024-06-06 | 2024
18930 |  | CEF-GHEORGHENI | GHEORGHENI | HR | solar | 0.005 | 0.005 | 0 | 0 | CFP | N/A | DEER TS | 7050240301038 |  | 7050240301038 | 2024-06-14 | 2024
18931 |  | CEF-BATOS | BATOS | MS | solar | 0.00598 | 0.00598 | 0 | 0 | CFP | N/A | DEER TS | 7030240302256 |  | 7030240302256 | 2024-06-12 | 2024
18932 |  | CEF-MEDIAS | MEDIAS | SB | solar | 0.003 | 0.003 | 0 | 0 | CFP | N/A | DEER TS | 7020240301913 |  | 7020240301913 | 2024-06-26 | 2024
18933 |  | CEF-MEDIAS | MEDIAS | SB | solar | 0.003 | 0.003 | 0 | 0 | CFP | N/A | DEER TS | 7020240301915 |  | 7020240301915 | 2024-06-21 | 2024
18934 |  | CEF-MEDIAS | MEDIAS | SB | solar | 0.005 | 0.005 | 0 | 0 | CFP | N/A | DEER TS | 7020240301916 |  | 7020240301916 | 2024-06-26 | 2024
18935 |  | CEF-GANESTI | GANESTI | MS | solar | 0.006 | 0.006 | 0 | 0 | CFP | N/A | DEER TS | 7030240302273 |  | 7030240302273 | 2024-06-13 | 2024
18936 |  | CEF-SANCRAIU DE MURES | SANCRAIU DE MURES | MS | solar | 0.00574 | 0.00574 | 0 | 0 | CFP | N/A | DEER TS | 7030240302271 |  | 7030240302271 | 2024-06-06 | 2024
18937 |  | CEF-SELIMBAR | SELIMBAR | SB | solar | 0.005 | 0.005 | 0 | 0 | CFP | N/A | DEER TS | 7020240301929 |  | 7020240301929 | 2024-06-05 | 2024
18938 |  | CEF-IDECIU DE JOS | IDECIU DE JOS | MS | solar | 0.005 | 0.005 | 0 | 0 | CFP | N/A | DEER TS | 7030240302293 |  | 7030240302293 | 2024-06-17 | 2024
18939 |  | CEF-SIBIU | SIBIU | SB | solar | 0.0032 | 0.0032 | 0 | 0 | CFP | N/A | DEER TS | 7020240301947 |  | 7020240301947 | 2024-06-28 | 2024
18940 |  | CEF-SIBIU | SIBIU | SB | solar | 0.00368 | 0.00368 | 0 | 0 | CFP | N/A | DEER TS | 7020240301952 |  | 7020240301952 | 2024-06-18 | 2024
18941 |  | CEF-SANTANA DE MURES | SANTANA DE MURES | MS | solar | 0.00598 | 0.00598 | 0 | 0 | CFP | N/A | DEER TS | 7030240302314 |  | 7030240302314 | 2024-06-06 | 2024
18942 |  | CEF-MIERCUREA NIRAJULUI | MIERCUREA NIRAJULUI | MS | solar | 0.00598 | 0.00598 | 0 | 0 | CFP | N/A | DEER TS | 7030240302318 |  | 7030240302318 | 2024-07-01 | 2024
18943 |  | CEF-CORUNCA | CORUNCA | MS | solar | 0.006 | 0.006 | 0 | 0 | CFP | N/A | DEER TS | 7030240302332 |  | 7030240302332 | 2024-06-03 | 2024
18944 |  | CEF-CORUNCA | CORUNCA | MS | solar | 0.00552 | 0.00552 | 0 | 0 | CFP | N/A | DEER TS | 7030240302334 |  | 7030240302334 | 2024-06-28 | 2024
18945 |  | CEF-LUDOS | LUDOS | SB | solar | 0.006 | 0.006 | 0 | 0 | CFP | N/A | DEER TS | 7020240301981 |  | 7020240301981 | 2024-06-21 | 2024
18946 |  | CEF-GHIMBAV | GHIMBAV | BV | solar | 0.003 | 0.003 | 0 | 0 | CFP | N/A | DEER TS | 7010240303377 |  | 7010240303377 | 2024-06-20 | 2024
18947 |  | CEF-MEDIAS | MEDIAS | SB | solar | 0.006 | 0.006 | 0 | 0 | CFP | N/A | DEER TS | 7020240302006 |  | 7020240302006 | 2024-06-28 | 2024
18948 |  | CEF-CISNADIOARA | CISNADIOARA | SB | solar | 0.006 | 0.006 | 0 | 0 | CFP | N/A | DEER TS | 7020240302013 |  | 7020240302013 | 2024-06-03 | 2024
18949 |  | CEF-CICEU | CICEU | HR | solar | 0.00303 | 0.00303 | 0 | 0 | CFP | N/A | DEER TS | 7050240301102 |  | 7050240301102 | 2024-06-20 | 2024
18950 |  | CEF-CORUNCA | CORUNCA | MS | solar | 0.006 | 0.006 | 0 | 0 | CFP | N/A | DEER TS | 7030240302395 |  | 7030240302395 | 2024-06-26 | 2024
18951 |  | CEF-CORUNCA | CORUNCA | MS | solar | 0.006 | 0.006 | 0 | 0 | CFP | N/A | DEER TS | 7030240302402 |  | 7030240302402 | 2024-06-11 | 2024
18952 |  | CEF-CIUMANI | CIUMANI | HR | solar | 0.006 | 0.006 | 0 | 0 | CFP | N/A | DEER TS | 7050240301111 |  | 7050240301111 | 2024-06-25 | 2024
18953 |  | CEF-ZARNESTI | ZARNESTI | BV | solar | 0.0083 | 0.0083 | 0 | 0 | CFP | N/A | DEER TS | 7010240303430 |  | 7010240303430 | 2024-06-17 | 2024
18954 |  | CEF-TELIU | TELIU | BV | solar | 0.0083 | 0.0083 | 0 | 0 | CFP | N/A | DEER TS | 7010240303438 |  | 7010240303438 | 2024-06-17 | 2024
18955 |  | CEF-SANCRAIU DE MURES | SANCRAIU DE MURES | MS | solar | 0.00588 | 0.00588 | 0 | 0 | CFP | N/A | DEER TS | 7030240302429 |  | 7030240302429 | 2024-06-06 | 2024
18956 |  | CEF-SIGHISOARA | SIGHISOARA | MS | solar | 0.00598 | 0.00598 | 0 | 0 | CFP | N/A | DEER TS | 7030240302431 |  | 7030240302431 | 2024-06-05 | 2024
18957 |  | CEF-LIVEZENI | LIVEZENI | MS | solar | 0.004 | 0.004 | 0 | 0 | CFP | N/A | DEER TS | 7030240302433 |  | 7030240302433 | 2024-06-28 | 2024
18958 |  | CEF-SANTANA DE MURES | SANTANA DE MURES | MS | solar | 0.0055 | 0.0055 | 0 | 0 | CFP | N/A | DEER TS | 7030240302434 |  | 7030240302434 | 2024-06-19 | 2024
18959 |  | CEF-MEDIAS | MEDIAS | SB | solar | 0.004 | 0.004 | 0 | 0 | CFP | N/A | DEER TS | 7020240302050 |  | 7020240302050 | 2024-06-28 | 2024
18960 |  | CEF-BLAJEL | BLAJEL | SB | solar | 0.005 | 0.005 | 0 | 0 | CFP | N/A | DEER TS | 7020240302057 |  | 7020240302057 | 2024-06-28 | 2024
18961 |  | CEF-CORUND | CORUND | HR | solar | 0.006 | 0.006 | 0 | 0 | CFP | N/A | DEER TS | 7050240301123 |  | 7050240301123 | 2024-06-25 | 2024
18962 |  | CEF-PORUMBACUL DE SUS | PORUMBACUL DE SUS | SB | solar | 0.005 | 0.005 | 0 | 0 | CFP | N/A | DEER TS | 7020240302068 |  | 7020240302068 | 2024-06-03 | 2024
18963 |  | CEF-SUPLAC | SUPLAC | MS | solar | 0.005 | 0.005 | 0 | 0 | CFP | N/A | DEER TS | 7030240302464 |  | 7030240302464 | 2024-06-10 | 2024
18964 |  | CEF-VANATORI | VANATORI | MS | solar | 0.005 | 0.005 | 0 | 0 | CFP | N/A | DEER TS | 7030240302465 |  | 7030240302465 | 2024-06-11 | 2024
18965 |  | CEF-SIBIU | SIBIU | SB | solar | 0.005 | 0.005 | 0 | 0 | CFP | N/A | DEER TS | 7020240302073 |  | 7020240302073 | 2024-06-26 | 2024
18966 |  | CEF-SIBIU | SIBIU | SB | solar | 0.005 | 0.005 | 0 | 0 | CFP | N/A | DEER TS | 7020240302075 |  | 7020240302075 | 2024-06-28 | 2024
18967 |  | CEF-REMETEA | REMETEA | HR | solar | 0.003 | 0.003 | 0 | 0 | CFP | N/A | DEER TS | 7050240301134 |  | 7050240301134 | 2024-06-07 | 2024
18968 |  | CEF-FELICENI | FELICENI | HR | solar | 0.005 | 0.005 | 0 | 0 | CFP | N/A | DEER TS | 7050240301136 |  | 7050240301136 | 2024-06-25 | 2024
18969 |  | CEF-CICEU | CICEU | HR | solar | 0.005 | 0.005 | 0 | 0 | CFP | N/A | DEER TS | 7050240301137 |  | 7050240301137 | 2024-06-21 | 2024
18970 |  | CEF-BRASOV | BRASOV | BV | solar | 0.006 | 0.006 | 0 | 0 | CFP | N/A | DEER TS | 7010240303465 |  | 7010240303465 | 2024-07-01 | 2024
18971 |  | CEF-FRUMOASA | FRUMOASA | HR | solar | 0.004 | 0.004 | 0 | 0 | CFP | N/A | DEER TS | 7050240301141 |  | 7050240301141 | 2024-06-20 | 2024
18972 |  | CEF-SICULENI | SICULENI | HR | solar | 0.005 | 0.005 | 0 | 0 | CFP | N/A | DEER TS | 7050240301142 |  | 7050240301142 | 2024-06-14 | 2024
18973 |  | CEF-BRASOV | BRASOV | BV | solar | 0.006 | 0.006 | 0 | 0 | CFP | N/A | DEER TS | 7010240303485 |  | 7010240303485 | 2024-06-13 | 2024
18974 |  | CEF-VULCAN | VULCAN | BV | solar | 0.005 | 0.005 | 0 | 0 | CFP | N/A | DEER TS | 7010240303486 |  | 7010240303486 | 2024-06-14 | 2024
18975 |  | CEF-ODORHEIU SECUIESC | ODORHEIU SECUIESC | HR | solar | 0.006 | 0.006 | 0 | 0 | CFP | N/A | DEER TS | 7050240301148 |  | 7050240301148 | 2024-06-25 | 2024
18976 |  | CEF-SELIMBAR | SELIMBAR | SB | solar | 0.005 | 0.005 | 0 | 0 | CFP | N/A | DEER TS | 7020240302119 |  | 7020240302119 | 2024-06-06 | 2024
18977 |  | CEF-SIBIU | SIBIU | SB | solar | 0.006 | 0.006 | 0 | 0 | CFP | N/A | DEER TS | 7020240302127 |  | 7020240302127 | 2024-06-26 | 2024
18978 |  | CEF-MICASASA | MICASASA | SB | solar | 0.005 | 0.005 | 0 | 0 | CFP | N/A | DEER TS | 7020240302130 |  | 7020240302130 | 2024-06-03 | 2024
18979 |  | CEF-sibiu | sibiu | SB | solar | 0.005 | 0.005 | 0 | 0 | CFP | N/A | DEER TS | 7020240302151 |  | 7020240302151 | 2024-06-27 | 2024
18980 |  | CEF-FAGARAS | FAGARAS | BV | solar | 0.0126 | 0.0126 | 0 | 0 | CFP | N/A | DEER TS | 7010240303530 |  | 7010240303530 | 2024-06-07 | 2024
18981 |  | CEF-BRASOV | BRASOV | BV | solar | 0.01426 | 0.01426 | 0 | 0 | CFP | N/A | DEER TS | 7010240303535 |  | 7010240303535 | 2024-06-07 | 2024
18982 |  | CEF-BRASOV | BRASOV | BV | solar | 0.01472 | 0.01472 | 0 | 0 | CFP | N/A | DEER TS | 7010240303538 |  | 7010240303538 | 2024-06-07 | 2024
18983 |  | CEF-CORUNCA | CORUNCA | MS | solar | 0.006 | 0.006 | 0 | 0 | CFP | N/A | DEER TS | 7030240302519 |  | 7030240302519 | 2024-06-28 | 2024
18984 |  | CEF-LUNGA | LUNGA | CV | solar | 0.00328 | 0.00328 | 0 | 0 | CFP | N/A | DEER TS | 7060240300680 |  | 7060240300680 | 2024-06-17 | 2024
18985 |  | CEF-SEBESUL DE JOS | SEBESUL DE JOS | SB | solar | 0.003 | 0.003 | 0 | 0 | CFP | N/A | DEER TS | 7020240302167 |  | 7020240302167 | 2024-06-03 | 2024
18986 |  | CEF-CORUNCA | CORUNCA | MS | solar | 0.00598 | 0.00598 | 0 | 0 | CFP | N/A | DEER TS | 7030240302538 |  | 7030240302538 | 2024-06-06 | 2024
18987 |  | CEF-TARGU MURES | TARGU MURES | MS | solar | 0.00506 | 0.00506 | 0 | 0 | CFP | N/A | DEER TS | 7030240302536 |  | 7030240302536 | 2024-06-17 | 2024
18988 |  | CEF-SANCRAIU DE MURES | SANCRAIU DE MURES | MS | solar | 0.00588 | 0.00588 | 0 | 0 | CFP | N/A | DEER TS | 7030240302553 |  | 7030240302553 | 2024-06-20 | 2024
18989 |  | CEF-SANTANA DE MURES | SANTANA DE MURES | MS | solar | 0.006 | 0.006 | 0 | 0 | CFP | N/A | DEER TS | 7030240302557 |  | 7030240302557 | 2024-06-06 | 2024
18990 |  | CEF-HARMAN | HARMAN | BV | solar | 0.005 | 0.005 | 0 | 0 | CFP | N/A | DEER TS | 7010240303579 |  | 7010240303579 | 2024-07-01 | 2024
18991 |  | CEF-FAGARAS | FAGARAS | BV | solar | 0.004 | 0.004 | 0 | 0 | CFP | N/A | DEER TS | 7010240303584 |  | 7010240303584 | 2024-06-06 | 2024
18992 |  | CEF-SIBIU | SIBIU | SB | solar | 0.00675 | 0.00675 | 0 | 0 | CFP | N/A | DEER TS | 7020240302204 |  | 7020240302204 | 2024-06-26 | 2024
18993 |  | CEF-MAGHERANI | MAGHERANI | MS | solar | 0.13 | 0.13 | 0 | 0 | CFP | N/A | DEER TS | 7030240302573 | 2024-03-29 | 7030240302573 | 2024-06-25 | 2024
18994 |  | CEF-SANCRAIU DE MURES | SANCRAIU DE MURES | MS | solar | 0.005 | 0.005 | 0 | 0 | CFP | N/A | DEER TS | 7030240302584 |  | 7030240302584 | 2024-06-27 | 2024
18995 |  | CEF-AIUD | AIUD | AB | solar | 0.00616 | 0.00616 | 0 | 0 | CFP | N/A | DEER TS | 7040240301697 |  | 7040240301697 | 2024-06-12 | 2024
18996 |  | CEF-SIBOT | SIBOT | AB | solar | 0.00495 | 0.00495 | 0 | 0 | CFP | N/A | DEER TS | 7040240301698 |  | 7040240301698 | 2024-06-26 | 2024
18997 |  | CEF-SIBIEL | SIBIEL | SB | solar | 0.005 | 0.005 | 0 | 0 | CFP | N/A | DEER TS | 7020240302234 |  | 7020240302234 | 2024-06-03 | 2024
18998 |  | CEF-BLAJEL | BLAJEL | SB | solar | 0.004 | 0.004 | 0 | 0 | CFP | N/A | DEER TS | 7020240302247 |  | 7020240302247 | 2024-07-01 | 2024
18999 |  | CEF-SIBIU | SIBIU | SB | solar | 0.006 | 0.006 | 0 | 0 | CFP | N/A | DEER TS | 7020240302266 |  | 7020240302266 | 2024-06-27 | 2024
19000 |  | CEF-CISNADIE | CISNADIE | SB | solar | 0.0032 | 0.0032 | 0 | 0 | CFP | N/A | DEER TS | 7020240302270 |  | 7020240302270 | 2024-06-11 | 2024
19001 |  | CEF-SIBIU | SIBIU | SB | solar | 0.022295 | 0.022295 | 0 | 0 | CFP | N/A | DEER TS | 7020240302271 |  | 7020240302271 | 2024-06-28 | 2024
19002 |  | CEF-LUDUS | LUDUS | MS | solar | 0.005 | 0.005 | 0 | 0 | CFP | N/A | DEER TS | 7030240302638 |  | 7030240302638 | 2024-06-26 | 2024
19003 |  | CEF-CARTA | CARTA | HR | solar | 0.005 | 0.005 | 0 | 0 | CFP | N/A | DEER TS | 7050240301201 |  | 7050240301201 | 2024-06-13 | 2024
19004 |  | CEF-CURCIU | CURCIU | SB | solar | 0.003 | 0.003 | 0 | 0 | CFP | N/A | DEER TS | 7020240302277 |  | 7020240302277 | 2024-06-03 | 2024
19005 |  | CEF-MADARAS | MADARAS | HR | solar | 0.004 | 0.004 | 0 | 0 | CFP | N/A | DEER TS | 7050240301210 |  | 7050240301210 | 2024-06-17 | 2024
19006 |  | CEF-SANPETRU | SANPETRU | BV | solar | 0.00492 | 0.00492 | 0 | 0 | CFP | N/A | DEER TS | 7010240303699 |  | 7010240303699 | 2024-07-01 | 2024
19007 |  | CEF-SUSENI | SUSENI | HR | solar | 0.005 | 0.005 | 0 | 0 | CFP | N/A | DEER TS | 7050240301216 |  | 7050240301216 | 2024-06-10 | 2024
19008 |  | CEF-BLAJEL | BLAJEL | SB | solar | 0.006 | 0.006 | 0 | 0 | CFP | N/A | DEER TS | 7020240302322 |  | 7020240302322 | 2024-07-01 | 2024
19009 |  | CEF-SIBIU | SIBIU | SB | solar | 0.003 | 0.003 | 0 | 0 | CFP | N/A | DEER TS | 7020240302331 |  | 7020240302331 | 2024-06-10 | 2024
19010 |  | CEF-TOMESTI | TOMESTI | HR | solar | 0.0126 | 0.0126 | 0 | 0 | CFP | N/A | DEER TS | 7050240301223 |  | 7050240301223 | 2024-06-12 | 2024
19011 |  | CEF-CORUNCA | CORUNCA | MS | solar | 0.00598 | 0.00598 | 0 | 0 | CFP | N/A | DEER TS | 7030240302676 |  | 7030240302676 | 2024-06-19 | 2024
19012 |  | CEF-REGHIN | REGHIN | MS | solar | 0.006 | 0.006 | 0 | 0 | CFP | N/A | DEER TS | 7030240302681 |  | 7030240302681 | 2024-06-05 | 2024
19013 |  | CEF-SOLOVASTRU | SOLOVASTRU | MS | solar | 0.006 | 0.006 | 0 | 0 | CFP | N/A | DEER TS | 7030240302684 |  | 7030240302684 | 2024-06-20 | 2024
19014 |  | CEF-SANCRAIU DE MURES | SANCRAIU DE MURES | MS | solar | 0.00552 | 0.00552 | 0 | 0 | CFP | N/A | DEER TS | 7030240302686 |  | 7030240302686 | 2024-07-01 | 2024
19015 |  | CEF-HARMAN | HARMAN | BV | solar | 0.00728 | 0.00728 | 0 | 0 | CFP | N/A | DEER TS | 7010240303778 |  | 7010240303778 | 2024-06-26 | 2024
19016 |  | CEF-HALCHIU | HALCHIU | BV | solar | 0.00333 | 0.00333 | 0 | 0 | CFP | N/A | DEER TS | 7010240303792 |  | 7010240303792 | 2024-06-12 | 2024
19017 |  | CEF-TARGU MURES | TARGU MURES | MS | solar | 0.01 | 0.01 | 0 | 0 | CFP | N/A | DEER TS | 7030240302701 |  | 7030240302701 | 2024-06-13 | 2024
19018 |  | CEF-ATEL | ATEL | SB | solar | 0.008 | 0.008 | 0 | 0 | CFP | N/A | DEER TS | 7020240302364 |  | 7020240302364 | 2024-06-06 | 2024
19019 |  | CEF-MONOR | MONOR | MS | solar | 0.006 | 0.006 | 0 | 0 | CFP | N/A | DEER TS | 7030240302703 |  | 7030240302703 | 2024-06-06 | 2024
19020 |  | CEF-SIBIU | SIBIU | SB | solar | 0.005 | 0.005 | 0 | 0 | CFP | N/A | DEER TS | 7020240302367 |  | 7020240302367 | 2024-06-07 | 2024
19021 |  | CEF-TARLUNGENI | TARLUNGENI | BV | solar | 0.005 | 0.005 | 0 | 0 | CFP | N/A | DEER TS | 7010240303810 |  | 7010240303810 | 2024-06-20 | 2024
19022 |  | CEF-RACU | RACU | HR | solar | 0.003 | 0.003 | 0 | 0 | CFP | N/A | DEER TS | 7050240301243 |  | 7050240301243 | 2024-06-25 | 2024
19023 |  | CEF-CICEU | CICEU | HR | solar | 0.003 | 0.003 | 0 | 0 | CFP | N/A | DEER TS | 7050240301245 |  | 7050240301245 | 2024-06-07 | 2024
19024 |  | CEF-TARNAVENI | TARNAVENI | MS | solar | 0.006 | 0.006 | 0 | 0 | CFP | N/A | DEER TS | 7030240302729 |  | 7030240302729 | 2024-06-06 | 2024
19025 |  | CEF-SIBIU | SIBIU | SB | solar | 0.005 | 0.005 | 0 | 0 | CFP | N/A | DEER TS | 7020240302401 |  | 7020240302401 | 2024-06-28 | 2024
19026 |  | CEF-BOD | BOD | BV | solar | 0.21924 | 0.21924 | 0 | 0 | CFP | N/A | DEER TS | 7010240303836 |  | 7010240303836 | 2024-06-13 | 2024
19027 |  | CEF-SACELE | SACELE | BV | solar | 0.006 | 0.006 | 0 | 0 | CFP | N/A | DEER TS | 7010240303847 |  | 7010240303847 | 2024-06-28 | 2024
19028 |  | CEF-TARNAVENI | TARNAVENI | MS | solar | 0.00404 | 0.00404 | 0 | 0 | CFP | N/A | DEER TS | 7030240302742 |  | 7030240302742 | 2024-06-13 | 2024
19029 |  | CEF-AVRIG | AVRIG | SB | solar | 0.003 | 0.003 | 0 | 0 | CFP | N/A | DEER TS | 7020240302406 |  | 7020240302406 | 2024-06-21 | 2024
19030 |  | CEF-SIGHISOARA | SIGHISOARA | MS | solar | 0.006 | 0.006 | 0 | 0 | CFP | N/A | DEER TS | 7030240302752 |  | 7030240302752 | 2024-06-19 | 2024
19031 |  | CEF-LIVEZENI | LIVEZENI | MS | solar | 0.005 | 0.005 | 0 | 0 | CFP | N/A | DEER TS | 7030240302757 |  | 7030240302757 | 2024-06-18 | 2024
19032 |  | CEF-SELIMBAR | SELIMBAR | SB | solar | 0.005 | 0.005 | 0 | 0 | CFP | N/A | DEER TS | 7020240302443 |  | 7020240302443 | 2024-06-11 | 2024
19033 |  | CEF-SELIMBAR | SELIMBAR | SB | solar | 0.006 | 0.006 | 0 | 0 | CFP | N/A | DEER TS | 7020240302445 |  | 7020240302445 | 2024-06-20 | 2024
19034 |  | CEF-TARGU MURES | TARGU MURES | MS | solar | 0.006 | 0.006 | 0 | 0 | CFP | N/A | DEER TS | 7030240402768 |  | 7030240402768 | 2024-06-03 | 2024
19035 |  | CEF-LIVEZENI | LIVEZENI | MS | solar | 0.0153 | 0.0153 | 0 | 0 | CFP | N/A | DEER TS | 7030240402774 |  | 7030240402774 | 2024-06-20 | 2024
19036 |  | CEF-TARGU MURES | TARGU MURES | MS | solar | 0.027 | 0.027 | 0 | 0 | CFP | N/A | DEER TS | 7030240402793 |  | 7030240402793 | 2024-06-19 | 2024
19037 |  | CEF-TARGU MURES | TARGU MURES | MS | solar | 0.006 | 0.006 | 0 | 0 | CFP | N/A | DEER TS | 7030240402808 |  | 7030240402808 | 2024-06-07 | 2024
19038 |  | CEF-VLAHITA | VLAHITA | HR | solar | 0.006 | 0.006 | 0 | 0 | CFP | N/A | DEER TS | 7050240401259 |  | 7050240401259 | 2024-06-13 | 2024
19039 |  | CEF-SIBIU | SIBIU | SB | solar | 0.006 | 0.006 | 0 | 0 | CFP | N/A | DEER TS | 7020240402489 |  | 7020240402489 | 2024-06-26 | 2024
19040 |  | CEF-CISNADIE | CISNADIE | SB | solar | 0.005 | 0.005 | 0 | 0 | CFP | N/A | DEER TS | 7020240402490 |  | 7020240402490 | 2024-06-27 | 2024
19041 |  | CEF-SIBIU | SIBIU | SB | solar | 0.005 | 0.005 | 0 | 0 | CFP | N/A | DEER TS | 7020240402493 |  | 7020240402493 | 2024-06-26 | 2024
19042 |  | CEF-SELIMBAR | SELIMBAR | SB | solar | 0.006 | 0.006 | 0 | 0 | CFP | N/A | DEER TS | 7020240402496 |  | 7020240402496 | 2024-06-05 | 2024
19043 |  | CEF-MEDIAS | MEDIAS | SB | solar | 0.008 | 0.008 | 0 | 0 | CFP | N/A | DEER TS | 7020240402502 |  | 7020240402502 | 2024-06-26 | 2024
19044 |  | CEF-SELIMBAR | SELIMBAR | SB | solar | 0.005 | 0.005 | 0 | 0 | CFP | N/A | DEER TS | 7020240402515 |  | 7020240402515 | 2024-06-11 | 2024
19045 |  | CEF-SELIMBAR | SELIMBAR | SB | solar | 0.005 | 0.005 | 0 | 0 | CFP | N/A | DEER TS | 7020240402518 |  | 7020240402518 | 2024-06-11 | 2024
19046 |  | CEF-FUNDATA | FUNDATA | BV | solar | 0.0083 | 0.0083 | 0 | 0 | CFP | N/A | DEER TS | 7010240403931 |  | 7010240403931 | 2024-06-17 | 2024
19047 |  | CEF-CORUNCA | CORUNCA | MS | solar | 0.006 | 0.006 | 0 | 0 | CFP | N/A | DEER TS | 7030240402837 |  | 7030240402837 | 2024-06-10 | 2024
19048 |  | CEF-PREDEAL | PREDEAL | BV | solar | 0.015 | 0.015 | 0 | 0 | CFP | N/A | DEER TS | 7010240403947 |  | 7010240403947 | 2024-06-12 | 2024
19049 |  | CEF-MEDIAS | MEDIAS | SB | solar | 0.00498 | 0.00498 | 0 | 0 | CFP | N/A | DEER TS | 7020240402531 |  | 7020240402531 | 2024-06-03 | 2024
19050 |  | CEF-SIBIU | SIBIU | SB | solar | 0.003 | 0.003 | 0 | 0 | CFP | N/A | DEER TS | 7020240402533 |  | 7020240402533 | 2024-06-26 | 2024
19051 |  | CEF-FELICENI | FELICENI | HR | solar | 0.006 | 0.006 | 0 | 0 | CFP | N/A | DEER TS | 7050240401277 |  | 7050240401277 | 2024-06-26 | 2024
19052 |  | CEF-BAHNEA | BAHNEA | MS | solar | 0.00533 | 0.00533 | 0 | 0 | CFP | N/A | DEER TS | 7030240402870 |  | 7030240402870 | 2024-06-12 | 2024
19053 |  | CEF-SADU | SADU | SB | solar | 0.01 | 0.01 | 0 | 0 | CFP | N/A | DEER TS | 7020240402576 |  | 7020240402576 | 2024-06-25 | 2024
19054 |  | CEF-SIBIU | SIBIU | SB | solar | 0.006 | 0.006 | 0 | 0 | CFP | N/A | DEER TS | 7020240402579 |  | 7020240402579 | 2024-06-26 | 2024
19055 |  | CEF-SANCRAIU DE MURES | SANCRAIU DE MURES | MS | solar | 0.005 | 0.005 | 0 | 0 | CFP | N/A | DEER TS | 7030240402884 |  | 7030240402884 | 2024-06-05 | 2024
19056 |  | CEF-TARGU MURES | TARGU MURES | MS | solar | 0.004 | 0.004 | 0 | 0 | CFP | N/A | DEER TS | 7030240402888 |  | 7030240402888 | 2024-06-27 | 2024
19057 |  | CEF-CISNADIE | CISNADIE | SB | solar | 0.005 | 0.005 | 0 | 0 | CFP | N/A | DEER TS | 7020240402632 |  | 7020240402632 | 2024-06-26 | 2024
19058 |  | CEF-TARGU MURES | TARGU MURES | MS | solar | 0.0153 | 0.0153 | 0 | 0 | CFP | N/A | DEER TS | 7030240402915 |  | 7030240402915 | 2024-06-07 | 2024
19059 |  | CEF-GURA RAULUI | GURA RAULUI | SB | solar | 0.003 | 0.003 | 0 | 0 | CFP | N/A | DEER TS | 7020240402657 |  | 7020240402657 | 2024-06-25 | 2024
19060 |  | CEF-CORUNCA | CORUNCA | MS | solar | 0.005 | 0.005 | 0 | 0 | CFP | N/A | DEER TS | 7030240402919 |  | 7030240402919 | 2024-06-12 | 2024
19061 |  | CEF-SIBIU | SIBIU | SB | solar | 0.005 | 0.005 | 0 | 0 | CFP | N/A | DEER TS | 7020240402667 |  | 7020240402667 | 2024-06-26 | 2024
19062 |  | CEF-SECUIENI | SECUIENI | HR | solar | 0.00644 | 0.00644 | 0 | 0 | CFP | N/A | DEER TS | 7050240401313 |  | 7050240401313 | 2024-06-11 | 2024
19063 |  | CEF-SANTANA DE MURES | SANTANA DE MURES | MS | solar | 0.00492 | 0.00492 | 0 | 0 | CFP | N/A | DEER TS | 7030240402945 |  | 7030240402945 | 2024-06-27 | 2024
19064 |  | CEF-PORUMBENII MARI | PORUMBENII MARI | HR | solar | 0.00528 | 0.00528 | 0 | 0 | CFP | N/A | DEER TS | 7050240401315 |  | 7050240401315 | 2024-06-25 | 2024
19065 |  | CEF-LOPADEA NOUA | LOPADEA NOUA | AB | solar | 0.0091 | 0.0091 | 0 | 0 | CFP | N/A | DEER TS | 7040240401947 |  | 7040240401947 | 2024-06-10 | 2024
19066 |  | CEF-BRASOV | BRASOV | BV | solar | 0.005 | 0.005 | 0 | 0 | CFP | N/A | DEER TS | 7010240404063 |  | 7010240404063 | 2024-06-03 | 2024
19067 |  | CEF-RUSII-MUNTI | RUSII-MUNTI | MS | solar | 0.006 | 0.006 | 0 | 0 | CFP | N/A | DEER TS | 7030240402994 |  | 7030240402994 | 2024-06-07 | 2024
19068 |  | CEF-VLAHITA | VLAHITA | HR | solar | 0.09315 | 0.09315 | 0 | 0 | CFP | N/A | DEER TS | 7050240401335 |  | 7050240401335 | 2024-06-12 | 2024
19069 |  | CEF-MEDIAS | MEDIAS | SB | solar | 0.006 | 0.006 | 0 | 0 | CFP | N/A | DEER TS | 7020240402712 |  | 7020240402712 | 2024-07-01 | 2024
19070 |  | CEF-SIBIU | SIBIU | SB | solar | 0.005 | 0.005 | 0 | 0 | CFP | N/A | DEER TS | 7020240402714 |  | 7020240402714 | 2024-06-07 | 2024
19071 |  | CEF-TARNAVENI | TARNAVENI | MS | solar | 0.017 | 0.017 | 0 | 0 | CFP | N/A | DEER TS | 7030240403001 |  | 7030240403001 | 2024-06-13 | 2024
19072 |  | CEF-SELIMBAR | SELIMBAR | SB | solar | 0.0044 | 0.0044 | 0 | 0 | CFP | N/A | DEER TS | 7020240402718 |  | 7020240402718 | 2024-06-18 | 2024
19073 |  | CEF-CISNADIE | CISNADIE | SB | solar | 0.005 | 0.005 | 0 | 0 | CFP | N/A | DEER TS | 7020240402728 |  | 7020240402728 | 2024-06-27 | 2024
19074 |  | CEF-CEUASU DE CAMPIE | CEUASU DE CAMPIE | MS | solar | 0.1 | 0.1 | 0 | 0 | CFP | N/A | DEER TS | 7030240403016 |  | 7030240403016 | 2024-06-26 | 2024
19075 |  | CEF-AVRIG | AVRIG | SB | solar | 0.005 | 0.005 | 0 | 0 | CFP | N/A | DEER TS | 7020240402748 |  | 7020240402748 | 2024-06-05 | 2024
19076 |  | CEF-ODORHEIU SECUIESC | ODORHEIU SECUIESC | HR | solar | 0.003 | 0.003 | 0 | 0 | CFP | N/A | DEER TS | 7050240401360 |  | 7050240401360 | 2024-06-07 | 2024
19077 |  | CEF-SOLOVASTRU | SOLOVASTRU | MS | solar | 0.003 | 0.003 | 0 | 0 | CFP | N/A | DEER TS | 7030240403024 |  | 7030240403024 | 2024-06-06 | 2024
19078 |  | CEF-LUNCA DE SUS | LUNCA DE SUS | HR | solar | 0.0045 | 0.0045 | 0 | 0 | CFP | N/A | DEER TS | 7050240401364 |  | 7050240401364 | 2024-06-10 | 2024
19079 |  | CEF-ACATARI | ACATARI | MS | solar | 0.005 | 0.005 | 0 | 0 | CFP | N/A | DEER TS | 7030240403026 |  | 7030240403026 | 2024-06-05 | 2024
19080 |  | CEF-PANET | PANET | MS | solar | 0.006 | 0.006 | 0 | 0 | CFP | N/A | DEER TS | 7030240403027 |  | 7030240403027 | 2024-06-19 | 2024
19081 |  | CEF-MIERCUREA CIUC | MIERCUREA CIUC | HR | solar | 0.004 | 0.004 | 0 | 0 | CFP | N/A | DEER TS | 7050240401370 |  | 7050240401370 | 2024-06-20 | 2024
19082 |  | CEF-CORUNCA | CORUNCA | MS | solar | 0.006 | 0.006 | 0 | 0 | CFP | N/A | DEER TS | 7030240403043 |  | 7030240403043 | 2024-06-14 | 2024
19083 |  | CEF-SFANTUL GHEORGHE | SFANTUL GHEORGHE | CV | solar | 0.005 | 0.005 | 0 | 0 | CFP | N/A | DEER TS | 7060240400807 |  | 7060240400807 | 2024-06-09 | 2024
19084 |  | CEF-MOACSA | MOACSA | CV | solar | 0.006 | 0.006 | 0 | 0 | CFP | N/A | DEER TS | 7060240400808 |  | 7060240400808 | 2024-06-17 | 2024
19085 |  | CEF-ALBESTI | ALBESTI | MS | solar | 0.006 | 0.006 | 0 | 0 | CFP | N/A | DEER TS | 7030240403055 |  | 7030240403055 | 2024-06-26 | 2024
19086 |  | CEF-ARCUS | ARCUS | CV | solar | 0.006 | 0.006 | 0 | 0 | CFP | N/A | DEER TS | 7060240400815 |  | 7060240400815 | 2024-06-09 | 2024
19087 |  | CEF-CAMPENI | CAMPENI | AB | solar | 0.003 | 0.003 | 0 | 0 | CFP | N/A | DEER TS | 7040240402012 |  | 7040240402012 | 2024-07-01 | 2024
19088 |  | CEF-INTORSURA BUZAULUI | INTORSURA BUZAULUI | CV | solar | 0.01104 | 0.01104 | 0 | 0 | CFP | N/A | DEER TS | 7060240400817 |  | 7060240400817 | 2024-06-14 | 2024
19089 |  | CEF-CRISTURU SECUIESC | CRISTURU SECUIESC | HR | solar | 0.005 | 0.005 | 0 | 0 | CFP | N/A | DEER TS | 7050240401386 |  | 7050240401386 | 2024-06-28 | 2024
19090 |  | CEF-INTORSURA BUZAULUI | INTORSURA BUZAULUI | CV | solar | 0.01 | 0.01 | 0 | 0 | CFP | N/A | DEER TS | 7060240400821 |  | 7060240400821 | 2024-06-14 | 2024
19091 |  | CEF-INTORSURA BUZAULUI | INTORSURA BUZAULUI | CV | solar | 0.00546 | 0.00546 | 0 | 0 | CFP | N/A | DEER TS | 7060240400825 |  | 7060240400825 | 2024-06-14 | 2024
19092 |  | CEF-CISNADIE | CISNADIE | SB | solar | 0.0055 | 0.0055 | 0 | 0 | CFP | N/A | DEER TS | 7020240402800 |  | 7020240402800 | 2024-06-11 | 2024
19093 |  | CEF-TARLUNGENI | TARLUNGENI | BV | solar | 0.00731 | 0.00731 | 0 | 0 | CFP | N/A | DEER TS | 7010240404294 |  | 7010240404294 | 2024-06-05 | 2024
19094 |  | CEF-JOSENI | JOSENI | HR | solar | 0.005 | 0.005 | 0 | 0 | CFP | N/A | DEER TS | 7050240401394 |  | 7050240401394 | 2024-06-07 | 2024
19095 |  | CEF-JOSENI | JOSENI | HR | solar | 0.006 | 0.006 | 0 | 0 | CFP | N/A | DEER TS | 7050240401400 |  | 7050240401400 | 2024-06-24 | 2024
19096 |  | CEF-TARNAVENI | TARNAVENI | MS | solar | 0.01 | 0.01 | 0 | 0 | CFP | N/A | DEER TS | 7030240403132 |  | 7030240403132 | 2024-06-06 | 2024
19097 |  | CEF-GHEORGHENI | GHEORGHENI | HR | solar | 0.005 | 0.005 | 0 | 0 | CFP | N/A | DEER TS | 7050240401404 |  | 7050240401404 | 2024-06-07 | 2024
19098 |  | CEF-CIUMANI | CIUMANI | HR | solar | 0.003 | 0.003 | 0 | 0 | CFP | N/A | DEER TS | 7050240401411 |  | 7050240401411 | 2024-06-24 | 2024
19099 |  | CEF-REGHIN | REGHIN | MS | solar | 0.01 | 0.01 | 0 | 0 | CFP | N/A | DEER TS | 7030240403145 |  | 7030240403145 | 2024-06-25 | 2024
19100 |  | CEF-BRASOV | BRASOV | BV | solar | 0.006 | 0.006 | 0 | 0 | CFP | N/A | DEER TS | 7010240404313 |  | 7010240404313 | 2024-06-05 | 2024
19101 |  | CEF-TARLUNGENI | TARLUNGENI | BV | solar | 0.006 | 0.006 | 0 | 0 | CFP | N/A | DEER TS | 7010240404314 |  | 7010240404314 | 2024-06-26 | 2024
19102 |  | CEF-SACELE | SACELE | BV | solar | 0.01 | 0.01 | 0 | 0 | CFP | N/A | DEER TS | 7010240404325 |  | 7010240404325 | 2024-06-27 | 2024
19103 |  | CEF-SITA BUZAULUI | SITA BUZAULUI | CV | solar | 0.0038 | 0.0038 | 0 | 0 | CFP | N/A | DEER TS | 7060240400838 |  | 7060240400838 | 2024-06-14 | 2024
19104 |  | CEF-LIVEZENI | LIVEZENI | MS | solar | 0.005 | 0.005 | 0 | 0 | CFP | N/A | DEER TS | 7030240403164 |  | 7030240403164 | 2024-06-12 | 2024
19105 |  | CEF-PREJMER | PREJMER | BV | solar | 0.006 | 0.006 | 0 | 0 | CFP | N/A | DEER TS | 7010240404375 |  | 7010240404375 | 2024-06-05 | 2024
19106 |  | CEF-SUSENI | SUSENI | HR | solar | 0.004 | 0.004 | 0 | 0 | CFP | N/A | DEER TS | 7050240401426 |  | 7050240401426 | 2024-06-07 | 2024
19107 |  | CEF-SELIMBAR | SELIMBAR | SB | solar | 0.005 | 0.005 | 0 | 0 | CFP | N/A | DEER TS | 7020240402859 |  | 7020240402859 | 2024-06-05 | 2024
19108 |  | CEF-SANCRAIU DE MURES | SANCRAIU DE MURES | MS | solar | 0.004 | 0.004 | 0 | 0 | CFP | N/A | DEER TS | 7030240403218 |  | 7030240403218 | 2024-06-28 | 2024
19109 |  | CEF-SANTANA DE MURES | SANTANA DE MURES | MS | solar | 0.004 | 0.004 | 0 | 0 | CFP | N/A | DEER TS | 7030240403221 |  | 7030240403221 | 2024-06-11 | 2024
19110 |  | CEF-CORUNCA | CORUNCA | MS | solar | 0.006 | 0.006 | 0 | 0 | CFP | N/A | DEER TS | 7030240403225 |  | 7030240403225 | 2024-06-03 | 2024
19111 |  | CEF-MEDIAS | MEDIAS | SB | solar | 0.00498 | 0.00498 | 0 | 0 | CFP | N/A | DEER TS | 7020240402864 |  | 7020240402864 | 2024-06-20 | 2024
19112 |  | CEF-BRASOV | BRASOV | BV | solar | 0.006 | 0.006 | 0 | 0 | CFP | N/A | DEER TS | 7010240404411 |  | 7010240404411 | 2024-06-07 | 2024
19113 |  | CEF-ILIENI | ILIENI | CV | solar | 0.006 | 0.006 | 0 | 0 | CFP | N/A | DEER TS | 7060240400861 |  | 7060240400861 | 2024-06-17 | 2024
19114 |  | CEF-MIERCUREA CIUC | MIERCUREA CIUC | HR | solar | 0.005 | 0.005 | 0 | 0 | CFP | N/A | DEER TS | 7050240401443 |  | 7050240401443 | 2024-06-28 | 2024
19115 |  | CEF-ALBA IULIA | ALBA IULIA | AB | solar | 0.006 | 0.006 | 0 | 0 | CFP | N/A | DEER TS | 7040240402120 |  | 7040240402120 | 2024-06-13 | 2024
19116 |  | CEF-SIBIU | SIBIU | SB | solar | 0.01 | 0.01 | 0 | 0 | CFP | N/A | DEER TS | 7020240402880 |  | 7020240402880 | 2024-06-28 | 2024
19117 |  | CEF-CORUNCA | CORUNCA | MS | solar | 0.005 | 0.005 | 0 | 0 | CFP | N/A | DEER TS | 7030240403244 |  | 7030240403244 | 2024-06-17 | 2024
19118 |  | CEF-REGHIN | REGHIN | MS | solar | 0.005 | 0.005 | 0 | 0 | CFP | N/A | DEER TS | 7030240403261 |  | 7030240403261 | 2024-06-11 | 2024
19119 |  | CEF-SITA BUZAULUI | SITA BUZAULUI | CV | solar | 0.003 | 0.003 | 0 | 0 | CFP | N/A | DEER TS | 7060240400868 |  | 7060240400868 | 2024-06-14 | 2024
19120 |  | CEF-CISNADIE | CISNADIE | SB | solar | 0.003 | 0.003 | 0 | 0 | CFP | N/A | DEER TS | 7020240402890 |  | 7020240402890 | 2024-06-10 | 2024
19121 |  | CEF-PANET | PANET | MS | solar | 0.006 | 0.006 | 0 | 0 | CFP | N/A | DEER TS | 7030240403272 |  | 7030240403272 | 2024-06-27 | 2024
19122 |  | CEF-SITA BUZAULUI | SITA BUZAULUI | CV | solar | 0.003 | 0.003 | 0 | 0 | CFP | N/A | DEER TS | 7060240400871 |  | 7060240400871 | 2024-06-14 | 2024
19123 |  | CEF-DANESTI | DANESTI | HR | solar | 0.003 | 0.003 | 0 | 0 | CFP | N/A | DEER TS | 7050240401455 |  | 7050240401455 | 2024-06-17 | 2024
19124 |  | CEF-SELIMBAR | SELIMBAR | SB | solar | 0.006 | 0.006 | 0 | 0 | CFP | N/A | DEER TS | 7020240402897 |  | 7020240402897 | 2024-06-20 | 2024
19125 |  | CEF-SELIMBAR | SELIMBAR | SB | solar | 0.006 | 0.006 | 0 | 0 | CFP | N/A | DEER TS | 7020240402900 |  | 7020240402900 | 2024-06-20 | 2024
19126 |  | CEF-BALAUSERI | BALAUSERI | MS | solar | 0.004565 | 0.004565 | 0 | 0 | CFP | N/A | DEER TS | 7030240403291 |  | 7030240403291 | 2024-06-05 | 2024
19127 |  | CEF-GHEORGHENI | GHEORGHENI | HR | solar | 0.003885 | 0.003885 | 0 | 0 | CFP | N/A | DEER TS | 7050240401460 |  | 7050240401460 | 2024-06-24 | 2024
19128 |  | CEF-GHEORGHENI | GHEORGHENI | HR | solar | 0.00385 | 0.00385 | 0 | 0 | CFP | N/A | DEER TS | 7050240401461 |  | 7050240401461 | 2024-06-24 | 2024
19129 |  | CEF-SANCRAIU DE MURES | SANCRAIU DE MURES | MS | solar | 0.006 | 0.006 | 0 | 0 | CFP | N/A | DEER TS | 7030240403306 |  | 7030240403306 | 2024-06-19 | 2024
19130 |  | CEF-SARATENI | SARATENI | MS | solar | 0.01 | 0.01 | 0 | 0 | CFP | N/A | DEER TS | 7030240403309 |  | 7030240403309 | 2024-06-14 | 2024
19131 |  | CEF-CATALINA | CATALINA | CV | solar | 0.005 | 0.005 | 0 | 0 | CFP | N/A | DEER TS | 7060240400885 |  | 7060240400885 | 2024-06-17 | 2024
19132 |  | CEF-CORUNCA | CORUNCA | MS | solar | 0.006 | 0.006 | 0 | 0 | CFP | N/A | DEER TS | 7030240403312 |  | 7030240403312 | 2024-06-28 | 2024
19133 |  | CEF-TARGU MURES | TARGU MURES | MS | solar | 0.004 | 0.004 | 0 | 0 | CFP | N/A | DEER TS | 7030240403313 |  | 7030240403313 | 2024-06-12 | 2024
19134 |  | CEF-CISNADIE | CISNADIE | SB | solar | 0.003 | 0.003 | 0 | 0 | CFP | N/A | DEER TS | 7020240402914 |  | 7020240402914 | 2024-06-26 | 2024
19135 |  | CEF-CRISTURU SECUIESC | CRISTURU SECUIESC | HR | solar | 0.004 | 0.004 | 0 | 0 | CFP | N/A | DEER TS | 7050240401478 |  | 7050240401478 | 2024-06-10 | 2024
19136 |  | CEF-TARGU MURES | TARGU MURES | MS | solar | 0.006 | 0.006 | 0 | 0 | CFP | N/A | DEER TS | 7030240403315 |  | 7030240403315 | 2024-06-13 | 2024
19137 |  | CEF-IBANESTI | IBANESTI | MS | solar | 0.015 | 0.015 | 0 | 0 | CFP | N/A | DEER TS | 7030240403316 |  | 7030240403316 | 2024-06-20 | 2024
19138 |  | CEF-CORUNCA | CORUNCA | MS | solar | 0.006 | 0.006 | 0 | 0 | CFP | N/A | DEER TS | 7030240403320 |  | 7030240403320 | 2024-06-13 | 2024
19139 |  | CEF-TARLUNGENI | TARLUNGENI | BV | solar | 0.00996 | 0.00996 | 0 | 0 | CFP | N/A | DEER TS | 7010240404493 |  | 7010240404493 | 2024-06-20 | 2024
19140 |  | CEF-DOBIRCA | DOBIRCA | SB | solar | 0.005 | 0.005 | 0 | 0 | CFP | N/A | DEER TS | 7020240402924 |  | 7020240402924 | 2024-06-21 | 2024
19141 |  | CEF-BAND | BAND | MS | solar | 0.006 | 0.006 | 0 | 0 | CFP | N/A | DEER TS | 7030240403344 |  | 7030240403344 | 2024-06-07 | 2024
19142 |  | CEF-SANGEORGIU DE MURES | SANGEORGIU DE MURES | MS | solar | 0.006 | 0.006 | 0 | 0 | CFP | N/A | DEER TS | 7030240403346 |  | 7030240403346 | 2024-06-07 | 2024
19143 |  | CEF-LIVEZENI | LIVEZENI | MS | solar | 0.006 | 0.006 | 0 | 0 | CFP | N/A | DEER TS | 7030240403353 |  | 7030240403353 | 2024-06-19 | 2024
19144 |  | CEF-MEDIAS | MEDIAS | SB | solar | 0.01 | 0.01 | 0 | 0 | CFP | N/A | DEER TS | 7020240402926 |  | 7020240402926 | 2024-06-03 | 2024
19145 |  | CEF-BARAOLT | BARAOLT | CV | solar | 0.099 | 0.099 | 0 | 0 | CFP | N/A | DEER TS | 7060240400895 |  | 7060240400895 | 2024-06-03 | 2024
19146 |  | CEF-MIERCUREA CIUC | MIERCUREA CIUC | HR | solar | 0.0057 | 0.0057 | 0 | 0 | CFP | N/A | DEER TS | 7050240401496 |  | 7050240401496 | 2024-06-19 | 2024
19147 |  | CEF-CISNADIE | CISNADIE | SB | solar | 0.006 | 0.006 | 0 | 0 | CFP | N/A | DEER TS | 7020240402937 |  | 7020240402937 | 2024-06-26 | 2024
19148 |  | CEF-CISNADIE | CISNADIE | SB | solar | 0.005 | 0.005 | 0 | 0 | CFP | N/A | DEER TS | 7020240402942 |  | 7020240402942 | 2024-06-26 | 2024
19149 |  | CEF-SANCRAIU DE MURES | SANCRAIU DE MURES | MS | solar | 0.005 | 0.005 | 0 | 0 | CFP | N/A | DEER TS | 7030240403385 |  | 7030240403385 | 2024-06-14 | 2024
19150 |  | CEF-BUDILA | BUDILA | BV | solar | 0.0099 | 0.0099 | 0 | 0 | CFP | N/A | DEER TS | 7010240404547 |  | 7010240404547 | 2024-06-03 | 2024
19151 |  | CEF-LUPENI | LUPENI | HR | solar | 0.00456 | 0.00456 | 0 | 0 | CFP | N/A | DEER TS | 7050240401517 |  | 7050240401517 | 2024-06-27 | 2024
19152 |  | CEF-SATU MARE | SATU MARE | HR | solar | 0.00415 | 0.00415 | 0 | 0 | CFP | N/A | DEER TS | 7050240401518 |  | 7050240401518 | 2024-06-13 | 2024
19153 |  | CEF-SITA BUZAULUI | SITA BUZAULUI | CV | solar | 0.003 | 0.003 | 0 | 0 | CFP | N/A | DEER TS | 7060240400904 |  | 7060240400904 | 2024-06-14 | 2024
19154 |  | CEF-BRETCU | BRETCU | CV | solar | 0.006 | 0.006 | 0 | 0 | CFP | N/A | DEER TS | 7060240400906 |  | 7060240400906 | 2024-06-16 | 2024
19155 |  | CEF-SELIMBAR | SELIMBAR | SB | solar | 0.005 | 0.005 | 0 | 0 | CFP | N/A | DEER TS | 7020240402961 |  | 7020240402961 | 2024-06-18 | 2024
19156 |  | CEF-SIBIU | SIBIU | SB | solar | 0.005 | 0.005 | 0 | 0 | CFP | N/A | DEER TS | 7020240402962 |  | 7020240402962 | 2024-06-26 | 2024
19157 |  | CEF-SIBIU | SIBIU | SB | solar | 0.005 | 0.005 | 0 | 0 | CFP | N/A | DEER TS | 7020240402964 |  | 7020240402964 | 2024-06-26 | 2024
19158 |  | CEF-ZAGON | ZAGON | CV | solar | 0.005 | 0.005 | 0 | 0 | CFP | N/A | DEER TS | 7060240400910 |  | 7060240400910 | 2024-06-17 | 2024
19159 |  | CEF-ODORHEIU SECUIESC | ODORHEIU SECUIESC | HR | solar | 0.005 | 0.005 | 0 | 0 | CFP | N/A | DEER TS | 7050240401532 |  | 7050240401532 | 2024-06-27 | 2024
19160 |  | CEF-SIBIU | SIBIU | SB | solar | 0.003 | 0.003 | 0 | 0 | CFP | N/A | DEER TS | 7020240402984 |  | 7020240402984 | 2024-06-12 | 2024
19161 |  | CEF-TARGU MURES | TARGU MURES | MS | solar | 0.003 | 0.003 | 0 | 0 | CFP | N/A | DEER TS | 7030240403439 |  | 7030240403439 | 2024-06-17 | 2024
19162 |  | CEF-SANPAUL | SANPAUL | MS | solar | 0.005 | 0.005 | 0 | 0 | CFP | N/A | DEER TS | 7030240403459 |  | 7030240403459 | 2024-06-19 | 2024
19163 |  | CEF-BRASOV | BRASOV | BV | solar | 0.006 | 0.006 | 0 | 0 | CFP | N/A | DEER TS | 7010240404598 |  | 7010240404598 | 2024-06-20 | 2024
19164 |  | CEF-SANTANA DE MURES | SANTANA DE MURES | MS | solar | 0.00408 | 0.00408 | 0 | 0 | CFP | N/A | DEER TS | 7030240403462 |  | 7030240403462 | 2024-06-05 | 2024
19165 |  | CEF-ERNEI | ERNEI | MS | solar | 0.0031 | 0.0031 | 0 | 0 | CFP | N/A | DEER TS | 7030240403463 |  | 7030240403463 | 2024-06-14 | 2024
19166 |  | CEF-LIVEZENI | LIVEZENI | MS | solar | 0.005 | 0.005 | 0 | 0 | CFP | N/A | DEER TS | 7030240403464 |  | 7030240403464 | 2024-06-19 | 2024
19167 |  | CEF-TARLUNGENI | TARLUNGENI | BV | solar | 0.0044 | 0.0044 | 0 | 0 | CFP | N/A | DEER TS | 7010240404604 |  | 7010240404604 | 2024-06-20 | 2024
19168 |  | CEF-TARLUNGENI | TARLUNGENI | BV | solar | 0.0057 | 0.0057 | 0 | 0 | CFP | N/A | DEER TS | 7010240404605 |  | 7010240404605 | 2024-06-12 | 2024
19169 |  | CEF-POIAN | POIAN | CV | solar | 0.0054 | 0.0054 | 0 | 0 | CFP | N/A | DEER TS | 7060240400921 |  | 7060240400921 | 2024-06-17 | 2024
19170 |  | CEF-TARGU MURES | TARGU MURES | MS | solar | 0.00888 | 0.00888 | 0 | 0 | CFP | N/A | DEER TS | 7030240403478 |  | 7030240403478 | 2024-06-14 | 2024
19171 |  | CEF-CRISTIAN | CRISTIAN | BV | solar | 0.0041 | 0.0041 | 0 | 0 | CFP | N/A | DEER TS | 7010240404626 |  | 7010240404626 | 2024-06-20 | 2024
19172 |  | CEF-MIERCUREA CIUC | MIERCUREA CIUC | HR | solar | 0.00465 | 0.00465 | 0 | 0 | CFP | N/A | DEER TS | 7050240401560 |  | 7050240401560 | 2024-06-19 | 2024
19173 |  | CEF-SITA BUZAULUI | SITA BUZAULUI | CV | solar | 0.006 | 0.006 | 0 | 0 | CFP | N/A | DEER TS | 7060240400928 |  | 7060240400928 | 2024-06-14 | 2024
19174 |  | CEF-SANPETRU | SANPETRU | BV | solar | 0.01 | 0.01 | 0 | 0 | CFP | N/A | DEER TS | 7010240404635 |  | 7010240404635 | 2024-06-04 | 2024
19175 |  | CEF-SIBIU | SIBIU | SB | solar | 0.01 | 0.01 | 0 | 0 | CFP | N/A | DEER TS | 7020240403025 |  | 7020240403025 | 2024-06-05 | 2024
19176 |  | CEF-ALBESTI | ALBESTI | MS | solar | 0.006 | 0.006 | 0 | 0 | CFP | N/A | DEER TS | 7030240403503 |  | 7030240403503 | 2024-06-17 | 2024
19177 |  | CEF-SANCRAIU DE MURES | SANCRAIU DE MURES | MS | solar | 0.005 | 0.005 | 0 | 0 | CFP | N/A | DEER TS | 7030240403505 |  | 7030240403505 | 2024-06-06 | 2024
19178 |  | CEF-BRASOV | BRASOV | BV | solar | 0.005 | 0.005 | 0 | 0 | CFP | N/A | DEER TS | 7010240404647 |  | 7010240404647 | 2024-06-04 | 2024
19179 |  | CEF-SANCRAIENI | SANCRAIENI | HR | solar | 0.006 | 0.006 | 0 | 0 | CFP | N/A | DEER TS | 7050240401574 |  | 7050240401574 | 2024-06-28 | 2024
19180 |  | CEF-CRISTESTI | CRISTESTI | MS | solar | 0.00369 | 0.00369 | 0 | 0 | CFP | N/A | DEER TS | 7030240403515 |  | 7030240403515 | 2024-06-17 | 2024
19181 |  | CEF-SANDOMINIC | SANDOMINIC | HR | solar | 0.006 | 0.006 | 0 | 0 | CFP | N/A | DEER TS | 7050240401577 |  | 7050240401577 | 2024-06-20 | 2024
19182 |  | CEF-VLAHITA | VLAHITA | HR | solar | 0.006 | 0.006 | 0 | 0 | CFP | N/A | DEER TS | 7050240401580 |  | 7050240401580 | 2024-06-20 | 2024
19183 |  | CEF-SIGHISOARA | SIGHISOARA | MS | solar | 0.006 | 0.006 | 0 | 0 | CFP | N/A | DEER TS | 7030240403527 |  | 7030240403527 | 2024-06-17 | 2024
19184 |  | CEF-ZABALA | ZABALA | CV | solar | 0.006 | 0.006 | 0 | 0 | CFP | N/A | DEER TS | 7060240400941 |  | 7060240400941 | 2024-06-20 | 2024
19185 |  | CEF-MEDIAS | MEDIAS | SB | solar | 0.006 | 0.006 | 0 | 0 | CFP | N/A | DEER TS | 7020240403050 |  | 7020240403050 | 2024-06-25 | 2024
19186 |  | CEF-ODORHEIU SECUIESC | ODORHEIU SECUIESC | HR | solar | 0.00456 | 0.00456 | 0 | 0 | CFP | N/A | DEER TS | 7050240401581 |  | 7050240401581 | 2024-06-28 | 2024
19187 |  | CEF-SANCRAIENI | SANCRAIENI | HR | solar | 0.005 | 0.005 | 0 | 0 | CFP | N/A | DEER TS | 7050240401582 |  | 7050240401582 | 2024-06-19 | 2024
19188 |  | CEF-POIANA MARULUI | POIANA MARULUI | BV | solar | 0.006 | 0.006 | 0 | 0 | CFP | N/A | DEER TS | 7010240404666 |  | 7010240404666 | 2024-06-20 | 2024
19189 |  | CEF-MOIECIU DE JOS | MOIECIU DE JOS | BV | solar | 0.005 | 0.005 | 0 | 0 | CFP | N/A | DEER TS | 7010240404667 |  | 7010240404667 | 2024-06-20 | 2024
19190 |  | CEF-SANGEORGIU DE MURES | SANGEORGIU DE MURES | MS | solar | 0.006 | 0.006 | 0 | 0 | CFP | N/A | DEER TS | 7030240403535 |  | 7030240403535 | 2024-06-27 | 2024
19191 |  | CEF-GHIMBAV | GHIMBAV | BV | solar | 0.006 | 0.006 | 0 | 0 | CFP | N/A | DEER TS | 7010240404705 |  | 7010240404705 | 2024-06-13 | 2024
19192 |  | CEF-SANTANA DE MURES | SANTANA DE MURES | MS | solar | 0.00369 | 0.00369 | 0 | 0 | CFP | N/A | DEER TS | 7030240403554 |  | 7030240403554 | 2024-06-14 | 2024
19193 |  | CEF-SACELE | SACELE | BV | solar | 0.005 | 0.005 | 0 | 0 | CFP | N/A | DEER TS | 7010240404708 |  | 7010240404708 | 2024-06-20 | 2024
19194 |  | CEF-FANTANELE | FANTANELE | MS | solar | 0.005 | 0.005 | 0 | 0 | CFP | N/A | DEER TS | 7030240403564 |  | 7030240403564 | 2024-06-25 | 2024
19195 |  | CEF-RASNOV | RASNOV | BV | solar | 0.015 | 0.015 | 0 | 0 | CFP | N/A | DEER TS | 7010240404712 | 2024-04-22 | 7010240404712 | 2024-06-19 | 2024
19196 |  | CEF-TARGU MURES | TARGU MURES | MS | solar | 0.005 | 0.005 | 0 | 0 | CFP | N/A | DEER TS | 7030240403567 |  | 7030240403567 | 2024-06-17 | 2024
19197 |  | CEF-CICEU | CICEU | HR | solar | 0.005 | 0.005 | 0 | 0 | CFP | N/A | DEER TS | 7050240401619 |  | 7050240401619 | 2024-06-19 | 2024
19198 |  | CEF-SANGEORGIU DE MURES | SANGEORGIU DE MURES | MS | solar | 0.005 | 0.005 | 0 | 0 | CFP | N/A | DEER TS | 7030240403587 |  | 7030240403587 | 2024-06-28 | 2024
19199 |  | CEF-CORUNCA | CORUNCA | MS | solar | 0.006 | 0.006 | 0 | 0 | CFP | N/A | DEER TS | 7030240403589 |  | 7030240403589 | 2024-07-01 | 2024
19200 |  | CEF-REGHIN | REGHIN | MS | solar | 0.006 | 0.006 | 0 | 0 | CFP | N/A | DEER TS | 7030240403612 |  | 7030240403612 | 2024-06-11 | 2024
19201 |  | CEF-INTORSURA BUZAULUI | INTORSURA BUZAULUI | CV | solar | 0.003 | 0.003 | 0 | 0 | CFP | N/A | DEER TS | 7060240400962 |  | 7060240400962 | 2024-06-14 | 2024
19202 |  | CEF-INTORSURA BUZAULUI | INTORSURA BUZAULUI | CV | solar | 0.003 | 0.003 | 0 | 0 | CFP | N/A | DEER TS | 7060240400963 |  | 7060240400963 | 2024-06-14 | 2024
19203 |  | CEF-SIBIU | SIBIU | SB | solar | 0.006 | 0.006 | 0 | 0 | CFP | N/A | DEER TS | 7020240403152 |  | 7020240403152 | 2024-06-26 | 2024
19204 |  | CEF-CRISTIAN | CRISTIAN | SB | solar | 0.005 | 0.005 | 0 | 0 | CFP | N/A | DEER TS | 7020240403157 |  | 7020240403157 | 2024-06-18 | 2024
19205 |  | CEF-SANCRAIU DE MURES | SANCRAIU DE MURES | MS | solar | 0.00581 | 0.00581 | 0 | 0 | CFP | N/A | DEER TS | 7030240403627 |  | 7030240403627 | 2024-06-13 | 2024
19206 |  | CEF-INTORSURA BUZAULUI | INTORSURA BUZAULUI | CV | solar | 0.003 | 0.003 | 0 | 0 | CFP | N/A | DEER TS | 7060240400967 |  | 7060240400967 | 2024-06-14 | 2024
19207 |  | CEF-SAMBATA DE SUS | SAMBATA DE SUS | BV | solar | 0.006 | 0.006 | 0 | 0 | CFP | N/A | DEER TS | 7010240404824 |  | 7010240404824 | 2024-06-03 | 2024
19208 |  | CEF-SURA MICA | SURA MICA | SB | solar | 0.005 | 0.005 | 0 | 0 | CFP | N/A | DEER TS | 7020240403178 |  | 7020240403178 | 2024-06-05 | 2024
19209 |  | CEF-SELIMBAR | SELIMBAR | SB | solar | 0.005 | 0.005 | 0 | 0 | CFP | N/A | DEER TS | 7020240403182 |  | 7020240403182 | 2024-06-11 | 2024
19210 |  | CEF-ERNEI | ERNEI | MS | solar | 0.005 | 0.005 | 0 | 0 | CFP | N/A | DEER TS | 7030240403631 |  | 7030240403631 | 2024-06-13 | 2024
19211 |  | CEF-SACELE | SACELE | BV | solar | 0.006 | 0.006 | 0 | 0 | CFP | N/A | DEER TS | 7010240404876 |  | 7010240404876 | 2024-06-20 | 2024
19212 |  | CEF-ZARNESTI | ZARNESTI | BV | solar | 0.004 | 0.004 | 0 | 0 | CFP | N/A | DEER TS | 7010240404878 |  | 7010240404878 | 2024-06-05 | 2024
19213 |  | CEF-EREMITU | EREMITU | MS | solar | 0.006 | 0.006 | 0 | 0 | CFP | N/A | DEER TS | 7030240403635 |  | 7030240403635 | 2024-06-06 | 2024
19214 |  | CEF-SANTANA DE MURES | SANTANA DE MURES | MS | solar | 0.00595 | 0.00595 | 0 | 0 | CFP | N/A | DEER TS | 7030240403639 |  | 7030240403639 | 2024-06-20 | 2024
19215 |  | CEF-ODORHEIU SECUIESC | ODORHEIU SECUIESC | HR | solar | 0.005 | 0.005 | 0 | 0 | CFP | N/A | DEER TS | 7050240401667 |  | 7050240401667 | 2024-06-27 | 2024
19216 |  | CEF-CORUNCA | CORUNCA | MS | solar | 0.006 | 0.006 | 0 | 0 | CFP | N/A | DEER TS | 7030240403648 |  | 7030240403648 | 2024-06-05 | 2024
19217 |  | CEF-PETELEA | PETELEA | MS | solar | 0.006 | 0.006 | 0 | 0 | CFP | N/A | DEER TS | 7030240403656 |  | 7030240403656 | 2024-06-14 | 2024
19218 |  | CEF-SIBIU | SIBIU | SB | solar | 0.005 | 0.005 | 0 | 0 | CFP | N/A | DEER TS | 7020240403226 |  | 7020240403226 | 2024-06-10 | 2024
19219 |  | CEF-CRISTURU SECUIESC | CRISTURU SECUIESC | HR | solar | 0.00492 | 0.00492 | 0 | 0 | CFP | N/A | DEER TS | 7050240401680 |  | 7050240401680 | 2024-06-25 | 2024
19220 |  | CEF-SANCRAIENI | SANCRAIENI | HR | solar | 0.005 | 0.005 | 0 | 0 | CFP | N/A | DEER TS | 7050240401681 |  | 7050240401681 | 2024-06-19 | 2024
19221 |  | CEF-SIBIU | SIBIU | SB | solar | 0.0048 | 0.0048 | 0 | 0 | CFP | N/A | DEER TS | 7020240403253 |  | 7020240403253 | 2024-06-10 | 2024
19222 |  | CEF-CUGIR | CUGIR | AB | solar | 0.008 | 0.008 | 0 | 0 | CFP | N/A | DEER TS | 7040240402387 |  | 7040240402387 | 2024-07-01 | 2024
19223 |  | CEF-LEMNIA | LEMNIA | CV | solar | 0.01 | 0.01 | 0 | 0 | CFP | N/A | DEER TS | 7060240400978 |  | 7060240400978 | 2024-06-17 | 2024
19224 |  | CEF-NADES | NADES | MS | solar | 0.00598 | 0.00598 | 0 | 0 | CFP | N/A | DEER TS | 7030240403692 |  | 7030240403692 | 2024-06-20 | 2024
19225 |  | CEF-BRETCU | BRETCU | CV | solar | 0.006 | 0.006 | 0 | 0 | CFP | N/A | DEER TS | 7060240400981 |  | 7060240400981 | 2024-06-16 | 2024
19226 |  | CEF-PREJMER | PREJMER | BV | solar | 0.00984 | 0.00984 | 0 | 0 | CFP | N/A | DEER TS | 7010240405087 |  | 7010240405087 | 2024-06-20 | 2024
19227 |  | CEF-TARGU SECUIESC | TARGU SECUIESC | CV | solar | 0.0041 | 0.0041 | 0 | 0 | CFP | N/A | DEER TS | 7060240400983 |  | 7060240400983 | 2024-06-17 | 2024
19228 |  | CEF-OGRA | OGRA | MS | solar | 0.003 | 0.003 | 0 | 0 | CFP | N/A | DEER TS | 7030240403698 |  | 7030240403698 | 2024-06-14 | 2024
19229 |  | CEF-SANCRAIU DE MURES | SANCRAIU DE MURES | MS | solar | 0.006 | 0.006 | 0 | 0 | CFP | N/A | DEER TS | 7030240403699 |  | 7030240403699 | 2024-07-29 | 2024
19230 |  | CEF-SFANTUL GHEORGHE | SFANTUL GHEORGHE | CV | solar | 0.006 | 0.006 | 0 | 0 | CFP | N/A | DEER TS | 7060240400985 |  | 7060240400985 | 2024-07-11 | 2024
19231 |  | CEF-VALEA CRISULUI | VALEA CRISULUI | CV | solar | 0.006 | 0.006 | 0 | 0 | CFP | N/A | DEER TS | 7060240400987 |  | 7060240400987 | 2024-07-11 | 2024
19232 |  | CEF-REGHIN | REGHIN | MS | solar | 0.003 | 0.003 | 0 | 0 | CFP | N/A | DEER TS | 7030240403712 |  | 7030240403712 | 2024-07-24 | 2024
19233 |  | CEF-ERNEI | ERNEI | MS | solar | 0.006 | 0.006 | 0 | 0 | CFP | N/A | DEER TS | 7030240403711 |  | 7030240403711 | 2024-07-24 | 2024
19234 |  | CEF-BRADUT | BRADUT | CV | solar | 0.005 | 0.005 | 0 | 0 | CFP | N/A | DEER TS | 7060240400992 |  | 7060240400992 | 2024-07-11 | 2024
19235 |  | CEF-MUGENI | MUGENI | HR | solar | 0.003 | 0.003 | 0 | 0 | CFP | N/A | DEER TS | 7050240401731 |  | 7050240401731 | 2024-07-19 | 2024
19236 |  | CEF-FELICENI | FELICENI | HR | solar | 0.005 | 0.005 | 0 | 0 | CFP | N/A | DEER TS | 7050240401737 |  | 7050240401737 | 2024-07-26 | 2024
19237 |  | CEF-REMETEA | REMETEA | HR | solar | 0.006 | 0.006 | 0 | 0 | CFP | N/A | DEER TS | 7050240401741 |  | 7050240401741 | 2024-07-16 | 2024
19238 |  | CEF-SFANTUL GHEORGHE | SFANTUL GHEORGHE | CV | solar | 0.0085 | 0.0085 | 0 | 0 | CFP | N/A | DEER TS | 7060240400998 |  | 7060240400998 | 2024-07-25 | 2024
19239 |  | CEF-SFANTUL GHEORGHE | SFANTUL GHEORGHE | CV | solar | 0.006 | 0.006 | 0 | 0 | CFP | N/A | DEER TS | 7060240401000 |  | 7060240401000 | 2024-07-11 | 2024
19240 |  | CEF-SANCRAIU DE MURES | SANCRAIU DE MURES | MS | solar | 0.006 | 0.006 | 0 | 0 | CFP | N/A | DEER TS | 7030240403730 |  | 7030240403730 | 2024-07-04 | 2024
19241 |  | CEF-TOPLITA | TOPLITA | HR | solar | 0.0057 | 0.0057 | 0 | 0 | CFP | N/A | DEER TS | 7050240401754 |  | 7050240401754 | 2024-07-30 | 2024
19242 |  | CEF-RASINARI | RASINARI | SB | solar | 0.005 | 0.005 | 0 | 0 | CFP | N/A | DEER TS | 7020240403293 |  | 7020240403293 | 2024-07-05 | 2024
19243 |  | CEF-REGHIN | REGHIN | MS | solar | 0.006 | 0.006 | 0 | 0 | CFP | N/A | DEER TS | 7030240403737 |  | 7030240403737 | 2024-07-25 | 2024
19244 |  | CEF-TAPU | TAPU | SB | solar | 0.005 | 0.005 | 0 | 0 | CFP | N/A | DEER TS | 7020240403301 |  | 7020240403301 | 2024-07-24 | 2024
19245 |  | CEF-CICEU | CICEU | HR | solar | 0.00315 | 0.00315 | 0 | 0 | CFP | N/A | DEER TS | 7050240401769 |  | 7050240401769 | 2024-07-25 | 2024
19246 |  | CEF-SIBIU | SIBIU | SB | solar | 0.003 | 0.003 | 0 | 0 | CFP | N/A | DEER TS | 7020240403303 |  | 7020240403303 | 2024-07-05 | 2024
19247 |  | CEF-TOPLITA | TOPLITA | HR | solar | 0.005 | 0.005 | 0 | 0 | CFP | N/A | DEER TS | 7050240401771 |  | 7050240401771 | 2024-07-29 | 2024
19248 |  | CEF-REGHIN | REGHIN | MS | solar | 0.005 | 0.005 | 0 | 0 | CFP | N/A | DEER TS | 7030240403754 |  | 7030240403754 | 2024-07-25 | 2024
19249 |  | CEF-SANCRAIENI | SANCRAIENI | HR | solar | 0.004 | 0.004 | 0 | 0 | CFP | N/A | DEER TS | 7050240401780 |  | 7050240401780 | 2024-07-05 | 2024
19250 |  | CEF-DARLOS | DARLOS | SB | solar | 0.00468 | 0.00468 | 0 | 0 | CFP | N/A | DEER TS | 7020240403345 |  | 7020240403345 | 2024-07-12 | 2024
19251 |  | CEF-BRADESTI | BRADESTI | HR | solar | 0.005 | 0.005 | 0 | 0 | CFP | N/A | DEER TS | 7050240401810 |  | 7050240401810 | 2024-07-16 | 2024
19252 |  | CEF-LAZAREA | LAZAREA | HR | solar | 0.005 | 0.005 | 0 | 0 | CFP | N/A | DEER TS | 7050240401811 |  | 7050240401811 | 2024-07-25 | 2024
19253 |  | CEF-ODORHEIU SECUIESC | ODORHEIU SECUIESC | HR | solar | 0.003115 | 0.003115 | 0 | 0 | CFP | N/A | DEER TS | 7050240401816 |  | 7050240401816 | 2024-07-17 | 2024
19254 |  | CEF-GHIDFALAU | GHIDFALAU | CV | solar | 0.005 | 0.005 | 0 | 0 | CFP | N/A | DEER TS | 7060240401024 |  | 7060240401024 | 2024-07-11 | 2024
19255 |  | CEF-BRADESTI | BRADESTI | HR | solar | 0.005 | 0.005 | 0 | 0 | CFP | N/A | DEER TS | 7050240401820 |  | 7050240401820 | 2024-07-16 | 2024
19256 |  | CEF-LUPENI | LUPENI | HR | solar | 0.00352 | 0.00352 | 0 | 0 | CFP | N/A | DEER TS | 7050240401821 |  | 7050240401821 | 2024-07-16 | 2024
19257 |  | CEF-ZETEA | ZETEA | HR | solar | 0.005 | 0.005 | 0 | 0 | CFP | N/A | DEER TS | 7050240401823 |  | 7050240401823 | 2024-07-16 | 2024
19258 |  | CEF-MALNAS | MALNAS | CV | solar | 0.002 | 0.002 | 0 | 0 | CFP | N/A | DEER TS | 7060240401028 |  | 7060240401028 | 2024-07-11 | 2024
19259 |  | CEF-SONA | SONA | AB | solar | 0.005 | 0.005 | 0 | 0 | CFP | N/A | DEER TS | 7040240402529 |  | 7040240402529 | 2024-07-02 | 2024
19260 |  | CEF-REGHIN | REGHIN | MS | solar | 0.0095 | 0.0095 | 0 | 0 | CFP | N/A | DEER TS | 7030240403826 |  | 7030240403826 | 2024-07-10 | 2024
19261 |  | CEF-CICEU | CICEU | HR | solar | 0.011 | 0.011 | 0 | 0 | CFP | N/A | DEER TS | 7050240401837 |  | 7050240401837 | 2024-07-26 | 2024
19262 |  | CEF-LUETA | LUETA | HR | solar | 0.004 | 0.004 | 0 | 0 | CFP | N/A | DEER TS | 7050240401838 |  | 7050240401838 | 2024-07-26 | 2024
19263 |  | CEF-MARTINIS | MARTINIS | HR | solar | 0.005 | 0.005 | 0 | 0 | CFP | N/A | DEER TS | 7050240401849 |  | 7050240401849 | 2024-07-16 | 2024
19264 |  | CEF-VALEA LUNGA | VALEA LUNGA | SB | solar | 0.003 | 0.003 | 0 | 0 | CFP | N/A | DEER TS | 7020240403430 |  | 7020240403430 | 2024-07-10 | 2024
19265 |  | CEF-GHEORGHENI | GHEORGHENI | HR | solar | 0.00435 | 0.00435 | 0 | 0 | CFP | N/A | DEER TS | 7050240401852 |  | 7050240401852 | 2024-07-16 | 2024
19266 |  | CEF-OZUN | OZUN | CV | solar | 0.00598 | 0.00598 | 0 | 0 | CFP | N/A | DEER TS | 7060240401029 |  | 7060240401029 | 2024-07-12 | 2024
19267 |  | CEF-ODORHEIU SECUIESC | ODORHEIU SECUIESC | HR | solar | 0.005 | 0.005 | 0 | 0 | CFP | N/A | DEER TS | 7050240401855 |  | 7050240401855 | 2024-07-16 | 2024
19268 |  | CEF-LUDUS | LUDUS | MS | solar | 0.005 | 0.005 | 0 | 0 | CFP | N/A | DEER TS | 7030240403849 |  | 7030240403849 | 2024-07-24 | 2024
19269 |  | CEF-ODORHEIU SECUIESC | ODORHEIU SECUIESC | HR | solar | 0.005 | 0.005 | 0 | 0 | CFP | N/A | DEER TS | 7050240401866 |  | 7050240401866 | 2024-07-26 | 2024
19270 |  | CEF-SOVATA | SOVATA | MS | solar | 0.022 | 0.022 | 0 | 0 | CFP | N/A | DEER TS | 7030240403860 |  | 7030240403860 | 2024-07-05 | 2024
19271 |  | CEF-FELDIOARA | FELDIOARA | BV | solar | 0.006 | 0.006 | 0 | 0 | CFP | N/A | DEER TS | 7010240405261 |  | 7010240405261 | 2024-07-15 | 2024
19272 |  | CEF-AVRAM IANCU | AVRAM IANCU | AB | solar | 0.005 | 0.005 | 0 | 0 | CFP | N/A | DEER TS | 7040240402573 |  | 7040240402573 | 2024-07-08 | 2024
19273 |  | CEF-BRASOV | BRASOV | BV | solar | 0.005 | 0.005 | 0 | 0 | CFP | N/A | DEER TS | 7010240405273 |  | 7010240405273 | 2024-07-10 | 2024
19274 |  | CEF-SIMONESTI | SIMONESTI | HR | solar | 0.006 | 0.006 | 0 | 0 | CFP | N/A | DEER TS | 7050240401889 |  | 7050240401889 | 2024-07-02 | 2024
19275 |  | CEF-CORUNCA | CORUNCA | MS | solar | 0.00656 | 0.00656 | 0 | 0 | CFP | N/A | DEER TS | 7030240403881 |  | 7030240403881 | 2024-07-05 | 2024
19276 |  | CEF-VLAHITA | VLAHITA | HR | solar | 0.006 | 0.006 | 0 | 0 | CFP | N/A | DEER TS | 7050240401888 |  | 7050240401888 | 2024-07-12 | 2024
19277 |  | CEF-REGHIN | REGHIN | MS | solar | 0.006 | 0.006 | 0 | 0 | CFP | N/A | DEER TS | 7030240403884 |  | 7030240403884 | 2024-07-24 | 2024
19278 |  | CEF-REGHIN | REGHIN | MS | solar | 0.005 | 0.005 | 0 | 0 | CFP | N/A | DEER TS | 7030240403886 |  | 7030240403886 | 2024-07-24 | 2024
19279 |  | CEF-VLAHITA | VLAHITA | HR | solar | 0.00598 | 0.00598 | 0 | 0 | CFP | N/A | DEER TS | 7050240401892 |  | 7050240401892 | 2024-07-16 | 2024
19280 |  | CEF-AIUD | AIUD | AB | solar | 0.00492 | 0.00492 | 0 | 0 | CFP | N/A | DEER TS | 7040240402590 |  | 7040240402590 | 2024-07-03 | 2024
19281 |  | CEF-SELIMBAR | SELIMBAR | SB | solar | 0.005 | 0.005 | 0 | 0 | CFP | N/A | DEER TS | 7020240403487 |  | 7020240403487 | 2024-07-10 | 2024
19282 |  | CEF-HETIUR | HETIUR | MS | solar | 0.01 | 0.01 | 0 | 0 | CFP | N/A | DEER TS | 7030240403904 | 2024-05-09 | 7030240403904 | 2024-07-15 | 2024
19283 |  | CEF-LUPSA | LUPSA | AB | solar | 0.015 | 0.015 | 0 | 0 | CFP | N/A | DEER TS | 7040240402604 |  | 7040240402604 | 2024-07-08 | 2024
19284 |  | CEF-MUGENI | MUGENI | HR | solar | 0.00456 | 0.00456 | 0 | 0 | CFP | N/A | DEER TS | 7050240401904 |  | 7050240401904 | 2024-07-26 | 2024
19285 |  | CEF-ALBA IULIA | ALBA IULIA | AB | solar | 0.0082 | 0.0082 | 0 | 0 | CFP | N/A | DEER TS | 7040240402605 | 2024-05-21 | 7040240402605 | 2024-07-08 | 2024
19286 |  | CEF-MUGENI | MUGENI | HR | solar | 0.00456 | 0.00456 | 0 | 0 | CFP | N/A | DEER TS | 7050240401906 |  | 7050240401906 | 2024-07-24 | 2024
19287 |  | CEF-ODORHEIU SECUIESC | ODORHEIU SECUIESC | HR | solar | 0.00456 | 0.00456 | 0 | 0 | CFP | N/A | DEER TS | 7050240401907 |  | 7050240401907 | 2024-07-16 | 2024
19288 |  | CEF-LAZAREA | LAZAREA | HR | solar | 0.006 | 0.006 | 0 | 0 | CFP | N/A | DEER TS | 7050240401908 |  | 7050240401908 | 2024-07-05 | 2024
19289 |  | CEF-UNIREA | UNIREA | AB | solar | 0.003 | 0.003 | 0 | 0 | CFP | N/A | DEER TS | 7040240402609 |  | 7040240402609 | 2024-07-08 | 2024
19290 |  | CEF-MUGENI | MUGENI | HR | solar | 0.004 | 0.004 | 0 | 0 | CFP | N/A | DEER TS | 7050240401910 |  | 7050240401910 | 2024-07-26 | 2024
19291 |  | CEF-ZLAGNA | ZLAGNA | SB | solar | 0.003 | 0.003 | 0 | 0 | CFP | N/A | DEER TS | 7020240403507 |  | 7020240403507 | 2024-07-12 | 2024
19292 |  | CEF-BLAJEL | BLAJEL | SB | solar | 0.006 | 0.006 | 0 | 0 | CFP | N/A | DEER TS | 7020240403512 |  | 7020240403512 | 2024-07-02 | 2024
19293 |  | CEF-INTORSURA BUZAULUI | INTORSURA BUZAULUI | CV | solar | 0.005 | 0.005 | 0 | 0 | CFP | N/A | DEER TS | 7060240401042 |  | 7060240401042 | 2024-07-12 | 2024
19294 |  | CEF-REMETEA | REMETEA | HR | solar | 0.00444 | 0.00444 | 0 | 0 | CFP | N/A | DEER TS | 7050240401922 |  | 7050240401922 | 2024-07-16 | 2024
19295 |  | CEF-ODORHEIU SECUIESC | ODORHEIU SECUIESC | HR | solar | 0.01 | 0.01 | 0 | 0 | CFP | N/A | DEER TS | 7050240401926 |  | 7050240401926 | 2024-07-16 | 2024
19296 |  | CEF-REGHIN | REGHIN | MS | solar | 0.005 | 0.005 | 0 | 0 | CFP | N/A | DEER TS | 7030240403918 |  | 7030240403918 | 2024-07-16 | 2024
19297 |  | CEF-ODORHEIU SECUIESC | ODORHEIU SECUIESC | HR | solar | 0.00413 | 0.00413 | 0 | 0 | CFP | N/A | DEER TS | 7050240401933 |  | 7050240401933 | 2024-07-31 | 2024
19298 |  | CEF-NOU | NOU | SB | solar | 0.006 | 0.006 | 0 | 0 | CFP | N/A | DEER TS | 7020240403534 |  | 7020240403534 | 2024-07-05 | 2024
19299 |  | CEF-GHEORGHENI | GHEORGHENI | HR | solar | 0.00492 | 0.00492 | 0 | 0 | CFP | N/A | DEER TS | 7050240401941 |  | 7050240401941 | 2024-07-16 | 2024
19300 |  | CEF-HARMAN | HARMAN | BV | solar | 0.003 | 0.003 | 0 | 0 | CFP | N/A | DEER TS | 7010240405338 |  | 7010240405338 | 2024-07-03 | 2024
19301 |  | CEF-SADU | SADU | SB | solar | 0.00332 | 0.00332 | 0 | 0 | CFP | N/A | DEER TS | 7020240503550 |  | 7020240503550 | 2024-07-10 | 2024
19302 |  | CEF-SIBIU | SIBIU | SB | solar | 0.003 | 0.003 | 0 | 0 | CFP | N/A | DEER TS | 7020240503551 |  | 7020240503551 | 2024-07-15 | 2024
19303 |  | CEF-SIBIU | SIBIU | SB | solar | 0.00498 | 0.00498 | 0 | 0 | CFP | N/A | DEER TS | 7020240503552 |  | 7020240503552 | 2024-07-05 | 2024
19304 |  | CEF-SACELE | SACELE | BV | solar | 0.005 | 0.005 | 0 | 0 | CFP | N/A | DEER TS | 7010240505372 |  | 7010240505372 | 2024-07-15 | 2024
19305 |  | CEF-VALEA CRISULUI | VALEA CRISULUI | CV | solar | 0.006 | 0.006 | 0 | 0 | CFP | N/A | DEER TS | 7060240501070 |  | 7060240501070 | 2024-07-11 | 2024
19306 |  | CEF-ODORHEIU SECUIESC | ODORHEIU SECUIESC | HR | solar | 0.00308 | 0.00308 | 0 | 0 | CFP | N/A | DEER TS | 7050240501973 |  | 7050240501973 | 2024-07-17 | 2024
19307 |  | CEF-CRISTURU SECUIESC | CRISTURU SECUIESC | HR | solar | 0.00308 | 0.00308 | 0 | 0 | CFP | N/A | DEER TS | 7050240501975 |  | 7050240501975 | 2024-07-17 | 2024
19308 |  | CEF-SANMARTIN | SANMARTIN | HR | solar | 0.00405 | 0.00405 | 0 | 0 | CFP | N/A | DEER TS | 7050240501979 |  | 7050240501979 | 2024-07-17 | 2024
19309 |  | CEF-SANSIMION | SANSIMION | HR | solar | 0.004 | 0.004 | 0 | 0 | CFP | N/A | DEER TS | 7050240501982 |  | 7050240501982 | 2024-07-17 | 2024
19310 |  | CEF-SANSIMION | SANSIMION | HR | solar | 0.005 | 0.005 | 0 | 0 | CFP | N/A | DEER TS | 7050240501989 |  | 7050240501989 | 2024-07-17 | 2024
19311 |  | CEF-MIERCUREA CIUC | MIERCUREA CIUC | HR | solar | 0.003 | 0.003 | 0 | 0 | CFP | N/A | DEER TS | 7050240501990 |  | 7050240501990 | 2024-07-24 | 2024
19312 |  | CEF-SANCRAIENI | SANCRAIENI | HR | solar | 0.003 | 0.003 | 0 | 0 | CFP | N/A | DEER TS | 7050240501992 |  | 7050240501992 | 2024-07-17 | 2024
19313 |  | CEF-LIVEZENI | LIVEZENI | MS | solar | 0.005 | 0.005 | 0 | 0 | CFP | N/A | DEER TS | 7030240706299 |  | 7030240706299 | 2024-07-22 | 2024
19314 |  | CEF-IDECIU DE JOS | IDECIU DE JOS | MS | solar | 0.005 | 0.005 | 0 | 0 | CFP | N/A | DEER TS | 7030240706293 |  | 7030240706293 | 2024-07-22 | 2024
19315 |  | CEF-MIERCUREA CIUC | MIERCUREA CIUC | HR | solar | 0.00405 | 0.00405 | 0 | 0 | CFP | N/A | DEER TS | 7050240501997 |  | 7050240501997 | 2024-07-17 | 2024
19316 |  | CEF-MARTINIS | MARTINIS | HR | solar | 0.0048 | 0.0048 | 0 | 0 | CFP | N/A | DEER TS | 7050240501998 |  | 7050240501998 | 2024-07-25 | 2024
19317 |  | CEF-BRADESTI | BRADESTI | HR | solar | 0.0464 | 0.0464 | 0 | 0 | CFP | N/A | DEER TS | 7050240501999 |  | 7050240501999 | 2024-07-30 | 2024
19318 |  | CEF-SICULENI | SICULENI | HR | solar | 0.006 | 0.006 | 0 | 0 | CFP | N/A | DEER TS | 7050240502000 |  | 7050240502000 | 2024-07-17 | 2024
19319 |  | CEF-SANCRAIENI | SANCRAIENI | HR | solar | 0.006 | 0.006 | 0 | 0 | CFP | N/A | DEER TS | 7050240502003 |  | 7050240502003 | 2024-07-30 | 2024
19320 |  | CEF-PAULENI-CIUC | PAULENI-CIUC | HR | solar | 0.01 | 0.01 | 0 | 0 | CFP | N/A | DEER TS | 7050240502006 |  | 7050240502006 | 2024-07-12 | 2024
19321 |  | CEF-VARGHIS | VARGHIS | CV | solar | 0.002925 | 0.002925 | 0 | 0 | CFP | N/A | DEER TS | 7060240501075 |  | 7060240501075 | 2024-07-11 | 2024
19322 |  | CEF-SANGEORGIU DE MURES | SANGEORGIU DE MURES | MS | solar | 0.005 | 0.005 | 0 | 0 | CFP | N/A | DEER TS | 7030240503940 |  | 7030240503940 | 2024-07-31 | 2024
19323 |  | CEF-DEALU | DEALU | HR | solar | 0.005 | 0.005 | 0 | 0 | CFP | N/A | DEER TS | 7050240502012 |  | 7050240502012 | 2024-07-30 | 2024
19324 |  | CEF-SOVATA | SOVATA | MS | solar | 0.2 | 0.2 | 0 | 0 | CFP | N/A | DEER TS | 7030240503947 |  | 7030240503947 | 2024-07-24 | 2024
19325 |  | CEF-PRAID | PRAID | HR | solar | 0.01 | 0.01 | 0 | 0 | CFP | N/A | DEER TS | 7050240502013 |  | 7050240502013 | 2024-07-17 | 2024
19326 |  | CEF-BRADESTI | BRADESTI | HR | solar | 0.005 | 0.005 | 0 | 0 | CFP | N/A | DEER TS | 7050240502014 |  | 7050240502014 | 2024-07-25 | 2024
19327 |  | CEF-MUGENI | MUGENI | HR | solar | 0.003 | 0.003 | 0 | 0 | CFP | N/A | DEER TS | 7050240502019 |  | 7050240502019 | 2024-07-15 | 2024
19328 |  | CEF-AVRIG | AVRIG | SB | solar | 0.005 | 0.005 | 0 | 0 | CFP | N/A | DEER TS | 7020240503595 |  | 7020240503595 | 2024-07-16 | 2024
19329 |  | CEF-LUPENI | LUPENI | HR | solar | 0.003 | 0.003 | 0 | 0 | CFP | N/A | DEER TS | 7050240502034 |  | 7050240502034 | 2024-07-02 | 2024
19330 |  | CEF-APOLDUL DE SUS | APOLDUL DE SUS | SB | solar | 0.006 | 0.006 | 0 | 0 | CFP | N/A | DEER TS | 7020240503609 |  | 7020240503609 | 2024-07-03 | 2024
19331 |  | CEF-ZABALA | ZABALA | CV | solar | 0.01512 | 0.01512 | 0 | 0 | CFP | N/A | DEER TS | 7060240501093 |  | 7060240501093 | 2024-07-29 | 2024
19332 |  | CEF-MIERCUREA CIUC | MIERCUREA CIUC | HR | solar | 0.003 | 0.003 | 0 | 0 | CFP | N/A | DEER TS | 7050240502038 |  | 7050240502038 | 2024-07-24 | 2024
19333 |  | CEF-CAPALNITA | CAPALNITA | HR | solar | 0.004 | 0.004 | 0 | 0 | CFP | N/A | DEER TS | 7050240502039 |  | 7050240502039 | 2024-07-31 | 2024
19334 |  | CEF-VLAHITA | VLAHITA | HR | solar | 0.004 | 0.004 | 0 | 0 | CFP | N/A | DEER TS | 7050240502041 |  | 7050240502041 | 2024-07-25 | 2024
19335 |  | CEF-LELICENI | LELICENI | HR | solar | 0.005 | 0.005 | 0 | 0 | CFP | N/A | DEER TS | 7050240502043 |  | 7050240502043 | 2024-07-30 | 2024
19336 |  | CEF-VLAHITA | VLAHITA | HR | solar | 0.00413 | 0.00413 | 0 | 0 | CFP | N/A | DEER TS | 7050240502044 |  | 7050240502044 | 2024-07-12 | 2024
19337 |  | CEF-SIBIU | SIBIU | SB | solar | 0.01 | 0.01 | 0 | 0 | CFP | N/A | DEER TS | 7020240503628 | 2024-05-09 | 7020240503628 | 2024-07-19 | 2024
19338 |  | CEF-BARAOLT | BARAOLT | CV | solar | 0.004095 | 0.004095 | 0 | 0 | CFP | N/A | DEER TS | 7060240501099 |  | 7060240501099 | 2024-07-12 | 2024
19339 |  | CEF-SANPETRU | SANPETRU | BV | solar | 0.005 | 0.005 | 0 | 0 | CFP | N/A | DEER TS | 7010240505469 |  | 7010240505469 | 2024-07-04 | 2024
19340 |  | CEF-ODORHEIU SECUIESC | ODORHEIU SECUIESC | HR | solar | 0.00708 | 0.00708 | 0 | 0 | CFP | N/A | DEER TS | 7050240502049 |  | 7050240502049 | 2024-07-31 | 2024
19341 |  | CEF-ULIES | ULIES | HR | solar | 0.00308 | 0.00308 | 0 | 0 | CFP | N/A | DEER TS | 7050240502051 |  | 7050240502051 | 2024-07-31 | 2024
19342 |  | CEF-SFANTU GHEORGHE | SFANTU GHEORGHE | CV | solar | 0.006 | 0.006 | 0 | 0 | CFP | N/A | DEER TS | 7060240501104 |  | 7060240501104 | 2024-07-09 | 2024
19343 |  | CEF-APOLDUL DE SUS | APOLDUL DE SUS | SB | solar | 0.00598 | 0.00598 | 0 | 0 | CFP | N/A | DEER TS | 7020240503640 |  | 7020240503640 | 2024-07-03 | 2024
19344 |  | CEF-SANTANA DE MURES | SANTANA DE MURES | MS | solar | 0.005 | 0.005 | 0 | 0 | CFP | N/A | DEER TS | 7030240504016 |  | 7030240504016 | 2024-07-09 | 2024
19345 |  | CEF-BRASOV | BRASOV | BV | solar | 0.005 | 0.005 | 0 | 0 | CFP | N/A | DEER TS | 7010240505480 |  | 7010240505480 | 2024-07-24 | 2024
19346 |  | CEF-LIVEZENI | LIVEZENI | MS | solar | 0.005 | 0.005 | 0 | 0 | CFP | N/A | DEER TS | 7030240504022 |  | 7030240504022 | 2024-07-09 | 2024
19347 |  | CEF-SAULIA | SAULIA | MS | solar | 0.006 | 0.006 | 0 | 0 | CFP | N/A | DEER TS | 7030240504025 |  | 7030240504025 | 2024-07-25 | 2024
19348 |  | CEF-RASINARI | RASINARI | SB | solar | 0.005 | 0.005 | 0 | 0 | CFP | N/A | DEER TS | 7020240503645 |  | 7020240503645 | 2024-07-16 | 2024
19349 |  | CEF-SANGEORGIU DE PADURE | SANGEORGIU DE PADURE | MS | solar | 0.006 | 0.006 | 0 | 0 | CFP | N/A | DEER TS | 7030240504029 |  | 7030240504029 | 2024-07-23 | 2024
19350 |  | CEF-LAZAREA | LAZAREA | HR | solar | 0.003885 | 0.003885 | 0 | 0 | CFP | N/A | DEER TS | 7050240502063 |  | 7050240502063 | 2024-07-18 | 2024
19351 |  | CEF-LAZAREA | LAZAREA | HR | solar | 0.003885 | 0.003885 | 0 | 0 | CFP | N/A | DEER TS | 7050240502064 |  | 7050240502064 | 2024-07-18 | 2024
19352 |  | CEF-GHIMBAV | GHIMBAV | BV | solar | 0.01 | 0.01 | 0 | 0 | CFP | N/A | DEER TS | 7010240505503 |  | 7010240505503 | 2024-07-15 | 2024
19353 |  | CEF-COVASNA | COVASNA | CV | solar | 0.005 | 0.005 | 0 | 0 | CFP | N/A | DEER TS | 7060240501116 |  | 7060240501116 | 2024-07-12 | 2024
19354 |  | CEF-TARGU MURES | TARGU MURES | MS | solar | 0.003 | 0.003 | 0 | 0 | CFP | N/A | DEER TS | 7030240504065 |  | 7030240504065 | 2024-07-08 | 2024
19355 |  | CEF-BRASOV | BRASOV | BV | solar | 0.00506 | 0.00506 | 0 | 0 | CFP | N/A | DEER TS | 7010240505514 |  | 7010240505514 | 2024-07-29 | 2024
19356 |  | CEF-AMNAS | AMNAS | SB | solar | 0.006 | 0.006 | 0 | 0 | CFP | N/A | DEER TS | 7020240503668 |  | 7020240503668 | 2024-07-23 | 2024
19357 |  | CEF-OZUN | OZUN | CV | solar | 0.005 | 0.005 | 0 | 0 | CFP | N/A | DEER TS | 7060240501119 |  | 7060240501119 | 2024-07-08 | 2024
19358 |  | CEF-TARGU MURES | TARGU MURES | MS | solar | 0.00598 | 0.00598 | 0 | 0 | CFP | N/A | DEER TS | 7030240504078 |  | 7030240504078 | 2024-07-12 | 2024
19359 |  | CEF-ODORHEIU SECUIESC | ODORHEIU SECUIESC | HR | solar | 0.007 | 0.007 | 0 | 0 | CFP | N/A | DEER TS | 7050240502079 |  | 7050240502079 | 2024-07-31 | 2024
19360 |  | CEF-AVRAMESTI | AVRAMESTI | HR | solar | 0.00456 | 0.00456 | 0 | 0 | CFP | N/A | DEER TS | 7050240502084 |  | 7050240502084 | 2024-07-31 | 2024
19361 |  | CEF-OZUN | OZUN | CV | solar | 0.006 | 0.006 | 0 | 0 | CFP | N/A | DEER TS | 7060240501133 |  | 7060240501133 | 2024-07-26 | 2024
19362 |  | CEF-CAPALNITA | CAPALNITA | HR | solar | 0.005 | 0.005 | 0 | 0 | CFP | N/A | DEER TS | 7050240502086 |  | 7050240502086 | 2024-07-12 | 2024
19363 |  | CEF-SFANTUL GHEORGHE | SFANTUL GHEORGHE | CV | solar | 0.006 | 0.006 | 0 | 0 | CFP | N/A | DEER TS | 7060240501136 |  | 7060240501136 | 2024-07-11 | 2024
19364 |  | CEF-OZUN | OZUN | CV | solar | 0.006 | 0.006 | 0 | 0 | CFP | N/A | DEER TS | 7060240501137 |  | 7060240501137 | 2024-07-11 | 2024
19365 |  | CEF-COSENI | COSENI | CV | solar | 0.005 | 0.005 | 0 | 0 | CFP | N/A | DEER TS | 7060240501138 |  | 7060240501138 | 2024-07-11 | 2024
19366 |  | CEF-AXENTE SEVER | AXENTE SEVER | SB | solar | 0.005 | 0.005 | 0 | 0 | CFP | N/A | DEER TS | 7020240503694 |  | 7020240503694 | 2024-07-29 | 2024
19367 |  | CEF-ODORHEIU SECUIESC | ODORHEIU SECUIESC | HR | solar | 0.005 | 0.005 | 0 | 0 | CFP | N/A | DEER TS | 7050240502116 |  | 7050240502116 | 2024-07-31 | 2024
19368 |  | CEF-ODORHEIU SECUIESC | ODORHEIU SECUIESC | HR | solar | 0.005 | 0.005 | 0 | 0 | CFP | N/A | DEER TS | 7050240502119 |  | 7050240502119 | 2024-07-12 | 2024
19369 |  | CEF-SANCRAIU DE MURES | SANCRAIU DE MURES | MS | solar | 0.004 | 0.004 | 0 | 0 | CFP | N/A | DEER TS | 7030240504130 |  | 7030240504130 | 2024-07-04 | 2024
19370 |  | CEF-GHEORGHENI | GHEORGHENI | HR | solar | 0.00456 | 0.00456 | 0 | 0 | CFP | N/A | DEER TS | 7050240502134 |  | 7050240502134 | 2024-07-31 | 2024
19371 |  | CEF-JOSENI | JOSENI | HR | solar | 0.005 | 0.005 | 0 | 0 | CFP | N/A | DEER TS | 7050240502137 |  | 7050240502137 | 2024-07-31 | 2024
19372 |  | CEF-SANZIENI | SANZIENI | CV | solar | 0.005 | 0.005 | 0 | 0 | CFP | N/A | DEER TS | 7060240501147 |  | 7060240501147 | 2024-07-29 | 2024
19373 |  | CEF-AVRAMESTI | AVRAMESTI | HR | solar | 0.00456 | 0.00456 | 0 | 0 | CFP | N/A | DEER TS | 7050240502144 |  | 7050240502144 | 2024-07-31 | 2024
19374 |  | CEF-CRISTURU SECUIESC | CRISTURU SECUIESC | HR | solar | 0.00456 | 0.00456 | 0 | 0 | CFP | N/A | DEER TS | 7050240502147 |  | 7050240502147 | 2024-07-31 | 2024
19375 |  | CEF-CRISTURU SECUIESC | CRISTURU SECUIESC | HR | solar | 0.00456 | 0.00456 | 0 | 0 | CFP | N/A | DEER TS | 7050240502148 |  | 7050240502148 | 2024-07-31 | 2024
19376 |  | CEF-ZETEA | ZETEA | HR | solar | 0.00498 | 0.00498 | 0 | 0 | CFP | N/A | DEER TS | 7050240502151 |  | 7050240502151 | 2024-07-24 | 2024
19377 |  | CEF-AGIRBICIU | AGIRBICIU | SB | solar | 0.005 | 0.005 | 0 | 0 | CFP | N/A | DEER TS | 7020240503728 |  | 7020240503728 | 2024-07-05 | 2024
19378 |  | CEF-SELIMBAR | SELIMBAR | SB | solar | 0.004 | 0.004 | 0 | 0 | CFP | N/A | DEER TS | 7020240503741 |  | 7020240503741 | 2024-07-10 | 2024
19379 |  | CEF-TOMESTI | TOMESTI | HR | solar | 0.00598 | 0.00598 | 0 | 0 | CFP | N/A | DEER TS | 7050240502163 |  | 7050240502163 | 2024-07-25 | 2024
19380 |  | CEF-MADARAS | MADARAS | HR | solar | 0.005 | 0.005 | 0 | 0 | CFP | N/A | DEER TS | 7050240502187 |  | 7050240502187 | 2024-07-09 | 2024
19381 |  | CEF-SIBIU | SIBIU | SB | solar | 0.005 | 0.005 | 0 | 0 | CFP | N/A | DEER TS | 7020240503782 |  | 7020240503782 | 2024-07-05 | 2024
19382 |  | CEF-OZUN | OZUN | CV | solar | 0.005 | 0.005 | 0 | 0 | CFP | N/A | DEER TS | 7060240501177 |  | 7060240501177 | 2024-07-11 | 2024
19383 |  | CEF-SFANTUL GHEORGHE | SFANTUL GHEORGHE | CV | solar | 0.006 | 0.006 | 0 | 0 | CFP | N/A | DEER TS | 7060240501179 |  | 7060240501179 | 2024-07-26 | 2024
19384 |  | CEF-BRASOV | BRASOV | BV | solar | 0.005 | 0.005 | 0 | 0 | CFP | N/A | DEER TS | 7010240505742 |  | 7010240505742 | 2024-07-04 | 2024
19385 |  | CEF-ODORHEIU SECUIESC | ODORHEIU SECUIESC | HR | solar | 0.005 | 0.005 | 0 | 0 | CFP | N/A | DEER TS | 7050240502218 |  | 7050240502218 | 2024-07-23 | 2024
19386 |  | CEF-TARGU MURES | TARGU MURES | MS | solar | 0.006 | 0.006 | 0 | 0 | CFP | N/A | DEER TS | 7030240504313 |  | 7030240504313 | 2024-07-10 | 2024
19387 |  | CEF-BRASOV | BRASOV | BV | solar | 0.00495 | 0.00495 | 0 | 0 | CFP | N/A | DEER TS | 7010240505776 |  | 7010240505776 | 2024-07-11 | 2024
19388 |  | CEF-BRASOV | BRASOV | BV | solar | 0.005 | 0.005 | 0 | 0 | CFP | N/A | DEER TS | 7010240505777 |  | 7010240505777 | 2024-07-04 | 2024
19389 |  | CEF-GHINDARI | GHINDARI | MS | solar | 0.04928 | 0.04928 | 0 | 0 | CFP | N/A | DEER TS | 7030240504346 |  | 7030240504346 | 2024-07-04 | 2024
19390 |  | CEF-FELICENI | FELICENI | HR | solar | 0.00456 | 0.00456 | 0 | 0 | CFP | N/A | DEER TS | 7050240502231 |  | 7050240502231 | 2024-07-02 | 2024
19391 |  | CEF-CISNADIE | CISNADIE | SB | solar | 0.00777 | 0.00777 | 0 | 0 | CFP | N/A | DEER TS | 7020240503831 |  | 7020240503831 | 2024-07-24 | 2024
19392 |  | CEF-MADARAS | MADARAS | HR | solar | 0.01 | 0.01 | 0 | 0 | CFP | N/A | DEER TS | 7050240502232 |  | 7050240502232 | 2024-07-03 | 2024
19393 |  | CEF-LIVEZENI | LIVEZENI | MS | solar | 0.006 | 0.006 | 0 | 0 | CFP | N/A | DEER TS | 7030240504356 |  | 7030240504356 | 2024-07-24 | 2024
19394 |  | CEF-PORUMBENII MARI | PORUMBENII MARI | HR | solar | 0.00498 | 0.00498 | 0 | 0 | CFP | N/A | DEER TS | 7050240502236 |  | 7050240502236 | 2024-07-05 | 2024
19395 |  | CEF-OCNA SIBIULUI | OCNA SIBIULUI | SB | solar | 0.003 | 0.003 | 0 | 0 | CFP | N/A | DEER TS | 7020240503837 |  | 7020240503837 | 2024-07-16 | 2024
19396 |  | CEF-LIVEZENI | LIVEZENI | MS | solar | 0.006 | 0.006 | 0 | 0 | CFP | N/A | DEER TS | 7030240504365 |  | 7030240504365 | 2024-07-09 | 2024
19397 |  | CEF-ODORHEIU SECUIESC | ODORHEIU SECUIESC | HR | solar | 0.006 | 0.006 | 0 | 0 | CFP | N/A | DEER TS | 7050240502264 |  | 7050240502264 | 2024-07-26 | 2024
19398 |  | CEF-SOVATA | SOVATA | MS | solar | 0.01482 | 0.01482 | 0 | 0 | CFP | N/A | DEER TS | 7030240504374 |  | 7030240504374 | 2024-07-04 | 2024
19399 |  | CEF-SANCRAIU DE MURES | SANCRAIU DE MURES | MS | solar | 0.006 | 0.006 | 0 | 0 | CFP | N/A | DEER TS | 7030240504382 |  | 7030240504382 | 2024-07-16 | 2024
19400 |  | CEF-STREMT | STREMT | AB | solar | 0.005 | 0.005 | 0 | 0 | CFP | N/A | DEER TS | 7040240502960 |  | 7040240502960 | 2024-07-15 | 2024
19401 |  | CEF-BLAJ | BLAJ | AB | solar | 0.005 | 0.005 | 0 | 0 | CFP | N/A | DEER TS | 7040240502968 |  | 7040240502968 | 2024-07-29 | 2024
19402 |  | CEF-APOLDUL DE SUS | APOLDUL DE SUS | SB | solar | 0.006 | 0.006 | 0 | 0 | CFP | N/A | DEER TS | 7020240503855 |  | 7020240503855 | 2024-07-22 | 2024
19403 |  | CEF-SFANTUL GHEORGHE | SFANTUL GHEORGHE | CV | solar | 0.0205 | 0.0205 | 0 | 0 | CFP | N/A | DEER TS | 7060240501210 |  | 7060240501210 | 2024-07-09 | 2024
19404 |  | CEF-SANDOMINIC | SANDOMINIC | HR | solar | 0.006 | 0.006 | 0 | 0 | CFP | N/A | DEER TS | 7050240502286 |  | 7050240502286 | 2024-07-08 | 2024
19405 |  | CEF-SELIMBAR | SELIMBAR | SB | solar | 0.006 | 0.006 | 0 | 0 | CFP | N/A | DEER TS | 7020240503860 |  | 7020240503860 | 2024-07-10 | 2024
19406 |  | CEF-SANGEORGIU DE MURES | SANGEORGIU DE MURES | MS | solar | 0.00369 | 0.00369 | 0 | 0 | CFP | N/A | DEER TS | 7030240504403 |  | 7030240504403 | 2024-07-30 | 2024
19407 |  | CEF-FANTANELE | FANTANELE | MS | solar | 0.005 | 0.005 | 0 | 0 | CFP | N/A | DEER TS | 7030240504413 |  | 7030240504413 | 2024-07-11 | 2024
19408 |  | CEF-APOLDUL DE SUS | APOLDUL DE SUS | SB | solar | 0.005 | 0.005 | 0 | 0 | CFP | N/A | DEER TS | 7020240503873 |  | 7020240503873 | 2024-07-03 | 2024
19409 |  | CEF-APOLDUL DE JOS | APOLDUL DE JOS | SB | solar | 0.006 | 0.006 | 0 | 0 | CFP | N/A | DEER TS | 7020240503878 |  | 7020240503878 | 2024-07-22 | 2024
19410 |  | CEF-BECLEAN | BECLEAN | BV | solar | 0.004905 | 0.004905 | 0 | 0 | CFP | N/A | DEER TS | 7010240505971 | 2024-05-28 | 7010240505971 | 2024-07-15 | 2024
19411 |  | CEF-VALEA LUNGA | VALEA LUNGA | SB | solar | 0.008 | 0.008 | 0 | 0 | CFP | N/A | DEER TS | 7020240503905 |  | 7020240503905 | 2024-07-11 | 2024
19412 |  | CEF-SLIMNIC | SLIMNIC | SB | solar | 0.02 | 0.02 | 0 | 0 | CFP | N/A | DEER TS | 7020240503907 |  | 7020240503907 | 2024-07-09 | 2024
19413 |  | CEF-OCNA MURES | OCNA MURES | AB | solar | 0.003 | 0.003 | 0 | 0 | CFP | N/A | DEER TS | 7040240503017 |  | 7040240503017 | 2024-07-10 | 2024
19414 |  | CEF-AGNITA | AGNITA | SB | solar | 0.006 | 0.006 | 0 | 0 | CFP | N/A | DEER TS | 7020240503925 |  | 7020240503925 | 2024-07-23 | 2024
19415 |  | CEF-GANESTI | GANESTI | MS | solar | 0.003 | 0.003 | 0 | 0 | CFP | N/A | DEER TS | 7030240504472 |  | 7030240504472 | 2024-07-12 | 2024
19416 |  | CEF-VIISOARA | VIISOARA | MS | solar | 0.006 | 0.006 | 0 | 0 | CFP | N/A | DEER TS | 7030240504473 |  | 7030240504473 | 2024-07-12 | 2024
19417 |  | CEF-BIERTAN | BIERTAN | SB | solar | 0.006 | 0.006 | 0 | 0 | CFP | N/A | DEER TS | 7020240503932 |  | 7020240503932 | 2024-07-05 | 2024
19418 |  | CEF-MIERCUREA CIUC | MIERCUREA CIUC | HR | solar | 0.005 | 0.005 | 0 | 0 | CFP | N/A | DEER TS | 7050240502319 |  | 7050240502319 | 2024-07-04 | 2024
19419 |  | CEF-AIUD | AIUD | AB | solar | 0.005 | 0.005 | 0 | 0 | CFP | N/A | DEER TS | 7040240503033 |  | 7040240503033 | 2024-07-29 | 2024
19420 |  | CEF-HOMOROD | HOMOROD | BV | solar | 0.006175 | 0.006175 | 0 | 0 | CFP | N/A | DEER TS | 7010240506038 |  | 7010240506038 | 2024-07-04 | 2024
19421 |  | CEF-RECI | RECI | CV | solar | 0.005 | 0.005 | 0 | 0 | CFP | N/A | DEER TS | 7060240501225 |  | 7060240501225 | 2024-07-05 | 2024
19422 |  | CEF-GHELINTA | GHELINTA | CV | solar | 0.0054 | 0.0054 | 0 | 0 | CFP | N/A | DEER TS | 7060240501226 |  | 7060240501226 | 2024-07-11 | 2024
19423 |  | CEF-SANGEORGIU DE PADURE | SANGEORGIU DE PADURE | MS | solar | 0.005 | 0.005 | 0 | 0 | CFP | N/A | DEER TS | 7030240504497 |  | 7030240504497 | 2024-07-26 | 2024
19424 |  | CEF-GHEORGHENI | GHEORGHENI | HR | solar | 0.00468 | 0.00468 | 0 | 0 | CFP | N/A | DEER TS | 7050240502336 |  | 7050240502336 | 2024-07-15 | 2024
19425 |  | CEF-CIUCSANGEORGIU | CIUCSANGEORGIU | HR | solar | 0.005 | 0.005 | 0 | 0 | CFP | N/A | DEER TS | 7050240502340 |  | 7050240502340 | 2024-07-04 | 2024
19426 |  | CEF-SANCRAIU DE MURES | SANCRAIU DE MURES | MS | solar | 0.0057 | 0.0057 | 0 | 0 | CFP | N/A | DEER TS | 7030240504503 |  | 7030240504503 | 2024-07-08 | 2024
19427 |  | CEF-SEBES | SEBES | AB | solar | 0.003 | 0.003 | 0 | 0 | CFP | N/A | DEER TS | 7040240503054 |  | 7040240503054 | 2024-07-15 | 2024
19428 |  | CEF-GURA RAULUI | GURA RAULUI | SB | solar | 0.005 | 0.005 | 0 | 0 | CFP | N/A | DEER TS | 7020240503956 |  | 7020240503956 | 2024-07-03 | 2024
19429 |  | CEF-SEBES | SEBES | AB | solar | 0.005 | 0.005 | 0 | 0 | CFP | N/A | DEER TS | 7040240503062 |  | 7040240503062 | 2024-07-10 | 2024
19430 |  | CEF-BRANCOVENESTI | BRANCOVENESTI | MS | solar | 0.02 | 0.02 | 0 | 0 | CFP | N/A | DEER TS | 7030240504523 |  | 7030240504523 | 2024-07-16 | 2024
19431 |  | CEF-BRASOV | BRASOV | BV | solar | 0.005 | 0.005 | 0 | 0 | CFP | N/A | DEER TS | 7010240506110 |  | 7010240506110 | 2024-07-29 | 2024
19432 |  | CEF-BATANI | BATANI | CV | solar | 0.00825 | 0.00825 | 0 | 0 | CFP | N/A | DEER TS | 7060240501243 |  | 7060240501243 | 2024-07-11 | 2024
19433 |  | CEF-LELICENI | LELICENI | HR | solar | 0.00498 | 0.00498 | 0 | 0 | CFP | N/A | DEER TS | 7050240502354 |  | 7050240502354 | 2024-07-04 | 2024
19434 |  | CEF-SANCRAIU DE MURES | SANCRAIU DE MURES | MS | solar | 0.005 | 0.005 | 0 | 0 | CFP | N/A | DEER TS | 7030240504543 |  | 7030240504543 | 2024-07-17 | 2024
19435 |  | CEF-BRASOV | BRASOV | BV | solar | 0.0082 | 0.0082 | 0 | 0 | CFP | N/A | DEER TS | 7010240506118 |  | 7010240506118 | 2024-07-10 | 2024
19436 |  | CEF-TARGU MURES | TARGU MURES | MS | solar | 0.005 | 0.005 | 0 | 0 | CFP | N/A | DEER TS | 7030240504559 |  | 7030240504559 | 2024-07-09 | 2024
19437 |  | CEF-JOSENI | JOSENI | HR | solar | 0.01004 | 0.01004 | 0 | 0 | CFP | N/A | DEER TS | 7050240502371 |  | 7050240502371 | 2024-07-09 | 2024
19438 |  | CEF-TARGU MURES | TARGU MURES | MS | solar | 0.005 | 0.005 | 0 | 0 | CFP | N/A | DEER TS | 7030240504560 |  | 7030240504560 | 2024-07-02 | 2024
19439 |  | CEF-BRASOV | BRASOV | BV | solar | 0.00415 | 0.00415 | 0 | 0 | CFP | N/A | DEER TS | 7010240506138 |  | 7010240506138 | 2024-07-24 | 2024
19440 |  | CEF-SEICA MICA | SEICA MICA | SB | solar | 0.003 | 0.003 | 0 | 0 | CFP | N/A | DEER TS | 7020240503999 |  | 7020240503999 | 2024-07-29 | 2024
19441 |  | CEF-MEDIAS | MEDIAS | SB | solar | 0.005 | 0.005 | 0 | 0 | CFP | N/A | DEER TS | 7020240504001 |  | 7020240504001 | 2024-07-25 | 2024
19442 |  | CEF-ALUNIS | ALUNIS | MS | solar | 0.005 | 0.005 | 0 | 0 | CFP | N/A | DEER TS | 7030240504571 |  | 7030240504571 | 2024-07-24 | 2024
19443 |  | CEF-BRASOV | BRASOV | BV | solar | 0.00567 | 0.00567 | 0 | 0 | CFP | N/A | DEER TS | 7010240506154 |  | 7010240506154 | 2024-07-04 | 2024
19444 |  | CEF-SFANTUL GHEORGHE | SFANTUL GHEORGHE | CV | solar | 0.005 | 0.005 | 0 | 0 | CFP | N/A | DEER TS | 7060240501264 |  | 7060240501264 | 2024-07-11 | 2024
19445 |  | CEF-BRADESTI | BRADESTI | HR | solar | 0.004 | 0.004 | 0 | 0 | CFP | N/A | DEER TS | 7050240502394 |  | 7050240502394 | 2024-07-03 | 2024
19446 |  | CEF-SANGEORGIU DE MURES | SANGEORGIU DE MURES | MS | solar | 0.006 | 0.006 | 0 | 0 | CFP | N/A | DEER TS | 7030240504591 |  | 7030240504591 | 2024-07-12 | 2024
19447 |  | CEF-GHEORGHE DOJA | GHEORGHE DOJA | MS | solar | 0.00581 | 0.00581 | 0 | 0 | CFP | N/A | DEER TS | 7030240504596 |  | 7030240504596 | 2024-07-11 | 2024
19448 |  | CEF-ACATARI | ACATARI | MS | solar | 0.006 | 0.006 | 0 | 0 | CFP | N/A | DEER TS | 7030240504595 |  | 7030240504595 | 2024-07-10 | 2024
19449 |  | CEF-POPLACA | POPLACA | SB | solar | 0.005 | 0.005 | 0 | 0 | CFP | N/A | DEER TS | 7020240504028 |  | 7020240504028 | 2024-07-15 | 2024
19450 |  | CEF-TARGU SECUIESC | TARGU SECUIESC | CV | solar | 0.00328 | 0.00328 | 0 | 0 | CFP | N/A | DEER TS | 7060240501270 |  | 7060240501270 | 2024-07-26 | 2024
19451 |  | CEF-SIGHISOARA | SIGHISOARA | MS | solar | 0.06 | 0.06 | 0 | 0 | CFP | N/A | DEER TS | 7030240504600 |  | 7030240504600 | 2024-07-09 | 2024
19452 |  | CEF-MIERCUREA CIUC | MIERCUREA CIUC | HR | solar | 0.006 | 0.006 | 0 | 0 | CFP | N/A | DEER TS | 7050240502402 |  | 7050240502402 | 2024-07-08 | 2024
19453 |  | CEF-CIUCSANGEORGIU | CIUCSANGEORGIU | HR | solar | 0.008 | 0.008 | 0 | 0 | CFP | N/A | DEER TS | 7050240502410 |  | 7050240502410 | 2024-07-04 | 2024
19454 |  | CEF-MIERCUREA CIUC | MIERCUREA CIUC | HR | solar | 0.006 | 0.006 | 0 | 0 | CFP | N/A | DEER TS | 7050240502411 |  | 7050240502411 | 2024-07-30 | 2024
19455 |  | CEF-SIBIU | SIBIU | SB | solar | 0.00774 | 0.00774 | 0 | 0 | CFP | N/A | DEER TS | 7020240504040 |  | 7020240504040 | 2024-07-05 | 2024
19456 |  | CEF-MADARAS | MADARAS | HR | solar | 0.005 | 0.005 | 0 | 0 | CFP | N/A | DEER TS | 7050240502412 |  | 7050240502412 | 2024-07-09 | 2024
19457 |  | CEF-POIAN | POIAN | CV | solar | 0.0487 | 0.0487 | 0 | 0 | CFP | N/A | DEER TS | 7060240501273 |  | 7060240501273 | 2024-07-08 | 2024
19458 |  | CEF-BRETCU | BRETCU | CV | solar | 0.003 | 0.003 | 0 | 0 | CFP | N/A | DEER TS | 7060240501276 |  | 7060240501276 | 2024-07-12 | 2024
19459 |  | CEF-MIERCUREA NIRAJULUI | MIERCUREA NIRAJULUI | MS | solar | 0.006 | 0.006 | 0 | 0 | CFP | N/A | DEER TS | 7030240504610 |  | 7030240504610 | 2024-07-02 | 2024
19460 |  | CEF-BODOC | BODOC | CV | solar | 0.00413 | 0.00413 | 0 | 0 | CFP | N/A | DEER TS | 7060240501287 |  | 7060240501287 | 2024-07-26 | 2024
19461 |  | CEF-SFANTUL GHEORGHE | SFANTUL GHEORGHE | CV | solar | 0.00516 | 0.00516 | 0 | 0 | CFP | N/A | DEER TS | 7060240501289 |  | 7060240501289 | 2024-07-12 | 2024
19462 |  | CEF-MALNAS | MALNAS | CV | solar | 0.00456 | 0.00456 | 0 | 0 | CFP | N/A | DEER TS | 7060240501291 |  | 7060240501291 | 2024-07-26 | 2024
19463 |  | CEF-BARAOLT | BARAOLT | CV | solar | 0.008 | 0.008 | 0 | 0 | CFP | N/A | DEER TS | 7060240501296 |  | 7060240501296 | 2024-07-29 | 2024
19464 |  | CEF-OZUN | OZUN | CV | solar | 0.005 | 0.005 | 0 | 0 | CFP | N/A | DEER TS | 7060240501300 |  | 7060240501300 | 2024-07-12 | 2024
19465 |  | CEF-MIERCUREA NIRAJULUI | MIERCUREA NIRAJULUI | MS | solar | 0.006 | 0.006 | 0 | 0 | CFP | N/A | DEER TS | 7030240504626 |  | 7030240504626 | 2024-07-02 | 2024
19466 |  | CEF-OCNA SIBIULUI | OCNA SIBIULUI | SB | solar | 0.005 | 0.005 | 0 | 0 | CFP | N/A | DEER TS | 7020240504080 |  | 7020240504080 | 2024-07-10 | 2024
19467 |  | CEF-SIBIU | SIBIU | SB | solar | 0.003 | 0.003 | 0 | 0 | CFP | N/A | DEER TS | 7020240504081 |  | 7020240504081 | 2024-07-16 | 2024
19468 |  | CEF-SIBIU | SIBIU | SB | solar | 0.006 | 0.006 | 0 | 0 | CFP | N/A | DEER TS | 7020240504082 |  | 7020240504082 | 2024-07-16 | 2024
19469 |  | CEF-SIBIU | SIBIU | SB | solar | 0.005 | 0.005 | 0 | 0 | CFP | N/A | DEER TS | 7020240504089 |  | 7020240504089 | 2024-07-18 | 2024
19470 |  | CEF-SIBIU | SIBIU | SB | solar | 0.008 | 0.008 | 0 | 0 | CFP | N/A | DEER TS | 7020240504092 |  | 7020240504092 | 2024-07-18 | 2024
19471 |  | CEF-SIBIU | SIBIU | SB | solar | 0.015 | 0.015 | 0 | 0 | CFP | N/A | DEER TS | 7020240504097 |  | 7020240504097 | 2024-07-18 | 2024
19472 |  | CEF-SIGHISOARA | SIGHISOARA | MS | solar | 0.15738 | 0.15738 | 0 | 0 | CFP | N/A | DEER TS | 7030240504661 |  | 7030240504661 | 2024-07-04 | 2024
19473 |  | CEF-MUGENI | MUGENI | HR | solar | 0.00456 | 0.00456 | 0 | 0 | CFP | N/A | DEER TS | 7050240502448 |  | 7050240502448 | 2024-07-15 | 2024
19474 |  | CEF-MADARAS | MADARAS | HR | solar | 0.006 | 0.006 | 0 | 0 | CFP | N/A | DEER TS | 7050240502453 |  | 7050240502453 | 2024-07-09 | 2024
19475 |  | CEF-MIERCUREA CIUC | MIERCUREA CIUC | HR | solar | 0.00595 | 0.00595 | 0 | 0 | CFP | N/A | DEER TS | 7050240502456 |  | 7050240502456 | 2024-07-26 | 2024
19476 |  | CEF-SANCRAIU DE MURES | SANCRAIU DE MURES | MS | solar | 0.006 | 0.006 | 0 | 0 | CFP | N/A | DEER TS | 7030240504675 |  | 7030240504675 | 2024-07-12 | 2024
19477 |  | CEF-ARCUS | ARCUS | CV | solar | 0.003915 | 0.003915 | 0 | 0 | CFP | N/A | DEER TS | 7060240501323 |  | 7060240501323 | 2024-07-12 | 2024
19478 |  | CEF-TARLUNGENI | TARLUNGENI | BV | solar | 0.005 | 0.005 | 0 | 0 | CFP | N/A | DEER TS | 7010240506331 |  | 7010240506331 | 2024-07-15 | 2024
19479 |  | CEF-SERCAIA | SERCAIA | BV | solar | 0.006 | 0.006 | 0 | 0 | CFP | N/A | DEER TS | 7010240506352 |  | 7010240506352 | 2024-07-22 | 2024
19480 |  | CEF-MEDIAS | MEDIAS | SB | solar | 0.00492 | 0.00492 | 0 | 0 | CFP | N/A | DEER TS | 7020240504121 |  | 7020240504121 | 2024-07-12 | 2024
19481 |  | CEF-SANCRAIU DE MURES | SANCRAIU DE MURES | MS | solar | 0.005915 | 0.005915 | 0 | 0 | CFP | N/A | DEER TS | 7030240504698 |  | 7030240504698 | 2024-07-12 | 2024
19482 |  | CEF-SANCRAIU DE MURES | SANCRAIU DE MURES | MS | solar | 0.00595 | 0.00595 | 0 | 0 | CFP | N/A | DEER TS | 7030240504700 |  | 7030240504700 | 2024-07-11 | 2024
19483 |  | CEF-SIBIU | SIBIU | SB | solar | 0.005 | 0.005 | 0 | 0 | CFP | N/A | DEER TS | 7020240504136 |  | 7020240504136 | 2024-07-16 | 2024
19484 |  | CEF-SIGHISOARA | SIGHISOARA | MS | solar | 0.005 | 0.005 | 0 | 0 | CFP | N/A | DEER TS | 7030240504718 |  | 7030240504718 | 2024-07-15 | 2024
19485 |  | CEF-SAULIA | SAULIA | MS | solar | 0.006 | 0.006 | 0 | 0 | CFP | N/A | DEER TS | 7030240504720 |  | 7030240504720 | 2024-07-18 | 2024
19486 |  | CEF-TARGU MURES | TARGU MURES | MS | solar | 0.02573 | 0.02573 | 0 | 0 | CFP | N/A | DEER TS | 7030240504721 |  | 7030240504721 | 2024-07-08 | 2024
19487 |  | CEF-SANPETRU | SANPETRU | BV | solar | 0.00984 | 0.00984 | 0 | 0 | CFP | N/A | DEER TS | 7010240506368 |  | 7010240506368 | 2024-07-10 | 2024
19488 |  | CEF-MIERCUREA CIUC | MIERCUREA CIUC | HR | solar | 0.005 | 0.005 | 0 | 0 | CFP | N/A | DEER TS | 7050240502492 |  | 7050240502492 | 2024-07-19 | 2024
19489 |  | CEF-SANCRAIU DE MURES | SANCRAIU DE MURES | MS | solar | 0.006 | 0.006 | 0 | 0 | CFP | N/A | DEER TS | 7030240504736 |  | 7030240504736 | 2024-07-15 | 2024
19490 |  | CEF-ODORHEIU SECUIESC | ODORHEIU SECUIESC | HR | solar | 0.008 | 0.008 | 0 | 0 | CFP | N/A | DEER TS | 7050240502500 |  | 7050240502500 | 2024-07-02 | 2024
19491 |  | CEF-ODORHEIU SECUIESC | ODORHEIU SECUIESC | HR | solar | 0.00456 | 0.00456 | 0 | 0 | CFP | N/A | DEER TS | 7050240502503 |  | 7050240502503 | 2024-07-19 | 2024
19492 |  | CEF-MADARAS | MADARAS | HR | solar | 0.005 | 0.005 | 0 | 0 | CFP | N/A | DEER TS | 7050240502508 |  | 7050240502508 | 2024-07-09 | 2024
19493 |  | CEF-MERESTI | MERESTI | HR | solar | 0.00495 | 0.00495 | 0 | 0 | CFP | N/A | DEER TS | 7050240502509 |  | 7050240502509 | 2024-07-02 | 2024
19494 |  | CEF-BRADU | BRADU | SB | solar | 0.005 | 0.005 | 0 | 0 | CFP | N/A | DEER TS | 7020240504168 |  | 7020240504168 | 2024-07-04 | 2024
19495 |  | CEF-SANCRAIU DE MURES | SANCRAIU DE MURES | MS | solar | 0.006 | 0.006 | 0 | 0 | CFP | N/A | DEER TS | 7030240504748 |  | 7030240504748 | 2024-07-23 | 2024
19496 |  | CEF-MIERCUREA CIUC | MIERCUREA CIUC | HR | solar | 0.0044 | 0.0044 | 0 | 0 | CFP | N/A | DEER TS | 7050240502515 |  | 7050240502515 | 2024-07-05 | 2024
19497 |  | CEF-TARGU MURES | TARGU MURES | MS | solar | 0.005 | 0.005 | 0 | 0 | CFP | N/A | DEER TS | 7030240504751 |  | 7030240504751 | 2024-07-02 | 2024
19498 |  | CEF-LIVEZENI | LIVEZENI | MS | solar | 0.005 | 0.005 | 0 | 0 | CFP | N/A | DEER TS | 7030240504759 |  | 7030240504759 | 2024-07-09 | 2024
19499 |  | CEF-ERNEI | ERNEI | MS | solar | 0.00774 | 0.00774 | 0 | 0 | CFP | N/A | DEER TS | 7030240504761 |  | 7030240504761 | 2024-07-04 | 2024
19500 |  | CEF-LOPADEA NOUA | LOPADEA NOUA | AB | solar | 0.01 | 0.01 | 0 | 0 | CFP | N/A | DEER TS | 7040240503243 |  | 7040240503243 | 2024-07-29 | 2024
19501 |  | CEF-VOSLABENI | VOSLABENI | HR | solar | 0.005 | 0.005 | 0 | 0 | CFP | N/A | DEER TS | 7050240502532 |  | 7050240502532 | 2024-07-09 | 2024
19502 |  | CEF-TALMACIU | TALMACIU | SB | solar | 0.005 | 0.005 | 0 | 0 | CFP | N/A | DEER TS | 7020240504189 |  | 7020240504189 | 2024-07-03 | 2024
19503 |  | CEF-GLODENI | GLODENI | MS | solar | 0.003 | 0.003 | 0 | 0 | CFP | N/A | DEER TS | 7030240504768 |  | 7030240504768 | 2024-07-08 | 2024
19504 |  | CEF-MADARAS | MADARAS | HR | solar | 0.0042 | 0.0042 | 0 | 0 | CFP | N/A | DEER TS | 7050240502535 |  | 7050240502535 | 2024-07-09 | 2024
19505 |  | CEF-SANTIMBRU | SANTIMBRU | HR | solar | 0.005 | 0.005 | 0 | 0 | CFP | N/A | DEER TS | 7050240502538 |  | 7050240502538 | 2024-07-17 | 2024
19506 |  | CEF-GHEORGHENI | GHEORGHENI | HR | solar | 0.00468 | 0.00468 | 0 | 0 | CFP | N/A | DEER TS | 7050240502544 |  | 7050240502544 | 2024-07-31 | 2024
19507 |  | CEF-PRAID | PRAID | HR | solar | 0.00774 | 0.00774 | 0 | 0 | CFP | N/A | DEER TS | 7050240502546 |  | 7050240502546 | 2024-07-03 | 2024
19508 |  | CEF-OCNA MURES | OCNA MURES | AB | solar | 0.005 | 0.005 | 0 | 0 | CFP | N/A | DEER TS | 7040240503263 |  | 7040240503263 | 2024-07-16 | 2024
19509 |  | CEF-ODORHEIU SECUIESC | ODORHEIU SECUIESC | HR | solar | 0.00595 | 0.00595 | 0 | 0 | CFP | N/A | DEER TS | 7050240502547 |  | 7050240502547 | 2024-07-02 | 2024
19510 |  | CEF-SFANTUL GHEORGHE | SFANTUL GHEORGHE | CV | solar | 0.005 | 0.005 | 0 | 0 | CFP | N/A | DEER TS | 7060240501351 |  | 7060240501351 | 2024-07-11 | 2024
19511 |  | CEF-ILIENI | ILIENI | CV | solar | 0.006 | 0.006 | 0 | 0 | CFP | N/A | DEER TS | 7060240501354 |  | 7060240501354 | 2024-07-05 | 2024
19512 |  | CEF-BRASOV | BRASOV | BV | solar | 0.00825 | 0.00825 | 0 | 0 | CFP | N/A | DEER TS | 7010240506438 |  | 7010240506438 | 2024-07-22 | 2024
19513 |  | CEF-MIERCUREA CIUC | MIERCUREA CIUC | HR | solar | 0.005 | 0.005 | 0 | 0 | CFP | N/A | DEER TS | 7050240502555 |  | 7050240502555 | 2024-07-17 | 2024
19514 |  | CEF-TARGU SECUIESC | TARGU SECUIESC | CV | solar | 0.00435 | 0.00435 | 0 | 0 | CFP | N/A | DEER TS | 7060240501357 |  | 7060240501357 | 2024-07-12 | 2024
19515 |  | CEF-GHEORGHENI | GHEORGHENI | HR | solar | 0.006 | 0.006 | 0 | 0 | CFP | N/A | DEER TS | 7050240502558 |  | 7050240502558 | 2024-07-15 | 2024
19516 |  | CEF-CRISTIAN | CRISTIAN | SB | solar | 0.01334 | 0.01334 | 0 | 0 | CFP | N/A | DEER TS | 7020240504212 | 2024-06-03 | 7020240504212 | 2024-07-30 | 2024
19517 |  | CEF-MEDIAS | MEDIAS | SB | solar | 0.01494 | 0.01494 | 0 | 0 | CFP | N/A | DEER TS | 7020240504218 |  | 7020240504218 | 2024-07-10 | 2024
19518 |  | CEF-CURCIU | CURCIU | SB | solar | 0.015 | 0.015 | 0 | 0 | CFP | N/A | DEER TS | 7020240504220 |  | 7020240504220 | 2024-07-15 | 2024
19519 |  | CEF-SEBES | SEBES | AB | solar | 0.006 | 0.006 | 0 | 0 | CFP | N/A | DEER TS | 7040240503296 |  | 7040240503296 | 2024-07-29 | 2024
19520 |  | CEF-JIBERT | JIBERT | BV | solar | 0.00696 | 0.00696 | 0 | 0 | CFP | N/A | DEER TS | 7010240506474 |  | 7010240506474 | 2024-07-05 | 2024
19521 |  | CEF-RECEA | RECEA | BV | solar | 0.006 | 0.006 | 0 | 0 | CFP | N/A | DEER TS | 7010240506481 |  | 7010240506481 | 2024-07-05 | 2024
19522 |  | CEF-ZLATNA | ZLATNA | AB | solar | 0.006 | 0.006 | 0 | 0 | CFP | N/A | DEER TS | 7040240503317 |  | 7040240503317 | 2024-07-09 | 2024
19523 |  | CEF-SFANTUL GHEORGHE | SFANTUL GHEORGHE | CV | solar | 0.0095 | 0.0095 | 0 | 0 | CFP | N/A | DEER TS | 7060240501366 |  | 7060240501366 | 2024-07-12 | 2024
19524 |  | CEF-BRASOV | BRASOV | BV | solar | 0.0125 | 0.0125 | 0 | 0 | CFP | N/A | DEER TS | 7010240506515 |  | 7010240506515 | 2024-07-05 | 2024
19525 |  | CEF-GHERDEAL | GHERDEAL | SB | solar | 0.01 | 0.01 | 0 | 0 | CFP | N/A | DEER TS | 7020240504251 |  | 7020240504251 | 2024-07-15 | 2024
19526 |  | CEF-SANZIENI | SANZIENI | CV | solar | 0.003 | 0.003 | 0 | 0 | CFP | N/A | DEER TS | 7060240501373 |  | 7060240501373 | 2024-07-12 | 2024
19527 |  | CEF-SAMBATA DE SUS | SAMBATA DE SUS | BV | solar | 0.02 | 0.02 | 0 | 0 | CFP | N/A | DEER TS | 7010240506528 |  | 7010240506528 | 2024-07-15 | 2024
19528 |  | CEF-MIERCUREA NIRAJULUI | MIERCUREA NIRAJULUI | MS | solar | 0.005 | 0.005 | 0 | 0 | CFP | N/A | DEER TS | 7030240504925 |  | 7030240504925 | 2024-07-04 | 2024
19529 |  | CEF-LIVEZENI | LIVEZENI | MS | solar | 0.00456 | 0.00456 | 0 | 0 | CFP | N/A | DEER TS | 7030240504927 |  | 7030240504927 | 2024-07-23 | 2024
19530 |  | CEF-SANSIMION | SANSIMION | HR | solar | 0.00585 | 0.00585 | 0 | 0 | CFP | N/A | DEER TS | 7050240502590 |  | 7050240502590 | 2024-07-04 | 2024
19531 |  | CEF-SANCRAIU DE MURES | SANCRAIU DE MURES | MS | solar | 0.00456 | 0.00456 | 0 | 0 | CFP | N/A | DEER TS | 7030240504929 |  | 7030240504929 | 2024-07-23 | 2024
19532 |  | CEF-MIERCUREA CIUC | MIERCUREA CIUC | HR | solar | 0.01 | 0.01 | 0 | 0 | CFP | N/A | DEER TS | 7050240502595 |  | 7050240502595 | 2024-07-05 | 2024
19533 |  | CEF-CISNADIE | CISNADIE | SB | solar | 0.005 | 0.005 | 0 | 0 | CFP | N/A | DEER TS | 7020240504278 |  | 7020240504278 | 2024-07-03 | 2024
19534 |  | CEF-SIBIEL | SIBIEL | SB | solar | 0.006 | 0.006 | 0 | 0 | CFP | N/A | DEER TS | 7020240504288 |  | 7020240504288 | 2024-07-03 | 2024
19535 |  | CEF-CODLEA | CODLEA | BV | solar | 0.02 | 0.02 | 0 | 0 | CFP | N/A | DEER TS | 7010240506538 |  | 7010240506538 | 2024-07-15 | 2024
19536 |  | CEF-BODOC | BODOC | CV | solar | 0.00636 | 0.00636 | 0 | 0 | CFP | N/A | DEER TS | 7060240501382 |  | 7060240501382 | 2024-07-26 | 2024
19537 |  | CEF-sibiu | sibiu | SB | solar | 0.012 | 0.012 | 200 | 0.4 | CFP | N/A | DEER TS | 7020240604305 |  | 7020240604305 | 2024-07-16 | 2024
19538 |  | CEF-ALBA IULIA | ALBA IULIA | AB | solar | 0.00455 | 0.00455 | 0 | 0 | CFP | N/A | DEER TS | 7040240603357 |  | 7040240603357 | 2024-07-03 | 2024
19539 |  | CEF-IGHIU | IGHIU | AB | solar | 0.006 | 0.006 | 0 | 0 | CFP | N/A | DEER TS | 7040240603360 |  | 7040240603360 | 2024-07-10 | 2024
19540 |  | CEF-TARGU SECUIESC | TARGU SECUIESC | CV | solar | 0.005 | 0.005 | 0 | 0 | CFP | N/A | DEER TS | 7060240601386 |  | 7060240601386 | 2024-07-15 | 2024
19541 |  | CEF-BRASOV | BRASOV | BV | solar | 0.006 | 0.006 | 0 | 0 | CFP | N/A | DEER TS | 7010240606566 |  | 7010240606566 | 2024-07-10 | 2024
19542 |  | CEF-RADESTI | RADESTI | AB | solar | 0.00436 | 0.00436 | 0 | 0 | CFP | N/A | DEER TS | 7040240603367 |  | 7040240603367 | 2024-07-03 | 2024
19543 |  | CEF-AIUD | AIUD | AB | solar | 0.00322 | 0.00322 | 0 | 0 | CFP | N/A | DEER TS | 7040240603371 |  | 7040240603371 | 2024-07-03 | 2024
19544 |  | CEF-SONA | SONA | AB | solar | 0.006 | 0.006 | 0 | 0 | CFP | N/A | DEER TS | 7040240603369 |  | 7040240603369 | 2024-07-03 | 2024
19545 |  | CEF-TARGU MURES | TARGU MURES | MS | solar | 0.005 | 0.005 | 0 | 0 | CFP | N/A | DEER TS | 7030240604972 |  | 7030240604972 | 2024-07-11 | 2024
19546 |  | CEF-ALBA IULIA | ALBA IULIA | AB | solar | 0.005 | 0.005 | 0 | 0 | CFP | N/A | DEER TS | 7040240603376 |  | 7040240603376 | 2024-07-03 | 2024
19547 |  | CEF-SEBES | SEBES | AB | solar | 0.005 | 0.005 | 0 | 0 | CFP | N/A | DEER TS | 7040240603387 |  | 7040240603387 | 2024-07-03 | 2024
19548 |  | CEF-AVRAM IANCU | AVRAM IANCU | AB | solar | 0.003 | 0.003 | 0 | 0 | CFP | N/A | DEER TS | 7040240603390 |  | 7040240603390 | 2024-07-03 | 2024
19549 |  | CEF-ALBA IULIA | ALBA IULIA | AB | solar | 0.006 | 0.006 | 0 | 0 | CFP | N/A | DEER TS | 7040240603392 |  | 7040240603392 | 2024-07-03 | 2024
19550 |  | CEF-ALMA | ALMA | SB | solar | 0.01344 | 0.01344 | 0 | 0 | CFP | N/A | DEER TS | 7020240604388 |  | 7020240604388 | 2024-07-18 | 2024
19551 |  | CEF-TARNAVA | TARNAVA | SB | solar | 0.01 | 0.01 | 0 | 0 | CFP | N/A | DEER TS | 7020240604389 |  | 7020240604389 | 2024-07-30 | 2024
19552 |  | CEF-SEBES | SEBES | AB | solar | 0.003 | 0.003 | 0 | 0 | CFP | N/A | DEER TS | 7040240603393 |  | 7040240603393 | 2024-07-03 | 2024
19553 |  | CEF-SANGEORGIU DE MURES | SANGEORGIU DE MURES | MS | solar | 0.006 | 0.006 | 0 | 0 | CFP | N/A | DEER TS | 7030240604984 |  | 7030240604984 | 2024-07-02 | 2024
19554 |  | CEF-IGHISUL NOU | IGHISUL NOU | SB | solar | 0.01 | 0.01 | 0 | 0 | CFP | N/A | DEER TS | 7020240604393 |  | 7020240604393 | 2024-07-24 | 2024
19555 |  | CEF-SEBES | SEBES | AB | solar | 0.003 | 0.003 | 0 | 0 | CFP | N/A | DEER TS | 7040240603404 |  | 7040240603404 | 2024-07-04 | 2024
19556 |  | CEF-SEBES | SEBES | AB | solar | 0.00342 | 0.00342 | 0 | 0 | CFP | N/A | DEER TS | 7040240603406 |  | 7040240603406 | 2024-07-04 | 2024
19557 |  | CEF-BLAJ | BLAJ | AB | solar | 0.006 | 0.006 | 0 | 0 | CFP | N/A | DEER TS | 7040240603419 |  | 7040240603419 | 2024-07-04 | 2024
19558 |  | CEF-CERNAT | CERNAT | CV | solar | 0.01 | 0.01 | 0 | 0 | CFP | N/A | DEER TS | 7060240601406 |  | 7060240601406 | 2024-07-15 | 2024
19559 |  | CEF-ILIENI | ILIENI | CV | solar | 0.005 | 0.005 | 0 | 0 | CFP | N/A | DEER TS | 7060240601405 |  | 7060240601405 | 2024-07-15 | 2024
19560 |  | CEF-ALBA IULIA | ALBA IULIA | AB | solar | 0.005 | 0.005 | 0 | 0 | CFP | N/A | DEER TS | 7040240603422 |  | 7040240603422 | 2024-07-04 | 2024
19561 |  | CEF-BRASOV | BRASOV | BV | solar | 0.0056 | 0.0056 | 0 | 0 | CFP | N/A | DEER TS | 7010240606661 |  | 7010240606661 | 2024-07-10 | 2024
19562 |  | CEF-ALBA IULIA | ALBA IULIA | AB | solar | 0.006 | 0.006 | 0 | 0 | CFP | N/A | DEER TS | 7040240603424 |  | 7040240603424 | 2024-07-04 | 2024
19563 |  | CEF-MEDIAS | MEDIAS | SB | solar | 0.008 | 0.008 | 0 | 0 | CFP | N/A | DEER TS | 7020240604421 |  | 7020240604421 | 2024-07-30 | 2024
19564 |  | CEF-TARGU SECUIESC | TARGU SECUIESC | CV | solar | 0.003 | 0.003 | 0 | 0 | CFP | N/A | DEER TS | 7060240601413 |  | 7060240601413 | 2024-07-15 | 2024
19565 |  | CEF-LOPADEA NOUA | LOPADEA NOUA | AB | solar | 0.006 | 0.006 | 0 | 0 | CFP | N/A | DEER TS | 7040240603430 |  | 7040240603430 | 2024-07-04 | 2024
19566 |  | CEF-MIHALT | MIHALT | AB | solar | 0.00598 | 0.00598 | 0 | 0 | CFP | N/A | DEER TS | 7040240603431 |  | 7040240603431 | 2024-07-04 | 2024
19567 |  | CEF-SEBES | SEBES | AB | solar | 0.005 | 0.005 | 0 | 0 | CFP | N/A | DEER TS | 7040240603454 |  | 7040240603454 | 2024-07-04 | 2024
19568 |  | CEF-ALBA IULIA | ALBA IULIA | AB | solar | 0.008 | 0.008 | 0 | 0 | CFP | N/A | DEER TS | 7040240603455 |  | 7040240603455 | 2024-07-04 | 2024
19569 |  | CEF-SEBES | SEBES | AB | solar | 0.006 | 0.006 | 0 | 0 | CFP | N/A | DEER TS | 7040240603456 |  | 7040240603456 | 2024-07-04 | 2024
19570 |  | CEF-GLODENI | GLODENI | MS | solar | 0.005 | 0.005 | 0 | 0 | CFP | N/A | DEER TS | 7030240605017 |  | 7030240605017 | 2024-07-02 | 2024
19571 |  | CEF-ALBA IULIA | ALBA IULIA | AB | solar | 0.003 | 0.003 | 0 | 0 | CFP | N/A | DEER TS | 7040240603463 |  | 7040240603463 | 2024-07-04 | 2024
19572 |  | CEF-SALISTE | SALISTE | SB | solar | 0.005 | 0.005 | 0 | 0 | CFP | N/A | DEER TS | 7020240604438 |  | 7020240604438 | 2024-07-03 | 2024
19573 |  | CEF-SFANTUL GHEORGHE | SFANTUL GHEORGHE | CV | solar | 0.005 | 0.005 | 0 | 0 | CFP | N/A | DEER TS | 7060240601420 |  | 7060240601420 | 2024-07-15 | 2024
19574 |  | CEF-VALEA CRISULUI | VALEA CRISULUI | CV | solar | 0.0045 | 0.0045 | 0 | 0 | CFP | N/A | DEER TS | 7060240601421 |  | 7060240601421 | 2024-07-15 | 2024
19575 |  | CEF-MIERCUREA CIUC | MIERCUREA CIUC | HR | solar | 0.01 | 0.01 | 0 | 0 | CFP | N/A | DEER TS | 7050240602667 |  | 7050240602667 | 2024-07-05 | 2024
19576 |  | CEF-SFANTUL GHEORGHE | SFANTUL GHEORGHE | CV | solar | 0.0045 | 0.0045 | 0 | 0 | CFP | N/A | DEER TS | 7060240601423 |  | 7060240601423 | 2024-07-17 | 2024
19577 |  | CEF-SFANTUL GHEORGHE | SFANTUL GHEORGHE | CV | solar | 0.0045 | 0.0045 | 0 | 0 | CFP | N/A | DEER TS | 7060240601424 |  | 7060240601424 | 2024-07-17 | 2024
19578 |  | CEF-ALBA IULIA | ALBA IULIA | AB | solar | 0.005 | 0.005 | 0 | 0 | CFP | N/A | DEER TS | 7040240603473 |  | 7040240603473 | 2024-07-04 | 2024
19579 |  | CEF-TARGU SECUIESC | TARGU SECUIESC | CV | solar | 0.006 | 0.006 | 0 | 0 | CFP | N/A | DEER TS | 7060240601426 |  | 7060240601426 | 2024-07-05 | 2024
19580 |  | CEF-ALBA IULIA | ALBA IULIA | AB | solar | 0.004 | 0.004 | 0 | 0 | CFP | N/A | DEER TS | 7040240603474 |  | 7040240603474 | 2024-07-04 | 2024
19581 |  | CEF-NOSLAC | NOSLAC | AB | solar | 0.00819 | 0.00819 | 0 | 0 | CFP | N/A | DEER TS | 7040240603481 |  | 7040240603481 | 2024-07-05 | 2024
19582 |  | CEF-STREMT | STREMT | AB | solar | 0.003 | 0.003 | 0 | 0 | CFP | N/A | DEER TS | 7040240603479 |  | 7040240603479 | 2024-07-05 | 2024
19583 |  | CEF-SANCRAIU DE MURES | SANCRAIU DE MURES | MS | solar | 0.005 | 0.005 | 0 | 0 | CFP | N/A | DEER TS | 7030240605055 |  | 7030240605055 | 2024-07-25 | 2024
19584 |  | CEF-CRISTESTI | CRISTESTI | MS | solar | 0.026455 | 0.026455 | 0 | 0 | CFP | N/A | DEER TS | 7030240605057 |  | 7030240605057 | 2024-07-03 | 2024
19585 |  | CEF-AIUD | AIUD | AB | solar | 0.006 | 0.006 | 0 | 0 | CFP | N/A | DEER TS | 7040240603490 |  | 7040240603490 | 2024-07-05 | 2024
19586 |  | CEF-TARGU MURES | TARGU MURES | MS | solar | 0.006 | 0.006 | 0 | 0 | CFP | N/A | DEER TS | 7030240605088 |  | 7030240605088 | 2024-07-02 | 2024
19587 |  | CEF-SACELE | SACELE | BV | solar | 0.00506 | 0.00506 | 0 | 0 | CFP | N/A | DEER TS | 7010240606783 |  | 7010240606783 | 2024-07-03 | 2024
19588 |  | CEF-CISNADIE | CISNADIE | SB | solar | 0.005 | 0.005 | 0 | 0 | CFP | N/A | DEER TS | 7020240604462 |  | 7020240604462 | 2024-07-16 | 2024
19589 |  | CEF-SANPETRU DE CAMPIE | SANPETRU DE CAMPIE | MS | solar | 0.005 | 0.005 | 0 | 0 | CFP | N/A | DEER TS | 7030240605091 |  | 7030240605091 | 2024-07-11 | 2024
19590 |  | CEF-LUDUS | LUDUS | MS | solar | 0.005 | 0.005 | 0 | 0 | CFP | N/A | DEER TS | 7030240605092 |  | 7030240605092 | 2024-07-09 | 2024
19591 |  | CEF-SANTANA DE MURES | SANTANA DE MURES | MS | solar | 0.005 | 0.005 | 0 | 0 | CFP | N/A | DEER TS | 7030240605093 |  | 7030240605093 | 2024-07-08 | 2024
19592 |  | CEF-MEDIAS | MEDIAS | SB | solar | 0.00574 | 0.00574 | 0 | 0 | CFP | N/A | DEER TS | 7020240604468 |  | 7020240604468 | 2024-07-12 | 2024
19593 |  | CEF-SIBIU | SIBIU | SB | solar | 0.00575 | 0.00575 | 0 | 0 | CFP | N/A | DEER TS | 7020240604475 |  | 7020240604475 | 2024-07-16 | 2024
19594 |  | CEF-MICFALAU | MICFALAU | CV | solar | 0.005 | 0.005 | 0 | 0 | CFP | N/A | DEER TS | 7060240601442 |  | 7060240601442 | 2024-07-16 | 2024
19595 |  | CEF-CRACIUNESTI | CRACIUNESTI | MS | solar | 0.005 | 0.005 | 0 | 0 | CFP | N/A | DEER TS | 7030240605115 |  | 7030240605115 | 2024-07-10 | 2024
19596 |  | CEF-CUGIR | CUGIR | AB | solar | 0.003 | 0.003 | 0 | 0 | CFP | N/A | DEER TS | 7040240603509 |  | 7040240603509 | 2024-07-05 | 2024
19597 |  | CEF-ALBA IULIA | ALBA IULIA | AB | solar | 0.005 | 0.005 | 0 | 0 | CFP | N/A | DEER TS | 7040240603515 |  | 7040240603515 | 2024-07-05 | 2024
19598 |  | CEF-SASCIORI | SASCIORI | AB | solar | 0.00981 | 0.00981 | 0 | 0 | CFP | N/A | DEER TS | 7040240603517 |  | 7040240603517 | 2024-07-25 | 2024
19599 |  | CEF-OCNA MURES | OCNA MURES | AB | solar | 0.005 | 0.005 | 0 | 0 | CFP | N/A | DEER TS | 7040240603518 |  | 7040240603518 | 2024-07-05 | 2024
19600 |  | CEF-TARGU SECUIESC | TARGU SECUIESC | CV | solar | 0.0072 | 0.0072 | 0 | 0 | CFP | N/A | DEER TS | 7060240601447 |  | 7060240601447 | 2024-07-11 | 2024
19601 |  | CEF-TILISCA | TILISCA | SB | solar | 0.00736 | 0.00736 | 0 | 0 | CFP | N/A | DEER TS | 7020240604504 |  | 7020240604504 | 2024-07-11 | 2024
19602 |  | CEF-BRASOV | BRASOV | BV | solar | 0.006 | 0.006 | 0 | 0 | CFP | N/A | DEER TS | 7010240606872 |  | 7010240606872 | 2024-07-29 | 2024
19603 |  | CEF-CIUGUD | CIUGUD | AB | solar | 0.005 | 0.005 | 0 | 0 | CFP | N/A | DEER TS | 7040240603520 |  | 7040240603520 | 2024-07-05 | 2024
19604 |  | CEF-SANTANA DE MURES | SANTANA DE MURES | MS | solar | 0.005 | 0.005 | 0 | 0 | CFP | N/A | DEER TS | 7030240605139 |  | 7030240605139 | 2024-07-02 | 2024
19605 |  | CEF-SIBIU | SIBIU | SB | solar | 0.005 | 0.005 | 0 | 0 | CFP | N/A | DEER TS | 7020240604510 |  | 7020240604510 | 2024-07-16 | 2024
19606 |  | CEF-SANPETRU | SANPETRU | BV | solar | 0.005 | 0.005 | 0 | 0 | CFP | N/A | DEER TS | 7010240606877 |  | 7010240606877 | 2024-07-05 | 2024
19607 |  | CEF-TEIUS | TEIUS | AB | solar | 0.005 | 0.005 | 0 | 0 | CFP | N/A | DEER TS | 7040240603525 |  | 7040240603525 | 2024-07-05 | 2024
19608 |  | CEF-ZAU DE CAMPIE | ZAU DE CAMPIE | MS | solar | 0.00595 | 0.00595 | 0 | 0 | CFP | N/A | DEER TS | 7030240605150 |  | 7030240605150 | 2024-07-10 | 2024
19609 |  | CEF-VINTU DE JOS | VINTU DE JOS | AB | solar | 0.006 | 0.006 | 0 | 0 | CFP | N/A | DEER TS | 7040240603528 |  | 7040240603528 | 2024-07-05 | 2024
19610 |  | CEF-SANCRAIU DE MURES | SANCRAIU DE MURES | MS | solar | 0.006 | 0.006 | 0 | 0 | CFP | N/A | DEER TS | 7030240605152 |  | 7030240605152 | 2024-07-10 | 2024
19611 |  | CEF-ILIENI | ILIENI | CV | solar | 0.008 | 0.008 | 0 | 0 | CFP | N/A | DEER TS | 7060240601452 |  | 7060240601452 | 2024-07-26 | 2024
19612 |  | CEF-CORUNCA | CORUNCA | MS | solar | 0.006 | 0.006 | 0 | 0 | CFP | N/A | DEER TS | 7030240605159 |  | 7030240605159 | 2024-07-10 | 2024
19613 |  | CEF-TARGU SECUIESC | TARGU SECUIESC | CV | solar | 0.005 | 0.005 | 0 | 0 | CFP | N/A | DEER TS | 7060240601455 |  | 7060240601455 | 2024-07-17 | 2024
19614 |  | CEF-TARGU SECUIESC | TARGU SECUIESC | CV | solar | 0.005 | 0.005 | 0 | 0 | CFP | N/A | DEER TS | 7060240601457 |  | 7060240601457 | 2024-07-17 | 2024
19615 |  | CEF-BRASOV | BRASOV | BV | solar | 0.015 | 0.015 | 0 | 0 | CFP | N/A | DEER TS | 7010240606897 |  | 7010240606897 | 2024-07-04 | 2024
19616 |  | CEF-RASINARI | RASINARI | SB | solar | 0.005 | 0.005 | 0 | 0 | CFP | N/A | DEER TS | 7020240604518 |  | 7020240604518 | 2024-07-16 | 2024
19617 |  | CEF-CRISTIAN | CRISTIAN | BV | solar | 0.016 | 0.016 | 0 | 0 | CFP | N/A | DEER TS | 7010240606898 | 2024-06-19 | 7010240606898 | 2024-07-24 | 2024
19618 |  | CEF-TARGU SECUIESC | TARGU SECUIESC | CV | solar | 0.005 | 0.005 | 0 | 0 | CFP | N/A | DEER TS | 7060240601460 |  | 7060240601460 | 2024-07-17 | 2024
19619 |  | CEF-LELICENI | LELICENI | HR | solar | 0.00404 | 0.00404 | 0 | 0 | CFP | N/A | DEER TS | 7050240602737 |  | 7050240602737 | 2024-07-22 | 2024
19620 |  | CEF-ROSIA MONTANA | ROSIA MONTANA | AB | solar | 0.01 | 0.01 | 0 | 0 | CFP | N/A | DEER TS | 7040240603541 |  | 7040240603541 | 2024-07-05 | 2024
19621 |  | CEF-SIBIU | SIBIU | SB | solar | 0.008 | 0.008 | 0 | 0 | CFP | N/A | DEER TS | 7020240604525 |  | 7020240604525 | 2024-07-02 | 2024
19622 |  | CEF-DRAGUS | DRAGUS | BV | solar | 0.006 | 0.006 | 0 | 0 | CFP | N/A | DEER TS | 7010240606906 |  | 7010240606906 | 2024-07-10 | 2024
19623 |  | CEF-MEDIAS | MEDIAS | SB | solar | 0.005 | 0.005 | 0 | 0 | CFP | N/A | DEER TS | 7020240604530 |  | 7020240604530 | 2024-07-22 | 2024
19624 |  | CEF-MADARAS | MADARAS | HR | solar | 0.00616 | 0.00616 | 0 | 0 | CFP | N/A | DEER TS | 7050240602748 |  | 7050240602748 | 2024-07-15 | 2024
19625 |  | CEF-SANZIENI | SANZIENI | CV | solar | 0.005 | 0.005 | 0 | 0 | CFP | N/A | DEER TS | 7060240601464 |  | 7060240601464 | 2024-07-17 | 2024
19626 |  | CEF-SIBIU | SIBIU | SB | solar | 0.005 | 0.005 | 0 | 0 | CFP | N/A | DEER TS | 7020240604533 |  | 7020240604533 | 2024-07-18 | 2024
19627 |  | CEF-MIERCUREA CIUC | MIERCUREA CIUC | HR | solar | 0.003 | 0.003 | 0 | 0 | CFP | N/A | DEER TS | 7050240602757 |  | 7050240602757 | 2024-07-26 | 2024
19628 |  | CEF-SANTANA DE MURES | SANTANA DE MURES | MS | solar | 0.00581 | 0.00581 | 0 | 0 | CFP | N/A | DEER TS | 7030240605182 |  | 7030240605182 | 2024-07-10 | 2024
19629 |  | CEF-GANESTI | GANESTI | MS | solar | 0.006 | 0.006 | 0 | 0 | CFP | N/A | DEER TS | 7030240605187 |  | 7030240605187 | 2024-07-10 | 2024
19630 |  | CEF-ZAU DE CAMPIE | ZAU DE CAMPIE | MS | solar | 0.00595 | 0.00595 | 0 | 0 | CFP | N/A | DEER TS | 7030240605190 |  | 7030240605190 | 2024-07-10 | 2024
19631 |  | CEF-IGHISUL NOU | IGHISUL NOU | SB | solar | 0.102 | 0.102 | 0 | 0 | CFP | N/A | DEER TS | 7020240604542 |  | 7020240604542 | 2024-07-03 | 2024
19632 |  | CEF-SIGHISOARA | SIGHISOARA | MS | solar | 0.006 | 0.006 | 0 | 0 | CFP | N/A | DEER TS | 7030240605198 |  | 7030240605198 | 2024-07-19 | 2024
19633 |  | CEF-GHEORGHENI | GHEORGHENI | HR | solar | 0.00702 | 0.00702 | 0 | 0 | CFP | N/A | DEER TS | 7050240602770 |  | 7050240602770 | 2024-07-15 | 2024
19634 |  | CEF-MEDIAS | MEDIAS | SB | solar | 0.003 | 0.003 | 0 | 0 | CFP | N/A | DEER TS | 7020240604545 |  | 7020240604545 | 2024-07-31 | 2024
19635 |  | CEF-SANCRAIU DE MURES | SANCRAIU DE MURES | MS | solar | 0.008 | 0.008 | 0 | 0 | CFP | N/A | DEER TS | 7030240605200 |  | 7030240605200 | 2024-07-25 | 2024
19636 |  | CEF-ALBA IULIA | ALBA IULIA | AB | solar | 0.00424 | 0.00424 | 0 | 0 | CFP | N/A | DEER TS | 7040240603579 |  | 7040240603579 | 2024-07-02 | 2024
19637 |  | CEF-GARDA DE SUS | GARDA DE SUS | AB | solar | 0.00328 | 0.00328 | 0 | 0 | CFP | N/A | DEER TS | 7040240603580 |  | 7040240603580 | 2024-07-29 | 2024
19638 |  | CEF-OJDULA | OJDULA | CV | solar | 0.006 | 0.006 | 0 | 0 | CFP | N/A | DEER TS | 7060240601471 |  | 7060240601471 | 2024-07-05 | 2024
19639 |  | CEF-MIERCUREA NIRAJULUI | MIERCUREA NIRAJULUI | MS | solar | 0.006 | 0.006 | 0 | 0 | CFP | N/A | DEER TS | 7030240605211 |  | 7030240605211 | 2024-07-04 | 2024
19640 |  | CEF-SOVATA | SOVATA | MS | solar | 0.004565 | 0.004565 | 0 | 0 | CFP | N/A | DEER TS | 7030240605215 |  | 7030240605215 | 2024-07-04 | 2024
19641 |  | CEF-ALBA IULIA | ALBA IULIA | AB | solar | 0.006 | 0.006 | 0 | 0 | CFP | N/A | DEER TS | 7040240603583 |  | 7040240603583 | 2024-07-02 | 2024
19642 |  | CEF-CIUGUD | CIUGUD | AB | solar | 0.006 | 0.006 | 0 | 0 | CFP | N/A | DEER TS | 7040240603585 |  | 7040240603585 | 2024-07-08 | 2024
19643 |  | CEF-CRISTIAN | CRISTIAN | BV | solar | 0.00588 | 0.00588 | 0 | 0 | CFP | N/A | DEER TS | 7010240606942 |  | 7010240606942 | 2024-07-03 | 2024
19644 |  | CEF-SACELE | SACELE | BV | solar | 0.00555 | 0.00555 | 0 | 0 | CFP | N/A | DEER TS | 7010240606944 |  | 7010240606944 | 2024-07-05 | 2024
19645 |  | CEF-SIBIU | SIBIU | SB | solar | 0.005 | 0.005 | 0 | 0 | CFP | N/A | DEER TS | 7020240604568 |  | 7020240604568 | 2024-07-05 | 2024
19646 |  | CEF-FRUMOASA | FRUMOASA | HR | solar | 0.005 | 0.005 | 0 | 0 | CFP | N/A | DEER TS | 7050240602787 |  | 7050240602787 | 2024-07-25 | 2024
19647 |  | CEF-SICULENI | SICULENI | HR | solar | 0.005 | 0.005 | 0 | 0 | CFP | N/A | DEER TS | 7050240602788 |  | 7050240602788 | 2024-07-31 | 2024
19648 |  | CEF-BRASOV | BRASOV | BV | solar | 0.01032 | 0.01032 | 0 | 0 | CFP | N/A | DEER TS | 7010240606947 |  | 7010240606947 | 2024-07-10 | 2024
19649 |  | CEF-AITA MARE | AITA MARE | CV | solar | 0.006 | 0.006 | 0 | 0 | CFP | N/A | DEER TS | 7060240601478 |  | 7060240601478 | 2024-07-26 | 2024
19650 |  | CEF-SURA MARE | SURA MARE | SB | solar | 0.008 | 0.008 | 0 | 0 | CFP | N/A | DEER TS | 7020240604579 |  | 7020240604579 | 2024-07-16 | 2024
19651 |  | CEF-GURA RAULUI | GURA RAULUI | SB | solar | 0.006 | 0.006 | 0 | 0 | CFP | N/A | DEER TS | 7020240604583 |  | 7020240604583 | 2024-07-11 | 2024
19652 |  | CEF-BRASOV | BRASOV | BV | solar | 0.005 | 0.005 | 0 | 0 | CFP | N/A | DEER TS | 7010240606951 |  | 7010240606951 | 2024-07-24 | 2024
19653 |  | CEF-TARNAVENI | TARNAVENI | MS | solar | 0.00594 | 0.00594 | 0 | 0 | CFP | N/A | DEER TS | 7030240605238 |  | 7030240605238 | 2024-07-25 | 2024
19654 |  | CEF-RECEA | RECEA | BV | solar | 0.0015 | 0.0015 | 0 | 0 | CFP | N/A | DEER TS | 7010240606952 |  | 7010240606952 | 2024-07-11 | 2024
19655 |  | CEF-SIBIU | SIBIU | SB | solar | 0.005 | 0.005 | 0 | 0 | CFP | N/A | DEER TS | 7020240604586 |  | 7020240604586 | 2024-07-05 | 2024
19656 |  | CEF-ALBA IULIA | ALBA IULIA | AB | solar | 0.00498 | 0.00498 | 0 | 0 | CFP | N/A | DEER TS | 7040240603598 |  | 7040240603598 | 2024-07-11 | 2024
19657 |  | CEF-OCNA MURES | OCNA MURES | AB | solar | 0.00581 | 0.00581 | 0 | 0 | CFP | N/A | DEER TS | 7040240603601 |  | 7040240603601 | 2024-07-16 | 2024
19658 |  | CEF-MALNAS | MALNAS | CV | solar | 0.005 | 0.005 | 0 | 0 | CFP | N/A | DEER TS | 7060240601485 |  | 7060240601485 | 2024-07-08 | 2024
19659 |  | CEF-CIUGUD | CIUGUD | AB | solar | 0.008 | 0.008 | 0 | 0 | CFP | N/A | DEER TS | 7040240603603 |  | 7040240603603 | 2024-07-29 | 2024
19660 |  | CEF-BLAJ | BLAJ | AB | solar | 0.005 | 0.005 | 0 | 0 | CFP | N/A | DEER TS | 7040240603607 |  | 7040240603607 | 2024-07-16 | 2024
19661 |  | CEF-ALBAC | ALBAC | AB | solar | 0.00498 | 0.00498 | 0 | 0 | CFP | N/A | DEER TS | 7040240603609 |  | 7040240603609 | 2024-07-15 | 2024
19662 |  | CEF-AIUD | AIUD | AB | solar | 0.006 | 0.006 | 0 | 0 | CFP | N/A | DEER TS | 7040240603610 |  | 7040240603610 | 2024-07-29 | 2024
19663 |  | CEF-HARSENI | HARSENI | BV | solar | 0.003 | 0.003 | 0 | 0 | CFP | N/A | DEER TS | 7010240606991 |  | 7010240606991 | 2024-07-03 | 2024
19664 |  | CEF-SACELE | SACELE | BV | solar | 0.006 | 0.006 | 0 | 0 | CFP | N/A | DEER TS | 7010240606994 |  | 7010240606994 | 2024-07-04 | 2024
19665 |  | CEF-SOLOVASTRU | SOLOVASTRU | MS | solar | 0.005 | 0.005 | 0 | 0 | CFP | N/A | DEER TS | 7030240605262 |  | 7030240605262 | 2024-07-02 | 2024
19666 |  | CEF-GURA RAULUI | GURA RAULUI | SB | solar | 0.006 | 0.006 | 0 | 0 | CFP | N/A | DEER TS | 7020240604614 |  | 7020240604614 | 2024-07-24 | 2024
19667 |  | CEF-REGHIN | REGHIN | MS | solar | 0.015 | 0.015 | 0 | 0 | CFP | N/A | DEER TS | 7030240605265 |  | 7030240605265 | 2024-07-12 | 2024
19668 |  | CEF-ALBA IULIA | ALBA IULIA | AB | solar | 0.0085 | 0.0085 | 0 | 0 | CFP | N/A | DEER TS | 7040240603612 |  | 7040240603612 | 2024-07-09 | 2024
19669 |  | CEF-CIUGUD | CIUGUD | AB | solar | 0.00588 | 0.00588 | 0 | 0 | CFP | N/A | DEER TS | 7040240603616 |  | 7040240603616 | 2024-07-30 | 2024
19670 |  | CEF-LUDUS | LUDUS | MS | solar | 0.005 | 0.005 | 0 | 0 | CFP | N/A | DEER TS | 7030240605272 |  | 7030240605272 | 2024-07-23 | 2024
19671 |  | CEF-ALBA IULIA | ALBA IULIA | AB | solar | 0.01 | 0.01 | 0 | 0 | CFP | N/A | DEER TS | 7040240603620 |  | 7040240603620 | 2024-07-02 | 2024
19672 |  | CEF-COVASNA | COVASNA | CV | solar | 0.006 | 0.006 | 0 | 0 | CFP | N/A | DEER TS | 7060240601497 |  | 7060240601497 | 2024-07-17 | 2024
19673 |  | CEF-CAMPENI | CAMPENI | AB | solar | 0.005 | 0.005 | 0 | 0 | CFP | N/A | DEER TS | 7040240603623 |  | 7040240603623 | 2024-07-30 | 2024
19674 |  | CEF-CAMPENI | CAMPENI | AB | solar | 0.005 | 0.005 | 0 | 0 | CFP | N/A | DEER TS | 7040240603626 |  | 7040240603626 | 2024-07-30 | 2024
19675 |  | CEF-ALBA IULIA | ALBA IULIA | AB | solar | 0.005 | 0.005 | 0 | 0 | CFP | N/A | DEER TS | 7040240603630 |  | 7040240603630 | 2024-07-11 | 2024
19676 |  | CEF-RASNOV | RASNOV | BV | solar | 0.005 | 0.005 | 0 | 0 | CFP | N/A | DEER TS | 7010240607014 |  | 7010240607014 | 2024-07-15 | 2024
19677 |  | CEF-OCNA MURES | OCNA MURES | AB | solar | 0.006 | 0.006 | 0 | 0 | CFP | N/A | DEER TS | 7040240603634 |  | 7040240603634 | 2024-07-02 | 2024
19678 |  | CEF-ALBA IULIA | ALBA IULIA | AB | solar | 0.006 | 0.006 | 0 | 0 | CFP | N/A | DEER TS | 7040240603635 |  | 7040240603635 | 2024-07-02 | 2024
19679 |  | CEF-SANPETRU | SANPETRU | BV | solar | 0.00736 | 0.00736 | 0 | 0 | CFP | N/A | DEER TS | 7010240607016 |  | 7010240607016 | 2024-07-29 | 2024
19680 |  | CEF-REMETEA | REMETEA | HR | solar | 0.004095 | 0.004095 | 0 | 0 | CFP | N/A | DEER TS | 7050240602833 |  | 7050240602833 | 2024-07-15 | 2024
19681 |  | CEF-HALCHIU | HALCHIU | BV | solar | 0.006 | 0.006 | 0 | 0 | CFP | N/A | DEER TS | 7010240607019 |  | 7010240607019 | 2024-07-03 | 2024
19682 |  | CEF-REMETEA | REMETEA | HR | solar | 0.004095 | 0.004095 | 0 | 0 | CFP | N/A | DEER TS | 7050240602836 |  | 7050240602836 | 2024-07-15 | 2024
19683 |  | CEF-CRACIUNELU DE JOS | CRACIUNELU DE JOS | AB | solar | 0.006 | 0.006 | 0 | 0 | CFP | N/A | DEER TS | 7040240603641 |  | 7040240603641 | 2024-07-15 | 2024
19684 |  | CEF-SIBIU | SIBIU | SB | solar | 0.005 | 0.005 | 0 | 0 | CFP | N/A | DEER TS | 7020240604638 |  | 7020240604638 | 2024-07-05 | 2024
19685 |  | CEF-UCEA DE SUS | UCEA DE SUS | BV | solar | 0.015 | 0.015 | 0 | 0 | CFP | N/A | DEER TS | 7010240607027 |  | 7010240607027 | 2024-07-05 | 2024
19686 |  | CEF-SALISTE | SALISTE | SB | solar | 0.005 | 0.005 | 0 | 0 | CFP | N/A | DEER TS | 7020240604639 |  | 7020240604639 | 2024-07-11 | 2024
19687 |  | CEF-SALISTE | SALISTE | SB | solar | 0.005 | 0.005 | 0 | 0 | CFP | N/A | DEER TS | 7020240604641 |  | 7020240604641 | 2024-07-05 | 2024
19688 |  | CEF-BALAUSERI | BALAUSERI | MS | solar | 0.005 | 0.005 | 0 | 0 | CFP | N/A | DEER TS | 7030240605304 |  | 7030240605304 | 2024-07-02 | 2024
19689 |  | CEF-CETATEA DE BALTA | CETATEA DE BALTA | AB | solar | 0.006 | 0.006 | 0 | 0 | CFP | N/A | DEER TS | 7040240603647 |  | 7040240603647 | 2024-07-30 | 2024
19690 |  | CEF-BRASOV | BRASOV | BV | solar | 0.007695 | 0.007695 | 0 | 0 | CFP | N/A | DEER TS | 7010240607046 |  | 7010240607046 | 2024-07-25 | 2024
19691 |  | CEF-BRASOV | BRASOV | BV | solar | 0.005 | 0.005 | 0 | 0 | CFP | N/A | DEER TS | 7010240607050 |  | 7010240607050 | 2024-07-29 | 2024
19692 |  | CEF-SANTANA DE MURES | SANTANA DE MURES | MS | solar | 0.006 | 0.006 | 0 | 0 | CFP | N/A | DEER TS | 7030240605310 |  | 7030240605310 | 2024-07-02 | 2024
19693 |  | CEF-SIBIU | SIBIU | SB | solar | 0.00498 | 0.00498 | 0 | 0 | CFP | N/A | DEER TS | 7020240604648 |  | 7020240604648 | 2024-07-16 | 2024
19694 |  | CEF-REGHIN | REGHIN | MS | solar | 0.38 | 0.38 | 0 | 0 | CFP | N/A | DEER TS | 7030240605312 |  | 7030240605312 | 2024-07-23 | 2024
19695 |  | CEF-SELIMBAR | SELIMBAR | SB | solar | 0.01 | 0.01 | 0 | 0 | CFP | N/A | DEER TS | 7020240604649 |  | 7020240604649 | 2024-07-30 | 2024
19696 |  | CEF-OCNA MURES | OCNA MURES | AB | solar | 0.005 | 0.005 | 0 | 0 | CFP | N/A | DEER TS | 7040240603653 |  | 7040240603653 | 2024-07-08 | 2024
19697 |  | CEF-ALBA IULIA | ALBA IULIA | AB | solar | 0.006 | 0.006 | 0 | 0 | CFP | N/A | DEER TS | 7040240603655 |  | 7040240603655 | 2024-07-10 | 2024
19698 |  | CEF-ALBA IULIA | ALBA IULIA | AB | solar | 0.006 | 0.006 | 0 | 0 | CFP | N/A | DEER TS | 7040240603657 |  | 7040240603657 | 2024-07-11 | 2024
19699 |  | CEF-IGHIU | IGHIU | AB | solar | 0.003 | 0.003 | 0 | 0 | CFP | N/A | DEER TS | 7040240603659 |  | 7040240603659 | 2024-07-11 | 2024
19700 |  | CEF-SOVATA | SOVATA | MS | solar | 0.004565 | 0.004565 | 0 | 0 | CFP | N/A | DEER TS | 7030240605317 |  | 7030240605317 | 2024-07-04 | 2024
19701 |  | CEF-ALBA IULIA | ALBA IULIA | AB | solar | 0.005 | 0.005 | 0 | 0 | CFP | N/A | DEER TS | 7040240603664 |  | 7040240603664 | 2024-07-02 | 2024
19702 |  | CEF-BLAJ | BLAJ | AB | solar | 0.006 | 0.006 | 0 | 0 | CFP | N/A | DEER TS | 7040240603665 |  | 7040240603665 | 2024-07-08 | 2024
19703 |  | CEF-ROSIA MONTANA | ROSIA MONTANA | AB | solar | 0.003 | 0.003 | 0 | 0 | CFP | N/A | DEER TS | 7040240603670 |  | 7040240603670 | 2024-07-29 | 2024
19704 |  | CEF-SEBES | SEBES | AB | solar | 0.006 | 0.006 | 0 | 0 | CFP | N/A | DEER TS | 7040240603671 |  | 7040240603671 | 2024-07-29 | 2024
19705 |  | CEF-CERGAU MARE | CERGAU MARE | AB | solar | 0.005 | 0.005 | 0 | 0 | CFP | N/A | DEER TS | 7040240603673 |  | 7040240603673 | 2024-07-15 | 2024
19706 |  | CEF-MADARAS | MADARAS | HR | solar | 0.00492 | 0.00492 | 0 | 0 | CFP | N/A | DEER TS | 7050240602876 |  | 7050240602876 | 2024-07-05 | 2024
19707 |  | CEF-CRISTIAN | CRISTIAN | BV | solar | 0.00588 | 0.00588 | 0 | 0 | CFP | N/A | DEER TS | 7010240607101 |  | 7010240607101 | 2024-07-05 | 2024
19708 |  | CEF-SIGHISOARA | SIGHISOARA | MS | solar | 0.01756 | 0.01756 | 0 | 0 | CFP | N/A | DEER TS | 7030240605349 |  | 7030240605349 | 2024-07-08 | 2024
19709 |  | CEF-SITA BUZAULUI | SITA BUZAULUI | CV | solar | 0.005 | 0.005 | 0 | 0 | CFP | N/A | DEER TS | 7060240601525 |  | 7060240601525 | 2024-07-29 | 2024
19710 |  | CEF-TALMACIU | TALMACIU | SB | solar | 0.005 | 0.005 | 0 | 0 | CFP | N/A | DEER TS | 7020240604690 |  | 7020240604690 | 2024-07-10 | 2024
19711 |  | CEF-SIBIU | SIBIU | SB | solar | 0.005 | 0.005 | 0 | 0 | CFP | N/A | DEER TS | 7020240604693 |  | 7020240604693 | 2024-07-16 | 2024
19712 |  | CEF-HARMAN | HARMAN | BV | solar | 0.0041 | 0.0041 | 0 | 0 | CFP | N/A | DEER TS | 7010240607124 |  | 7010240607124 | 2024-07-02 | 2024
19713 |  | CEF-ZARNESTI | ZARNESTI | BV | solar | 0.012 | 0.012 | 0 | 0 | CFP | N/A | DEER TS | 7010240607133 |  | 7010240607133 | 2024-07-15 | 2024
19714 |  | CEF-CRACIUNELU DE JOS | CRACIUNELU DE JOS | AB | solar | 0.006 | 0.006 | 0 | 0 | CFP | N/A | DEER TS | 7040240603691 |  | 7040240603691 | 2024-07-08 | 2024
19715 |  | CEF-SOVATA | SOVATA | MS | solar | 0.00498 | 0.00498 | 0 | 0 | CFP | N/A | DEER TS | 7030240605377 |  | 7030240605377 | 2024-07-04 | 2024
19716 |  | CEF-SANGEORGIU DE MURES | SANGEORGIU DE MURES | MS | solar | 0.005 | 0.005 | 0 | 0 | CFP | N/A | DEER TS | 7030240605382 |  | 7030240605382 | 2024-07-02 | 2024
19717 |  | CEF-SANCEL | SANCEL | AB | solar | 0.003 | 0.003 | 0 | 0 | CFP | N/A | DEER TS | 7040240603696 |  | 7040240603696 | 2024-07-29 | 2024
19718 |  | CEF-SANCEL | SANCEL | AB | solar | 0.003 | 0.003 | 0 | 0 | CFP | N/A | DEER TS | 7040240603699 |  | 7040240603699 | 2024-07-11 | 2024
19719 |  | CEF-TARGU MURES | TARGU MURES | MS | solar | 0.006 | 0.006 | 0 | 0 | CFP | N/A | DEER TS | 7030240605390 |  | 7030240605390 | 2024-07-26 | 2024
19720 |  | CEF-TARNAVENI | TARNAVENI | MS | solar | 0.00492 | 0.00492 | 0 | 0 | CFP | N/A | DEER TS | 7030240605392 |  | 7030240605392 | 2024-07-02 | 2024
19721 |  | CEF-SIBIU | SIBIU | SB | solar | 0.006 | 0.006 | 0 | 0 | CFP | N/A | DEER TS | 7020240604722 |  | 7020240604722 | 2024-07-16 | 2024
19722 |  | CEF-TARGU MURES | TARGU MURES | MS | solar | 0.005 | 0.005 | 0 | 0 | CFP | N/A | DEER TS | 7030240605396 |  | 7030240605396 | 2024-07-23 | 2024
19723 |  | CEF-SANGEORGIU DE MURES | SANGEORGIU DE MURES | MS | solar | 0.006 | 0.006 | 0 | 0 | CFP | N/A | DEER TS | 7030240605397 |  | 7030240605397 | 2024-07-10 | 2024
19724 |  | CEF-SIBIU | SIBIU | SB | solar | 0.008 | 0.008 | 0 | 0 | CFP | N/A | DEER TS | 7020240604724 |  | 7020240604724 | 2024-07-18 | 2024
19725 |  | CEF-HAMBA | HAMBA | SB | solar | 0.00576 | 0.00576 | 0 | 0 | CFP | N/A | DEER TS | 7020240604728 |  | 7020240604728 | 2024-07-23 | 2024
19726 |  | CEF-SELIMBAR | SELIMBAR | SB | solar | 0.003 | 0.003 | 0 | 0 | CFP | N/A | DEER TS | 7020240604729 |  | 7020240604729 | 2024-07-03 | 2024
19727 |  | CEF-TARGU MURES | TARGU MURES | MS | solar | 0.004 | 0.004 | 0 | 0 | CFP | N/A | DEER TS | 7030240605398 |  | 7030240605398 | 2024-07-04 | 2024
19728 |  | CEF-REGHIN | REGHIN | MS | solar | 0.005 | 0.005 | 0 | 0 | CFP | N/A | DEER TS | 7030240605405 |  | 7030240605405 | 2024-07-16 | 2024
19729 |  | CEF-SEBES | SEBES | AB | solar | 0.003 | 0.003 | 0 | 0 | CFP | N/A | DEER TS | 7040240603718 |  | 7040240603718 | 2024-07-08 | 2024
19730 |  | CEF-MOHU | MOHU | SB | solar | 0.005 | 0.005 | 0 | 0 | CFP | N/A | DEER TS | 7020240604740 |  | 7020240604740 | 2024-07-03 | 2024
19731 |  | CEF-DAIA ROMANA | DAIA ROMANA | AB | solar | 0.006 | 0.006 | 0 | 0 | CFP | N/A | DEER TS | 7040240603726 |  | 7040240603726 | 2024-07-08 | 2024
19732 |  | CEF-BRETCU | BRETCU | CV | solar | 0.005 | 0.005 | 0 | 0 | CFP | N/A | DEER TS | 7060240601545 |  | 7060240601545 | 2024-07-05 | 2024
19733 |  | CEF-REGHIN | REGHIN | MS | solar | 0.006 | 0.006 | 0 | 0 | CFP | N/A | DEER TS | 7030240605423 |  | 7030240605423 | 2024-07-30 | 2024
19734 |  | CEF-CRISTIAN | CRISTIAN | SB | solar | 0.006 | 0.006 | 0 | 0 | CFP | N/A | DEER TS | 7020240604743 |  | 7020240604743 | 2024-07-16 | 2024
19735 |  | CEF-ALBA IULIA | ALBA IULIA | AB | solar | 0.0054 | 0.0054 | 0 | 0 | CFP | N/A | DEER TS | 7040240603728 |  | 7040240603728 | 2024-07-08 | 2024
19736 |  | CEF-SELIMBAR | SELIMBAR | SB | solar | 0.01396 | 0.01396 | 0 | 0 | CFP | N/A | DEER TS | 7020240604745 |  | 7020240604745 | 2024-07-02 | 2024
19737 |  | CEF-SEBES | SEBES | AB | solar | 0.004 | 0.004 | 0 | 0 | CFP | N/A | DEER TS | 7040240603738 |  | 7040240603738 | 2024-07-11 | 2024
19738 |  | CEF-TARGU MURES | TARGU MURES | MS | solar | 0.006 | 0.006 | 0 | 0 | CFP | N/A | DEER TS | 7030240605440 |  | 7030240605440 | 2024-07-12 | 2024
19739 |  | CEF-SEBES | SEBES | AB | solar | 0.003 | 0.003 | 0 | 0 | CFP | N/A | DEER TS | 7040240603741 |  | 7040240603741 | 2024-07-15 | 2024
19740 |  | CEF-SIBIU | SIBIU | SB | solar | 0.005 | 0.005 | 0 | 0 | CFP | N/A | DEER TS | 7020240604749 |  | 7020240604749 | 2024-07-16 | 2024
19741 |  | CEF-UCEA DE SUS | UCEA DE SUS | BV | solar | 0.005 | 0.005 | 0 | 0 | CFP | N/A | DEER TS | 7010240607203 |  | 7010240607203 | 2024-07-05 | 2024
19742 |  | CEF-MEDIAS | MEDIAS | SB | solar | 0.005 | 0.005 | 0 | 0 | CFP | N/A | DEER TS | 7020240604752 |  | 7020240604752 | 2024-07-30 | 2024
19743 |  | CEF-AXENTE SEVER | AXENTE SEVER | SB | solar | 0.006 | 0.006 | 0 | 0 | CFP | N/A | DEER TS | 7020240604751 |  | 7020240604751 | 2024-07-18 | 2024
19744 |  | CEF-PIANU | PIANU | AB | solar | 0.005 | 0.005 | 0 | 0 | CFP | N/A | DEER TS | 7040240603746 |  | 7040240603746 | 2024-07-15 | 2024
19745 |  | CEF-SANTANA DE MURES | SANTANA DE MURES | MS | solar | 0.006 | 0.006 | 0 | 0 | CFP | N/A | DEER TS | 7030240605445 |  | 7030240605445 | 2024-07-02 | 2024
19746 |  | CEF-DAIA | DAIA | SB | solar | 0.01204 | 0.01204 | 0 | 0 | CFP | N/A | DEER TS | 7020240604764 |  | 7020240604764 | 2024-07-16 | 2024
19747 |  | CEF-AGNITA | AGNITA | SB | solar | 0.005 | 0.005 | 0 | 0 | CFP | N/A | DEER TS | 7020240604766 |  | 7020240604766 | 2024-07-03 | 2024
19748 |  | CEF-SANTANA DE MURES | SANTANA DE MURES | MS | solar | 0.004365 | 0.004365 | 0 | 0 | CFP | N/A | DEER TS | 7030240605460 |  | 7030240605460 | 2024-07-15 | 2024
19749 |  | CEF-SOARS | SOARS | BV | solar | 0.005 | 0.005 | 0 | 0 | CFP | N/A | DEER TS | 7010240607254 |  | 7010240607254 | 2024-07-05 | 2024
19750 |  | CEF-FELDIOARA | FELDIOARA | BV | solar | 0.01 | 0.01 | 0 | 0 | CFP | N/A | DEER TS | 7010240607285 |  | 7010240607285 | 2024-07-12 | 2024
19751 |  | CEF-TARGU MURES | TARGU MURES | MS | solar | 0.006 | 0.006 | 0 | 0 | CFP | N/A | DEER TS | 7030240605474 |  | 7030240605474 | 2024-07-23 | 2024
19752 |  | CEF-IDECIU DE JOS | IDECIU DE JOS | MS | solar | 0.004 | 0.004 | 0 | 0 | CFP | N/A | DEER TS | 7030240605493 |  | 7030240605493 | 2024-07-31 | 2024
19753 |  | CEF-TARGU MURES | TARGU MURES | MS | solar | 0.00369 | 0.00369 | 0 | 0 | CFP | N/A | DEER TS | 7030240605494 |  | 7030240605494 | 2024-07-11 | 2024
19754 |  | CEF-ZLATNA | ZLATNA | AB | solar | 0.00495 | 0.00495 | 0 | 0 | CFP | N/A | DEER TS | 7040240603775 |  | 7040240603775 | 2024-07-03 | 2024
19755 |  | CEF-TULGHES | TULGHES | HR | solar | 0.009 | 0.009 | 280 | 0.4 | CFP | N/A | DEER TS | 7050240602986 |  | 7050240602986 | 2024-07-25 | 2024
19756 |  | CEF-TEIUS | TEIUS | AB | solar | 0.004 | 0.004 | 0 | 0 | CFP | N/A | DEER TS | 7040240603779 |  | 7040240603779 | 2024-07-16 | 2024
19757 |  | CEF-RUSII-MUNTI | RUSII-MUNTI | MS | solar | 0.01 | 0.01 | 0 | 0 | CFP | N/A | DEER TS | 7030240605516 |  | 7030240605516 | 2024-07-18 | 2024
19758 |  | CEF-TARGU MURES | TARGU MURES | MS | solar | 0.006 | 0.006 | 0 | 0 | CFP | N/A | DEER TS | 7030240605521 |  | 7030240605521 | 2024-07-16 | 2024
19759 |  | CEF-VALEA LUNGA | VALEA LUNGA | AB | solar | 0.00572 | 0.00572 | 0 | 0 | CFP | N/A | DEER TS | 7040240603784 |  | 7040240603784 | 2024-07-03 | 2024
19760 |  | CEF-SACELE | SACELE | BV | solar | 0.005 | 0.005 | 0 | 0 | CFP | N/A | DEER TS | 7010240607361 |  | 7010240607361 | 2024-07-31 | 2024
19761 |  | CEF-TARGU MURES | TARGU MURES | MS | solar | 0.004 | 0.004 | 0 | 0 | CFP | N/A | DEER TS | 7030240605527 |  | 7030240605527 | 2024-07-02 | 2024
19762 |  | CEF-CISNADIE | CISNADIE | SB | solar | 0.01 | 0.01 | 0 | 0 | CFP | N/A | DEER TS | 7020240604815 |  | 7020240604815 | 2024-07-18 | 2024
19763 |  | CEF-SALISTE | SALISTE | SB | solar | 0.003 | 0.003 | 0 | 0 | CFP | N/A | DEER TS | 7020240604816 |  | 7020240604816 | 2024-07-22 | 2024
19764 |  | CEF-MOACSA | MOACSA | CV | solar | 0.004 | 0.004 | 0 | 0 | CFP | N/A | DEER TS | 7060240601576 |  | 7060240601576 | 2024-07-29 | 2024
19765 |  | CEF-FAGARAS | FAGARAS | BV | solar | 0.005 | 0.005 | 0 | 0 | CFP | N/A | DEER TS | 7010240607397 |  | 7010240607397 | 2024-07-30 | 2024
19766 |  | CEF-SIBIU | SIBIU | SB | solar | 0.00897 | 0.00897 | 0 | 0 | CFP | N/A | DEER TS | 7020240604821 |  | 7020240604821 | 2024-07-02 | 2024
19767 |  | CEF-AIUD | AIUD | AB | solar | 0.00522 | 0.00522 | 0 | 0 | CFP | N/A | DEER TS | 7040240603793 |  | 7040240603793 | 2024-07-15 | 2024
19768 |  | CEF-GALDA DE JOS | GALDA DE JOS | AB | solar | 0.005 | 0.005 | 0 | 0 | CFP | N/A | DEER TS | 7040240603794 |  | 7040240603794 | 2024-07-10 | 2024
19769 |  | CEF-DANES | DANES | MS | solar | 0.01 | 0.01 | 0 | 0 | CFP | N/A | DEER TS | 7030240605536 |  | 7030240605536 | 2024-07-26 | 2024
19770 |  | CEF-ALBA IULIA | ALBA IULIA | AB | solar | 0.01 | 0.01 | 0 | 0 | CFP | N/A | DEER TS | 7040240603795 |  | 7040240603795 | 2024-07-09 | 2024
19771 |  | CEF-BRASOV | BRASOV | BV | solar | 0.005 | 0.005 | 0 | 0 | CFP | N/A | DEER TS | 7010240607421 |  | 7010240607421 | 2024-07-29 | 2024
19772 |  | CEF-SADU | SADU | SB | solar | 0.006 | 0.006 | 0 | 0 | CFP | N/A | DEER TS | 7020240604829 |  | 7020240604829 | 2024-07-08 | 2024
19773 |  | CEF-LUDUS | LUDUS | MS | solar | 0.00391 | 0.00391 | 0 | 0 | CFP | N/A | DEER TS | 7030240605540 |  | 7030240605540 | 2024-07-15 | 2024
19774 |  | CEF-SANCRAIU DE MURES | SANCRAIU DE MURES | MS | solar | 0.006 | 0.006 | 0 | 0 | CFP | N/A | DEER TS | 7030240605542 |  | 7030240605542 | 2024-07-08 | 2024
19775 |  | CEF-PETELEA | PETELEA | MS | solar | 0.00656 | 0.00656 | 0 | 0 | CFP | N/A | DEER TS | 7030240605543 |  | 7030240605543 | 2024-07-26 | 2024
19776 |  | CEF-GANESTI | GANESTI | MS | solar | 0.005 | 0.005 | 0 | 0 | CFP | N/A | DEER TS | 7030240605544 |  | 7030240605544 | 2024-07-26 | 2024
19777 |  | CEF-TARGU MURES | TARGU MURES | MS | solar | 0.005 | 0.005 | 0 | 0 | CFP | N/A | DEER TS | 7030240605554 |  | 7030240605554 | 2024-07-23 | 2024
19778 |  | CEF-ALBA IULIA | ALBA IULIA | AB | solar | 0.005 | 0.005 | 0 | 0 | CFP | N/A | DEER TS | 7040240603801 |  | 7040240603801 | 2024-07-26 | 2024
19779 |  | CEF-SCOREIU | SCOREIU | SB | solar | 0.008 | 0.008 | 0 | 0 | CFP | N/A | DEER TS | 7020240604836 |  | 7020240604836 | 2024-07-16 | 2024
19780 |  | CEF-BRASOV | BRASOV | BV | solar | 0.006 | 0.006 | 0 | 0 | CFP | N/A | DEER TS | 7010240607442 |  | 7010240607442 | 2024-07-04 | 2024
19781 |  | CEF-IERNUT | IERNUT | MS | solar | 0.006 | 0.006 | 0 | 0 | CFP | N/A | DEER TS | 7030240605559 |  | 7030240605559 | 2024-07-25 | 2024
19782 |  | CEF-VALEA LARGA | VALEA LARGA | MS | solar | 0.006 | 0.006 | 0 | 0 | CFP | N/A | DEER TS | 7030240605562 |  | 7030240605562 | 2024-07-24 | 2024
19783 |  | CEF-LIVEZENI | LIVEZENI | MS | solar | 0.005 | 0.005 | 0 | 0 | CFP | N/A | DEER TS | 7030240605564 |  | 7030240605564 | 2024-07-24 | 2024
19784 |  | CEF-ALBA IULIA | ALBA IULIA | AB | solar | 0.005 | 0.005 | 0 | 0 | CFP | N/A | DEER TS | 7040240603810 |  | 7040240603810 | 2024-07-09 | 2024
19785 |  | CEF-TARGU SECUIESC | TARGU SECUIESC | CV | solar | 0.0054 | 0.0054 | 0 | 0 | CFP | N/A | DEER TS | 7060240601597 |  | 7060240601597 | 2024-07-17 | 2024
19786 |  | CEF-CORBI | CORBI | BV | solar | 0.003 | 0.003 | 0 | 0 | CFP | N/A | DEER TS | 7010240607457 |  | 7010240607457 | 2024-07-03 | 2024
19787 |  | CEF-PAPIU ILARIAN | PAPIU ILARIAN | MS | solar | 0.006 | 0.006 | 0 | 0 | CFP | N/A | DEER TS | 7030240605584 |  | 7030240605584 | 2024-07-26 | 2024
19788 |  | CEF-SIBIU | SIBIU | SB | solar | 0.006 | 0.006 | 0 | 0 | CFP | N/A | DEER TS | 7020240604859 |  | 7020240604859 | 2024-07-16 | 2024
19789 |  | CEF-TARGU MURES | TARGU MURES | MS | solar | 0.00598 | 0.00598 | 0 | 0 | CFP | N/A | DEER TS | 7030240605589 |  | 7030240605589 | 2024-07-16 | 2024
19790 |  | CEF-BLAJ | BLAJ | AB | solar | 0.003 | 0.003 | 0 | 0 | CFP | N/A | DEER TS | 7040240603817 |  | 7040240603817 | 2024-07-10 | 2024
19791 |  | CEF-TARLUNGENI | TARLUNGENI | BV | solar | 0.006 | 0.006 | 0 | 0 | CFP | N/A | DEER TS | 7010240607477 |  | 7010240607477 | 2024-07-31 | 2024
19792 |  | CEF-GHIMBAV | GHIMBAV | BV | solar | 0.008 | 0.008 | 0 | 0 | CFP | N/A | DEER TS | 7010240607478 |  | 7010240607478 | 2024-07-02 | 2024
19793 |  | CEF-CRACIUNESTI | CRACIUNESTI | MS | solar | 0.004 | 0.004 | 0 | 0 | CFP | N/A | DEER TS | 7030240605604 |  | 7030240605604 | 2024-07-17 | 2024
19794 |  | CEF-TURIA | TURIA | CV | solar | 0.005 | 0.005 | 0 | 0 | CFP | N/A | DEER TS | 7060240601609 |  | 7060240601609 | 2024-07-05 | 2024
19795 |  | CEF-CISNADIOARA | CISNADIOARA | SB | solar | 0.006 | 0.006 | 0 | 0 | CFP | N/A | DEER TS | 7020240604867 |  | 7020240604867 | 2024-07-31 | 2024
19796 |  | CEF-SPRING | SPRING | AB | solar | 0.005 | 0.005 | 0 | 0 | CFP | N/A | DEER TS | 7040240603833 |  | 7040240603833 | 2024-07-08 | 2024
19797 |  | CEF-VINTU DE JOS | VINTU DE JOS | AB | solar | 0.005 | 0.005 | 0 | 0 | CFP | N/A | DEER TS | 7040240603835 |  | 7040240603835 | 2024-07-08 | 2024
19798 |  | CEF-REGHIN | REGHIN | MS | solar | 0.0057 | 0.0057 | 0 | 0 | CFP | N/A | DEER TS | 7030240605618 |  | 7030240605618 | 2024-07-29 | 2024
19799 |  | CEF-ALBA IULIA | ALBA IULIA | AB | solar | 0.005 | 0.005 | 0 | 0 | CFP | N/A | DEER TS | 7040240603839 |  | 7040240603839 | 2024-07-10 | 2024
19800 |  | CEF-MIERCUREA SIBIULUI | MIERCUREA SIBIULUI | SB | solar | 0.008 | 0.008 | 0 | 0 | CFP | N/A | DEER TS | 7020240604882 |  | 7020240604882 | 2024-07-11 | 2024
19801 |  | CEF-LUDUS | LUDUS | MS | solar | 0.006 | 0.006 | 0 | 0 | CFP | N/A | DEER TS | 7030240605622 |  | 7030240605622 | 2024-07-30 | 2024
19802 |  | CEF-SIBIU | SIBIU | SB | solar | 0.006 | 0.006 | 0 | 0 | CFP | N/A | DEER TS | 7020240604883 |  | 7020240604883 | 2024-07-05 | 2024
19803 |  | CEF-APOLDUL DE JOS | APOLDUL DE JOS | SB | solar | 0.012 | 0.012 | 0 | 0 | CFP | N/A | DEER TS | 7020240604886 |  | 7020240604886 | 2024-07-11 | 2024
19804 |  | CEF-CUCERDEA | CUCERDEA | MS | solar | 0.003 | 0.003 | 0 | 0 | CFP | N/A | DEER TS | 7030240605624 |  | 7030240605624 | 2024-07-26 | 2024
19805 |  | CEF-ALBA IULIA | ALBA IULIA | AB | solar | 0.013 | 0.013 | 0 | 0 | CFP | N/A | DEER TS | 7040240603845 |  | 7040240603845 | 2024-07-10 | 2024
19806 |  | CEF-ALBA IULIA | ALBA IULIA | AB | solar | 0.005 | 0.005 | 0 | 0 | CFP | N/A | DEER TS | 7040240603848 |  | 7040240603848 | 2024-07-19 | 2024
19807 |  | CEF-PIANU | PIANU | AB | solar | 0.008 | 0.008 | 0 | 0 | CFP | N/A | DEER TS | 7040240603856 |  | 7040240603856 | 2024-07-24 | 2024
19808 |  | CEF-CODLEA | CODLEA | BV | solar | 0.005 | 0.005 | 0 | 0 | CFP | N/A | DEER TS | 7010240607546 |  | 7010240607546 | 2024-07-04 | 2024
19809 |  | CEF-SEBES | SEBES | AB | solar | 0.005 | 0.005 | 0 | 0 | CFP | N/A | DEER TS | 7040240603860 |  | 7040240603860 | 2024-07-08 | 2024
19810 |  | CEF-ALBA IULIA | ALBA IULIA | AB | solar | 0.00322 | 0.00322 | 0 | 0 | CFP | N/A | DEER TS | 7040240603870 |  | 7040240603870 | 2024-07-25 | 2024
19811 |  | CEF-CISNADIOARA | CISNADIOARA | SB | solar | 0.01 | 0.01 | 0 | 0 | CFP | N/A | DEER TS | 7020240604911 |  | 7020240604911 | 2024-07-24 | 2024
19812 |  | CEF-ERNEI | ERNEI | MS | solar | 0.00855 | 0.00855 | 0 | 0 | CFP | N/A | DEER TS | 7030240605651 |  | 7030240605651 | 2024-07-26 | 2024
19813 |  | CEF-ALBA IULIA | ALBA IULIA | AB | solar | 0.005 | 0.005 | 0 | 0 | CFP | N/A | DEER TS | 7040240603872 |  | 7040240603872 | 2024-07-25 | 2024
19814 |  | CEF-DEDA | DEDA | MS | solar | 0.006 | 0.006 | 0 | 0 | CFP | N/A | DEER TS | 7030240605652 |  | 7030240605652 | 2024-07-02 | 2024
19815 |  | CEF-SELIMBAR | SELIMBAR | SB | solar | 0.02 | 0.02 | 0 | 0 | CFP | N/A | DEER TS | 7020240604916 | 2024-07-08 | 7020240604916 | 2024-07-24 | 2024
19816 |  | CEF-SELIMBAR | SELIMBAR | SB | solar | 0.006 | 0.006 | 0 | 0 | CFP | N/A | DEER TS | 7020240604918 |  | 7020240604918 | 2024-07-03 | 2024
19817 |  | CEF-SALISTE | SALISTE | SB | solar | 0.0051 | 0.0051 | 0 | 0 | CFP | N/A | DEER TS | 7020240604919 |  | 7020240604919 | 2024-07-29 | 2024
19818 |  | CEF-VOILA | VOILA | BV | solar | 0.006 | 0.006 | 0 | 0 | CFP | N/A | DEER TS | 7010240607604 |  | 7010240607604 | 2024-07-29 | 2024
19819 |  | CEF-LIVEZENI | LIVEZENI | MS | solar | 0.00399 | 0.00399 | 0 | 0 | CFP | N/A | DEER TS | 7030240605675 |  | 7030240605675 | 2024-07-26 | 2024
19820 |  | CEF-SIBIU | SIBIU | SB | solar | 0.003 | 0.003 | 0 | 0 | CFP | N/A | DEER TS | 7020240604938 |  | 7020240604938 | 2024-07-18 | 2024
19821 |  | CEF-AGNITA | AGNITA | SB | solar | 0.005 | 0.005 | 0 | 0 | CFP | N/A | DEER TS | 7020240604939 |  | 7020240604939 | 2024-07-03 | 2024
19822 |  | CEF-AGNITA | AGNITA | SB | solar | 0.005 | 0.005 | 0 | 0 | CFP | N/A | DEER TS | 7020240604940 |  | 7020240604940 | 2024-07-03 | 2024
19823 |  | CEF-IGHIU | IGHIU | AB | solar | 0.00473 | 0.00473 | 0 | 0 | CFP | N/A | DEER TS | 7040240603888 |  | 7040240603888 | 2024-07-25 | 2024
19824 |  | CEF-CRISTIAN | CRISTIAN | BV | solar | 0.005 | 0.005 | 0 | 0 | CFP | N/A | DEER TS | 7010240607641 |  | 7010240607641 | 2024-07-02 | 2024
19825 |  | CEF-SANGEORGIU DE MURES | SANGEORGIU DE MURES | MS | solar | 0.006 | 0.006 | 0 | 0 | CFP | N/A | DEER TS | 7030240605685 |  | 7030240605685 | 2024-07-05 | 2024
19826 |  | CEF-HARMAN | HARMAN | BV | solar | 0.01 | 0.01 | 0 | 0 | CFP | N/A | DEER TS | 7010240607644 |  | 7010240607644 | 2024-07-24 | 2024
19827 |  | CEF-ALBA IULIA | ALBA IULIA | AB | solar | 0.006 | 0.006 | 0 | 0 | CFP | N/A | DEER TS | 7040240603898 |  | 7040240603898 | 2024-07-10 | 2024
19828 |  | CEF-BLAJ | BLAJ | AB | solar | 0.005 | 0.005 | 0 | 0 | CFP | N/A | DEER TS | 7040240603901 |  | 7040240603901 | 2024-07-25 | 2024
19829 |  | CEF-SERCAIA | SERCAIA | BV | solar | 0.008 | 0.008 | 0 | 0 | CFP | N/A | DEER TS | 7010240607654 |  | 7010240607654 | 2024-07-24 | 2024
19830 |  | CEF-SANTANA DE MURES | SANTANA DE MURES | MS | solar | 0.005 | 0.005 | 0 | 0 | CFP | N/A | DEER TS | 7030240605694 |  | 7030240605694 | 2024-07-23 | 2024
19831 |  | CEF-BOD | BOD | BV | solar | 0.003 | 0.003 | 0 | 0 | CFP | N/A | DEER TS | 7010240607658 |  | 7010240607658 | 2024-07-23 | 2024
19832 |  | CEF-CIUGUD | CIUGUD | AB | solar | 0.0165 | 0.0165 | 0 | 0 | CFP | N/A | DEER TS | 7040240603902 |  | 7040240603902 | 2024-07-25 | 2024
19833 |  | CEF-SANTIMBRU | SANTIMBRU | AB | solar | 0.005 | 0.005 | 0 | 0 | CFP | N/A | DEER TS | 7040240603903 |  | 7040240603903 | 2024-07-24 | 2024
19834 |  | CEF-CUGIR | CUGIR | AB | solar | 0.006 | 0.006 | 0 | 0 | CFP | N/A | DEER TS | 7040240603904 |  | 7040240603904 | 2024-07-24 | 2024
19835 |  | CEF-TARGU MURES | TARGU MURES | MS | solar | 0.003 | 0.003 | 0 | 0 | CFP | N/A | DEER TS | 7030240605703 |  | 7030240605703 | 2024-07-26 | 2024
19836 |  | CEF-ALBA IULIA | ALBA IULIA | AB | solar | 0.006 | 0.006 | 0 | 0 | CFP | N/A | DEER TS | 7040240603905 |  | 7040240603905 | 2024-07-16 | 2024
19837 |  | CEF-SELIMBAR | SELIMBAR | SB | solar | 0.008 | 0.008 | 0 | 0 | CFP | N/A | DEER TS | 7020240604957 |  | 7020240604957 | 2024-07-29 | 2024
19838 |  | CEF-SIBIU | SIBIU | SB | solar | 0.006 | 0.006 | 0 | 0 | CFP | N/A | DEER TS | 7020240604958 |  | 7020240604958 | 2024-07-05 | 2024
19839 |  | CEF-IGHIU | IGHIU | AB | solar | 0.006 | 0.006 | 0 | 0 | CFP | N/A | DEER TS | 7040240603906 |  | 7040240603906 | 2024-07-25 | 2024
19840 |  | CEF-SONA | SONA | AB | solar | 0.005 | 0.005 | 0 | 0 | CFP | N/A | DEER TS | 7040240603908 |  | 7040240603908 | 2024-07-24 | 2024
19841 |  | CEF-SIBIU | SIBIU | SB | solar | 0.005 | 0.005 | 0 | 0 | CFP | N/A | DEER TS | 7020240604964 |  | 7020240604964 | 2024-07-16 | 2024
19842 |  | CEF-SIBIU | SIBIU | SB | solar | 0.006 | 0.006 | 0 | 0 | CFP | N/A | DEER TS | 7020240604967 |  | 7020240604967 | 2024-07-05 | 2024
19843 |  | CEF-VATAVA | VATAVA | MS | solar | 0.00738 | 0.00738 | 0 | 0 | CFP | N/A | DEER TS | 7030240605717 |  | 7030240605717 | 2024-07-11 | 2024
19844 |  | CEF-GREBENISU DE CAMPIE | GREBENISU DE CAMPIE | MS | solar | 0.006 | 0.006 | 0 | 0 | CFP | N/A | DEER TS | 7030240605719 |  | 7030240605719 | 2024-07-26 | 2024
19845 |  | CEF-AIUD | AIUD | AB | solar | 0.006 | 0.006 | 0 | 0 | CFP | N/A | DEER TS | 7040240603911 |  | 7040240603911 | 2024-07-11 | 2024
19846 |  | CEF-LIVEZENI | LIVEZENI | MS | solar | 0.0046 | 0.0046 | 0 | 0 | CFP | N/A | DEER TS | 7030240605726 |  | 7030240605726 | 2024-07-04 | 2024
19847 |  | CEF-VALCELE | VALCELE | CV | solar | 0.005 | 0.005 | 0 | 0 | CFP | N/A | DEER TS | 7060240601659 |  | 7060240601659 | 2024-07-17 | 2024
19848 |  | CEF-CUGIR | CUGIR | AB | solar | 0.15 | 0.15 | 0 | 0 | CFP | N/A | DEER TS | 7040240603929 |  | 7040240603929 | 2024-07-05 | 2024
19849 |  | CEF-SIBIU | SIBIU | SB | solar | 0.006 | 0.006 | 0 | 0 | CFP | N/A | DEER TS | 7020240604980 |  | 7020240604980 | 2024-07-29 | 2024
19850 |  | CEF-ALBA IULIA | ALBA IULIA | AB | solar | 0.008 | 0.008 | 0 | 0 | CFP | N/A | DEER TS | 7040240603930 |  | 7040240603930 | 2024-07-24 | 2024
19851 |  | CEF-CORUNCA | CORUNCA | MS | solar | 0.006 | 0.006 | 0 | 0 | CFP | N/A | DEER TS | 7030240605740 |  | 7030240605740 | 2024-07-16 | 2024
19852 |  | CEF-SUPLAC | SUPLAC | MS | solar | 0.00492 | 0.00492 | 0 | 0 | CFP | N/A | DEER TS | 7030240605742 |  | 7030240605742 | 2024-07-16 | 2024
19853 |  | CEF-SANCRAIU DE MURES | SANCRAIU DE MURES | MS | solar | 0.00582 | 0.00582 | 0 | 0 | CFP | N/A | DEER TS | 7030240605744 |  | 7030240605744 | 2024-07-12 | 2024
19854 |  | CEF-CORUNCA | CORUNCA | MS | solar | 0.00588 | 0.00588 | 0 | 0 | CFP | N/A | DEER TS | 7030240605746 |  | 7030240605746 | 2024-07-10 | 2024
19855 |  | CEF-LIVEZENI | LIVEZENI | MS | solar | 0.006 | 0.006 | 0 | 0 | CFP | N/A | DEER TS | 7030240605747 |  | 7030240605747 | 2024-07-12 | 2024
19856 |  | CEF-SIBIU | SIBIU | SB | solar | 0.005 | 0.005 | 0 | 0 | CFP | N/A | DEER TS | 7020240604984 |  | 7020240604984 | 2024-07-18 | 2024
19857 |  | CEF-TARGU MURES | TARGU MURES | MS | solar | 0.00588 | 0.00588 | 0 | 0 | CFP | N/A | DEER TS | 7030240605748 |  | 7030240605748 | 2024-07-10 | 2024
19858 |  | CEF-SANCRAIU DE MURES | SANCRAIU DE MURES | MS | solar | 0.006 | 0.006 | 0 | 0 | CFP | N/A | DEER TS | 7030240605750 |  | 7030240605750 | 2024-07-12 | 2024
19859 |  | CEF-TARGU MURES | TARGU MURES | MS | solar | 0.006 | 0.006 | 0 | 0 | CFP | N/A | DEER TS | 7030240605754 |  | 7030240605754 | 2024-07-11 | 2024
19860 |  | CEF-BOD | BOD | BV | solar | 0.006 | 0.006 | 0 | 0 | CFP | N/A | DEER TS | 7010240607709 |  | 7010240607709 | 2024-07-03 | 2024
19861 |  | CEF-GHIMBAV | GHIMBAV | BV | solar | 0.006 | 0.006 | 0 | 0 | CFP | N/A | DEER TS | 7010240607712 |  | 7010240607712 | 2024-07-03 | 2024
19862 |  | CEF-CRISTIAN | CRISTIAN | BV | solar | 0.005 | 0.005 | 0 | 0 | CFP | N/A | DEER TS | 7010240607716 |  | 7010240607716 | 2024-07-25 | 2024
19863 |  | CEF-VULCAN | VULCAN | BV | solar | 0.006 | 0.006 | 0 | 0 | CFP | N/A | DEER TS | 7010240607719 |  | 7010240607719 | 2024-07-03 | 2024
19864 |  | CEF-ALBA IULIA | ALBA IULIA | AB | solar | 0.003 | 0.003 | 0 | 0 | CFP | N/A | DEER TS | 7040240603937 |  | 7040240603937 | 2024-07-15 | 2024
19865 |  | CEF-AVRIG | AVRIG | SB | solar | 0.006 | 0.006 | 0 | 0 | CFP | N/A | DEER TS | 7020240605007 |  | 7020240605007 | 2024-07-03 | 2024
19866 |  | CEF-SIBIU | SIBIU | SB | solar | 0.008 | 0.008 | 0 | 0 | CFP | N/A | DEER TS | 7020240605010 |  | 7020240605010 | 2024-07-16 | 2024
19867 |  | CEF-BAIA DE ARIES | BAIA DE ARIES | AB | solar | 0.006 | 0.006 | 0 | 0 | CFP | N/A | DEER TS | 7040240603942 |  | 7040240603942 | 2024-07-24 | 2024
19868 |  | CEF-ALBA IULIA | ALBA IULIA | AB | solar | 0.008 | 0.008 | 0 | 0 | CFP | N/A | DEER TS | 7040240603943 |  | 7040240603943 | 2024-07-24 | 2024
19869 |  | CEF-REGHIN | REGHIN | MS | solar | 0.005 | 0.005 | 0 | 0 | CFP | N/A | DEER TS | 7030240605771 |  | 7030240605771 | 2024-07-29 | 2024
19870 |  | CEF-SIBIU | SIBIU | SB | solar | 0.006 | 0.006 | 0 | 0 | CFP | N/A | DEER TS | 7020240605013 |  | 7020240605013 | 2024-07-02 | 2024
19871 |  | CEF-SELIMBAR | SELIMBAR | SB | solar | 0.02012 | 0.02012 | 0 | 0 | CFP | N/A | DEER TS | 7020240605018 |  | 7020240605018 | 2024-07-02 | 2024
19872 |  | CEF-TARNAVENI | TARNAVENI | MS | solar | 0.004 | 0.004 | 0 | 0 | CFP | N/A | DEER TS | 7030240605775 |  | 7030240605775 | 2024-07-19 | 2024
19873 |  | CEF-SIBIU | SIBIU | SB | solar | 0.00996 | 0.00996 | 0 | 0 | CFP | N/A | DEER TS | 7020240605029 |  | 7020240605029 | 2024-07-16 | 2024
19874 |  | CEF-ABRUD | ABRUD | AB | solar | 0.003 | 0.003 | 0 | 0 | CFP | N/A | DEER TS | 7040240603957 |  | 7040240603957 | 2024-07-24 | 2024
19875 |  | CEF-CRISTESTI | CRISTESTI | MS | solar | 0.006 | 0.006 | 0 | 0 | CFP | N/A | DEER TS | 7030240605797 |  | 7030240605797 | 2024-07-24 | 2024
19876 |  | CEF-ALBA IULIA | ALBA IULIA | AB | solar | 0.003 | 0.003 | 0 | 0 | CFP | N/A | DEER TS | 7040240603958 |  | 7040240603958 | 2024-07-24 | 2024
19877 |  | CEF-ALBA IULIA | ALBA IULIA | AB | solar | 0.00567 | 0.00567 | 0 | 0 | CFP | N/A | DEER TS | 7040240603959 |  | 7040240603959 | 2024-07-24 | 2024
19878 |  | CEF-BLAJ | BLAJ | AB | solar | 0.005 | 0.005 | 0 | 0 | CFP | N/A | DEER TS | 7040240603960 |  | 7040240603960 | 2024-07-10 | 2024
19879 |  | CEF-LUDUS | LUDUS | MS | solar | 0.0057 | 0.0057 | 0 | 0 | CFP | N/A | DEER TS | 7030240605800 |  | 7030240605800 | 2024-07-26 | 2024
19880 |  | CEF-VESTEM | VESTEM | SB | solar | 0.00736 | 0.00736 | 0 | 0 | CFP | N/A | DEER TS | 7020240605040 |  | 7020240605040 | 2024-07-29 | 2024
19881 |  | CEF-UNGHENI | UNGHENI | MS | solar | 0.005 | 0.005 | 0 | 0 | CFP | N/A | DEER TS | 7030240605802 |  | 7030240605802 | 2024-07-10 | 2024
19882 |  | CEF-VADU MOTILOR | VADU MOTILOR | AB | solar | 0.004 | 0.004 | 0 | 0 | CFP | N/A | DEER TS | 7040240603964 |  | 7040240603964 | 2024-07-15 | 2024
19883 |  | CEF-SIBIU | SIBIU | SB | solar | 0.0198 | 0.0198 | 0 | 0 | CFP | N/A | DEER TS | 7020240605042 |  | 7020240605042 | 2024-07-16 | 2024
19884 |  | CEF-BLAJ | BLAJ | AB | solar | 0.005 | 0.005 | 0 | 0 | CFP | N/A | DEER TS | 7040240603969 |  | 7040240603969 | 2024-07-24 | 2024
19885 |  | CEF-CISNADIE | CISNADIE | SB | solar | 0.01 | 0.01 | 0 | 0 | CFP | N/A | DEER TS | 7020240605048 |  | 7020240605048 | 2024-07-16 | 2024
19886 |  | CEF-SANTANA DE MURES | SANTANA DE MURES | MS | solar | 0.00399 | 0.00399 | 0 | 0 | CFP | N/A | DEER TS | 7030240605809 |  | 7030240605809 | 2024-07-25 | 2024
19887 |  | CEF-LUDUS | LUDUS | MS | solar | 0.005 | 0.005 | 0 | 0 | CFP | N/A | DEER TS | 7030240605810 |  | 7030240605810 | 2024-07-26 | 2024
19888 |  | CEF-CORUNCA | CORUNCA | MS | solar | 0.005 | 0.005 | 0 | 0 | CFP | N/A | DEER TS | 7030240605811 |  | 7030240605811 | 2024-07-26 | 2024
19889 |  | CEF-SELIMBAR | SELIMBAR | SB | solar | 0.00774 | 0.00774 | 0 | 0 | CFP | N/A | DEER TS | 7020240705057 |  | 7020240705057 | 2024-07-11 | 2024
19890 |  | CEF-SELIMBAR | SELIMBAR | SB | solar | 0.008 | 0.008 | 0 | 0 | CFP | N/A | DEER TS | 7020240705061 |  | 7020240705061 | 2024-07-11 | 2024
19891 |  | CEF-AIUD | AIUD | AB | solar | 0.005 | 0.005 | 0 | 0 | CFP | N/A | DEER TS | 7040240703980 |  | 7040240703980 | 2024-07-31 | 2024
19892 |  | CEF-SASCIORI | SASCIORI | AB | solar | 0.003 | 0.003 | 0 | 0 | CFP | N/A | DEER TS | 7040240703981 |  | 7040240703981 | 2024-07-31 | 2024
19893 |  | CEF-CASOLT | CASOLT | SB | solar | 0.005 | 0.005 | 0 | 0 | CFP | N/A | DEER TS | 7020240705070 |  | 7020240705070 | 2024-07-16 | 2024
19894 |  | CEF-JINA | JINA | SB | solar | 0.007 | 0.007 | 0 | 0 | CFP | N/A | DEER TS | 7020240705071 |  | 7020240705071 | 2024-07-22 | 2024
19895 |  | CEF-SEBES | SEBES | AB | solar | 0.02 | 0.02 | 0 | 0 | CFP | N/A | DEER TS | 7040240703985 |  | 7040240703985 | 2024-07-02 | 2024
19896 |  | CEF-IGHIU | IGHIU | AB | solar | 0.01 | 0.01 | 0 | 0 | CFP | N/A | DEER TS | 7040240703986 |  | 7040240703986 | 2024-07-31 | 2024
19897 |  | CEF-SEBES | SEBES | AB | solar | 0.005 | 0.005 | 0 | 0 | CFP | N/A | DEER TS | 7040240703987 |  | 7040240703987 | 2024-07-09 | 2024
19898 |  | CEF-SEBES | SEBES | AB | solar | 0.01 | 0.01 | 0 | 0 | CFP | N/A | DEER TS | 7040240703988 |  | 7040240703988 | 2024-07-09 | 2024
19899 |  | CEF-CIUGUD | CIUGUD | AB | solar | 0.006 | 0.006 | 0 | 0 | CFP | N/A | DEER TS | 7040240703989 |  | 7040240703989 | 2024-07-31 | 2024
19900 |  | CEF-SIBIU | SIBIU | SB | solar | 0.005 | 0.005 | 0 | 0 | CFP | N/A | DEER TS | 7020240705079 |  | 7020240705079 | 2024-07-30 | 2024
19901 |  | CEF-ALBA IULIA | ALBA IULIA | AB | solar | 0.006 | 0.006 | 0 | 0 | CFP | N/A | DEER TS | 7040240703990 |  | 7040240703990 | 2024-07-31 | 2024
19902 |  | CEF-ALBA IULIA | ALBA IULIA | AB | solar | 0.01 | 0.01 | 0 | 0 | CFP | N/A | DEER TS | 7040240703991 |  | 7040240703991 | 2024-07-31 | 2024
19903 |  | CEF-ALBA IULIA | ALBA IULIA | AB | solar | 0.005 | 0.005 | 0 | 0 | CFP | N/A | DEER TS | 7040240703992 |  | 7040240703992 | 2024-07-31 | 2024
19904 |  | CEF-ALBA IULIA | ALBA IULIA | AB | solar | 0.006 | 0.006 | 0 | 0 | CFP | N/A | DEER TS | 7040240703993 |  | 7040240703993 | 2024-07-31 | 2024
19905 |  | CEF-POIANA SIBIULUI | POIANA SIBIULUI | SB | solar | 0.01 | 0.01 | 0 | 0 | CFP | N/A | DEER TS | 7020240705090 |  | 7020240705090 | 2024-07-11 | 2024
19906 |  | CEF-BRASOV | BRASOV | BV | solar | 0.00686 | 0.00686 | 0 | 0 | CFP | N/A | DEER TS | 7010240707873 |  | 7010240707873 | 2024-07-29 | 2024
19907 |  | CEF-TARGU MURES | TARGU MURES | MS | solar | 0.006 | 0.006 | 0 | 0 | CFP | N/A | DEER TS | 7030240705848 |  | 7030240705848 | 2024-07-05 | 2024
19908 |  | CEF-SANPETRU | SANPETRU | BV | solar | 0.00598 | 0.00598 | 0 | 0 | CFP | N/A | DEER TS | 7010240707879 |  | 7010240707879 | 2024-07-29 | 2024
19909 |  | CEF-SANCRAIU DE MURES | SANCRAIU DE MURES | MS | solar | 0.00574 | 0.00574 | 0 | 0 | CFP | N/A | DEER TS | 7030240705850 |  | 7030240705850 | 2024-07-05 | 2024
19910 |  | CEF-MANDRA | MANDRA | BV | solar | 0.006 | 0.006 | 0 | 0 | CFP | N/A | DEER TS | 7010240707883 |  | 7010240707883 | 2024-07-03 | 2024
19911 |  | CEF-SERCAIA | SERCAIA | BV | solar | 0.00322 | 0.00322 | 0 | 0 | CFP | N/A | DEER TS | 7010240707893 |  | 7010240707893 | 2024-07-15 | 2024
19912 |  | CEF-TARGU MURES | TARGU MURES | MS | solar | 0.005 | 0.005 | 0 | 0 | CFP | N/A | DEER TS | 7030240705865 |  | 7030240705865 | 2024-07-25 | 2024
19913 |  | CEF-CRISTESTI | CRISTESTI | MS | solar | 0.03 | 0.03 | 0 | 0 | CFP | N/A | DEER TS | 7030240705868 |  | 7030240705868 | 2024-07-10 | 2024
19914 |  | CEF-SANPETRU | SANPETRU | BV | solar | 0.006 | 0.006 | 0 | 0 | CFP | N/A | DEER TS | 7010240707922 |  | 7010240707922 | 2024-07-29 | 2024
19915 |  | CEF-SIBIU | SIBIU | SB | solar | 0.01 | 0.01 | 0 | 0 | CFP | N/A | DEER TS | 7020240705118 |  | 7020240705118 | 2024-07-29 | 2024
19916 |  | CEF-ALUNIS | ALUNIS | MS | solar | 0.01 | 0.01 | 0 | 0 | CFP | N/A | DEER TS | 7030240705873 |  | 7030240705873 | 2024-07-26 | 2024
19917 |  | CEF-AGNITA | AGNITA | SB | solar | 0.005 | 0.005 | 0 | 0 | CFP | N/A | DEER TS | 7020240705119 |  | 7020240705119 | 2024-07-24 | 2024
19918 |  | CEF-REGHIN | REGHIN | MS | solar | 0.00368 | 0.00368 | 0 | 0 | CFP | N/A | DEER TS | 7030240705879 |  | 7030240705879 | 2024-07-26 | 2024
19919 |  | CEF-SIBIU | SIBIU | SB | solar | 0.006 | 0.006 | 0 | 0 | CFP | N/A | DEER TS | 7020240705126 |  | 7020240705126 | 2024-07-16 | 2024
19920 |  | CEF-AXENTE SEVER | AXENTE SEVER | SB | solar | 0.015 | 0.015 | 0 | 0 | CFP | N/A | DEER TS | 7020240705130 |  | 7020240705130 | 2024-07-08 | 2024
19921 |  | CEF-HARMAN | HARMAN | BV | solar | 0.008 | 0.008 | 0 | 0 | CFP | N/A | DEER TS | 7010240707996 |  | 7010240707996 | 2024-07-24 | 2024
19922 |  | CEF-SINCA VECHE | SINCA VECHE | BV | solar | 0.006 | 0.006 | 0 | 0 | CFP | N/A | DEER TS | 7010240708001 |  | 7010240708001 | 2024-07-23 | 2024
19923 |  | CEF-SEBES | SEBES | AB | solar | 0.01 | 0.01 | 0 | 0 | CFP | N/A | DEER TS | 7040240704061 |  | 7040240704061 | 2024-07-09 | 2024
19924 |  | CEF-CUGIR | CUGIR | AB | solar | 0.005 | 0.005 | 0 | 0 | CFP | N/A | DEER TS | 7040240704063 |  | 7040240704063 | 2024-07-31 | 2024
19925 |  | CEF-SEBES | SEBES | AB | solar | 0.006 | 0.006 | 0 | 0 | CFP | N/A | DEER TS | 7040240704070 |  | 7040240704070 | 2024-07-09 | 2024
19926 |  | CEF-SELIMBAR | SELIMBAR | SB | solar | 0.00543 | 0.00543 | 0 | 0 | CFP | N/A | DEER TS | 7020240705161 |  | 7020240705161 | 2024-07-24 | 2024
19927 |  | CEF-SIBIU | SIBIU | SB | solar | 0.0091 | 0.0091 | 0 | 0 | CFP | N/A | DEER TS | 7020240705170 |  | 7020240705170 | 2024-07-25 | 2024
19928 |  | CEF-ALBAC | ALBAC | AB | solar | 0.00598 | 0.00598 | 0 | 0 | CFP | N/A | DEER TS | 7040240704100 |  | 7040240704100 | 2024-07-31 | 2024
19929 |  | CEF-TARGU MURES | TARGU MURES | MS | solar | 0.006 | 0.006 | 0 | 0 | CFP | N/A | DEER TS | 7030240705960 |  | 7030240705960 | 2024-07-30 | 2024
19930 |  | CEF-SEBES | SEBES | AB | solar | 0.006 | 0.006 | 0 | 0 | CFP | N/A | DEER TS | 7040240704127 |  | 7040240704127 | 2024-07-29 | 2024
19931 |  | CEF-SEBES | SEBES | AB | solar | 0.003 | 0.003 | 0 | 0 | CFP | N/A | DEER TS | 7040240704130 |  | 7040240704130 | 2024-07-31 | 2024
19932 |  | CEF-LUDUS | LUDUS | MS | solar | 0.00368 | 0.00368 | 0 | 0 | CFP | N/A | DEER TS | 7030240705964 |  | 7030240705964 | 2024-07-16 | 2024
19933 |  | CEF-TILISCA | TILISCA | SB | solar | 0.003 | 0.003 | 0 | 0 | CFP | N/A | DEER TS | 7020240705205 |  | 7020240705205 | 2024-07-22 | 2024
19934 |  | CEF-SELIMBAR | SELIMBAR | SB | solar | 0.00636 | 0.00636 | 0 | 0 | CFP | N/A | DEER TS | 7020240705210 |  | 7020240705210 | 2024-07-24 | 2024
19935 |  | CEF-SIBIU | SIBIU | SB | solar | 0.0044 | 0.0044 | 0 | 0 | CFP | N/A | DEER TS | 7020240705211 |  | 7020240705211 | 2024-07-29 | 2024
19936 |  | CEF-SEBES | SEBES | AB | solar | 0.003 | 0.003 | 0 | 0 | CFP | N/A | DEER TS | 7040240704168 |  | 7040240704168 | 2024-07-31 | 2024
19937 |  | CEF-REGHIN | REGHIN | MS | solar | 0.005 | 0.005 | 0 | 0 | CFP | N/A | DEER TS | 7030240705976 |  | 7030240705976 | 2024-07-29 | 2024
19938 |  | CEF-CORUNCA | CORUNCA | MS | solar | 0.006 | 0.006 | 0 | 0 | CFP | N/A | DEER TS | 7030240705980 |  | 7030240705980 | 2024-07-09 | 2024
19939 |  | CEF-JINA | JINA | SB | solar | 0.003 | 0.003 | 0 | 0 | CFP | N/A | DEER TS | 7020240705220 |  | 7020240705220 | 2024-07-22 | 2024
19940 |  | CEF-DITRAU | DITRAU | HR | solar | 0.01804 | 0.01804 | 0 | 0 | CFP | N/A | DEER TS | 7050240703382 |  | 7050240703382 | 2024-07-11 | 2024
19941 |  | CEF-SIBIU | SIBIU | SB | solar | 0.003 | 0.003 | 0 | 0 | CFP | N/A | DEER TS | 7020240705221 |  | 7020240705221 | 2024-07-29 | 2024
19942 |  | CEF-SANGEORGIU DE MURES | SANGEORGIU DE MURES | MS | solar | 0.006 | 0.006 | 0 | 0 | CFP | N/A | DEER TS | 7030240705981 |  | 7030240705981 | 2024-07-15 | 2024
19943 |  | CEF-SANTANA DE MURES | SANTANA DE MURES | MS | solar | 0.01554 | 0.01554 | 0 | 0 | CFP | N/A | DEER TS | 7030240705984 |  | 7030240705984 | 2024-07-10 | 2024
19944 |  | CEF-SIGHISOARA | SIGHISOARA | MS | solar | 0.1 | 0.1 | 0 | 0 | CFP | N/A | DEER TS | 7030240705992 |  | 7030240705992 | 2024-07-09 | 2024
19945 |  | CEF-SADU | SADU | SB | solar | 0.005 | 0.005 | 0 | 0 | CFP | N/A | DEER TS | 7020240705255 |  | 7020240705255 | 2024-07-30 | 2024
19946 |  | CEF-PARAU | PARAU | BV | solar | 0.006 | 0.006 | 0 | 0 | CFP | N/A | DEER TS | 7010240708239 |  | 7010240708239 | 2024-07-15 | 2024
19947 |  | CEF-PLAIESII DE JOS | PLAIESII DE JOS | HR | solar | 0.006 | 0.006 | 0 | 0 | CFP | N/A | DEER TS | 7050240703400 |  | 7050240703400 | 2024-07-25 | 2024
19948 |  | CEF-MANDRA | MANDRA | BV | solar | 0.003 | 0.003 | 0 | 0 | CFP | N/A | DEER TS | 7010240708241 |  | 7010240708241 | 2024-07-15 | 2024
19949 |  | CEF-SIBIU | SIBIU | SB | solar | 0.006 | 0.006 | 0 | 0 | CFP | N/A | DEER TS | 7020240705268 |  | 7020240705268 | 2024-07-18 | 2024
19950 |  | CEF-SEBES | SEBES | AB | solar | 0.005 | 0.005 | 0 | 0 | CFP | N/A | DEER TS | 7040240704207 |  | 7040240704207 | 2024-07-30 | 2024
19951 |  | CEF-SIBIU | SIBIU | SB | solar | 0.008 | 0.008 | 0 | 0 | CFP | N/A | DEER TS | 7020240705281 |  | 7020240705281 | 2024-07-25 | 2024
19952 |  | CEF-SACADATE | SACADATE | SB | solar | 0.005 | 0.005 | 0 | 0 | CFP | N/A | DEER TS | 7020240705284 |  | 7020240705284 | 2024-07-25 | 2024
19953 |  | CEF-LUDUS | LUDUS | MS | solar | 0.004 | 0.004 | 0 | 0 | CFP | N/A | DEER TS | 7030240706036 |  | 7030240706036 | 2024-07-11 | 2024
19954 |  | CEF-SANGEORGIU DE MURES | SANGEORGIU DE MURES | MS | solar | 0.006 | 0.006 | 0 | 0 | CFP | N/A | DEER TS | 7030240706055 |  | 7030240706055 | 2024-07-23 | 2024
19955 |  | CEF-SANCRAIU DE MURES | SANCRAIU DE MURES | MS | solar | 0.006 | 0.006 | 0 | 0 | CFP | N/A | DEER TS | 7030240706058 |  | 7030240706058 | 2024-07-26 | 2024
19956 |  | CEF-BRASOV | BRASOV | BV | solar | 0.00672 | 0.00672 | 0 | 0 | CFP | N/A | DEER TS | 7010240708340 |  | 7010240708340 | 2024-07-29 | 2024
19957 |  | CEF-SEBES | SEBES | AB | solar | 0.003 | 0.003 | 0 | 0 | CFP | N/A | DEER TS | 7040240704254 |  | 7040240704254 | 2024-07-29 | 2024
19958 |  | CEF-CUGIR | CUGIR | AB | solar | 0.006 | 0.006 | 0 | 0 | CFP | N/A | DEER TS | 7040240704259 |  | 7040240704259 | 2024-07-30 | 2024
19959 |  | CEF-LUDUS | LUDUS | MS | solar | 0.00588 | 0.00588 | 0 | 0 | CFP | N/A | DEER TS | 7030240706110 |  | 7030240706110 | 2024-07-16 | 2024
19960 |  | CEF-ALBA IULIA | ALBA IULIA | AB | solar | 0.006 | 0.006 | 0 | 0 | CFP | N/A | DEER TS | 7040240704270 |  | 7040240704270 | 2024-07-25 | 2024
19961 |  | CEF-SIBIU | SIBIU | SB | solar | 0.00532 | 0.00532 | 0 | 0 | CFP | N/A | DEER TS | 7020240705364 |  | 7020240705364 | 2024-07-30 | 2024
19962 |  | CEF-AVRIG | AVRIG | SB | solar | 0.00615 | 0.00615 | 0 | 0 | CFP | N/A | DEER TS | 7020240705367 |  | 7020240705367 | 2024-07-25 | 2024
19963 |  | CEF-SIBIU | SIBIU | SB | solar | 0.006 | 0.006 | 0 | 0 | CFP | N/A | DEER TS | 7020240705388 |  | 7020240705388 | 2024-07-18 | 2024
19964 |  | CEF-SELIMBAR | SELIMBAR | SB | solar | 0.005 | 0.005 | 0 | 0 | CFP | N/A | DEER TS | 7020240705391 |  | 7020240705391 | 2024-07-30 | 2024
19965 |  | CEF-PORUMBACUL DE SUS | PORUMBACUL DE SUS | SB | solar | 0.005 | 0.005 | 0 | 0 | CFP | N/A | DEER TS | 7020240705392 |  | 7020240705392 | 2024-07-25 | 2024
19966 |  | CEF-SAMBATA DE SUS | SAMBATA DE SUS | BV | solar | 0.004 | 0.004 | 0 | 0 | CFP | N/A | DEER TS | 7010240708465 |  | 7010240708465 | 2024-07-30 | 2024
19967 |  | CEF-LOPADEA NOUA | LOPADEA NOUA | AB | solar | 0.006 | 0.006 | 0 | 0 | CFP | N/A | DEER TS | 7040240704317 |  | 7040240704317 | 2024-07-30 | 2024
19968 |  | CEF-GURA RAULUI | GURA RAULUI | SB | solar | 0.008 | 0.008 | 0 | 0 | CFP | N/A | DEER TS | 7020240705440 |  | 7020240705440 | 2024-07-29 | 2024
19969 |  | CEF-GARBOVA | GARBOVA | AB | solar | 0.003 | 0.003 | 0 | 0 | CFP | N/A | DEER TS | 7040240704359 |  | 7040240704359 | 2024-07-30 | 2024
19970 |  | CEF-VINTU DE JOS | VINTU DE JOS | AB | solar | 0.006 | 0.006 | 0 | 0 | CFP | N/A | DEER TS | 7040240704371 |  | 7040240704371 | 2024-07-25 | 2024
19971 |  | CEF-SEBESUL DE JOS | SEBESUL DE JOS | SB | solar | 0.01 | 0.01 | 0 | 0 | CFP | N/A | DEER TS | 7020240705468 |  | 7020240705468 | 2024-07-25 | 2024
19972 |  | CEF-TARGU MURES | TARGU MURES | MS | solar | 0.005 | 0.005 | 0 | 0 | CFP | N/A | DEER TS | 7030240706271 |  | 7030240706271 | 2024-07-24 | 2024
19973 |  | CEF-SADU | SADU | SB | solar | 0.005 | 0.005 | 0 | 0 | CFP | N/A | DEER TS | 7020240705495 |  | 7020240705495 | 2024-07-30 | 2024
19974 |  | CEF-SELIMBAR | SELIMBAR | SB | solar | 0.005 | 0.005 | 0 | 0 | CFP | N/A | DEER TS | 7020240705496 |  | 7020240705496 | 2024-07-30 | 2024
19975 |  | CEF-ALBA IULIA | ALBA IULIA | AB | solar | 0.006 | 0.006 | 0 | 0 | CFP | N/A | DEER TS | 7040240704402 |  | 7040240704402 | 2024-07-29 | 2024
19976 |  | CEF-SONA | SONA | AB | solar | 0.0054 | 0.0054 | 0 | 0 | CFP | N/A | DEER TS | 7040240704411 |  | 7040240704411 | 2024-07-31 | 2024
19977 |  | CEF-AVRIG | AVRIG | SB | solar | 0.003 | 0.003 | 0 | 0 | CFP | N/A | DEER TS | 7020240705524 |  | 7020240705524 | 2024-07-25 | 2024
19978 |  | CEF-ALBA IULIA | ALBA IULIA | AB | solar | 0.008 | 0.008 | 0 | 0 | CFP | N/A | DEER TS | 7040240704436 |  | 7040240704436 | 2024-07-31 | 2024
19979 |  | CEF-TARNAVENI | TARNAVENI | MS | solar | 0.006 | 0.006 | 0 | 0 | CFP | N/A | DEER TS | 7030240706371 |  | 7030240706371 | 2024-07-24 | 2024
19980 |  | CEF-MEDIAS | MEDIAS | SB | solar | 0.00328 | 0.00328 | 0 | 0 | CFP | N/A | DEER TS | 7020240705618 |  | 7020240705618 | 2024-07-24 | 2024
19981 |  | CEF-MARPOD | MARPOD | SB | solar | 0.006 | 0.006 | 0 | 0 | CFP | N/A | DEER TS | 7020240705620 |  | 7020240705620 | 2024-07-30 | 2024
19982 |  | CEF-SALISTE | SALISTE | SB | solar | 0.004995 | 0.004995 | 0 | 0 | CFP | N/A | DEER TS | 7020240705669 |  | 7020240705669 | 2024-07-30 | 2024
19983 |  | CEF-CIUGUD | CIUGUD | AB | solar | 0.02706 | 0.02706 | 10 | 0.4 | CFP | N/A | DEER TS | 7040240704523 |  | 7040240704523 | 2024-07-29 | 2024
19984 |  | CEF-SELIMBAR | SELIMBAR | SB | solar | 0.01135 | 0.01135 | 0 | 0 | CFP | N/A | DEER TS | 7020240705703 |  | 7020240705703 | 2024-07-25 | 2024
19985 |  | CEF-DAIA ROMANA | DAIA ROMANA | AB | solar | 0.00765 | 0.00765 | 0 | 0 | CFP | N/A | DEER TS | 7040240704550 |  | 7040240704550 | 2024-07-25 | 2024
19986 |  | CEF-SOLOVASTRU | SOLOVASTRU | MS | solar | 0.20938 | 0.20938 | 20 | 0.4 | CFP | N/A | DEER TS | 7030240706590 |  | 7030240706590 | 2024-07-25 | 2024
19987 |  | CEF-SOLOVASTRU | SOLOVASTRU | MS | solar | 0.20898 | 0.20898 | 0 | 0 | CFP | N/A | DEER TS | 7030240706592 |  | 7030240706592 | 2024-07-25 | 2024
19988 |  | CEF-SANGEORGIU DE PADURE | SANGEORGIU DE PADURE | MS | solar | 0.005 | 0.005 | 0 | 0 | CFP | N/A | DEER TS | 7030240706614 |  | 7030240706614 | 2024-07-29 | 2024
19989 |  | CEF-CUGIR | CUGIR | AB | solar | 0.15 | 0.15 | 0 | 0 | CFP | N/A | DEER TS | 7040240704612 |  | 7040240704612 | 2024-07-29 | 2024
19990 |  | CEF-SEBES | SEBES | AB | solar | 0.01472 | 0.01472 | 0 | 0 | CFP | N/A | DEER TS | 7040221113481 | 2023-01-27 | 7040221113481 | 2024-07-10 | 2024
19991 |  | CEF-TARGU MURES | TARGU MURES | MS | solar | 0.01 | 0.01 | 0 | 0 | CFP | N/A | DEER TS | 7030221118588 |  | 7030221118588 | 2024-07-19 | 2024
19992 |  | CEF-BRASOV | BRASOV | BV | solar | 0.03 | 0.03 | 0 | 0 | CFP | N/A | DEER TS | 7010230229754 | 2023-02-17 | 7010230229754 | 2024-07-15 | 2024
19993 |  | CEF-ILIENI | ILIENI | CV | solar | 0.015 | 0.015 | 0 | 0 | CFP | N/A | DEER TS | 7060230708764 | 2023-08-10 | 7060230708764 | 2024-07-31 | 2024
19994 |  | CEF-CRISTIAN | CRISTIAN | BV | solar | 0.005 | 0.005 | 0 | 0 | CFP | N/A | DEER TS | 7010230736881 |  | 7010230736881 | 2024-07-26 | 2024
19995 |  | CEF-BARAOLT | BARAOLT | CV | solar | 0.00328 | 0.00328 | 0 | 0 | CFP | N/A | DEER TS | 7060230708878 |  | 7060230708878 | 2024-07-05 | 2024
19996 |  | CEF-BRASOV | BRASOV | BV | solar | 0.005 | 0.005 | 0 | 0 | CFP | N/A | DEER TS | 7010230838347 |  | 7010230838347 | 2024-07-05 | 2024
19997 |  | CEF-SIBIU | SIBIU | SB | solar | 0.024 | 0.024 | 0 | 0 | CFP | N/A | DEER TS | 7020230823637 | 2023-08-30 | 7020230823637 | 2024-07-03 | 2024
19998 |  | CEF-ROSIA MONTANA | ROSIA MONTANA | AB | solar | 0.00322 | 0.00322 | 0 | 0 | CFP | N/A | DEER TS | 7040230919590 |  | 7040230919590 | 2024-07-09 | 2024
19999 |  | CEF-BRASOV | BRASOV | BV | solar | 0.006 | 0.006 | 0 | 0 | CFP | N/A | DEER TS | 7010230938748 | 2023-10-20 | 7010230938748 | 2024-07-04 | 2024
20000 |  | CEF-TARGU MURES | TARGU MURES | MS | solar | 0.04961 | 0.04961 | 0 | 0 | CFP | N/A | DEER TS | 7030230926496 |  | 7030230926496 | 2024-07-24 | 2024
20001 |  | CEF-ORMENIS | ORMENIS | BV | solar | 0.005 | 0.005 | 0 | 0 | CFP | N/A | DEER TS | 7010230939036 |  | 7010230939036 | 2024-07-24 | 2024
20002 |  | CEF-HAMBA | HAMBA | SB | solar | 0.00328 | 0.00328 | 0 | 0 | CFP | N/A | DEER TS | 7020230924133 |  | 7020230924133 | 2024-07-30 | 2024
20003 |  | CEF-BRASOV | BRASOV | BV | solar | 0.05 | 0.05 | 0 | 0 | CFP | N/A | DEER TS | 7010230939528 | 2023-10-18 | 7010230939528 | 2024-07-09 | 2024
20004 |  | CEF-TALMACIU | TALMACIU | SB | solar | 0.006 | 0.006 | 0 | 0 | CFP | N/A | DEER TS | 7020231024796 |  | 7020231024796 | 2024-07-10 | 2024
20005 |  | CEF-SIBIEL | SIBIEL | SB | solar | 0.01 | 0.01 | 0 | 0 | CFP | N/A | DEER TS | 7020231024997 |  | 7020231024997 | 2024-07-10 | 2024
20006 |  | CEF-REMETEA | REMETEA | HR | solar | 0.0036 | 0.0036 | 0 | 0 | CFP | N/A | DEER TS | 7050231013938 |  | 7050231013938 | 2024-07-08 | 2024
20007 |  | CEF-SANPETRU | SANPETRU | BV | solar | 0.006 | 0.006 | 0 | 0 | CFP | N/A | DEER TS | 7010231040961 |  | 7010231040961 | 2024-07-24 | 2024
20008 |  | CEF-COVASNA | COVASNA | CV | solar | 0.015 | 0.015 | 0 | 0 | CFP | N/A | DEER TS | 7060231009799 | 2024-02-28 | 7060231009799 | 2024-07-05 | 2024
20009 |  | CEF-CISNADIE | CISNADIE | SB | solar | 0.04 | 0.04 | 0 | 0 | CFP | N/A | DEER TS | 7020231025405 |  | 7020231025405 | 2024-07-22 | 2024
20010 |  | CEF-SELIMBAR | SELIMBAR | SB | solar | 0.004 | 0.004 | 0 | 0 | CFP | N/A | DEER TS | 7020231125578 |  | 7020231125578 | 2024-07-11 | 2024
20011 |  | CEF-SURA MARE | SURA MARE | SB | solar | 0.004 | 0.004 | 0 | 0 | CFP | N/A | DEER TS | 7020231125622 |  | 7020231125622 | 2024-07-03 | 2024
20012 |  | CEF-RECEA | RECEA | BV | solar | 0.025 | 0.025 | 0 | 0 | CFP | N/A | DEER TS | 7010231141644 | 2024-02-21 | 7010231141644 | 2024-07-11 | 2024
20013 |  | CEF-SURA MARE | SURA MARE | SB | solar | 0.003 | 0.003 | 0 | 0 | CFP | N/A | DEER TS | 7020231125701 |  | 7020231125701 | 2024-07-10 | 2024
20014 |  | CEF-OCNA MURES | OCNA MURES | AB | solar | 0.015 | 0.015 | 0 | 0 | CFP | N/A | DEER TS | 7040231121110 | 2023-11-23 | 7040231121110 | 2024-07-24 | 2024
20015 |  | CEF-BRASOV | BRASOV | BV | solar | 0.006 | 0.006 | 0 | 0 | CFP | N/A | DEER TS | 7010231142044 |  | 7010231142044 | 2024-07-15 | 2024
20016 |  | CEF-CODLEA | CODLEA | BV | solar | 0.00328 | 0.00328 | 0 | 0 | CFP | N/A | DEER TS | 7010231242326 |  | 7010231242326 | 2024-07-02 | 2024
20017 |  | CEF-HAMBA | HAMBA | SB | solar | 0.00615 | 0.00615 | 0 | 0 | CFP | N/A | DEER TS | 7020231226210 |  | 7020231226210 | 2024-07-03 | 2024
20018 |  | CEF-ALBA IULIA | ALBA IULIA | AB | solar | 0.00322 | 0.00322 | 0 | 0 | CFP | N/A | DEER TS | 7040231221429 |  | 7040231221429 | 2024-07-03 | 2024
20019 |  | CEF-DEDA | DEDA | MS | solar | 0.00322 | 0.00322 | 0 | 0 | CFP | N/A | DEER TS | 7030231228918 |  | 7030231228918 | 2024-07-19 | 2024
20020 |  | CEF-DRAGUS | DRAGUS | BV | solar | 0.006 | 0.006 | 0 | 0 | CFP | N/A | DEER TS | 7010231242609 | 2023-12-21 | 7010231242609 | 2024-07-30 | 2024
20021 |  | CEF-LUDUS | LUDUS | MS | solar | 0.1 | 0.1 | 0 | 0 | CFP | N/A | DEER TS | 7030231229073 | 2023-12-22 | 7030231229073 | 2024-07-24 | 2024
20022 |  | CEF-BEICA DE JOS | BEICA DE JOS | MS | solar | 0.01962 | 0.01962 | 74 | 0.4 | CFP | N/A | DEER TS | 7030231229142 | 2024-01-09 | 7030231229142 | 2024-07-25 | 2024
20023 |  | CEF-VLAHITA | VLAHITA | HR | solar | 0.003 | 0.003 | 0 | 0 | CFP | N/A | DEER TS | 7050231214763 |  | 7050231214763 | 2024-07-03 | 2024
20024 |  | CEF-CHILIENI | CHILIENI | CV | solar | 0.003 | 0.003 | 0 | 0 | CFP | N/A | DEER TS | 7060231210257 |  | 7060231210257 | 2024-07-08 | 2024
20025 |  | CEF-SACELE | SACELE | BV | solar | 0.012 | 0.012 | 0 | 0 | CFP | N/A | DEER TS | 7010240100009 | 2024-01-23 | 7010240100009 | 2024-07-23 | 2024
20026 |  | CEF-SELIMBAR | SELIMBAR | SB | solar | 0.005 | 0.005 | 0 | 0 | CFP | N/A | DEER TS | 7020240100187 |  | 7020240100187 | 2024-07-10 | 2024
20027 |  | CEF-BOARTA | BOARTA | SB | solar | 0.005 | 0.005 | 0 | 0 | CFP | N/A | DEER TS | 7020240100210 |  | 7020240100210 | 2024-07-22 | 2024
20028 |  | CEF-AVRIG | AVRIG | SB | solar | 0.00808 | 0.00808 | 0 | 0 | CFP | N/A | DEER TS | 7020240100296 |  | 7020240100296 | 2024-07-16 | 2024
20029 |  | CEF-TALMACIU | TALMACIU | SB | solar | 0.005 | 0.005 | 0 | 0 | CFP | N/A | DEER TS | 7020240100339 | 2024-02-13 | 7020240100339 | 2024-07-11 | 2024
20030 |  | CEF-TALMACIU | TALMACIU | SB | solar | 0.01 | 0.01 | 0 | 0 | CFP | N/A | DEER TS | 7020240100341 | 2024-02-13 | 7020240100341 | 2024-07-15 | 2024
20031 |  | CEF-TALMACIU | TALMACIU | SB | solar | 0.003 | 0.003 | 0 | 0 | CFP | N/A | DEER TS | 7020240100345 | 2024-02-13 | 7020240100345 | 2024-07-11 | 2024
20032 |  | CEF-TALMACIU | TALMACIU | SB | solar | 0.017 | 0.017 | 0 | 0 | CFP | N/A | DEER TS | 7020240100346 | 2024-02-13 | 7020240100346 | 2024-07-11 | 2024
20033 |  | CEF-ARCUS | ARCUS | CV | solar | 0.03 | 0.03 | 0 | 0 | CFP | N/A | DEER TS | 7060240100150 | 2024-02-12 | 7060240100150 | 2024-07-16 | 2024
20034 |  | CEF-MOIECIU DE JOS | MOIECIU DE JOS | BV | solar | 0.0034 | 0.0034 | 0 | 0 | CFP | N/A | DEER TS | 7010240200674 |  | 7010240200674 | 2024-07-05 | 2024
20035 |  | CEF-CISNADIE | CISNADIE | SB | solar | 0.003 | 0.003 | 0 | 0 | CFP | N/A | DEER TS | 7020240200526 |  | 7020240200526 | 2024-07-10 | 2024
20036 |  | CEF-APOLDUL DE JOS | APOLDUL DE JOS | SB | solar | 0.006 | 0.006 | 0 | 0 | CFP | N/A | DEER TS | 7020240200575 |  | 7020240200575 | 2024-07-16 | 2024
20037 |  | CEF-SFANTU GHEORGHE | SFANTU GHEORGHE | CV | solar | 0.00328 | 0.00328 | 0 | 0 | CFP | N/A | DEER TS | 7060240200210 |  | 7060240200210 | 2024-07-08 | 2024
20038 |  | CEF-SIMONESTI | SIMONESTI | HR | solar | 0.01932 | 0.01932 | 16.66 | 0.4 | CFP | N/A | DEER TS | 7050240200325 | 2024-03-12 | 7050240200325 | 2024-07-05 | 2024
20039 |  | CEF-DOBARLAU | DOBARLAU | CV | solar | 0.006 | 0.006 | 0 | 0 | CFP | N/A | DEER TS | 7060240200228 |  | 7060240200228 | 2024-07-08 | 2024
20040 |  | CEF-BRASOV | BRASOV | BV | solar | 0.006 | 0.006 | 0 | 0 | CFP | N/A | DEER TS | 7010240201079 |  | 7010240201079 | 2024-07-04 | 2024
20041 |  | CEF-BRASOV | BRASOV | BV | solar | 0.00552 | 0.00552 | 0 | 0 | CFP | N/A | DEER TS | 7010240201112 |  | 7010240201112 | 2024-07-05 | 2024
20042 |  | CEF-BRASOV | BRASOV | BV | solar | 0.005 | 0.005 | 0 | 0 | CFP | N/A | DEER TS | 7010240201114 |  | 7010240201114 | 2024-07-05 | 2024
20043 |  | CEF-BRASOV | BRASOV | BV | solar | 0.005 | 0.005 | 0 | 0 | CFP | N/A | DEER TS | 7010240201116 |  | 7010240201116 | 2024-07-05 | 2024
20044 |  | CEF-SANGEORGIU DE MURES | SANGEORGIU DE MURES | MS | solar | 0.005 | 0.005 | 0 | 0 | CFP | N/A | DEER TS | 7030240200957 |  | 7030240200957 | 2024-07-10 | 2024
20045 |  | CEF-TARGU MURES | TARGU MURES | MS | solar | 0.006 | 0.006 | 0 | 0 | CFP | N/A | DEER TS | 7030240200982 |  | 7030240200982 | 2024-07-15 | 2024
20046 |  | CEF-COVASNA | COVASNA | CV | solar | 0.00728 | 0.00728 | 0 | 0 | CFP | N/A | DEER TS | 7060240200293 |  | 7060240200293 | 2024-07-03 | 2024
20047 |  | CEF-TARGU MURES | TARGU MURES | MS | solar | 0.006 | 0.006 | 0 | 0 | CFP | N/A | DEER TS | 7030240201002 |  | 7030240201002 | 2024-07-09 | 2024
20048 |  | CEF-UNGHENI | UNGHENI | MS | solar | 0.00328 | 0.00328 | 0 | 0 | CFP | N/A | DEER TS | 7030240201016 |  | 7030240201016 | 2024-07-15 | 2024
20049 |  | CEF-BLAJEL | BLAJEL | SB | solar | 0.006 | 0.006 | 0 | 0 | CFP | N/A | DEER TS | 7020240200811 |  | 7020240200811 | 2024-07-03 | 2024
20050 |  | CEF-TARGU MURES | TARGU MURES | MS | solar | 0.005 | 0.005 | 0 | 0 | CFP | N/A | DEER TS | 7030240201022 |  | 7030240201022 | 2024-07-08 | 2024
20051 |  | CEF-TARGU MURES | TARGU MURES | MS | solar | 0.006 | 0.006 | 0 | 0 | CFP | N/A | DEER TS | 7030240201026 |  | 7030240201026 | 2024-07-08 | 2024
20052 |  | CEF-PANET | PANET | MS | solar | 0.003 | 0.003 | 0 | 0 | CFP | N/A | DEER TS | 7030240201182 |  | 7030240201182 | 2024-07-16 | 2024
20053 |  | CEF-SANCRAIU DE MURES | SANCRAIU DE MURES | MS | solar | 0.006 | 0.006 | 0 | 0 | CFP | N/A | DEER TS | 7030240201281 |  | 7030240201281 | 2024-07-16 | 2024
20054 |  | CEF-GHEORGHENI | GHEORGHENI | HR | solar | 0.006 | 0.006 | 0 | 0 | CFP | N/A | DEER TS | 7050240200542 |  | 7050240200542 | 2024-07-15 | 2024
20055 |  | CEF-GHEORGHENI | GHEORGHENI | HR | solar | 0.00385 | 0.00385 | 0 | 0 | CFP | N/A | DEER TS | 7050240200545 |  | 7050240200545 | 2024-07-05 | 2024
20056 |  | CEF-CORUNCA | CORUNCA | MS | solar | 0.00368 | 0.00368 | 0 | 0 | CFP | N/A | DEER TS | 7030240201351 |  | 7030240201351 | 2024-07-12 | 2024
20057 |  | CEF-SFANTUL GHEORGHE | SFANTUL GHEORGHE | CV | solar | 0.00644 | 0.00644 | 0 | 0 | CFP | N/A | DEER TS | 7060240200359 |  | 7060240200359 | 2024-07-23 | 2024
20058 |  | CEF-MIERCUREA CIUC | MIERCUREA CIUC | HR | solar | 0.00455 | 0.00455 | 0 | 0 | CFP | N/A | DEER TS | 7050240200570 |  | 7050240200570 | 2024-07-08 | 2024
20059 |  | CEF-FANTANELE | FANTANELE | SB | solar | 0.003 | 0.003 | 0 | 0 | CFP | N/A | DEER TS | 7020240201043 |  | 7020240201043 | 2024-07-29 | 2024
20060 |  | CEF-SIBIU | SIBIU | SB | solar | 0.004 | 0.004 | 0 | 0 | CFP | N/A | DEER TS | 7020240201079 | 2024-03-11 | 7020240201079 | 2024-07-18 | 2024
20061 |  | CEF-LIVEZENI | LIVEZENI | MS | solar | 0.006 | 0.006 | 0 | 0 | CFP | N/A | DEER TS | 7030240201441 |  | 7030240201441 | 2024-07-16 | 2024
20062 |  | CEF-EREMITU | EREMITU | MS | solar | 0.005 | 0.005 | 0 | 0 | CFP | N/A | DEER TS | 7030240201454 |  | 7030240201454 | 2024-07-23 | 2024
20063 |  | CEF-CORUNCA | CORUNCA | MS | solar | 0.006 | 0.006 | 0 | 0 | CFP | N/A | DEER TS | 7030240201484 |  | 7030240201484 | 2024-07-18 | 2024
20064 |  | CEF-BRASOV | BRASOV | BV | solar | 0.003 | 0.003 | 0 | 0 | CFP | N/A | DEER TS | 7010240202274 |  | 7010240202274 | 2024-07-04 | 2024
20065 |  | CEF-SANCRAIU DE MURES | SANCRAIU DE MURES | MS | solar | 0.005 | 0.005 | 0 | 0 | CFP | N/A | DEER TS | 7030240201497 |  | 7030240201497 | 2024-07-25 | 2024
20066 |  | CEF-PREJMER | PREJMER | BV | solar | 0.005 | 0.005 | 0 | 0 | CFP | N/A | DEER TS | 7010240202325 |  | 7010240202325 | 2024-07-31 | 2024
20067 |  | CEF-SANPETRU | SANPETRU | BV | solar | 0.005 | 0.005 | 0 | 0 | CFP | N/A | DEER TS | 7010240202370 |  | 7010240202370 | 2024-07-04 | 2024
20068 |  | CEF-PANET | PANET | MS | solar | 0.00369 | 0.00369 | 0 | 0 | CFP | N/A | DEER TS | 7030240201537 |  | 7030240201537 | 2024-07-16 | 2024
20069 |  | CEF-GURGHIU | GURGHIU | MS | solar | 0.006 | 0.006 | 0 | 0 | CFP | N/A | DEER TS | 7030240301569 |  | 7030240301569 | 2024-07-26 | 2024
20070 |  | CEF-SIBIU | SIBIU | SB | solar | 0.003 | 0.003 | 0 | 0 | CFP | N/A | DEER TS | 7020240301217 |  | 7020240301217 | 2024-07-05 | 2024
20071 |  | CEF-TARLUNGENI | TARLUNGENI | BV | solar | 0.0034 | 0.0034 | 0 | 0 | CFP | N/A | DEER TS | 7010240302514 |  | 7010240302514 | 2024-07-15 | 2024
20072 |  | CEF-POPLACA | POPLACA | SB | solar | 0.003 | 0.003 | 0 | 0 | CFP | N/A | DEER TS | 7020240301233 |  | 7020240301233 | 2024-07-05 | 2024
20073 |  | CEF-TARGU SECUIESC | TARGU SECUIESC | CV | solar | 0.004545 | 0.004545 | 0 | 0 | CFP | N/A | DEER TS | 7060240300436 |  | 7060240300436 | 2024-07-08 | 2024
20074 |  | CEF-ODORHEIU SECUIESC | ODORHEIU SECUIESC | HR | solar | 0.00715 | 0.00715 | 0 | 0 | CFP | N/A | DEER TS | 7050240300726 |  | 7050240300726 | 2024-07-17 | 2024
20075 |  | CEF-TARGU MURES | TARGU MURES | MS | solar | 0.005 | 0.005 | 0 | 0 | CFP | N/A | DEER TS | 7030240301617 |  | 7030240301617 | 2024-07-05 | 2024
20076 |  | CEF-SANCRAIU DE MURES | SANCRAIU DE MURES | MS | solar | 0.005 | 0.005 | 0 | 0 | CFP | N/A | DEER TS | 7030240301629 |  | 7030240301629 | 2024-07-16 | 2024
20077 |  | CEF-SIBIU | SIBIU | SB | solar | 0.003 | 0.003 | 0 | 0 | CFP | N/A | DEER TS | 7020240301262 |  | 7020240301262 | 2024-07-05 | 2024
20078 |  | CEF-ZETEA | ZETEA | HR | solar | 0.17507 | 0.17507 | 0 | 0 | CFP | N/A | DEER TS | 7050240300738 |  | 7050240300738 | 2024-07-25 | 2024
20079 |  | CEF-REGHIN | REGHIN | MS | solar | 0.006 | 0.006 | 0 | 0 | CFP | N/A | DEER TS | 7030240301636 |  | 7030240301636 | 2024-07-09 | 2024
20080 |  | CEF-MIERCUREA CIUC | MIERCUREA CIUC | HR | solar | 0.005 | 0.005 | 0 | 0 | CFP | N/A | DEER TS | 7050240300750 |  | 7050240300750 | 2024-07-03 | 2024
20081 |  | CEF-SANCRAIU DE MURES | SANCRAIU DE MURES | MS | solar | 0.006 | 0.006 | 0 | 0 | CFP | N/A | DEER TS | 7030240301654 |  | 7030240301654 | 2024-07-08 | 2024
20082 |  | CEF-MIERCUREA CIUC | MIERCUREA CIUC | HR | solar | 0.005 | 0.005 | 0 | 0 | CFP | N/A | DEER TS | 7050240300759 |  | 7050240300759 | 2024-07-09 | 2024
20083 |  | CEF-CORBU | CORBU | HR | solar | 0.003 | 0.003 | 0 | 0 | CFP | N/A | DEER TS | 7050240300789 |  | 7050240300789 | 2024-07-29 | 2024
20084 |  | CEF-MIERCUREA CIUC | MIERCUREA CIUC | HR | solar | 0.006 | 0.006 | 0 | 0 | CFP | N/A | DEER TS | 7050240300809 |  | 7050240300809 | 2024-07-09 | 2024
20085 |  | CEF-HARMAN | HARMAN | BV | solar | 0.003 | 0.003 | 0 | 0 | CFP | N/A | DEER TS | 7010240302762 |  | 7010240302762 | 2024-07-15 | 2024
20086 |  | CEF-ODORHEIU SECUIESC | ODORHEIU SECUIESC | HR | solar | 0.006 | 0.006 | 0 | 0 | CFP | N/A | DEER TS | 7050240300818 |  | 7050240300818 | 2024-07-18 | 2024
20087 |  | CEF-OCNA SIBIULUI | OCNA SIBIULUI | SB | solar | 0.005 | 0.005 | 0 | 0 | CFP | N/A | DEER TS | 7020240301399 |  | 7020240301399 | 2024-07-03 | 2024
20088 |  | CEF-SARMAS | SARMAS | HR | solar | 0.006 | 0.006 | 0 | 0 | CFP | N/A | DEER TS | 7050240300829 |  | 7050240300829 | 2024-07-29 | 2024
20089 |  | CEF-MEDIAS | MEDIAS | SB | solar | 0.006 | 0.006 | 0 | 0 | CFP | N/A | DEER TS | 7020240301410 |  | 7020240301410 | 2024-07-18 | 2024
20090 |  | CEF-TARGU MURES | TARGU MURES | MS | solar | 0.0063 | 0.0063 | 0 | 0 | CFP | N/A | DEER TS | 7030240301790 |  | 7030240301790 | 2024-07-11 | 2024
20091 |  | CEF-MEDIAS | MEDIAS | SB | solar | 0.003 | 0.003 | 0 | 0 | CFP | N/A | DEER TS | 7020240301490 |  | 7020240301490 | 2024-07-05 | 2024
20092 |  | CEF-OCNA SIBIULUI | OCNA SIBIULUI | SB | solar | 0.005 | 0.005 | 0 | 0 | CFP | N/A | DEER TS | 7020240301502 |  | 7020240301502 | 2024-07-30 | 2024
20093 |  | CEF-SIBIU | SIBIU | SB | solar | 0.005 | 0.005 | 0 | 0 | CFP | N/A | DEER TS | 7020240301530 |  | 7020240301530 | 2024-07-10 | 2024
20094 |  | CEF-SANCRAIU DE MURES | SANCRAIU DE MURES | MS | solar | 0.005 | 0.005 | 0 | 0 | CFP | N/A | DEER TS | 7030240301866 |  | 7030240301866 | 2024-07-08 | 2024
20095 |  | CEF-CRISTURU SECUIESC | CRISTURU SECUIESC | HR | solar | 0.006 | 0.006 | 0 | 0 | CFP | N/A | DEER TS | 7050240300902 |  | 7050240300902 | 2024-07-22 | 2024
20096 |  | CEF-AXENTE SEVER | AXENTE SEVER | SB | solar | 0.005 | 0.005 | 0 | 0 | CFP | N/A | DEER TS | 7020240301575 |  | 7020240301575 | 2024-07-15 | 2024
20097 |  | CEF-SELIMBAR | SELIMBAR | SB | solar | 0.005 | 0.005 | 0 | 0 | CFP | N/A | DEER TS | 7020240301574 |  | 7020240301574 | 2024-07-03 | 2024
20098 |  | CEF-MIERCUREA CIUC | MIERCUREA CIUC | HR | solar | 0.006 | 0.006 | 0 | 0 | CFP | N/A | DEER TS | 7050240300925 |  | 7050240300925 | 2024-07-03 | 2024
20099 |  | CEF-GURA RAULUI | GURA RAULUI | SB | solar | 0.003 | 0.003 | 0 | 0 | CFP | N/A | DEER TS | 7020240301627 |  | 7020240301627 | 2024-07-29 | 2024
20100 |  | CEF-CRISTIAN | CRISTIAN | SB | solar | 0.005 | 0.005 | 0 | 0 | CFP | N/A | DEER TS | 7020240301628 |  | 7020240301628 | 2024-07-10 | 2024
20101 |  | CEF-CRISTIAN | CRISTIAN | SB | solar | 0.005 | 0.005 | 0 | 0 | CFP | N/A | DEER TS | 7020240301629 |  | 7020240301629 | 2024-07-03 | 2024
20102 |  | CEF-SELIMBAR | SELIMBAR | SB | solar | 0.003 | 0.003 | 0 | 0 | CFP | N/A | DEER TS | 7020240301639 |  | 7020240301639 | 2024-07-10 | 2024
20103 |  | CEF-PAULENI-CIUC | PAULENI-CIUC | HR | solar | 0.005 | 0.005 | 0 | 0 | CFP | N/A | DEER TS | 7050240300928 |  | 7050240300928 | 2024-07-09 | 2024
20104 |  | CEF-ODORHEIU SECUIESC | ODORHEIU SECUIESC | HR | solar | 0.005 | 0.005 | 0 | 0 | CFP | N/A | DEER TS | 7050240300936 |  | 7050240300936 | 2024-07-22 | 2024
20105 |  | CEF-CORUNCA | CORUNCA | MS | solar | 0.006 | 0.006 | 0 | 0 | CFP | N/A | DEER TS | 7030240302023 |  | 7030240302023 | 2024-07-09 | 2024
20106 |  | CEF-BRASOV | BRASOV | BV | solar | 0.005 | 0.005 | 0 | 0 | CFP | N/A | DEER TS | 7010240303127 |  | 7010240303127 | 2024-07-04 | 2024
20107 |  | CEF-SANTANA DE MURES | SANTANA DE MURES | MS | solar | 0.006 | 0.006 | 0 | 0 | CFP | N/A | DEER TS | 7030240302061 |  | 7030240302061 | 2024-07-16 | 2024
20108 |  | CEF-STANCENI | STANCENI | MS | solar | 0.00552 | 0.00552 | 0 | 0 | CFP | N/A | DEER TS | 7030240302056 |  | 7030240302056 | 2024-07-12 | 2024
20109 |  | CEF-CORUNCA | CORUNCA | MS | solar | 0.006 | 0.006 | 0 | 0 | CFP | N/A | DEER TS | 7030240302063 |  | 7030240302063 | 2024-07-30 | 2024
20110 |  | CEF-SIBIU | SIBIU | SB | solar | 0.006 | 0.006 | 0 | 0 | CFP | N/A | DEER TS | 7020240301771 |  | 7020240301771 | 2024-07-10 | 2024
20111 |  | CEF-SIBIU | SIBIU | SB | solar | 0.003 | 0.003 | 0 | 0 | CFP | N/A | DEER TS | 7020240301797 |  | 7020240301797 | 2024-07-05 | 2024
20112 |  | CEF-SIBIU | SIBIU | SB | solar | 0.008 | 0.008 | 0 | 0 | CFP | N/A | DEER TS | 7020240301798 |  | 7020240301798 | 2024-07-02 | 2024
20113 |  | CEF-SIBIU | SIBIU | SB | solar | 0.003 | 0.003 | 0 | 0 | CFP | N/A | DEER TS | 7020240301800 |  | 7020240301800 | 2024-07-05 | 2024
20114 |  | CEF-SANCRAIU DE MURES | SANCRAIU DE MURES | MS | solar | 0.00598 | 0.00598 | 0 | 0 | CFP | N/A | DEER TS | 7030240302195 |  | 7030240302195 | 2024-07-11 | 2024
20115 |  | CEF-LIVEZENI | LIVEZENI | MS | solar | 0.00598 | 0.00598 | 0 | 0 | CFP | N/A | DEER TS | 7030240302201 |  | 7030240302201 | 2024-07-11 | 2024
20116 |  | CEF-SANCRAIU DE MURES | SANCRAIU DE MURES | MS | solar | 0.00598 | 0.00598 | 0 | 0 | CFP | N/A | DEER TS | 7030240302206 |  | 7030240302206 | 2024-07-12 | 2024
20117 |  | CEF-SIBIU | SIBIU | SB | solar | 0.003 | 0.003 | 0 | 0 | CFP | N/A | DEER TS | 7020240301851 |  | 7020240301851 | 2024-07-05 | 2024
20118 |  | CEF-VURPAR | VURPAR | SB | solar | 0.006 | 0.006 | 30 | 0.23 | CFP | N/A | DEER TS | 7020240301859 |  | 7020240301859 | 2024-07-11 | 2024
20119 |  | CEF-CARTISOARA | CARTISOARA | SB | solar | 0.005 | 0.005 | 0 | 0 | CFP | N/A | DEER TS | 7020240301887 |  | 7020240301887 | 2024-07-16 | 2024
20120 |  | CEF-SIBIU | SIBIU | SB | solar | 0.00492 | 0.00492 | 0 | 0 | CFP | N/A | DEER TS | 7020240301894 |  | 7020240301894 | 2024-07-05 | 2024
20121 |  | CEF-SURA MARE | SURA MARE | SB | solar | 0.006 | 0.006 | 0 | 0 | CFP | N/A | DEER TS | 7020240301896 |  | 7020240301896 | 2024-07-30 | 2024
20122 |  | CEF-ARPASUL DE SUS | ARPASUL DE SUS | SB | solar | 0.004 | 0.004 | 0 | 0 | CFP | N/A | DEER TS | 7020240301920 |  | 7020240301920 | 2024-07-03 | 2024
20123 |  | CEF-FELICENI | FELICENI | HR | solar | 0.003115 | 0.003115 | 0 | 0 | CFP | N/A | DEER TS | 7050240301051 |  | 7050240301051 | 2024-07-16 | 2024
20124 |  | CEF-REGHIN | REGHIN | MS | solar | 0.00975 | 0.00975 | 0 | 0 | CFP | N/A | DEER TS | 7030240302298 |  | 7030240302298 | 2024-07-12 | 2024
20125 |  | CEF-CISNADIE | CISNADIE | SB | solar | 0.006 | 0.006 | 0 | 0 | CFP | N/A | DEER TS | 7020240301946 |  | 7020240301946 | 2024-07-05 | 2024
20126 |  | CEF-TURNU ROSU | TURNU ROSU | SB | solar | 0.00368 | 0.00368 | 0 | 0 | CFP | N/A | DEER TS | 7020240301956 |  | 7020240301956 | 2024-07-03 | 2024
20127 |  | CEF-BAZNA | BAZNA | SB | solar | 0.006 | 0.006 | 0 | 0 | CFP | N/A | DEER TS | 7020240301960 |  | 7020240301960 | 2024-07-18 | 2024
20128 |  | CEF-SIBIU | SIBIU | SB | solar | 0.005 | 0.005 | 0 | 0 | CFP | N/A | DEER TS | 7020240301966 |  | 7020240301966 | 2024-07-05 | 2024
20129 |  | CEF-BATOS | BATOS | MS | solar | 0.00598 | 0.00598 | 0 | 0 | CFP | N/A | DEER TS | 7030240302327 |  | 7030240302327 | 2024-07-11 | 2024
20130 |  | CEF-CRISTURU SECUIESC | CRISTURU SECUIESC | HR | solar | 0.005 | 0.005 | 0 | 0 | CFP | N/A | DEER TS | 7050240301090 |  | 7050240301090 | 2024-07-16 | 2024
20131 |  | CEF-MIERCUREA CIUC | MIERCUREA CIUC | HR | solar | 0.005 | 0.005 | 0 | 0 | CFP | N/A | DEER TS | 7050240301091 |  | 7050240301091 | 2024-07-08 | 2024
20132 |  | CEF-SURA MARE | SURA MARE | SB | solar | 0.006 | 0.006 | 0 | 0 | CFP | N/A | DEER TS | 7020240301998 |  | 7020240301998 | 2024-07-10 | 2024
20133 |  | CEF-VOILA | VOILA | BV | solar | 0.005 | 0.005 | 0 | 0 | CFP | N/A | DEER TS | 7010240303383 | 2024-04-09 | 7010240303383 | 2024-07-25 | 2024
20134 |  | CEF-AXENTE SEVER | AXENTE SEVER | SB | solar | 0.005 | 0.005 | 0 | 0 | CFP | N/A | DEER TS | 7020240302004 |  | 7020240302004 | 2024-07-24 | 2024
20135 |  | CEF-SIBIU | SIBIU | SB | solar | 0.005 | 0.005 | 0 | 0 | CFP | N/A | DEER TS | 7020240302008 |  | 7020240302008 | 2024-07-12 | 2024
20136 |  | CEF-COPSA MICA | COPSA MICA | SB | solar | 0.005 | 0.005 | 0 | 0 | CFP | N/A | DEER TS | 7020240302026 |  | 7020240302026 | 2024-07-18 | 2024
20137 |  | CEF-SURA MICA | SURA MICA | SB | solar | 0.003 | 0.003 | 0 | 0 | CFP | N/A | DEER TS | 7020240302033 |  | 7020240302033 | 2024-07-16 | 2024
20138 |  | CEF-HAMBA | HAMBA | SB | solar | 0.005 | 0.005 | 0 | 0 | CFP | N/A | DEER TS | 7020240302036 |  | 7020240302036 | 2024-07-30 | 2024
20139 |  | CEF-ERNEI | ERNEI | MS | solar | 0.00574 | 0.00574 | 0 | 0 | CFP | N/A | DEER TS | 7030240302420 |  | 7030240302420 | 2024-07-23 | 2024
20140 |  | CEF-CISNADIE | CISNADIE | SB | solar | 0.005 | 0.005 | 0 | 0 | CFP | N/A | DEER TS | 7020240302040 |  | 7020240302040 | 2024-07-12 | 2024
20141 |  | CEF-MEDIAS | MEDIAS | SB | solar | 0.006 | 0.006 | 0 | 0 | CFP | N/A | DEER TS | 7020240302051 |  | 7020240302051 | 2024-07-10 | 2024
20142 |  | CEF-MEDIAS | MEDIAS | SB | solar | 0.003 | 0.003 | 0 | 0 | CFP | N/A | DEER TS | 7020240302052 |  | 7020240302052 | 2024-07-09 | 2024
20143 |  | CEF-SIBIU | SIBIU | SB | solar | 0.003 | 0.003 | 0 | 0 | CFP | N/A | DEER TS | 7020240302076 |  | 7020240302076 | 2024-07-12 | 2024
20144 |  | CEF-SIBIU | SIBIU | SB | solar | 0.003 | 0.003 | 0 | 0 | CFP | N/A | DEER TS | 7020240302078 |  | 7020240302078 | 2024-07-12 | 2024
20145 |  | CEF-LIVEZENI | LIVEZENI | MS | solar | 0.005 | 0.005 | 0 | 0 | CFP | N/A | DEER TS | 7030240302471 |  | 7030240302471 | 2024-07-24 | 2024
20146 |  | CEF-SIBIU | SIBIU | SB | solar | 0.003 | 0.003 | 0 | 0 | CFP | N/A | DEER TS | 7020240302082 |  | 7020240302082 | 2024-07-12 | 2024
20147 |  | CEF-SIBIU | SIBIU | SB | solar | 0.005 | 0.005 | 0 | 0 | CFP | N/A | DEER TS | 7020240302104 |  | 7020240302104 | 2024-07-12 | 2024
20148 |  | CEF-SIBIU | SIBIU | SB | solar | 0.00595 | 0.00595 | 0 | 0 | CFP | N/A | DEER TS | 7020240302152 |  | 7020240302152 | 2024-07-15 | 2024
20149 |  | CEF-SIBIU | SIBIU | SB | solar | 0.006 | 0.006 | 0 | 0 | CFP | N/A | DEER TS | 7020240302156 |  | 7020240302156 | 2024-07-15 | 2024
20150 |  | CEF-AITA MARE | AITA MARE | CV | solar | 0.005 | 0.005 | 0 | 0 | CFP | N/A | DEER TS | 7060240300675 |  | 7060240300675 | 2024-07-08 | 2024
20151 |  | CEF-MIERCUREA CIUC | MIERCUREA CIUC | HR | solar | 0.005 | 0.005 | 0 | 0 | CFP | N/A | DEER TS | 7050240301155 |  | 7050240301155 | 2024-07-08 | 2024
20152 |  | CEF-SURA MARE | SURA MARE | SB | solar | 0.005 | 0.005 | 0 | 0 | CFP | N/A | DEER TS | 7020240302161 |  | 7020240302161 | 2024-07-03 | 2024
20153 |  | CEF-SURA MARE | SURA MARE | SB | solar | 0.006 | 0.006 | 0 | 0 | CFP | N/A | DEER TS | 7020240302164 |  | 7020240302164 | 2024-07-03 | 2024
20154 |  | CEF-REGHIN | REGHIN | MS | solar | 0.00598 | 0.00598 | 0 | 0 | CFP | N/A | DEER TS | 7030240302532 |  | 7030240302532 | 2024-07-12 | 2024
20155 |  | CEF-CISNADIE | CISNADIE | SB | solar | 0.005 | 0.005 | 0 | 0 | CFP | N/A | DEER TS | 7020240302170 |  | 7020240302170 | 2024-07-31 | 2024
20156 |  | CEF-SIBIU | SIBIU | SB | solar | 0.005 | 0.005 | 0 | 0 | CFP | N/A | DEER TS | 7020240302176 |  | 7020240302176 | 2024-07-15 | 2024
20157 |  | CEF-MEDIAS | MEDIAS | SB | solar | 0.003 | 0.003 | 0 | 0 | CFP | N/A | DEER TS | 7020240302177 |  | 7020240302177 | 2024-07-24 | 2024
20158 |  | CEF-SIBIU | SIBIU | SB | solar | 0.005 | 0.005 | 0 | 0 | CFP | N/A | DEER TS | 7020240302190 |  | 7020240302190 | 2024-07-15 | 2024
20159 |  | CEF-SIBIU | SIBIU | SB | solar | 0.00273 | 0.00273 | 0 | 0 | CFP | N/A | DEER TS | 7020240302202 |  | 7020240302202 | 2024-07-15 | 2024
20160 |  | CEF-MEDIAS | MEDIAS | SB | solar | 0.005 | 0.005 | 0 | 0 | CFP | N/A | DEER TS | 7020240302210 |  | 7020240302210 | 2024-07-12 | 2024
20161 |  | CEF-CIUCSANGEORGIU | CIUCSANGEORGIU | HR | solar | 0.005 | 0.005 | 0 | 0 | CFP | N/A | DEER TS | 7050240301174 |  | 7050240301174 | 2024-07-05 | 2024
20162 |  | CEF-TARGU MURES | TARGU MURES | MS | solar | 0.00574 | 0.00574 | 0 | 0 | CFP | N/A | DEER TS | 7030240302578 |  | 7030240302578 | 2024-07-25 | 2024
20163 |  | CEF-MEDIAS | MEDIAS | SB | solar | 0.004 | 0.004 | 0 | 0 | CFP | N/A | DEER TS | 7020240302228 |  | 7020240302228 | 2024-07-09 | 2024
20164 |  | CEF-BOITA | BOITA | SB | solar | 0.004 | 0.004 | 0 | 0 | CFP | N/A | DEER TS | 7020240302237 |  | 7020240302237 | 2024-07-03 | 2024
20165 |  | CEF-ODORHEIU SECUIESC | ODORHEIU SECUIESC | HR | solar | 0.00396 | 0.00396 | 0 | 0 | CFP | N/A | DEER TS | 7050240301183 |  | 7050240301183 | 2024-07-16 | 2024
20166 |  | CEF-MEDIAS | MEDIAS | SB | solar | 0.005 | 0.005 | 0 | 0 | CFP | N/A | DEER TS | 7020240302256 |  | 7020240302256 | 2024-07-09 | 2024
20167 |  | CEF-FELICENI | FELICENI | HR | solar | 0.003045 | 0.003045 | 0 | 0 | CFP | N/A | DEER TS | 7050240301197 |  | 7050240301197 | 2024-07-22 | 2024
20168 |  | CEF-AXENTE SEVER | AXENTE SEVER | SB | solar | 0.006 | 0.006 | 0 | 0 | CFP | N/A | DEER TS | 7020240302261 |  | 7020240302261 | 2024-07-15 | 2024
20169 |  | CEF-BRAN | BRAN | BV | solar | 0.005 | 0.005 | 0 | 0 | CFP | N/A | DEER TS | 7010240303653 | 2024-04-09 | 7010240303653 | 2024-07-24 | 2024
20170 |  | CEF-CHETANI | CHETANI | MS | solar | 0.02 | 0.02 | 0 | 0 | CFP | N/A | DEER TS | 7030240302616 |  | 7030240302616 | 2024-07-02 | 2024
20171 |  | CEF-SIBIU | SIBIU | SB | solar | 0.003 | 0.003 | 0 | 0 | CFP | N/A | DEER TS | 7020240302281 |  | 7020240302281 | 2024-07-15 | 2024
20172 |  | CEF-MEDIAS | MEDIAS | SB | solar | 0.005 | 0.005 | 0 | 0 | CFP | N/A | DEER TS | 7020240302318 |  | 7020240302318 | 2024-07-30 | 2024
20173 |  | CEF-SURA MARE | SURA MARE | SB | solar | 0.00384 | 0.00384 | 0 | 0 | CFP | N/A | DEER TS | 7020240302336 |  | 7020240302336 | 2024-07-30 | 2024
20174 |  | CEF-ALBA IULIA | ALBA IULIA | AB | solar | 0.00552 | 0.00552 | 0 | 0 | CFP | N/A | DEER TS | 7040240301761 | 2024-04-15 | 7040240301761 | 2024-07-25 | 2024
20175 |  | CEF-SANDOMINIC | SANDOMINIC | HR | solar | 0.0057 | 0.0057 | 0 | 0 | CFP | N/A | DEER TS | 7050240301227 |  | 7050240301227 | 2024-07-25 | 2024
20176 |  | CEF-SIBIU | SIBIU | SB | solar | 0.005 | 0.005 | 0 | 0 | CFP | N/A | DEER TS | 7020240302351 |  | 7020240302351 | 2024-07-15 | 2024
20177 |  | CEF-MICASASA | MICASASA | SB | solar | 0.005 | 0.005 | 0 | 0 | CFP | N/A | DEER TS | 7020240302353 |  | 7020240302353 | 2024-07-05 | 2024
20178 |  | CEF-CICEU | CICEU | HR | solar | 0.006 | 0.006 | 0 | 0 | CFP | N/A | DEER TS | 7050240301233 |  | 7050240301233 | 2024-07-24 | 2024
20179 |  | CEF-CISNADIOARA | CISNADIOARA | SB | solar | 0.008 | 0.008 | 0 | 0 | CFP | N/A | DEER TS | 7020240302355 |  | 7020240302355 | 2024-07-31 | 2024
20180 |  | CEF-TARGU MURES | TARGU MURES | MS | solar | 0.005 | 0.005 | 0 | 0 | CFP | N/A | DEER TS | 7030240302705 |  | 7030240302705 | 2024-07-02 | 2024
20181 |  | CEF-TARLUNGENI | TARLUNGENI | BV | solar | 0.016 | 0.016 | 0 | 0 | CFP | N/A | DEER TS | 7010240303799 |  | 7010240303799 | 2024-07-15 | 2024
20182 |  | CEF-MICASASA | MICASASA | SB | solar | 0.005 | 0.005 | 0 | 0 | CFP | N/A | DEER TS | 7020240302371 |  | 7020240302371 | 2024-07-05 | 2024
20183 |  | CEF-MEDIAS | MEDIAS | SB | solar | 0.005 | 0.005 | 0 | 0 | CFP | N/A | DEER TS | 7020240302375 |  | 7020240302375 | 2024-07-10 | 2024
20184 |  | CEF-MEDIAS | MEDIAS | SB | solar | 0.005 | 0.005 | 0 | 0 | CFP | N/A | DEER TS | 7020240302376 |  | 7020240302376 | 2024-07-09 | 2024
20185 |  | CEF-VATAVA | VATAVA | MS | solar | 0.006 | 0.006 | 0 | 0 | CFP | N/A | DEER TS | 7030240302710 |  | 7030240302710 | 2024-07-26 | 2024
20186 |  | CEF-FAGARAS | FAGARAS | BV | solar | 0.005 | 0.005 | 0 | 0 | CFP | N/A | DEER TS | 7010240303814 | 2024-04-02 | 7010240303814 | 2024-07-10 | 2024
20187 |  | CEF-IACOBENI | IACOBENI | SB | solar | 0.005 | 0.005 | 0 | 0 | CFP | N/A | DEER TS | 7020240302381 |  | 7020240302381 | 2024-07-29 | 2024
20188 |  | CEF-SIBIU | SIBIU | SB | solar | 0.006 | 0.006 | 0 | 0 | CFP | N/A | DEER TS | 7020240302384 |  | 7020240302384 | 2024-07-15 | 2024
20189 |  | CEF-CISNADIE | CISNADIE | SB | solar | 0.006 | 0.006 | 0 | 0 | CFP | N/A | DEER TS | 7020240302385 |  | 7020240302385 | 2024-07-15 | 2024
20190 |  | CEF-MICASASA | MICASASA | SB | solar | 0.005 | 0.005 | 0 | 0 | CFP | N/A | DEER TS | 7020240302403 |  | 7020240302403 | 2024-07-05 | 2024
20191 |  | CEF-RASTOLITA | RASTOLITA | MS | solar | 0.005 | 0.005 | 0 | 0 | CFP | N/A | DEER TS | 7030240302737 |  | 7030240302737 | 2024-07-23 | 2024
20192 |  | CEF-SFANTUL GHEORGHE | SFANTUL GHEORGHE | CV | solar | 0.00656 | 0.00656 | 0 | 0 | CFP | N/A | DEER TS | 7060240300737 |  | 7060240300737 | 2024-07-08 | 2024
20193 |  | CEF-CRISTIAN | CRISTIAN | SB | solar | 0.006 | 0.006 | 0 | 0 | CFP | N/A | DEER TS | 7020240302418 |  | 7020240302418 | 2024-07-16 | 2024
20194 |  | CEF-SIBIU | SIBIU | SB | solar | 0.006 | 0.006 | 0 | 0 | CFP | N/A | DEER TS | 7020240302423 |  | 7020240302423 | 2024-07-15 | 2024
20195 |  | CEF-VLAHITA | VLAHITA | HR | solar | 0.006 | 0.006 | 0 | 0 | CFP | N/A | DEER TS | 7050240301252 |  | 7050240301252 | 2024-07-03 | 2024
20196 |  | CEF-SURA MARE | SURA MARE | SB | solar | 0.006 | 0.006 | 0 | 0 | CFP | N/A | DEER TS | 7020240302425 |  | 7020240302425 | 2024-07-23 | 2024
20197 |  | CEF-MIERCUREA NIRAJULUI | MIERCUREA NIRAJULUI | MS | solar | 0.005 | 0.005 | 0 | 0 | CFP | N/A | DEER TS | 7030240302755 |  | 7030240302755 | 2024-07-25 | 2024
20198 |  | CEF-SELIMBAR | SELIMBAR | SB | solar | 0.005 | 0.005 | 0 | 0 | CFP | N/A | DEER TS | 7020240302426 |  | 7020240302426 | 2024-07-10 | 2024
20199 |  | CEF-CISNADIE | CISNADIE | SB | solar | 0.003 | 0.003 | 0 | 0 | CFP | N/A | DEER TS | 7020240302435 |  | 7020240302435 | 2024-07-10 | 2024
20200 |  | CEF-SURA MICA | SURA MICA | SB | solar | 0.005 | 0.005 | 0 | 0 | CFP | N/A | DEER TS | 7020240302438 |  | 7020240302438 | 2024-07-16 | 2024
20201 |  | CEF-SELIMBAR | SELIMBAR | SB | solar | 0.00301 | 0.00301 | 0 | 0 | CFP | N/A | DEER TS | 7020240302444 |  | 7020240302444 | 2024-07-10 | 2024
20202 |  | CEF-TARGU MURES | TARGU MURES | MS | solar | 0.005 | 0.005 | 0 | 0 | CFP | N/A | DEER TS | 7030240402777 |  | 7030240402777 | 2024-07-12 | 2024
20203 |  | CEF-VURPAR | VURPAR | SB | solar | 0.0083 | 0.0083 | 0 | 0 | CFP | N/A | DEER TS | 7020240402466 |  | 7020240402466 | 2024-07-05 | 2024
20204 |  | CEF-CISNADIE | CISNADIE | SB | solar | 0.005 | 0.005 | 0 | 0 | CFP | N/A | DEER TS | 7020240402468 |  | 7020240402468 | 2024-07-15 | 2024
20205 |  | CEF-PASARENI | PASARENI | MS | solar | 0.00574 | 0.00574 | 0 | 0 | CFP | N/A | DEER TS | 7030240402806 |  | 7030240402806 | 2024-07-04 | 2024
20206 |  | CEF-BRASOV | BRASOV | BV | solar | 0.015 | 0.015 | 0 | 0 | CFP | N/A | DEER TS | 7010240403910 |  | 7010240403910 | 2024-07-04 | 2024
20207 |  | CEF-SIBIU | SIBIU | SB | solar | 0.003 | 0.003 | 0 | 0 | CFP | N/A | DEER TS | 7020240402488 |  | 7020240402488 | 2024-07-15 | 2024
20208 |  | CEF-SIBIU | SIBIU | SB | solar | 0.006 | 0.006 | 0 | 0 | CFP | N/A | DEER TS | 7020240402491 |  | 7020240402491 | 2024-07-15 | 2024
20209 |  | CEF-CISNADIE | CISNADIE | SB | solar | 0.005 | 0.005 | 0 | 0 | CFP | N/A | DEER TS | 7020240402497 |  | 7020240402497 | 2024-07-15 | 2024
20210 |  | CEF-SFANTUL GHEORGHE | SFANTUL GHEORGHE | CV | solar | 0.02 | 0.02 | 0 | 0 | CFP | N/A | DEER TS | 7060240400742 |  | 7060240400742 | 2024-07-08 | 2024
20211 |  | CEF-FRUMOASA | FRUMOASA | HR | solar | 0.006 | 0.006 | 0 | 0 | CFP | N/A | DEER TS | 7050240401270 |  | 7050240401270 | 2024-07-18 | 2024
20212 |  | CEF-CISNADIE | CISNADIE | SB | solar | 0.00495 | 0.00495 | 0 | 0 | CFP | N/A | DEER TS | 7020240402530 |  | 7020240402530 | 2024-07-05 | 2024
20213 |  | CEF-MARTINIS | MARTINIS | HR | solar | 0.00396 | 0.00396 | 0 | 0 | CFP | N/A | DEER TS | 7050240401280 |  | 7050240401280 | 2024-07-16 | 2024
20214 |  | CEF-DEALU | DEALU | HR | solar | 0.005 | 0.005 | 0 | 0 | CFP | N/A | DEER TS | 7050240401281 |  | 7050240401281 | 2024-07-16 | 2024
20215 |  | CEF-SIBIU | SIBIU | SB | solar | 0.006 | 0.006 | 0 | 0 | CFP | N/A | DEER TS | 7020240402562 |  | 7020240402562 | 2024-07-15 | 2024
20216 |  | CEF-SIBIU | SIBIU | SB | solar | 0.005 | 0.005 | 0 | 0 | CFP | N/A | DEER TS | 7020240402569 |  | 7020240402569 | 2024-07-15 | 2024
20217 |  | CEF-APATA | APATA | BV | solar | 0.0083 | 0.0083 | 0 | 0 | CFP | N/A | DEER TS | 7010240403986 |  | 7010240403986 | 2024-07-03 | 2024
20218 |  | CEF-ARCUS | ARCUS | CV | solar | 0.008 | 0.008 | 0 | 0 | CFP | N/A | DEER TS | 7060240400769 |  | 7060240400769 | 2024-07-08 | 2024
20219 |  | CEF-SIBIU | SIBIU | SB | solar | 0.006 | 0.006 | 0 | 0 | CFP | N/A | DEER TS | 7020240402666 |  | 7020240402666 | 2024-07-15 | 2024
20220 |  | CEF-TARGU MURES | TARGU MURES | MS | solar | 0.006 | 0.006 | 0 | 0 | CFP | N/A | DEER TS | 7030240402922 |  | 7030240402922 | 2024-07-25 | 2024
20221 |  | CEF-IGHIU | IGHIU | AB | solar | 0.0153 | 0.0153 | 0 | 0 | CFP | N/A | DEER TS | 7040240401941 |  | 7040240401941 | 2024-07-09 | 2024
20222 |  | CEF-TARGU MURES | TARGU MURES | MS | solar | 0.00574 | 0.00574 | 0 | 0 | CFP | N/A | DEER TS | 7030240402952 |  | 7030240402952 | 2024-07-18 | 2024
20223 |  | CEF-REGHIN | REGHIN | MS | solar | 0.004 | 0.004 | 0 | 0 | CFP | N/A | DEER TS | 7030240402966 |  | 7030240402966 | 2024-07-17 | 2024
20224 |  | CEF-TARGU MURES | TARGU MURES | MS | solar | 0.005 | 0.005 | 0 | 0 | CFP | N/A | DEER TS | 7030240402988 |  | 7030240402988 | 2024-07-16 | 2024
20225 |  | CEF-MEDIAS | MEDIAS | SB | solar | 0.006 | 0.006 | 0 | 0 | CFP | N/A | DEER TS | 7020240402715 |  | 7020240402715 | 2024-07-15 | 2024
20226 |  | CEF-TARGU MURES | TARGU MURES | MS | solar | 0.04784 | 0.04784 | 0 | 0 | CFP | N/A | DEER TS | 7030240403011 |  | 7030240403011 | 2024-07-22 | 2024
20227 |  | CEF-ALBESTI | ALBESTI | MS | solar | 0.35 | 0.35 | 0 | 0 | CFP | N/A | DEER TS | 7030240403021 |  | 7030240403021 | 2024-07-22 | 2024
20228 |  | CEF-SIBIU | SIBIU | SB | solar | 0.003 | 0.003 | 0 | 0 | CFP | N/A | DEER TS | 7020240402740 |  | 7020240402740 | 2024-07-15 | 2024
20229 |  | CEF-SIBIU | SIBIU | SB | solar | 0.006 | 0.006 | 0 | 0 | CFP | N/A | DEER TS | 7020240402745 |  | 7020240402745 | 2024-07-15 | 2024
20230 |  | CEF-TARGU SECUIESC | TARGU SECUIESC | CV | solar | 0.00808 | 0.00808 | 0 | 0 | CFP | N/A | DEER TS | 7060240400796 |  | 7060240400796 | 2024-07-11 | 2024
20231 |  | CEF-SIBIU | SIBIU | SB | solar | 0.004095 | 0.004095 | 0 | 0 | CFP | N/A | DEER TS | 7020240402754 |  | 7020240402754 | 2024-07-15 | 2024
20232 |  | CEF-SOVATA | SOVATA | MS | solar | 0.005 | 0.005 | 0 | 0 | CFP | N/A | DEER TS | 7030240403033 |  | 7030240403033 | 2024-07-26 | 2024
20233 |  | CEF-SIBIU | SIBIU | SB | solar | 0.00546 | 0.00546 | 0 | 0 | CFP | N/A | DEER TS | 7020240402778 |  | 7020240402778 | 2024-07-15 | 2024
20234 |  | CEF-MOSNA | MOSNA | SB | solar | 0.003 | 0.003 | 0 | 0 | CFP | N/A | DEER TS | 7020240402795 |  | 7020240402795 | 2024-07-22 | 2024
20235 |  | CEF-SIBIU | SIBIU | SB | solar | 0.005 | 0.005 | 0 | 0 | CFP | N/A | DEER TS | 7020240402796 |  | 7020240402796 | 2024-07-15 | 2024
20236 |  | CEF-MOSNA | MOSNA | SB | solar | 0.003 | 0.003 | 0 | 0 | CFP | N/A | DEER TS | 7020240402797 |  | 7020240402797 | 2024-07-22 | 2024
20237 |  | CEF-ODORHEIU SECUIESC | ODORHEIU SECUIESC | HR | solar | 0.003 | 0.003 | 0 | 0 | CFP | N/A | DEER TS | 7050240401388 |  | 7050240401388 | 2024-07-03 | 2024
20238 |  | CEF-SIBIU | SIBIU | SB | solar | 0.005 | 0.005 | 0 | 0 | CFP | N/A | DEER TS | 7020240402799 |  | 7020240402799 | 2024-07-15 | 2024
20239 |  | CEF-SICULENI | SICULENI | HR | solar | 0.005 | 0.005 | 0 | 0 | CFP | N/A | DEER TS | 7050240401393 |  | 7050240401393 | 2024-07-25 | 2024
20240 |  | CEF-SANSIMION | SANSIMION | HR | solar | 0.00574 | 0.00574 | 0 | 0 | CFP | N/A | DEER TS | 7050240401405 |  | 7050240401405 | 2024-07-05 | 2024
20241 |  | CEF-MIERCUREA CIUC | MIERCUREA CIUC | HR | solar | 0.00574 | 0.00574 | 0 | 0 | CFP | N/A | DEER TS | 7050240401406 |  | 7050240401406 | 2024-07-25 | 2024
20242 |  | CEF-CIUMANI | CIUMANI | HR | solar | 0.003 | 0.003 | 0 | 0 | CFP | N/A | DEER TS | 7050240401408 |  | 7050240401408 | 2024-07-03 | 2024
20243 |  | CEF-TURIA | TURIA | CV | solar | 0.015 | 0.015 | 0 | 0 | CFP | N/A | DEER TS | 7060240400835 | 2024-05-21 | 7060240400835 | 2024-07-05 | 2024
20244 |  | CEF-ULIES | ULIES | HR | solar | 0.004 | 0.004 | 0 | 0 | CFP | N/A | DEER TS | 7050240401419 |  | 7050240401419 | 2024-07-25 | 2024
20245 |  | CEF-HAMBA | HAMBA | SB | solar | 0.005 | 0.005 | 0 | 0 | CFP | N/A | DEER TS | 7020240402840 |  | 7020240402840 | 2024-07-10 | 2024
20246 |  | CEF-ALBESTI | ALBESTI | MS | solar | 0.005 | 0.005 | 0 | 0 | CFP | N/A | DEER TS | 7030240403171 |  | 7030240403171 | 2024-07-16 | 2024
20247 |  | CEF-ORLAT | ORLAT | SB | solar | 0.006 | 0.006 | 0 | 0 | CFP | N/A | DEER TS | 7020240402857 |  | 7020240402857 | 2024-07-22 | 2024
20248 |  | CEF-SANCRAIU DE MURES | SANCRAIU DE MURES | MS | solar | 0.006 | 0.006 | 0 | 0 | CFP | N/A | DEER TS | 7030240403210 |  | 7030240403210 | 2024-07-12 | 2024
20249 |  | CEF-SFANTUL GHEORGHE | SFANTUL GHEORGHE | CV | solar | 0.006 | 0.006 | 0 | 0 | CFP | N/A | DEER TS | 7060240400862 |  | 7060240400862 | 2024-07-08 | 2024
20250 |  | CEF-PAULENI-CIUC | PAULENI-CIUC | HR | solar | 0.01 | 0.01 | 0 | 0 | CFP | N/A | DEER TS | 7050240401444 |  | 7050240401444 | 2024-07-25 | 2024
20251 |  | CEF-SFANTUL GHEORGHE | SFANTUL GHEORGHE | CV | solar | 0.003 | 0.003 | 0 | 0 | CFP | N/A | DEER TS | 7060240400863 |  | 7060240400863 | 2024-07-11 | 2024
20252 |  | CEF-MEDIAS | MEDIAS | SB | solar | 0.005 | 0.005 | 0 | 0 | CFP | N/A | DEER TS | 7020240402879 |  | 7020240402879 | 2024-07-12 | 2024
20253 |  | CEF-SFANTUL GHEORGHE | SFANTUL GHEORGHE | CV | solar | 0.006 | 0.006 | 0 | 0 | CFP | N/A | DEER TS | 7060240400864 |  | 7060240400864 | 2024-07-08 | 2024
20254 |  | CEF-FRUMOASA | FRUMOASA | HR | solar | 0.00368 | 0.00368 | 0 | 0 | CFP | N/A | DEER TS | 7050240401445 |  | 7050240401445 | 2024-07-25 | 2024
20255 |  | CEF-BELIN | BELIN | CV | solar | 0.04 | 0.04 | 0 | 0 | CFP | N/A | DEER TS | 7060240400867 |  | 7060240400867 | 2024-07-26 | 2024
20256 |  | CEF-SANCRAIU DE MURES | SANCRAIU DE MURES | MS | solar | 0.006 | 0.006 | 0 | 0 | CFP | N/A | DEER TS | 7030240403259 |  | 7030240403259 | 2024-07-11 | 2024
20257 |  | CEF-SADU | SADU | SB | solar | 0.005 | 0.005 | 0 | 0 | CFP | N/A | DEER TS | 7020240402892 |  | 7020240402892 | 2024-07-03 | 2024
20258 |  | CEF-LIVEZENI | LIVEZENI | MS | solar | 0.005 | 0.005 | 0 | 0 | CFP | N/A | DEER TS | 7030240403269 |  | 7030240403269 | 2024-07-25 | 2024
20259 |  | CEF-SFANTUL GHEORGHE | SFANTUL GHEORGHE | CV | solar | 0.0007 | 0.0007 | 0 | 0 | CFP | N/A | DEER TS | 7060240400876 |  | 7060240400876 | 2024-07-11 | 2024
20260 |  | CEF-SICULENI | SICULENI | HR | solar | 0.005 | 0.005 | 0 | 0 | CFP | N/A | DEER TS | 7050240401457 |  | 7050240401457 | 2024-07-15 | 2024
20261 |  | CEF-PORUMBACUL DE JOS | PORUMBACUL DE JOS | SB | solar | 0.025 | 0.025 | 0 | 0 | CFP | N/A | DEER TS | 7020240402901 | 2024-04-23 | 7020240402901 | 2024-07-15 | 2024
20262 |  | CEF-MIERCUREA NIRAJULUI | MIERCUREA NIRAJULUI | MS | solar | 0.005 | 0.005 | 0 | 0 | CFP | N/A | DEER TS | 7030240403297 |  | 7030240403297 | 2024-07-08 | 2024
20263 |  | CEF-CARTISOARA | CARTISOARA | SB | solar | 0.005 | 0.005 | 0 | 0 | CFP | N/A | DEER TS | 7020240402905 |  | 7020240402905 | 2024-07-30 | 2024
20264 |  | CEF-VALCELE | VALCELE | CV | solar | 0.00415 | 0.00415 | 0 | 0 | CFP | N/A | DEER TS | 7060240400879 |  | 7060240400879 | 2024-07-11 | 2024
20265 |  | CEF-GHEORGHENI | GHEORGHENI | HR | solar | 0.003885 | 0.003885 | 0 | 0 | CFP | N/A | DEER TS | 7050240401465 |  | 7050240401465 | 2024-07-31 | 2024
20266 |  | CEF-MEDIAS | MEDIAS | SB | solar | 0.005 | 0.005 | 0 | 0 | CFP | N/A | DEER TS | 7020240402917 |  | 7020240402917 | 2024-07-29 | 2024
20267 |  | CEF-MEDIAS | MEDIAS | SB | solar | 0.003 | 0.003 | 0 | 0 | CFP | N/A | DEER TS | 7020240402918 |  | 7020240402918 | 2024-07-05 | 2024
20268 |  | CEF-AVRAMESTI | AVRAMESTI | HR | solar | 0.004 | 0.004 | 0 | 0 | CFP | N/A | DEER TS | 7050240401485 |  | 7050240401485 | 2024-07-16 | 2024
20269 |  | CEF-SANGEORGIU DE MURES | SANGEORGIU DE MURES | MS | solar | 0.006 | 0.006 | 0 | 0 | CFP | N/A | DEER TS | 7030240403348 |  | 7030240403348 | 2024-07-12 | 2024
20270 |  | CEF-VLAHITA | VLAHITA | HR | solar | 0.005 | 0.005 | 0 | 0 | CFP | N/A | DEER TS | 7050240401491 |  | 7050240401491 | 2024-07-03 | 2024
20271 |  | CEF-LISA | LISA | BV | solar | 0.003 | 0.003 | 0 | 0 | CFP | N/A | DEER TS | 7010240404512 |  | 7010240404512 | 2024-07-04 | 2024
20272 |  | CEF-BODOC | BODOC | CV | solar | 0.00637 | 0.00637 | 0 | 0 | CFP | N/A | DEER TS | 7060240400899 |  | 7060240400899 | 2024-07-12 | 2024
20273 |  | CEF-reghin | reghin | MS | solar | 0.005 | 0.005 | 0 | 0 | CFP | N/A | DEER TS | 7030240403375 |  | 7030240403375 | 2024-07-16 | 2024
20274 |  | CEF-ODORHEIU SECUIESC | ODORHEIU SECUIESC | HR | solar | 0.00456 | 0.00456 | 0 | 0 | CFP | N/A | DEER TS | 7050240401511 |  | 7050240401511 | 2024-07-25 | 2024
20275 |  | CEF-PORUMBENII MARI | PORUMBENII MARI | HR | solar | 0.005 | 0.005 | 0 | 0 | CFP | N/A | DEER TS | 7050240401524 |  | 7050240401524 | 2024-07-03 | 2024
20276 |  | CEF-PORUMBENII MARI | PORUMBENII MARI | HR | solar | 0.00456 | 0.00456 | 0 | 0 | CFP | N/A | DEER TS | 7050240401527 |  | 7050240401527 | 2024-07-25 | 2024
20277 |  | CEF-RASTOLITA | RASTOLITA | MS | solar | 0.004 | 0.004 | 0 | 0 | CFP | N/A | DEER TS | 7030240403430 |  | 7030240403430 | 2024-07-04 | 2024
20278 |  | CEF-SIBIU | SIBIU | SB | solar | 0.003 | 0.003 | 0 | 0 | CFP | N/A | DEER TS | 7020240402976 |  | 7020240402976 | 2024-07-15 | 2024
20279 |  | CEF-ODORHEIU SECUIESC | ODORHEIU SECUIESC | HR | solar | 0.005 | 0.005 | 0 | 0 | CFP | N/A | DEER TS | 7050240401531 |  | 7050240401531 | 2024-07-03 | 2024
20280 |  | CEF-BRASOV | BRASOV | BV | solar | 0.004 | 0.004 | 0 | 0 | CFP | N/A | DEER TS | 7010240404581 |  | 7010240404581 | 2024-07-25 | 2024
20281 |  | CEF-SIBIU | SIBIU | SB | solar | 0.006 | 0.006 | 0 | 0 | CFP | N/A | DEER TS | 7020240402985 |  | 7020240402985 | 2024-07-15 | 2024
20282 |  | CEF-ODORHEIU SECUIESC | ODORHEIU SECUIESC | HR | solar | 0.005 | 0.005 | 0 | 0 | CFP | N/A | DEER TS | 7050240401535 |  | 7050240401535 | 2024-07-05 | 2024
20283 |  | CEF-ALBA IULIA | ALBA IULIA | AB | solar | 0.00598 | 0.00598 | 0 | 0 | CFP | N/A | DEER TS | 7040240402232 |  | 7040240402232 | 2024-07-09 | 2024
20284 |  | CEF-LUPENI | LUPENI | HR | solar | 0.003 | 0.003 | 0 | 0 | CFP | N/A | DEER TS | 7050240401541 |  | 7050240401541 | 2024-07-25 | 2024
20285 |  | CEF-DEALU | DEALU | HR | solar | 0.005 | 0.005 | 0 | 0 | CFP | N/A | DEER TS | 7050240401543 |  | 7050240401543 | 2024-07-05 | 2024
20286 |  | CEF-ODORHEIU SECUIESC | ODORHEIU SECUIESC | HR | solar | 0.003045 | 0.003045 | 0 | 0 | CFP | N/A | DEER TS | 7050240401546 |  | 7050240401546 | 2024-07-16 | 2024
20287 |  | CEF-MUGENI | MUGENI | HR | solar | 0.01 | 0.01 | 0 | 0 | CFP | N/A | DEER TS | 7050240401547 |  | 7050240401547 | 2024-07-05 | 2024
20288 |  | CEF-CRISTURU SECUIESC | CRISTURU SECUIESC | HR | solar | 0.00396 | 0.00396 | 0 | 0 | CFP | N/A | DEER TS | 7050240401549 |  | 7050240401549 | 2024-07-25 | 2024
20289 |  | CEF-REGHIN | REGHIN | MS | solar | 0.005 | 0.005 | 0 | 0 | CFP | N/A | DEER TS | 7030240403474 |  | 7030240403474 | 2024-07-19 | 2024
20290 |  | CEF-PRAID | PRAID | HR | solar | 0.005 | 0.005 | 0 | 0 | CFP | N/A | DEER TS | 7050240401552 |  | 7050240401552 | 2024-07-10 | 2024
20291 |  | CEF-AIUD | AIUD | AB | solar | 0.005 | 0.005 | 0 | 0 | CFP | N/A | DEER TS | 7040240402248 |  | 7040240402248 | 2024-07-02 | 2024
20292 |  | CEF-MUGENI | MUGENI | HR | solar | 0.02 | 0.02 | 0 | 0 | CFP | N/A | DEER TS | 7050240401564 |  | 7050240401564 | 2024-07-29 | 2024
20293 |  | CEF-SLIMNIC | SLIMNIC | SB | solar | 0.00574 | 0.00574 | 0 | 0 | CFP | N/A | DEER TS | 7020240403028 |  | 7020240403028 | 2024-07-30 | 2024
20294 |  | CEF-SIGHISOARA | SIGHISOARA | MS | solar | 0.006 | 0.006 | 0 | 0 | CFP | N/A | DEER TS | 7030240403496 |  | 7030240403496 | 2024-07-17 | 2024
20295 |  | CEF-SIBIU | SIBIU | SB | solar | 0.01 | 0.01 | 0 | 0 | CFP | N/A | DEER TS | 7020240403040 |  | 7020240403040 | 2024-07-16 | 2024
20296 |  | CEF-REGHIN | REGHIN | MS | solar | 0.006 | 0.006 | 0 | 0 | CFP | N/A | DEER TS | 7030240403514 |  | 7030240403514 | 2024-07-08 | 2024
20297 |  | CEF-VOSLABENI | VOSLABENI | HR | solar | 0.003 | 0.003 | 0 | 0 | CFP | N/A | DEER TS | 7050240401575 |  | 7050240401575 | 2024-07-15 | 2024
20298 |  | CEF-SURA MARE | SURA MARE | SB | solar | 0.00602 | 0.00602 | 0 | 0 | CFP | N/A | DEER TS | 7020240403042 |  | 7020240403042 | 2024-07-09 | 2024
20299 |  | CEF-BOGATA | BOGATA | MS | solar | 0.012 | 0.012 | 0 | 0 | CFP | N/A | DEER TS | 7030240403520 | 2024-04-18 | 7030240403520 | 2024-07-11 | 2024
20300 |  | CEF-BRADESTI | BRADESTI | HR | solar | 0.00456 | 0.00456 | 0 | 0 | CFP | N/A | DEER TS | 7050240401578 |  | 7050240401578 | 2024-07-17 | 2024
20301 |  | CEF-LUNCA BRADULUI | LUNCA BRADULUI | MS | solar | 0.006 | 0.006 | 0 | 0 | CFP | N/A | DEER TS | 7030240403531 |  | 7030240403531 | 2024-07-30 | 2024
20302 |  | CEF-GHEORGHENI | GHEORGHENI | HR | solar | 0.01026 | 0.01026 | 0 | 0 | CFP | N/A | DEER TS | 7050240401588 |  | 7050240401588 | 2024-07-05 | 2024
20303 |  | CEF-LUETA | LUETA | HR | solar | 0.0046 | 0.0046 | 0 | 0 | CFP | N/A | DEER TS | 7050240401593 |  | 7050240401593 | 2024-07-05 | 2024
20304 |  | CEF-VALCELE | VALCELE | CV | solar | 0.006 | 0.006 | 0 | 0 | CFP | N/A | DEER TS | 7060240400945 |  | 7060240400945 | 2024-07-11 | 2024
20305 |  | CEF-AIUD | AIUD | AB | solar | 0.02 | 0.02 | 0 | 0 | CFP | N/A | DEER TS | 7040240402296 | 2024-05-17 | 7040240402296 | 2024-07-29 | 2024
20306 |  | CEF-VULCAN | VULCAN | BV | solar | 0.004 | 0.004 | 0 | 0 | CFP | N/A | DEER TS | 7010240404696 |  | 7010240404696 | 2024-07-15 | 2024
20307 |  | CEF-SIBIU | SIBIU | SB | solar | 0.02 | 0.02 | 0 | 0 | CFP | N/A | DEER TS | 7020240403073 |  | 7020240403073 | 2024-07-05 | 2024
20308 |  | CEF-DARLOS | DARLOS | SB | solar | 0.006 | 0.006 | 0 | 0 | CFP | N/A | DEER TS | 7020240403089 |  | 7020240403089 | 2024-07-12 | 2024
20309 |  | CEF-SANCRAIU DE MURES | SANCRAIU DE MURES | MS | solar | 0.006 | 0.006 | 0 | 0 | CFP | N/A | DEER TS | 7030240403562 |  | 7030240403562 | 2024-07-16 | 2024
20310 |  | CEF-CUCERDEA | CUCERDEA | MS | solar | 0.006 | 0.006 | 0 | 0 | CFP | N/A | DEER TS | 7030240403563 |  | 7030240403563 | 2024-07-24 | 2024
20311 |  | CEF-SFANTUL GHEORGHE | SFANTUL GHEORGHE | CV | solar | 0.00574 | 0.00574 | 0 | 0 | CFP | N/A | DEER TS | 7060240400949 |  | 7060240400949 | 2024-07-11 | 2024
20312 |  | CEF-MIERCUREA CIUC | MIERCUREA CIUC | HR | solar | 0.005 | 0.005 | 0 | 0 | CFP | N/A | DEER TS | 7050240401615 |  | 7050240401615 | 2024-07-15 | 2024
20313 |  | CEF-BAILE TUSNAD | BAILE TUSNAD | HR | solar | 0.003 | 0.003 | 0 | 0 | CFP | N/A | DEER TS | 7050240401616 |  | 7050240401616 | 2024-07-15 | 2024
20314 |  | CEF-MIERCUREA CIUC | MIERCUREA CIUC | HR | solar | 0.005 | 0.005 | 0 | 0 | CFP | N/A | DEER TS | 7050240401618 |  | 7050240401618 | 2024-07-24 | 2024
20315 |  | CEF-REGHIN | REGHIN | MS | solar | 0.005 | 0.005 | 0 | 0 | CFP | N/A | DEER TS | 7030240403583 |  | 7030240403583 | 2024-07-16 | 2024
20316 |  | CEF-ALBA IULIA | ALBA IULIA | AB | solar | 0.005 | 0.005 | 0 | 0 | CFP | N/A | DEER TS | 7040240402323 |  | 7040240402323 | 2024-07-10 | 2024
20317 |  | CEF-JOSENI | JOSENI | HR | solar | 0.006 | 0.006 | 0 | 0 | CFP | N/A | DEER TS | 7050240401620 |  | 7050240401620 | 2024-07-05 | 2024
20318 |  | CEF-BRATEIU | BRATEIU | SB | solar | 0.00561 | 0.00561 | 0 | 0 | CFP | N/A | DEER TS | 7020240403123 |  | 7020240403123 | 2024-07-25 | 2024
20319 |  | CEF-SFANTUL GHEORGHE | SFANTUL GHEORGHE | CV | solar | 0.0082 | 0.0082 | 0 | 0 | CFP | N/A | DEER TS | 7060240400952 |  | 7060240400952 | 2024-07-11 | 2024
20320 |  | CEF-POPLACA | POPLACA | SB | solar | 0.003 | 0.003 | 0 | 0 | CFP | N/A | DEER TS | 7020240403138 |  | 7020240403138 | 2024-07-05 | 2024
20321 |  | CEF-GURA RAULUI | GURA RAULUI | SB | solar | 0.005 | 0.005 | 0 | 0 | CFP | N/A | DEER TS | 7020240403139 |  | 7020240403139 | 2024-07-29 | 2024
20322 |  | CEF-SOVATA | SOVATA | MS | solar | 0.006 | 0.006 | 0 | 0 | CFP | N/A | DEER TS | 7030240403590 |  | 7030240403590 | 2024-07-30 | 2024
20323 |  | CEF-SFANTUL GHEORGHE | SFANTUL GHEORGHE | CV | solar | 0.006 | 0.006 | 0 | 0 | CFP | N/A | DEER TS | 7060240400955 |  | 7060240400955 | 2024-07-26 | 2024
20324 |  | CEF-BRASOV | BRASOV | BV | solar | 0.0068 | 0.0068 | 0 | 0 | CFP | N/A | DEER TS | 7010240404786 |  | 7010240404786 | 2024-07-08 | 2024
20325 |  | CEF-SIBIU | SIBIU | SB | solar | 0.015 | 0.015 | 0 | 0 | CFP | N/A | DEER TS | 7020240403153 |  | 7020240403153 | 2024-07-16 | 2024
20326 |  | CEF-GURA RAULUI | GURA RAULUI | SB | solar | 0.005 | 0.005 | 0 | 0 | CFP | N/A | DEER TS | 7020240403167 |  | 7020240403167 | 2024-07-16 | 2024
20327 |  | CEF-SURA MICA | SURA MICA | SB | solar | 0.005 | 0.005 | 0 | 0 | CFP | N/A | DEER TS | 7020240403171 |  | 7020240403171 | 2024-07-03 | 2024
20328 |  | CEF-DEALU | DEALU | HR | solar | 0.006 | 0.006 | 0 | 0 | CFP | N/A | DEER TS | 7050240401653 |  | 7050240401653 | 2024-07-16 | 2024
20329 |  | CEF-TOMESTI | TOMESTI | HR | solar | 0.004 | 0.004 | 0 | 0 | CFP | N/A | DEER TS | 7050240401655 |  | 7050240401655 | 2024-07-15 | 2024
20330 |  | CEF-SEICA MARE | SEICA MARE | SB | solar | 0.005 | 0.005 | 0 | 0 | CFP | N/A | DEER TS | 7020240403192 |  | 7020240403192 | 2024-07-05 | 2024
20331 |  | CEF-SANPETRU | SANPETRU | BV | solar | 0.0045 | 0.0045 | 0 | 0 | CFP | N/A | DEER TS | 7010240404975 | 2024-04-29 | 7010240404975 | 2024-07-22 | 2024
20332 |  | CEF-HAMBA | HAMBA | SB | solar | 0.006 | 0.006 | 0 | 0 | CFP | N/A | DEER TS | 7020240403214 |  | 7020240403214 | 2024-07-16 | 2024
20333 |  | CEF-SANCRAIU DE MURES | SANCRAIU DE MURES | MS | solar | 0.00598 | 0.00598 | 0 | 0 | CFP | N/A | DEER TS | 7030240403663 |  | 7030240403663 | 2024-07-11 | 2024
20334 |  | CEF-ODORHEIU SECUIESC | ODORHEIU SECUIESC | HR | solar | 0.003 | 0.003 | 0 | 0 | CFP | N/A | DEER TS | 7050240401678 |  | 7050240401678 | 2024-07-25 | 2024
20335 |  | CEF-SANCRAIENI | SANCRAIENI | HR | solar | 0.005 | 0.005 | 0 | 0 | CFP | N/A | DEER TS | 7050240401679 |  | 7050240401679 | 2024-07-16 | 2024
20336 |  | CEF-MIERCUREA CIUC | MIERCUREA CIUC | HR | solar | 0.008 | 0.008 | 0 | 0 | CFP | N/A | DEER TS | 7050240401682 |  | 7050240401682 | 2024-07-16 | 2024
20337 |  | CEF-SIBIU | SIBIU | SB | solar | 0.003 | 0.003 | 0 | 0 | CFP | N/A | DEER TS | 7020240403259 |  | 7020240403259 | 2024-07-18 | 2024
20338 |  | CEF-CRISTURU SECUIESC | CRISTURU SECUIESC | HR | solar | 0.00456 | 0.00456 | 0 | 0 | CFP | N/A | DEER TS | 7050240401688 |  | 7050240401688 | 2024-07-25 | 2024
20339 |  | CEF-SEICA MARE | SEICA MARE | SB | solar | 0.004 | 0.004 | 0 | 0 | CFP | N/A | DEER TS | 7020240403262 |  | 7020240403262 | 2024-07-15 | 2024
20340 |  | CEF-CRISTURU SECUIESC | CRISTURU SECUIESC | HR | solar | 0.00456 | 0.00456 | 0 | 0 | CFP | N/A | DEER TS | 7050240401689 |  | 7050240401689 | 2024-07-16 | 2024
20341 |  | CEF-REMETEA | REMETEA | HR | solar | 0.005 | 0.005 | 0 | 0 | CFP | N/A | DEER TS | 7050240401690 |  | 7050240401690 | 2024-07-04 | 2024
20342 |  | CEF-MEDIAS | MEDIAS | SB | solar | 0.00425 | 0.00425 | 0 | 0 | CFP | N/A | DEER TS | 7020240403263 |  | 7020240403263 | 2024-07-09 | 2024
20343 |  | CEF-CRISTURU SECUIESC | CRISTURU SECUIESC | HR | solar | 0.004 | 0.004 | 0 | 0 | CFP | N/A | DEER TS | 7050240401692 |  | 7050240401692 | 2024-07-17 | 2024
20344 |  | CEF-CRISTURU SECUIESC | CRISTURU SECUIESC | HR | solar | 0.00456 | 0.00456 | 0 | 0 | CFP | N/A | DEER TS | 7050240401693 |  | 7050240401693 | 2024-07-16 | 2024
20345 |  | CEF-SEBES | SEBES | AB | solar | 0.005 | 0.005 | 0 | 0 | CFP | N/A | DEER TS | 7040240402388 |  | 7040240402388 | 2024-07-26 | 2024
20346 |  | CEF-SIBIU | SIBIU | SB | solar | 0.00498 | 0.00498 | 0 | 0 | CFP | N/A | DEER TS | 7020240403269 |  | 7020240403269 | 2024-07-15 | 2024
20347 |  | CEF-RASTOLITA | RASTOLITA | MS | solar | 0.006 | 0.006 | 0 | 0 | CFP | N/A | DEER TS | 7030240403691 |  | 7030240403691 | 2024-07-04 | 2024
20348 |  | CEF-ODORHEIU SECUIESC | ODORHEIU SECUIESC | HR | solar | 0.005 | 0.005 | 0 | 0 | CFP | N/A | DEER TS | 7050240401712 |  | 7050240401712 | 2024-07-16 | 2024
20349 |  | CEF-SIBIU | SIBIU | SB | solar | 0.006 | 0.006 | 0 | 0 | CFP | N/A | DEER TS | 7020240403278 |  | 7020240403278 | 2024-08-22 | 2024
20350 |  | CEF-LUPENI | LUPENI | HR | solar | 0.0057 | 0.0057 | 0 | 0 | CFP | N/A | DEER TS | 7050240401767 |  | 7050240401767 | 2024-08-21 | 2024
20351 |  | CEF-RASINARI | RASINARI | SB | solar | 0.004 | 0.004 | 0 | 0 | CFP | N/A | DEER TS | 7020240403304 |  | 7020240403304 | 2024-08-23 | 2024
20352 |  | CEF-UNGHENI | UNGHENI | MS | solar | 0.005 | 0.005 | 0 | 0 | CFP | N/A | DEER TS | 7030240403763 |  | 7030240403763 | 2024-08-21 | 2024
20353 |  | CEF-REGHIN | REGHIN | MS | solar | 0.006 | 0.006 | 0 | 0 | CFP | N/A | DEER TS | 7030240403764 |  | 7030240403764 | 2024-08-21 | 2024
20354 |  | CEF-REGHIN | REGHIN | MS | solar | 0.008 | 0.008 | 0 | 0 | CFP | N/A | DEER TS | 7030240403769 |  | 7030240403769 | 2024-08-21 | 2024
20355 |  | CEF-CARTISOARA | CARTISOARA | SB | solar | 0.005 | 0.005 | 0 | 0 | CFP | N/A | DEER TS | 7020240403348 |  | 7020240403348 | 2024-08-28 | 2024
20356 |  | CEF-TARGU MURES | TARGU MURES | MS | solar | 0.00369 | 0.00369 | 0 | 0 | CFP | N/A | DEER TS | 7030240403789 |  | 7030240403789 | 2024-08-23 | 2024
20357 |  | CEF-GHIDFALAU | GHIDFALAU | CV | solar | 0.006 | 0.006 | 0 | 0 | CFP | N/A | DEER TS | 7060240401023 |  | 7060240401023 | 2024-08-16 | 2024
20358 |  | CEF-MEDIAS | MEDIAS | SB | solar | 0.006 | 0.006 | 0 | 0 | CFP | N/A | DEER TS | 7020240403363 |  | 7020240403363 | 2024-08-20 | 2024
20359 |  | CEF-EREMITU | EREMITU | MS | solar | 0.005 | 0.005 | 0 | 0 | CFP | N/A | DEER TS | 7030240403797 |  | 7030240403797 | 2024-08-26 | 2024
20360 |  | CEF-PREJMER | PREJMER | BV | solar | 0.006 | 0.006 | 0 | 0 | CFP | N/A | DEER TS | 7010240405178 |  | 7010240405178 | 2024-08-12 | 2024
20361 |  | CEF-TARLUNGENI | TARLUNGENI | BV | solar | 0.0077 | 0.0077 | 0 | 0 | CFP | N/A | DEER TS | 7010240405246 |  | 7010240405246 | 2024-08-28 | 2024
20362 |  | CEF-STANCENI | STANCENI | MS | solar | 0.005 | 0.005 | 0 | 0 | CFP | N/A | DEER TS | 7030240403862 |  | 7030240403862 | 2024-08-27 | 2024
20363 |  | CEF-SANGEORGIU DE MURES | SANGEORGIU DE MURES | MS | solar | 0.005 | 0.005 | 0 | 0 | CFP | N/A | DEER TS | 7030240403873 |  | 7030240403873 | 2024-08-27 | 2024
20364 |  | CEF-SANGEORGIU DE MURES | SANGEORGIU DE MURES | MS | solar | 0.005 | 0.005 | 0 | 0 | CFP | N/A | DEER TS | 7030240403878 |  | 7030240403878 | 2024-08-28 | 2024
20365 |  | CEF-VULCAN | VULCAN | BV | solar | 0.006 | 0.006 | 0 | 0 | CFP | N/A | DEER TS | 7010240405287 |  | 7010240405287 | 2024-08-01 | 2024
20366 |  | CEF-TALMACIU | TALMACIU | SB | solar | 0.006 | 0.006 | 0 | 0 | CFP | N/A | DEER TS | 7020240403502 |  | 7020240403502 | 2024-08-05 | 2024
20367 |  | CEF-BORSEC | BORSEC | HR | solar | 0.006 | 0.006 | 0 | 0 | CFP | N/A | DEER TS | 7050240401915 |  | 7050240401915 | 2024-08-22 | 2024
20368 |  | CEF-SELIMBAR | SELIMBAR | SB | solar | 0.005 | 0.005 | 0 | 0 | CFP | N/A | DEER TS | 7020240403509 | 2024-05-09 | 7020240403509 | 2024-08-21 | 2024
20369 |  | CEF-CISNADIE | CISNADIE | SB | solar | 0.006 | 0.006 | 0 | 0 | CFP | N/A | DEER TS | 7020240403514 |  | 7020240403514 | 2024-08-22 | 2024
20370 |  | CEF-DEDA | DEDA | MS | solar | 0.005 | 0.005 | 0 | 0 | CFP | N/A | DEER TS | 7030240403911 |  | 7030240403911 | 2024-08-07 | 2024
20371 |  | CEF-INTORSURA BUZAULUI | INTORSURA BUZAULUI | CV | solar | 0.008 | 0.008 | 0 | 0 | CFP | N/A | DEER TS | 7060240401048 |  | 7060240401048 | 2024-08-16 | 2024
20372 |  | CEF-SIBIU | SIBIU | SB | solar | 0.005 | 0.005 | 0 | 0 | CFP | N/A | DEER TS | 7020240403528 |  | 7020240403528 | 2024-08-25 | 2024
20373 |  | CEF-TARLUNGENI | TARLUNGENI | BV | solar | 0.0042 | 0.0042 | 0 | 0 | CFP | N/A | DEER TS | 7010240405315 |  | 7010240405315 | 2024-08-12 | 2024
20374 |  | CEF-SELIMBAR | SELIMBAR | SB | solar | 0.006 | 0.006 | 0 | 0 | CFP | N/A | DEER TS | 7020240403532 |  | 7020240403532 | 2024-08-20 | 2024
20375 |  | CEF-GHEORGHENI | GHEORGHENI | HR | solar | 0.009 | 0.009 | 0 | 0 | CFP | N/A | DEER TS | 7050240401942 |  | 7050240401942 | 2024-08-19 | 2024
20376 |  | CEF-COPSA MICA | COPSA MICA | SB | solar | 0.006 | 0.006 | 0 | 0 | CFP | N/A | DEER TS | 7020240403541 |  | 7020240403541 | 2024-08-14 | 2024
20377 |  | CEF-SIBIU | SIBIU | SB | solar | 0.0041 | 0.0041 | 0 | 0 | CFP | N/A | DEER TS | 7020240403546 |  | 7020240403546 | 2024-08-26 | 2024
20378 |  | CEF-SIBIU | SIBIU | SB | solar | 0.005 | 0.005 | 0 | 0 | CFP | N/A | DEER TS | 7020240503548 |  | 7020240503548 | 2024-08-22 | 2024
20379 |  | CEF-SIBIU | SIBIU | SB | solar | 0.006 | 0.006 | 0 | 0 | CFP | N/A | DEER TS | 7020240503558 |  | 7020240503558 | 2024-08-23 | 2024
20380 |  | CEF-SIBIU | SIBIU | SB | solar | 0.00588 | 0.00588 | 0 | 0 | CFP | N/A | DEER TS | 7020240503560 |  | 7020240503560 | 2024-08-25 | 2024
20381 |  | CEF-SIBIU | SIBIU | SB | solar | 0.00595 | 0.00595 | 0 | 0 | CFP | N/A | DEER TS | 7020240503565 |  | 7020240503565 | 2024-08-25 | 2024
20382 |  | CEF-SIBIU | SIBIU | SB | solar | 0.005 | 0.005 | 0 | 0 | CFP | N/A | DEER TS | 7020240503566 |  | 7020240503566 | 2024-08-20 | 2024
20383 |  | CEF-GHEORGHENI | GHEORGHENI | HR | solar | 0.01484 | 0.01484 | 0 | 0 | CFP | N/A | DEER TS | 7050240501977 |  | 7050240501977 | 2024-08-30 | 2024
20384 |  | CEF-ODORHEIU SECUIESC | ODORHEIU SECUIESC | HR | solar | 0.005 | 0.005 | 0 | 0 | CFP | N/A | DEER TS | 7050240501981 |  | 7050240501981 | 2024-08-30 | 2024
20385 |  | CEF-SIBIU | SIBIU | SB | solar | 0.006 | 0.006 | 0 | 0 | CFP | N/A | DEER TS | 7020240503567 |  | 7020240503567 | 2024-08-25 | 2024
20386 |  | CEF-SANCRAIU DE MURES | SANCRAIU DE MURES | MS | solar | 0.003 | 0.003 | 0 | 0 | CFP | N/A | DEER TS | 7030240503927 |  | 7030240503927 | 2024-08-01 | 2024
20387 |  | CEF-INTORSURA BUZAULUI | INTORSURA BUZAULUI | CV | solar | 0.005 | 0.005 | 0 | 0 | CFP | N/A | DEER TS | 7060240501077 |  | 7060240501077 | 2024-08-16 | 2024
20388 |  | CEF-SIBIU | SIBIU | SB | solar | 0.005 | 0.005 | 0 | 0 | CFP | N/A | DEER TS | 7020240503593 |  | 7020240503593 | 2024-08-07 | 2024
20389 |  | CEF-BODOC | BODOC | CV | solar | 0.01 | 0.01 | 0 | 0 | CFP | N/A | DEER TS | 7060240501085 |  | 7060240501085 | 2024-08-07 | 2024
20390 |  | CEF-ALUNIS | ALUNIS | MS | solar | 0.006 | 0.006 | 0 | 0 | CFP | N/A | DEER TS | 7030240503962 |  | 7030240503962 | 2024-08-23 | 2024
20391 |  | CEF-COVASNA | COVASNA | CV | solar | 0.005 | 0.005 | 0 | 0 | CFP | N/A | DEER TS | 7060240501088 |  | 7060240501088 | 2024-08-05 | 2024
20392 |  | CEF-SURA MICA | SURA MICA | SB | solar | 0.006 | 0.006 | 0 | 0 | CFP | N/A | DEER TS | 7020240503604 |  | 7020240503604 | 2024-08-05 | 2024
20393 |  | CEF-RASINARI | RASINARI | SB | solar | 0.003 | 0.003 | 0 | 0 | CFP | N/A | DEER TS | 7020240503614 |  | 7020240503614 | 2024-08-25 | 2024
20394 |  | CEF-SIBIU | SIBIU | SB | solar | 0.003 | 0.003 | 0 | 0 | CFP | N/A | DEER TS | 7020240503620 |  | 7020240503620 | 2024-08-25 | 2024
20395 |  | CEF-SURA MICA | SURA MICA | SB | solar | 0.008 | 0.008 | 0 | 0 | CFP | N/A | DEER TS | 7020240503631 |  | 7020240503631 | 2024-08-13 | 2024
20396 |  | CEF-DARLOS | DARLOS | SB | solar | 0.00598 | 0.00598 | 0 | 0 | CFP | N/A | DEER TS | 7020240503637 |  | 7020240503637 | 2024-08-29 | 2024
20397 |  | CEF-BRANCOVENESTI | BRANCOVENESTI | MS | solar | 0.005 | 0.005 | 0 | 0 | CFP | N/A | DEER TS | 7030240504031 |  | 7030240504031 | 2024-08-23 | 2024
20398 |  | CEF-BRANCOVENESTI | BRANCOVENESTI | MS | solar | 0.006 | 0.006 | 0 | 0 | CFP | N/A | DEER TS | 7030240504035 |  | 7030240504035 | 2024-08-23 | 2024
20399 |  | CEF-GLODENI | GLODENI | MS | solar | 0.01 | 0.01 | 0 | 0 | CFP | N/A | DEER TS | 7030240504036 |  | 7030240504036 | 2024-08-21 | 2024
20400 |  | CEF-BRAN | BRAN | BV | solar | 0.008 | 0.008 | 0 | 0 | CFP | N/A | DEER TS | 7010240505497 | 2024-06-07 | 7010240505497 | 2024-08-12 | 2024
20401 |  | CEF-CRISTURU SECUIESC | CRISTURU SECUIESC | HR | solar | 0.006 | 0.006 | 0 | 0 | CFP | N/A | DEER TS | 7050240502069 |  | 7050240502069 | 2024-08-13 | 2024
20402 |  | CEF-CRISTIAN | CRISTIAN | BV | solar | 0.006 | 0.006 | 0 | 0 | CFP | N/A | DEER TS | 7010240505504 |  | 7010240505504 | 2024-08-12 | 2024
20403 |  | CEF-PANET | PANET | MS | solar | 0.006 | 0.006 | 0 | 0 | CFP | N/A | DEER TS | 7030240504075 |  | 7030240504075 | 2024-08-12 | 2024
20404 |  | CEF-DEDA | DEDA | MS | solar | 0.00598 | 0.00598 | 0 | 0 | CFP | N/A | DEER TS | 7030240504076 |  | 7030240504076 | 2024-08-12 | 2024
20405 |  | CEF-ODORHEIU SECUIESC | ODORHEIU SECUIESC | HR | solar | 0.00396 | 0.00396 | 0 | 0 | CFP | N/A | DEER TS | 7050240502093 |  | 7050240502093 | 2024-08-23 | 2024
20406 |  | CEF-BOD | BOD | BV | solar | 0.00495 | 0.00495 | 0 | 0 | CFP | N/A | DEER TS | 7010240505568 |  | 7010240505568 | 2024-08-12 | 2024
20407 |  | CEF-REMETEA | REMETEA | HR | solar | 0.00656 | 0.00656 | 0 | 0 | CFP | N/A | DEER TS | 7050240502095 |  | 7050240502095 | 2024-08-01 | 2024
20408 |  | CEF-COPSA MICA | COPSA MICA | SB | solar | 0.004905 | 0.004905 | 0 | 0 | CFP | N/A | DEER TS | 7020240503680 |  | 7020240503680 | 2024-08-20 | 2024
20409 |  | CEF-COPSA MICA | COPSA MICA | SB | solar | 0.004905 | 0.004905 | 0 | 0 | CFP | N/A | DEER TS | 7020240503683 |  | 7020240503683 | 2024-08-20 | 2024
20410 |  | CEF-REMETEA | REMETEA | HR | solar | 0.006 | 0.006 | 0 | 0 | CFP | N/A | DEER TS | 7050240502099 |  | 7050240502099 | 2024-08-01 | 2024
20411 |  | CEF-BREAZA | BREAZA | MS | solar | 0.00595 | 0.00595 | 0 | 0 | CFP | N/A | DEER TS | 7030240504113 |  | 7030240504113 | 2024-08-24 | 2024
20412 |  | CEF-CEUASU DE CAMPIE | CEUASU DE CAMPIE | MS | solar | 0.0057 | 0.0057 | 0 | 0 | CFP | N/A | DEER TS | 7030240504117 |  | 7030240504117 | 2024-08-12 | 2024
20413 |  | CEF-SELIMBAR | SELIMBAR | SB | solar | 0.006 | 0.006 | 0 | 0 | CFP | N/A | DEER TS | 7020240503703 | 2024-05-21 | 7020240503703 | 2024-08-01 | 2024
20414 |  | CEF-LELICENI | LELICENI | HR | solar | 0.004 | 0.004 | 0 | 0 | CFP | N/A | DEER TS | 7050240502112 |  | 7050240502112 | 2024-08-01 | 2024
20415 |  | CEF-LAZAREA | LAZAREA | HR | solar | 0.006 | 0.006 | 0 | 0 | CFP | N/A | DEER TS | 7050240502117 |  | 7050240502117 | 2024-08-08 | 2024
20416 |  | CEF-SIBIU | SIBIU | SB | solar | 0.006 | 0.006 | 0 | 0 | CFP | N/A | DEER TS | 7020240503707 |  | 7020240503707 | 2024-08-23 | 2024
20417 |  | CEF-ATID | ATID | HR | solar | 0.003 | 0.003 | 0 | 0 | CFP | N/A | DEER TS | 7050240502130 |  | 7050240502130 | 2024-08-01 | 2024
20418 |  | CEF-ODORHEIU SECUIESC | ODORHEIU SECUIESC | HR | solar | 0.00396 | 0.00396 | 0 | 0 | CFP | N/A | DEER TS | 7050240502143 |  | 7050240502143 | 2024-08-01 | 2024
20419 |  | CEF-SACELE | SACELE | BV | solar | 0.008 | 0.008 | 0 | 0 | CFP | N/A | DEER TS | 7010240505619 |  | 7010240505619 | 2024-08-01 | 2024
20420 |  | CEF-SEBESUL DE JOS | SEBESUL DE JOS | SB | solar | 0.005 | 0.005 | 0 | 0 | CFP | N/A | DEER TS | 7020240503726 |  | 7020240503726 | 2024-08-28 | 2024
20421 |  | CEF-SECUIENI | SECUIENI | HR | solar | 0.00456 | 0.00456 | 0 | 0 | CFP | N/A | DEER TS | 7050240502145 |  | 7050240502145 | 2024-08-13 | 2024
20422 |  | CEF-LUPENI | LUPENI | HR | solar | 0.00498 | 0.00498 | 0 | 0 | CFP | N/A | DEER TS | 7050240502150 |  | 7050240502150 | 2024-08-01 | 2024
20423 |  | CEF-SIBIU | SIBIU | SB | solar | 0.005 | 0.005 | 0 | 0 | CFP | N/A | DEER TS | 7020240503732 |  | 7020240503732 | 2024-08-25 | 2024
20424 |  | CEF-HARMAN | HARMAN | BV | solar | 0.0099 | 0.0099 | 0 | 0 | CFP | N/A | DEER TS | 7010240505637 |  | 7010240505637 | 2024-08-01 | 2024
20425 |  | CEF-SIMONESTI | SIMONESTI | HR | solar | 0.006 | 0.006 | 0 | 0 | CFP | N/A | DEER TS | 7050240502159 |  | 7050240502159 | 2024-08-23 | 2024
20426 |  | CEF-SURA MICA | SURA MICA | SB | solar | 0.003 | 0.003 | 0 | 0 | CFP | N/A | DEER TS | 7020240503738 |  | 7020240503738 | 2024-08-02 | 2024
20427 |  | CEF-JOSENI | JOSENI | HR | solar | 0.00984 | 0.00984 | 0 | 0 | CFP | N/A | DEER TS | 7050240502164 |  | 7050240502164 | 2024-08-01 | 2024
20428 |  | CEF-SIBIU | SIBIU | SB | solar | 0.007 | 0.007 | 0 | 0 | CFP | N/A | DEER TS | 7020240503755 | 2024-06-10 | 7020240503755 | 2024-08-19 | 2024
20429 |  | CEF-GHINDARI | GHINDARI | MS | solar | 0.006 | 0.006 | 0 | 0 | CFP | N/A | DEER TS | 7030240504233 |  | 7030240504233 | 2024-08-21 | 2024
20430 |  | CEF-SANGEORGIU DE MURES | SANGEORGIU DE MURES | MS | solar | 0.005 | 0.005 | 0 | 0 | CFP | N/A | DEER TS | 7030240504240 |  | 7030240504240 | 2024-08-27 | 2024
20431 |  | CEF-REGHIN | REGHIN | MS | solar | 0.00574 | 0.00574 | 0 | 0 | CFP | N/A | DEER TS | 7030240504250 |  | 7030240504250 | 2024-08-27 | 2024
20432 |  | CEF-MIERCUREA CIUC | MIERCUREA CIUC | HR | solar | 0.005 | 0.005 | 0 | 0 | CFP | N/A | DEER TS | 7050240502177 |  | 7050240502177 | 2024-08-21 | 2024
20433 |  | CEF-TARNAVENI | TARNAVENI | MS | solar | 0.00369 | 0.00369 | 0 | 0 | CFP | N/A | DEER TS | 7030240504271 |  | 7030240504271 | 2024-08-01 | 2024
20434 |  | CEF-DANESTI | DANESTI | HR | solar | 0.006 | 0.006 | 0 | 0 | CFP | N/A | DEER TS | 7050240502188 |  | 7050240502188 | 2024-08-01 | 2024
20435 |  | CEF-TARGU MURES | TARGU MURES | MS | solar | 0.00328 | 0.00328 | 0 | 0 | CFP | N/A | DEER TS | 7030240504284 |  | 7030240504284 | 2024-08-27 | 2024
20436 |  | CEF-MADARAS | MADARAS | HR | solar | 0.005 | 0.005 | 0 | 0 | CFP | N/A | DEER TS | 7050240502192 |  | 7050240502192 | 2024-08-01 | 2024
20437 |  | CEF-MIERCUREA CIUC | MIERCUREA CIUC | HR | solar | 0.005 | 0.005 | 0 | 0 | CFP | N/A | DEER TS | 7050240502193 |  | 7050240502193 | 2024-08-01 | 2024
20438 |  | CEF-SICULENI | SICULENI | HR | solar | 0.004 | 0.004 | 0 | 0 | CFP | N/A | DEER TS | 7050240502195 |  | 7050240502195 | 2024-08-02 | 2024
20439 |  | CEF-SICULENI | SICULENI | HR | solar | 0.0045 | 0.0045 | 0 | 0 | CFP | N/A | DEER TS | 7050240502197 |  | 7050240502197 | 2024-08-01 | 2024
20440 |  | CEF-ODORHEIU SECUIESC | ODORHEIU SECUIESC | HR | solar | 0.00308 | 0.00308 | 0 | 0 | CFP | N/A | DEER TS | 7050240502199 |  | 7050240502199 | 2024-08-01 | 2024
20441 |  | CEF-ARCUS | ARCUS | CV | solar | 0.008 | 0.008 | 0 | 0 | CFP | N/A | DEER TS | 7060240501176 |  | 7060240501176 | 2024-08-16 | 2024
20442 |  | CEF-REGHIN | REGHIN | MS | solar | 0.005 | 0.005 | 0 | 0 | CFP | N/A | DEER TS | 7030240504314 |  | 7030240504314 | 2024-08-27 | 2024
20443 |  | CEF-MIERCUREA CIUC | MIERCUREA CIUC | HR | solar | 0.00594 | 0.00594 | 0 | 0 | CFP | N/A | DEER TS | 7050240502219 |  | 7050240502219 | 2024-08-02 | 2024
20444 |  | CEF-EREMITU | EREMITU | MS | solar | 0.005 | 0.005 | 0 | 0 | CFP | N/A | DEER TS | 7030240504317 |  | 7030240504317 | 2024-08-21 | 2024
20445 |  | CEF-BATOS | BATOS | MS | solar | 0.006 | 0.006 | 0 | 0 | CFP | N/A | DEER TS | 7030240504323 |  | 7030240504323 | 2024-08-14 | 2024
20446 |  | CEF-SURA MICA | SURA MICA | SB | solar | 0.01 | 0.01 | 0 | 0 | CFP | N/A | DEER TS | 7020240503817 |  | 7020240503817 | 2024-08-05 | 2024
20447 |  | CEF-TARGU MURES | TARGU MURES | MS | solar | 0.008 | 0.008 | 0 | 0 | CFP | N/A | DEER TS | 7030240504331 |  | 7030240504331 | 2024-08-28 | 2024
20448 |  | CEF-CRISTIAN | CRISTIAN | SB | solar | 0.00594 | 0.00594 | 0 | 0 | CFP | N/A | DEER TS | 7020240503828 |  | 7020240503828 | 2024-08-13 | 2024
20449 |  | CEF-PORUMBENII MARI | PORUMBENII MARI | HR | solar | 0.004 | 0.004 | 0 | 0 | CFP | N/A | DEER TS | 7050240502237 |  | 7050240502237 | 2024-08-01 | 2024
20450 |  | CEF-MADARAS | MADARAS | HR | solar | 0.006 | 0.006 | 0 | 0 | CFP | N/A | DEER TS | 7050240502238 |  | 7050240502238 | 2024-08-14 | 2024
20451 |  | CEF-CARTA | CARTA | HR | solar | 0.003 | 0.003 | 0 | 0 | CFP | N/A | DEER TS | 7050240502240 |  | 7050240502240 | 2024-08-02 | 2024
20452 |  | CEF-RECI | RECI | CV | solar | 0.006 | 0.006 | 0 | 0 | CFP | N/A | DEER TS | 7060240501194 |  | 7060240501194 | 2024-08-13 | 2024
20453 |  | CEF-MUGENI | MUGENI | HR | solar | 0.00456 | 0.00456 | 0 | 0 | CFP | N/A | DEER TS | 7050240502243 |  | 7050240502243 | 2024-08-01 | 2024
20454 |  | CEF-MADARAS | MADARAS | HR | solar | 0.003 | 0.003 | 0 | 0 | CFP | N/A | DEER TS | 7050240502244 |  | 7050240502244 | 2024-08-02 | 2024
20455 |  | CEF-PORUMBENII MARI | PORUMBENII MARI | HR | solar | 0.004 | 0.004 | 0 | 0 | CFP | N/A | DEER TS | 7050240502245 |  | 7050240502245 | 2024-08-19 | 2024
20456 |  | CEF-ODORHEIU SECUIESC | ODORHEIU SECUIESC | HR | solar | 0.00413 | 0.00413 | 0 | 0 | CFP | N/A | DEER TS | 7050240502251 |  | 7050240502251 | 2024-08-01 | 2024
20457 |  | CEF-MIERCUREA CIUC | MIERCUREA CIUC | HR | solar | 0.005 | 0.005 | 0 | 0 | CFP | N/A | DEER TS | 7050240502253 |  | 7050240502253 | 2024-08-21 | 2024
20458 |  | CEF-SANSIMION | SANSIMION | HR | solar | 0.005 | 0.005 | 0 | 0 | CFP | N/A | DEER TS | 7050240502255 |  | 7050240502255 | 2024-08-01 | 2024
20459 |  | CEF-DANESTI | DANESTI | HR | solar | 0.005 | 0.005 | 0 | 0 | CFP | N/A | DEER TS | 7050240502257 |  | 7050240502257 | 2024-08-21 | 2024
20460 |  | CEF-VARSAG | VARSAG | HR | solar | 0.01365 | 0.01365 | 0 | 0 | CFP | N/A | DEER TS | 7050240502270 |  | 7050240502270 | 2024-08-06 | 2024
20461 |  | CEF-SANSIMION | SANSIMION | HR | solar | 0.003 | 0.003 | 0 | 0 | CFP | N/A | DEER TS | 7050240502271 |  | 7050240502271 | 2024-08-02 | 2024
20462 |  | CEF-SIMONESTI | SIMONESTI | HR | solar | 0.008 | 0.008 | 0 | 0 | CFP | N/A | DEER TS | 7050240502276 |  | 7050240502276 | 2024-08-26 | 2024
20463 |  | CEF-MUGENI | MUGENI | HR | solar | 0.00456 | 0.00456 | 0 | 0 | CFP | N/A | DEER TS | 7050240502278 |  | 7050240502278 | 2024-08-21 | 2024
20464 |  | CEF-MIERCUREA CIUC | MIERCUREA CIUC | HR | solar | 0.00516 | 0.00516 | 0 | 0 | CFP | N/A | DEER TS | 7050240502280 |  | 7050240502280 | 2024-08-22 | 2024
20465 |  | CEF-PRAID | PRAID | HR | solar | 0.01 | 0.01 | 0 | 0 | CFP | N/A | DEER TS | 7050240502284 |  | 7050240502284 | 2024-08-22 | 2024
20466 |  | CEF-BALAN | BALAN | HR | solar | 0.0073 | 0.0073 | 0 | 0 | CFP | N/A | DEER TS | 7050240502289 |  | 7050240502289 | 2024-08-13 | 2024
20467 |  | CEF-LELICENI | LELICENI | HR | solar | 0.005 | 0.005 | 0 | 0 | CFP | N/A | DEER TS | 7050240502291 |  | 7050240502291 | 2024-08-02 | 2024
20468 |  | CEF-DANESTI | DANESTI | HR | solar | 0.005 | 0.005 | 0 | 0 | CFP | N/A | DEER TS | 7050240502293 |  | 7050240502293 | 2024-08-02 | 2024
20469 |  | CEF-CISNADIE | CISNADIE | SB | solar | 0.005 | 0.005 | 0 | 0 | CFP | N/A | DEER TS | 7020240503864 |  | 7020240503864 | 2024-08-09 | 2024
20470 |  | CEF-EREMITU | EREMITU | MS | solar | 0.005 | 0.005 | 0 | 0 | CFP | N/A | DEER TS | 7030240504416 |  | 7030240504416 | 2024-08-21 | 2024
20471 |  | CEF-TARNAVENI | TARNAVENI | MS | solar | 0.005 | 0.005 | 0 | 0 | CFP | N/A | DEER TS | 7030240504424 |  | 7030240504424 | 2024-08-01 | 2024
20472 |  | CEF-DEALU | DEALU | HR | solar | 0.006 | 0.006 | 0 | 0 | CFP | N/A | DEER TS | 7050240502298 |  | 7050240502298 | 2024-08-05 | 2024
20473 |  | CEF-SANDOMINIC | SANDOMINIC | HR | solar | 0.005 | 0.005 | 0 | 0 | CFP | N/A | DEER TS | 7050240502301 |  | 7050240502301 | 2024-08-22 | 2024
20474 |  | CEF-MIERCUREA NIRAJULUI | MIERCUREA NIRAJULUI | MS | solar | 0.01 | 0.01 | 0 | 0 | CFP | N/A | DEER TS | 7030240504466 |  | 7030240504466 | 2024-08-08 | 2024
20475 |  | CEF-CRISTIAN | CRISTIAN | SB | solar | 0.006 | 0.006 | 0 | 0 | CFP | N/A | DEER TS | 7020240503939 |  | 7020240503939 | 2024-08-13 | 2024
20476 |  | CEF-ODORHEIU SECUIESC | ODORHEIU SECUIESC | HR | solar | 0.005 | 0.005 | 0 | 0 | CFP | N/A | DEER TS | 7050240502322 |  | 7050240502322 | 2024-08-05 | 2024
20477 |  | CEF-LAZAREA | LAZAREA | HR | solar | 0.005 | 0.005 | 0 | 0 | CFP | N/A | DEER TS | 7050240502323 |  | 7050240502323 | 2024-08-19 | 2024
20478 |  | CEF-ODORHEIU SECUIESC | ODORHEIU SECUIESC | HR | solar | 0.005 | 0.005 | 0 | 0 | CFP | N/A | DEER TS | 7050240502330 |  | 7050240502330 | 2024-08-05 | 2024
20479 |  | CEF-DANESTI | DANESTI | HR | solar | 0.003 | 0.003 | 0 | 0 | CFP | N/A | DEER TS | 7050240502331 |  | 7050240502331 | 2024-08-22 | 2024
20480 |  | CEF-CIUCSANGEORGIU | CIUCSANGEORGIU | HR | solar | 0.036 | 0.036 | 0 | 0 | CFP | N/A | DEER TS | 7050240502332 |  | 7050240502332 | 2024-08-14 | 2024
20481 |  | CEF-TARNAVENI | TARNAVENI | MS | solar | 0.005 | 0.005 | 0 | 0 | CFP | N/A | DEER TS | 7030240504494 |  | 7030240504494 | 2024-08-01 | 2024
20482 |  | CEF-SELIMBAR | SELIMBAR | SB | solar | 0.006 | 0.006 | 0 | 0 | CFP | N/A | DEER TS | 7020240503953 |  | 7020240503953 | 2024-08-27 | 2024
20483 |  | CEF-SUSENI | SUSENI | HR | solar | 0.0363 | 0.0363 | 0 | 0 | CFP | N/A | DEER TS | 7050240502342 |  | 7050240502342 | 2024-08-22 | 2024
20484 |  | CEF-TOPLITA | TOPLITA | HR | solar | 0.005 | 0.005 | 0 | 0 | CFP | N/A | DEER TS | 7050240502344 |  | 7050240502344 | 2024-08-23 | 2024
20485 |  | CEF-HALCHIU | HALCHIU | BV | solar | 0.005 | 0.005 | 0 | 0 | CFP | N/A | DEER TS | 7010240506087 |  | 7010240506087 | 2024-08-02 | 2024
20486 |  | CEF-GHEORGHENI | GHEORGHENI | HR | solar | 0.005885 | 0.005885 | 0 | 0 | CFP | N/A | DEER TS | 7050240502345 |  | 7050240502345 | 2024-08-30 | 2024
20487 |  | CEF-SIGHISOARA | SIGHISOARA | MS | solar | 0.006 | 0.006 | 0 | 0 | CFP | N/A | DEER TS | 7030240504513 |  | 7030240504513 | 2024-08-22 | 2024
20488 |  | CEF-MIERCUREA CIUC | MIERCUREA CIUC | HR | solar | 0.00486 | 0.00486 | 0 | 0 | CFP | N/A | DEER TS | 7050240502346 |  | 7050240502346 | 2024-08-22 | 2024
20489 |  | CEF-CISNADIE | CISNADIE | SB | solar | 0.006 | 0.006 | 0 | 0 | CFP | N/A | DEER TS | 7020240503964 |  | 7020240503964 | 2024-08-21 | 2024
20490 |  | CEF-REGHIN | REGHIN | MS | solar | 0.006 | 0.006 | 0 | 0 | CFP | N/A | DEER TS | 7030240504516 |  | 7030240504516 | 2024-08-27 | 2024
20491 |  | CEF-CISNADIE | CISNADIE | SB | solar | 0.006 | 0.006 | 0 | 0 | CFP | N/A | DEER TS | 7020240503966 |  | 7020240503966 | 2024-08-09 | 2024
20492 |  | CEF-GORNESTI | GORNESTI | MS | solar | 0.004 | 0.004 | 0 | 0 | CFP | N/A | DEER TS | 7030240504522 |  | 7030240504522 | 2024-08-08 | 2024
20493 |  | CEF-GORNESTI | GORNESTI | MS | solar | 0.004 | 0.004 | 0 | 0 | CFP | N/A | DEER TS | 7030240504528 |  | 7030240504528 | 2024-08-08 | 2024
20494 |  | CEF-BRANCOVENESTI | BRANCOVENESTI | MS | solar | 0.005 | 0.005 | 0 | 0 | CFP | N/A | DEER TS | 7030240504537 |  | 7030240504537 | 2024-08-09 | 2024
20495 |  | CEF-ALBESTI | ALBESTI | MS | solar | 0.00617 | 0.00617 | 0 | 0 | CFP | N/A | DEER TS | 7030240504545 |  | 7030240504545 | 2024-08-19 | 2024
20496 |  | CEF-SACELE | SACELE | BV | solar | 0.00558 | 0.00558 | 0 | 0 | CFP | N/A | DEER TS | 7010240506120 |  | 7010240506120 | 2024-08-26 | 2024
20497 |  | CEF-BRASOV | BRASOV | BV | solar | 0.0041 | 0.0041 | 0 | 0 | CFP | N/A | DEER TS | 7010240506123 |  | 7010240506123 | 2024-08-07 | 2024
20498 |  | CEF-GALAUTAS | GALAUTAS | HR | solar | 0.00369 | 0.00369 | 0 | 0 | CFP | N/A | DEER TS | 7050240502367 |  | 7050240502367 | 2024-08-22 | 2024
20499 |  | CEF-CISNADIE | CISNADIE | SB | solar | 0.005 | 0.005 | 0 | 0 | CFP | N/A | DEER TS | 7020240503995 |  | 7020240503995 | 2024-08-22 | 2024
20500 |  | CEF-CISNADIE | CISNADIE | SB | solar | 0.005 | 0.005 | 0 | 0 | CFP | N/A | DEER TS | 7020240503997 |  | 7020240503997 | 2024-08-25 | 2024
20501 |  | CEF-GHEORGHENI | GHEORGHENI | HR | solar | 0.005 | 0.005 | 0 | 0 | CFP | N/A | DEER TS | 7050240502373 |  | 7050240502373 | 2024-08-05 | 2024
20502 |  | CEF-GLODENI | GLODENI | MS | solar | 0.005445 | 0.005445 | 0 | 0 | CFP | N/A | DEER TS | 7030240504565 |  | 7030240504565 | 2024-08-29 | 2024
20503 |  | CEF-ALUNIS | ALUNIS | MS | solar | 0.005 | 0.005 | 0 | 0 | CFP | N/A | DEER TS | 7030240504570 |  | 7030240504570 | 2024-08-22 | 2024
20504 |  | CEF-SATU MARE | SATU MARE | HR | solar | 0.004 | 0.004 | 0 | 0 | CFP | N/A | DEER TS | 7050240502378 |  | 7050240502378 | 2024-08-23 | 2024
20505 |  | CEF-SACELE | SACELE | BV | solar | 0.006 | 0.006 | 0 | 0 | CFP | N/A | DEER TS | 7010240506151 |  | 7010240506151 | 2024-08-02 | 2024
20506 |  | CEF-CORUND | CORUND | HR | solar | 0.0099 | 0.0099 | 0 | 0 | CFP | N/A | DEER TS | 7050240502379 |  | 7050240502379 | 2024-08-23 | 2024
20507 |  | CEF-PORUMBENII MARI | PORUMBENII MARI | HR | solar | 0.004 | 0.004 | 0 | 0 | CFP | N/A | DEER TS | 7050240502380 |  | 7050240502380 | 2024-08-23 | 2024
20508 |  | CEF-REGHIN | REGHIN | MS | solar | 0.003735 | 0.003735 | 0 | 0 | CFP | N/A | DEER TS | 7030240504580 |  | 7030240504580 | 2024-08-06 | 2024
20509 |  | CEF-TOPLITA | TOPLITA | HR | solar | 0.00902 | 0.00902 | 0 | 0 | CFP | N/A | DEER TS | 7050240502383 |  | 7050240502383 | 2024-08-05 | 2024
20510 |  | CEF-SURA MARE | SURA MARE | SB | solar | 0.0055 | 0.0055 | 0 | 0 | CFP | N/A | DEER TS | 7020240504016 |  | 7020240504016 | 2024-08-27 | 2024
20511 |  | CEF-CIUCSANGEORGIU | CIUCSANGEORGIU | HR | solar | 0.005 | 0.005 | 0 | 0 | CFP | N/A | DEER TS | 7050240502387 |  | 7050240502387 | 2024-08-23 | 2024
20512 |  | CEF-REGHIN | REGHIN | MS | solar | 0.005 | 0.005 | 0 | 0 | CFP | N/A | DEER TS | 7030240504588 |  | 7030240504588 | 2024-08-13 | 2024
20513 |  | CEF-CUCERDEA | CUCERDEA | MS | solar | 0.005 | 0.005 | 0 | 0 | CFP | N/A | DEER TS | 7030240504589 |  | 7030240504589 | 2024-08-27 | 2024
20514 |  | CEF-LUPENI | LUPENI | HR | solar | 0.005 | 0.005 | 0 | 0 | CFP | N/A | DEER TS | 7050240502396 |  | 7050240502396 | 2024-08-05 | 2024
20515 |  | CEF-SANCRAIU DE MURES | SANCRAIU DE MURES | MS | solar | 0.005 | 0.005 | 0 | 0 | CFP | N/A | DEER TS | 7030240504594 |  | 7030240504594 | 2024-08-24 | 2024
20516 |  | CEF-FRUMOASA | FRUMOASA | HR | solar | 0.006 | 0.006 | 0 | 0 | CFP | N/A | DEER TS | 7050240502397 |  | 7050240502397 | 2024-08-06 | 2024
20517 |  | CEF-MIHAILENI | MIHAILENI | HR | solar | 0.0073 | 0.0073 | 0 | 0 | CFP | N/A | DEER TS | 7050240502404 |  | 7050240502404 | 2024-08-14 | 2024
20518 |  | CEF-TOPLITA | TOPLITA | HR | solar | 0.005 | 0.005 | 0 | 0 | CFP | N/A | DEER TS | 7050240502408 |  | 7050240502408 | 2024-08-27 | 2024
20519 |  | CEF-FRUMOASA | FRUMOASA | HR | solar | 0.01 | 0.01 | 0 | 0 | CFP | N/A | DEER TS | 7050240502415 |  | 7050240502415 | 2024-08-09 | 2024
20520 |  | CEF-BUZD | BUZD | SB | solar | 0.00756 | 0.00756 | 0 | 0 | CFP | N/A | DEER TS | 7020240504049 |  | 7020240504049 | 2024-08-29 | 2024
20521 |  | CEF-SIBIU | SIBIU | SB | solar | 0.006 | 0.006 | 0 | 0 | CFP | N/A | DEER TS | 7020240504052 |  | 7020240504052 | 2024-08-26 | 2024
20522 |  | CEF-GHIDFALAU | GHIDFALAU | CV | solar | 0.01 | 0.01 | 0 | 0 | CFP | N/A | DEER TS | 7060240501288 |  | 7060240501288 | 2024-08-13 | 2024
20523 |  | CEF-SFANTUL GHEORGHE | SFANTUL GHEORGHE | CV | solar | 0.005 | 0.005 | 0 | 0 | CFP | N/A | DEER TS | 7060240501302 |  | 7060240501302 | 2024-08-13 | 2024
20524 |  | CEF-ARCUS | ARCUS | CV | solar | 0.006 | 0.006 | 0 | 0 | CFP | N/A | DEER TS | 7060240501304 |  | 7060240501304 | 2024-08-13 | 2024
20525 |  | CEF-SICULENI | SICULENI | HR | solar | 0.004 | 0.004 | 0 | 0 | CFP | N/A | DEER TS | 7050240502420 |  | 7050240502420 | 2024-08-06 | 2024
20526 |  | CEF-GHIDFALAU | GHIDFALAU | CV | solar | 0.005 | 0.005 | 0 | 0 | CFP | N/A | DEER TS | 7060240501309 |  | 7060240501309 | 2024-08-13 | 2024
20527 |  | CEF-SIMONESTI | SIMONESTI | HR | solar | 0.0045 | 0.0045 | 0 | 0 | CFP | N/A | DEER TS | 7050240502421 |  | 7050240502421 | 2024-08-06 | 2024
20528 |  | CEF-SIMONESTI | SIMONESTI | HR | solar | 0.00581 | 0.00581 | 0 | 0 | CFP | N/A | DEER TS | 7050240502422 |  | 7050240502422 | 2024-08-23 | 2024
20529 |  | CEF-REMETEA | REMETEA | HR | solar | 0.005 | 0.005 | 0 | 0 | CFP | N/A | DEER TS | 7050240502423 |  | 7050240502423 | 2024-08-23 | 2024
20530 |  | CEF-TALMACIU | TALMACIU | SB | solar | 0.006 | 0.006 | 0 | 0 | CFP | N/A | DEER TS | 7020240504072 |  | 7020240504072 | 2024-08-05 | 2024
20531 |  | CEF-SITA BUZAULUI | SITA BUZAULUI | CV | solar | 0.003 | 0.003 | 0 | 0 | CFP | N/A | DEER TS | 7060240501312 |  | 7060240501312 | 2024-08-16 | 2024
20532 |  | CEF-LUETA | LUETA | HR | solar | 0.005 | 0.005 | 0 | 0 | CFP | N/A | DEER TS | 7050240502425 |  | 7050240502425 | 2024-08-06 | 2024
20533 |  | CEF-BORSEC | BORSEC | HR | solar | 0.006 | 0.006 | 0 | 0 | CFP | N/A | DEER TS | 7050240502426 |  | 7050240502426 | 2024-08-27 | 2024
20534 |  | CEF-MIERCUREA CIUC | MIERCUREA CIUC | HR | solar | 0.005 | 0.005 | 0 | 0 | CFP | N/A | DEER TS | 7050240502431 |  | 7050240502431 | 2024-08-06 | 2024
20535 |  | CEF-POPLACA | POPLACA | SB | solar | 0.005 | 0.005 | 0 | 0 | CFP | N/A | DEER TS | 7020240504079 |  | 7020240504079 | 2024-08-26 | 2024
20536 |  | CEF-MIERCUREA NIRAJULUI | MIERCUREA NIRAJULUI | MS | solar | 0.00574 | 0.00574 | 0 | 0 | CFP | N/A | DEER TS | 7030240504635 |  | 7030240504635 | 2024-08-21 | 2024
20537 |  | CEF-SIBIU | SIBIU | SB | solar | 0.00492 | 0.00492 | 0 | 0 | CFP | N/A | DEER TS | 7020240504087 |  | 7020240504087 | 2024-08-27 | 2024
20538 |  | CEF-CRISTIAN | CRISTIAN | BV | solar | 0.01 | 0.01 | 31.25 | 0.4 | CFP | N/A | DEER TS | 7010240506314 |  | 7010240506314 | 2024-08-08 | 2024
20539 |  | CEF-CORUNCA | CORUNCA | MS | solar | 0.00598 | 0.00598 | 0 | 0 | CFP | N/A | DEER TS | 7030240504650 |  | 7030240504650 | 2024-08-12 | 2024
20540 |  | CEF-TARGU MURES | TARGU MURES | MS | solar | 0.00598 | 0.00598 | 0 | 0 | CFP | N/A | DEER TS | 7030240504653 |  | 7030240504653 | 2024-08-26 | 2024
20541 |  | CEF-PANET | PANET | MS | solar | 0.005 | 0.005 | 0 | 0 | CFP | N/A | DEER TS | 7030240504652 |  | 7030240504652 | 2024-08-20 | 2024
20542 |  | CEF-CRACIUNESTI | CRACIUNESTI | MS | solar | 0.006 | 0.006 | 0 | 0 | CFP | N/A | DEER TS | 7030240504656 |  | 7030240504656 | 2024-08-24 | 2024
20543 |  | CEF-FRUMOASA | FRUMOASA | HR | solar | 0.005 | 0.005 | 0 | 0 | CFP | N/A | DEER TS | 7050240502450 |  | 7050240502450 | 2024-08-07 | 2024
20544 |  | CEF-VLAHITA | VLAHITA | HR | solar | 0.0099 | 0.0099 | 0 | 0 | CFP | N/A | DEER TS | 7050240502454 |  | 7050240502454 | 2024-08-07 | 2024
20545 |  | CEF-ODORHEIU SECUIESC | ODORHEIU SECUIESC | HR | solar | 0.00498 | 0.00498 | 0 | 0 | CFP | N/A | DEER TS | 7050240502457 |  | 7050240502457 | 2024-08-08 | 2024
20546 |  | CEF-LAZAREA | LAZAREA | HR | solar | 0.00498 | 0.00498 | 0 | 0 | CFP | N/A | DEER TS | 7050240502467 |  | 7050240502467 | 2024-08-30 | 2024
20547 |  | CEF-CARTA | CARTA | HR | solar | 0.003 | 0.003 | 0 | 0 | CFP | N/A | DEER TS | 7050240502468 |  | 7050240502468 | 2024-08-08 | 2024
20548 |  | CEF-ODORHEIU SECUIESC | ODORHEIU SECUIESC | HR | solar | 0.005 | 0.005 | 0 | 0 | CFP | N/A | DEER TS | 7050240502469 |  | 7050240502469 | 2024-08-29 | 2024
20549 |  | CEF-SANDOMINIC | SANDOMINIC | HR | solar | 0.00332 | 0.00332 | 0 | 0 | CFP | N/A | DEER TS | 7050240502470 |  | 7050240502470 | 2024-08-26 | 2024
20550 |  | CEF-MIERCUREA CIUC | MIERCUREA CIUC | HR | solar | 0.003 | 0.003 | 0 | 0 | CFP | N/A | DEER TS | 7050240502472 |  | 7050240502472 | 2024-08-08 | 2024
20551 |  | CEF-SANDOMINIC | SANDOMINIC | HR | solar | 0.003 | 0.003 | 0 | 0 | CFP | N/A | DEER TS | 7050240502473 |  | 7050240502473 | 2024-08-08 | 2024
20552 |  | CEF-TOPLITA | TOPLITA | HR | solar | 0.005 | 0.005 | 0 | 0 | CFP | N/A | DEER TS | 7050240502474 |  | 7050240502474 | 2024-08-08 | 2024
20553 |  | CEF-VOSLABENI | VOSLABENI | HR | solar | 0.006 | 0.006 | 0 | 0 | CFP | N/A | DEER TS | 7050240502475 |  | 7050240502475 | 2024-08-08 | 2024
20554 |  | CEF-CIUMANI | CIUMANI | HR | solar | 0.005 | 0.005 | 0 | 0 | CFP | N/A | DEER TS | 7050240502478 |  | 7050240502478 | 2024-08-08 | 2024
20555 |  | CEF-SEBESUL DE JOS | SEBESUL DE JOS | SB | solar | 0.003 | 0.003 | 0 | 0 | CFP | N/A | DEER TS | 7020240504138 |  | 7020240504138 | 2024-08-12 | 2024
20556 |  | CEF-CARTA | CARTA | HR | solar | 0.02665 | 0.02665 | 0 | 0 | CFP | N/A | DEER TS | 7050240502479 | 2024-06-17 | 7050240502479 | 2024-08-08 | 2024
20557 |  | CEF-SUBCETATE | SUBCETATE | HR | solar | 0.0057 | 0.0057 | 0 | 0 | CFP | N/A | DEER TS | 7050240502481 |  | 7050240502481 | 2024-08-19 | 2024
20558 |  | CEF-SUSENI | SUSENI | HR | solar | 0.0036 | 0.0036 | 0 | 0 | CFP | N/A | DEER TS | 7050240502480 |  | 7050240502480 | 2024-08-08 | 2024
20559 |  | CEF-VOILA | VOILA | BV | solar | 0.005 | 0.005 | 0 | 0 | CFP | N/A | DEER TS | 7010240506362 |  | 7010240506362 | 2024-08-09 | 2024
20560 |  | CEF-SANGEORGIU DE MURES | SANGEORGIU DE MURES | MS | solar | 0.01 | 0.01 | 0 | 0 | CFP | N/A | DEER TS | 7030240504733 |  | 7030240504733 | 2024-08-21 | 2024
20561 |  | CEF-CRISTURU SECUIESC | CRISTURU SECUIESC | HR | solar | 0.00792 | 0.00792 | 0 | 0 | CFP | N/A | DEER TS | 7050240502501 |  | 7050240502501 | 2024-08-09 | 2024
20562 |  | CEF-SANSIMION | SANSIMION | HR | solar | 0.003 | 0.003 | 0 | 0 | CFP | N/A | DEER TS | 7050240502502 |  | 7050240502502 | 2024-08-14 | 2024
20563 |  | CEF-TUSNAD | TUSNAD | HR | solar | 0.024 | 0.024 | 0 | 0 | CFP | N/A | DEER TS | 7050240502510 |  | 7050240502510 | 2024-08-09 | 2024
20564 |  | CEF-SURA MICA | SURA MICA | SB | solar | 0.003 | 0.003 | 0 | 0 | CFP | N/A | DEER TS | 7020240504177 |  | 7020240504177 | 2024-08-02 | 2024
20565 |  | CEF-CIUCSANGEORGIU | CIUCSANGEORGIU | HR | solar | 0.003 | 0.003 | 0 | 0 | CFP | N/A | DEER TS | 7050240502519 |  | 7050240502519 | 2024-08-09 | 2024
20566 |  | CEF-BALAN | BALAN | HR | solar | 0.003 | 0.003 | 0 | 0 | CFP | N/A | DEER TS | 7050240502520 |  | 7050240502520 | 2024-08-09 | 2024
20567 |  | CEF-LUETA | LUETA | HR | solar | 0.0045 | 0.0045 | 0 | 0 | CFP | N/A | DEER TS | 7050240502524 |  | 7050240502524 | 2024-08-26 | 2024
20568 |  | CEF-SARMAS | SARMAS | HR | solar | 0.0057 | 0.0057 | 0 | 0 | CFP | N/A | DEER TS | 7050240502526 |  | 7050240502526 | 2024-08-14 | 2024
20569 |  | CEF-GHEORGHENI | GHEORGHENI | HR | solar | 0.00456 | 0.00456 | 0 | 0 | CFP | N/A | DEER TS | 7050240502527 |  | 7050240502527 | 2024-08-26 | 2024
20570 |  | CEF-SUSENI | SUSENI | HR | solar | 0.003 | 0.003 | 0 | 0 | CFP | N/A | DEER TS | 7050240502529 |  | 7050240502529 | 2024-08-14 | 2024
20571 |  | CEF-FRUMOASA | FRUMOASA | HR | solar | 0.005 | 0.005 | 0 | 0 | CFP | N/A | DEER TS | 7050240502530 |  | 7050240502530 | 2024-08-26 | 2024
20572 |  | CEF-CUGIR | CUGIR | AB | solar | 0.008 | 0.008 | 0 | 0 | CFP | N/A | DEER TS | 7040240503252 |  | 7040240503252 | 2024-07-17 | 2024
20573 |  | CEF-MIERCUREA CIUC | MIERCUREA CIUC | HR | solar | 0.004 | 0.004 | 0 | 0 | CFP | N/A | DEER TS | 7050240502534 |  | 7050240502534 | 2024-08-26 | 2024
20574 |  | CEF-SITA BUZAULUI | SITA BUZAULUI | CV | solar | 0.003 | 0.003 | 0 | 0 | CFP | N/A | DEER TS | 7060240501341 |  | 7060240501341 | 2024-08-16 | 2024
20575 |  | CEF-TARGU MURES | TARGU MURES | MS | solar | 0.006 | 0.006 | 0 | 0 | CFP | N/A | DEER TS | 7030240504779 |  | 7030240504779 | 2024-08-05 | 2024
20576 |  | CEF-GHIMBAV | GHIMBAV | BV | solar | 0.00627 | 0.00627 | 0 | 0 | CFP | N/A | DEER TS | 7010240506418 | 2024-06-04 | 7010240506418 | 2024-08-20 | 2024
20577 |  | CEF-SITA BUZAULUI | SITA BUZAULUI | CV | solar | 0.003 | 0.003 | 0 | 0 | CFP | N/A | DEER TS | 7060240501343 |  | 7060240501343 | 2024-08-16 | 2024
20578 |  | CEF-DITRAU | DITRAU | HR | solar | 0.006 | 0.006 | 0 | 0 | CFP | N/A | DEER TS | 7050240502540 |  | 7050240502540 | 2024-08-26 | 2024
20579 |  | CEF-SFANTUL GHEORGHE | SFANTUL GHEORGHE | CV | solar | 0.004 | 0.004 | 0 | 0 | CFP | N/A | DEER TS | 7060240501345 |  | 7060240501345 | 2024-08-12 | 2024
20580 |  | CEF-BUNGARD | BUNGARD | SB | solar | 0.005 | 0.005 | 0 | 0 | CFP | N/A | DEER TS | 7020240504198 |  | 7020240504198 | 2024-08-21 | 2024
20581 |  | CEF-PRAID | PRAID | HR | solar | 0.00656 | 0.00656 | 0 | 0 | CFP | N/A | DEER TS | 7050240502554 |  | 7050240502554 | 2024-08-12 | 2024
20582 |  | CEF-CORUNCA | CORUNCA | MS | solar | 0.01 | 0.01 | 0 | 0 | CFP | N/A | DEER TS | 7030240504806 |  | 7030240504806 | 2024-08-06 | 2024
20583 |  | CEF-COVASNA | COVASNA | CV | solar | 0.006 | 0.006 | 0 | 0 | CFP | N/A | DEER TS | 7060240501358 |  | 7060240501358 | 2024-08-02 | 2024
20584 |  | CEF-SUSENI | SUSENI | HR | solar | 0.005 | 0.005 | 0 | 0 | CFP | N/A | DEER TS | 7050240502557 |  | 7050240502557 | 2024-08-14 | 2024
20585 |  | CEF-SIBIU | SIBIU | SB | solar | 0.0082 | 0.0082 | 0 | 0 | CFP | N/A | DEER TS | 7020240504208 | 2024-06-25 | 7020240504208 | 2024-08-28 | 2024
20586 |  | CEF-SICULENI | SICULENI | HR | solar | 0.004725 | 0.004725 | 0 | 0 | CFP | N/A | DEER TS | 7050240502561 |  | 7050240502561 | 2024-08-13 | 2024
20587 |  | CEF-ZETEA | ZETEA | HR | solar | 0.004 | 0.004 | 0 | 0 | CFP | N/A | DEER TS | 7050240502566 |  | 7050240502566 | 2024-08-28 | 2024
20588 |  | CEF-GHEORGHENI | GHEORGHENI | HR | solar | 0.005 | 0.005 | 0 | 0 | CFP | N/A | DEER TS | 7050240502571 |  | 7050240502571 | 2024-08-14 | 2024
20589 |  | CEF-DEALU | DEALU | HR | solar | 0.0089 | 0.0089 | 0 | 0 | CFP | N/A | DEER TS | 7050240502577 |  | 7050240502577 | 2024-08-26 | 2024
20590 |  | CEF-OCNA SIBIULUI | OCNA SIBIULUI | SB | solar | 0.005 | 0.005 | 0 | 0 | CFP | N/A | DEER TS | 7020240504247 |  | 7020240504247 | 2024-08-22 | 2024
20591 |  | CEF-AVRAMESTI | AVRAMESTI | HR | solar | 0.00747 | 0.00747 | 0 | 0 | CFP | N/A | DEER TS | 7050240502582 |  | 7050240502582 | 2024-08-13 | 2024
20592 |  | CEF-GHEORGHENI | GHEORGHENI | HR | solar | 0.0041 | 0.0041 | 0 | 0 | CFP | N/A | DEER TS | 7050240502584 |  | 7050240502584 | 2024-08-26 | 2024
20593 |  | CEF-CRISTURU SECUIESC | CRISTURU SECUIESC | HR | solar | 0.005 | 0.005 | 0 | 0 | CFP | N/A | DEER TS | 7050240502585 |  | 7050240502585 | 2024-08-26 | 2024
20594 |  | CEF-AVRAMESTI | AVRAMESTI | HR | solar | 0.00498 | 0.00498 | 0 | 0 | CFP | N/A | DEER TS | 7050240502587 |  | 7050240502587 | 2024-08-13 | 2024
20595 |  | CEF-ODORHEIU SECUIESC | ODORHEIU SECUIESC | HR | solar | 0.004 | 0.004 | 0 | 0 | CFP | N/A | DEER TS | 7050240502588 |  | 7050240502588 | 2024-08-27 | 2024
20596 |  | CEF-ODORHEIU SECUIESC | ODORHEIU SECUIESC | HR | solar | 0.005 | 0.005 | 0 | 0 | CFP | N/A | DEER TS | 7050240502589 |  | 7050240502589 | 2024-08-27 | 2024
20597 |  | CEF-TARGU MURES | TARGU MURES | MS | solar | 0.01 | 0.01 | 0 | 0 | CFP | N/A | DEER TS | 7030240504924 |  | 7030240504924 | 2024-08-06 | 2024
20598 |  | CEF-CORUND | CORUND | HR | solar | 0.005 | 0.005 | 0 | 0 | CFP | N/A | DEER TS | 7050240502592 |  | 7050240502592 | 2024-08-13 | 2024
20599 |  | CEF-GORNESTI | GORNESTI | MS | solar | 0.00456 | 0.00456 | 0 | 0 | CFP | N/A | DEER TS | 7030240504930 |  | 7030240504930 | 2024-08-21 | 2024
20600 |  | CEF-PRAID | PRAID | HR | solar | 0.003 | 0.003 | 0 | 0 | CFP | N/A | DEER TS | 7050240502593 |  | 7050240502593 | 2024-08-13 | 2024
20601 |  | CEF-ODORHEIU SECUIESC | ODORHEIU SECUIESC | HR | solar | 0.00456 | 0.00456 | 0 | 0 | CFP | N/A | DEER TS | 7050240502594 |  | 7050240502594 | 2024-08-30 | 2024
20602 |  | CEF-SANGEORGIU DE MURES | SANGEORGIU DE MURES | MS | solar | 0.01 | 0.01 | 0 | 0 | CFP | N/A | DEER TS | 7030240504935 |  | 7030240504935 | 2024-08-20 | 2024
20603 |  | CEF-DANESTI | DANESTI | HR | solar | 0.005 | 0.005 | 0 | 0 | CFP | N/A | DEER TS | 7050240502596 |  | 7050240502596 | 2024-08-13 | 2024
20604 |  | CEF-GHEORGHENI | GHEORGHENI | HR | solar | 0.00456 | 0.00456 | 0 | 0 | CFP | N/A | DEER TS | 7050240502599 |  | 7050240502599 | 2024-08-13 | 2024
20605 |  | CEF-VOSLABENI | VOSLABENI | HR | solar | 0.00861 | 0.00861 | 0 | 0 | CFP | N/A | DEER TS | 7050240502600 |  | 7050240502600 | 2024-08-13 | 2024
20606 |  | CEF-ULIES | ULIES | HR | solar | 0.01 | 0.01 | 0 | 0 | CFP | N/A | DEER TS | 7050240502602 |  | 7050240502602 | 2024-08-14 | 2024
20607 |  | CEF-GHEORGHENI | GHEORGHENI | HR | solar | 0.00456 | 0.00456 | 0 | 0 | CFP | N/A | DEER TS | 7050240502604 |  | 7050240502604 | 2024-08-27 | 2024
20608 |  | CEF-Gheorgheni | Gheorgheni | HR | solar | 0.00351 | 0.00351 | 0 | 0 | CFP | N/A | DEER TS | 7050240502606 |  | 7050240502606 | 2024-08-21 | 2024
20609 |  | CEF-RAU SADULUI | RAU SADULUI | SB | solar | 0.006 | 0.006 | 0 | 0 | CFP | N/A | DEER TS | 7020240504297 |  | 7020240504297 | 2024-08-09 | 2024
20610 |  | CEF-BRADU | BRADU | SB | solar | 0.02 | 0.02 | 0 | 0 | CFP | N/A | DEER TS | 7020240504303 |  | 7020240504303 | 2024-08-12 | 2024
20611 |  | CEF-ODORHEIU SECUIESC | ODORHEIU SECUIESC | HR | solar | 0.00498 | 0.00498 | 0 | 0 | CFP | N/A | DEER TS | 7050240602626 |  | 7050240602626 | 2024-08-27 | 2024
20612 |  | CEF-OCNA SIBIULUI | OCNA SIBIULUI | SB | solar | 0.006 | 0.006 | 0 | 0 | CFP | N/A | DEER TS | 7020240604325 |  | 7020240604325 | 2024-08-22 | 2024
20613 |  | CEF-GALESTI | GALESTI | MS | solar | 0.005 | 0.005 | 0 | 0 | CFP | N/A | DEER TS | 7030240604974 |  | 7030240604974 | 2024-08-06 | 2024
20614 |  | CEF-MARTINIS | MARTINIS | HR | solar | 0.00456 | 0.00456 | 0 | 0 | CFP | N/A | DEER TS | 7050240602631 |  | 7050240602631 | 2024-08-19 | 2024
20615 |  | CEF-BAND | BAND | MS | solar | 0.00582 | 0.00582 | 0 | 0 | CFP | N/A | DEER TS | 7030240604977 |  | 7030240604977 | 2024-08-29 | 2024
20616 |  | CEF-ZABALA | ZABALA | CV | solar | 0.006 | 0.006 | 0 | 0 | CFP | N/A | DEER TS | 7060240601397 |  | 7060240601397 | 2024-08-02 | 2024
20617 |  | CEF-SANCRAIU DE MURES | SANCRAIU DE MURES | MS | solar | 0.006 | 0.006 | 0 | 0 | CFP | N/A | DEER TS | 7030240604983 |  | 7030240604983 | 2024-08-06 | 2024
20618 |  | CEF-GHEORGHENI | GHEORGHENI | HR | solar | 0.00456 | 0.00456 | 0 | 0 | CFP | N/A | DEER TS | 7050240602640 |  | 7050240602640 | 2024-08-14 | 2024
20619 |  | CEF-JOSENI | JOSENI | HR | solar | 0.005 | 0.005 | 0 | 0 | CFP | N/A | DEER TS | 7050240602641 |  | 7050240602641 | 2024-08-27 | 2024
20620 |  | CEF-DITRAU | DITRAU | HR | solar | 0.00468 | 0.00468 | 0 | 0 | CFP | N/A | DEER TS | 7050240602645 |  | 7050240602645 | 2024-08-14 | 2024
20621 |  | CEF-SANSIMION | SANSIMION | HR | solar | 0.006 | 0.006 | 0 | 0 | CFP | N/A | DEER TS | 7050240602646 |  | 7050240602646 | 2024-08-14 | 2024
20622 |  | CEF-GHEORGHENI | GHEORGHENI | HR | solar | 0.00468 | 0.00468 | 0 | 0 | CFP | N/A | DEER TS | 7050240602649 |  | 7050240602649 | 2024-08-14 | 2024
20623 |  | CEF-CISNADIE | CISNADIE | SB | solar | 0.005 | 0.005 | 0 | 0 | CFP | N/A | DEER TS | 7020240604403 |  | 7020240604403 | 2024-08-26 | 2024
20624 |  | CEF-SANTANA DE MURES | SANTANA DE MURES | MS | solar | 0.006 | 0.006 | 0 | 0 | CFP | N/A | DEER TS | 7030240604992 |  | 7030240604992 | 2024-08-29 | 2024
20625 |  | CEF-BRADESTI | BRADESTI | HR | solar | 0.00616 | 0.00616 | 0 | 0 | CFP | N/A | DEER TS | 7050240602656 |  | 7050240602656 | 2024-08-28 | 2024
20626 |  | CEF-POIANA SIBIULUI | POIANA SIBIULUI | SB | solar | 0.007 | 0.007 | 0 | 0 | CFP | N/A | DEER TS | 7020240604417 |  | 7020240604417 | 2024-08-09 | 2024
20627 |  | CEF-DEDA | DEDA | MS | solar | 0.006 | 0.006 | 0 | 0 | CFP | N/A | DEER TS | 7030240605011 |  | 7030240605011 | 2024-08-07 | 2024
20628 |  | CEF-MIERCUREA CIUC | MIERCUREA CIUC | HR | solar | 0.005 | 0.005 | 0 | 0 | CFP | N/A | DEER TS | 7050240602659 |  | 7050240602659 | 2024-08-28 | 2024
20629 |  | CEF-CARTA | CARTA | HR | solar | 0.005 | 0.005 | 0 | 0 | CFP | N/A | DEER TS | 7050240602660 |  | 7050240602660 | 2024-08-14 | 2024
20630 |  | CEF-SURA MARE | SURA MARE | SB | solar | 0.005 | 0.005 | 0 | 0 | CFP | N/A | DEER TS | 7020240604435 |  | 7020240604435 | 2024-08-13 | 2024
20631 |  | CEF-MADARAS | MADARAS | HR | solar | 0.00616 | 0.00616 | 0 | 0 | CFP | N/A | DEER TS | 7050240602664 |  | 7050240602664 | 2024-08-14 | 2024
20632 |  | CEF-SARMAS | SARMAS | HR | solar | 0.00902 | 0.00902 | 0 | 0 | CFP | N/A | DEER TS | 7050240602665 |  | 7050240602665 | 2024-08-19 | 2024
20633 |  | CEF-PANET | PANET | MS | solar | 0.006 | 0.006 | 0 | 0 | CFP | N/A | DEER TS | 7030240605035 |  | 7030240605035 | 2024-08-09 | 2024
20634 |  | CEF-SIBIU | SIBIU | SB | solar | 0.006 | 0.006 | 0 | 0 | CFP | N/A | DEER TS | 7020240604442 |  | 7020240604442 | 2024-08-26 | 2024
20635 |  | CEF-SARMAS | SARMAS | HR | solar | 0.005 | 0.005 | 0 | 0 | CFP | N/A | DEER TS | 7050240602671 |  | 7050240602671 | 2024-08-22 | 2024
20636 |  | CEF-ERNEI | ERNEI | MS | solar | 0.004 | 0.004 | 0 | 0 | CFP | N/A | DEER TS | 7030240605050 |  | 7030240605050 | 2024-08-01 | 2024
20637 |  | CEF-SICULENI | SICULENI | HR | solar | 0.005 | 0.005 | 0 | 0 | CFP | N/A | DEER TS | 7050240602672 |  | 7050240602672 | 2024-08-27 | 2024
20638 |  | CEF-SEBESUL DE JOS | SEBESUL DE JOS | SB | solar | 0.005 | 0.005 | 0 | 0 | CFP | N/A | DEER TS | 7020240604452 |  | 7020240604452 | 2024-08-13 | 2024
20639 |  | CEF-ODORHEIU SECUIESC | ODORHEIU SECUIESC | HR | solar | 0.0045 | 0.0045 | 0 | 0 | CFP | N/A | DEER TS | 7050240602678 |  | 7050240602678 | 2024-08-19 | 2024
20640 |  | CEF-CISNADIE | CISNADIE | SB | solar | 0.006 | 0.006 | 0 | 0 | CFP | N/A | DEER TS | 7020240604463 |  | 7020240604463 | 2024-08-26 | 2024
20641 |  | CEF-SANCRAIU DE MURES | SANCRAIU DE MURES | MS | solar | 0.003 | 0.003 | 0 | 0 | CFP | N/A | DEER TS | 7030240605094 |  | 7030240605094 | 2024-08-07 | 2024
20642 |  | CEF-TARLUNGENI | TARLUNGENI | BV | solar | 0.005 | 0.005 | 0 | 0 | CFP | N/A | DEER TS | 7010240606794 |  | 7010240606794 | 2024-08-28 | 2024
20643 |  | CEF-CRISTURU SECUIESC | CRISTURU SECUIESC | HR | solar | 0.005 | 0.005 | 0 | 0 | CFP | N/A | DEER TS | 7050240602680 |  | 7050240602680 | 2024-08-27 | 2024
20644 |  | CEF-IERNUT | IERNUT | MS | solar | 0.005 | 0.005 | 0 | 0 | CFP | N/A | DEER TS | 7030240605096 |  | 7030240605096 | 2024-08-01 | 2024
20645 |  | CEF-CIUMANI | CIUMANI | HR | solar | 0.004095 | 0.004095 | 0 | 0 | CFP | N/A | DEER TS | 7050240602686 |  | 7050240602686 | 2024-08-28 | 2024
20646 |  | CEF-Gheorgheni | Gheorgheni | HR | solar | 0.004095 | 0.004095 | 0 | 0 | CFP | N/A | DEER TS | 7050240602688 |  | 7050240602688 | 2024-08-28 | 2024
20647 |  | CEF-GHEORGHENI | GHEORGHENI | HR | solar | 0.00468 | 0.00468 | 0 | 0 | CFP | N/A | DEER TS | 7050240602689 |  | 7050240602689 | 2024-08-27 | 2024
20648 |  | CEF-DITRAU | DITRAU | HR | solar | 0.004095 | 0.004095 | 0 | 0 | CFP | N/A | DEER TS | 7050240602690 |  | 7050240602690 | 2024-08-28 | 2024
20649 |  | CEF-REMETEA | REMETEA | HR | solar | 0.004095 | 0.004095 | 0 | 0 | CFP | N/A | DEER TS | 7050240602691 |  | 7050240602691 | 2024-08-30 | 2024
20650 |  | CEF-IDECIU DE JOS | IDECIU DE JOS | MS | solar | 0.003 | 0.003 | 0 | 0 | CFP | N/A | DEER TS | 7030240605105 |  | 7030240605105 | 2024-08-30 | 2024
20651 |  | CEF-MIERCUREA CIUC | MIERCUREA CIUC | HR | solar | 0.003 | 0.003 | 0 | 0 | CFP | N/A | DEER TS | 7050240602693 |  | 7050240602693 | 2024-08-28 | 2024
20652 |  | CEF-PAULENI-CIUC | PAULENI-CIUC | HR | solar | 0.003 | 0.003 | 0 | 0 | CFP | N/A | DEER TS | 7050240602694 |  | 7050240602694 | 2024-08-28 | 2024
20653 |  | CEF-MIERCUREA CIUC | MIERCUREA CIUC | HR | solar | 0.005 | 0.005 | 0 | 0 | CFP | N/A | DEER TS | 7050240602695 |  | 7050240602695 | 2024-08-28 | 2024
20654 |  | CEF-MUGENI | MUGENI | HR | solar | 0.005 | 0.005 | 0 | 0 | CFP | N/A | DEER TS | 7050240602697 |  | 7050240602697 | 2024-08-23 | 2024
20655 |  | CEF-SANCRAIENI | SANCRAIENI | HR | solar | 0.003 | 0.003 | 0 | 0 | CFP | N/A | DEER TS | 7050240602699 |  | 7050240602699 | 2024-08-27 | 2024
20656 |  | CEF-GALESTI | GALESTI | MS | solar | 0.004565 | 0.004565 | 0 | 0 | CFP | N/A | DEER TS | 7030240605123 |  | 7030240605123 | 2024-08-08 | 2024
20657 |  | CEF-PRAID | PRAID | HR | solar | 0.01 | 0.01 | 0 | 0 | CFP | N/A | DEER TS | 7050240602702 |  | 7050240602702 | 2024-08-20 | 2024
20658 |  | CEF-CRISTESTI | CRISTESTI | MS | solar | 0.005 | 0.005 | 0 | 0 | CFP | N/A | DEER TS | 7030240605137 |  | 7030240605137 | 2024-08-19 | 2024
20659 |  | CEF-ODORHEIU SECUIESC | ODORHEIU SECUIESC | HR | solar | 0.005 | 0.005 | 0 | 0 | CFP | N/A | DEER TS | 7050240602710 |  | 7050240602710 | 2024-08-20 | 2024
20660 |  | CEF-BLAJEL | BLAJEL | SB | solar | 0.004 | 0.004 | 0 | 0 | CFP | N/A | DEER TS | 7020240604508 |  | 7020240604508 | 2024-08-20 | 2024
20661 |  | CEF-SANCRAIU DE MURES | SANCRAIU DE MURES | MS | solar | 0.006 | 0.006 | 0 | 0 | CFP | N/A | DEER TS | 7030240605140 |  | 7030240605140 | 2024-08-06 | 2024
20662 |  | CEF-CRISTURU SECUIESC | CRISTURU SECUIESC | HR | solar | 0.005 | 0.005 | 0 | 0 | CFP | N/A | DEER TS | 7050240602714 |  | 7050240602714 | 2024-08-07 | 2024
20663 |  | CEF-SIBIU | SIBIU | SB | solar | 0.005 | 0.005 | 0 | 0 | CFP | N/A | DEER TS | 7020240604514 |  | 7020240604514 | 2024-08-26 | 2024
20664 |  | CEF-GHEORGHENI | GHEORGHENI | HR | solar | 0.003 | 0.003 | 0 | 0 | CFP | N/A | DEER TS | 7050240602718 |  | 7050240602718 | 2024-08-14 | 2024
20665 |  | CEF-BARCANI | BARCANI | CV | solar | 0.00498 | 0.00498 | 0 | 0 | CFP | N/A | DEER TS | 7060240601450 |  | 7060240601450 | 2024-08-16 | 2024
20666 |  | CEF-SANCRAIENI | SANCRAIENI | HR | solar | 0.003 | 0.003 | 0 | 0 | CFP | N/A | DEER TS | 7050240602720 |  | 7050240602720 | 2024-08-20 | 2024
20667 |  | CEF-ODORHEIU SECUIESC | ODORHEIU SECUIESC | HR | solar | 0.005 | 0.005 | 0 | 0 | CFP | N/A | DEER TS | 7050240602724 |  | 7050240602724 | 2024-08-20 | 2024
20668 |  | CEF-VALEA CRISULUI | VALEA CRISULUI | CV | solar | 0.004 | 0.004 | 0 | 0 | CFP | N/A | DEER TS | 7060240601453 |  | 7060240601453 | 2024-08-12 | 2024
20669 |  | CEF-JOSENI | JOSENI | HR | solar | 0.008 | 0.008 | 0 | 0 | CFP | N/A | DEER TS | 7050240602732 |  | 7050240602732 | 2024-08-20 | 2024
20670 |  | CEF-ORLAT | ORLAT | SB | solar | 0.005 | 0.005 | 0 | 0 | CFP | N/A | DEER TS | 7020240604522 |  | 7020240604522 | 2024-08-21 | 2024
20671 |  | CEF-ODORHEIU SECUIESC | ODORHEIU SECUIESC | HR | solar | 0.00413 | 0.00413 | 0 | 0 | CFP | N/A | DEER TS | 7050240602754 |  | 7050240602754 | 2024-08-20 | 2024
20672 |  | CEF-LELICENI | LELICENI | HR | solar | 0.005 | 0.005 | 0 | 0 | CFP | N/A | DEER TS | 7050240602758 |  | 7050240602758 | 2024-08-19 | 2024
20673 |  | CEF-SURA MARE | SURA MARE | SB | solar | 0.013 | 0.013 | 0 | 0 | CFP | N/A | DEER TS | 7020240604536 |  | 7020240604536 | 2024-08-09 | 2024
20674 |  | CEF-CRACIUNESTI | CRACIUNESTI | MS | solar | 0.006 | 0.006 | 0 | 0 | CFP | N/A | DEER TS | 7030240605189 |  | 7030240605189 | 2024-08-29 | 2024
20675 |  | CEF-ODORHEIU SECUIESC | ODORHEIU SECUIESC | HR | solar | 0.005 | 0.005 | 0 | 0 | CFP | N/A | DEER TS | 7050240602769 |  | 7050240602769 | 2024-08-22 | 2024
20676 |  | CEF-AVRIG | AVRIG | SB | solar | 0.003 | 0.003 | 0 | 0 | CFP | N/A | DEER TS | 7020240604544 |  | 7020240604544 | 2024-08-28 | 2024
20677 |  | CEF-SIGHISOARA | SIGHISOARA | MS | solar | 0.00588 | 0.00588 | 0 | 0 | CFP | N/A | DEER TS | 7030240605199 |  | 7030240605199 | 2024-08-30 | 2024
20678 |  | CEF-ZETEA | ZETEA | HR | solar | 0.004565 | 0.004565 | 0 | 0 | CFP | N/A | DEER TS | 7050240602784 |  | 7050240602784 | 2024-08-21 | 2024
20679 |  | CEF-SANDOMINIC | SANDOMINIC | HR | solar | 0.005 | 0.005 | 0 | 0 | CFP | N/A | DEER TS | 7050240602786 |  | 7050240602786 | 2024-08-21 | 2024
20680 |  | CEF-CRISTURU SECUIESC | CRISTURU SECUIESC | HR | solar | 0.005 | 0.005 | 0 | 0 | CFP | N/A | DEER TS | 7050240602790 |  | 7050240602790 | 2024-08-14 | 2024
20681 |  | CEF-UNGHENI | UNGHENI | MS | solar | 0.004 | 0.004 | 0 | 0 | CFP | N/A | DEER TS | 7030240605233 |  | 7030240605233 | 2024-08-20 | 2024
20682 |  | CEF-MIERCUREA CIUC | MIERCUREA CIUC | HR | solar | 0.006 | 0.006 | 0 | 0 | CFP | N/A | DEER TS | 7050240602808 |  | 7050240602808 | 2024-08-21 | 2024
20683 |  | CEF-SATU MARE | SATU MARE | HR | solar | 0.01 | 0.01 | 0 | 0 | CFP | N/A | DEER TS | 7050240602812 |  | 7050240602812 | 2024-08-21 | 2024
20684 |  | CEF-GHELINTA | GHELINTA | CV | solar | 0.004 | 0.004 | 0 | 0 | CFP | N/A | DEER TS | 7060240601489 |  | 7060240601489 | 2024-07-17 | 2024
20685 |  | CEF-CHILIENI | CHILIENI | CV | solar | 0.00413 | 0.00413 | 0 | 0 | CFP | N/A | DEER TS | 7060240601490 |  | 7060240601490 | 2024-08-13 | 2024
20686 |  | CEF-SOVATA | SOVATA | MS | solar | 0.006 | 0.006 | 0 | 0 | CFP | N/A | DEER TS | 7030240605253 |  | 7030240605253 | 2024-08-21 | 2024
20687 |  | CEF-VALEA CRISULUI | VALEA CRISULUI | CV | solar | 0.0045 | 0.0045 | 0 | 0 | CFP | N/A | DEER TS | 7060240601491 |  | 7060240601491 | 2024-08-13 | 2024
20688 |  | CEF-REGHIN | REGHIN | MS | solar | 0.00684 | 0.00684 | 0 | 0 | CFP | N/A | DEER TS | 7030240605256 |  | 7030240605256 | 2024-08-07 | 2024
20689 |  | CEF-BAND | BAND | MS | solar | 0.005 | 0.005 | 0 | 0 | CFP | N/A | DEER TS | 7030240605259 |  | 7030240605259 | 2024-08-27 | 2024
20690 |  | CEF-BRASOV | BRASOV | BV | solar | 0.005 | 0.005 | 0 | 0 | CFP | N/A | DEER TS | 7010240606996 |  | 7010240606996 | 2024-08-29 | 2024
20691 |  | CEF-TARGU MURES | TARGU MURES | MS | solar | 0.006 | 0.006 | 0 | 0 | CFP | N/A | DEER TS | 7030240605264 |  | 7030240605264 | 2024-08-27 | 2024
20692 |  | CEF-BERGHIN | BERGHIN | AB | solar | 0.00598 | 0.00598 | 0 | 0 | CFP | N/A | DEER TS | 7040240603613 |  | 7040240603613 | 2024-08-26 | 2024
20693 |  | CEF-LELICENI | LELICENI | HR | solar | 0.00696 | 0.00696 | 0 | 0 | CFP | N/A | DEER TS | 7050240602822 |  | 7050240602822 | 2024-08-21 | 2024
20694 |  | CEF-MIERCUREA NIRAJULUI | MIERCUREA NIRAJULUI | MS | solar | 0.005 | 0.005 | 0 | 0 | CFP | N/A | DEER TS | 7030240605274 |  | 7030240605274 | 2024-08-22 | 2024
20695 |  | CEF-COVASNA | COVASNA | CV | solar | 0.005 | 0.005 | 0 | 0 | CFP | N/A | DEER TS | 7060240601495 |  | 7060240601495 | 2024-08-02 | 2024
20696 |  | CEF-HARMAN | HARMAN | BV | solar | 0.006 | 0.006 | 0 | 0 | CFP | N/A | DEER TS | 7010240607012 |  | 7010240607012 | 2024-08-02 | 2024
20697 |  | CEF-ODORHEIU SECUIESC | ODORHEIU SECUIESC | HR | solar | 0.01 | 0.01 | 0 | 0 | CFP | N/A | DEER TS | 7050240602829 |  | 7050240602829 | 2024-08-22 | 2024
20698 |  | CEF-SANSIMION | SANSIMION | HR | solar | 0.006 | 0.006 | 0 | 0 | CFP | N/A | DEER TS | 7050240602830 |  | 7050240602830 | 2024-08-22 | 2024
20699 |  | CEF-CIUCSANGEORGIU | CIUCSANGEORGIU | HR | solar | 0.003 | 0.003 | 0 | 0 | CFP | N/A | DEER TS | 7050240602832 |  | 7050240602832 | 2024-08-22 | 2024
20700 |  | CEF-BOROSNEU MARE | BOROSNEU MARE | CV | solar | 0.005 | 0.005 | 0 | 0 | CFP | N/A | DEER TS | 7060240601506 |  | 7060240601506 | 2024-07-17 | 2024
20701 |  | CEF-GHEORGHENI | GHEORGHENI | HR | solar | 0.00516 | 0.00516 | 0 | 0 | CFP | N/A | DEER TS | 7050240602834 |  | 7050240602834 | 2024-08-14 | 2024
20702 |  | CEF-OZUN | OZUN | CV | solar | 0.006 | 0.006 | 0 | 0 | CFP | N/A | DEER TS | 7060240601509 |  | 7060240601509 | 2024-07-17 | 2024
20703 |  | CEF-COVASNA | COVASNA | CV | solar | 0.022 | 0.022 | 0 | 0 | CFP | N/A | DEER TS | 7060240601511 |  | 7060240601511 | 2024-08-02 | 2024
20704 |  | CEF-SFANTUL GHEORGHE | SFANTUL GHEORGHE | CV | solar | 0.01 | 0.01 | 0 | 0 | CFP | N/A | DEER TS | 7060240601512 |  | 7060240601512 | 2024-08-13 | 2024
20705 |  | CEF-SIBIU | SIBIU | SB | solar | 0.00364 | 0.00364 | 0 | 0 | CFP | N/A | DEER TS | 7020240604642 |  | 7020240604642 | 2024-08-25 | 2024
20706 |  | CEF-FANTANELE | FANTANELE | MS | solar | 0.00399 | 0.00399 | 0 | 0 | CFP | N/A | DEER TS | 7030240605309 |  | 7030240605309 | 2024-08-26 | 2024
20707 |  | CEF-STREMT | STREMT | AB | solar | 0.006 | 0.006 | 0 | 0 | CFP | N/A | DEER TS | 7040240603649 |  | 7040240603649 | 2024-08-05 | 2024
20708 |  | CEF-FAGARAS | FAGARAS | BV | solar | 0.006 | 0.006 | 0 | 0 | CFP | N/A | DEER TS | 7010240607051 | 2024-06-19 | 7010240607051 | 2024-08-20 | 2024
20709 |  | CEF-SANPETRU | SANPETRU | BV | solar | 0.00765 | 0.00765 | 0 | 0 | CFP | N/A | DEER TS | 7010240607053 |  | 7010240607053 | 2024-08-06 | 2024
20710 |  | CEF-UNIREA | UNIREA | AB | solar | 0.0099 | 0.0099 | 0 | 0 | CFP | N/A | DEER TS | 7040240603652 |  | 7040240603652 | 2024-08-12 | 2024
20711 |  | CEF-COVASNA | COVASNA | CV | solar | 0.005 | 0.005 | 0 | 0 | CFP | N/A | DEER TS | 7060240601514 |  | 7060240601514 | 2024-08-02 | 2024
20712 |  | CEF-GHIDFALAU | GHIDFALAU | CV | solar | 0.008 | 0.008 | 0 | 0 | CFP | N/A | DEER TS | 7060240601515 |  | 7060240601515 | 2024-08-13 | 2024
20713 |  | CEF-FAGARAS | FAGARAS | BV | solar | 0.006 | 0.006 | 0 | 0 | CFP | N/A | DEER TS | 7010240607069 | 2024-06-19 | 7010240607069 | 2024-08-06 | 2024
20714 |  | CEF-VLAHITA | VLAHITA | HR | solar | 0.01 | 0.01 | 0 | 0 | CFP | N/A | DEER TS | 7050240602869 |  | 7050240602869 | 2024-08-29 | 2024
20715 |  | CEF-BRAN | BRAN | BV | solar | 0.02 | 0.02 | 0 | 0 | CFP | N/A | DEER TS | 7010240607074 | 2024-07-02 | 7010240607074 | 2024-08-30 | 2024
20716 |  | CEF-TARGU SECUIESC | TARGU SECUIESC | CV | solar | 0.005 | 0.005 | 0 | 0 | CFP | N/A | DEER TS | 7060240601523 |  | 7060240601523 | 2024-08-05 | 2024
20717 |  | CEF-PAULENI-CIUC | PAULENI-CIUC | HR | solar | 0.006 | 0.006 | 0 | 0 | CFP | N/A | DEER TS | 7050240602875 |  | 7050240602875 | 2024-08-22 | 2024
20718 |  | CEF-DUMBRAVENI | DUMBRAVENI | SB | solar | 0.006 | 0.006 | 0 | 0 | CFP | N/A | DEER TS | 7020240604671 |  | 7020240604671 | 2024-08-21 | 2024
20719 |  | CEF-TARGU MURES | TARGU MURES | MS | solar | 0.006 | 0.006 | 0 | 0 | CFP | N/A | DEER TS | 7030240605358 |  | 7030240605358 | 2024-08-14 | 2024
20720 |  | CEF-TARGU MURES | TARGU MURES | MS | solar | 0.006 | 0.006 | 0 | 0 | CFP | N/A | DEER TS | 7030240605360 |  | 7030240605360 | 2024-08-12 | 2024
20721 |  | CEF-ALBAC | ALBAC | AB | solar | 0.003 | 0.003 | 0 | 0 | CFP | N/A | DEER TS | 7040240603679 |  | 7040240603679 | 2024-08-13 | 2024
20722 |  | CEF-TARGU MURES | TARGU MURES | MS | solar | 0.006 | 0.006 | 0 | 0 | CFP | N/A | DEER TS | 7030240605369 |  | 7030240605369 | 2024-08-07 | 2024
20723 |  | CEF-ALBA IULIA | ALBA IULIA | AB | solar | 0.0138 | 0.0138 | 0 | 0 | CFP | N/A | DEER TS | 7040240603692 |  | 7040240603692 | 2024-08-02 | 2024
20724 |  | CEF-SANCRAIENI | SANCRAIENI | HR | solar | 0.003 | 0.003 | 0 | 0 | CFP | N/A | DEER TS | 7050240602899 |  | 7050240602899 | 2024-08-22 | 2024
20725 |  | CEF-LIVEZENI | LIVEZENI | MS | solar | 0.004 | 0.004 | 0 | 0 | CFP | N/A | DEER TS | 7030240605376 |  | 7030240605376 | 2024-08-05 | 2024
20726 |  | CEF-MANDRA | MANDRA | BV | solar | 0.006 | 0.006 | 0 | 0 | CFP | N/A | DEER TS | 7010240607157 | 2024-06-19 | 7010240607157 | 2024-08-06 | 2024
20727 |  | CEF-PIANU | PIANU | AB | solar | 0.00318 | 0.00318 | 0 | 0 | CFP | N/A | DEER TS | 7040240603701 |  | 7040240603701 | 2024-08-19 | 2024
20728 |  | CEF-SEBES | SEBES | AB | solar | 0.006 | 0.006 | 0 | 0 | CFP | N/A | DEER TS | 7040240603706 |  | 7040240603706 | 2024-08-01 | 2024
20729 |  | CEF-SANDOMINIC | SANDOMINIC | HR | solar | 0.005 | 0.005 | 0 | 0 | CFP | N/A | DEER TS | 7050240602913 |  | 7050240602913 | 2024-08-23 | 2024
20730 |  | CEF-JOSENI | JOSENI | HR | solar | 0.005 | 0.005 | 0 | 0 | CFP | N/A | DEER TS | 7050240602916 |  | 7050240602916 | 2024-08-23 | 2024
20731 |  | CEF-LIVEZILE | LIVEZILE | AB | solar | 0.005 | 0.005 | 0 | 0 | CFP | N/A | DEER TS | 7040240603709 |  | 7040240603709 | 2024-08-01 | 2024
20732 |  | CEF-FELICENI | FELICENI | HR | solar | 0.0045 | 0.0045 | 0 | 0 | CFP | N/A | DEER TS | 7050240602917 |  | 7050240602917 | 2024-08-26 | 2024
20733 |  | CEF-ORMENIS | ORMENIS | BV | solar | 0.003 | 0.003 | 0 | 0 | CFP | N/A | DEER TS | 7010240607159 |  | 7010240607159 | 2024-08-27 | 2024
20734 |  | CEF-LIVEZENI | LIVEZENI | MS | solar | 0.006 | 0.006 | 0 | 0 | CFP | N/A | DEER TS | 7030240605388 |  | 7030240605388 | 2024-08-22 | 2024
20735 |  | CEF-ERNEI | ERNEI | MS | solar | 0.005 | 0.005 | 0 | 0 | CFP | N/A | DEER TS | 7030240605391 |  | 7030240605391 | 2024-08-05 | 2024
20736 |  | CEF-SICULENI | SICULENI | HR | solar | 0.01 | 0.01 | 0 | 0 | CFP | N/A | DEER TS | 7050240602925 |  | 7050240602925 | 2024-08-23 | 2024
20737 |  | CEF-ZARNESTI | ZARNESTI | BV | solar | 0.006 | 0.006 | 0 | 0 | CFP | N/A | DEER TS | 7010240607165 |  | 7010240607165 | 2024-08-19 | 2024
20738 |  | CEF-TARGU MURES | TARGU MURES | MS | solar | 0.00369 | 0.00369 | 0 | 0 | CFP | N/A | DEER TS | 7030240605393 |  | 7030240605393 | 2024-08-08 | 2024
20739 |  | CEF-DEDA | DEDA | MS | solar | 0.006 | 0.006 | 0 | 0 | CFP | N/A | DEER TS | 7030240605394 |  | 7030240605394 | 2024-08-05 | 2024
20740 |  | CEF-TARGU MURES | TARGU MURES | MS | solar | 0.006 | 0.006 | 0 | 0 | CFP | N/A | DEER TS | 7030240605395 |  | 7030240605395 | 2024-08-06 | 2024
20741 |  | CEF-TOMESTI | TOMESTI | HR | solar | 0.003 | 0.003 | 0 | 0 | CFP | N/A | DEER TS | 7050240602928 |  | 7050240602928 | 2024-08-27 | 2024
20742 |  | CEF-RASNOV | RASNOV | BV | solar | 0.005 | 0.005 | 0 | 0 | CFP | N/A | DEER TS | 7010240607173 |  | 7010240607173 | 2024-08-20 | 2024
20743 |  | CEF-INTORSURA BUZAULUI | INTORSURA BUZAULUI | CV | solar | 0.003 | 0.003 | 0 | 0 | CFP | N/A | DEER TS | 7060240601534 |  | 7060240601534 | 2024-08-16 | 2024
20744 |  | CEF-SANCRAIENI | SANCRAIENI | HR | solar | 0.004 | 0.004 | 0 | 0 | CFP | N/A | DEER TS | 7050240602940 |  | 7050240602940 | 2024-08-23 | 2024
20745 |  | CEF-LUNGA | LUNGA | CV | solar | 0.006 | 0.006 | 0 | 0 | CFP | N/A | DEER TS | 7060240601539 |  | 7060240601539 | 2024-07-17 | 2024
20746 |  | CEF-TARGU SECUIESC | TARGU SECUIESC | CV | solar | 0.006 | 0.006 | 0 | 0 | CFP | N/A | DEER TS | 7060240601542 |  | 7060240601542 | 2024-07-17 | 2024
20747 |  | CEF-CRISTURU SECUIESC | CRISTURU SECUIESC | HR | solar | 0.0045 | 0.0045 | 0 | 0 | CFP | N/A | DEER TS | 7050240602949 |  | 7050240602949 | 2024-08-23 | 2024
20748 |  | CEF-TARGU MURES | TARGU MURES | MS | solar | 0.00498 | 0.00498 | 0 | 0 | CFP | N/A | DEER TS | 7030240605416 |  | 7030240605416 | 2024-08-20 | 2024
20749 |  | CEF-IBANESTI | IBANESTI | MS | solar | 0.006 | 0.006 | 0 | 0 | CFP | N/A | DEER TS | 7030240605421 |  | 7030240605421 | 2024-08-30 | 2024
20750 |  | CEF-ALBA IULIA | ALBA IULIA | AB | solar | 0.006 | 0.006 | 0 | 0 | CFP | N/A | DEER TS | 7040240603735 |  | 7040240603735 | 2024-08-22 | 2024
20751 |  | CEF-LUNGA | LUNGA | CV | solar | 0.008 | 0.008 | 0 | 0 | CFP | N/A | DEER TS | 7060240601548 |  | 7060240601548 | 2024-07-17 | 2024
20752 |  | CEF-REGHIN | REGHIN | MS | solar | 0.003 | 0.003 | 0 | 0 | CFP | N/A | DEER TS | 7030240605439 |  | 7030240605439 | 2024-08-06 | 2024
20753 |  | CEF-PANET | PANET | MS | solar | 0.00498 | 0.00498 | 0 | 0 | CFP | N/A | DEER TS | 7030240605442 |  | 7030240605442 | 2024-08-07 | 2024
20754 |  | CEF-BLAJEL | BLAJEL | SB | solar | 0.003 | 0.003 | 0 | 0 | CFP | N/A | DEER TS | 7020240604754 |  | 7020240604754 | 2024-08-20 | 2024
20755 |  | CEF-TARGU MURES | TARGU MURES | MS | solar | 0.008 | 0.008 | 0 | 0 | CFP | N/A | DEER TS | 7030240605444 |  | 7030240605444 | 2024-08-19 | 2024
20756 |  | CEF-MIERCUREA CIUC | MIERCUREA CIUC | HR | solar | 0.01 | 0.01 | 0 | 0 | CFP | N/A | DEER TS | 7050240602967 |  | 7050240602967 | 2024-08-26 | 2024
20757 |  | CEF-OCNA SIBIULUI | OCNA SIBIULUI | SB | solar | 0.006 | 0.006 | 0 | 0 | CFP | N/A | DEER TS | 7020240604760 |  | 7020240604760 | 2024-08-02 | 2024
20758 |  | CEF-LUPENI | LUPENI | HR | solar | 0.005 | 0.005 | 0 | 0 | CFP | N/A | DEER TS | 7050240602969 |  | 7050240602969 | 2024-08-26 | 2024
20759 |  | CEF-SOVATA | SOVATA | MS | solar | 0.00784 | 0.00784 | 0 | 0 | CFP | N/A | DEER TS | 7030240605451 |  | 7030240605451 | 2024-08-21 | 2024
20760 |  | CEF-SIGHISOARA | SIGHISOARA | MS | solar | 0.00552 | 0.00552 | 0 | 0 | CFP | N/A | DEER TS | 7030240605452 |  | 7030240605452 | 2024-08-05 | 2024
20761 |  | CEF-ODORHEIU SECUIESC | ODORHEIU SECUIESC | HR | solar | 0.005 | 0.005 | 0 | 0 | CFP | N/A | DEER TS | 7050240602978 |  | 7050240602978 | 2024-08-26 | 2024
20762 |  | CEF-SOVATA | SOVATA | MS | solar | 0.01 | 0.01 | 0 | 0 | CFP | N/A | DEER TS | 7030240605462 |  | 7030240605462 | 2024-08-01 | 2024
20763 |  | CEF-SIBIU | SIBIU | SB | solar | 0.006 | 0.006 | 0 | 0 | CFP | N/A | DEER TS | 7020240604773 |  | 7020240604773 | 2024-08-26 | 2024
20764 |  | CEF-ODORHEIU SECUIESC | ODORHEIU SECUIESC | HR | solar | 0.00413 | 0.00413 | 0 | 0 | CFP | N/A | DEER TS | 7050240602985 |  | 7050240602985 | 2024-08-26 | 2024
20765 |  | CEF-HALCHIU | HALCHIU | BV | solar | 0.003 | 0.003 | 0 | 0 | CFP | N/A | DEER TS | 7010240607302 |  | 7010240607302 | 2024-08-06 | 2024
20766 |  | CEF-DITRAU | DITRAU | HR | solar | 0.006 | 0.006 | 0 | 0 | CFP | N/A | DEER TS | 7050240602994 |  | 7050240602994 | 2024-08-26 | 2024
20767 |  | CEF-BLAJEL | BLAJEL | SB | solar | 0.006 | 0.006 | 0 | 0 | CFP | N/A | DEER TS | 7020240604807 |  | 7020240604807 | 2024-08-20 | 2024
20768 |  | CEF-MEDIAS | MEDIAS | SB | solar | 0.01 | 0.01 | 0 | 0 | CFP | N/A | DEER TS | 7020240604810 |  | 7020240604810 | 2024-08-02 | 2024
20769 |  | CEF-VLAHITA | VLAHITA | HR | solar | 0.0045 | 0.0045 | 0 | 0 | CFP | N/A | DEER TS | 7050240603003 |  | 7050240603003 | 2024-08-29 | 2024
20770 |  | CEF-VLAHITA | VLAHITA | HR | solar | 0.0045 | 0.0045 | 0 | 0 | CFP | N/A | DEER TS | 7050240603005 |  | 7050240603005 | 2024-08-29 | 2024
20771 |  | CEF-HARMAN | HARMAN | BV | solar | 0.005 | 0.005 | 0 | 0 | CFP | N/A | DEER TS | 7010240607379 |  | 7010240607379 | 2024-08-02 | 2024
20772 |  | CEF-PREJMER | PREJMER | BV | solar | 0.003 | 0.003 | 0 | 0 | CFP | N/A | DEER TS | 7010240607382 |  | 7010240607382 | 2024-08-02 | 2024
20773 |  | CEF-CRISTIAN | CRISTIAN | BV | solar | 0.008 | 0.008 | 0 | 0 | CFP | N/A | DEER TS | 7010240607383 |  | 7010240607383 | 2024-08-02 | 2024
20774 |  | CEF-MEDIAS | MEDIAS | SB | solar | 0.03 | 0.03 | 0 | 0 | CFP | N/A | DEER TS | 7020240604818 |  | 7020240604818 | 2024-08-20 | 2024
20775 |  | CEF-RASNOV | RASNOV | BV | solar | 0.003 | 0.003 | 0 | 0 | CFP | N/A | DEER TS | 7010240607385 |  | 7010240607385 | 2024-08-02 | 2024
20776 |  | CEF-RASNOV | RASNOV | BV | solar | 0.005 | 0.005 | 0 | 0 | CFP | N/A | DEER TS | 7010240607387 |  | 7010240607387 | 2024-08-02 | 2024
20777 |  | CEF-BRASOV | BRASOV | BV | solar | 0.005385 | 0.005385 | 0 | 0 | CFP | N/A | DEER TS | 7010240607388 |  | 7010240607388 | 2024-08-06 | 2024
20778 |  | CEF-RASNOV | RASNOV | BV | solar | 0.003 | 0.003 | 0 | 0 | CFP | N/A | DEER TS | 7010240607389 |  | 7010240607389 | 2024-08-02 | 2024
20779 |  | CEF-HARMAN | HARMAN | BV | solar | 0.003 | 0.003 | 0 | 0 | CFP | N/A | DEER TS | 7010240607390 |  | 7010240607390 | 2024-08-02 | 2024
20780 |  | CEF-RASNOV | RASNOV | BV | solar | 0.005 | 0.005 | 0 | 0 | CFP | N/A | DEER TS | 7010240607396 |  | 7010240607396 | 2024-08-02 | 2024
20781 |  | CEF-BRASOV | BRASOV | BV | solar | 0.003 | 0.003 | 0 | 0 | CFP | N/A | DEER TS | 7010240607399 |  | 7010240607399 | 2024-08-07 | 2024
20782 |  | CEF-SANPETRU | SANPETRU | BV | solar | 0.005 | 0.005 | 0 | 0 | CFP | N/A | DEER TS | 7010240607400 |  | 7010240607400 | 2024-08-07 | 2024
20783 |  | CEF-VLAHITA | VLAHITA | HR | solar | 0.00492 | 0.00492 | 0 | 0 | CFP | N/A | DEER TS | 7050240603012 |  | 7050240603012 | 2024-08-28 | 2024
20784 |  | CEF-SFANTUL GHEORGHE | SFANTUL GHEORGHE | CV | solar | 0.005 | 0.005 | 0 | 0 | CFP | N/A | DEER TS | 7060240601580 |  | 7060240601580 | 2024-08-02 | 2024
20785 |  | CEF-GHIDFALAU | GHIDFALAU | CV | solar | 0.005 | 0.005 | 0 | 0 | CFP | N/A | DEER TS | 7060240601581 |  | 7060240601581 | 2024-08-02 | 2024
20786 |  | CEF-SFANTUL GHEORGHE | SFANTUL GHEORGHE | CV | solar | 0.005 | 0.005 | 0 | 0 | CFP | N/A | DEER TS | 7060240601582 |  | 7060240601582 | 2024-08-13 | 2021
20787 |  | CEF-SIBIU | SIBIU | SB | solar | 0.003 | 0.003 | 0 | 0 | CFP | N/A | DEER TS | 7020240604826 |  | 7020240604826 | 2024-08-22 | 2024
20788 |  | CEF-CERNAT | CERNAT | CV | solar | 0.004 | 0.004 | 0 | 0 | CFP | N/A | DEER TS | 7060240601583 |  | 7060240601583 | 2024-08-02 | 2024
20789 |  | CEF-SANGEORGIU DE MURES | SANGEORGIU DE MURES | MS | solar | 0.005 | 0.005 | 0 | 0 | CFP | N/A | DEER TS | 7030240605537 |  | 7030240605537 | 2024-08-06 | 2024
20790 |  | CEF-CIUCSANGEORGIU | CIUCSANGEORGIU | HR | solar | 0.006 | 0.006 | 0 | 0 | CFP | N/A | DEER TS | 7050240603018 |  | 7050240603018 | 2024-08-26 | 2024
20791 |  | CEF-DUMBRAVENI | DUMBRAVENI | SB | solar | 0.003 | 0.003 | 0 | 0 | CFP | N/A | DEER TS | 7020240604827 |  | 7020240604827 | 2024-08-19 | 2024
20792 |  | CEF-TARGU MURES | TARGU MURES | MS | solar | 0.005 | 0.005 | 0 | 0 | CFP | N/A | DEER TS | 7030240605539 |  | 7030240605539 | 2024-08-05 | 2024
20793 |  | CEF-CORUNCA | CORUNCA | MS | solar | 0.005 | 0.005 | 0 | 0 | CFP | N/A | DEER TS | 7030240605548 |  | 7030240605548 | 2024-08-27 | 2024
20794 |  | CEF-SANPETRU | SANPETRU | BV | solar | 0.008 | 0.008 | 0 | 0 | CFP | N/A | DEER TS | 7010240607428 |  | 7010240607428 | 2024-08-12 | 2024
20795 |  | CEF-TURIA | TURIA | CV | solar | 0.006 | 0.006 | 0 | 0 | CFP | N/A | DEER TS | 7060240601586 |  | 7060240601586 | 2024-07-17 | 2024
20796 |  | CEF-JOSENI | JOSENI | HR | solar | 0.008 | 0.008 | 0 | 0 | CFP | N/A | DEER TS | 7050240603026 |  | 7050240603026 | 2024-08-26 | 2024
20797 |  | CEF-ALBA IULIA | ALBA IULIA | AB | solar | 0.00468 | 0.00468 | 0 | 0 | CFP | N/A | DEER TS | 7040240603806 |  | 7040240603806 | 2024-08-01 | 2024
20798 |  | CEF-SANPETRU | SANPETRU | BV | solar | 0.004 | 0.004 | 0 | 0 | CFP | N/A | DEER TS | 7010240607459 |  | 7010240607459 | 2024-08-12 | 2024
20799 |  | CEF-GURA RAULUI | GURA RAULUI | SB | solar | 0.006 | 0.006 | 0 | 0 | CFP | N/A | DEER TS | 7020240604857 |  | 7020240604857 | 2024-08-28 | 2024
20800 |  | CEF-DEDA | DEDA | MS | solar | 0.01 | 0.01 | 0 | 0 | CFP | N/A | DEER TS | 7030240605585 |  | 7030240605585 | 2024-08-20 | 2024
20801 |  | CEF-SANGEORGIU DE MURES | SANGEORGIU DE MURES | MS | solar | 0.006 | 0.006 | 0 | 0 | CFP | N/A | DEER TS | 7030240605586 |  | 7030240605586 | 2024-08-27 | 2024
20802 |  | CEF-TARGU MURES | TARGU MURES | MS | solar | 0.00598 | 0.00598 | 0 | 0 | CFP | N/A | DEER TS | 7030240605590 |  | 7030240605590 | 2024-08-13 | 2024
20803 |  | CEF-ILIENI | ILIENI | CV | solar | 0.0046 | 0.0046 | 0 | 0 | CFP | N/A | DEER TS | 7060240601605 |  | 7060240601605 | 2024-08-02 | 2024
20804 |  | CEF-LUNCA DE SUS | LUNCA DE SUS | HR | solar | 0.005 | 0.005 | 0 | 0 | CFP | N/A | DEER TS | 7050240603033 |  | 7050240603033 | 2024-08-27 | 2024
20805 |  | CEF-ODORHEIU SECUIESC | ODORHEIU SECUIESC | HR | solar | 0.00996 | 0.00996 | 0 | 0 | CFP | N/A | DEER TS | 7050240603035 |  | 7050240603035 | 2024-08-27 | 2024
20806 |  | CEF-BEICA DE JOS | BEICA DE JOS | MS | solar | 0.005 | 0.005 | 0 | 0 | CFP | N/A | DEER TS | 7030240605606 |  | 7030240605606 | 2024-08-01 | 2024
20807 |  | CEF-BEICA DE JOS | BEICA DE JOS | MS | solar | 0.005 | 0.005 | 0 | 0 | CFP | N/A | DEER TS | 7030240605608 |  | 7030240605608 | 2024-08-09 | 2024
20808 |  | CEF-ALBA IULIA | ALBA IULIA | AB | solar | 0.006 | 0.006 | 0 | 0 | CFP | N/A | DEER TS | 7040240603836 |  | 7040240603836 | 2024-08-13 | 2024
20809 |  | CEF-TARGU SECUIESC | TARGU SECUIESC | CV | solar | 0.022 | 0.022 | 0 | 0 | CFP | N/A | DEER TS | 7060240601615 |  | 7060240601615 | 2024-08-02 | 2024
20810 |  | CEF-LAZAREA | LAZAREA | HR | solar | 0.00588 | 0.00588 | 0 | 0 | CFP | N/A | DEER TS | 7050240603044 |  | 7050240603044 | 2024-08-27 | 2024
20811 |  | CEF-ODORHEIU SECUIESC | ODORHEIU SECUIESC | HR | solar | 0.0057 | 0.0057 | 0 | 0 | CFP | N/A | DEER TS | 7050240603045 |  | 7050240603045 | 2024-08-29 | 2024
20812 |  | CEF-CIUMANI | CIUMANI | HR | solar | 0.003 | 0.003 | 0 | 0 | CFP | N/A | DEER TS | 7050240603046 |  | 7050240603046 | 2024-08-28 | 2024
20813 |  | CEF-SANTANA DE MURES | SANTANA DE MURES | MS | solar | 0.00581 | 0.00581 | 0 | 0 | CFP | N/A | DEER TS | 7030240605619 |  | 7030240605619 | 2024-08-21 | 2024
20814 |  | CEF-GALESTI | GALESTI | MS | solar | 0.006 | 0.006 | 0 | 0 | CFP | N/A | DEER TS | 7030240605620 |  | 7030240605620 | 2024-08-21 | 2024
20815 |  | CEF-CORUNCA | CORUNCA | MS | solar | 0.006 | 0.006 | 0 | 0 | CFP | N/A | DEER TS | 7030240605621 |  | 7030240605621 | 2024-08-23 | 2024
20816 |  | CEF-TARGU MURES | TARGU MURES | MS | solar | 0.00574 | 0.00574 | 0 | 0 | CFP | N/A | DEER TS | 7030240605623 |  | 7030240605623 | 2024-08-12 | 2024
20817 |  | CEF-STREMT | STREMT | AB | solar | 0.005 | 0.005 | 0 | 0 | CFP | N/A | DEER TS | 7040240603840 |  | 7040240603840 | 2024-08-30 | 2024
20818 |  | CEF-GHEORGHENI | GHEORGHENI | HR | solar | 0.008 | 0.008 | 0 | 0 | CFP | N/A | DEER TS | 7050240603048 |  | 7050240603048 | 2024-08-30 | 2024
20819 |  | CEF-TARGU MURES | TARGU MURES | MS | solar | 0.00399 | 0.00399 | 0 | 0 | CFP | N/A | DEER TS | 7030240605626 |  | 7030240605626 | 2024-08-22 | 2024
20820 |  | CEF-STREMT | STREMT | AB | solar | 0.005 | 0.005 | 0 | 0 | CFP | N/A | DEER TS | 7040240603841 |  | 7040240603841 | 2024-08-30 | 2024
20821 |  | CEF-LIVEZENI | LIVEZENI | MS | solar | 0.00399 | 0.00399 | 0 | 0 | CFP | N/A | DEER TS | 7030240605628 |  | 7030240605628 | 2024-08-13 | 2024
20822 |  | CEF-TARGU MURES | TARGU MURES | MS | solar | 0.006 | 0.006 | 0 | 0 | CFP | N/A | DEER TS | 7030240605629 |  | 7030240605629 | 2024-08-05 | 2024
20823 |  | CEF-ERNEI | ERNEI | MS | solar | 0.005 | 0.005 | 0 | 0 | CFP | N/A | DEER TS | 7030240605630 |  | 7030240605630 | 2024-08-06 | 2024
20824 |  | CEF-LIVEZENI | LIVEZENI | MS | solar | 0.006 | 0.006 | 0 | 0 | CFP | N/A | DEER TS | 7030240605631 |  | 7030240605631 | 2024-08-14 | 2024
20825 |  | CEF-ODORHEIU SECUIESC | ODORHEIU SECUIESC | HR | solar | 0.006 | 0.006 | 0 | 0 | CFP | N/A | DEER TS | 7050240603052 |  | 7050240603052 | 2024-08-28 | 2024
20826 |  | CEF-SANGEORGIU DE MURES | SANGEORGIU DE MURES | MS | solar | 0.005 | 0.005 | 0 | 0 | CFP | N/A | DEER TS | 7030240605632 |  | 7030240605632 | 2024-08-28 | 2024
20827 |  | CEF-ODORHEIU SECUIESC | ODORHEIU SECUIESC | HR | solar | 0.004565 | 0.004565 | 0 | 0 | CFP | N/A | DEER TS | 7050240603058 |  | 7050240603058 | 2024-08-28 | 2024
20828 |  | CEF-ZETEA | ZETEA | HR | solar | 0.004565 | 0.004565 | 0 | 0 | CFP | N/A | DEER TS | 7050240603059 |  | 7050240603059 | 2024-08-29 | 2024
20829 |  | CEF-BRADESTI | BRADESTI | HR | solar | 0.004565 | 0.004565 | 0 | 0 | CFP | N/A | DEER TS | 7050240603061 |  | 7050240603061 | 2024-08-29 | 2024
20830 |  | CEF-BRADESTI | BRADESTI | HR | solar | 0.01 | 0.01 | 0 | 0 | CFP | N/A | DEER TS | 7050240603064 |  | 7050240603064 | 2024-08-29 | 2024
20831 |  | CEF-FELICENI | FELICENI | HR | solar | 0.00588 | 0.00588 | 0 | 0 | CFP | N/A | DEER TS | 7050240603072 |  | 7050240603072 | 2024-08-30 | 2024
20832 |  | CEF-SFANTUL GHEORGHE | SFANTUL GHEORGHE | CV | solar | 0.00495 | 0.00495 | 0 | 0 | CFP | N/A | DEER TS | 7060240601622 |  | 7060240601622 | 2024-08-02 | 2024
20833 |  | CEF-AIUD | AIUD | AB | solar | 0.01 | 0.01 | 0 | 0 | CFP | N/A | DEER TS | 7040240603843 |  | 7040240603843 | 2024-08-12 | 2024
20834 |  | CEF-SALISTEA | SALISTEA | AB | solar | 0.025 | 0.025 | 0 | 0 | CFP | N/A | DEER TS | 7040240603852 | 2024-07-25 | 7040240603852 | 2024-08-23 | 2024
20835 |  | CEF-INTORSURA BUZAULUI | INTORSURA BUZAULUI | CV | solar | 0.0055 | 0.0055 | 0 | 0 | CFP | N/A | DEER TS | 7060240601629 |  | 7060240601629 | 2024-08-16 | 2024
20836 |  | CEF-ZABALA | ZABALA | CV | solar | 0.006 | 0.006 | 0 | 0 | CFP | N/A | DEER TS | 7060240601631 |  | 7060240601631 | 2024-08-05 | 2024
20837 |  | CEF-LUDUS | LUDUS | MS | solar | 0.0057 | 0.0057 | 0 | 0 | CFP | N/A | DEER TS | 7030240605650 |  | 7030240605650 | 2024-08-01 | 2024
20838 |  | CEF-GHELINTA | GHELINTA | CV | solar | 0.0054 | 0.0054 | 0 | 0 | CFP | N/A | DEER TS | 7060240601633 |  | 7060240601633 | 2024-08-02 | 2024
20839 |  | CEF-CRISTESTI | CRISTESTI | MS | solar | 0.003 | 0.003 | 0 | 0 | CFP | N/A | DEER TS | 7030240605661 |  | 7030240605661 | 2024-08-21 | 2024
20840 |  | CEF-REGHIN | REGHIN | MS | solar | 0.02 | 0.02 | 0 | 0 | CFP | N/A | DEER TS | 7030240605663 |  | 7030240605663 | 2024-08-27 | 2024
20841 |  | CEF-AVRIG | AVRIG | SB | solar | 0.006 | 0.006 | 0 | 0 | CFP | N/A | DEER TS | 7020240604921 |  | 7020240604921 | 2024-08-13 | 2024
20842 |  | CEF-SANGEORGIU DE MURES | SANGEORGIU DE MURES | MS | solar | 0.006 | 0.006 | 0 | 0 | CFP | N/A | DEER TS | 7030240605671 |  | 7030240605671 | 2024-08-13 | 2024
20843 |  | CEF-LIVEZENI | LIVEZENI | MS | solar | 0.006 | 0.006 | 0 | 0 | CFP | N/A | DEER TS | 7030240605672 |  | 7030240605672 | 2024-08-27 | 2024
20844 |  | CEF-REGHIN | REGHIN | MS | solar | 0.006 | 0.006 | 0 | 0 | CFP | N/A | DEER TS | 7030240605673 |  | 7030240605673 | 2024-08-07 | 2024
20845 |  | CEF-LUNCA BRADULUI | LUNCA BRADULUI | MS | solar | 0.00399 | 0.00399 | 0 | 0 | CFP | N/A | DEER TS | 7030240605674 |  | 7030240605674 | 2024-08-21 | 2024
20846 |  | CEF-BAND | BAND | MS | solar | 0.005 | 0.005 | 0 | 0 | CFP | N/A | DEER TS | 7030240605676 |  | 7030240605676 | 2024-08-14 | 2024
20847 |  | CEF-SIBIU | SIBIU | SB | solar | 0.006 | 0.006 | 0 | 0 | CFP | N/A | DEER TS | 7020240604936 |  | 7020240604936 | 2024-08-20 | 2024
20848 |  | CEF-GHIDFALAU | GHIDFALAU | CV | solar | 0.005 | 0.005 | 0 | 0 | CFP | N/A | DEER TS | 7060240601641 |  | 7060240601641 | 2024-08-02 | 2024
20849 |  | CEF-BODOC | BODOC | CV | solar | 0.006 | 0.006 | 0 | 0 | CFP | N/A | DEER TS | 7060240601644 |  | 7060240601644 | 2024-08-02 | 2024
20850 |  | CEF-FANTANELE | FANTANELE | MS | solar | 0.005 | 0.005 | 0 | 0 | CFP | N/A | DEER TS | 7030240605690 |  | 7030240605690 | 2024-08-28 | 2024
20851 |  | CEF-SANSIMION | SANSIMION | HR | solar | 0.006 | 0.006 | 0 | 0 | CFP | N/A | DEER TS | 7050240603131 |  | 7050240603131 | 2024-08-21 | 2024
20852 |  | CEF-SANGEORGIU DE MURES | SANGEORGIU DE MURES | MS | solar | 0.005 | 0.005 | 0 | 0 | CFP | N/A | DEER TS | 7030240605709 |  | 7030240605709 | 2024-08-01 | 2024
20853 |  | CEF-CISNADIE | CISNADIE | SB | solar | 0.005 | 0.005 | 0 | 0 | CFP | N/A | DEER TS | 7020240604959 |  | 7020240604959 | 2024-08-21 | 2024
20854 |  | CEF-TARLUNGENI | TARLUNGENI | BV | solar | 0.005 | 0.005 | 0 | 0 | CFP | N/A | DEER TS | 7010240607690 |  | 7010240607690 | 2024-08-02 | 2024
20855 |  | CEF-TARGU MURES | TARGU MURES | MS | solar | 0.003 | 0.003 | 0 | 0 | CFP | N/A | DEER TS | 7030240605713 |  | 7030240605713 | 2024-08-13 | 2024
20856 |  | CEF-TARGU MURES | TARGU MURES | MS | solar | 0.005 | 0.005 | 0 | 0 | CFP | N/A | DEER TS | 7030240605716 |  | 7030240605716 | 2024-08-12 | 2024
20857 |  | CEF-TARGU MURES | TARGU MURES | MS | solar | 0.005 | 0.005 | 0 | 0 | CFP | N/A | DEER TS | 7030240605721 |  | 7030240605721 | 2024-08-12 | 2024
20858 |  | CEF-PANET | PANET | MS | solar | 0.005 | 0.005 | 0 | 0 | CFP | N/A | DEER TS | 7030240605722 |  | 7030240605722 | 2024-08-29 | 2024
20859 |  | CEF-LUDUS | LUDUS | MS | solar | 0.006 | 0.006 | 0 | 0 | CFP | N/A | DEER TS | 7030240605723 |  | 7030240605723 | 2024-08-07 | 2024
20860 |  | CEF-PASARENI | PASARENI | MS | solar | 0.006 | 0.006 | 0 | 0 | CFP | N/A | DEER TS | 7030240605724 |  | 7030240605724 | 2024-08-28 | 2024
20861 |  | CEF-RASNOV | RASNOV | BV | solar | 0.006 | 0.006 | 0 | 0 | CFP | N/A | DEER TS | 7010240607695 |  | 7010240607695 | 2024-07-23 | 2024
20862 |  | CEF-LUNGA | LUNGA | CV | solar | 0.003 | 0.003 | 0 | 0 | CFP | N/A | DEER TS | 7060240601660 |  | 7060240601660 | 2024-08-05 | 2024
20863 |  | CEF-TURNU ROSU | TURNU ROSU | SB | solar | 0.004 | 0.004 | 0 | 0 | CFP | N/A | DEER TS | 7020240604973 |  | 7020240604973 | 2024-08-13 | 2024
20864 |  | CEF-CORUND | CORUND | HR | solar | 0.008 | 0.008 | 0 | 0 | CFP | N/A | DEER TS | 7050240603164 |  | 7050240603164 | 2024-08-09 | 2024
20865 |  | CEF-COSENI | COSENI | CV | solar | 0.003 | 0.003 | 0 | 0 | CFP | N/A | DEER TS | 7060240601663 |  | 7060240601663 | 2024-08-12 | 2024
20866 |  | CEF-CRISTIAN | CRISTIAN | SB | solar | 0.005 | 0.005 | 0 | 0 | CFP | N/A | DEER TS | 7020240604978 |  | 7020240604978 | 2024-08-13 | 2024
20867 |  | CEF-SEBES | SEBES | AB | solar | 0.2 | 0.2 | 0 | 0 | CFP | N/A | DEER TS | 7040240603932 |  | 7040240603932 | 2024-08-12 | 2024
20868 |  | CEF-TARGU MURES | TARGU MURES | MS | solar | 0.006 | 0.006 | 0 | 0 | CFP | N/A | DEER TS | 7030240605753 |  | 7030240605753 | 2024-08-07 | 2024
20869 |  | CEF-SFANTUL GHEORGHE | SFANTUL GHEORGHE | CV | solar | 0.005 | 0.005 | 0 | 0 | CFP | N/A | DEER TS | 7060240601673 |  | 7060240601673 | 2024-08-09 | 2024
20870 |  | CEF-BLAJEL | BLAJEL | SB | solar | 0.006 | 0.006 | 0 | 0 | CFP | N/A | DEER TS | 7020240605005 |  | 7020240605005 | 2024-08-20 | 2024
20871 |  | CEF-ORLAT | ORLAT | SB | solar | 0.005 | 0.005 | 0 | 0 | CFP | N/A | DEER TS | 7020240605004 |  | 7020240605004 | 2024-08-21 | 2024
20872 |  | CEF-MEDIAS | MEDIAS | SB | solar | 0.004 | 0.004 | 0 | 0 | CFP | N/A | DEER TS | 7020240605009 |  | 7020240605009 | 2024-08-22 | 2024
20873 |  | CEF-VULCAN | VULCAN | BV | solar | 0.003 | 0.003 | 0 | 0 | CFP | N/A | DEER TS | 7010240607730 |  | 7010240607730 | 2024-07-23 | 2024
20874 |  | CEF-BRETCU | BRETCU | CV | solar | 0.006 | 0.006 | 0 | 0 | CFP | N/A | DEER TS | 7060240601674 |  | 7060240601674 | 2024-08-16 | 2024
20875 |  | CEF-CODLEA | CODLEA | BV | solar | 0.005 | 0.005 | 0 | 0 | CFP | N/A | DEER TS | 7010240607731 |  | 7010240607731 | 2024-08-01 | 2024
20876 |  | CEF-BECLEAN | BECLEAN | BV | solar | 0.00432 | 0.00432 | 0 | 0 | CFP | N/A | DEER TS | 7010240607732 |  | 7010240607732 | 2024-08-01 | 2024
20877 |  | CEF-SFANTUL GHEORGHE | SFANTUL GHEORGHE | CV | solar | 0.01 | 0.01 | 0 | 0 | CFP | N/A | DEER TS | 7060240601675 |  | 7060240601675 | 2024-08-13 | 2024
20878 |  | CEF-PORUMBACUL DE JOS | PORUMBACUL DE JOS | SB | solar | 0.008 | 0.008 | 0 | 0 | CFP | N/A | DEER TS | 7020240605011 |  | 7020240605011 | 2024-08-13 | 2024
20879 |  | CEF-ERNEI | ERNEI | MS | solar | 0.005 | 0.005 | 0 | 0 | CFP | N/A | DEER TS | 7030240605768 |  | 7030240605768 | 2024-08-26 | 2024
20880 |  | CEF-BOGATA | BOGATA | MS | solar | 0.006 | 0.006 | 0 | 0 | CFP | N/A | DEER TS | 7030240605769 |  | 7030240605769 | 2024-08-07 | 2024
20881 |  | CEF-TARNAVENI | TARNAVENI | MS | solar | 0.00369 | 0.00369 | 0 | 0 | CFP | N/A | DEER TS | 7030240605770 |  | 7030240605770 | 2024-08-27 | 2024
20882 |  | CEF-SCOREIU | SCOREIU | SB | solar | 0.006 | 0.006 | 0 | 0 | CFP | N/A | DEER TS | 7020240605019 |  | 7020240605019 | 2024-08-13 | 2024
20883 |  | CEF-RECEA | RECEA | BV | solar | 0.005 | 0.005 | 0 | 0 | CFP | N/A | DEER TS | 7010240607751 |  | 7010240607751 | 2024-08-01 | 2024
20884 |  | CEF-BECLEAN | BECLEAN | BV | solar | 0.005 | 0.005 | 0 | 0 | CFP | N/A | DEER TS | 7010240607766 |  | 7010240607766 | 2024-08-06 | 2024
20885 |  | CEF-BRASOV | BRASOV | BV | solar | 0.005 | 0.005 | 0 | 0 | CFP | N/A | DEER TS | 7010240607775 |  | 7010240607775 | 2024-08-13 | 2024
20886 |  | CEF-TALMACIU | TALMACIU | SB | solar | 0.01 | 0.01 | 0 | 0 | CFP | N/A | DEER TS | 7020240605044 |  | 7020240605044 | 2024-08-05 | 2024
20887 |  | CEF-ZARNESTI | ZARNESTI | BV | solar | 0.01408 | 0.01408 | 0 | 0 | CFP | N/A | DEER TS | 7010240607789 |  | 7010240607789 | 2024-08-01 | 2024
20888 |  | CEF-BARCANI | BARCANI | CV | solar | 0.0045 | 0.0045 | 0 | 0 | CFP | N/A | DEER TS | 7060240601685 |  | 7060240601685 | 2024-08-05 | 2024
20889 |  | CEF-SLIMNIC | SLIMNIC | SB | solar | 0.015 | 0.015 | 0 | 0 | CFP | N/A | DEER TS | 7020240605047 |  | 7020240605047 | 2024-08-22 | 2024
20890 |  | CEF-SIBIU | SIBIU | SB | solar | 0.00344 | 0.00344 | 0 | 0 | CFP | N/A | DEER TS | 7020240605049 |  | 7020240605049 | 2024-08-22 | 2024
20891 |  | CEF-ERNEI | ERNEI | MS | solar | 0.006 | 0.006 | 0 | 0 | CFP | N/A | DEER TS | 7030240605805 |  | 7030240605805 | 2024-08-12 | 2024
20892 |  | CEF-BOGATA | BOGATA | MS | solar | 0.005 | 0.005 | 0 | 0 | CFP | N/A | DEER TS | 7030240605806 |  | 7030240605806 | 2024-08-07 | 2024
20893 |  | CEF-SEBES | SEBES | AB | solar | 0.005 | 0.005 | 0 | 0 | CFP | N/A | DEER TS | 7040240603970 |  | 7040240603970 | 2024-08-01 | 2024
20894 |  | CEF-SACELE | SACELE | BV | solar | 0.01 | 0.01 | 0 | 0 | CFP | N/A | DEER TS | 7010240607800 |  | 7010240607800 | 2024-08-01 | 2024
20895 |  | CEF-FAGARAS | FAGARAS | BV | solar | 0.003 | 0.003 | 0 | 0 | CFP | N/A | DEER TS | 7010240607806 |  | 7010240607806 | 2024-07-22 | 2024
20896 |  | CEF-SIBIU | SIBIU | SB | solar | 0.0043 | 0.0043 | 0 | 0 | CFP | N/A | DEER TS | 7020240705056 |  | 7020240705056 | 2024-08-22 | 2024
20897 |  | CEF-SANTANA DE MURES | SANTANA DE MURES | MS | solar | 0.008 | 0.008 | 200 | 0.4 | CFP | N/A | DEER TS | 7030240705812 |  | 7030240705812 | 2024-08-27 | 2024
20898 |  | CEF-GURA RAULUI | GURA RAULUI | SB | solar | 0.006 | 0.006 | 0 | 0 | CFP | N/A | DEER TS | 7020240705060 |  | 7020240705060 | 2024-08-29 | 2024
20899 |  | CEF-LIVEZENI | LIVEZENI | MS | solar | 0.006 | 0.006 | 0 | 0 | CFP | N/A | DEER TS | 7030240705815 |  | 7030240705815 | 2024-08-20 | 2024
20900 |  | CEF-CISNADIOARA | CISNADIOARA | SB | solar | 0.015 | 0.015 | 0 | 0 | CFP | N/A | DEER TS | 7020240705066 |  | 7020240705066 | 2024-08-20 | 2024
20901 |  | CEF-CISNADIE | CISNADIE | SB | solar | 0.00481 | 0.00481 | 0 | 0 | CFP | N/A | DEER TS | 7020240705075 |  | 7020240705075 | 2024-08-09 | 2024
20902 |  | CEF-BRETCU | BRETCU | CV | solar | 0.005 | 0.005 | 0 | 0 | CFP | N/A | DEER TS | 7060240701690 |  | 7060240701690 | 2024-08-05 | 2024
20903 |  | CEF-TURIA | TURIA | CV | solar | 0.006 | 0.006 | 0 | 0 | CFP | N/A | DEER TS | 7060240701692 |  | 7060240701692 | 2024-08-05 | 2024
20904 |  | CEF-SITA BUZAULUI | SITA BUZAULUI | CV | solar | 0.00498 | 0.00498 | 0 | 0 | CFP | N/A | DEER TS | 7060240701693 |  | 7060240701693 | 2024-08-16 | 2024
20905 |  | CEF-SITA BUZAULUI | SITA BUZAULUI | CV | solar | 0.00498 | 0.00498 | 0 | 0 | CFP | N/A | DEER TS | 7060240701694 |  | 7060240701694 | 2024-08-16 | 2024
20906 |  | CEF-CISNADIE | CISNADIE | SB | solar | 0.00481 | 0.00481 | 0 | 0 | CFP | N/A | DEER TS | 7020240705081 |  | 7020240705081 | 2024-08-09 | 2024
20907 |  | CEF-LEMNIA | LEMNIA | CV | solar | 0.005 | 0.005 | 0 | 0 | CFP | N/A | DEER TS | 7060240701701 |  | 7060240701701 | 2024-08-05 | 2024
20908 |  | CEF-INTORSURA BUZAULUI | INTORSURA BUZAULUI | CV | solar | 0.003 | 0.003 | 0 | 0 | CFP | N/A | DEER TS | 7060240701704 |  | 7060240701704 | 2024-08-05 | 2024
20909 |  | CEF-METES | METES | AB | solar | 0.006 | 0.006 | 0 | 0 | CFP | N/A | DEER TS | 7040240703994 |  | 7040240703994 | 2024-08-01 | 2024
20910 |  | CEF-CURCIU | CURCIU | SB | solar | 0.005 | 0.005 | 0 | 0 | CFP | N/A | DEER TS | 7020240705088 |  | 7020240705088 | 2024-08-20 | 2024
20911 |  | CEF-MICA | MICA | MS | solar | 0.00456 | 0.00456 | 0 | 0 | CFP | N/A | DEER TS | 7030240705833 |  | 7030240705833 | 2024-08-21 | 2024
20912 |  | CEF-TARLUNGENI | TARLUNGENI | BV | solar | 0.003 | 0.003 | 0 | 0 | CFP | N/A | DEER TS | 7010240707841 |  | 7010240707841 | 2024-08-12 | 2024
20913 |  | CEF-AIUD | AIUD | AB | solar | 0.006 | 0.006 | 0 | 0 | CFP | N/A | DEER TS | 7040240703997 |  | 7040240703997 | 2024-08-01 | 2024
20914 |  | CEF-GHELINTA | GHELINTA | CV | solar | 0.005 | 0.005 | 0 | 0 | CFP | N/A | DEER TS | 7060240701714 |  | 7060240701714 | 2024-08-05 | 2024
20915 |  | CEF-GHELINTA | GHELINTA | CV | solar | 0.006 | 0.006 | 0 | 0 | CFP | N/A | DEER TS | 7060240701717 |  | 7060240701717 | 2024-08-05 | 2024
20916 |  | CEF-CHILIENI | CHILIENI | CV | solar | 0.01 | 0.01 | 0 | 0 | CFP | N/A | DEER TS | 7060240701718 |  | 7060240701718 | 2024-08-02 | 2024
20917 |  | CEF-ALUNIS | ALUNIS | MS | solar | 0.006 | 0.006 | 0 | 0 | CFP | N/A | DEER TS | 7030240705834 |  | 7030240705834 | 2024-08-21 | 2024
20918 |  | CEF-LEMNIA | LEMNIA | CV | solar | 0.0099 | 0.0099 | 0 | 0 | CFP | N/A | DEER TS | 7060240701719 |  | 7060240701719 | 2024-08-02 | 2024
20919 |  | CEF-SANZIENI | SANZIENI | CV | solar | 0.00492 | 0.00492 | 0 | 0 | CFP | N/A | DEER TS | 7060240701720 |  | 7060240701720 | 2024-08-05 | 2024
20920 |  | CEF-SANPETRU | SANPETRU | BV | solar | 0.01 | 0.01 | 0 | 0 | CFP | N/A | DEER TS | 7010240707860 |  | 7010240707860 | 2024-08-06 | 2024
20921 |  | CEF-ZAU DE CAMPIE | ZAU DE CAMPIE | MS | solar | 0.006 | 0.006 | 0 | 0 | CFP | N/A | DEER TS | 7030240705838 |  | 7030240705838 | 2024-08-01 | 2024
20922 |  | CEF-COVASNA | COVASNA | CV | solar | 0.005 | 0.005 | 0 | 0 | CFP | N/A | DEER TS | 7060240701722 |  | 7060240701722 | 2024-08-16 | 2024
20923 |  | CEF-SURA MICA | SURA MICA | SB | solar | 0.003 | 0.003 | 0 | 0 | CFP | N/A | DEER TS | 7020240705094 |  | 7020240705094 | 2024-08-05 | 2024
20924 |  | CEF-COVASNA | COVASNA | CV | solar | 0.005 | 0.005 | 0 | 0 | CFP | N/A | DEER TS | 7060240701724 |  | 7060240701724 | 2024-08-16 | 2024
20925 |  | CEF-TARGU MURES | TARGU MURES | MS | solar | 0.008 | 0.008 | 0 | 0 | CFP | N/A | DEER TS | 7030240705841 |  | 7030240705841 | 2024-08-01 | 2024
20926 |  | CEF-TARGU SECUIESC | TARGU SECUIESC | CV | solar | 0.005 | 0.005 | 0 | 0 | CFP | N/A | DEER TS | 7060240701725 |  | 7060240701725 | 2024-08-05 | 2024
20927 |  | CEF-BRASOV | BRASOV | BV | solar | 0.00686 | 0.00686 | 0 | 0 | CFP | N/A | DEER TS | 7010240707877 |  | 7010240707877 | 2024-08-01 | 2024
20928 |  | CEF-ALBA IULIA | ALBA IULIA | AB | solar | 0.006 | 0.006 | 0 | 0 | CFP | N/A | DEER TS | 7040240704017 |  | 7040240704017 | 2024-08-01 | 2024
20929 |  | CEF-SIBIU | SIBIU | SB | solar | 0.008 | 0.008 | 0 | 0 | CFP | N/A | DEER TS | 7020240705107 |  | 7020240705107 | 2024-08-20 | 2024
20930 |  | CEF-SALISTEA | SALISTEA | AB | solar | 0.005 | 0.005 | 0 | 0 | CFP | N/A | DEER TS | 7040240704021 |  | 7040240704021 | 2024-08-01 | 2024
20931 |  | CEF-CRISTIAN | CRISTIAN | BV | solar | 0.015 | 0.015 | 0 | 0 | CFP | N/A | DEER TS | 7010240707914 |  | 7010240707914 | 2024-08-20 | 2024
20932 |  | CEF-ARIESENI | ARIESENI | AB | solar | 0.006 | 0.006 | 0 | 0 | CFP | N/A | DEER TS | 7040240704023 |  | 7040240704023 | 2024-08-01 | 2024
20933 |  | CEF-LIVEZENI | LIVEZENI | MS | solar | 0.00574 | 0.00574 | 0 | 0 | CFP | N/A | DEER TS | 7030240705870 |  | 7030240705870 | 2024-08-07 | 2024
20934 |  | CEF-MOIECIU DE JOS | MOIECIU DE JOS | BV | solar | 0.00656 | 0.00656 | 0 | 0 | CFP | N/A | DEER TS | 7010240707923 |  | 7010240707923 | 2024-08-12 | 2024
20935 |  | CEF-ALBA IULIA | ALBA IULIA | AB | solar | 0.01 | 0.01 | 0 | 0 | CFP | N/A | DEER TS | 7040240704025 |  | 7040240704025 | 2024-08-01 | 2024
20936 |  | CEF-SANGEORGIU DE MURES | SANGEORGIU DE MURES | MS | solar | 0.00369 | 0.00369 | 0 | 0 | CFP | N/A | DEER TS | 7030240705871 |  | 7030240705871 | 2024-08-29 | 2024
20937 |  | CEF-SACELE | SACELE | BV | solar | 0.005 | 0.005 | 0 | 0 | CFP | N/A | DEER TS | 7010240707932 |  | 7010240707932 | 2024-08-01 | 2024
20938 |  | CEF-GHIMBAV | GHIMBAV | BV | solar | 0.006 | 0.006 | 0 | 0 | CFP | N/A | DEER TS | 7010240707933 |  | 7010240707933 | 2024-08-01 | 2024
20939 |  | CEF-CATA | CATA | BV | solar | 0.00552 | 0.00552 | 0 | 0 | CFP | N/A | DEER TS | 7010240707939 |  | 7010240707939 | 2024-08-26 | 2024
20940 |  | CEF-SEBES | SEBES | AB | solar | 0.03 | 0.03 | 0 | 0 | CFP | N/A | DEER TS | 7040240704029 |  | 7040240704029 | 2024-08-05 | 2024
20941 |  | CEF-TARGU MURES | TARGU MURES | MS | solar | 0.01425 | 0.01425 | 0 | 0 | CFP | N/A | DEER TS | 7030240705878 |  | 7030240705878 | 2024-08-21 | 2024
20942 |  | CEF-CRISTURU SECUIESC | CRISTURU SECUIESC | HR | solar | 0.005 | 0.005 | 0 | 0 | CFP | N/A | DEER TS | 7050240703295 |  | 7050240703295 | 2024-08-21 | 2024
20943 |  | CEF-MALNAS | MALNAS | CV | solar | 0.003 | 0.003 | 0 | 0 | CFP | N/A | DEER TS | 7060240701737 |  | 7060240701737 | 2024-08-13 | 2024
20944 |  | CEF-ACATARI | ACATARI | MS | solar | 0.006 | 0.006 | 0 | 0 | CFP | N/A | DEER TS | 7030240705882 |  | 7030240705882 | 2024-08-28 | 2024
20945 |  | CEF-TOPLITA | TOPLITA | HR | solar | 0.006 | 0.006 | 0 | 0 | CFP | N/A | DEER TS | 7050240703306 |  | 7050240703306 | 2024-08-27 | 2024
20946 |  | CEF-SELIMBAR | SELIMBAR | SB | solar | 0.006 | 0.006 | 0 | 0 | CFP | N/A | DEER TS | 7020240705132 |  | 7020240705132 | 2024-08-20 | 2024
20947 |  | CEF-CRICAU | CRICAU | AB | solar | 0.00312 | 0.00312 | 0 | 0 | CFP | N/A | DEER TS | 7040240704044 |  | 7040240704044 | 2024-08-02 | 2024
20948 |  | CEF-CRISTIAN | CRISTIAN | BV | solar | 0.008 | 0.008 | 0 | 0 | CFP | N/A | DEER TS | 7010240707976 |  | 7010240707976 | 2024-08-05 | 2024
20949 |  | CEF-PARAU | PARAU | BV | solar | 0.006 | 0.006 | 0 | 0 | CFP | N/A | DEER TS | 7010240707979 |  | 7010240707979 | 2024-08-12 | 2024
20950 |  | CEF-MALNAS | MALNAS | CV | solar | 0.00435 | 0.00435 | 0 | 0 | CFP | N/A | DEER TS | 7060240701750 |  | 7060240701750 | 2024-08-13 | 2024
20951 |  | CEF-ILIENI | ILIENI | CV | solar | 0.005 | 0.005 | 0 | 0 | CFP | N/A | DEER TS | 7060240701752 |  | 7060240701752 | 2024-08-12 | 2024
20952 |  | CEF-CISNADIE | CISNADIE | SB | solar | 0.005 | 0.005 | 0 | 0 | CFP | N/A | DEER TS | 7020240705144 |  | 7020240705144 | 2024-08-20 | 2024
20953 |  | CEF-MANDRA | MANDRA | BV | solar | 0.01 | 0.01 | 0 | 0 | CFP | N/A | DEER TS | 7010240707994 |  | 7010240707994 | 2024-08-06 | 2024
20954 |  | CEF-CORUNCA | CORUNCA | MS | solar | 0.00399 | 0.00399 | 0 | 0 | CFP | N/A | DEER TS | 7030240705899 |  | 7030240705899 | 2024-08-08 | 2024
20955 |  | CEF-ALBA IULIA | ALBA IULIA | AB | solar | 0.003 | 0.003 | 0 | 0 | CFP | N/A | DEER TS | 7040240704051 |  | 7040240704051 | 2024-08-02 | 2024
20956 |  | CEF-RASNOV | RASNOV | BV | solar | 0.008 | 0.008 | 0 | 0 | CFP | N/A | DEER TS | 7010240708012 |  | 7010240708012 | 2024-08-26 | 2024
20957 |  | CEF-TOPLITA | TOPLITA | HR | solar | 0.00468 | 0.00468 | 0 | 0 | CFP | N/A | DEER TS | 7050240703317 |  | 7050240703317 | 2024-08-26 | 2024
20958 |  | CEF-SANCRAIU DE MURES | SANCRAIU DE MURES | MS | solar | 0.003 | 0.003 | 0 | 0 | CFP | N/A | DEER TS | 7030240705911 |  | 7030240705911 | 2024-08-22 | 2024
20959 |  | CEF-TARLUNGENI | TARLUNGENI | BV | solar | 0.005 | 0.005 | 0 | 0 | CFP | N/A | DEER TS | 7010240708064 |  | 7010240708064 | 2024-08-30 | 2024
20960 |  | CEF-PASARENI | PASARENI | MS | solar | 0.004 | 0.004 | 0 | 0 | CFP | N/A | DEER TS | 7030240705915 |  | 7030240705915 | 2024-08-30 | 2024
20961 |  | CEF-SANSIMION | SANSIMION | HR | solar | 0.01092 | 0.01092 | 0 | 0 | CFP | N/A | DEER TS | 7050240703334 |  | 7050240703334 | 2024-08-30 | 2024
20962 |  | CEF-ABRUD | ABRUD | AB | solar | 0.00546 | 0.00546 | 0 | 0 | CFP | N/A | DEER TS | 7040240704084 |  | 7040240704084 | 2024-08-02 | 2024
20963 |  | CEF-AIUD | AIUD | AB | solar | 0.006 | 0.006 | 0 | 0 | CFP | N/A | DEER TS | 7040240704089 |  | 7040240704089 | 2024-08-13 | 2024
20964 |  | CEF-TARGU MURES | TARGU MURES | MS | solar | 0.005655 | 0.005655 | 0 | 0 | CFP | N/A | DEER TS | 7030240705932 |  | 7030240705932 | 2024-08-12 | 2024
20965 |  | CEF-POPLACA | POPLACA | SB | solar | 0.008 | 0.008 | 0 | 0 | CFP | N/A | DEER TS | 7020240705181 |  | 7020240705181 | 2024-08-02 | 2024
20966 |  | CEF-IGHIU | IGHIU | AB | solar | 0.005 | 0.005 | 0 | 0 | CFP | N/A | DEER TS | 7040240704092 |  | 7040240704092 | 2024-08-02 | 2024
20967 |  | CEF-BODOC | BODOC | CV | solar | 0.006 | 0.006 | 0 | 0 | CFP | N/A | DEER TS | 7060240701769 |  | 7060240701769 | 2024-08-13 | 2024
20968 |  | CEF-ZARNESTI | ZARNESTI | BV | solar | 0.008 | 0.008 | 0 | 0 | CFP | N/A | DEER TS | 7010240708109 |  | 7010240708109 | 2024-08-07 | 2024
20969 |  | CEF-BRASOV | BRASOV | BV | solar | 0.004 | 0.004 | 0 | 0 | CFP | N/A | DEER TS | 7010240708121 |  | 7010240708121 | 2024-08-01 | 2024
20970 |  | CEF-SANGEORGIU DE MURES | SANGEORGIU DE MURES | MS | solar | 0.00588 | 0.00588 | 0 | 0 | CFP | N/A | DEER TS | 7030240705936 |  | 7030240705936 | 2024-08-24 | 2024
20971 |  | CEF-SANTANA DE MURES | SANTANA DE MURES | MS | solar | 0.006 | 0.006 | 0 | 0 | CFP | N/A | DEER TS | 7030240705937 |  | 7030240705937 | 2024-08-05 | 2024
20972 |  | CEF-TARGU MURES | TARGU MURES | MS | solar | 0.00588 | 0.00588 | 0 | 0 | CFP | N/A | DEER TS | 7030240705938 |  | 7030240705938 | 2024-08-24 | 2024
20973 |  | CEF-CEUASU DE CAMPIE | CEUASU DE CAMPIE | MS | solar | 0.006 | 0.006 | 0 | 0 | CFP | N/A | DEER TS | 7030240705939 |  | 7030240705939 | 2024-08-24 | 2024
20974 |  | CEF-OGRA | OGRA | MS | solar | 0.00588 | 0.00588 | 0 | 0 | CFP | N/A | DEER TS | 7030240705940 |  | 7030240705940 | 2024-08-30 | 2024
20975 |  | CEF-TOPLITA | TOPLITA | HR | solar | 0.00328 | 0.00328 | 0 | 0 | CFP | N/A | DEER TS | 7050240703350 |  | 7050240703350 | 2024-08-27 | 2024
20976 |  | CEF-HARMAN | HARMAN | BV | solar | 0.006 | 0.006 | 0 | 0 | CFP | N/A | DEER TS | 7010240708130 |  | 7010240708130 | 2024-08-02 | 2024
20977 |  | CEF-REGHIN | REGHIN | MS | solar | 0.006 | 0.006 | 0 | 0 | CFP | N/A | DEER TS | 7030240705943 |  | 7030240705943 | 2024-08-29 | 2024
20978 |  | CEF-SIBIU | SIBIU | SB | solar | 0.005 | 0.005 | 0 | 0 | CFP | N/A | DEER TS | 7020240705189 |  | 7020240705189 | 2024-08-26 | 2024
20979 |  | CEF-SEBES | SEBES | AB | solar | 0.003 | 0.003 | 0 | 0 | CFP | N/A | DEER TS | 7040240704113 |  | 7040240704113 | 2024-08-08 | 2024
20980 |  | CEF-REGHIN | REGHIN | MS | solar | 0.006 | 0.006 | 0 | 0 | CFP | N/A | DEER TS | 7030240705950 |  | 7030240705950 | 2024-08-28 | 2024
20981 |  | CEF-SASCIORI | SASCIORI | AB | solar | 0.00728 | 0.00728 | 0 | 0 | CFP | N/A | DEER TS | 7040240704114 |  | 7040240704114 | 2024-08-02 | 2024
20982 |  | CEF-FANTANELE | FANTANELE | MS | solar | 0.005 | 0.005 | 0 | 0 | CFP | N/A | DEER TS | 7030240705952 |  | 7030240705952 | 2024-08-28 | 2024
20983 |  | CEF-ALBA IULIA | ALBA IULIA | AB | solar | 0.012 | 0.012 | 0 | 0 | CFP | N/A | DEER TS | 7040240704117 |  | 7040240704117 | 2024-08-02 | 2024
20984 |  | CEF-GHIMBAV | GHIMBAV | BV | solar | 0.01 | 0.01 | 0 | 0 | CFP | N/A | DEER TS | 7010240708146 |  | 7010240708146 | 2024-08-02 | 2024
20985 |  | CEF-TARGU SECUIESC | TARGU SECUIESC | CV | solar | 0.0065 | 0.0065 | 0 | 0 | CFP | N/A | DEER TS | 7060240701782 |  | 7060240701782 | 2024-08-06 | 2024
20986 |  | CEF-HARMAN | HARMAN | BV | solar | 0.006 | 0.006 | 0 | 0 | CFP | N/A | DEER TS | 7010240708153 |  | 7010240708153 | 2024-08-06 | 2024
20987 |  | CEF-ALBA IULIA | ALBA IULIA | AB | solar | 0.005 | 0.005 | 0 | 0 | CFP | N/A | DEER TS | 7040240704126 |  | 7040240704126 | 2024-08-02 | 2024
20988 |  | CEF-PANET | PANET | MS | solar | 0.006 | 0.006 | 0 | 0 | CFP | N/A | DEER TS | 7030240705963 |  | 7030240705963 | 2024-08-05 | 2024
20989 |  | CEF-TARGU MURES | TARGU MURES | MS | solar | 0.00969 | 0.00969 | 0 | 0 | CFP | N/A | DEER TS | 7030240705965 |  | 7030240705965 | 2024-08-19 | 2024
20990 |  | CEF-DRAGUS | DRAGUS | BV | solar | 0.00516 | 0.00516 | 0 | 0 | CFP | N/A | DEER TS | 7010240708156 |  | 7010240708156 | 2024-08-06 | 2024
20991 |  | CEF-RUPEA | RUPEA | BV | solar | 0.0121 | 0.0121 | 0 | 0 | CFP | N/A | DEER TS | 7010240708158 |  | 7010240708158 | 2024-08-01 | 2024
20992 |  | CEF-BRASOV | BRASOV | BV | solar | 0.00576 | 0.00576 | 0 | 0 | CFP | N/A | DEER TS | 7010240708168 |  | 7010240708168 | 2024-08-01 | 2024
20993 |  | CEF-MALNAS | MALNAS | CV | solar | 0.006 | 0.006 | 0 | 0 | CFP | N/A | DEER TS | 7060240701784 |  | 7060240701784 | 2024-08-06 | 2024
20994 |  | CEF-RASNOV | RASNOV | BV | solar | 0.008 | 0.008 | 0 | 0 | CFP | N/A | DEER TS | 7010240708171 |  | 7010240708171 | 2024-08-20 | 2024
20995 |  | CEF-MIRASLAU | MIRASLAU | AB | solar | 0.005 | 0.005 | 0 | 0 | CFP | N/A | DEER TS | 7040240704143 |  | 7040240704143 | 2024-08-05 | 2024
20996 |  | CEF-CIUGUD | CIUGUD | AB | solar | 0.004 | 0.004 | 0 | 0 | CFP | N/A | DEER TS | 7040240704158 |  | 7040240704158 | 2024-08-05 | 2024
20997 |  | CEF-BRASOV | BRASOV | BV | solar | 0.011475 | 0.011475 | 0 | 0 | CFP | N/A | DEER TS | 7010240708173 |  | 7010240708173 | 2024-08-01 | 2024
20998 |  | CEF-BRUIU | BRUIU | SB | solar | 0.1 | 0.1 | 0 | 0 | CFP | N/A | DEER TS | 7020240705214 |  | 7020240705214 | 2024-08-22 | 2024
20999 |  | CEF-ALBA IULIA | ALBA IULIA | AB | solar | 0.005 | 0.005 | 0 | 0 | CFP | N/A | DEER TS | 7040240704164 |  | 7040240704164 | 2024-08-05 | 2024
21000 |  | CEF-RASNOV | RASNOV | BV | solar | 0.006 | 0.006 | 0 | 0 | CFP | N/A | DEER TS | 7010240708186 |  | 7010240708186 | 2024-08-08 | 2024
21001 |  | CEF-VIDRA | VIDRA | AB | solar | 0.003 | 0.003 | 0 | 0 | CFP | N/A | DEER TS | 7040240704166 |  | 7040240704166 | 2024-08-05 | 2024
21002 |  | CEF-ALBA IULIA | ALBA IULIA | AB | solar | 0.003 | 0.003 | 0 | 0 | CFP | N/A | DEER TS | 7040240704167 |  | 7040240704167 | 2024-08-05 | 2024
21003 |  | CEF-VINTU DE JOS | VINTU DE JOS | AB | solar | 0.003 | 0.003 | 0 | 0 | CFP | N/A | DEER TS | 7040240704169 |  | 7040240704169 | 2024-08-05 | 2024
21004 |  | CEF-SIBIU | SIBIU | SB | solar | 0.005 | 0.005 | 0 | 0 | CFP | N/A | DEER TS | 7020240705217 |  | 7020240705217 | 2024-08-22 | 2024
21005 |  | CEF-TARGU MURES | TARGU MURES | MS | solar | 0.011 | 0.011 | 0 | 0 | CFP | N/A | DEER TS | 7030240705983 |  | 7030240705983 | 2024-08-23 | 2024
21006 |  | CEF-ALBA IULIA | ALBA IULIA | AB | solar | 0.003 | 0.003 | 0 | 0 | CFP | N/A | DEER TS | 7040240704173 |  | 7040240704173 | 2024-08-06 | 2024
21007 |  | CEF-TARGU MURES | TARGU MURES | MS | solar | 0.005 | 0.005 | 0 | 0 | CFP | N/A | DEER TS | 7030240705990 |  | 7030240705990 | 2024-08-12 | 2024
21008 |  | CEF-ALBA IULIA | ALBA IULIA | AB | solar | 0.005 | 0.005 | 0 | 0 | CFP | N/A | DEER TS | 7040240704175 |  | 7040240704175 | 2024-08-05 | 2024
21009 |  | CEF-AIUD | AIUD | AB | solar | 0.006 | 0.006 | 0 | 0 | CFP | N/A | DEER TS | 7040240704180 |  | 7040240704180 | 2024-08-06 | 2024
21010 |  | CEF-GALDA DE JOS | GALDA DE JOS | AB | solar | 0.005 | 0.005 | 0 | 0 | CFP | N/A | DEER TS | 7040240704183 |  | 7040240704183 | 2024-08-05 | 2024
21011 |  | CEF-IGHIU | IGHIU | AB | solar | 0.006 | 0.006 | 0 | 0 | CFP | N/A | DEER TS | 7040240704184 |  | 7040240704184 | 2024-08-05 | 2024
21012 |  | CEF-PAULENI-CIUC | PAULENI-CIUC | HR | solar | 0.005 | 0.005 | 0 | 0 | CFP | N/A | DEER TS | 7050240703395 |  | 7050240703395 | 2024-08-30 | 2024
21013 |  | CEF-BRANCOVENESTI | BRANCOVENESTI | MS | solar | 0.01 | 0.01 | 0 | 0 | CFP | N/A | DEER TS | 7030240706005 |  | 7030240706005 | 2024-08-27 | 2024
21014 |  | CEF-TURIA | TURIA | CV | solar | 0.006 | 0.006 | 0 | 0 | CFP | N/A | DEER TS | 7060240701810 |  | 7060240701810 | 2024-08-06 | 2024
21015 |  | CEF-TARGU SECUIESC | TARGU SECUIESC | CV | solar | 0.006 | 0.006 | 0 | 0 | CFP | N/A | DEER TS | 7060240701811 |  | 7060240701811 | 2024-08-06 | 2024
21016 |  | CEF-BREAZA | BREAZA | MS | solar | 0.00456 | 0.00456 | 0 | 0 | CFP | N/A | DEER TS | 7030240706009 |  | 7030240706009 | 2024-08-21 | 2024
21017 |  | CEF-SANTANA DE MURES | SANTANA DE MURES | MS | solar | 0.006 | 0.006 | 0 | 0 | CFP | N/A | DEER TS | 7030240706010 |  | 7030240706010 | 2024-08-30 | 2024
21018 |  | CEF-TARGU SECUIESC | TARGU SECUIESC | CV | solar | 0.0054 | 0.0054 | 0 | 0 | CFP | N/A | DEER TS | 7060240701812 |  | 7060240701812 | 2024-08-06 | 2024
21019 |  | CEF-SANCRAIU DE MURES | SANCRAIU DE MURES | MS | solar | 0.003 | 0.003 | 0 | 0 | CFP | N/A | DEER TS | 7030240706014 |  | 7030240706014 | 2024-08-07 | 2024
21020 |  | CEF-ERNEI | ERNEI | MS | solar | 0.006 | 0.006 | 0 | 0 | CFP | N/A | DEER TS | 7030240706015 |  | 7030240706015 | 2024-08-30 | 2024
21021 |  | CEF-IGHIU | IGHIU | AB | solar | 0.005 | 0.005 | 0 | 0 | CFP | N/A | DEER TS | 7040240704202 |  | 7040240704202 | 2024-08-05 | 2024
21022 |  | CEF-SIBIU | SIBIU | SB | solar | 0.006 | 0.006 | 0 | 0 | CFP | N/A | DEER TS | 7020240705274 |  | 7020240705274 | 2024-08-20 | 2024
21023 |  | CEF-BRASOV | BRASOV | BV | solar | 0.01 | 0.01 | 0 | 0 | CFP | N/A | DEER TS | 7010240708298 |  | 7010240708298 | 2024-08-06 | 2024
21024 |  | CEF-ODORHEIU SECUIESC | ODORHEIU SECUIESC | HR | solar | 0.01 | 0.01 | 0 | 0 | CFP | N/A | DEER TS | 7050240703412 |  | 7050240703412 | 2024-08-20 | 2024
21025 |  | CEF-BRASOV | BRASOV | BV | solar | 0.005 | 0.005 | 0 | 0 | CFP | N/A | DEER TS | 7010240708309 |  | 7010240708309 | 2024-08-12 | 2024
21026 |  | CEF-BRASOV | BRASOV | BV | solar | 0.006 | 0.006 | 0 | 0 | CFP | N/A | DEER TS | 7010240708311 |  | 7010240708311 | 2024-08-01 | 2024
21027 |  | CEF-SACELE | SACELE | BV | solar | 0.003 | 0.003 | 0 | 0 | CFP | N/A | DEER TS | 7010240708313 |  | 7010240708313 | 2024-08-06 | 2024
21028 |  | CEF-SFANTUL GHEORGHE | SFANTUL GHEORGHE | CV | solar | 0.0054 | 0.0054 | 0 | 0 | CFP | N/A | DEER TS | 7060240701821 |  | 7060240701821 | 2024-08-06 | 2024
21029 |  | CEF-SANGEORGIU DE MURES | SANGEORGIU DE MURES | MS | solar | 0.003 | 0.003 | 0 | 0 | CFP | N/A | DEER TS | 7030240706044 |  | 7030240706044 | 2024-08-09 | 2024
21030 |  | CEF-SARMASU | SARMASU | MS | solar | 0.005 | 0.005 | 0 | 0 | CFP | N/A | DEER TS | 7030240706048 |  | 7030240706048 | 2024-08-26 | 2024
21031 |  | CEF-SEBES | SEBES | AB | solar | 0.003 | 0.003 | 0 | 0 | CFP | N/A | DEER TS | 7040240704221 |  | 7040240704221 | 2024-08-06 | 2024
21032 |  | CEF-TARGU MURES | TARGU MURES | MS | solar | 0.005 | 0.005 | 0 | 0 | CFP | N/A | DEER TS | 7030240706050 |  | 7030240706050 | 2024-08-22 | 2024
21033 |  | CEF-CORUNCA | CORUNCA | MS | solar | 0.01 | 0.01 | 0 | 0 | CFP | N/A | DEER TS | 7030240706054 |  | 7030240706054 | 2024-08-05 | 2024
21034 |  | CEF-DUMBRAVENI | DUMBRAVENI | SB | solar | 0.006 | 0.006 | 0 | 0 | CFP | N/A | DEER TS | 7020240705305 |  | 7020240705305 | 2024-08-20 | 2024
21035 |  | CEF-ALBA IULIA | ALBA IULIA | AB | solar | 0.005 | 0.005 | 0 | 0 | CFP | N/A | DEER TS | 7040240704229 |  | 7040240704229 | 2024-08-05 | 2024
21036 |  | CEF-ALBA IULIA | ALBA IULIA | AB | solar | 0.01 | 0.01 | 0 | 0 | CFP | N/A | DEER TS | 7040240704230 |  | 7040240704230 | 2024-08-05 | 2024
21037 |  | CEF-CRISTIAN | CRISTIAN | BV | solar | 0.005 | 0.005 | 0 | 0 | CFP | N/A | DEER TS | 7010240708333 |  | 7010240708333 | 2024-08-08 | 2024
21038 |  | CEF-IGHIU | IGHIU | AB | solar | 0.003 | 0.003 | 0 | 0 | CFP | N/A | DEER TS | 7040240704231 |  | 7040240704231 | 2024-08-05 | 2024
21039 |  | CEF-RASINARI | RASINARI | SB | solar | 0.005 | 0.005 | 0 | 0 | CFP | N/A | DEER TS | 7020240705314 |  | 7020240705314 | 2024-08-02 | 2024
21040 |  | CEF-LUNGA | LUNGA | CV | solar | 0.006 | 0.006 | 0 | 0 | CFP | N/A | DEER TS | 7060240701828 |  | 7060240701828 | 2024-08-06 | 2024
21041 |  | CEF-LUNGA | LUNGA | CV | solar | 0.006 | 0.006 | 0 | 0 | CFP | N/A | DEER TS | 7060240701829 |  | 7060240701829 | 2024-08-06 | 2024
21042 |  | CEF-IGHIU | IGHIU | AB | solar | 0.015 | 0.015 | 0 | 0 | CFP | N/A | DEER TS | 7040240704246 |  | 7040240704246 | 2024-08-06 | 2024
21043 |  | CEF-CRISTIAN | CRISTIAN | BV | solar | 0.008 | 0.008 | 0 | 0 | CFP | N/A | DEER TS | 7010240708346 |  | 7010240708346 | 2024-08-05 | 2024
21044 |  | CEF-HARMAN | HARMAN | BV | solar | 0.00322 | 0.00322 | 0 | 0 | CFP | N/A | DEER TS | 7010240708347 |  | 7010240708347 | 2024-08-23 | 2024
21045 |  | CEF-SANPETRU | SANPETRU | BV | solar | 0.006 | 0.006 | 0 | 0 | CFP | N/A | DEER TS | 7010240708351 |  | 7010240708351 | 2024-08-06 | 2024
21046 |  | CEF-CODLEA | CODLEA | BV | solar | 0.0077 | 0.0077 | 0 | 0 | CFP | N/A | DEER TS | 7010240708352 |  | 7010240708352 | 2024-08-05 | 2024
21047 |  | CEF-TARGU MURES | TARGU MURES | MS | solar | 0.00415 | 0.00415 | 0 | 0 | CFP | N/A | DEER TS | 7030240706075 |  | 7030240706075 | 2024-08-09 | 2024
21048 |  | CEF-BRASOV | BRASOV | BV | solar | 0.005 | 0.005 | 0 | 0 | CFP | N/A | DEER TS | 7010240708354 |  | 7010240708354 | 2024-08-06 | 2024
21049 |  | CEF-GHIMBAV | GHIMBAV | BV | solar | 0.00598 | 0.00598 | 0 | 0 | CFP | N/A | DEER TS | 7010240708355 |  | 7010240708355 | 2024-08-19 | 2024
21050 |  | CEF-RASNOV | RASNOV | BV | solar | 0.008 | 0.008 | 0 | 0 | CFP | N/A | DEER TS | 7010240708357 |  | 7010240708357 | 2024-08-21 | 2024
21051 |  | CEF-SIBIU | SIBIU | SB | solar | 0.005 | 0.005 | 0 | 0 | CFP | N/A | DEER TS | 7020240705326 |  | 7020240705326 | 2024-08-22 | 2024
21052 |  | CEF-SIBIU | SIBIU | SB | solar | 0.006 | 0.006 | 0 | 0 | CFP | N/A | DEER TS | 7020240705328 |  | 7020240705328 | 2024-08-20 | 2024
21053 |  | CEF-SEBES | SEBES | AB | solar | 0.005 | 0.005 | 0 | 0 | CFP | N/A | DEER TS | 7040240704257 |  | 7040240704257 | 2024-08-01 | 2024
21054 |  | CEF-BRASOV | BRASOV | BV | solar | 0.003 | 0.003 | 0 | 0 | CFP | N/A | DEER TS | 7010240708362 |  | 7010240708362 | 2024-08-01 | 2024
21055 |  | CEF-TARGU SECUIESC | TARGU SECUIESC | CV | solar | 0.006 | 0.006 | 0 | 0 | CFP | N/A | DEER TS | 7060240701840 |  | 7060240701840 | 2024-08-06 | 2024
21056 |  | CEF-BREAZA | BREAZA | MS | solar | 0.00588 | 0.00588 | 0 | 0 | CFP | N/A | DEER TS | 7030240706114 |  | 7030240706114 | 2024-08-24 | 2024
21057 |  | CEF-TARGU MURES | TARGU MURES | MS | solar | 0.00456 | 0.00456 | 0 | 0 | CFP | N/A | DEER TS | 7030240706119 |  | 7030240706119 | 2024-08-20 | 2024
21058 |  | CEF-TARNAVENI | TARNAVENI | MS | solar | 0.006 | 0.006 | 0 | 0 | CFP | N/A | DEER TS | 7030240706129 |  | 7030240706129 | 2024-08-08 | 2024
21059 |  | CEF-CURCIU | CURCIU | SB | solar | 0.004 | 0.004 | 0 | 0 | CFP | N/A | DEER TS | 7020240705340 |  | 7020240705340 | 2024-08-20 | 2024
21060 |  | CEF-SEBES | SEBES | AB | solar | 0.003 | 0.003 | 0 | 0 | CFP | N/A | DEER TS | 7040240704268 |  | 7040240704268 | 2024-08-06 | 2024
21061 |  | CEF-SIBIU | SIBIU | SB | solar | 0.009 | 0.009 | 0 | 0 | CFP | N/A | DEER TS | 7020240705346 |  | 7020240705346 | 2024-08-03 | 2024
21062 |  | CEF-CORUNCA | CORUNCA | MS | solar | 0.01 | 0.01 | 0 | 0 | CFP | N/A | DEER TS | 7030240706137 |  | 7030240706137 | 2024-08-09 | 2024
21063 |  | CEF-APATA | APATA | BV | solar | 0.003 | 0.003 | 0 | 0 | CFP | N/A | DEER TS | 7010240708380 |  | 7010240708380 | 2024-08-07 | 2024
21064 |  | CEF-ALBA IULIA | ALBA IULIA | AB | solar | 0.006 | 0.006 | 0 | 0 | CFP | N/A | DEER TS | 7040240704273 |  | 7040240704273 | 2024-08-08 | 2024
21065 |  | CEF-SOVATA | SOVATA | MS | solar | 0.005 | 0.005 | 0 | 0 | CFP | N/A | DEER TS | 7030240706138 |  | 7030240706138 | 2024-08-06 | 2024
21066 |  | CEF-ALBA IULIA | ALBA IULIA | AB | solar | 0.008 | 0.008 | 0 | 0 | CFP | N/A | DEER TS | 7040240704274 |  | 7040240704274 | 2024-08-28 | 2024
21067 |  | CEF-VADU MOTILOR | VADU MOTILOR | AB | solar | 0.00455 | 0.00455 | 0 | 0 | CFP | N/A | DEER TS | 7040240704276 |  | 7040240704276 | 2024-08-05 | 2024
21068 |  | CEF-ALBA IULIA | ALBA IULIA | AB | solar | 0.003 | 0.003 | 0 | 0 | CFP | N/A | DEER TS | 7040240704277 |  | 7040240704277 | 2024-08-07 | 2024
21069 |  | CEF-CRISTIAN | CRISTIAN | BV | solar | 0.008 | 0.008 | 0 | 0 | CFP | N/A | DEER TS | 7010240708388 |  | 7010240708388 | 2024-08-27 | 2024
21070 |  | CEF-RASNOV | RASNOV | BV | solar | 0.00406 | 0.00406 | 0 | 0 | CFP | N/A | DEER TS | 7010240708392 |  | 7010240708392 | 2024-08-27 | 2024
21071 |  | CEF-SANCRAIU DE MURES | SANCRAIU DE MURES | MS | solar | 0.005 | 0.005 | 0 | 0 | CFP | N/A | DEER TS | 7030240706147 |  | 7030240706147 | 2024-08-28 | 2024
21072 |  | CEF-ORMENIS | ORMENIS | BV | solar | 0.00414 | 0.00414 | 0 | 0 | CFP | N/A | DEER TS | 7010240708397 |  | 7010240708397 | 2024-08-06 | 2024
21073 |  | CEF-CORUNCA | CORUNCA | MS | solar | 0.006 | 0.006 | 0 | 0 | CFP | N/A | DEER TS | 7030240706155 |  | 7030240706155 | 2024-08-12 | 2024
21074 |  | CEF-LISA | LISA | BV | solar | 0.005 | 0.005 | 0 | 0 | CFP | N/A | DEER TS | 7010240708413 |  | 7010240708413 | 2024-08-20 | 2024
21075 |  | CEF-LOPADEA NOUA | LOPADEA NOUA | AB | solar | 0.008 | 0.008 | 0 | 0 | CFP | N/A | DEER TS | 7040240704293 |  | 7040240704293 | 2024-08-13 | 2024
21076 |  | CEF-SACELE | SACELE | BV | solar | 0.00791 | 0.00791 | 0 | 0 | CFP | N/A | DEER TS | 7010240708419 |  | 7010240708419 | 2024-08-27 | 2024
21077 |  | CEF-FAGARAS | FAGARAS | BV | solar | 0.01 | 0.01 | 0 | 0 | CFP | N/A | DEER TS | 7010240708424 |  | 7010240708424 | 2024-08-06 | 2024
21078 |  | CEF-ALBA IULIA | ALBA IULIA | AB | solar | 0.005 | 0.005 | 0 | 0 | CFP | N/A | DEER TS | 7040240704296 |  | 7040240704296 | 2024-08-08 | 2024
21079 |  | CEF-CRISTIAN | CRISTIAN | BV | solar | 0.015 | 0.015 | 0 | 0 | CFP | N/A | DEER TS | 7010240708431 |  | 7010240708431 | 2024-08-12 | 2024
21080 |  | CEF-SEBES | SEBES | AB | solar | 0.005 | 0.005 | 0 | 0 | CFP | N/A | DEER TS | 7040240704299 |  | 7040240704299 | 2024-08-05 | 2024
21081 |  | CEF-BRASOV | BRASOV | BV | solar | 0.005 | 0.005 | 0 | 0 | CFP | N/A | DEER TS | 7010240708435 |  | 7010240708435 | 2024-08-06 | 2024
21082 |  | CEF-SINCA NOUA | SINCA NOUA | BV | solar | 0.006 | 0.006 | 0 | 0 | CFP | N/A | DEER TS | 7010240708436 |  | 7010240708436 | 2024-08-13 | 2024
21083 |  | CEF-BUCERDEA GRANOASA | BUCERDEA GRANOASA | AB | solar | 0.003 | 0.003 | 0 | 0 | CFP | N/A | DEER TS | 7040240704300 |  | 7040240704300 | 2024-08-22 | 2024
21084 |  | CEF-SANCRAIU DE MURES | SANCRAIU DE MURES | MS | solar | 0.005 | 0.005 | 0 | 0 | CFP | N/A | DEER TS | 7030240706170 |  | 7030240706170 | 2024-08-06 | 2024
21085 |  | CEF-ALBA IULIA | ALBA IULIA | AB | solar | 0.006 | 0.006 | 0 | 0 | CFP | N/A | DEER TS | 7040240704304 |  | 7040240704304 | 2024-08-06 | 2024
21086 |  | CEF-GALESTI | GALESTI | MS | solar | 0.00504 | 0.00504 | 0 | 0 | CFP | N/A | DEER TS | 7030240706172 |  | 7030240706172 | 2024-08-09 | 2024
21087 |  | CEF-POPLACA | POPLACA | SB | solar | 0.005 | 0.005 | 0 | 0 | CFP | N/A | DEER TS | 7020240705387 |  | 7020240705387 | 2024-08-26 | 2024
21088 |  | CEF-CHEIA | CHEIA | BV | solar | 0.003 | 0.003 | 0 | 0 | CFP | N/A | DEER TS | 7010240708451 |  | 7010240708451 | 2024-08-06 | 2024
21089 |  | CEF-AIUD | AIUD | AB | solar | 0.0066 | 0.0066 | 0 | 0 | CFP | N/A | DEER TS | 7040240704305 |  | 7040240704305 | 2024-08-13 | 2024
21090 |  | CEF-GLODENI | GLODENI | MS | solar | 0.005 | 0.005 | 0 | 0 | CFP | N/A | DEER TS | 7030240706173 |  | 7030240706173 | 2024-08-08 | 2024
21091 |  | CEF-SEBES | SEBES | AB | solar | 0.00891 | 0.00891 | 0 | 0 | CFP | N/A | DEER TS | 7040240704312 |  | 7040240704312 | 2024-08-06 | 2024
21092 |  | CEF-SERCAIA | SERCAIA | BV | solar | 0.00327 | 0.00327 | 0 | 0 | CFP | N/A | DEER TS | 7010240708467 |  | 7010240708467 | 2024-08-19 | 2024
21093 |  | CEF-CRICAU | CRICAU | AB | solar | 0.0098 | 0.0098 | 0 | 0 | CFP | N/A | DEER TS | 7040240704316 |  | 7040240704316 | 2024-08-06 | 2024
21094 |  | CEF-SACELE | SACELE | BV | solar | 0.004 | 0.004 | 0 | 0 | CFP | N/A | DEER TS | 7010240708470 |  | 7010240708470 | 2024-08-02 | 2024
21095 |  | CEF-BLAJ | BLAJ | AB | solar | 0.003 | 0.003 | 0 | 0 | CFP | N/A | DEER TS | 7040240704320 |  | 7040240704320 | 2024-08-23 | 2024
21096 |  | CEF-BLAJ | BLAJ | AB | solar | 0.005 | 0.005 | 0 | 0 | CFP | N/A | DEER TS | 7040240704321 |  | 7040240704321 | 2024-08-05 | 2024
21097 |  | CEF-PREJMER | PREJMER | BV | solar | 0.00565 | 0.00565 | 0 | 0 | CFP | N/A | DEER TS | 7010240708477 |  | 7010240708477 | 2024-08-05 | 2024
21098 |  | CEF-ALBA IULIA | ALBA IULIA | AB | solar | 0.005 | 0.005 | 0 | 0 | CFP | N/A | DEER TS | 7040240704326 |  | 7040240704326 | 2024-08-06 | 2024
21099 |  | CEF-AVRAM IANCU | AVRAM IANCU | AB | solar | 0.005 | 0.005 | 0 | 0 | CFP | N/A | DEER TS | 7040240704325 |  | 7040240704325 | 2024-08-13 | 2024
21100 |  | CEF-ALBA IULIA | ALBA IULIA | AB | solar | 0.005 | 0.005 | 0 | 0 | CFP | N/A | DEER TS | 7040240704333 |  | 7040240704333 | 2024-08-05 | 2024
21101 |  | CEF-HALCHIU | HALCHIU | BV | solar | 0.0032 | 0.0032 | 0 | 0 | CFP | N/A | DEER TS | 7010240708487 |  | 7010240708487 | 2024-08-13 | 2024
21102 |  | CEF-VALEA LUNGA | VALEA LUNGA | AB | solar | 0.006 | 0.006 | 0 | 0 | CFP | N/A | DEER TS | 7040240704339 |  | 7040240704339 | 2024-08-08 | 2024
21103 |  | CEF-SANGEORGIU DE PADURE | SANGEORGIU DE PADURE | MS | solar | 0.005 | 0.005 | 0 | 0 | CFP | N/A | DEER TS | 7030240706199 |  | 7030240706199 | 2024-08-05 | 2024
21104 |  | CEF-CRISTIAN | CRISTIAN | BV | solar | 0.005 | 0.005 | 0 | 0 | CFP | N/A | DEER TS | 7010240708494 |  | 7010240708494 | 2024-08-07 | 2024
21105 |  | CEF-VOILA | VOILA | BV | solar | 0.005 | 0.005 | 0 | 0 | CFP | N/A | DEER TS | 7010240708496 |  | 7010240708496 | 2024-08-12 | 2024
21106 |  | CEF-AIUD | AIUD | AB | solar | 0.00332 | 0.00332 | 0 | 0 | CFP | N/A | DEER TS | 7040240704342 |  | 7040240704342 | 2024-08-05 | 2024
21107 |  | CEF-HOREA | HOREA | AB | solar | 0.005 | 0.005 | 0 | 0 | CFP | N/A | DEER TS | 7040240704343 |  | 7040240704343 | 2024-08-05 | 2024
21108 |  | CEF-CIUCSANGEORGIU | CIUCSANGEORGIU | HR | solar | 0.003 | 0.003 | 0 | 0 | CFP | N/A | DEER TS | 7050240703519 |  | 7050240703519 | 2024-08-30 | 2024
21109 |  | CEF-SIBIU | SIBIU | SB | solar | 0.01078 | 0.01078 | 0 | 0 | CFP | N/A | DEER TS | 7020240705435 |  | 7020240705435 | 2024-08-02 | 2024
21110 |  | CEF-CODLEA | CODLEA | BV | solar | 0.0098 | 0.0098 | 0 | 0 | CFP | N/A | DEER TS | 7010240708503 |  | 7010240708503 | 2024-08-30 | 2024
21111 |  | CEF-SANCRAIU DE MURES | SANCRAIU DE MURES | MS | solar | 0.006 | 0.006 | 0 | 0 | CFP | N/A | DEER TS | 7030240706208 |  | 7030240706208 | 2024-08-09 | 2024
21112 |  | CEF-OCOLIS | OCOLIS | AB | solar | 0.007575 | 0.007575 | 0 | 0 | CFP | N/A | DEER TS | 7040240704347 |  | 7040240704347 | 2024-08-06 | 2024
21113 |  | CEF-IGHIU | IGHIU | AB | solar | 0.01463 | 0.01463 | 0 | 0 | CFP | N/A | DEER TS | 7040240704352 |  | 7040240704352 | 2024-08-13 | 2024
21114 |  | CEF-ALBA IULIA | ALBA IULIA | AB | solar | 0.005 | 0.005 | 0 | 0 | CFP | N/A | DEER TS | 7040240704351 |  | 7040240704351 | 2024-08-05 | 2024
21115 |  | CEF-FELDIOARA | FELDIOARA | BV | solar | 0.006 | 0.006 | 0 | 0 | CFP | N/A | DEER TS | 7010240708512 |  | 7010240708512 | 2024-08-12 | 2024
21116 |  | CEF-ALBA IULIA | ALBA IULIA | AB | solar | 0.006 | 0.006 | 0 | 0 | CFP | N/A | DEER TS | 7040240704353 |  | 7040240704353 | 2024-08-02 | 2024
21117 |  | CEF-TEIUS | TEIUS | AB | solar | 0.01 | 0.01 | 0 | 0 | CFP | N/A | DEER TS | 7040240704354 |  | 7040240704354 | 2024-07-25 | 2024
21118 |  | CEF-RECI | RECI | CV | solar | 0.005 | 0.005 | 0 | 0 | CFP | N/A | DEER TS | 7060240701877 |  | 7060240701877 | 2024-08-13 | 2024
21119 |  | CEF-RECI | RECI | CV | solar | 0.005 | 0.005 | 0 | 0 | CFP | N/A | DEER TS | 7060240701879 |  | 7060240701879 | 2024-08-13 | 2024
21120 |  | CEF-PREJMER | PREJMER | BV | solar | 0.009 | 0.009 | 0 | 0 | CFP | N/A | DEER TS | 7010240708519 |  | 7010240708519 | 2024-08-06 | 2024
21121 |  | CEF-HALCHIU | HALCHIU | BV | solar | 0.003 | 0.003 | 0 | 0 | CFP | N/A | DEER TS | 7010240708522 |  | 7010240708522 | 2024-08-12 | 2024
21122 |  | CEF-SACELE | SACELE | BV | solar | 0.006 | 0.006 | 0 | 0 | CFP | N/A | DEER TS | 7010240708525 |  | 7010240708525 | 2024-08-05 | 2024
21123 |  | CEF-FAGARAS | FAGARAS | BV | solar | 0.00332 | 0.00332 | 0 | 0 | CFP | N/A | DEER TS | 7010240708526 |  | 7010240708526 | 2024-08-06 | 2024
21124 |  | CEF-AIUD | AIUD | AB | solar | 0.005 | 0.005 | 0 | 0 | CFP | N/A | DEER TS | 7040240704360 |  | 7040240704360 | 2024-08-08 | 2024
21125 |  | CEF-SANPETRU | SANPETRU | BV | solar | 0.00648 | 0.00648 | 0 | 0 | CFP | N/A | DEER TS | 7010240708529 |  | 7010240708529 | 2024-08-06 | 2024
21126 |  | CEF-SACELE | SACELE | BV | solar | 0.003 | 0.003 | 0 | 0 | CFP | N/A | DEER TS | 7010240708532 |  | 7010240708532 | 2024-08-01 | 2024
21127 |  | CEF-BRAN | BRAN | BV | solar | 0.005 | 0.005 | 0 | 0 | CFP | N/A | DEER TS | 7010240708536 |  | 7010240708536 | 2024-08-07 | 2024
21128 |  | CEF-TARGU MURES | TARGU MURES | MS | solar | 0.005 | 0.005 | 0 | 0 | CFP | N/A | DEER TS | 7030240706243 |  | 7030240706243 | 2024-08-20 | 2024
21129 |  | CEF-BRASOV | BRASOV | BV | solar | 0.006 | 0.006 | 0 | 0 | CFP | N/A | DEER TS | 7010240708540 |  | 7010240708540 | 2024-08-07 | 2024
21130 |  | CEF-CRISTIAN | CRISTIAN | SB | solar | 0.006 | 0.006 | 0 | 0 | CFP | N/A | DEER TS | 7020240705452 |  | 7020240705452 | 2024-08-13 | 2024
21131 |  | CEF-UCEA DE JOS | UCEA DE JOS | BV | solar | 0.005 | 0.005 | 0 | 0 | CFP | N/A | DEER TS | 7010240708552 |  | 7010240708552 | 2024-08-13 | 2024
21132 |  | CEF-LEMNIA | LEMNIA | CV | solar | 0.00495 | 0.00495 | 0 | 0 | CFP | N/A | DEER TS | 7060240701887 |  | 7060240701887 | 2024-08-06 | 2024
21133 |  | CEF-HOREA | HOREA | AB | solar | 0.00581 | 0.00581 | 0 | 0 | CFP | N/A | DEER TS | 7040240704365 |  | 7040240704365 | 2024-08-05 | 2024
21134 |  | CEF-TEIUS | TEIUS | AB | solar | 0.003 | 0.003 | 0 | 0 | CFP | N/A | DEER TS | 7040240704366 |  | 7040240704366 | 2024-08-05 | 2024
21135 |  | CEF-LEMNIA | LEMNIA | CV | solar | 0.0041 | 0.0041 | 0 | 0 | CFP | N/A | DEER TS | 7060240701888 |  | 7060240701888 | 2024-08-06 | 2024
21136 |  | CEF-SERCAIA | SERCAIA | BV | solar | 0.01104 | 0.01104 | 0 | 0 | CFP | N/A | DEER TS | 7010240708556 |  | 7010240708556 | 2024-08-07 | 2024
21137 |  | CEF-SASCIORI | SASCIORI | AB | solar | 0.005 | 0.005 | 0 | 0 | CFP | N/A | DEER TS | 7040240704367 |  | 7040240704367 | 2024-08-06 | 2024
21138 |  | CEF-ALBA IULIA | ALBA IULIA | AB | solar | 0.005 | 0.005 | 0 | 0 | CFP | N/A | DEER TS | 7040240704368 |  | 7040240704368 | 2024-08-06 | 2024
21139 |  | CEF-CORUNCA | CORUNCA | MS | solar | 0.006 | 0.006 | 0 | 0 | CFP | N/A | DEER TS | 7030240706245 |  | 7030240706245 | 2024-08-05 | 2024
21140 |  | CEF-SOVATA | SOVATA | MS | solar | 0.00415 | 0.00415 | 0 | 0 | CFP | N/A | DEER TS | 7030240706247 |  | 7030240706247 | 2024-08-07 | 2024
21141 |  | CEF-TARLUNGENI | TARLUNGENI | BV | solar | 0.003 | 0.003 | 0 | 0 | CFP | N/A | DEER TS | 7010240708559 |  | 7010240708559 | 2024-08-30 | 2024
21142 |  | CEF-SEBES | SEBES | AB | solar | 0.005 | 0.005 | 0 | 0 | CFP | N/A | DEER TS | 7040240704372 |  | 7040240704372 | 2024-08-05 | 2024
21143 |  | CEF-ALBA IULIA | ALBA IULIA | AB | solar | 0.005 | 0.005 | 0 | 0 | CFP | N/A | DEER TS | 7040240704373 |  | 7040240704373 | 2024-08-08 | 2024
21144 |  | CEF-SOVATA | SOVATA | MS | solar | 0.00415 | 0.00415 | 0 | 0 | CFP | N/A | DEER TS | 7030240706252 |  | 7030240706252 | 2024-08-07 | 2024
21145 |  | CEF-SERCAIA | SERCAIA | BV | solar | 0.0083 | 0.0083 | 0 | 0 | CFP | N/A | DEER TS | 7010240708563 |  | 7010240708563 | 2024-08-02 | 2024
21146 |  | CEF-PASARENI | PASARENI | MS | solar | 0.004565 | 0.004565 | 0 | 0 | CFP | N/A | DEER TS | 7030240706254 |  | 7030240706254 | 2024-08-07 | 2024
21147 |  | CEF-CIUGUD | CIUGUD | AB | solar | 0.003 | 0.003 | 0 | 0 | CFP | N/A | DEER TS | 7040240704378 |  | 7040240704378 | 2024-08-05 | 2024
21148 |  | CEF-SOVATA | SOVATA | MS | solar | 0.006 | 0.006 | 0 | 0 | CFP | N/A | DEER TS | 7030240706256 |  | 7030240706256 | 2024-08-07 | 2024
21149 |  | CEF-BRASOV | BRASOV | BV | solar | 0.006 | 0.006 | 0 | 0 | CFP | N/A | DEER TS | 7010240708567 |  | 7010240708567 | 2024-08-27 | 2024
21150 |  | CEF-HOREA | HOREA | AB | solar | 0.00498 | 0.00498 | 0 | 0 | CFP | N/A | DEER TS | 7040240704381 |  | 7040240704381 | 2024-08-05 | 2024
21151 |  | CEF-SEBES | SEBES | AB | solar | 0.006 | 0.006 | 0 | 0 | CFP | N/A | DEER TS | 7040240704384 |  | 7040240704384 | 2024-08-05 | 2024
21152 |  | CEF-ERNEI | ERNEI | MS | solar | 0.004565 | 0.004565 | 0 | 0 | CFP | N/A | DEER TS | 7030240706263 |  | 7030240706263 | 2024-08-07 | 2024
21153 |  | CEF-SOVATA | SOVATA | MS | solar | 0.004565 | 0.004565 | 0 | 0 | CFP | N/A | DEER TS | 7030240706272 |  | 7030240706272 | 2024-08-07 | 2024
21154 |  | CEF-OJDULA | OJDULA | CV | solar | 0.0054 | 0.0054 | 0 | 0 | CFP | N/A | DEER TS | 7060240701897 |  | 7060240701897 | 2024-08-06 | 2024
21155 |  | CEF-MERENI | MERENI | CV | solar | 0.005 | 0.005 | 0 | 0 | CFP | N/A | DEER TS | 7060240701899 |  | 7060240701899 | 2024-08-06 | 2024
21156 |  | CEF-RECEA | RECEA | BV | solar | 0.00504 | 0.00504 | 0 | 0 | CFP | N/A | DEER TS | 7010240708587 |  | 7010240708587 | 2024-08-06 | 2024
21157 |  | CEF-SELIMBAR | SELIMBAR | SB | solar | 0.012 | 0.012 | 0 | 0 | CFP | N/A | DEER TS | 7020240705482 |  | 7020240705482 | 2024-08-21 | 2024
21158 |  | CEF-LIVEZENI | LIVEZENI | MS | solar | 0.005 | 0.005 | 0 | 0 | CFP | N/A | DEER TS | 7030240706280 |  | 7030240706280 | 2024-08-09 | 2024
21159 |  | CEF-CISNADIE | CISNADIE | SB | solar | 0.00332 | 0.00332 | 0 | 0 | CFP | N/A | DEER TS | 7020240705485 |  | 7020240705485 | 2024-08-03 | 2024
21160 |  | CEF-SELIMBAR | SELIMBAR | SB | solar | 0.00336 | 0.00336 | 0 | 0 | CFP | N/A | DEER TS | 7020240705487 |  | 7020240705487 | 2024-08-21 | 2024
21161 |  | CEF-HARMAN | HARMAN | BV | solar | 0.008 | 0.008 | 0 | 0 | CFP | N/A | DEER TS | 7010240708595 |  | 7010240708595 | 2024-08-28 | 2024
21162 |  | CEF-MEDIAS | MEDIAS | SB | solar | 0.01079 | 0.01079 | 0 | 0 | CFP | N/A | DEER TS | 7020240705490 |  | 7020240705490 | 2024-08-30 | 2024
21163 |  | CEF-HARMAN | HARMAN | BV | solar | 0.00574 | 0.00574 | 0 | 0 | CFP | N/A | DEER TS | 7010240708597 |  | 7010240708597 | 2024-08-19 | 2024
21164 |  | CEF-HARMAN | HARMAN | BV | solar | 0.00574 | 0.00574 | 0 | 0 | CFP | N/A | DEER TS | 7010240708596 |  | 7010240708596 | 2024-08-26 | 2024
21165 |  | CEF-TARGU SECUIESC | TARGU SECUIESC | CV | solar | 0.005 | 0.005 | 0 | 0 | CFP | N/A | DEER TS | 7060240701903 |  | 7060240701903 | 2024-08-06 | 2024
21166 |  | CEF-ALBA IULIA | ALBA IULIA | AB | solar | 0.006 | 0.006 | 0 | 0 | CFP | N/A | DEER TS | 7040240704405 |  | 7040240704405 | 2024-08-08 | 2024
21167 |  | CEF-GALDA DE JOS | GALDA DE JOS | AB | solar | 0.0052 | 0.0052 | 0 | 0 | CFP | N/A | DEER TS | 7040240704412 |  | 7040240704412 | 2024-08-05 | 2024
21168 |  | CEF-SASCIORI | SASCIORI | AB | solar | 0.005 | 0.005 | 0 | 0 | CFP | N/A | DEER TS | 7040240704414 |  | 7040240704414 | 2024-08-05 | 2024
21169 |  | CEF-SURA MICA | SURA MICA | SB | solar | 0.005 | 0.005 | 0 | 0 | CFP | N/A | DEER TS | 7020240705502 |  | 7020240705502 | 2024-08-27 | 2024
21170 |  | CEF-TARGU SECUIESC | TARGU SECUIESC | CV | solar | 0.0072 | 0.0072 | 0 | 0 | CFP | N/A | DEER TS | 7060240701909 |  | 7060240701909 | 2024-08-06 | 2024
21171 |  | CEF-CUGIR | CUGIR | AB | solar | 0.008 | 0.008 | 0 | 0 | CFP | N/A | DEER TS | 7040240704415 |  | 7040240704415 | 2024-08-06 | 2024
21172 |  | CEF-ILIENI | ILIENI | CV | solar | 0.005 | 0.005 | 0 | 0 | CFP | N/A | DEER TS | 7060240701915 |  | 7060240701915 | 2024-08-12 | 2021
21173 |  | CEF-MANDRA | MANDRA | BV | solar | 0.003 | 0.003 | 0 | 0 | CFP | N/A | DEER TS | 7010240708621 |  | 7010240708621 | 2024-08-12 | 2024
21174 |  | CEF-CORUNCA | CORUNCA | MS | solar | 0.004 | 0.004 | 0 | 0 | CFP | N/A | DEER TS | 7030240706307 |  | 7030240706307 | 2024-08-22 | 2024
21175 |  | CEF-OCNA MURES | OCNA MURES | AB | solar | 0.005 | 0.005 | 0 | 0 | CFP | N/A | DEER TS | 7040240704417 |  | 7040240704417 | 2024-08-14 | 2024
21176 |  | CEF-GHEORGHENI | GHEORGHENI | HR | solar | 0.008 | 0.008 | 0 | 0 | CFP | N/A | DEER TS | 7050240703584 |  | 7050240703584 | 2024-08-28 | 2024
21177 |  | CEF-POIANA MARULUI | POIANA MARULUI | BV | solar | 0.00495 | 0.00495 | 0 | 0 | CFP | N/A | DEER TS | 7010240708625 |  | 7010240708625 | 2024-08-13 | 2024
21178 |  | CEF-SOVATA | SOVATA | MS | solar | 0.004565 | 0.004565 | 0 | 0 | CFP | N/A | DEER TS | 7030240706308 |  | 7030240706308 | 2024-08-07 | 2024
21179 |  | CEF-SCARISOARA | SCARISOARA | AB | solar | 0.003 | 0.003 | 0 | 0 | CFP | N/A | DEER TS | 7040240704418 |  | 7040240704418 | 2024-08-05 | 2024
21180 |  | CEF-TARLUNGENI | TARLUNGENI | BV | solar | 0.003 | 0.003 | 0 | 0 | CFP | N/A | DEER TS | 7010240708627 |  | 7010240708627 | 2024-08-05 | 2024
21181 |  | CEF-SANGEORGIU DE MURES | SANGEORGIU DE MURES | MS | solar | 0.005 | 0.005 | 0 | 0 | CFP | N/A | DEER TS | 7030240706318 |  | 7030240706318 | 2024-08-06 | 2024
21182 |  | CEF-TARGU SECUIESC | TARGU SECUIESC | CV | solar | 0.003 | 0.003 | 0 | 0 | CFP | N/A | DEER TS | 7060240701921 |  | 7060240701921 | 2024-08-06 | 2024
21183 |  | CEF-HARMAN | HARMAN | BV | solar | 0.008 | 0.008 | 0 | 0 | CFP | N/A | DEER TS | 7010240708634 |  | 7010240708634 | 2024-08-12 | 2024
21184 |  | CEF-OCNA SIBIULUI | OCNA SIBIULUI | SB | solar | 0.005 | 0.005 | 0 | 0 | CFP | N/A | DEER TS | 7020240705511 |  | 7020240705511 | 2024-08-22 | 2024
21185 |  | CEF-PREJMER | PREJMER | BV | solar | 0.004 | 0.004 | 0 | 0 | CFP | N/A | DEER TS | 7010240708642 |  | 7010240708642 | 2024-08-05 | 2024
21186 |  | CEF-MAGHERANI | MAGHERANI | MS | solar | 0.005 | 0.005 | 0 | 0 | CFP | N/A | DEER TS | 7030240706327 |  | 7030240706327 | 2024-08-07 | 2024
21187 |  | CEF-HODOSA | HODOSA | MS | solar | 0.004565 | 0.004565 | 0 | 0 | CFP | N/A | DEER TS | 7030240706329 |  | 7030240706329 | 2024-08-07 | 2024
21188 |  | CEF-OCNA SIBIULUI | OCNA SIBIULUI | SB | solar | 0.004 | 0.004 | 0 | 0 | CFP | N/A | DEER TS | 7020240705515 |  | 7020240705515 | 2024-08-22 | 2024
21189 |  | CEF-SIGHISOARA | SIGHISOARA | MS | solar | 0.008 | 0.008 | 0 | 0 | CFP | N/A | DEER TS | 7030240706331 |  | 7030240706331 | 2024-08-22 | 2024
21190 |  | CEF-HARMAN | HARMAN | BV | solar | 0.00825 | 0.00825 | 0 | 0 | CFP | N/A | DEER TS | 7010240708649 |  | 7010240708649 | 2024-08-27 | 2024
21191 |  | CEF-MERGHINDEAL | MERGHINDEAL | SB | solar | 0.006 | 0.006 | 0 | 0 | CFP | N/A | DEER TS | 7020240705522 |  | 7020240705522 | 2024-08-14 | 2024
21192 |  | CEF-ILIENI | ILIENI | CV | solar | 0.005 | 0.005 | 0 | 0 | CFP | N/A | DEER TS | 7060240701923 |  | 7060240701923 | 2024-08-13 | 2024
21193 |  | CEF-BLAJ | BLAJ | AB | solar | 0.004 | 0.004 | 0 | 0 | CFP | N/A | DEER TS | 7040240704435 |  | 7040240704435 | 2024-08-05 | 2024
21194 |  | CEF-PANET | PANET | MS | solar | 0.005 | 0.005 | 0 | 0 | CFP | N/A | DEER TS | 7030240706337 |  | 7030240706337 | 2024-08-29 | 2024
21195 |  | CEF-SANGEORGIU DE MURES | SANGEORGIU DE MURES | MS | solar | 0.006 | 0.006 | 0 | 0 | CFP | N/A | DEER TS | 7030240706339 |  | 7030240706339 | 2024-08-20 | 2024
21196 |  | CEF-CUGIR | CUGIR | AB | solar | 0.005 | 0.005 | 0 | 0 | CFP | N/A | DEER TS | 7040240704437 |  | 7040240704437 | 2024-08-08 | 2024
21197 |  | CEF-ORLAT | ORLAT | SB | solar | 0.025 | 0.025 | 0 | 0 | CFP | N/A | DEER TS | 7020240705529 |  | 7020240705529 | 2024-08-09 | 2024
21198 |  | CEF-SIBIU | SIBIU | SB | solar | 0.0041 | 0.0041 | 0 | 0 | CFP | N/A | DEER TS | 7020240705530 |  | 7020240705530 | 2024-08-29 | 2024
21199 |  | CEF-LUDUS | LUDUS | MS | solar | 0.004 | 0.004 | 0 | 0 | CFP | N/A | DEER TS | 7030240706342 |  | 7030240706342 | 2024-08-27 | 2024
21200 |  | CEF-DEALU FRUMOS | DEALU FRUMOS | SB | solar | 0.003 | 0.003 | 0 | 0 | CFP | N/A | DEER TS | 7020240705533 |  | 7020240705533 | 2024-08-14 | 2024
21201 |  | CEF-TARGU MURES | TARGU MURES | MS | solar | 0.00566 | 0.00566 | 0 | 0 | CFP | N/A | DEER TS | 7030240706346 |  | 7030240706346 | 2024-08-02 | 2024
21202 |  | CEF-GHIMBAV | GHIMBAV | BV | solar | 0.006 | 0.006 | 0 | 0 | CFP | N/A | DEER TS | 7010240708668 |  | 7010240708668 | 2024-08-27 | 2024
21203 |  | CEF-ALBA IULIA | ALBA IULIA | AB | solar | 0.005 | 0.005 | 0 | 0 | CFP | N/A | DEER TS | 7040240704440 |  | 7040240704440 | 2024-08-05 | 2024
21204 |  | CEF-OJDULA | OJDULA | CV | solar | 0.0054 | 0.0054 | 0 | 0 | CFP | N/A | DEER TS | 7060240701930 |  | 7060240701930 | 2024-08-06 | 2024
21205 |  | CEF-LIVEZENI | LIVEZENI | MS | solar | 0.005 | 0.005 | 0 | 0 | CFP | N/A | DEER TS | 7030240706349 |  | 7030240706349 | 2024-08-29 | 2024
21206 |  | CEF-LIVEZENI | LIVEZENI | MS | solar | 0.006 | 0.006 | 0 | 0 | CFP | N/A | DEER TS | 7030240706355 |  | 7030240706355 | 2024-08-23 | 2024
21207 |  | CEF-BARGHIS | BARGHIS | SB | solar | 0.003 | 0.003 | 0 | 0 | CFP | N/A | DEER TS | 7020240705549 |  | 7020240705549 | 2024-08-19 | 2024
21208 |  | CEF-SIGHISOARA | SIGHISOARA | MS | solar | 0.006 | 0.006 | 0 | 0 | CFP | N/A | DEER TS | 7030240706358 |  | 7030240706358 | 2024-08-23 | 2024
21209 |  | CEF-APOLDUL DE JOS | APOLDUL DE JOS | SB | solar | 0.003 | 0.003 | 0 | 0 | CFP | N/A | DEER TS | 7020240705559 |  | 7020240705559 | 2024-08-05 | 2024
21210 |  | CEF-SANGEORGIU DE MURES | SANGEORGIU DE MURES | MS | solar | 0.005 | 0.005 | 0 | 0 | CFP | N/A | DEER TS | 7030240706363 |  | 7030240706363 | 2024-08-05 | 2024
21211 |  | CEF-SANCRAIU DE MURES | SANCRAIU DE MURES | MS | solar | 0.005 | 0.005 | 0 | 0 | CFP | N/A | DEER TS | 7030240706362 |  | 7030240706362 | 2024-08-29 | 2024
21212 |  | CEF-CRACIUNELU DE JOS | CRACIUNELU DE JOS | AB | solar | 0.00567 | 0.00567 | 0 | 0 | CFP | N/A | DEER TS | 7040240704451 |  | 7040240704451 | 2024-08-05 | 2024
21213 |  | CEF-VARD | VARD | SB | solar | 0.006 | 0.006 | 0 | 0 | CFP | N/A | DEER TS | 7020240705563 |  | 7020240705563 | 2024-08-14 | 2024
21214 |  | CEF-REGHIN | REGHIN | MS | solar | 0.00399 | 0.00399 | 0 | 0 | CFP | N/A | DEER TS | 7030240706367 |  | 7030240706367 | 2024-08-27 | 2024
21215 |  | CEF-SIBIU | SIBIU | SB | solar | 0.0054 | 0.0054 | 0 | 0 | CFP | N/A | DEER TS | 7020240705574 |  | 7020240705574 | 2024-08-02 | 2024
21216 |  | CEF-SEBES | SEBES | AB | solar | 0.006 | 0.006 | 0 | 0 | CFP | N/A | DEER TS | 7040240704453 |  | 7040240704453 | 2024-08-05 | 2024
21217 |  | CEF-CARTISOARA | CARTISOARA | SB | solar | 0.005 | 0.005 | 0 | 0 | CFP | N/A | DEER TS | 7020240705585 |  | 7020240705585 | 2024-08-12 | 2024
21218 |  | CEF-AVRIG | AVRIG | SB | solar | 0.01 | 0.01 | 0 | 0 | CFP | N/A | DEER TS | 7020240705594 |  | 7020240705594 | 2024-08-29 | 2024
21219 |  | CEF-RAU SADULUI | RAU SADULUI | SB | solar | 0.00798 | 0.00798 | 0 | 0 | CFP | N/A | DEER TS | 7020240705595 |  | 7020240705595 | 2024-08-09 | 2024
21220 |  | CEF-RICIU | RICIU | MS | solar | 0.006 | 0.006 | 0 | 0 | CFP | N/A | DEER TS | 7030240706375 |  | 7030240706375 | 2024-08-29 | 2024
21221 |  | CEF-TARGU MURES | TARGU MURES | MS | solar | 0.005 | 0.005 | 0 | 0 | CFP | N/A | DEER TS | 7030240706378 |  | 7030240706378 | 2024-08-12 | 2024
21222 |  | CEF-ZAU DE CAMPIE | ZAU DE CAMPIE | MS | solar | 0.006 | 0.006 | 0 | 0 | CFP | N/A | DEER TS | 7030240706379 |  | 7030240706379 | 2024-08-29 | 2024
21223 |  | CEF-BLAJ | BLAJ | AB | solar | 0.005 | 0.005 | 0 | 0 | CFP | N/A | DEER TS | 7040240704464 |  | 7040240704464 | 2024-08-06 | 2024
21224 |  | CEF-TARGU SECUIESC | TARGU SECUIESC | CV | solar | 0.00498 | 0.00498 | 0 | 0 | CFP | N/A | DEER TS | 7060240701949 |  | 7060240701949 | 2024-08-06 | 2024
21225 |  | CEF-SIBIU | SIBIU | SB | solar | 0.006 | 0.006 | 0 | 0 | CFP | N/A | DEER TS | 7020240705607 |  | 7020240705607 | 2024-08-02 | 2024
21226 |  | CEF-LUDUS | LUDUS | MS | solar | 0.005 | 0.005 | 0 | 0 | CFP | N/A | DEER TS | 7030240706384 |  | 7030240706384 | 2024-08-09 | 2024
21227 |  | CEF-BAND | BAND | MS | solar | 0.006 | 0.006 | 0 | 0 | CFP | N/A | DEER TS | 7030240706386 |  | 7030240706386 | 2024-08-09 | 2024
21228 |  | CEF-GALESTI | GALESTI | MS | solar | 0.006 | 0.006 | 0 | 0 | CFP | N/A | DEER TS | 7030240706387 |  | 7030240706387 | 2024-08-29 | 2024
21229 |  | CEF-SANGEORGIU DE MURES | SANGEORGIU DE MURES | MS | solar | 0.005 | 0.005 | 0 | 0 | CFP | N/A | DEER TS | 7030240706392 |  | 7030240706392 | 2024-08-05 | 2024
21230 |  | CEF-TARGU MURES | TARGU MURES | MS | solar | 0.005 | 0.005 | 0 | 0 | CFP | N/A | DEER TS | 7030240706396 |  | 7030240706396 | 2024-08-29 | 2024
21231 |  | CEF-TARGU SECUIESC | TARGU SECUIESC | CV | solar | 0.004 | 0.004 | 0 | 0 | CFP | N/A | DEER TS | 7060240701952 |  | 7060240701952 | 2024-08-06 | 2024
21232 |  | CEF-DEALU FRUMOS | DEALU FRUMOS | SB | solar | 0.003 | 0.003 | 0 | 0 | CFP | N/A | DEER TS | 7020240705617 |  | 7020240705617 | 2024-08-14 | 2024
21233 |  | CEF-PASARENI | PASARENI | MS | solar | 0.00399 | 0.00399 | 0 | 0 | CFP | N/A | DEER TS | 7030240706403 |  | 7030240706403 | 2024-08-28 | 2024
21234 |  | CEF-ABRUD | ABRUD | AB | solar | 0.005 | 0.005 | 0 | 0 | CFP | N/A | DEER TS | 7040240704479 |  | 7040240704479 | 2024-08-05 | 2024
21235 |  | CEF-OJDULA | OJDULA | CV | solar | 0.00609 | 0.00609 | 0 | 0 | CFP | N/A | DEER TS | 7060240701953 |  | 7060240701953 | 2024-08-06 | 2024
21236 |  | CEF-GURA RAULUI | GURA RAULUI | SB | solar | 0.005 | 0.005 | 0 | 0 | CFP | N/A | DEER TS | 7020240705621 |  | 7020240705621 | 2024-08-21 | 2024
21237 |  | CEF-SIBIU | SIBIU | SB | solar | 0.00475 | 0.00475 | 0 | 0 | CFP | N/A | DEER TS | 7020240705623 |  | 7020240705623 | 2024-08-02 | 2024
21238 |  | CEF-CUGIR | CUGIR | AB | solar | 0.004 | 0.004 | 0 | 0 | CFP | N/A | DEER TS | 7040240704482 |  | 7040240704482 | 2024-08-13 | 2024
21239 |  | CEF-HARMAN | HARMAN | BV | solar | 0.006 | 0.006 | 0 | 0 | CFP | N/A | DEER TS | 7010240708759 |  | 7010240708759 | 2024-08-30 | 2024
21240 |  | CEF-HALCHIU | HALCHIU | BV | solar | 0.014 | 0.014 | 0 | 0 | CFP | N/A | DEER TS | 7010240708761 |  | 7010240708761 | 2024-08-19 | 2024
21241 |  | CEF-REGHIN | REGHIN | MS | solar | 0.005 | 0.005 | 0 | 0 | CFP | N/A | DEER TS | 7030240706408 |  | 7030240706408 | 2024-08-28 | 2024
21242 |  | CEF-ZAU DE CAMPIE | ZAU DE CAMPIE | MS | solar | 0.005 | 0.005 | 0 | 0 | CFP | N/A | DEER TS | 7030240706409 |  | 7030240706409 | 2024-08-28 | 2024
21243 |  | CEF-LIVEZENI | LIVEZENI | MS | solar | 0.005 | 0.005 | 0 | 0 | CFP | N/A | DEER TS | 7030240706415 |  | 7030240706415 | 2024-08-29 | 2024
21244 |  | CEF-AIUD | AIUD | AB | solar | 0.006 | 0.006 | 0 | 0 | CFP | N/A | DEER TS | 7040240704488 |  | 7040240704488 | 2024-08-08 | 2024
21245 |  | CEF-UNGHENI | UNGHENI | MS | solar | 0.0057 | 0.0057 | 0 | 0 | CFP | N/A | DEER TS | 7030240706420 |  | 7030240706420 | 2024-08-12 | 2024
21246 |  | CEF-CRISTIAN | CRISTIAN | BV | solar | 0.008 | 0.008 | 0 | 0 | CFP | N/A | DEER TS | 7010240708797 |  | 7010240708797 | 2024-08-06 | 2024
21247 |  | CEF-MERGHINDEAL | MERGHINDEAL | SB | solar | 0.003 | 0.003 | 0 | 0 | CFP | N/A | DEER TS | 7020240705636 |  | 7020240705636 | 2024-08-14 | 2024
21248 |  | CEF-DUMBRAVENI | DUMBRAVENI | SB | solar | 0.006 | 0.006 | 0 | 0 | CFP | N/A | DEER TS | 7020240705641 |  | 7020240705641 | 2024-08-21 | 2024
21249 |  | CEF-MERGHINDEAL | MERGHINDEAL | SB | solar | 0.003 | 0.003 | 0 | 0 | CFP | N/A | DEER TS | 7020240705642 |  | 7020240705642 | 2024-08-14 | 2024
21250 |  | CEF-RECEA | RECEA | BV | solar | 0.0057 | 0.0057 | 0 | 0 | CFP | N/A | DEER TS | 7010240708810 |  | 7010240708810 | 2024-08-07 | 2024
21251 |  | CEF-CIUGUD | CIUGUD | AB | solar | 0.006 | 0.006 | 0 | 0 | CFP | N/A | DEER TS | 7040240704496 |  | 7040240704496 | 2024-08-06 | 2024
21252 |  | CEF-OCNA MURES | OCNA MURES | AB | solar | 0.005 | 0.005 | 0 | 0 | CFP | N/A | DEER TS | 7040240704497 |  | 7040240704497 | 2024-08-23 | 2024
21253 |  | CEF-AGNITA | AGNITA | SB | solar | 0.005 | 0.005 | 0 | 0 | CFP | N/A | DEER TS | 7020240705648 |  | 7020240705648 | 2024-08-14 | 2024
21254 |  | CEF-ORLAT | ORLAT | SB | solar | 0.00516 | 0.00516 | 0 | 0 | CFP | N/A | DEER TS | 7020240705650 |  | 7020240705650 | 2024-08-29 | 2024
21255 |  | CEF-ZLATNA | ZLATNA | AB | solar | 0.005 | 0.005 | 0 | 0 | CFP | N/A | DEER TS | 7040240704507 |  | 7040240704507 | 2024-08-06 | 2024
21256 |  | CEF-ALBA IULIA | ALBA IULIA | AB | solar | 0.005 | 0.005 | 0 | 0 | CFP | N/A | DEER TS | 7040240704509 |  | 7040240704509 | 2024-08-06 | 2024
21257 |  | CEF-RACOVITA | RACOVITA | SB | solar | 0.006 | 0.006 | 0 | 0 | CFP | N/A | DEER TS | 7020240705652 |  | 7020240705652 | 2024-08-29 | 2024
21258 |  | CEF-ALBA IULIA | ALBA IULIA | AB | solar | 0.005 | 0.005 | 0 | 0 | CFP | N/A | DEER TS | 7040240704512 |  | 7040240704512 | 2024-08-06 | 2024
21259 |  | CEF-HODOSA | HODOSA | MS | solar | 0.00747 | 0.00747 | 0 | 0 | CFP | N/A | DEER TS | 7030240706492 |  | 7030240706492 | 2024-08-07 | 2024
21260 |  | CEF-HODOSA | HODOSA | MS | solar | 0.00415 | 0.00415 | 0 | 0 | CFP | N/A | DEER TS | 7030240706493 |  | 7030240706493 | 2024-08-07 | 2024
21261 |  | CEF-MERGHINDEAL | MERGHINDEAL | SB | solar | 0.003 | 0.003 | 0 | 0 | CFP | N/A | DEER TS | 7020240705663 |  | 7020240705663 | 2024-08-14 | 2024
21262 |  | CEF-CODLEA | CODLEA | BV | solar | 0.005 | 0.005 | 0 | 0 | CFP | N/A | DEER TS | 7010240708892 |  | 7010240708892 | 2024-08-22 | 2024
21263 |  | CEF-TOPLITA | TOPLITA | HR | solar | 0.006 | 0.006 | 0 | 0 | CFP | N/A | DEER TS | 7050240703708 |  | 7050240703708 | 2024-08-27 | 2024
21264 |  | CEF-DAIA ROMANA | DAIA ROMANA | AB | solar | 0.006 | 0.006 | 0 | 0 | CFP | N/A | DEER TS | 7040240704520 |  | 7040240704520 | 2024-08-13 | 2024
21265 |  | CEF-TARGU MURES | TARGU MURES | MS | solar | 0.01012 | 0.01012 | 0 | 0 | CFP | N/A | DEER TS | 7030240706504 |  | 7030240706504 | 2024-08-20 | 2024
21266 |  | CEF-TURIA | TURIA | CV | solar | 0.007 | 0.007 | 0 | 0 | CFP | N/A | DEER TS | 7060240701996 |  | 7060240701996 | 2024-08-02 | 2024
21267 |  | CEF-ALBA IULIA | ALBA IULIA | AB | solar | 0.005 | 0.005 | 0 | 0 | CFP | N/A | DEER TS | 7040240704531 |  | 7040240704531 | 2024-08-06 | 2024
21268 |  | CEF-BUCERDEA GRANOASA | BUCERDEA GRANOASA | AB | solar | 0.003 | 0.003 | 0 | 0 | CFP | N/A | DEER TS | 7040240704533 |  | 7040240704533 | 2024-08-06 | 2024
21269 |  | CEF-HARSENI | HARSENI | BV | solar | 0.00495 | 0.00495 | 0 | 0 | CFP | N/A | DEER TS | 7010240708925 |  | 7010240708925 | 2024-08-06 | 2024
21270 |  | CEF-SOVATA | SOVATA | MS | solar | 0.006 | 0.006 | 0 | 0 | CFP | N/A | DEER TS | 7030240706510 |  | 7030240706510 | 2024-08-07 | 2024
21271 |  | CEF-SACELE | SACELE | BV | solar | 0.0032 | 0.0032 | 0 | 0 | CFP | N/A | DEER TS | 7010240708929 |  | 7010240708929 | 2024-08-28 | 2024
21272 |  | CEF-MIERCUREA NIRAJULUI | MIERCUREA NIRAJULUI | MS | solar | 0.006 | 0.006 | 0 | 0 | CFP | N/A | DEER TS | 7030240706512 |  | 7030240706512 | 2024-08-23 | 2024
21273 |  | CEF-LIVEZENI | LIVEZENI | MS | solar | 0.005 | 0.005 | 0 | 0 | CFP | N/A | DEER TS | 7030240706511 |  | 7030240706511 | 2024-08-28 | 2024
21274 |  | CEF-HARMAN | HARMAN | BV | solar | 0.00506 | 0.00506 | 0 | 0 | CFP | N/A | DEER TS | 7010240708934 |  | 7010240708934 | 2024-08-28 | 2024
21275 |  | CEF-BISTRA | BISTRA | AB | solar | 0.01 | 0.01 | 0 | 0 | CFP | N/A | DEER TS | 7040240704535 |  | 7040240704535 | 2024-08-09 | 2024
21276 |  | CEF-SACELE | SACELE | BV | solar | 0.00588 | 0.00588 | 0 | 0 | CFP | N/A | DEER TS | 7010240708941 |  | 7010240708941 | 2024-08-28 | 2024
21277 |  | CEF-CUGIR | CUGIR | AB | solar | 0.004995 | 0.004995 | 0 | 0 | CFP | N/A | DEER TS | 7040240704537 |  | 7040240704537 | 2024-08-22 | 2024
21278 |  | CEF-PALTINIS | PALTINIS | SB | solar | 0.008 | 0.008 | 0 | 0 | CFP | N/A | DEER TS | 7020240705697 |  | 7020240705697 | 2024-08-05 | 2024
21279 |  | CEF-SANTANA DE MURES | SANTANA DE MURES | MS | solar | 0.006 | 0.006 | 0 | 0 | CFP | N/A | DEER TS | 7030240706521 |  | 7030240706521 | 2024-08-20 | 2024
21280 |  | CEF-BLAJ | BLAJ | AB | solar | 0.005 | 0.005 | 0 | 0 | CFP | N/A | DEER TS | 7040240704540 |  | 7040240704540 | 2024-08-09 | 2024
21281 |  | CEF-SEBES | SEBES | AB | solar | 0.003 | 0.003 | 0 | 0 | CFP | N/A | DEER TS | 7040240704541 |  | 7040240704541 | 2024-08-05 | 2024
21282 |  | CEF-BLAJ | BLAJ | AB | solar | 0.005 | 0.005 | 0 | 0 | CFP | N/A | DEER TS | 7040240704542 |  | 7040240704542 | 2024-08-09 | 2024
21283 |  | CEF-ORMENIS | ORMENIS | BV | solar | 0.005 | 0.005 | 0 | 0 | CFP | N/A | DEER TS | 7010240708965 |  | 7010240708965 | 2024-08-27 | 2024
21284 |  | CEF-SANCRAIU DE MURES | SANCRAIU DE MURES | MS | solar | 0.005 | 0.005 | 0 | 0 | CFP | N/A | DEER TS | 7030240706527 |  | 7030240706527 | 2024-08-20 | 2024
21285 |  | CEF-NOUL ROMAN | NOUL ROMAN | SB | solar | 0.005 | 0.005 | 0 | 0 | CFP | N/A | DEER TS | 7020240705710 |  | 7020240705710 | 2024-08-13 | 2024
21286 |  | CEF-SANCRAIU DE MURES | SANCRAIU DE MURES | MS | solar | 0.005 | 0.005 | 0 | 0 | CFP | N/A | DEER TS | 7030240706531 |  | 7030240706531 | 2024-08-26 | 2024
21287 |  | CEF-TOPLITA | TOPLITA | HR | solar | 0.00574 | 0.00574 | 0 | 0 | CFP | N/A | DEER TS | 7050240703742 |  | 7050240703742 | 2024-08-27 | 2024
21288 |  | CEF-SARMAS | SARMAS | HR | solar | 0.006 | 0.006 | 0 | 0 | CFP | N/A | DEER TS | 7050240703741 |  | 7050240703741 | 2024-08-28 | 2024
21289 |  | CEF-SFANTUL GHEORGHE | SFANTUL GHEORGHE | CV | solar | 0.006 | 0.006 | 0 | 0 | CFP | N/A | DEER TS | 7060240702002 |  | 7060240702002 | 2024-08-13 | 2024
21290 |  | CEF-ALBA IULIA | ALBA IULIA | AB | solar | 0.005 | 0.005 | 0 | 0 | CFP | N/A | DEER TS | 7040240704548 |  | 7040240704548 | 2024-08-13 | 2024
21291 |  | CEF-FANTANELE | FANTANELE | MS | solar | 0.004565 | 0.004565 | 0 | 0 | CFP | N/A | DEER TS | 7030240706540 |  | 7030240706540 | 2024-08-07 | 2024
21292 |  | CEF-LUDUS | LUDUS | MS | solar | 0.00684 | 0.00684 | 0 | 0 | CFP | N/A | DEER TS | 7030240706549 |  | 7030240706549 | 2024-08-20 | 2024
21293 |  | CEF-CARTISOARA | CARTISOARA | SB | solar | 0.1 | 0.1 | 0 | 0 | CFP | N/A | DEER TS | 7020240705720 |  | 7020240705720 | 2024-08-13 | 2024
21294 |  | CEF-PASARENI | PASARENI | MS | solar | 0.006 | 0.006 | 0 | 0 | CFP | N/A | DEER TS | 7030240706551 |  | 7030240706551 | 2024-08-28 | 2024
21295 |  | CEF-SANCRAIU DE MURES | SANCRAIU DE MURES | MS | solar | 0.00368 | 0.00368 | 0 | 0 | CFP | N/A | DEER TS | 7030240706556 |  | 7030240706556 | 2024-08-27 | 2024
21296 |  | CEF-ZARNESTI | ZARNESTI | BV | solar | 0.0035 | 0.0035 | 0 | 0 | CFP | N/A | DEER TS | 7010240708983 |  | 7010240708983 | 2024-08-20 | 2024
21297 |  | CEF-TARGU MURES | TARGU MURES | MS | solar | 0.006 | 0.006 | 0 | 0 | CFP | N/A | DEER TS | 7030240706558 |  | 7030240706558 | 2024-08-12 | 2024
21298 |  | CEF-ALBA IULIA | ALBA IULIA | AB | solar | 0.00345 | 0.00345 | 0 | 0 | CFP | N/A | DEER TS | 7040240704551 |  | 7040240704551 | 2024-08-07 | 2024
21299 |  | CEF-SIBIU | SIBIU | SB | solar | 0.01 | 0.01 | 0 | 0 | CFP | N/A | DEER TS | 7020240705727 |  | 7020240705727 | 2024-08-05 | 2024
21300 |  | CEF-BISTRA | BISTRA | AB | solar | 0.003 | 0.003 | 0 | 0 | CFP | N/A | DEER TS | 7040240704557 |  | 7040240704557 | 2024-08-09 | 2024
21301 |  | CEF-BLAJ | BLAJ | AB | solar | 0.005 | 0.005 | 0 | 0 | CFP | N/A | DEER TS | 7040240704558 |  | 7040240704558 | 2024-08-07 | 2024
21302 |  | CEF-ERNEI | ERNEI | MS | solar | 0.006 | 0.006 | 0 | 0 | CFP | N/A | DEER TS | 7030240706574 |  | 7030240706574 | 2024-08-22 | 2024
21303 |  | CEF-TARGU MURES | TARGU MURES | MS | solar | 0.00399 | 0.00399 | 0 | 0 | CFP | N/A | DEER TS | 7030240706581 |  | 7030240706581 | 2024-08-27 | 2024
21304 |  | CEF-CORUNCA | CORUNCA | MS | solar | 0.006 | 0.006 | 0 | 0 | CFP | N/A | DEER TS | 7030240706584 |  | 7030240706584 | 2024-08-28 | 2024
21305 |  | CEF-MIERCUREA CIUC | MIERCUREA CIUC | HR | solar | 0.005 | 0.005 | 0 | 0 | CFP | N/A | DEER TS | 7050240703767 |  | 7050240703767 | 2024-08-05 | 2024
21306 |  | CEF-ALBA IULIA | ALBA IULIA | AB | solar | 0.00498 | 0.00498 | 0 | 0 | CFP | N/A | DEER TS | 7040240704562 |  | 7040240704562 | 2024-08-07 | 2024
21307 |  | CEF-BRAN | BRAN | BV | solar | 0.00506 | 0.00506 | 0 | 0 | CFP | N/A | DEER TS | 7010240709009 |  | 7010240709009 | 2024-08-22 | 2024
21308 |  | CEF-ALBA IULIA | ALBA IULIA | AB | solar | 0.009 | 0.009 | 0 | 0 | CFP | N/A | DEER TS | 7040240704564 |  | 7040240704564 | 2024-08-27 | 2024
21309 |  | CEF-GORNESTI | GORNESTI | MS | solar | 0.005 | 0.005 | 0 | 0 | CFP | N/A | DEER TS | 7030240706589 |  | 7030240706589 | 2024-08-07 | 2024
21310 |  | CEF-SANPETRU | SANPETRU | BV | solar | 0.006 | 0.006 | 0 | 0 | CFP | N/A | DEER TS | 7010240709016 |  | 7010240709016 | 2024-08-08 | 2024
21311 |  | CEF-CAMPENI | CAMPENI | AB | solar | 0.003 | 0.003 | 0 | 0 | CFP | N/A | DEER TS | 7040240704565 |  | 7040240704565 | 2024-08-07 | 2024
21312 |  | CEF-ACATARI | ACATARI | MS | solar | 0.005 | 0.005 | 0 | 0 | CFP | N/A | DEER TS | 7030240706591 |  | 7030240706591 | 2024-08-27 | 2024
21313 |  | CEF-PREJMER | PREJMER | BV | solar | 0.003 | 0.003 | 0 | 0 | CFP | N/A | DEER TS | 7010240709019 |  | 7010240709019 | 2024-08-06 | 2024
21314 |  | CEF-SANTANA DE MURES | SANTANA DE MURES | MS | solar | 0.006 | 0.006 | 0 | 0 | CFP | N/A | DEER TS | 7030240706593 |  | 7030240706593 | 2024-08-22 | 2024
21315 |  | CEF-TARGU SECUIESC | TARGU SECUIESC | CV | solar | 0.01 | 0.01 | 54 | 0.4 | CFP | N/A | DEER TS | 7060240702025 |  | 7060240702025 | 2024-08-02 | 2024
21316 |  | CEF-ORMENIS | ORMENIS | BV | solar | 0.008 | 0.008 | 0 | 0 | CFP | N/A | DEER TS | 7010240709029 |  | 7010240709029 | 2024-08-20 | 2024
21317 |  | CEF-CODLEA | CODLEA | BV | solar | 0.00984 | 0.00984 | 0 | 0 | CFP | N/A | DEER TS | 7010240709040 |  | 7010240709040 | 2024-08-23 | 2024
21318 |  | CEF-ZLATNA | ZLATNA | AB | solar | 0.003 | 0.003 | 0 | 0 | CFP | N/A | DEER TS | 7040240704572 |  | 7040240704572 | 2024-08-07 | 2024
21319 |  | CEF-HARSENI | HARSENI | BV | solar | 0.003 | 0.003 | 0 | 0 | CFP | N/A | DEER TS | 7010240709043 |  | 7010240709043 | 2024-08-08 | 2024
21320 |  | CEF-ALBA IULIA | ALBA IULIA | AB | solar | 0.005 | 0.005 | 0 | 0 | CFP | N/A | DEER TS | 7040240704574 |  | 7040240704574 | 2024-08-07 | 2024
21321 |  | CEF-CORUNCA | CORUNCA | MS | solar | 0.004 | 0.004 | 0 | 0 | CFP | N/A | DEER TS | 7030240706603 |  | 7030240706603 | 2024-08-07 | 2024
21322 |  | CEF-SALISTE | SALISTE | SB | solar | 0.005 | 0.005 | 0 | 0 | CFP | N/A | DEER TS | 7020240705770 |  | 7020240705770 | 2024-08-09 | 2024
21323 |  | CEF-MOIECIU DE JOS | MOIECIU DE JOS | BV | solar | 0.003 | 0.003 | 0 | 0 | CFP | N/A | DEER TS | 7010240709049 |  | 7010240709049 | 2024-08-19 | 2024
21324 |  | CEF-SIBIU | SIBIU | SB | solar | 0.005 | 0.005 | 0 | 0 | CFP | N/A | DEER TS | 7020240705771 |  | 7020240705771 | 2024-08-29 | 2024
21325 |  | CEF-FAGARAS | FAGARAS | BV | solar | 0.003 | 0.003 | 0 | 0 | CFP | N/A | DEER TS | 7010240709059 |  | 7010240709059 | 2024-08-06 | 2024
21326 |  | CEF-SIBIU | SIBIU | SB | solar | 0.005 | 0.005 | 0 | 0 | CFP | N/A | DEER TS | 7020240705781 |  | 7020240705781 | 2024-08-05 | 2024
21327 |  | CEF-TEIUS | TEIUS | AB | solar | 0.005 | 0.005 | 0 | 0 | CFP | N/A | DEER TS | 7040240704583 |  | 7040240704583 | 2024-08-09 | 2024
21328 |  | CEF-BLAJ | BLAJ | AB | solar | 0.006 | 0.006 | 0 | 0 | CFP | N/A | DEER TS | 7040240704585 |  | 7040240704585 | 2024-08-07 | 2024
21329 |  | CEF-DAIA ROMANA | DAIA ROMANA | AB | solar | 0.006 | 0.006 | 0 | 0 | CFP | N/A | DEER TS | 7040240704586 |  | 7040240704586 | 2024-08-09 | 2024
21330 |  | CEF-TARLUNGENI | TARLUNGENI | BV | solar | 0.006 | 0.006 | 0 | 0 | CFP | N/A | DEER TS | 7010240709116 |  | 7010240709116 | 2024-08-19 | 2024
21331 |  | CEF-SEBES | SEBES | AB | solar | 0.006 | 0.006 | 0 | 0 | CFP | N/A | DEER TS | 7040240704587 |  | 7040240704587 | 2024-08-27 | 2024
21332 |  | CEF-ZARNESTI | ZARNESTI | BV | solar | 0.006105 | 0.006105 | 0 | 0 | CFP | N/A | DEER TS | 7010240709117 |  | 7010240709117 | 2024-08-19 | 2024
21333 |  | CEF-SEBES | SEBES | AB | solar | 0.015 | 0.015 | 0 | 0 | CFP | N/A | DEER TS | 7040240704588 |  | 7040240704588 | 2024-08-06 | 2024
21334 |  | CEF-RASNOV | RASNOV | BV | solar | 0.006 | 0.006 | 0 | 0 | CFP | N/A | DEER TS | 7010240709118 |  | 7010240709118 | 2024-08-26 | 2024
21335 |  | CEF-JIDVEI | JIDVEI | AB | solar | 0.003 | 0.003 | 0 | 0 | CFP | N/A | DEER TS | 7040240704595 |  | 7040240704595 | 2024-08-06 | 2024
21336 |  | CEF-CINCU | CINCU | BV | solar | 0.005 | 0.005 | 0 | 0 | CFP | N/A | DEER TS | 7010240709135 |  | 7010240709135 | 2024-08-06 | 2024
21337 |  | CEF-TURIA | TURIA | CV | solar | 0.005 | 0.005 | 0 | 0 | CFP | N/A | DEER TS | 7060240702052 |  | 7060240702052 | 2024-08-06 | 2024
21338 |  | CEF-CUGIR | CUGIR | AB | solar | 0.006 | 0.006 | 0 | 0 | CFP | N/A | DEER TS | 7040240704597 |  | 7040240704597 | 2024-08-07 | 2024
21339 |  | CEF-RASNOV | RASNOV | BV | solar | 0.00684 | 0.00684 | 0 | 0 | CFP | N/A | DEER TS | 7010240709148 |  | 7010240709148 | 2024-08-23 | 2024
21340 |  | CEF-SEBES | SEBES | AB | solar | 0.003115 | 0.003115 | 0 | 0 | CFP | N/A | DEER TS | 7040240704600 |  | 7040240704600 | 2024-08-09 | 2024
21341 |  | CEF-SPRING | SPRING | AB | solar | 0.00325 | 0.00325 | 0 | 0 | CFP | N/A | DEER TS | 7040240704603 |  | 7040240704603 | 2024-08-06 | 2024
21342 |  | CEF-CRIZBAV | CRIZBAV | BV | solar | 0.003 | 0.003 | 0 | 0 | CFP | N/A | DEER TS | 7010240709154 |  | 7010240709154 | 2024-08-19 | 2024
21343 |  | CEF-LUDUS | LUDUS | MS | solar | 0.005 | 0.005 | 0 | 0 | CFP | N/A | DEER TS | 7030240706650 |  | 7030240706650 | 2024-08-12 | 2024
21344 |  | CEF-CAMPENI | CAMPENI | AB | solar | 0.005 | 0.005 | 0 | 0 | CFP | N/A | DEER TS | 7040240704605 |  | 7040240704605 | 2024-08-09 | 2024
21345 |  | CEF-BLAJ | BLAJ | AB | solar | 0.006 | 0.006 | 0 | 0 | CFP | N/A | DEER TS | 7040240704606 |  | 7040240704606 | 2024-08-09 | 2024
21346 |  | CEF-LISA | LISA | BV | solar | 0.005 | 0.005 | 0 | 0 | CFP | N/A | DEER TS | 7010240709156 |  | 7010240709156 | 2024-08-13 | 2024
21347 |  | CEF-SADU | SADU | SB | solar | 0.005 | 0.005 | 0 | 0 | CFP | N/A | DEER TS | 7020240705806 |  | 7020240705806 | 2024-08-20 | 2024
21348 |  | CEF-FANTANELE | FANTANELE | SB | solar | 0.015 | 0.015 | 0 | 0 | CFP | N/A | DEER TS | 7020240705808 |  | 7020240705808 | 2024-08-06 | 2024
21349 |  | CEF-BECLEAN | BECLEAN | BV | solar | 0.00555 | 0.00555 | 0 | 0 | CFP | N/A | DEER TS | 7010240709165 |  | 7010240709165 | 2024-08-19 | 2024
21350 |  | CEF-ZLATNA | ZLATNA | AB | solar | 0.0083 | 0.0083 | 0 | 0 | CFP | N/A | DEER TS | 7040240704609 |  | 7040240704609 | 2024-08-14 | 2024
21351 |  | CEF-ZLATNA | ZLATNA | AB | solar | 0.005 | 0.005 | 0 | 0 | CFP | N/A | DEER TS | 7040240704610 |  | 7040240704610 | 2024-08-06 | 2024
21352 |  | CEF-MEDIAS | MEDIAS | SB | solar | 0.006 | 0.006 | 0 | 0 | CFP | N/A | DEER TS | 7020240705817 |  | 7020240705817 | 2024-08-22 | 2024
21353 |  | CEF-ALBA IULIA | ALBA IULIA | AB | solar | 0.00552 | 0.00552 | 0 | 0 | CFP | N/A | DEER TS | 7040240704613 |  | 7040240704613 | 2024-08-09 | 2024
21354 |  | CEF-SIBIU | SIBIU | SB | solar | 0.006 | 0.006 | 0 | 0 | CFP | N/A | DEER TS | 7020240705824 |  | 7020240705824 | 2024-08-20 | 2024
21355 |  | CEF-BECLEAN | BECLEAN | BV | solar | 0.00333 | 0.00333 | 0 | 0 | CFP | N/A | DEER TS | 7010240709214 |  | 7010240709214 | 2024-08-12 | 2024
21356 |  | CEF-TARNAVENI | TARNAVENI | MS | solar | 0.006 | 0.006 | 0 | 0 | CFP | N/A | DEER TS | 7030240706662 |  | 7030240706662 | 2024-08-12 | 2024
21357 |  | CEF-SANGEORGIU DE MURES | SANGEORGIU DE MURES | MS | solar | 0.005 | 0.005 | 0 | 0 | CFP | N/A | DEER TS | 7030240706670 |  | 7030240706670 | 2024-08-21 | 2024
21358 |  | CEF-CORUNCA | CORUNCA | MS | solar | 0.006 | 0.006 | 100 | 0.23 | CFP | N/A | DEER TS | 7030240706673 |  | 7030240706673 | 2024-08-19 | 2024
21359 |  | CEF-SACELE | SACELE | BV | solar | 0.006 | 0.006 | 0 | 0 | CFP | N/A | DEER TS | 7010240709223 |  | 7010240709223 | 2024-08-26 | 2024
21360 |  | CEF-TARGU MURES | TARGU MURES | MS | solar | 0.006 | 0.006 | 0 | 0 | CFP | N/A | DEER TS | 7030240706676 |  | 7030240706676 | 2024-08-22 | 2024
21361 |  | CEF-SELIMBAR | SELIMBAR | SB | solar | 0.005 | 0.005 | 0 | 0 | CFP | N/A | DEER TS | 7020240705843 |  | 7020240705843 | 2024-08-20 | 2024
21362 |  | CEF-TILISCA | TILISCA | SB | solar | 0.005 | 0.005 | 0 | 0 | CFP | N/A | DEER TS | 7020240705844 |  | 7020240705844 | 2024-08-28 | 2024
21363 |  | CEF-SIBIU | SIBIU | SB | solar | 0.004 | 0.004 | 0 | 0 | CFP | N/A | DEER TS | 7020240705845 |  | 7020240705845 | 2024-08-20 | 2024
21364 |  | CEF-SANTANA DE MURES | SANTANA DE MURES | MS | solar | 0.015 | 0.015 | 0 | 0 | CFP | N/A | DEER TS | 7030240706683 |  | 7030240706683 | 2024-08-19 | 2024
21365 |  | CEF-VOILA | VOILA | BV | solar | 0.006 | 0.006 | 0 | 0 | CFP | N/A | DEER TS | 7010240709247 |  | 7010240709247 | 2024-08-12 | 2024
21366 |  | CEF-GHELINTA | GHELINTA | CV | solar | 0.004 | 0.004 | 0 | 0 | CFP | N/A | DEER TS | 7060240702080 |  | 7060240702080 | 2024-08-12 | 2024
21367 |  | CEF-GANESTI | GANESTI | MS | solar | 0.006 | 0.006 | 0 | 0 | CFP | N/A | DEER TS | 7030240706690 |  | 7030240706690 | 2024-08-12 | 2024
21368 |  | CEF-ALBA IULIA | ALBA IULIA | AB | solar | 0.0065 | 0.0065 | 0 | 0 | CFP | N/A | DEER TS | 7040240704642 |  | 7040240704642 | 2024-08-27 | 2024
21369 |  | CEF-MAGHERANI | MAGHERANI | MS | solar | 0.005 | 0.005 | 0 | 0 | CFP | N/A | DEER TS | 7030240706694 |  | 7030240706694 | 2024-08-21 | 2024
21370 |  | CEF-LUDUS | LUDUS | MS | solar | 0.006 | 0.006 | 0 | 0 | CFP | N/A | DEER TS | 7030240706695 |  | 7030240706695 | 2024-08-14 | 2024
21371 |  | CEF-TARGU MURES | TARGU MURES | MS | solar | 0.006 | 0.006 | 0 | 0 | CFP | N/A | DEER TS | 7030240706696 |  | 7030240706696 | 2024-08-14 | 2024
21372 |  | CEF-ALBA IULIA | ALBA IULIA | AB | solar | 0.005 | 0.005 | 0 | 0 | CFP | N/A | DEER TS | 7040240704651 |  | 7040240704651 | 2024-08-30 | 2024
21373 |  | CEF-CISNADIE | CISNADIE | SB | solar | 0.006 | 0.006 | 0 | 0 | CFP | N/A | DEER TS | 7020240705861 |  | 7020240705861 | 2024-08-06 | 2024
21374 |  | CEF-SALISTEA | SALISTEA | AB | solar | 0.005 | 0.005 | 0 | 0 | CFP | N/A | DEER TS | 7040240704656 |  | 7040240704656 | 2024-08-06 | 2024
21375 |  | CEF-HOREA | HOREA | AB | solar | 0.00415 | 0.00415 | 0 | 0 | CFP | N/A | DEER TS | 7040240704654 |  | 7040240704654 | 2024-08-13 | 2024
21376 |  | CEF-MIERCUREA NIRAJULUI | MIERCUREA NIRAJULUI | MS | solar | 0.005 | 0.005 | 0 | 0 | CFP | N/A | DEER TS | 7030240706712 |  | 7030240706712 | 2024-08-13 | 2024
21377 |  | CEF-AIUD | AIUD | AB | solar | 0.004 | 0.004 | 0 | 0 | CFP | N/A | DEER TS | 7040240704658 |  | 7040240704658 | 2024-08-09 | 2024
21378 |  | CEF-CRISTIAN | CRISTIAN | SB | solar | 0.005 | 0.005 | 0 | 0 | CFP | N/A | DEER TS | 7020240705864 |  | 7020240705864 | 2024-08-27 | 2024
21379 |  | CEF-BRASOV | BRASOV | BV | solar | 0.016 | 0.016 | 0 | 0 | CFP | N/A | DEER TS | 7010240709333 |  | 7010240709333 | 2024-08-27 | 2024
21380 |  | CEF-SIBIU | SIBIU | SB | solar | 0.004995 | 0.004995 | 0 | 0 | CFP | N/A | DEER TS | 7020240705865 |  | 7020240705865 | 2024-08-06 | 2024
21381 |  | CEF-MEDIAS | MEDIAS | SB | solar | 0.025 | 0.025 | 0 | 0 | CFP | N/A | DEER TS | 7020240705869 |  | 7020240705869 | 2024-08-20 | 2024
21382 |  | CEF-GURGHIU | GURGHIU | MS | solar | 0.0052 | 0.0052 | 0 | 0 | CFP | N/A | DEER TS | 7030240706721 |  | 7030240706721 | 2024-08-26 | 2024
21383 |  | CEF-LIVEZENI | LIVEZENI | MS | solar | 0.0098 | 0.0098 | 0 | 0 | CFP | N/A | DEER TS | 7030240706723 |  | 7030240706723 | 2024-08-22 | 2024
21384 |  | CEF-ALBA IULIA | ALBA IULIA | AB | solar | 0.005 | 0.005 | 0 | 0 | CFP | N/A | DEER TS | 7040240704672 |  | 7040240704672 | 2024-08-06 | 2024
21385 |  | CEF-GLODENI | GLODENI | MS | solar | 0.0098 | 0.0098 | 0 | 0 | CFP | N/A | DEER TS | 7030240706724 |  | 7030240706724 | 2024-08-24 | 2024
21386 |  | CEF-SAMBATA DE SUS | SAMBATA DE SUS | BV | solar | 0.00464 | 0.00464 | 0 | 0 | CFP | N/A | DEER TS | 7010240709345 |  | 7010240709345 | 2024-08-28 | 2024
21387 |  | CEF-TARNAVENI | TARNAVENI | MS | solar | 0.00588 | 0.00588 | 0 | 0 | CFP | N/A | DEER TS | 7030240706729 |  | 7030240706729 | 2024-08-23 | 2024
21388 |  | CEF-TARGU MURES | TARGU MURES | MS | solar | 0.006 | 0.006 | 0 | 0 | CFP | N/A | DEER TS | 7030240706734 |  | 7030240706734 | 2024-08-23 | 2024
21389 |  | CEF-SANTANA DE MURES | SANTANA DE MURES | MS | solar | 0.006 | 0.006 | 0 | 0 | CFP | N/A | DEER TS | 7030240706737 |  | 7030240706737 | 2024-08-24 | 2024
21390 |  | CEF-TULGHES | TULGHES | HR | solar | 0.0086 | 0.0086 | 0 | 0 | CFP | N/A | DEER TS | 7050240703898 |  | 7050240703898 | 2024-08-22 | 2024
21391 |  | CEF-RICIU | RICIU | MS | solar | 0.006 | 0.006 | 0 | 0 | CFP | N/A | DEER TS | 7030240706744 |  | 7030240706744 | 2024-08-23 | 2024
21392 |  | CEF-REGHIN | REGHIN | MS | solar | 0.006 | 0.006 | 0 | 0 | CFP | N/A | DEER TS | 7030240706746 |  | 7030240706746 | 2024-08-20 | 2024
21393 |  | CEF-CRICAU | CRICAU | AB | solar | 0.005 | 0.005 | 0 | 0 | CFP | N/A | DEER TS | 7040240704684 |  | 7040240704684 | 2024-08-09 | 2024
21394 |  | CEF-PREJMER | PREJMER | BV | solar | 0.005 | 0.005 | 0 | 0 | CFP | N/A | DEER TS | 7010240709362 |  | 7010240709362 | 2024-08-26 | 2024
21395 |  | CEF-SIBIU | SIBIU | SB | solar | 0.00598 | 0.00598 | 0 | 0 | CFP | N/A | DEER TS | 7020240705884 |  | 7020240705884 | 2024-08-29 | 2024
21396 |  | CEF-SEBES | SEBES | AB | solar | 0.006 | 0.006 | 0 | 0 | CFP | N/A | DEER TS | 7040240704689 |  | 7040240704689 | 2024-08-09 | 2024
21397 |  | CEF-SELIMBAR | SELIMBAR | SB | solar | 0.14985 | 0.14985 | 0 | 0 | CFP | N/A | DEER TS | 7020240705886 |  | 7020240705886 | 2024-08-27 | 2024
21398 |  | CEF-BATOS | BATOS | MS | solar | 0.006 | 0.006 | 0 | 0 | CFP | N/A | DEER TS | 7030240706772 |  | 7030240706772 | 2024-08-27 | 2024
21399 |  | CEF-APATA | APATA | BV | solar | 0.01 | 0.01 | 0 | 0 | CFP | N/A | DEER TS | 7010240709379 |  | 7010240709379 | 2024-08-20 | 2024
21400 |  | CEF-SIBIU | SIBIU | SB | solar | 0.005 | 0.005 | 0 | 0 | CFP | N/A | DEER TS | 7020240705891 |  | 7020240705891 | 2024-08-22 | 2024
21401 |  | CEF-SANTANA DE MURES | SANTANA DE MURES | MS | solar | 0.05 | 0.05 | 0 | 0 | CFP | N/A | DEER TS | 7030240706775 |  | 7030240706775 | 2024-08-22 | 2024
21402 |  | CEF-GALES | GALES | SB | solar | 0.003 | 0.003 | 0 | 0 | CFP | N/A | DEER TS | 7020240805902 |  | 7020240805902 | 2024-08-29 | 2024
21403 |  | CEF-SIBIU | SIBIU | SB | solar | 0.00696 | 0.00696 | 0 | 0 | CFP | N/A | DEER TS | 7020240805909 |  | 7020240805909 | 2024-08-27 | 2024
21404 |  | CEF-SIBIU | SIBIU | SB | solar | 0.006 | 0.006 | 0 | 0 | CFP | N/A | DEER TS | 7020240805912 |  | 7020240805912 | 2024-08-20 | 2024
21405 |  | CEF-CIUGUD | CIUGUD | AB | solar | 0.005 | 0.005 | 0 | 0 | CFP | N/A | DEER TS | 7040240804722 |  | 7040240804722 | 2024-08-26 | 2024
21406 |  | CEF-CIUGUD | CIUGUD | AB | solar | 0.00588 | 0.00588 | 0 | 0 | CFP | N/A | DEER TS | 7040240804744 |  | 7040240804744 | 2024-08-30 | 2024
21407 |  | CEF-BLAJ | BLAJ | AB | solar | 0.003 | 0.003 | 0 | 0 | CFP | N/A | DEER TS | 7040240804745 |  | 7040240804745 | 2024-08-23 | 2024
21408 |  | CEF-BLAJ | BLAJ | AB | solar | 0.006 | 0.006 | 0 | 0 | CFP | N/A | DEER TS | 7040240804746 |  | 7040240804746 | 2024-08-23 | 2024
21409 |  | CEF-TARGU MURES | TARGU MURES | MS | solar | 0.006 | 0.006 | 0 | 0 | CFP | N/A | DEER TS | 7030240806818 |  | 7030240806818 | 2024-08-14 | 2024
21410 |  | CEF-CIUGUD | CIUGUD | AB | solar | 0.008 | 0.008 | 0 | 0 | CFP | N/A | DEER TS | 7040240804757 |  | 7040240804757 | 2024-08-13 | 2024
21411 |  | CEF-ALBA IULIA | ALBA IULIA | AB | solar | 0.00574 | 0.00574 | 0 | 0 | CFP | N/A | DEER TS | 7040240804758 |  | 7040240804758 | 2024-08-23 | 2024
21412 |  | CEF-SPRING | SPRING | AB | solar | 0.005 | 0.005 | 0 | 0 | CFP | N/A | DEER TS | 7040240804762 |  | 7040240804762 | 2024-08-09 | 2024
21413 |  | CEF-SACELE | SACELE | BV | solar | 0.00784 | 0.00784 | 0 | 0 | CFP | N/A | DEER TS | 7010240809450 |  | 7010240809450 | 2024-08-27 | 2024
21414 |  | CEF-SANTIMBRU | SANTIMBRU | AB | solar | 0.0052 | 0.0052 | 0 | 0 | CFP | N/A | DEER TS | 7040240804763 |  | 7040240804763 | 2024-08-13 | 2024
21415 |  | CEF-CUT | CUT | AB | solar | 0.00416 | 0.00416 | 0 | 0 | CFP | N/A | DEER TS | 7040240804766 |  | 7040240804766 | 2024-08-13 | 2024
21416 |  | CEF-SOVATA | SOVATA | MS | solar | 0.008 | 0.008 | 0 | 0 | CFP | N/A | DEER TS | 7030240806831 |  | 7030240806831 | 2024-08-02 | 2024
21417 |  | CEF-ALBA IULIA | ALBA IULIA | AB | solar | 0.005 | 0.005 | 0 | 0 | CFP | N/A | DEER TS | 7040240804770 |  | 7040240804770 | 2024-08-27 | 2024
21418 |  | CEF-MIHALT | MIHALT | AB | solar | 0.003 | 0.003 | 0 | 0 | CFP | N/A | DEER TS | 7040240804778 |  | 7040240804778 | 2024-08-27 | 2024
21419 |  | CEF-SIBIU | SIBIU | SB | solar | 0.005 | 0.005 | 0 | 0 | CFP | N/A | DEER TS | 7020240805938 |  | 7020240805938 | 2024-08-27 | 2024
21420 |  | CEF-ALBA IULIA | ALBA IULIA | AB | solar | 0.003 | 0.003 | 0 | 0 | CFP | N/A | DEER TS | 7040240804782 |  | 7040240804782 | 2024-08-27 | 2024
21421 |  | CEF-ALBA IULIA | ALBA IULIA | AB | solar | 0.004 | 0.004 | 0 | 0 | CFP | N/A | DEER TS | 7040240804790 |  | 7040240804790 | 2024-08-13 | 2024
21422 |  | CEF-CORUNCA | CORUNCA | MS | solar | 0.006 | 0.006 | 0 | 0 | CFP | N/A | DEER TS | 7030240806838 |  | 7030240806838 | 2024-08-22 | 2024
21423 |  | CEF-RECEA | RECEA | BV | solar | 0.00546 | 0.00546 | 0 | 0 | CFP | N/A | DEER TS | 7010240809483 |  | 7010240809483 | 2024-08-28 | 2024
21424 |  | CEF-TALMACIU | TALMACIU | SB | solar | 0.00774 | 0.00774 | 0 | 0 | CFP | N/A | DEER TS | 7020240805950 |  | 7020240805950 | 2024-08-26 | 2024
21425 |  | CEF-IBANESTI | IBANESTI | MS | solar | 0.00328 | 0.00328 | 0 | 0 | CFP | N/A | DEER TS | 7030240806846 |  | 7030240806846 | 2024-08-27 | 2024
21426 |  | CEF-CRISTIAN | CRISTIAN | BV | solar | 0.00575 | 0.00575 | 0 | 0 | CFP | N/A | DEER TS | 7010240809524 |  | 7010240809524 | 2024-08-23 | 2024
21427 |  | CEF-SIBIU | SIBIU | SB | solar | 0.005 | 0.005 | 0 | 0 | CFP | N/A | DEER TS | 7020240805957 |  | 7020240805957 | 2024-08-28 | 2024
21428 |  | CEF-SIBIU | SIBIU | SB | solar | 0.005 | 0.005 | 0 | 0 | CFP | N/A | DEER TS | 7020240805958 |  | 7020240805958 | 2024-08-26 | 2024
21429 |  | CEF-RASNOV | RASNOV | BV | solar | 0.006 | 0.006 | 0 | 0 | CFP | N/A | DEER TS | 7010240809535 |  | 7010240809535 | 2024-08-20 | 2024
21430 |  | CEF-METES | METES | AB | solar | 0.005 | 0.005 | 0 | 0 | CFP | N/A | DEER TS | 7040240804814 |  | 7040240804814 | 2024-08-23 | 2024
21431 |  | CEF-SANGEORGIU DE MURES | SANGEORGIU DE MURES | MS | solar | 0.00588 | 0.00588 | 0 | 0 | CFP | N/A | DEER TS | 7030240806867 |  | 7030240806867 | 2024-08-29 | 2024
21432 |  | CEF-CUGIR | CUGIR | AB | solar | 0.012 | 0.012 | 0 | 0 | CFP | N/A | DEER TS | 7040240804826 |  | 7040240804826 | 2024-08-27 | 2024
21433 |  | CEF-PANET | PANET | MS | solar | 0.00415 | 0.00415 | 0 | 0 | CFP | N/A | DEER TS | 7030240806874 |  | 7030240806874 | 2024-08-27 | 2024
21434 |  | CEF-RASNOV | RASNOV | BV | solar | 0.006 | 0.006 | 0 | 0 | CFP | N/A | DEER TS | 7010240809558 |  | 7010240809558 | 2024-08-19 | 2024
21435 |  | CEF-MEDIAS | MEDIAS | SB | solar | 0.006 | 0.006 | 0 | 0 | CFP | N/A | DEER TS | 7020240805972 |  | 7020240805972 | 2024-08-30 | 2024
21436 |  | CEF-BLAJ | BLAJ | AB | solar | 0.01635 | 0.01635 | 0 | 0 | CFP | N/A | DEER TS | 7040240804829 |  | 7040240804829 | 2024-08-26 | 2024
21437 |  | CEF-SPRING | SPRING | AB | solar | 0.005 | 0.005 | 0 | 0 | CFP | N/A | DEER TS | 7040240804830 |  | 7040240804830 | 2024-08-13 | 2024
21438 |  | CEF-BLAJ | BLAJ | AB | solar | 0.005 | 0.005 | 0 | 0 | CFP | N/A | DEER TS | 7040240804831 |  | 7040240804831 | 2024-08-13 | 2024
21439 |  | CEF-BATOS | BATOS | MS | solar | 0.006 | 0.006 | 0 | 0 | CFP | N/A | DEER TS | 7030240806884 |  | 7030240806884 | 2024-08-23 | 2024
21440 |  | CEF-SIBIU | SIBIU | SB | solar | 0.005 | 0.005 | 0 | 0 | CFP | N/A | DEER TS | 7020240805974 |  | 7020240805974 | 2024-08-20 | 2024
21441 |  | CEF-LOPADEA NOUA | LOPADEA NOUA | AB | solar | 0.007 | 0.007 | 0 | 0 | CFP | N/A | DEER TS | 7040240804843 |  | 7040240804843 | 2024-08-07 | 2024
21442 |  | CEF-AIUD | AIUD | AB | solar | 0.007 | 0.007 | 0 | 0 | CFP | N/A | DEER TS | 7040240804844 |  | 7040240804844 | 2024-08-07 | 2024
21443 |  | CEF-SEBES | SEBES | AB | solar | 0.007 | 0.007 | 0 | 0 | CFP | N/A | DEER TS | 7040240804848 |  | 7040240804848 | 2024-08-07 | 2024
21444 |  | CEF-SALISTEA | SALISTEA | AB | solar | 0.006 | 0.006 | 0 | 0 | CFP | N/A | DEER TS | 7040240804852 |  | 7040240804852 | 2024-08-23 | 2024
21445 |  | CEF-MEDIAS | MEDIAS | SB | solar | 0.01 | 0.01 | 0 | 0 | CFP | N/A | DEER TS | 7020240805994 |  | 7020240805994 | 2024-08-06 | 2024
21446 |  | CEF-RASNOV | RASNOV | BV | solar | 0.005 | 0.005 | 0 | 0 | CFP | N/A | DEER TS | 7010240809650 |  | 7010240809650 | 2024-08-28 | 2024
21447 |  | CEF-HARMAN | HARMAN | BV | solar | 0.003 | 0.003 | 0 | 0 | CFP | N/A | DEER TS | 7010240809695 |  | 7010240809695 | 2024-08-23 | 2024
21448 |  | CEF-SIBOT | SIBOT | AB | solar | 0.0096 | 0.0096 | 0 | 0 | CFP | N/A | DEER TS | 7040240804855 |  | 7040240804855 | 2024-08-13 | 2024
21449 |  | CEF-ALBA IULIA | ALBA IULIA | AB | solar | 0.005 | 0.005 | 0 | 0 | CFP | N/A | DEER TS | 7040240804856 |  | 7040240804856 | 2024-08-23 | 2024
21450 |  | CEF-TALMACEL | TALMACEL | SB | solar | 0.005 | 0.005 | 0 | 0 | CFP | N/A | DEER TS | 7020240806000 |  | 7020240806000 | 2024-08-27 | 2024
21451 |  | CEF-OGRA | OGRA | MS | solar | 0.01 | 0.01 | 0 | 0 | CFP | N/A | DEER TS | 7030240806953 |  | 7030240806953 | 2024-08-29 | 2024
21452 |  | CEF-SIBIU | SIBIU | SB | solar | 0.005 | 0.005 | 0 | 0 | CFP | N/A | DEER TS | 7020240806009 |  | 7020240806009 | 2024-08-28 | 2024
21453 |  | CEF-FAGARAS | FAGARAS | BV | solar | 0.00492 | 0.00492 | 0 | 0 | CFP | N/A | DEER TS | 7010240809775 |  | 7010240809775 | 2024-08-27 | 2024
21454 |  | CEF-PANET | PANET | MS | solar | 0.005 | 0.005 | 0 | 0 | CFP | N/A | DEER TS | 7030240806960 |  | 7030240806960 | 2024-08-28 | 2024
21455 |  | CEF-SEBES | SEBES | AB | solar | 0.003 | 0.003 | 0 | 0 | CFP | N/A | DEER TS | 7040240804889 |  | 7040240804889 | 2024-08-27 | 2024
21456 |  | CEF-CIUGUD | CIUGUD | AB | solar | 0.005 | 0.005 | 0 | 0 | CFP | N/A | DEER TS | 7040240804890 |  | 7040240804890 | 2024-08-28 | 2024
21457 |  | CEF-SEBES | SEBES | AB | solar | 0.006 | 0.006 | 0 | 0 | CFP | N/A | DEER TS | 7040240804891 |  | 7040240804891 | 2024-08-28 | 2024
21458 |  | CEF-TARLUNGENI | TARLUNGENI | BV | solar | 0.005 | 0.005 | 0 | 0 | CFP | N/A | DEER TS | 7010240809817 |  | 7010240809817 | 2024-08-27 | 2024
21459 |  | CEF-INTREGALDE | INTREGALDE | AB | solar | 0.00368 | 0.00368 | 0 | 0 | CFP | N/A | DEER TS | 7040240804911 |  | 7040240804911 | 2024-08-23 | 2024
21460 |  | CEF-CIUGUD | CIUGUD | AB | solar | 0.005 | 0.005 | 0 | 0 | CFP | N/A | DEER TS | 7040240804916 |  | 7040240804916 | 2024-08-23 | 2024
21461 |  | CEF-SEBES | SEBES | AB | solar | 0.006 | 0.006 | 0 | 0 | CFP | N/A | DEER TS | 7040240804918 |  | 7040240804918 | 2024-08-23 | 2024
21462 |  | CEF-SELIMBAR | SELIMBAR | SB | solar | 0.006 | 0.006 | 0 | 0 | CFP | N/A | DEER TS | 7020240806037 |  | 7020240806037 | 2024-08-21 | 2024
21463 |  | CEF-BICHIS | BICHIS | MS | solar | 0.004 | 0.004 | 0 | 0 | CFP | N/A | DEER TS | 7030240806997 |  | 7030240806997 | 2024-08-27 | 2024
21464 |  | CEF-ALBA IULIA | ALBA IULIA | AB | solar | 0.0051 | 0.0051 | 0 | 0 | CFP | N/A | DEER TS | 7040240804922 |  | 7040240804922 | 2024-08-26 | 2024
21465 |  | CEF-SEBES | SEBES | AB | solar | 0.0065 | 0.0065 | 0 | 0 | CFP | N/A | DEER TS | 7040240804923 |  | 7040240804923 | 2024-08-26 | 2024
21466 |  | CEF-VINTU DE JOS | VINTU DE JOS | AB | solar | 0.00955 | 0.00955 | 0 | 0 | CFP | N/A | DEER TS | 7040240804924 |  | 7040240804924 | 2024-08-09 | 2024
21467 |  | CEF-TOPLITA | TOPLITA | HR | solar | 0.005 | 0.005 | 0 | 0 | CFP | N/A | DEER TS | 7050240804053 |  | 7050240804053 | 2024-08-27 | 2024
21468 |  | CEF-SEBES | SEBES | AB | solar | 0.005 | 0.005 | 0 | 0 | CFP | N/A | DEER TS | 7040240804927 |  | 7040240804927 | 2024-08-23 | 2024
21469 |  | CEF-SUGAG | SUGAG | AB | solar | 0.005 | 0.005 | 0 | 0 | CFP | N/A | DEER TS | 7040240804932 |  | 7040240804932 | 2024-08-23 | 2024
21470 |  | CEF-SANPAUL | SANPAUL | MS | solar | 0.005 | 0.005 | 0 | 0 | CFP | N/A | DEER TS | 7030240807008 |  | 7030240807008 | 2024-08-27 | 2024
21471 |  | CEF-ALBA IULIA | ALBA IULIA | AB | solar | 0.006 | 0.006 | 0 | 0 | CFP | N/A | DEER TS | 7040240804937 |  | 7040240804937 | 2024-08-23 | 2024
21472 |  | CEF-TALMACIU | TALMACIU | SB | solar | 0.005 | 0.005 | 0 | 0 | CFP | N/A | DEER TS | 7020240806058 |  | 7020240806058 | 2024-08-20 | 2024
21473 |  | CEF-BUCERDEA GRANOASA | BUCERDEA GRANOASA | AB | solar | 0.00552 | 0.00552 | 0 | 0 | CFP | N/A | DEER TS | 7040240804947 |  | 7040240804947 | 2024-08-27 | 2024
21474 |  | CEF-SIBIU | SIBIU | SB | solar | 0.00585 | 0.00585 | 0 | 0 | CFP | N/A | DEER TS | 7020240806062 |  | 7020240806062 | 2024-08-30 | 2024
21475 |  | CEF-MIHALT | MIHALT | AB | solar | 0.00588 | 0.00588 | 0 | 0 | CFP | N/A | DEER TS | 7040240804954 |  | 7040240804954 | 2024-08-23 | 2024
21476 |  | CEF-CISNADIE | CISNADIE | SB | solar | 0.006 | 0.006 | 0 | 0 | CFP | N/A | DEER TS | 7020240806064 |  | 7020240806064 | 2024-08-26 | 2024
21477 |  | CEF-TARGU MURES | TARGU MURES | MS | solar | 0.00588 | 0.00588 | 0 | 0 | CFP | N/A | DEER TS | 7030240807021 |  | 7030240807021 | 2024-08-26 | 2024
21478 |  | CEF-SANGEORGIU DE MURES | SANGEORGIU DE MURES | MS | solar | 0.00598 | 0.00598 | 0 | 0 | CFP | N/A | DEER TS | 7030240807026 |  | 7030240807026 | 2024-08-26 | 2024
21479 |  | CEF-ALBESTI | ALBESTI | MS | solar | 0.006 | 0.006 | 0 | 0 | CFP | N/A | DEER TS | 7030240807051 |  | 7030240807051 | 2024-08-12 | 2024
21480 |  | CEF-SANCRAIU DE MURES | SANCRAIU DE MURES | MS | solar | 0.006 | 0.006 | 0 | 0 | CFP | N/A | DEER TS | 7030240807061 |  | 7030240807061 | 2024-08-30 | 2024
21481 |  | CEF-SADU | SADU | SB | solar | 0.005 | 0.005 | 0 | 0 | CFP | N/A | DEER TS | 7020240806094 |  | 7020240806094 | 2024-08-21 | 2024
21482 |  | CEF-aiud | aiud | AB | solar | 0.003815 | 0.003815 | 0 | 0 | CFP | N/A | DEER TS | 7040240804990 |  | 7040240804990 | 2024-08-13 | 2024
21483 |  | CEF-POPLACA | POPLACA | SB | solar | 0.005 | 0.005 | 0 | 0 | CFP | N/A | DEER TS | 7020240806116 |  | 7020240806116 | 2024-08-30 | 2024
21484 |  | CEF-SIBIU | SIBIU | SB | solar | 0.005 | 0.005 | 0 | 0 | CFP | N/A | DEER TS | 7020240806117 |  | 7020240806117 | 2024-08-30 | 2024
21485 |  | CEF-BLAJ | BLAJ | AB | solar | 0.0046 | 0.0046 | 0 | 0 | CFP | N/A | DEER TS | 7040240805027 |  | 7040240805027 | 2024-08-26 | 2024
21486 |  | CEF-CUGIR | CUGIR | AB | solar | 0.005 | 0.005 | 0 | 0 | CFP | N/A | DEER TS | 7040240805034 |  | 7040240805034 | 2024-08-28 | 2024
21487 |  | CEF-SIBIU | SIBIU | SB | solar | 0.01 | 0.01 | 0 | 0 | CFP | N/A | DEER TS | 7020240806140 |  | 7020240806140 | 2024-08-22 | 2024
21488 |  | CEF-METES | METES | AB | solar | 0.00903 | 0.00903 | 0 | 0 | CFP | N/A | DEER TS | 7040240805038 |  | 7040240805038 | 2024-08-27 | 2024
21489 |  | CEF-CIUGUD | CIUGUD | AB | solar | 0.005 | 0.005 | 0 | 0 | CFP | N/A | DEER TS | 7040240805053 |  | 7040240805053 | 2024-08-27 | 2024
21490 |  | CEF-SIBIU | SIBIU | SB | solar | 0.006 | 0.006 | 0 | 0 | CFP | N/A | DEER TS | 7020240806215 |  | 7020240806215 | 2024-08-30 | 2024
21491 |  | CEF-CIUGUD | CIUGUD | AB | solar | 0.1 | 0.1 | 0 | 0 | CFP | N/A | DEER TS | 7040240805055 |  | 7040240805055 | 2024-08-26 | 2024
21492 |  | CEF-GURA RAULUI | GURA RAULUI | SB | solar | 0.006 | 0.006 | 0 | 0 | CFP | N/A | DEER TS | 7020240806221 |  | 7020240806221 | 2024-08-29 | 2024
21493 |  | CEF-SUGAG | SUGAG | AB | solar | 0.0092 | 0.0092 | 0 | 0 | CFP | N/A | DEER TS | 7040240805059 |  | 7040240805059 | 2024-08-27 | 2024
21494 |  | CEF-SANGEORGIU DE MURES | SANGEORGIU DE MURES | MS | solar | 0.008 | 0.008 | 0 | 0 | CFP | N/A | DEER TS | 7030240807177 |  | 7030240807177 | 2024-08-20 | 2024
21495 |  | CEF-SIBIU | SIBIU | SB | solar | 0.01 | 0.01 | 0 | 0 | CFP | N/A | DEER TS | 7020240806226 |  | 7020240806226 | 2024-08-30 | 2024
21496 |  | CEF-GALDA DE JOS | GALDA DE JOS | AB | solar | 0.003 | 0.003 | 0 | 0 | CFP | N/A | DEER TS | 7040240805068 |  | 7040240805068 | 2024-08-27 | 2024
21497 |  | CEF-TEIUS | TEIUS | AB | solar | 0.00312 | 0.00312 | 0 | 0 | CFP | N/A | DEER TS | 7040240805069 |  | 7040240805069 | 2024-08-28 | 2024
21498 |  | CEF-MEDIAS | MEDIAS | SB | solar | 0.01 | 0.01 | 0 | 0 | CFP | N/A | DEER TS | 7020240806237 |  | 7020240806237 | 2024-08-27 | 2024
21499 |  | CEF-CISNADIE | CISNADIE | SB | solar | 0.01 | 0.01 | 0 | 0 | CFP | N/A | DEER TS | 7020240806244 |  | 7020240806244 | 2024-08-30 | 2024
21500 |  | CEF-ALBA IULIA | ALBA IULIA | AB | solar | 0.006 | 0.006 | 0 | 0 | CFP | N/A | DEER TS | 7040240805093 |  | 7040240805093 | 2024-08-30 | 2024
21501 |  | CEF-TEIUS | TEIUS | AB | solar | 0.005 | 0.005 | 0 | 0 | CFP | N/A | DEER TS | 7040240805098 |  | 7040240805098 | 2024-08-28 | 2024
21502 |  | CEF-CISNADIOARA | CISNADIOARA | SB | solar | 0.02 | 0.02 | 0 | 0 | CFP | N/A | DEER TS | 7020240806305 |  | 7020240806305 | 2024-08-30 | 2024
21503 |  | CEF-CERGAU MARE | CERGAU MARE | AB | solar | 0.006 | 0.006 | 0 | 0 | CFP | N/A | DEER TS | 7040240805143 |  | 7040240805143 | 2024-08-30 | 2024
21504 |  | CEF-MEDIAS | MEDIAS | SB | solar | 0.013 | 0.013 | 0 | 0 | CFP | N/A | DEER TS | 7020240806367 |  | 7020240806367 | 2024-08-26 | 2024
21505 |  | CEF-BISTRA | BISTRA | AB | solar | 0.005 | 0.005 | 0 | 0 | CFP | N/A | DEER TS | 7040240805185 |  | 7040240805185 | 2024-08-27 | 2024
21506 |  | CEF-OCNA MURES | OCNA MURES | AB | solar | 0.00328 | 0.00328 | 0 | 0 | CFP | N/A | DEER TS | 7040240805187 |  | 7040240805187 | 2024-08-27 | 2024
21507 |  | CEF-SANCRAIU DE MURES | SANCRAIU DE MURES | MS | solar | 0.00328 | 0.00328 | 0 | 0 | CFP | N/A | DEER TS | 7030240807332 |  | 7030240807332 | 2024-08-27 | 2024
21508 |  | CEF-CIPAU | CIPAU | MS | solar | 2.8 | 2.75 | 0 | 0 | CFP | N/A | DEER TS | 7030221219012 | 2023-05-02 | 7030221219012 | 2024-08-30 | 2024
21509 |  | CEF-GLODENI | GLODENI | MS | solar | 0.93609 | 0.93609 | 0 | 0 | CFP | N/A | DEER TS | 7030221219067 | 2023-02-01 | 7030221219067 | 2024-08-05 | 2024
21510 |  | CEF-ODORHEIU SECUIESC | ODORHEIU SECUIESC | HR | solar | 0.00492 | 0.00492 | 0 | 0 | CFP | N/A | DEER TS | 7050230712465 |  | 7050230712465 | 2023-07-24 | 2023
21511 |  | CEF-HALCHIU | HALCHIU | BV | solar | 0.76 | 0 | 0 | 0 | CFP | N/A | DEER TS | 7010230736767 |  | 7010230736767 | 2024-08-21 | 2024
21512 |  | CEF-VARSAG | VARSAG | HR | solar | 0.006 | 0.006 | 0 | 0 | CFP | N/A | DEER TS | 7050230712544 |  | 7050230712544 | 2024-08-27 | 2024
21513 |  | CEF-CRISTIAN | CRISTIAN | BV | solar | 0.005 | 0.005 | 0 | 0 | CFP | N/A | DEER TS | 7010230837683 |  | 7010230837683 | 2024-08-13 | 2024
21514 |  | CEF-TOPLITA | TOPLITA | HR | solar | 0.08528 | 0.08528 | 0 | 0 | CFP | N/A | DEER TS | 7050230813017 | 2023-09-21 | 7050230813017 | 2024-08-14 | 2024
21515 |  | CEF-BUDILA | BUDILA | BV | solar | 0.01 | 0.01 | 0 | 0 | CFP | N/A | DEER TS | 7010230838496 | 2023-10-09 | 7010230838496 | 2024-08-29 | 2024
21516 |  | CEF-PREJMER | PREJMER | BV | solar | 0.0055 | 0.0055 | 0 | 0 | CFP | N/A | DEER TS | 7010230938807 | 2023-09-25 | 7010230938807 | 2024-08-06 | 2024
21517 |  | CEF-MEDIAS | MEDIAS | SB | solar | 0.03 | 0.03 | 0 | 0 | CFP | N/A | DEER TS | 7020230924032 |  | 7020230924032 | 2024-08-03 | 2024
21518 |  | CEF-DAIA ROMANA | DAIA ROMANA | AB | solar | 0.014 | 0.014 | 0 | 0 | CFP | N/A | DEER TS | 7040230919902 | 2023-11-03 | 7040230919902 | 2024-08-12 | 2024
21519 |  | CEF-GORNESTI | GORNESTI | MS | solar | 0.006 | 0.006 | 0 | 0 | CFP | N/A | DEER TS | 7030230926682 |  | 7030230926682 | 2024-08-07 | 2024
21520 |  | CEF-LUETA | LUETA | HR | solar | 0.0057 | 0.0057 | 0 | 0 | CFP | N/A | DEER TS | 7050231013940 |  | 7050231013940 | 2024-08-22 | 2024
21521 |  | CEF-OCNA MURES | OCNA MURES | AB | solar | 0.006 | 0.006 | 0 | 0 | CFP | N/A | DEER TS | 7040231020633 |  | 7040231020633 | 2024-08-27 | 2024
21522 |  | CEF-JINA | JINA | SB | solar | 0.00328 | 0.00328 | 0 | 0 | CFP | N/A | DEER TS | 7020231125423 |  | 7020231125423 | 2024-08-27 | 2024
21523 |  | CEF-CISNADIOARA | CISNADIOARA | SB | solar | 0.00328 | 0.00328 | 0 | 0 | CFP | N/A | DEER TS | 7020231125444 |  | 7020231125444 | 2024-08-19 | 2024
21524 |  | CEF-SANPETRU | SANPETRU | BV | solar | 0.008 | 0.008 | 0 | 0 | CFP | N/A | DEER TS | 7010231141654 | 2024-04-17 | 7010231141654 | 2024-08-29 | 2024
21525 |  | CEF-SELIMBAR | SELIMBAR | SB | solar | 0.006 | 0.006 | 0 | 0 | CFP | N/A | DEER TS | 7020231126012 |  | 7020231126012 | 2024-08-21 | 2024
21526 |  | CEF-PORUMBACUL DE JOS | PORUMBACUL DE JOS | SB | solar | 0.0083 | 0.0083 | 0 | 0 | CFP | N/A | DEER TS | 7020231226567 |  | 7020231226567 | 2024-08-12 | 2024
21527 |  | CEF-GHIMBAV | GHIMBAV | BV | solar | 0.12 | 0.12 | 0 | 0 | CFP | N/A | DEER TS | 7010231242935 |  | 7010231242935 | 2024-08-28 | 2024
21528 |  | CEF-CARTISOARA | CARTISOARA | SB | solar | 0.0083 | 0.0083 | 0 | 0 | CFP | N/A | DEER TS | 7020231226709 |  | 7020231226709 | 2024-08-12 | 2024
21529 |  | CEF-ARCUS | ARCUS | CV | solar | 0.25 | 0.25 | 0 | 0 | CFP | N/A | DEER TS | 7060231210216 | 2024-01-11 | 7060231210216 | 2024-08-05 | 2024
21530 |  | CEF-HALCHIU | HALCHIU | BV | solar | 0.005 | 0.005 | 0 | 0 | CFP | N/A | DEER TS | 7010231243129 | 2024-01-10 | 7010231243129 | 2024-08-13 | 2024
21531 |  | CEF-UNGHENI | UNGHENI | MS | solar | 0.0315 | 0.0315 | 0 | 0 | CFP | N/A | DEER TS | 7030240100159 | 2024-02-02 | 7030240100159 | 2024-07-19 | 2024
21532 |  | CEF-CHETANI | CHETANI | MS | solar | 0.0246 | 0.0246 | 0 | 0 | CFP | N/A | DEER TS | 7030240100269 | 2024-01-23 | 7030240100269 | 2024-08-30 | 2024
21533 |  | CEF-LIVEZENI | LIVEZENI | MS | solar | 0.005 | 0.005 | 0 | 0 | CFP | N/A | DEER TS | 7030240100384 | 2024-02-01 | 7030240100384 | 2024-08-14 | 2024
21534 |  | CEF-TALMACIU | TALMACIU | SB | solar | 0.171 | 0.171 | 0 | 0 | CFP | N/A | DEER TS | 7020240100336 | 2024-02-13 | 7020240100336 | 2024-08-23 | 2024
21535 |  | CEF-HARMAN | HARMAN | BV | solar | 0.005 | 0.005 | 0 | 0 | CFP | N/A | DEER TS | 7010240100516 | 2024-02-02 | 7010240100516 | 2024-08-06 | 2024
21536 |  | CEF-SELIMBAR | SELIMBAR | SB | solar | 0.01 | 0.01 | 0 | 0 | CFP | N/A | DEER TS | 7020240100393 |  | 7020240100393 | 2024-08-21 | 2024
21537 |  | CEF-CISNADIE | CISNADIE | SB | solar | 0.002975 | 0.002975 | 0 | 0 | CFP | N/A | DEER TS | 7020240100395 |  | 7020240100395 | 2024-08-19 | 2024
21538 |  | CEF-CISNADIE | CISNADIE | SB | solar | 0.01 | 0.01 | 0 | 0 | CFP | N/A | DEER TS | 7020240100397 |  | 7020240100397 | 2024-08-19 | 2024
21539 |  | CEF-BATANII MARI | BATANII MARI | CV | solar | 0.00533 | 0.00533 | 0 | 0 | CFP | N/A | DEER TS | 7060240100166 |  | 7060240100166 | 2024-08-13 | 2024
21540 |  | CEF-SURA MICA | SURA MICA | SB | solar | 0.006 | 0.006 | 0 | 0 | CFP | N/A | DEER TS | 7020240200554 |  | 7020240200554 | 2024-08-02 | 2024
21541 |  | CEF-TARGU MURES | TARGU MURES | MS | solar | 0.00408 | 0.00408 | 0 | 0 | CFP | N/A | DEER TS | 7030240200805 |  | 7030240200805 | 2024-08-20 | 2024
21542 |  | CEF-SANCRAIU DE MURES | SANCRAIU DE MURES | MS | solar | 0.006 | 0.006 | 0 | 0 | CFP | N/A | DEER TS | 7030240200828 |  | 7030240200828 | 2024-08-14 | 2024
21543 |  | CEF-SELIMBAR | SELIMBAR | SB | solar | 0.005 | 0.005 | 0 | 0 | CFP | N/A | DEER TS | 7020240200780 |  | 7020240200780 | 2024-08-21 | 2024
21544 |  | CEF-SELIMBAR | SELIMBAR | SB | solar | 0.006 | 0.006 | 0 | 0 | CFP | N/A | DEER TS | 7020240200787 |  | 7020240200787 | 2024-08-20 | 2024
21545 |  | CEF-BRANCOVENESTI | BRANCOVENESTI | MS | solar | 0.005 | 0.005 | 0 | 0 | CFP | N/A | DEER TS | 7030240201032 |  | 7030240201032 | 2024-08-06 | 2024
21546 |  | CEF-SURA MICA | SURA MICA | SB | solar | 0.003 | 0.003 | 0 | 0 | CFP | N/A | DEER TS | 7020240200824 |  | 7020240200824 | 2024-08-02 | 2024
21547 |  | CEF-RECEA | RECEA | BV | solar | 0.006 | 0.006 | 0 | 0 | CFP | N/A | DEER TS | 7010240201532 | 2024-04-15 | 7010240201532 | 2024-08-13 | 2024
21548 |  | CEF-REGHIN | REGHIN | MS | solar | 0.00574 | 0.00574 | 0 | 0 | CFP | N/A | DEER TS | 7030240201263 |  | 7030240201263 | 2024-08-27 | 2024
21549 |  | CEF-SANCRAIU DE MURES | SANCRAIU DE MURES | MS | solar | 0.005 | 0.005 | 0 | 0 | CFP | N/A | DEER TS | 7030240201360 |  | 7030240201360 | 2024-08-13 | 2024
21550 |  | CEF-ODORHEIU SECUIESC | ODORHEIU SECUIESC | HR | solar | 0.003 | 0.003 | 0 | 0 | CFP | N/A | DEER TS | 7050240200589 |  | 7050240200589 | 2024-08-21 | 2024
21551 |  | CEF-CISNADIE | CISNADIE | SB | solar | 0.015 | 0.015 | 0 | 0 | CFP | N/A | DEER TS | 7020240201066 |  | 7020240201066 | 2024-08-01 | 2024
21552 |  | CEF-SIBIU | SIBIU | SB | solar | 0.004 | 0.004 | 0 | 0 | CFP | N/A | DEER TS | 7020240201080 | 2024-03-11 | 7020240201080 | 2024-08-07 | 2024
21553 |  | CEF-REGHIN | REGHIN | MS | solar | 0.009 | 0.009 | 0 | 0 | CFP | N/A | DEER TS | 7030240201502 |  | 7030240201502 | 2024-08-02 | 2024
21554 |  | CEF-CORUNCA | CORUNCA | MS | solar | 0.0123 | 0.0123 | 0 | 0 | CFP | N/A | DEER TS | 7030240201515 |  | 7030240201515 | 2024-08-09 | 2024
21555 |  | CEF-BOD | BOD | BV | solar | 0.00492 | 0.00492 | 0 | 0 | CFP | N/A | DEER TS | 7010240302444 |  | 7010240302444 | 2024-08-30 | 2024
21556 |  | CEF-SURA MICA | SURA MICA | SB | solar | 0.005 | 0.005 | 0 | 0 | CFP | N/A | DEER TS | 7020240301257 |  | 7020240301257 | 2024-08-02 | 2024
21557 |  | CEF-AVRIG | AVRIG | SB | solar | 0.003 | 0.003 | 0 | 0 | CFP | N/A | DEER TS | 7020240301292 |  | 7020240301292 | 2024-08-28 | 2024
21558 |  | CEF-SIBIU | SIBIU | SB | solar | 0.005 | 0.005 | 0 | 0 | CFP | N/A | DEER TS | 7020240301299 |  | 7020240301299 | 2024-08-20 | 2024
21559 |  | CEF-SELIMBAR | SELIMBAR | SB | solar | 0.006 | 0.006 | 0 | 0 | CFP | N/A | DEER TS | 7020240301366 |  | 7020240301366 | 2024-08-01 | 2024
21560 |  | CEF-LUDOS | LUDOS | SB | solar | 0.006 | 0.006 | 0 | 0 | CFP | N/A | DEER TS | 7020240301411 |  | 7020240301411 | 2024-08-02 | 2024
21561 |  | CEF-SELIMBAR | SELIMBAR | SB | solar | 0.006 | 0.006 | 0 | 0 | CFP | N/A | DEER TS | 7020240301418 |  | 7020240301418 | 2024-08-05 | 2024
21562 |  | CEF-SELIMBAR | SELIMBAR | SB | solar | 0.005 | 0.005 | 0 | 0 | CFP | N/A | DEER TS | 7020240301491 |  | 7020240301491 | 2024-08-21 | 2024
21563 |  | CEF-VOILA | VOILA | BV | solar | 0.006 | 0.006 | 0 | 0 | CFP | N/A | DEER TS | 7010240302908 | 2024-03-12 | 7010240302908 | 2024-07-18 | 2024
21564 |  | CEF-ERNEI | ERNEI | MS | solar | 0.00574 | 0.00574 | 0 | 0 | CFP | N/A | DEER TS | 7030240301874 |  | 7030240301874 | 2024-08-20 | 2024
21565 |  | CEF-TARGU MURES | TARGU MURES | MS | solar | 0.00369 | 0.00369 | 0 | 0 | CFP | N/A | DEER TS | 7030240301901 |  | 7030240301901 | 2024-08-27 | 2024
21566 |  | CEF-SELIMBAR | SELIMBAR | SB | solar | 0.005 | 0.005 | 0 | 0 | CFP | N/A | DEER TS | 7020240301590 |  | 7020240301590 | 2024-08-19 | 2024
21567 |  | CEF-SELIMBAR | SELIMBAR | SB | solar | 0.005 | 0.005 | 0 | 0 | CFP | N/A | DEER TS | 7020240301596 |  | 7020240301596 | 2024-08-19 | 2024
21568 |  | CEF-SACELE | SACELE | BV | solar | 0.005 | 0.005 | 0 | 0 | CFP | N/A | DEER TS | 7010240302971 |  | 7010240302971 | 2024-08-08 | 2024
21569 |  | CEF-CORUNCA | CORUNCA | MS | solar | 0.005 | 0.005 | 0 | 0 | CFP | N/A | DEER TS | 7030240301930 |  | 7030240301930 | 2024-08-02 | 2024
21570 |  | CEF-SURA MARE | SURA MARE | SB | solar | 0.003 | 0.003 | 0 | 0 | CFP | N/A | DEER TS | 7020240301636 |  | 7020240301636 | 2024-08-02 | 2024
21571 |  | CEF-SURA MARE | SURA MARE | SB | solar | 0.003 | 0.003 | 0 | 0 | CFP | N/A | DEER TS | 7020240301637 |  | 7020240301637 | 2024-08-02 | 2024
21572 |  | CEF-TARGU MURES | TARGU MURES | MS | solar | 0.003 | 0.003 | 0 | 0 | CFP | N/A | DEER TS | 7030240301962 |  | 7030240301962 | 2024-08-06 | 2024
21573 |  | CEF-TARLUNGENI | TARLUNGENI | BV | solar | 0.006 | 0.006 | 0 | 0 | CFP | N/A | DEER TS | 7010240303079 |  | 7010240303079 | 2024-08-28 | 2024
21574 |  | CEF-SANGEORGIU DE PADURE | SANGEORGIU DE PADURE | MS | solar | 0.005 | 0.005 | 0 | 0 | CFP | N/A | DEER TS | 7030240302062 |  | 7030240302062 | 2024-08-22 | 2024
21575 |  | CEF-ALBA IULIA | ALBA IULIA | AB | solar | 0.036 | 0.036 | 0 | 0 | CFP | N/A | DEER TS | 7040240301416 |  | 7040240301416 | 2024-08-23 | 2024
21576 |  | CEF-SURA MICA | SURA MICA | SB | solar | 0.003 | 0.003 | 0 | 0 | CFP | N/A | DEER TS | 7020240301727 |  | 7020240301727 | 2024-08-02 | 2024
21577 |  | CEF-ALBA IULIA | ALBA IULIA | AB | solar | 0.036 | 0.036 | 0 | 0 | CFP | N/A | DEER TS | 7040240301436 |  | 7040240301436 | 2024-08-23 | 2024
21578 |  | CEF-SIBIU | SIBIU | SB | solar | 0.003 | 0.003 | 0 | 0 | CFP | N/A | DEER TS | 7020240301801 |  | 7020240301801 | 2024-08-09 | 2024
21579 |  | CEF-SANTANA DE MURES | SANTANA DE MURES | MS | solar | 0.00598 | 0.00598 | 0 | 0 | CFP | N/A | DEER TS | 7030240302181 |  | 7030240302181 | 2024-08-05 | 2024
21580 |  | CEF-BRETCU | BRETCU | CV | solar | 0.01 | 0.01 | 0 | 0 | CFP | N/A | DEER TS | 7060240300607 | 2024-05-05 | 7060240300607 | 2024-08-02 | 2024
21581 |  | CEF-HARMAN | HARMAN | BV | solar | 0.025 | 0.025 | 0 | 0 | CFP | N/A | DEER TS | 7010240303235 |  | 7010240303235 | 2024-08-20 | 2024
21582 |  | CEF-SANCRAIU DE MURES | SANCRAIU DE MURES | MS | solar | 0.006 | 0.006 | 0 | 0 | CFP | N/A | DEER TS | 7030240302231 |  | 7030240302231 | 2024-08-22 | 2024
21583 |  | CEF-SIBIU | SIBIU | SB | solar | 0.005 | 0.005 | 0 | 0 | CFP | N/A | DEER TS | 7020240301895 |  | 7020240301895 | 2024-08-14 | 2024
21584 |  | CEF-ALBA IULIA | ALBA IULIA | AB | solar | 0.03 | 0.03 | 0 | 0 | CFP | N/A | DEER TS | 7040240301526 |  | 7040240301526 | 2024-08-23 | 2024
21585 |  | CEF-ALBA IULIA | ALBA IULIA | AB | solar | 0.0261 | 0.0261 | 0 | 0 | CFP | N/A | DEER TS | 7040240301527 |  | 7040240301527 | 2024-08-23 | 2024
21586 |  | CEF-TURNU ROSU | TURNU ROSU | SB | solar | 0.005 | 0.005 | 0 | 0 | CFP | N/A | DEER TS | 7020240301907 |  | 7020240301907 | 2024-08-28 | 2024
21587 |  | CEF-ALBA IULIA | ALBA IULIA | AB | solar | 0.00552 | 0.00552 | 0 | 0 | CFP | N/A | DEER TS | 7040240301566 | 2024-03-28 | 7040240301566 | 2024-08-05 | 2024
21588 |  | CEF-CISNADIE | CISNADIE | SB | solar | 0.004 | 0.004 | 0 | 0 | CFP | N/A | DEER TS | 7020240301997 |  | 7020240301997 | 2024-08-14 | 2024
21589 |  | CEF-HALCHIU | HALCHIU | BV | solar | 0.005 | 0.005 | 0 | 0 | CFP | N/A | DEER TS | 7010240303380 |  | 7010240303380 | 2024-08-02 | 2024
21590 |  | CEF-SLIMNIC | SLIMNIC | SB | solar | 0.006 | 0.006 | 0 | 0 | CFP | N/A | DEER TS | 7020240302005 |  | 7020240302005 | 2024-08-02 | 2024
21591 |  | CEF-SACELE | SACELE | BV | solar | 0.0083 | 0.0083 | 0 | 0 | CFP | N/A | DEER TS | 7010240303434 |  | 7010240303434 | 2024-08-12 | 2024
21592 |  | CEF-COVES | COVES | SB | solar | 0.02 | 0.02 | 0 | 0 | CFP | N/A | DEER TS | 7020240302067 | 2024-03-29 | 7020240302067 | 2024-08-02 | 2024
21593 |  | CEF-SURA MARE | SURA MARE | SB | solar | 0.008 | 0.008 | 0 | 0 | CFP | N/A | DEER TS | 7020240302072 |  | 7020240302072 | 2024-08-22 | 2024
21594 |  | CEF-SIBIU | SIBIU | SB | solar | 0.006 | 0.006 | 0 | 0 | CFP | N/A | DEER TS | 7020240302074 |  | 7020240302074 | 2024-08-27 | 2024
21595 |  | CEF-RUSII-MUNTI | RUSII-MUNTI | MS | solar | 0.003 | 0.003 | 0 | 0 | CFP | N/A | DEER TS | 7030240302470 |  | 7030240302470 | 2024-08-09 | 2024
21596 |  | CEF-REGHIN | REGHIN | MS | solar | 0.003 | 0.003 | 0 | 0 | CFP | N/A | DEER TS | 7030240302474 |  | 7030240302474 | 2024-08-27 | 2024
21597 |  | CEF-REGHIN | REGHIN | MS | solar | 0.003 | 0.003 | 0 | 0 | CFP | N/A | DEER TS | 7030240302475 |  | 7030240302475 | 2024-08-27 | 2024
21598 |  | CEF-COVES | COVES | SB | solar | 0.0264 | 0.0264 | 0 | 0 | CFP | N/A | DEER TS | 7020240302088 | 2024-03-29 | 7020240302088 | 2024-08-02 | 2024
21599 |  | CEF-SIBIU | SIBIU | SB | solar | 0.006 | 0.006 | 0 | 0 | CFP | N/A | DEER TS | 7020240302136 |  | 7020240302136 | 2024-08-14 | 2024
21600 |  | CEF-sighisoara | sighisoara | MS | solar | 0.015 | 0.015 | 0 | 0 | CFP | N/A | DEER TS | 7030240302523 |  | 7030240302523 | 2024-08-21 | 2024
21601 |  | CEF-SURA MICA | SURA MICA | SB | solar | 0.003 | 0.003 | 0 | 0 | CFP | N/A | DEER TS | 7020240302165 |  | 7020240302165 | 2024-08-27 | 2024
21602 |  | CEF-TARGU MURES | TARGU MURES | MS | solar | 0.25 | 0 | 0 | 0 | CFP | N/A | DEER TS | 7030240302527 |  | 7030240302527 | 2024-08-21 | 2024
21603 |  | CEF-SANCRAIU DE MURES | SANCRAIU DE MURES | MS | solar | 0.003 | 0.003 | 0 | 0 | CFP | N/A | DEER TS | 7030240302544 |  | 7030240302544 | 2024-08-01 | 2024
21604 |  | CEF-BOITA | BOITA | SB | solar | 0.00492 | 0.00492 | 0 | 0 | CFP | N/A | DEER TS | 7020240302186 |  | 7020240302186 | 2024-08-27 | 2024
21605 |  | CEF-MEDIAS | MEDIAS | SB | solar | 0.005 | 0.005 | 0 | 0 | CFP | N/A | DEER TS | 7020240302212 |  | 7020240302212 | 2024-08-20 | 2024
21606 |  | CEF-SIBIU | SIBIU | SB | solar | 0.01 | 0.01 | 0 | 0 | CFP | N/A | DEER TS | 7020240302248 | 2024-04-05 | 7020240302248 | 2024-08-07 | 2024
21607 |  | CEF-SELIMBAR | SELIMBAR | SB | solar | 0.003 | 0.003 | 0 | 0 | CFP | N/A | DEER TS | 7020240302255 |  | 7020240302255 | 2024-08-27 | 2024
21608 |  | CEF-SADU | SADU | SB | solar | 0.005 | 0.005 | 0 | 0 | CFP | N/A | DEER TS | 7020240302267 |  | 7020240302267 | 2024-08-19 | 2024
21609 |  | CEF-CISNADIE | CISNADIE | SB | solar | 0.005 | 0.005 | 0 | 0 | CFP | N/A | DEER TS | 7020240302274 | 2024-03-29 | 7020240302274 | 2024-08-06 | 2024
21610 |  | CEF-SACELE | SACELE | BV | solar | 0.00981 | 0.00981 | 0 | 0 | CFP | N/A | DEER TS | 7010240303701 |  | 7010240303701 | 2024-08-06 | 2024
21611 |  | CEF-TARLUNGENI | TARLUNGENI | BV | solar | 0.006 | 0.006 | 0 | 0 | CFP | N/A | DEER TS | 7010240303728 |  | 7010240303728 | 2024-08-07 | 2024
21612 |  | CEF-AGIRBICIU | AGIRBICIU | SB | solar | 0.003 | 0.003 | 0 | 0 | CFP | N/A | DEER TS | 7020240302337 |  | 7020240302337 | 2024-08-14 | 2024
21613 |  | CEF-ATEL | ATEL | SB | solar | 0.005 | 0.005 | 0 | 0 | CFP | N/A | DEER TS | 7020240302344 |  | 7020240302344 | 2024-08-27 | 2024
21614 |  | CEF-MANDRA | MANDRA | BV | solar | 0.00322 | 0.00322 | 0 | 0 | CFP | N/A | DEER TS | 7010240303849 |  | 7010240303849 | 2024-08-12 | 2024
21615 |  | CEF-SURA MARE | SURA MARE | SB | solar | 0.006 | 0.006 | 0 | 0 | CFP | N/A | DEER TS | 7020240302421 |  | 7020240302421 | 2024-08-02 | 2024
21616 |  | CEF-CRISTIAN | CRISTIAN | SB | solar | 0.005 | 0.005 | 0 | 0 | CFP | N/A | DEER TS | 7020240302429 |  | 7020240302429 | 2024-08-13 | 2024
21617 |  | CEF-TARLUNGENI | TARLUNGENI | BV | solar | 0.004 | 0.004 | 0 | 0 | CFP | N/A | DEER TS | 7010240403888 |  | 7010240403888 | 2024-08-22 | 2024
21618 |  | CEF-CARTISOARA | CARTISOARA | SB | solar | 0.005 | 0.005 | 0 | 0 | CFP | N/A | DEER TS | 7020240402476 |  | 7020240402476 | 2024-08-12 | 2024
21619 |  | CEF-SIBIU | SIBIU | SB | solar | 0.005 | 0.005 | 0 | 0 | CFP | N/A | DEER TS | 7020240402498 |  | 7020240402498 | 2024-08-07 | 2024
21620 |  | CEF-CISNADIE | CISNADIE | SB | solar | 0.004 | 0.004 | 0 | 0 | CFP | N/A | DEER TS | 7020240402520 |  | 7020240402520 | 2024-08-07 | 2024
21621 |  | CEF-BRASOV | BRASOV | BV | solar | 0.005 | 0.005 | 0 | 0 | CFP | N/A | DEER TS | 7010240403935 |  | 7010240403935 | 2024-08-06 | 2024
21622 |  | CEF-COPSA MICA | COPSA MICA | SB | solar | 0.005 | 0.005 | 0 | 0 | CFP | N/A | DEER TS | 7020240402536 |  | 7020240402536 | 2024-08-14 | 2024
21623 |  | CEF-SELIMBAR | SELIMBAR | SB | solar | 0.005 | 0.005 | 0 | 0 | CFP | N/A | DEER TS | 7020240402547 |  | 7020240402547 | 2024-08-21 | 2024
21624 |  | CEF-MEDIAS | MEDIAS | SB | solar | 0.003 | 0.003 | 0 | 0 | CFP | N/A | DEER TS | 7020240402574 |  | 7020240402574 | 2024-08-30 | 2024
21625 |  | CEF-OZUN | OZUN | CV | solar | 0.00451 | 0.00451 | 0 | 0 | CFP | N/A | DEER TS | 7060240400773 |  | 7060240400773 | 2024-08-16 | 2024
21626 |  | CEF-SIGHISOARA | SIGHISOARA | MS | solar | 0.008 | 0.008 | 0 | 0 | CFP | N/A | DEER TS | 7030240402964 |  | 7030240402964 | 2024-08-19 | 2024
21627 |  | CEF-OZUN | OZUN | CV | solar | 0.015 | 0.015 | 0 | 0 | CFP | N/A | DEER TS | 7060240400774 |  | 7060240400774 | 2024-08-13 | 2024
21628 |  | CEF-SANGEORGIU DE MURES | SANGEORGIU DE MURES | MS | solar | 0.005 | 0.005 | 0 | 0 | CFP | N/A | DEER TS | 7030240402978 |  | 7030240402978 | 2024-08-20 | 2024
21629 |  | CEF-SFANTUL GHEORGHE | SFANTUL GHEORGHE | CV | solar | 0.02 | 0.02 | 0 | 0 | CFP | N/A | DEER TS | 7060240400775 | 2024-05-24 | 7060240400775 | 2024-07-23 | 2024
21630 |  | CEF-FAGARAS | FAGARAS | BV | solar | 0.006 | 0.006 | 0 | 0 | CFP | N/A | DEER TS | 7010240404096 | 2024-04-09 | 7010240404096 | 2024-08-13 | 2024
21631 |  | CEF-SIBIU | SIBIU | SB | solar | 0.003 | 0.003 | 0 | 0 | CFP | N/A | DEER TS | 7020240402736 |  | 7020240402736 | 2024-08-07 | 2024
21632 |  | CEF-SEICA MARE | SEICA MARE | SB | solar | 0.003 | 0.003 | 0 | 0 | CFP | N/A | DEER TS | 7020240402738 |  | 7020240402738 | 2024-08-14 | 2024
21633 |  | CEF-DEDA | DEDA | MS | solar | 0.00455 | 0.00455 | 0 | 0 | CFP | N/A | DEER TS | 7030240403019 |  | 7030240403019 | 2024-08-01 | 2024
21634 |  | CEF-CISNADIE | CISNADIE | SB | solar | 0.003 | 0.003 | 0 | 0 | CFP | N/A | DEER TS | 7020240402751 |  | 7020240402751 | 2024-08-14 | 2024
21635 |  | CEF-SIBIU | SIBIU | SB | solar | 0.005 | 0.005 | 0 | 0 | CFP | N/A | DEER TS | 7020240402753 |  | 7020240402753 | 2024-08-28 | 2024
21636 |  | CEF-SFANTUL GHEORGHE | SFANTUL GHEORGHE | CV | solar | 0.005 | 0.005 | 0 | 0 | CFP | N/A | DEER TS | 7060240400797 |  | 7060240400797 | 2024-08-16 | 2024
21637 |  | CEF-SFANTUL GHEORGHE | SFANTUL GHEORGHE | CV | solar | 0.005 | 0.005 | 0 | 0 | CFP | N/A | DEER TS | 7060240400798 |  | 7060240400798 | 2024-08-16 | 2024
21638 |  | CEF-CRISTESTI | CRISTESTI | MS | solar | 0.00574 | 0.00574 | 0 | 0 | CFP | N/A | DEER TS | 7030240403107 |  | 7030240403107 | 2024-08-07 | 2024
21639 |  | CEF-SIBIU | SIBIU | SB | solar | 0.006 | 0.006 | 0 | 0 | CFP | N/A | DEER TS | 7020240402811 |  | 7020240402811 | 2024-08-14 | 2024
21640 |  | CEF-TARGU MURES | TARGU MURES | MS | solar | 0.00368 | 0.00368 | 0 | 0 | CFP | N/A | DEER TS | 7030240403148 |  | 7030240403148 | 2024-08-05 | 2024
21641 |  | CEF-BRASOV | BRASOV | BV | solar | 0.00574 | 0.00574 | 0 | 0 | CFP | N/A | DEER TS | 7010240404310 |  | 7010240404310 | 2024-08-14 | 2024
21642 |  | CEF-SURA MARE | SURA MARE | SB | solar | 0.008 | 0.008 | 0 | 0 | CFP | N/A | DEER TS | 7020240402819 |  | 7020240402819 | 2024-08-22 | 2024
21643 |  | CEF-TARGU MURES | TARGU MURES | MS | solar | 0.00369 | 0.00369 | 0 | 0 | CFP | N/A | DEER TS | 7030240403151 |  | 7030240403151 | 2024-08-14 | 2024
21644 |  | CEF-SIBIU | SIBIU | SB | solar | 0.006 | 0.006 | 0 | 0 | CFP | N/A | DEER TS | 7020240402836 |  | 7020240402836 | 2024-08-07 | 2024
21645 |  | CEF-SIBIU | SIBIU | SB | solar | 0.00588 | 0.00588 | 0 | 0 | CFP | N/A | DEER TS | 7020240402839 |  | 7020240402839 | 2024-08-14 | 2024
21646 |  | CEF-COPSA MICA | COPSA MICA | SB | solar | 0.0048 | 0.0048 | 0 | 0 | CFP | N/A | DEER TS | 7020240402841 |  | 7020240402841 | 2024-08-14 | 2024
21647 |  | CEF-SIBIU | SIBIU | SB | solar | 0.00495 | 0.00495 | 0 | 0 | CFP | N/A | DEER TS | 7020240402861 |  | 7020240402861 | 2024-08-07 | 2024
21648 |  | CEF-TALMACIU | TALMACIU | SB | solar | 0.003 | 0.003 | 0 | 0 | CFP | N/A | DEER TS | 7020240402872 |  | 7020240402872 | 2024-08-05 | 2024
21649 |  | CEF-VLAHITA | VLAHITA | HR | solar | 0.003 | 0.003 | 0 | 0 | CFP | N/A | DEER TS | 7050240401439 |  | 7050240401439 | 2024-08-29 | 2024
21650 |  | CEF-BRASOV | BRASOV | BV | solar | 0.0126 | 0.0126 | 0 | 0 | CFP | N/A | DEER TS | 7010240404422 |  | 7010240404422 | 2024-08-07 | 2024
21651 |  | CEF-SELIMBAR | SELIMBAR | SB | solar | 0.005 | 0.005 | 0 | 0 | CFP | N/A | DEER TS | 7020240402882 |  | 7020240402882 | 2024-08-19 | 2024
21652 |  | CEF-REGHIN | REGHIN | MS | solar | 0.005 | 0.005 | 0 | 0 | CFP | N/A | DEER TS | 7030240403278 |  | 7030240403278 | 2024-08-26 | 2024
21653 |  | CEF-SIBIU | SIBIU | SB | solar | 0.00368 | 0.00368 | 0 | 0 | CFP | N/A | DEER TS | 7020240402898 |  | 7020240402898 | 2024-08-14 | 2024
21654 |  | CEF-SIBIU | SIBIU | SB | solar | 0.005 | 0.005 | 0 | 0 | CFP | N/A | DEER TS | 7020240402908 |  | 7020240402908 | 2024-08-14 | 2024
21655 |  | CEF-PORUMBACUL DE JOS | PORUMBACUL DE JOS | SB | solar | 0.008 | 0.008 | 0 | 0 | CFP | N/A | DEER TS | 7020240402919 |  | 7020240402919 | 2024-08-28 | 2024
21656 |  | CEF-TARLUNGENI | TARLUNGENI | BV | solar | 0.01815 | 0.01815 | 0 | 0 | CFP | N/A | DEER TS | 7010240404485 | 2024-04-15 | 7010240404485 | 2024-08-30 | 2024
21657 |  | CEF-COZMENI | COZMENI | HR | solar | 0.006 | 0.006 | 12.8 | 0.23 | CFP | N/A | DEER TS | 7050240401490 |  | 7050240401490 | 2024-08-07 | 2024
21658 |  | CEF-RACOVITA | RACOVITA | SB | solar | 0.005 | 0.005 | 0 | 0 | CFP | N/A | DEER TS | 7020240402939 |  | 7020240402939 | 2024-08-28 | 2024
21659 |  | CEF-SIBIU | SIBIU | SB | solar | 0.006 | 0.006 | 0 | 0 | CFP | N/A | DEER TS | 7020240402945 |  | 7020240402945 | 2024-08-14 | 2024
21660 |  | CEF-APOLDUL DE SUS | APOLDUL DE SUS | SB | solar | 0.005 | 0.005 | 0 | 0 | CFP | N/A | DEER TS | 7020240402981 |  | 7020240402981 | 2024-08-03 | 2024
21661 |  | CEF-SANGEORGIU DE MURES | SANGEORGIU DE MURES | MS | solar | 0.005 | 0.005 | 0 | 0 | CFP | N/A | DEER TS | 7030240403470 |  | 7030240403470 | 2024-08-06 | 2024
21662 |  | CEF-SIBIU | SIBIU | SB | solar | 0.00594 | 0.00594 | 0 | 0 | CFP | N/A | DEER TS | 7020240403003 |  | 7020240403003 | 2024-08-20 | 2024
21663 |  | CEF-HARMAN | HARMAN | BV | solar | 0.008 | 0.008 | 0 | 0 | CFP | N/A | DEER TS | 7010240404653 |  | 7010240404653 | 2024-08-12 | 2024
21664 |  | CEF-SURA MICA | SURA MICA | SB | solar | 0.00495 | 0.00495 | 0 | 0 | CFP | N/A | DEER TS | 7020240403058 |  | 7020240403058 | 2024-08-02 | 2024
21665 |  | CEF-TELIU | TELIU | BV | solar | 0.006 | 0.006 | 0 | 0 | CFP | N/A | DEER TS | 7010240404680 |  | 7010240404680 | 2024-08-02 | 2024
21666 |  | CEF-CARTA | CARTA | SB | solar | 0.006 | 0.006 | 0 | 0 | CFP | N/A | DEER TS | 7020240403067 |  | 7020240403067 | 2024-08-12 | 2024
21667 |  | CEF-SIGHISOARA | SIGHISOARA | MS | solar | 0.005 | 0.005 | 0 | 0 | CFP | N/A | DEER TS | 7030240403540 |  | 7030240403540 | 2024-08-07 | 2024
21668 |  | CEF-CISNADIE | CISNADIE | SB | solar | 0.33 | 0.33 | 0 | 0 | CFP | N/A | DEER TS | 7020240403077 |  | 7020240403077 | 2024-08-23 | 2024
21669 |  | CEF-SIBIU | SIBIU | SB | solar | 0.005 | 0.005 | 0 | 0 | CFP | N/A | DEER TS | 7020240403120 |  | 7020240403120 | 2024-08-20 | 2024
21670 |  | CEF-CISNADIE | CISNADIE | SB | solar | 0.005 | 0.005 | 0 | 0 | CFP | N/A | DEER TS | 7020240403124 |  | 7020240403124 | 2024-08-19 | 2024
21671 |  | CEF-SANCRAIU DE MURES | SANCRAIU DE MURES | MS | solar | 0.006 | 0.006 | 0 | 0 | CFP | N/A | DEER TS | 7030240403584 |  | 7030240403584 | 2024-08-26 | 2024
21672 |  | CEF-SIBIU | SIBIU | SB | solar | 0.006 | 0.006 | 0 | 0 | CFP | N/A | DEER TS | 7020240403136 |  | 7020240403136 | 2024-08-20 | 2024
21673 |  | CEF-PREJMER | PREJMER | BV | solar | 0.008 | 0.008 | 0 | 0 | CFP | N/A | DEER TS | 7010240404758 | 2024-04-22 | 7010240404758 | 2024-08-08 | 2024
21674 |  | CEF-SIBIU | SIBIU | SB | solar | 0.005 | 0.005 | 0 | 0 | CFP | N/A | DEER TS | 7020240403145 |  | 7020240403145 | 2024-08-21 | 2024
21675 |  | CEF-CISNADIE | CISNADIE | SB | solar | 0.00492 | 0.00492 | 0 | 0 | CFP | N/A | DEER TS | 7020240403184 |  | 7020240403184 | 2024-08-20 | 2024
21676 |  | CEF-CISNADIE | CISNADIE | SB | solar | 0.00984 | 0.00984 | 0 | 0 | CFP | N/A | DEER TS | 7020240403188 |  | 7020240403188 | 2024-08-05 | 2024
21677 |  | CEF-CISNADIE | CISNADIE | SB | solar | 0.006 | 0.006 | 0 | 0 | CFP | N/A | DEER TS | 7020240403190 |  | 7020240403190 | 2024-08-20 | 2024
21678 |  | CEF-SELIMBAR | SELIMBAR | SB | solar | 0.005 | 0.005 | 0 | 0 | CFP | N/A | DEER TS | 7020240403194 |  | 7020240403194 | 2024-08-20 | 2024
21679 |  | CEF-GHEORGHENI | GHEORGHENI | HR | solar | 0.00486 | 0.00486 | 0 | 0 | CFP | N/A | DEER TS | 7050240401656 |  | 7050240401656 | 2024-08-27 | 2024
21680 |  | CEF-MEDIAS | MEDIAS | SB | solar | 0.005 | 0.005 | 0 | 0 | CFP | N/A | DEER TS | 7020240403201 |  | 7020240403201 | 2024-08-21 | 2024
21681 |  | CEF-TARNAVA | TARNAVA | SB | solar | 0.006 | 0.006 | 0 | 0 | CFP | N/A | DEER TS | 7020240403203 |  | 7020240403203 | 2024-08-14 | 2024
21682 |  | CEF-SIBIU | SIBIU | SB | solar | 0.005 | 0.005 | 0 | 0 | CFP | N/A | DEER TS | 7020240403220 |  | 7020240403220 | 2024-08-25 | 2024
21683 |  | CEF-SELIMBAR | SELIMBAR | SB | solar | 0.005 | 0.005 | 0 | 0 | CFP | N/A | DEER TS | 7020240403223 |  | 7020240403223 | 2024-08-21 | 2024
21684 |  | CEF-CORUNCA | CORUNCA | MS | solar | 0.00475 | 0.00475 | 0 | 0 | CFP | N/A | DEER TS | 7030240403661 |  | 7030240403661 | 2024-08-07 | 2024
21685 |  | CEF-VURPAR | VURPAR | SB | solar | 0.015 | 0.015 | 0 | 0 | CFP | N/A | DEER TS | 7020240403225 | 2024-05-10 | 7020240403225 | 2024-08-02 | 2024
21686 |  | CEF-BUZD | BUZD | SB | solar | 0.00492 | 0.00492 | 0 | 0 | CFP | N/A | DEER TS | 7020240403268 |  | 7020240403268 | 2024-08-19 | 2024
21687 |  | CEF-SIGHISOARA | SIGHISOARA | MS | solar | 0.01 | 0.01 | 0 | 0 | CFP | N/A | DEER TS | 7030240403688 |  | 7030240403688 | 2024-08-01 | 2024
21688 |  | CEF-SIBIU | SIBIU | SB | solar | 0.0198 | 0.0198 | 0 | 0 | CFP | N/A | DEER TS | 7020240402603 | 2024-04-10 | 7020240402603 | 2024-08-30 | 2024
21689 |  | CEF-cisnadie | cisnadie | SB | solar | 0.005 | 0.005 | 0 | 0 | CFP | N/A | DEER TS | 7020240402669 |  | 7020240402669 | 2024-08-19 | 2024
21690 |  | CEF-SIBIU | SIBIU | SB | solar | 0.006 | 0.006 | 0 | 0 | CFP | N/A | DEER TS | 7020240402674 | 2024-04-23 | 7020240402674 | 2024-08-21 | 2024
21691 |  | CEF-CISNADIE | CISNADIE | SB | solar | 0.006 | 0.006 | 0 | 0 | CFP | N/A | DEER TS | 7020240402683 |  | 7020240402683 | 2024-08-07 | 2024
21692 |  | CEF-SOMARTIN | SOMARTIN | SB | solar | 0.003 | 0.003 | 0 | 0 | CFP | N/A | DEER TS | 7020240402684 |  | 7020240402684 | 2024-08-30 | 2024
21693 |  | CEF-SELIMBAR | SELIMBAR | SB | solar | 0.005 | 0.005 | 0 | 0 | CFP | N/A | DEER TS | 7020240403291 |  | 7020240403291 | 2024-09-27 | 2024
21694 |  | CEF-ODORHEIU SECUIESC | ODORHEIU SECUIESC | HR | solar | 0.006 | 0.006 | 0 | 0 | CFP | N/A | DEER TS | 7050240401756 |  | 7050240401756 | 2024-09-09 | 2024
21695 |  | CEF-MEDIAS | MEDIAS | SB | solar | 0.003 | 0.003 | 0 | 0 | CFP | N/A | DEER TS | 7020240403299 |  | 7020240403299 | 2024-09-24 | 2024
21696 |  | CEF-GHIDFALAU | GHIDFALAU | CV | solar | 0.005 | 0.005 | 0 | 0 | CFP | N/A | DEER TS | 7060240401019 |  | 7060240401019 | 2024-09-10 | 2024
21697 |  | CEF-UNGHENI | UNGHENI | MS | solar | 0.00369 | 0.00369 | 0 | 0 | CFP | N/A | DEER TS | 7030240403794 |  | 7030240403794 | 2024-09-13 | 2024
21698 |  | CEF-APOLDUL DE SUS | APOLDUL DE SUS | SB | solar | 0.005 | 0.005 | 0 | 0 | CFP | N/A | DEER TS | 7020240403397 |  | 7020240403397 | 2024-09-05 | 2024
21699 |  | CEF-MEDIAS | MEDIAS | SB | solar | 0.005 | 0.005 | 0 | 0 | CFP | N/A | DEER TS | 7020240403434 |  | 7020240403434 | 2024-09-24 | 2024
21700 |  | CEF-BRASOV | BRASOV | BV | solar | 0.005 | 0.005 | 0 | 0 | CFP | N/A | DEER TS | 7010240405239 |  | 7010240405239 | 2024-09-03 | 2024
21701 |  | CEF-IGHISUL NOU | IGHISUL NOU | SB | solar | 0.008 | 0.008 | 0 | 0 | CFP | N/A | DEER TS | 7020240403462 |  | 7020240403462 | 2024-09-24 | 2024
21702 |  | CEF-VATAVA | VATAVA | MS | solar | 0.005 | 0.005 | 0 | 0 | CFP | N/A | DEER TS | 7030240403869 |  | 7030240403869 | 2024-09-24 | 2024
21703 |  | CEF-SANTANA DE MURES | SANTANA DE MURES | MS | solar | 0.005 | 0.005 | 0 | 0 | CFP | N/A | DEER TS | 7030240403876 |  | 7030240403876 | 2024-09-13 | 2024
21704 |  | CEF-TARGU MURES | TARGU MURES | MS | solar | 0.006 | 0.006 | 0 | 0 | CFP | N/A | DEER TS | 7030240403888 |  | 7030240403888 | 2024-09-13 | 2024
21705 |  | CEF-SELIMBAR | SELIMBAR | SB | solar | 0.005 | 0.005 | 0 | 0 | CFP | N/A | DEER TS | 7020240403490 |  | 7020240403490 | 2024-09-04 | 2024
21706 |  | CEF-MUGENI | MUGENI | HR | solar | 0.00456 | 0.00456 | 0 | 0 | CFP | N/A | DEER TS | 7050240401905 |  | 7050240401905 | 2024-09-19 | 2024
21707 |  | CEF-SIBIU | SIBIU | SB | solar | 0.003 | 0.003 | 0 | 0 | CFP | N/A | DEER TS | 7020240403504 |  | 7020240403504 | 2024-09-02 | 2024
21708 |  | CEF-TOPLITA | TOPLITA | HR | solar | 0.003 | 0.003 | 0 | 0 | CFP | N/A | DEER TS | 7050240401921 |  | 7050240401921 | 2024-09-12 | 2024
21709 |  | CEF-SFANTUL GHEORGHE | SFANTUL GHEORGHE | CV | solar | 0.005 | 0.005 | 0 | 0 | CFP | N/A | DEER TS | 7060240401054 |  | 7060240401054 | 2024-09-13 | 2024
21710 |  | CEF-SANSIMION | SANSIMION | HR | solar | 0.02 | 0.02 | 0 | 0 | CFP | N/A | DEER TS | 7050240401936 |  | 7050240401936 | 2024-09-12 | 2024
21711 |  | CEF-SELIMBAR | SELIMBAR | SB | solar | 0.08855 | 0.08855 | 0 | 0 | CFP | N/A | DEER TS | 7020240403538 | 2024-05-22 | 7020240403538 | 2024-09-16 | 2024
21712 |  | CEF-PRAID | PRAID | HR | solar | 0.006 | 0.006 | 0 | 0 | CFP | N/A | DEER TS | 7050240502001 |  | 7050240502001 | 2024-09-06 | 2024
21713 |  | CEF-CISNADIE | CISNADIE | SB | solar | 0.004 | 0.004 | 0 | 0 | CFP | N/A | DEER TS | 7020240503584 |  | 7020240503584 | 2024-09-11 | 2024
21714 |  | CEF-SFANTU GHEORGHE | SFANTU GHEORGHE | CV | solar | 0.0085 | 0.0085 | 0 | 0 | CFP | N/A | DEER TS | 7060240501083 |  | 7060240501083 | 2024-09-10 | 2024
21715 |  | CEF-BEICA DE JOS | BEICA DE JOS | MS | solar | 0.004 | 0.004 | 0 | 0 | CFP | N/A | DEER TS | 7030240503976 |  | 7030240503976 | 2024-09-17 | 2024
21716 |  | CEF-ORLAT | ORLAT | SB | solar | 0.005 | 0.005 | 0 | 0 | CFP | N/A | DEER TS | 7020240503615 |  | 7020240503615 | 2024-09-04 | 2024
21717 |  | CEF-SURA MARE | SURA MARE | SB | solar | 0.003 | 0.003 | 0 | 0 | CFP | N/A | DEER TS | 7020240503616 |  | 7020240503616 | 2024-09-30 | 2024
21718 |  | CEF-BOITA | BOITA | SB | solar | 0.003 | 0.003 | 0 | 0 | CFP | N/A | DEER TS | 7020240503618 |  | 7020240503618 | 2024-09-02 | 2024
21719 |  | CEF-MEDIAS | MEDIAS | SB | solar | 0.003 | 0.003 | 0 | 0 | CFP | N/A | DEER TS | 7020240503619 |  | 7020240503619 | 2024-09-27 | 2024
21720 |  | CEF-CRISTIAN | CRISTIAN | SB | solar | 0.005 | 0.005 | 0 | 0 | CFP | N/A | DEER TS | 7020240503622 |  | 7020240503622 | 2024-09-10 | 2024
21721 |  | CEF-CORUNCA | CORUNCA | MS | solar | 0.005 | 0.005 | 0 | 0 | CFP | N/A | DEER TS | 7030240504019 |  | 7030240504019 | 2024-09-16 | 2024
21722 |  | CEF-DUMBRAVITA | DUMBRAVITA | BV | solar | 0.006 | 0.006 | 0 | 0 | CFP | N/A | DEER TS | 7010240505489 | 2024-05-28 | 7010240505489 | 2024-09-02 | 2024
21723 |  | CEF-BRUIU | BRUIU | SB | solar | 0.006 | 0.006 | 0 | 0 | CFP | N/A | DEER TS | 7020240503647 |  | 7020240503647 | 2024-09-02 | 2024
21724 |  | CEF-MEDIAS | MEDIAS | SB | solar | 0.00595 | 0.00595 | 0 | 0 | CFP | N/A | DEER TS | 7020240503651 |  | 7020240503651 | 2024-09-25 | 2024
21725 |  | CEF-TOMESTI | TOMESTI | HR | solar | 0.004 | 0.004 | 0 | 0 | CFP | N/A | DEER TS | 7050240502071 |  | 7050240502071 | 2024-09-03 | 2024
21726 |  | CEF-SELIMBAR | SELIMBAR | SB | solar | 0.006 | 0.006 | 0 | 0 | CFP | N/A | DEER TS | 7020240503658 |  | 7020240503658 | 2024-09-04 | 2024
21727 |  | CEF-MEDIAS | MEDIAS | SB | solar | 0.003 | 0.003 | 0 | 0 | CFP | N/A | DEER TS | 7020240503659 |  | 7020240503659 | 2024-09-27 | 2024
21728 |  | CEF-SIBIU | SIBIU | SB | solar | 0.00565 | 0.00565 | 0 | 0 | CFP | N/A | DEER TS | 7020240503663 |  | 7020240503663 | 2024-09-02 | 2024
21729 |  | CEF-SOVATA | SOVATA | MS | solar | 0.00598 | 0.00598 | 0 | 0 | CFP | N/A | DEER TS | 7030240504080 |  | 7030240504080 | 2024-09-16 | 2024
21730 |  | CEF-BUNGARD | BUNGARD | SB | solar | 0.027 | 0.027 | 0 | 0 | CFP | N/A | DEER TS | 7020240503688 | 2024-05-27 | 7020240503688 | 2024-09-02 | 2024
21731 |  | CEF-MARTINIS | MARTINIS | HR | solar | 0.008 | 0.008 | 0 | 0 | CFP | N/A | DEER TS | 7050240502101 |  | 7050240502101 | 2024-09-16 | 2024
21732 |  | CEF-LAZAREA | LAZAREA | HR | solar | 0.006 | 0.006 | 0 | 0 | CFP | N/A | DEER TS | 7050240502102 |  | 7050240502102 | 2024-09-30 | 2024
21733 |  | CEF-MICASASA | MICASASA | SB | solar | 0.005 | 0.005 | 0 | 0 | CFP | N/A | DEER TS | 7020240503690 |  | 7020240503690 | 2024-09-13 | 2024
21734 |  | CEF-SANCEL | SANCEL | AB | solar | 0.006 | 0.006 | 0 | 0 | CFP | N/A | DEER TS | 7040240502770 |  | 7040240502770 | 2024-09-02 | 2024
21735 |  | CEF-MEDIAS | MEDIAS | SB | solar | 0.005 | 0.005 | 0 | 0 | CFP | N/A | DEER TS | 7020240503697 |  | 7020240503697 | 2024-09-04 | 2024
21736 |  | CEF-SOVATA | SOVATA | MS | solar | 0.00498 | 0.00498 | 0 | 0 | CFP | N/A | DEER TS | 7030240504124 |  | 7030240504124 | 2024-09-13 | 2024
21737 |  | CEF-SIBIU | SIBIU | SB | solar | 0.005 | 0.005 | 0 | 0 | CFP | N/A | DEER TS | 7020240503709 |  | 7020240503709 | 2024-09-02 | 2024
21738 |  | CEF-DUMBRAVENI | DUMBRAVENI | SB | solar | 0.005 | 0.005 | 0 | 0 | CFP | N/A | DEER TS | 7020240503729 |  | 7020240503729 | 2024-09-27 | 2024
21739 |  | CEF-BARAOLT | BARAOLT | CV | solar | 0.006 | 0.006 | 0 | 0 | CFP | N/A | DEER TS | 7060240501153 |  | 7060240501153 | 2024-09-13 | 2024
21740 |  | CEF-SELIMBAR | SELIMBAR | SB | solar | 0.003 | 0.003 | 0 | 0 | CFP | N/A | DEER TS | 7020240503747 |  | 7020240503747 | 2024-09-02 | 2024
21741 |  | CEF-RECEA | RECEA | BV | solar | 0.006 | 0.006 | 0 | 0 | CFP | N/A | DEER TS | 7010240505702 |  | 7010240505702 | 2024-09-05 | 2024
21742 |  | CEF-HODOSA | HODOSA | MS | solar | 0.005 | 0.005 | 0 | 0 | CFP | N/A | DEER TS | 7030240504300 |  | 7030240504300 | 2024-09-26 | 2024
21743 |  | CEF-SIBIU | SIBIU | SB | solar | 0.005 | 0.005 | 0 | 0 | CFP | N/A | DEER TS | 7020240503829 |  | 7020240503829 | 2024-09-09 | 2024
21744 |  | CEF-MEDIAS | MEDIAS | SB | solar | 0.005 | 0.005 | 0 | 0 | CFP | N/A | DEER TS | 7020240503857 |  | 7020240503857 | 2024-09-20 | 2024
21745 |  | CEF-CORUNCA | CORUNCA | MS | solar | 0.00368 | 0.00368 | 0 | 0 | CFP | N/A | DEER TS | 7030240504397 |  | 7030240504397 | 2024-09-16 | 2024
21746 |  | CEF-AGIRBICIU | AGIRBICIU | SB | solar | 0.003 | 0.003 | 0 | 0 | CFP | N/A | DEER TS | 7020240503914 |  | 7020240503914 | 2024-09-24 | 2024
21747 |  | CEF-SIBIU | SIBIU | SB | solar | 0.00588 | 0.00588 | 0 | 0 | CFP | N/A | DEER TS | 7020240503927 |  | 7020240503927 | 2024-09-02 | 2024
21748 |  | CEF-SIBIU | SIBIU | SB | solar | 0.005 | 0.005 | 0 | 0 | CFP | N/A | DEER TS | 7020240503944 |  | 7020240503944 | 2024-09-09 | 2024
21749 |  | CEF-REGHIN | REGHIN | MS | solar | 0.005 | 0.005 | 0 | 0 | CFP | N/A | DEER TS | 7030240504493 |  | 7030240504493 | 2024-09-06 | 2024
21750 |  | CEF-OZUNCA-BAI | OZUNCA-BAI | CV | solar | 0.005 | 0.005 | 0 | 0 | CFP | N/A | DEER TS | 7060240501227 |  | 7060240501227 | 2024-09-10 | 2024
21751 |  | CEF-ALBA IULIA | ALBA IULIA | AB | solar | 0.006 | 0.006 | 0 | 0 | CFP | N/A | DEER TS | 7040240503053 |  | 7040240503053 | 2024-09-09 | 2024
21752 |  | CEF-REGHIN | REGHIN | MS | solar | 0.015 | 0.015 | 0 | 0 | CFP | N/A | DEER TS | 7030240504508 |  | 7030240504508 | 2024-09-24 | 2024
21753 |  | CEF-ALBESTI | ALBESTI | MS | solar | 0.00498 | 0.00498 | 0 | 0 | CFP | N/A | DEER TS | 7030240504514 |  | 7030240504514 | 2024-09-19 | 2024
21754 |  | CEF-REGHIN | REGHIN | MS | solar | 0.00656 | 0.00656 | 0 | 0 | CFP | N/A | DEER TS | 7030240504517 |  | 7030240504517 | 2024-09-12 | 2024
21755 |  | CEF-CARTISOARA | CARTISOARA | SB | solar | 0.006 | 0.006 | 0 | 0 | CFP | N/A | DEER TS | 7020240503984 |  | 7020240503984 | 2024-09-27 | 2024
21756 |  | CEF-ODORHEIU SECUIESC | ODORHEIU SECUIESC | HR | solar | 0.00308 | 0.00308 | 0 | 0 | CFP | N/A | DEER TS | 7050240502358 |  | 7050240502358 | 2024-09-26 | 2024
21757 |  | CEF-BRADESTI | BRADESTI | HR | solar | 0.01 | 0.01 | 0 | 0 | CFP | N/A | DEER TS | 7050240502362 |  | 7050240502362 | 2024-09-30 | 2024
21758 |  | CEF-ZETEA | ZETEA | HR | solar | 0.003 | 0.003 | 0 | 0 | CFP | N/A | DEER TS | 7050240502364 |  | 7050240502364 | 2024-09-26 | 2024
21759 |  | CEF-SFANTUL GHEORGHE | SFANTUL GHEORGHE | CV | solar | 0.006 | 0.006 | 0 | 0 | CFP | N/A | DEER TS | 7060240501254 |  | 7060240501254 | 2024-09-07 | 2024
21760 |  | CEF-REGHIN | REGHIN | MS | solar | 0.006 | 0.006 | 0 | 0 | CFP | N/A | DEER TS | 7030240504564 |  | 7030240504564 | 2024-09-17 | 2024
21761 |  | CEF-PETELEA | PETELEA | MS | solar | 0.003 | 0.003 | 0 | 0 | CFP | N/A | DEER TS | 7030240504568 |  | 7030240504568 | 2024-09-25 | 2024
21762 |  | CEF-ODORHEIU SECUIESC | ODORHEIU SECUIESC | HR | solar | 0.00498 | 0.00498 | 0 | 0 | CFP | N/A | DEER TS | 7050240502388 |  | 7050240502388 | 2024-09-11 | 2024
21763 |  | CEF-SIBIU | SIBIU | SB | solar | 0.005 | 0.005 | 0 | 0 | CFP | N/A | DEER TS | 7020240504044 |  | 7020240504044 | 2024-09-02 | 2024
21764 |  | CEF-FELICENI | FELICENI | HR | solar | 0.00456 | 0.00456 | 0 | 0 | CFP | N/A | DEER TS | 7050240502414 |  | 7050240502414 | 2024-09-11 | 2024
21765 |  | CEF-ARPASUL DE JOS | ARPASUL DE JOS | SB | solar | 0.005 | 0.005 | 0 | 0 | CFP | N/A | DEER TS | 7020240504045 |  | 7020240504045 | 2024-09-10 | 2024
21766 |  | CEF-SIBIU | SIBIU | SB | solar | 0.003 | 0.003 | 0 | 0 | CFP | N/A | DEER TS | 7020240504054 |  | 7020240504054 | 2024-09-09 | 2024
21767 |  | CEF-MIERCUREA NIRAJULUI | MIERCUREA NIRAJULUI | MS | solar | 0.005 | 0.005 | 0 | 0 | CFP | N/A | DEER TS | 7030240504614 |  | 7030240504614 | 2024-09-13 | 2024
21768 |  | CEF-HARMAN | HARMAN | BV | solar | 0.00364 | 0.00364 | 0 | 0 | CFP | N/A | DEER TS | 7010240506261 |  | 7010240506261 | 2024-09-02 | 2024
21769 |  | CEF-MEDIAS | MEDIAS | SB | solar | 0.00492 | 0.00492 | 0 | 0 | CFP | N/A | DEER TS | 7020240504088 |  | 7020240504088 | 2024-09-17 | 2024
21770 |  | CEF-LIVEZENI | LIVEZENI | MS | solar | 0.005 | 0.005 | 0 | 0 | CFP | N/A | DEER TS | 7030240504637 |  | 7030240504637 | 2024-09-12 | 2024
21771 |  | CEF-TALMACIU | TALMACIU | SB | solar | 0.00588 | 0.00588 | 0 | 0 | CFP | N/A | DEER TS | 7020240504093 |  | 7020240504093 | 2024-09-11 | 2024
21772 |  | CEF-SASCHIZ | SASCHIZ | MS | solar | 0.006 | 0.006 | 0 | 0 | CFP | N/A | DEER TS | 7030240504648 |  | 7030240504648 | 2024-09-26 | 2024
21773 |  | CEF-PANET | PANET | MS | solar | 0.00369 | 0.00369 | 0 | 0 | CFP | N/A | DEER TS | 7030240504649 |  | 7030240504649 | 2024-09-30 | 2024
21774 |  | CEF-ODORHEIU SECUIESC | ODORHEIU SECUIESC | HR | solar | 0.00456 | 0.00456 | 0 | 0 | CFP | N/A | DEER TS | 7050240502451 |  | 7050240502451 | 2024-09-13 | 2024
21775 |  | CEF-RASNOV | RASNOV | BV | solar | 0.00595 | 0.00595 | 0 | 0 | CFP | N/A | DEER TS | 7010240506324 |  | 7010240506324 | 2024-09-12 | 2024
21776 |  | CEF-MIERCUREA-CIUC | MIERCUREA-CIUC | HR | solar | 0.00656 | 0.00656 | 0 | 0 | CFP | N/A | DEER TS | 7050240502462 |  | 7050240502462 | 2024-09-10 | 2024
21777 |  | CEF-FAGARAS | FAGARAS | BV | solar | 0.0185 | 0.0185 | 0 | 0 | CFP | N/A | DEER TS | 7010240506340 | 2024-06-10 | 7010240506340 | 2024-09-04 | 2024
21778 |  | CEF-ODORHEIU SECUIESC | ODORHEIU SECUIESC | HR | solar | 0.003 | 0.003 | 0 | 0 | CFP | N/A | DEER TS | 7050240502471 |  | 7050240502471 | 2024-09-30 | 2024
21779 |  | CEF-SIBIU | SIBIU | SB | solar | 0.006 | 0.006 | 0 | 0 | CFP | N/A | DEER TS | 7020240504123 |  | 7020240504123 | 2024-09-09 | 2024
21780 |  | CEF-BOROSNEU MARE | BOROSNEU MARE | CV | solar | 0.003 | 0.003 | 0 | 0 | CFP | N/A | DEER TS | 7060240501328 |  | 7060240501328 | 2024-09-07 | 2024
21781 |  | CEF-SIBIU | SIBIU | SB | solar | 0.005 | 0.005 | 0 | 0 | CFP | N/A | DEER TS | 7020240504135 |  | 7020240504135 | 2024-09-09 | 2024
21782 |  | CEF-ZABALA | ZABALA | CV | solar | 0.005 | 0.005 | 0 | 0 | CFP | N/A | DEER TS | 7060240501329 |  | 7060240501329 | 2024-09-10 | 2024
21783 |  | CEF-LELICENI | LELICENI | HR | solar | 0.006 | 0.006 | 0 | 0 | CFP | N/A | DEER TS | 7050240502485 |  | 7050240502485 | 2024-09-11 | 2024
21784 |  | CEF-IDECIU DE JOS | IDECIU DE JOS | MS | solar | 0.004 | 0.004 | 0 | 0 | CFP | N/A | DEER TS | 7030240504725 |  | 7030240504725 | 2024-09-24 | 2024
21785 |  | CEF-TULGHES | TULGHES | HR | solar | 0.00594 | 0.00594 | 0 | 0 | CFP | N/A | DEER TS | 7050240502488 |  | 7050240502488 | 2024-09-18 | 2024
21786 |  | CEF-CURCIU | CURCIU | SB | solar | 0.003 | 0.003 | 0 | 0 | CFP | N/A | DEER TS | 7020240504160 |  | 7020240504160 | 2024-09-25 | 2024
21787 |  | CEF-MIERCUREA CIUC | MIERCUREA CIUC | HR | solar | 0.003 | 0.003 | 0 | 0 | CFP | N/A | DEER TS | 7050240502504 |  | 7050240502504 | 2024-09-10 | 2024
21788 |  | CEF-MEDIAS | MEDIAS | SB | solar | 0.005 | 0.005 | 0 | 0 | CFP | N/A | DEER TS | 7020240504173 |  | 7020240504173 | 2024-09-16 | 2024
21789 |  | CEF-DUMBRAVENI | DUMBRAVENI | SB | solar | 0.006 | 0.006 | 0 | 0 | CFP | N/A | DEER TS | 7020240504175 |  | 7020240504175 | 2024-09-27 | 2024
21790 |  | CEF-DANESTI | DANESTI | HR | solar | 0.003 | 0.003 | 0 | 0 | CFP | N/A | DEER TS | 7050240502517 |  | 7050240502517 | 2024-09-30 | 2024
21791 |  | CEF-SANCRAIU DE MURES | SANCRAIU DE MURES | MS | solar | 0.003 | 0.003 | 0 | 0 | CFP | N/A | DEER TS | 7030240504752 |  | 7030240504752 | 2024-09-30 | 2024
21792 |  | CEF-REGHIN | REGHIN | MS | solar | 0.003 | 0.003 | 0 | 0 | CFP | N/A | DEER TS | 7030240504753 |  | 7030240504753 | 2024-09-16 | 2024
21793 |  | CEF-SIBIU | SIBIU | SB | solar | 0.004 | 0.004 | 0 | 0 | CFP | N/A | DEER TS | 7020240504184 |  | 7020240504184 | 2024-09-02 | 2024
21794 |  | CEF-LIVEZENI | LIVEZENI | MS | solar | 0.006 | 0.006 | 0 | 0 | CFP | N/A | DEER TS | 7030240504766 |  | 7030240504766 | 2024-09-12 | 2024
21795 |  | CEF-LUETA | LUETA | HR | solar | 0.005 | 0.005 | 0 | 0 | CFP | N/A | DEER TS | 7050240502536 |  | 7050240502536 | 2024-09-26 | 2024
21796 |  | CEF-LUETA | LUETA | HR | solar | 0.005 | 0.005 | 0 | 0 | CFP | N/A | DEER TS | 7050240502545 |  | 7050240502545 | 2024-09-30 | 2024
21797 |  | CEF-TARGU MURES | TARGU MURES | MS | solar | 0.02 | 0.02 | 0 | 0 | CFP | N/A | DEER TS | 7030240504810 | 2024-06-12 | 7030240504810 | 2024-09-25 | 2024
21798 |  | CEF-LIVEZENI | LIVEZENI | MS | solar | 0.0083 | 0.0083 | 0 | 0 | CFP | N/A | DEER TS | 7030240504814 |  | 7030240504814 | 2024-09-24 | 2024
21799 |  | CEF-VALCHID | VALCHID | SB | solar | 0.006 | 0.006 | 0 | 0 | CFP | N/A | DEER TS | 7020240504206 |  | 7020240504206 | 2024-09-19 | 2024
21800 |  | CEF-Gheorgheni | Gheorgheni | HR | solar | 0.016 | 0.016 | 0 | 0 | CFP | N/A | DEER TS | 7050240502572 |  | 7050240502572 | 2024-09-03 | 2024
21801 |  | CEF-SELIMBAR | SELIMBAR | SB | solar | 0.005 | 0.005 | 0 | 0 | CFP | N/A | DEER TS | 7020240504293 |  | 7020240504293 | 2024-09-09 | 2024
21802 |  | CEF-SIBIU | SIBIU | SB | solar | 0.006 | 0.006 | 0 | 0 | CFP | N/A | DEER TS | 7020240504298 |  | 7020240504298 | 2024-09-09 | 2024
21803 |  | CEF-FELICENI | FELICENI | HR | solar | 0.00456 | 0.00456 | 0 | 0 | CFP | N/A | DEER TS | 7050240502607 |  | 7050240502607 | 2024-09-09 | 2024
21804 |  | CEF-SIBIU | SIBIU | SB | solar | 0.006 | 0.006 | 0 | 0 | CFP | N/A | DEER TS | 7020240604330 |  | 7020240604330 | 2024-09-02 | 2024
21805 |  | CEF-ODORHEIU SECUIESC | ODORHEIU SECUIESC | HR | solar | 0.005 | 0.005 | 0 | 0 | CFP | N/A | DEER TS | 7050240602633 |  | 7050240602633 | 2024-09-11 | 2024
21806 |  | CEF-SURA MARE | SURA MARE | SB | solar | 0.005 | 0.005 | 0 | 0 | CFP | N/A | DEER TS | 7020240604404 |  | 7020240604404 | 2024-09-30 | 2024
21807 |  | CEF-ODORHEIU SECUIESC | ODORHEIU SECUIESC | HR | solar | 0.00444 | 0.00444 | 0 | 0 | CFP | N/A | DEER TS | 7050240602652 |  | 7050240602652 | 2024-09-17 | 2024
21808 |  | CEF-ILIENI | ILIENI | CV | solar | 0.005 | 0.005 | 0 | 0 | CFP | N/A | DEER TS | 7060240601407 |  | 7060240601407 | 2024-09-07 | 2024
21809 |  | CEF-SCOREIU | SCOREIU | SB | solar | 0.006 | 0.006 | 0 | 0 | CFP | N/A | DEER TS | 7020240604425 |  | 7020240604425 | 2024-09-27 | 2024
21810 |  | CEF-CRISTIAN | CRISTIAN | BV | solar | 0.008 | 0.008 | 0 | 0 | CFP | N/A | DEER TS | 7010240606723 |  | 7010240606723 | 2024-09-13 | 2024
21811 |  | CEF-CORUNCA | CORUNCA | MS | solar | 0.006 | 0.006 | 0 | 0 | CFP | N/A | DEER TS | 7030240605053 |  | 7030240605053 | 2024-09-19 | 2024
21812 |  | CEF-SIMONESTI | SIMONESTI | HR | solar | 0.005 | 0.005 | 0 | 0 | CFP | N/A | DEER TS | 7050240602681 |  | 7050240602681 | 2024-09-11 | 2024
21813 |  | CEF-SIMONESTI | SIMONESTI | HR | solar | 0.005 | 0.005 | 0 | 0 | CFP | N/A | DEER TS | 7050240602682 |  | 7050240602682 | 2024-09-11 | 2024
21814 |  | CEF-CORUND | CORUND | HR | solar | 0.006 | 0.006 | 0 | 0 | CFP | N/A | DEER TS | 7050240602683 |  | 7050240602683 | 2024-09-30 | 2024
21815 |  | CEF-CRISTURU SECUIESC | CRISTURU SECUIESC | HR | solar | 0.005 | 0.005 | 0 | 0 | CFP | N/A | DEER TS | 7050240602684 |  | 7050240602684 | 2024-09-13 | 2024
21816 |  | CEF-SIBIEL | SIBIEL | SB | solar | 0.015 | 0.015 | 0 | 0 | CFP | N/A | DEER TS | 7020240604473 | 2024-06-17 | 7020240604473 | 2024-09-25 | 2024
21817 |  | CEF-SIBIU | SIBIU | SB | solar | 0.006 | 0.006 | 0 | 0 | CFP | N/A | DEER TS | 7020240604477 |  | 7020240604477 | 2024-09-09 | 2024
21818 |  | CEF-FRUMOASA | FRUMOASA | HR | solar | 0.006 | 0.006 | 0 | 0 | CFP | N/A | DEER TS | 7050240602696 |  | 7050240602696 | 2024-09-03 | 2024
21819 |  | CEF-PAULENI-CIUC | PAULENI-CIUC | HR | solar | 0.003 | 0.003 | 0 | 0 | CFP | N/A | DEER TS | 7050240602698 |  | 7050240602698 | 2024-09-03 | 2024
21820 |  | CEF-REMETEA | REMETEA | HR | solar | 0.00468 | 0.00468 | 0 | 0 | CFP | N/A | DEER TS | 7050240602701 |  | 7050240602701 | 2024-09-03 | 2024
21821 |  | CEF-SIBIU | SIBIU | SB | solar | 0.004 | 0.004 | 0 | 0 | CFP | N/A | DEER TS | 7020240604489 |  | 7020240604489 | 2024-09-09 | 2024
21822 |  | CEF-SIBIU | SIBIU | SB | solar | 0.003 | 0.003 | 0 | 0 | CFP | N/A | DEER TS | 7020240604494 |  | 7020240604494 | 2024-09-09 | 2024
21823 |  | CEF-ODORHEIU SECUIESC | ODORHEIU SECUIESC | HR | solar | 0.00456 | 0.00456 | 0 | 0 | CFP | N/A | DEER TS | 7050240602713 |  | 7050240602713 | 2024-09-02 | 2024
21824 |  | CEF-SIMONESTI | SIMONESTI | HR | solar | 0.005 | 0.005 | 0 | 0 | CFP | N/A | DEER TS | 7050240602715 |  | 7050240602715 | 2024-09-11 | 2024
21825 |  | CEF-CRISTURU SECUIESC | CRISTURU SECUIESC | HR | solar | 0.005 | 0.005 | 0 | 0 | CFP | N/A | DEER TS | 7050240602716 |  | 7050240602716 | 2024-09-05 | 2024
21826 |  | CEF-GORNESTI | GORNESTI | MS | solar | 0.005 | 0.005 | 0 | 0 | CFP | N/A | DEER TS | 7030240605157 |  | 7030240605157 | 2024-09-13 | 2024
21827 |  | CEF-MUGENI | MUGENI | HR | solar | 0.00913 | 0.00913 | 0 | 0 | CFP | N/A | DEER TS | 7050240602726 |  | 7050240602726 | 2024-09-09 | 2024
21828 |  | CEF-CAPALNITA | CAPALNITA | HR | solar | 0.00498 | 0.00498 | 0 | 0 | CFP | N/A | DEER TS | 7050240602727 |  | 7050240602727 | 2024-09-05 | 2024
21829 |  | CEF-MADARAS | MADARAS | HR | solar | 0.005 | 0.005 | 0 | 0 | CFP | N/A | DEER TS | 7050240602728 |  | 7050240602728 | 2024-09-11 | 2024
21830 |  | CEF-LUPENI | LUPENI | HR | solar | 0.003 | 0.003 | 0 | 0 | CFP | N/A | DEER TS | 7050240602731 |  | 7050240602731 | 2024-09-05 | 2024
21831 |  | CEF-TILISCA | TILISCA | SB | solar | 0.003 | 0.003 | 0 | 0 | CFP | N/A | DEER TS | 7020240604519 |  | 7020240604519 | 2024-09-13 | 2024
21832 |  | CEF-VLAHITA | VLAHITA | HR | solar | 0.003 | 0.003 | 0 | 0 | CFP | N/A | DEER TS | 7050240602739 |  | 7050240602739 | 2024-09-30 | 2024
21833 |  | CEF-NOCRICH | NOCRICH | SB | solar | 0.01978 | 0.01978 | 0 | 0 | CFP | N/A | DEER TS | 7020240604532 |  | 7020240604532 | 2024-09-23 | 2024
21834 |  | CEF-CRISTURU SECUIESC | CRISTURU SECUIESC | HR | solar | 0.0045 | 0.0045 | 0 | 0 | CFP | N/A | DEER TS | 7050240602755 |  | 7050240602755 | 2024-09-06 | 2024
21835 |  | CEF-SIMONESTI | SIMONESTI | HR | solar | 0.0045 | 0.0045 | 0 | 0 | CFP | N/A | DEER TS | 7050240602756 |  | 7050240602756 | 2024-09-06 | 2024
21836 |  | CEF-DEDA | DEDA | MS | solar | 0.00399 | 0.00399 | 0 | 0 | CFP | N/A | DEER TS | 7030240605169 |  | 7030240605169 | 2024-09-25 | 2024
21837 |  | CEF-MEDIAS | MEDIAS | SB | solar | 0.00495 | 0.00495 | 0 | 0 | CFP | N/A | DEER TS | 7020240604534 |  | 7020240604534 | 2024-09-20 | 2024
21838 |  | CEF-CIUMANI | CIUMANI | HR | solar | 0.003 | 0.003 | 0 | 0 | CFP | N/A | DEER TS | 7050240602759 |  | 7050240602759 | 2024-09-09 | 2024
21839 |  | CEF-SANDOMINIC | SANDOMINIC | HR | solar | 0.003 | 0.003 | 0 | 0 | CFP | N/A | DEER TS | 7050240602775 |  | 7050240602775 | 2024-09-09 | 2024
21840 |  | CEF-REGHIN | REGHIN | MS | solar | 0.006 | 0.006 | 0 | 0 | CFP | N/A | DEER TS | 7030240605224 |  | 7030240605224 | 2024-09-16 | 2024
21841 |  | CEF-ODORHEIU SECUIESC | ODORHEIU SECUIESC | HR | solar | 0.008 | 0.008 | 0 | 0 | CFP | N/A | DEER TS | 7050240602785 |  | 7050240602785 | 2024-09-30 | 2024
21842 |  | CEF-RASTOLITA | RASTOLITA | MS | solar | 0.006 | 0.006 | 0 | 0 | CFP | N/A | DEER TS | 7030240605225 |  | 7030240605225 | 2024-09-20 | 2024
21843 |  | CEF-DANESTI | DANESTI | HR | solar | 0.00744 | 0.00744 | 0 | 0 | CFP | N/A | DEER TS | 7050240602789 |  | 7050240602789 | 2024-09-09 | 2024
21844 |  | CEF-SANMARTIN | SANMARTIN | HR | solar | 0.005 | 0.005 | 0 | 0 | CFP | N/A | DEER TS | 7050240602791 |  | 7050240602791 | 2024-09-09 | 2024
21845 |  | CEF-BRASOV | BRASOV | BV | solar | 0.025 | 0.025 | 0 | 0 | CFP | N/A | DEER TS | 7010240606953 |  | 7010240606953 | 2024-09-05 | 2024
21846 |  | CEF-LUETA | LUETA | HR | solar | 0.0045 | 0.0045 | 0 | 0 | CFP | N/A | DEER TS | 7050240602805 |  | 7050240602805 | 2024-09-13 | 2024
21847 |  | CEF-LUETA | LUETA | HR | solar | 0.0045 | 0.0045 | 0 | 0 | CFP | N/A | DEER TS | 7050240602806 |  | 7050240602806 | 2024-09-05 | 2024
21848 |  | CEF-CHIHERU DE JOS | CHIHERU DE JOS | MS | solar | 0.006 | 0.006 | 0 | 0 | CFP | N/A | DEER TS | 7030240605248 |  | 7030240605248 | 2024-09-11 | 2024
21849 |  | CEF-REGHIN | REGHIN | MS | solar | 0.005 | 0.005 | 0 | 0 | CFP | N/A | DEER TS | 7030240605258 |  | 7030240605258 | 2024-09-12 | 2024
21850 |  | CEF-BRASOV | BRASOV | BV | solar | 0.01 | 0.01 | 0 | 0 | CFP | N/A | DEER TS | 7010240607002 |  | 7010240607002 | 2024-09-05 | 2024
21851 |  | CEF-HASAG | HASAG | SB | solar | 0.005 | 0.005 | 0 | 0 | CFP | N/A | DEER TS | 7020240604616 |  | 7020240604616 | 2024-09-10 | 2024
21852 |  | CEF-CISNADIE | CISNADIE | SB | solar | 0.00581 | 0.00581 | 0 | 0 | CFP | N/A | DEER TS | 7020240604617 |  | 7020240604617 | 2024-09-10 | 2024
21853 |  | CEF-DANESTI | DANESTI | HR | solar | 0.005 | 0.005 | 0 | 0 | CFP | N/A | DEER TS | 7050240602823 |  | 7050240602823 | 2024-09-17 | 2024
21854 |  | CEF-CRISTURU SECUIESC | CRISTURU SECUIESC | HR | solar | 0.006 | 0.006 | 0 | 0 | CFP | N/A | DEER TS | 7050240602827 |  | 7050240602827 | 2024-09-19 | 2024
21855 |  | CEF-LOTRIOARA | LOTRIOARA | SB | solar | 0.005 | 0.005 | 0 | 0 | CFP | N/A | DEER TS | 7020240604631 |  | 7020240604631 | 2024-09-04 | 2024
21856 |  | CEF-SADU | SADU | SB | solar | 0.003 | 0.003 | 0 | 0 | CFP | N/A | DEER TS | 7020240604632 |  | 7020240604632 | 2024-09-27 | 2024
21857 |  | CEF-BAILE TUSNAD | BAILE TUSNAD | HR | solar | 0.16 | 0.16 | 0 | 0 | CFP | N/A | DEER TS | 7050240602840 |  | 7050240602840 | 2024-09-12 | 2024
21858 |  | CEF-SUSENI | SUSENI | HR | solar | 0.004095 | 0.004095 | 0 | 0 | CFP | N/A | DEER TS | 7050240602847 |  | 7050240602847 | 2024-09-12 | 2024
21859 |  | CEF-SANPETRU | SANPETRU | BV | solar | 0.005 | 0.005 | 0 | 0 | CFP | N/A | DEER TS | 7010240607041 |  | 7010240607041 | 2024-09-06 | 2024
21860 |  | CEF-TARNAVENI | TARNAVENI | MS | solar | 0.006 | 0.006 | 0 | 0 | CFP | N/A | DEER TS | 7030240605305 |  | 7030240605305 | 2024-09-03 | 2024
21861 |  | CEF-RASINARI | RASINARI | SB | solar | 0.006 | 0.006 | 0 | 0 | CFP | N/A | DEER TS | 7020240604645 |  | 7020240604645 | 2024-09-25 | 2024
21862 |  | CEF-SIBIU | SIBIU | SB | solar | 0.005 | 0.005 | 0 | 0 | CFP | N/A | DEER TS | 7020240604647 |  | 7020240604647 | 2024-09-10 | 2024
21863 |  | CEF-MIERCUREA CIUC | MIERCUREA CIUC | HR | solar | 0.004 | 0.004 | 0 | 0 | CFP | N/A | DEER TS | 7050240602859 |  | 7050240602859 | 2024-09-17 | 2024
21864 |  | CEF-JINA | JINA | SB | solar | 0.006 | 0.006 | 0 | 0 | CFP | N/A | DEER TS | 7020240604661 |  | 7020240604661 | 2024-09-13 | 2024
21865 |  | CEF-SIBIU | SIBIU | SB | solar | 0.003 | 0.003 | 0 | 0 | CFP | N/A | DEER TS | 7020240604665 |  | 7020240604665 | 2024-09-10 | 2024
21866 |  | CEF-ODORHEIU SECUIESC | ODORHEIU SECUIESC | HR | solar | 0.0045 | 0.0045 | 0 | 0 | CFP | N/A | DEER TS | 7050240602871 |  | 7050240602871 | 2024-09-17 | 2024
21867 |  | CEF-PAULENI-CIUC | PAULENI-CIUC | HR | solar | 0.003 | 0.003 | 0 | 0 | CFP | N/A | DEER TS | 7050240602873 |  | 7050240602873 | 2024-09-30 | 2024
21868 |  | CEF-BRASOV | BRASOV | BV | solar | 0.01 | 0.01 | 0 | 0 | CFP | N/A | DEER TS | 7010240607098 |  | 7010240607098 | 2024-09-05 | 2024
21869 |  | CEF-CISNADIE | CISNADIE | SB | solar | 0.006 | 0.006 | 0 | 0 | CFP | N/A | DEER TS | 7020240604682 |  | 7020240604682 | 2024-09-10 | 2024
21870 |  | CEF-ODORHEIU SECUIESC | ODORHEIU SECUIESC | HR | solar | 0.005 | 0.005 | 0 | 0 | CFP | N/A | DEER TS | 7050240602883 |  | 7050240602883 | 2024-09-30 | 2024
21871 |  | CEF-MADARAS | MADARAS | HR | solar | 0.006 | 0.006 | 0 | 0 | CFP | N/A | DEER TS | 7050240602886 |  | 7050240602886 | 2024-09-17 | 2024
21872 |  | CEF-FELICENI | FELICENI | HR | solar | 0.004 | 0.004 | 0 | 0 | CFP | N/A | DEER TS | 7050240602896 |  | 7050240602896 | 2024-09-17 | 2024
21873 |  | CEF-FELICENI | FELICENI | HR | solar | 0.0045 | 0.0045 | 0 | 0 | CFP | N/A | DEER TS | 7050240602898 |  | 7050240602898 | 2024-09-26 | 2024
21874 |  | CEF-CRISTURU SECUIESC | CRISTURU SECUIESC | HR | solar | 0.00498 | 0.00498 | 0 | 0 | CFP | N/A | DEER TS | 7050240602900 |  | 7050240602900 | 2024-09-26 | 2024
21875 |  | CEF-DANESTI | DANESTI | HR | solar | 0.003 | 0.003 | 0 | 0 | CFP | N/A | DEER TS | 7050240602903 |  | 7050240602903 | 2024-09-26 | 2024
21876 |  | CEF-PIANU | PIANU | AB | solar | 0.01 | 0.01 | 0 | 0 | CFP | N/A | DEER TS | 7040240603703 |  | 7040240603703 | 2024-07-23 | 2024
21877 |  | CEF-ODORHEIU SECUIESC | ODORHEIU SECUIESC | HR | solar | 0.00456 | 0.00456 | 0 | 0 | CFP | N/A | DEER TS | 7050240602915 |  | 7050240602915 | 2024-09-13 | 2024
21878 |  | CEF-FELICENI | FELICENI | HR | solar | 0.0045 | 0.0045 | 0 | 0 | CFP | N/A | DEER TS | 7050240602919 |  | 7050240602919 | 2024-09-26 | 2024
21879 |  | CEF-BRADESTI | BRADESTI | HR | solar | 0.008 | 0.008 | 0 | 0 | CFP | N/A | DEER TS | 7050240602920 |  | 7050240602920 | 2024-09-26 | 2024
21880 |  | CEF-TOMESTI | TOMESTI | HR | solar | 0.005 | 0.005 | 0 | 0 | CFP | N/A | DEER TS | 7050240602929 |  | 7050240602929 | 2024-09-09 | 2024
21881 |  | CEF-CARTA | CARTA | HR | solar | 0.006 | 0.006 | 0 | 0 | CFP | N/A | DEER TS | 7050240602930 |  | 7050240602930 | 2024-09-09 | 2024
21882 |  | CEF-BRASOV | BRASOV | BV | solar | 0.006 | 0.006 | 0 | 0 | CFP | N/A | DEER TS | 7010240607176 |  | 7010240607176 | 2024-09-05 | 2024
21883 |  | CEF-ZARNESTI | ZARNESTI | BV | solar | 0.00984 | 0.00984 | 0 | 0 | CFP | N/A | DEER TS | 7010240607177 |  | 7010240607177 | 2024-09-05 | 2024
21884 |  | CEF-VALEA MARE | VALEA MARE | CV | solar | 0.003 | 0.003 | 0 | 0 | CFP | N/A | DEER TS | 7060240601540 |  | 7060240601540 | 2024-09-07 | 2024
21885 |  | CEF-TARGU MURES | TARGU MURES | MS | solar | 0.00456 | 0.00456 | 0 | 0 | CFP | N/A | DEER TS | 7030240605419 |  | 7030240605419 | 2024-09-09 | 2024
21886 |  | CEF-SIBIU | SIBIU | SB | solar | 0.005 | 0.005 | 0 | 0 | CFP | N/A | DEER TS | 7020240604746 |  | 7020240604746 | 2024-09-10 | 2024
21887 |  | CEF-GURGHIU | GURGHIU | MS | solar | 0.006 | 0.006 | 0 | 0 | CFP | N/A | DEER TS | 7030240605435 |  | 7030240605435 | 2024-09-11 | 2024
21888 |  | CEF-SIBIU | SIBIU | SB | solar | 0.005 | 0.005 | 0 | 0 | CFP | N/A | DEER TS | 7020240604753 |  | 7020240604753 | 2024-09-10 | 2024
21889 |  | CEF-DITRAU | DITRAU | HR | solar | 0.005 | 0.005 | 0 | 0 | CFP | N/A | DEER TS | 7050240602966 |  | 7050240602966 | 2024-09-12 | 2024
21890 |  | CEF-SIBIU | SIBIU | SB | solar | 0.004 | 0.004 | 0 | 0 | CFP | N/A | DEER TS | 7020240604755 |  | 7020240604755 | 2024-09-10 | 2024
21891 |  | CEF-PREJMER | PREJMER | BV | solar | 0.012 | 0.012 | 0 | 0 | CFP | N/A | DEER TS | 7010240607214 |  | 7010240607214 | 2024-09-26 | 2024
21892 |  | CEF-MIRASLAU | MIRASLAU | AB | solar | 0.005 | 0.005 | 0 | 0 | CFP | N/A | DEER TS | 7040240603753 |  | 7040240603753 | 2024-07-17 | 2024
21893 |  | CEF-NEAUA | NEAUA | MS | solar | 0.005 | 0.005 | 0 | 0 | CFP | N/A | DEER TS | 7030240605469 |  | 7030240605469 | 2024-09-23 | 2024
21894 |  | CEF-BATANII MICI | BATANII MICI | CV | solar | 0.006 | 0.006 | 0 | 0 | CFP | N/A | DEER TS | 7060240601559 |  | 7060240601559 | 2024-09-13 | 2024
21895 |  | CEF-PANET | PANET | MS | solar | 0.01 | 0.01 | 0 | 0 | CFP | N/A | DEER TS | 7030240605483 |  | 7030240605483 | 2024-09-13 | 2024
21896 |  | CEF-HARMAN | HARMAN | BV | solar | 0.019075 | 0.019075 | 0 | 0 | CFP | N/A | DEER TS | 7010240607306 |  | 7010240607306 | 2024-09-20 | 2024
21897 |  | CEF-BRASOV | BRASOV | BV | solar | 0.006 | 0.006 | 0 | 0 | CFP | N/A | DEER TS | 7010240607308 |  | 7010240607308 | 2024-09-05 | 2024
21898 |  | CEF-TARGU MURES | TARGU MURES | MS | solar | 0.003 | 0.003 | 0 | 0 | CFP | N/A | DEER TS | 7030240605499 |  | 7030240605499 | 2024-09-12 | 2024
21899 |  | CEF-SEBES | SEBES | AB | solar | 0.02 | 0.02 | 0 | 0 | CFP | N/A | DEER TS | 7040240603782 |  | 7040240603782 | 2024-09-18 | 2024
21900 |  | CEF-MEDIAS | MEDIAS | SB | solar | 0.004 | 0.004 | 0 | 0 | CFP | N/A | DEER TS | 7020240604803 |  | 7020240604803 | 2024-09-27 | 2024
21901 |  | CEF-JOSENI | JOSENI | HR | solar | 0.0075 | 0.0075 | 0 | 0 | CFP | N/A | DEER TS | 7050240602998 |  | 7050240602998 | 2024-09-26 | 2024
21902 |  | CEF-JOSENI | JOSENI | HR | solar | 0.00456 | 0.00456 | 0 | 0 | CFP | N/A | DEER TS | 7050240602999 |  | 7050240602999 | 2024-09-26 | 2024
21903 |  | CEF-SFANTUL GHEORGHE | SFANTUL GHEORGHE | CV | solar | 0.005 | 0.005 | 0 | 0 | CFP | N/A | DEER TS | 7060240601574 |  | 7060240601574 | 2024-09-10 | 2024
21904 |  | CEF-REMETEA | REMETEA | HR | solar | 0.00456 | 0.00456 | 0 | 0 | CFP | N/A | DEER TS | 7050240603001 |  | 7050240603001 | 2024-09-26 | 2024
21905 |  | CEF-JOSENI | JOSENI | HR | solar | 0.005 | 0.005 | 0 | 0 | CFP | N/A | DEER TS | 7050240603007 |  | 7050240603007 | 2024-09-26 | 2024
21906 |  | CEF-VLAHITA | VLAHITA | HR | solar | 0.0045 | 0.0045 | 0 | 0 | CFP | N/A | DEER TS | 7050240603008 |  | 7050240603008 | 2024-09-26 | 2024
21907 |  | CEF-BRASOV | BRASOV | BV | solar | 0.003 | 0.003 | 0 | 0 | CFP | N/A | DEER TS | 7010240607377 |  | 7010240607377 | 2024-09-27 | 2024
21908 |  | CEF-SANPETRU | SANPETRU | BV | solar | 0.005 | 0.005 | 0 | 0 | CFP | N/A | DEER TS | 7010240607393 |  | 7010240607393 | 2024-09-05 | 2024
21909 |  | CEF-OCNA MURES | OCNA MURES | AB | solar | 0.003 | 0.003 | 0 | 0 | CFP | N/A | DEER TS | 7040240603788 |  | 7040240603788 | 2024-07-23 | 2024
21910 |  | CEF-PRAID | PRAID | HR | solar | 0.005 | 0.005 | 0 | 0 | CFP | N/A | DEER TS | 7050240603011 |  | 7050240603011 | 2024-09-26 | 2024
21911 |  | CEF-CISNADIE | CISNADIE | SB | solar | 0.006 | 0.006 | 0 | 0 | CFP | N/A | DEER TS | 7020240604825 |  | 7020240604825 | 2024-09-10 | 2024
21912 |  | CEF-GHINDARI | GHINDARI | MS | solar | 0.004995 | 0.004995 | 0 | 0 | CFP | N/A | DEER TS | 7030240605538 |  | 7030240605538 | 2024-09-02 | 2024
21913 |  | CEF-BRADESTI | BRADESTI | HR | solar | 0.012 | 0.012 | 0 | 0 | CFP | N/A | DEER TS | 7050240603019 |  | 7050240603019 | 2024-09-30 | 2024
21914 |  | CEF-BORSEC | BORSEC | HR | solar | 0.01 | 0.01 | 0 | 0 | CFP | N/A | DEER TS | 7050240603021 |  | 7050240603021 | 2024-09-26 | 2024
21915 |  | CEF-SICULENI | SICULENI | HR | solar | 0.015 | 0.015 | 0 | 0 | CFP | N/A | DEER TS | 7050240603022 |  | 7050240603022 | 2024-09-30 | 2024
21916 |  | CEF-MIERCUREA CIUC | MIERCUREA CIUC | HR | solar | 0.00369 | 0.00369 | 0 | 0 | CFP | N/A | DEER TS | 7050240603023 |  | 7050240603023 | 2024-09-26 | 2024
21917 |  | CEF-MIERCUREA CIUC | MIERCUREA CIUC | HR | solar | 0.005 | 0.005 | 0 | 0 | CFP | N/A | DEER TS | 7050240603024 |  | 7050240603024 | 2024-09-09 | 2024
21918 |  | CEF-IBANESTI | IBANESTI | MS | solar | 0.005 | 0.005 | 0 | 0 | CFP | N/A | DEER TS | 7030240605545 |  | 7030240605545 | 2024-09-15 | 2024
21919 |  | CEF-REGHIN | REGHIN | MS | solar | 0.006 | 0.006 | 0 | 0 | CFP | N/A | DEER TS | 7030240605546 |  | 7030240605546 | 2024-09-05 | 2024
21920 |  | CEF-SANPETRU | SANPETRU | BV | solar | 0.005 | 0.005 | 0 | 0 | CFP | N/A | DEER TS | 7010240607432 |  | 7010240607432 | 2024-09-03 | 2024
21921 |  | CEF-SFANTUL GHEORGHE | SFANTUL GHEORGHE | CV | solar | 0.00495 | 0.00495 | 0 | 0 | CFP | N/A | DEER TS | 7060240601593 |  | 7060240601593 | 2024-09-07 | 2024
21922 |  | CEF-ALBA IULIA | ALBA IULIA | AB | solar | 0.005 | 0.005 | 0 | 0 | CFP | N/A | DEER TS | 7040240603805 | 2024-07-02 | 7040240603805 | 2024-09-05 | 2024
21923 |  | CEF-REGHIN | REGHIN | MS | solar | 0.004875 | 0.004875 | 0 | 0 | CFP | N/A | DEER TS | 7030240605572 |  | 7030240605572 | 2024-09-23 | 2024
21924 |  | CEF-SURA MARE | SURA MARE | SB | solar | 0.00576 | 0.00576 | 0 | 0 | CFP | N/A | DEER TS | 7020240604858 |  | 7020240604858 | 2024-09-19 | 2024
21925 |  | CEF-SACEL | SACEL | SB | solar | 0.005 | 0.005 | 0 | 0 | CFP | N/A | DEER TS | 7020240604865 |  | 7020240604865 | 2024-09-19 | 2024
21926 |  | CEF-MUGENI | MUGENI | HR | solar | 0.00492 | 0.00492 | 0 | 0 | CFP | N/A | DEER TS | 7050240603034 |  | 7050240603034 | 2024-09-27 | 2024
21927 |  | CEF-ODORHEIU SECUIESC | ODORHEIU SECUIESC | HR | solar | 0.00336 | 0.00336 | 0 | 0 | CFP | N/A | DEER TS | 7050240603036 |  | 7050240603036 | 2024-09-30 | 2024
21928 |  | CEF-MUGENI | MUGENI | HR | solar | 0.003 | 0.003 | 0 | 0 | CFP | N/A | DEER TS | 7050240603037 |  | 7050240603037 | 2024-09-27 | 2024
21929 |  | CEF-REGHIN | REGHIN | MS | solar | 0.00369 | 0.00369 | 0 | 0 | CFP | N/A | DEER TS | 7030240605615 |  | 7030240605615 | 2024-09-25 | 2024
21930 |  | CEF-MIERCUREA CIUC | MIERCUREA CIUC | HR | solar | 0.01 | 0.01 | 0 | 0 | CFP | N/A | DEER TS | 7050240603043 |  | 7050240603043 | 2024-09-09 | 2024
21931 |  | CEF-HASAG | HASAG | SB | solar | 0.006 | 0.006 | 0 | 0 | CFP | N/A | DEER TS | 7020240604879 |  | 7020240604879 | 2024-09-23 | 2024
21932 |  | CEF-FRUMOASA | FRUMOASA | HR | solar | 0.005 | 0.005 | 0 | 0 | CFP | N/A | DEER TS | 7050240603047 |  | 7050240603047 | 2024-09-11 | 2024
21933 |  | CEF-CICEU | CICEU | HR | solar | 0.008 | 0.008 | 0 | 0 | CFP | N/A | DEER TS | 7050240603051 |  | 7050240603051 | 2024-09-25 | 2024
21934 |  | CEF-VALEA CRISULUI | VALEA CRISULUI | CV | solar | 0.005 | 0.005 | 0 | 0 | CFP | N/A | DEER TS | 7060240601619 |  | 7060240601619 | 2024-09-13 | 2024
21935 |  | CEF-CAPALNITA | CAPALNITA | HR | solar | 0.0045 | 0.0045 | 0 | 0 | CFP | N/A | DEER TS | 7050240603062 |  | 7050240603062 | 2024-09-13 | 2024
21936 |  | CEF-VLAHITA | VLAHITA | HR | solar | 0.0045 | 0.0045 | 0 | 0 | CFP | N/A | DEER TS | 7050240603063 |  | 7050240603063 | 2024-09-27 | 2024
21937 |  | CEF-ODORHEIU SECUIESC | ODORHEIU SECUIESC | HR | solar | 0.00396 | 0.00396 | 0 | 0 | CFP | N/A | DEER TS | 7050240603067 |  | 7050240603067 | 2024-09-10 | 2024
21938 |  | CEF-SFANTUL GHEORGHE | SFANTUL GHEORGHE | CV | solar | 0.004 | 0.004 | 0 | 0 | CFP | N/A | DEER TS | 7060240601628 |  | 7060240601628 | 2024-09-11 | 2024
21939 |  | CEF-SIBIU | SIBIU | SB | solar | 0.004995 | 0.004995 | 0 | 0 | CFP | N/A | DEER TS | 7020240604906 |  | 7020240604906 | 2024-09-10 | 2024
21940 |  | CEF-CORUND | CORUND | HR | solar | 0.01485 | 0.01485 | 0 | 0 | CFP | N/A | DEER TS | 7050240603084 |  | 7050240603084 | 2024-09-02 | 2024
21941 |  | CEF-CAPALNITA | CAPALNITA | HR | solar | 0.00456 | 0.00456 | 0 | 0 | CFP | N/A | DEER TS | 7050240603086 |  | 7050240603086 | 2024-09-27 | 2024
21942 |  | CEF-SIBIU | SIBIU | SB | solar | 0.006 | 0.006 | 0 | 0 | CFP | N/A | DEER TS | 7020240604910 |  | 7020240604910 | 2024-09-10 | 2024
21943 |  | CEF-Gheorgheni | Gheorgheni | HR | solar | 0.005 | 0.005 | 0 | 0 | CFP | N/A | DEER TS | 7050240603103 |  | 7050240603103 | 2024-09-12 | 2024
21944 |  | CEF-DEALU | DEALU | HR | solar | 0.008 | 0.008 | 0 | 0 | CFP | N/A | DEER TS | 7050240603105 |  | 7050240603105 | 2024-09-02 | 2024
21945 |  | CEF-DEALU | DEALU | HR | solar | 0.01 | 0.01 | 0 | 0 | CFP | N/A | DEER TS | 7050240603108 |  | 7050240603108 | 2024-09-27 | 2024
21946 |  | CEF-OCNA MURES | OCNA MURES | AB | solar | 0.006 | 0.006 | 0 | 0 | CFP | N/A | DEER TS | 7040240603887 |  | 7040240603887 | 2024-07-19 | 2024
21947 |  | CEF-CISNADIE | CISNADIE | SB | solar | 0.00364 | 0.00364 | 0 | 0 | CFP | N/A | DEER TS | 7020240604925 |  | 7020240604925 | 2024-09-10 | 2024
21948 |  | CEF-SIBIU | SIBIU | SB | solar | 0.006 | 0.006 | 0 | 0 | CFP | N/A | DEER TS | 7020240604930 |  | 7020240604930 | 2024-09-10 | 2024
21949 |  | CEF-RASINARI | RASINARI | SB | solar | 0.005 | 0.005 | 0 | 0 | CFP | N/A | DEER TS | 7020240604931 |  | 7020240604931 | 2024-09-02 | 2024
21950 |  | CEF-SIBIU | SIBIU | SB | solar | 0.006 | 0.006 | 0 | 0 | CFP | N/A | DEER TS | 7020240604933 |  | 7020240604933 | 2024-09-10 | 2024
21951 |  | CEF-LUNCA DE JOS | LUNCA DE JOS | HR | solar | 0.01 | 0.01 | 0 | 0 | CFP | N/A | DEER TS | 7050240603113 |  | 7050240603113 | 2024-09-03 | 2024
21952 |  | CEF-SUSENI | SUSENI | HR | solar | 0.005 | 0.005 | 0 | 0 | CFP | N/A | DEER TS | 7050240603114 |  | 7050240603114 | 2024-09-02 | 2024
21953 |  | CEF-MIERCUREA CIUC | MIERCUREA CIUC | HR | solar | 0.005 | 0.005 | 0 | 0 | CFP | N/A | DEER TS | 7050240603117 |  | 7050240603117 | 2024-09-25 | 2024
21954 |  | CEF-LUPENI | LUPENI | HR | solar | 0.01 | 0.01 | 0 | 0 | CFP | N/A | DEER TS | 7050240603118 |  | 7050240603118 | 2024-09-02 | 2024
21955 |  | CEF-DEALU FRUMOS | DEALU FRUMOS | SB | solar | 0.006 | 0.006 | 0 | 0 | CFP | N/A | DEER TS | 7020240604937 |  | 7020240604937 | 2024-09-17 | 2024
21956 |  | CEF-RACU | RACU | HR | solar | 0.004 | 0.004 | 0 | 0 | CFP | N/A | DEER TS | 7050240603122 |  | 7050240603122 | 2024-09-02 | 2024
21957 |  | CEF-SIGHISOARA | SIGHISOARA | MS | solar | 0.005 | 0.005 | 0 | 0 | CFP | N/A | DEER TS | 7030240605682 |  | 7030240605682 | 2024-09-05 | 2024
21958 |  | CEF-SIGHISOARA | SIGHISOARA | MS | solar | 0.005 | 0.005 | 0 | 0 | CFP | N/A | DEER TS | 7030240605684 |  | 7030240605684 | 2024-09-05 | 2024
21959 |  | CEF-CRISTURU SECUIESC | CRISTURU SECUIESC | HR | solar | 0.004565 | 0.004565 | 0 | 0 | CFP | N/A | DEER TS | 7050240603129 |  | 7050240603129 | 2024-09-10 | 2024
21960 |  | CEF-MADARAS | MADARAS | HR | solar | 0.006 | 0.006 | 0 | 0 | CFP | N/A | DEER TS | 7050240603130 |  | 7050240603130 | 2024-09-27 | 2024
21961 |  | CEF-VLAHITA | VLAHITA | HR | solar | 0.006 | 0.006 | 0 | 0 | CFP | N/A | DEER TS | 7050240603132 |  | 7050240603132 | 2024-09-16 | 2024
21962 |  | CEF-SIBIU | SIBIU | SB | solar | 0.005 | 0.005 | 0 | 0 | CFP | N/A | DEER TS | 7020240604953 |  | 7020240604953 | 2024-09-25 | 2024
21963 |  | CEF-TARGU MURES | TARGU MURES | MS | solar | 0.003 | 0.003 | 0 | 0 | CFP | N/A | DEER TS | 7030240605711 |  | 7030240605711 | 2024-09-03 | 2024
21964 |  | CEF-VLAHITA | VLAHITA | HR | solar | 0.01 | 0.01 | 0 | 0 | CFP | N/A | DEER TS | 7050240603145 |  | 7050240603145 | 2024-09-25 | 2024
21965 |  | CEF-MIHAILENI | MIHAILENI | HR | solar | 0.005 | 0.005 | 0 | 0 | CFP | N/A | DEER TS | 7050240603150 |  | 7050240603150 | 2024-09-02 | 2024
21966 |  | CEF-RACU | RACU | HR | solar | 0.006 | 0.006 | 0 | 0 | CFP | N/A | DEER TS | 7050240603152 |  | 7050240603152 | 2024-09-27 | 2024
21967 |  | CEF-SANCRAIU DE MURES | SANCRAIU DE MURES | MS | solar | 0.005 | 0.005 | 0 | 0 | CFP | N/A | DEER TS | 7030240605720 |  | 7030240605720 | 2024-09-03 | 2024
21968 |  | CEF-CRISTURU SECUIESC | CRISTURU SECUIESC | HR | solar | 0.00456 | 0.00456 | 0 | 0 | CFP | N/A | DEER TS | 7050240603158 |  | 7050240603158 | 2024-09-02 | 2024
21969 |  | CEF-REMETEA | REMETEA | HR | solar | 0.0221 | 0.0221 | 0 | 0 | CFP | N/A | DEER TS | 7050240603160 |  | 7050240603160 | 2024-09-02 | 2024
21970 |  | CEF-BRASOV | BRASOV | BV | solar | 0.006 | 0.006 | 0 | 0 | CFP | N/A | DEER TS | 7010240607702 |  | 7010240607702 | 2024-09-05 | 2024
21971 |  | CEF-BRADESTI | BRADESTI | HR | solar | 0.005 | 0.005 | 0 | 0 | CFP | N/A | DEER TS | 7050240603162 |  | 7050240603162 | 2024-09-25 | 2024
21972 |  | CEF-GHINDARI | GHINDARI | MS | solar | 0.01 | 0.01 | 0 | 0 | CFP | N/A | DEER TS | 7030240605736 |  | 7030240605736 | 2024-09-19 | 2024
21973 |  | CEF-CRISTESTI | CRISTESTI | MS | solar | 0.004 | 0.004 | 0 | 0 | CFP | N/A | DEER TS | 7030240605752 |  | 7030240605752 | 2024-09-13 | 2024
21974 |  | CEF-MARTINIS | MARTINIS | HR | solar | 0.003 | 0.003 | 0 | 0 | CFP | N/A | DEER TS | 7050240603167 |  | 7050240603167 | 2024-09-27 | 2024
21975 |  | CEF-LUPENI | LUPENI | HR | solar | 0.018 | 0.018 | 0 | 0 | CFP | N/A | DEER TS | 7050240603169 |  | 7050240603169 | 2024-09-25 | 2024
21976 |  | CEF-RASNOV | RASNOV | BV | solar | 0.006 | 0.006 | 0 | 0 | CFP | N/A | DEER TS | 7010240607713 |  | 7010240607713 | 2024-07-23 | 2024
21977 |  | CEF-AXENTE SEVER | AXENTE SEVER | SB | solar | 0.003 | 0.003 | 0 | 0 | CFP | N/A | DEER TS | 7020240604990 |  | 7020240604990 | 2024-09-16 | 2024
21978 |  | CEF-AXENTE SEVER | AXENTE SEVER | SB | solar | 0.004 | 0.004 | 0 | 0 | CFP | N/A | DEER TS | 7020240604996 |  | 7020240604996 | 2024-09-16 | 2024
21979 |  | CEF-OCNA SIBIULUI | OCNA SIBIULUI | SB | solar | 0.005 | 0.005 | 0 | 0 | CFP | N/A | DEER TS | 7020240605000 |  | 7020240605000 | 2024-09-17 | 2024
21980 |  | CEF-REGHIN | REGHIN | MS | solar | 0.006 | 0.006 | 0 | 0 | CFP | N/A | DEER TS | 7030240605761 |  | 7030240605761 | 2024-09-24 | 2024
21981 |  | CEF-GHEORGHENI | GHEORGHENI | HR | solar | 0.004 | 0.004 | 0 | 0 | CFP | N/A | DEER TS | 7050240603178 |  | 7050240603178 | 2024-09-30 | 2024
21982 |  | CEF-SIBIU | SIBIU | SB | solar | 0.005 | 0.005 | 0 | 0 | CFP | N/A | DEER TS | 7020240605008 |  | 7020240605008 | 2024-09-25 | 2024
21983 |  | CEF-JOSENI | JOSENI | HR | solar | 0.00456 | 0.00456 | 0 | 0 | CFP | N/A | DEER TS | 7050240603183 |  | 7050240603183 | 2024-09-27 | 2024
21984 |  | CEF-CISNADIE | CISNADIE | SB | solar | 0.00504 | 0.00504 | 0 | 0 | CFP | N/A | DEER TS | 7020240605020 |  | 7020240605020 | 2024-09-10 | 2024
21985 |  | CEF-VLAHITA | VLAHITA | HR | solar | 0.005 | 0.005 | 0 | 0 | CFP | N/A | DEER TS | 7050240603191 |  | 7050240603191 | 2024-09-27 | 2024
21986 |  | CEF-LIVEZENI | LIVEZENI | MS | solar | 0.03 | 0.03 | 0 | 0 | CFP | N/A | DEER TS | 7030240605789 |  | 7030240605789 | 2024-09-24 | 2024
21987 |  | CEF-SIBIU | SIBIU | SB | solar | 0.005 | 0.005 | 0 | 0 | CFP | N/A | DEER TS | 7020240605035 |  | 7020240605035 | 2024-09-10 | 2024
21988 |  | CEF-GORNESTI | GORNESTI | MS | solar | 0.005 | 0.005 | 0 | 0 | CFP | N/A | DEER TS | 7030240605793 |  | 7030240605793 | 2024-09-18 | 2024
21989 |  | CEF-FELICENI | FELICENI | HR | solar | 0.0045 | 0.0045 | 0 | 0 | CFP | N/A | DEER TS | 7050240603203 |  | 7050240603203 | 2024-09-27 | 2024
21990 |  | CEF-MIERCUREA CIUC | MIERCUREA CIUC | HR | solar | 0.005 | 0.005 | 0 | 0 | CFP | N/A | DEER TS | 7050240603206 |  | 7050240603206 | 2024-09-05 | 2024
21991 |  | CEF-FELICENI | FELICENI | HR | solar | 0.0045 | 0.0045 | 0 | 0 | CFP | N/A | DEER TS | 7050240603209 |  | 7050240603209 | 2024-09-13 | 2024
21992 |  | CEF-MIERCUREA CIUC | MIERCUREA CIUC | HR | solar | 0.006 | 0.006 | 0 | 0 | CFP | N/A | DEER TS | 7050240603210 |  | 7050240603210 | 2024-09-30 | 2024
21993 |  | CEF-SIMONESTI | SIMONESTI | HR | solar | 0.0045 | 0.0045 | 0 | 0 | CFP | N/A | DEER TS | 7050240603212 |  | 7050240603212 | 2024-09-03 | 2024
21994 |  | CEF-SANPETRU | SANPETRU | BV | solar | 0.005 | 0.005 | 0 | 0 | CFP | N/A | DEER TS | 7010240607779 |  | 7010240607779 | 2024-09-03 | 2024
21995 |  | CEF-MIERCUREA CIUC | MIERCUREA CIUC | HR | solar | 0.005 | 0.005 | 0 | 0 | CFP | N/A | DEER TS | 7050240603214 |  | 7050240603214 | 2024-09-03 | 2024
21996 |  | CEF-SANPETRU | SANPETRU | BV | solar | 0.005 | 0.005 | 0 | 0 | CFP | N/A | DEER TS | 7010240607783 |  | 7010240607783 | 2024-09-03 | 2024
21997 |  | CEF-ODORHEIU SECUIESC | ODORHEIU SECUIESC | HR | solar | 0.00456 | 0.00456 | 0 | 0 | CFP | N/A | DEER TS | 7050240603224 |  | 7050240603224 | 2024-09-03 | 2024
21998 |  | CEF-CISNADIE | CISNADIE | SB | solar | 0.005 | 0.005 | 0 | 0 | CFP | N/A | DEER TS | 7020240605050 |  | 7020240605050 | 2024-09-10 | 2024
21999 |  | CEF-BECLEAN | BECLEAN | BV | solar | 0.003 | 0.003 | 0 | 0 | CFP | N/A | DEER TS | 7010240607803 |  | 7010240607803 | 2024-09-09 | 2024
22000 |  | CEF-BRASOV | BRASOV | BV | solar | 0.0043 | 0.0043 | 0 | 0 | CFP | N/A | DEER TS | 7010240707809 |  | 7010240707809 | 2024-09-05 | 2024
22001 |  | CEF-SIBIU | SIBIU | SB | solar | 0.004 | 0.004 | 0 | 0 | CFP | N/A | DEER TS | 7020240705063 |  | 7020240705063 | 2024-09-25 | 2024
22002 |  | CEF-SIBIU | SIBIU | SB | solar | 0.004995 | 0.004995 | 0 | 0 | CFP | N/A | DEER TS | 7020240705069 |  | 7020240705069 | 2024-09-25 | 2024
22003 |  | CEF-MIERCUREA CIUC | MIERCUREA CIUC | HR | solar | 0.005 | 0.005 | 0 | 0 | CFP | N/A | DEER TS | 7050240703241 |  | 7050240703241 | 2024-09-30 | 2024
22004 |  | CEF-PORUMBENII MARI | PORUMBENII MARI | HR | solar | 0.004 | 0.004 | 0 | 0 | CFP | N/A | DEER TS | 7050240703243 |  | 7050240703243 | 2024-09-03 | 2024
22005 |  | CEF-TALMACIU | TALMACIU | SB | solar | 0.004995 | 0.004995 | 0 | 0 | CFP | N/A | DEER TS | 7020240705072 |  | 7020240705072 | 2024-09-27 | 2024
22006 |  | CEF-COZMENI | COZMENI | HR | solar | 0.005 | 0.005 | 0 | 0 | CFP | N/A | DEER TS | 7050240703245 |  | 7050240703245 | 2024-09-03 | 2024
22007 |  | CEF-SIBIU | SIBIU | SB | solar | 0.00535 | 0.00535 | 0 | 0 | CFP | N/A | DEER TS | 7020240705073 |  | 7020240705073 | 2024-09-25 | 2024
22008 |  | CEF-CAPENI | CAPENI | CV | solar | 0.005 | 0.005 | 0 | 0 | CFP | N/A | DEER TS | 7060240701691 |  | 7060240701691 | 2024-09-11 | 2024
22009 |  | CEF-TALMACIU | TALMACIU | SB | solar | 0.003 | 0.003 | 0 | 0 | CFP | N/A | DEER TS | 7020240705082 |  | 7020240705082 | 2024-09-27 | 2024
22010 |  | CEF-SELIMBAR | SELIMBAR | SB | solar | 0.006 | 0.006 | 0 | 0 | CFP | N/A | DEER TS | 7020240705086 |  | 7020240705086 | 2024-09-10 | 2024
22011 |  | CEF-JINA | JINA | SB | solar | 0.006 | 0.006 | 0 | 0 | CFP | N/A | DEER TS | 7020240705087 |  | 7020240705087 | 2024-09-13 | 2024
22012 |  | CEF-UNIREA | UNIREA | AB | solar | 0.05 | 0.05 | 0 | 0 | CFP | N/A | DEER TS | 7040240703995 |  | 7040240703995 | 2024-07-23 | 2024
22013 |  | CEF-CIUMANI | CIUMANI | HR | solar | 0.005 | 0.005 | 0 | 0 | CFP | N/A | DEER TS | 7050240703252 |  | 7050240703252 | 2024-09-12 | 2024
22014 |  | CEF-ZETEA | ZETEA | HR | solar | 0.00712 | 0.00712 | 0 | 0 | CFP | N/A | DEER TS | 7050240703258 |  | 7050240703258 | 2024-09-30 | 2024
22015 |  | CEF-CICEU | CICEU | HR | solar | 0.005 | 0.005 | 0 | 0 | CFP | N/A | DEER TS | 7050240703259 |  | 7050240703259 | 2024-09-30 | 2024
22016 |  | CEF-HALCHIU | HALCHIU | BV | solar | 0.008 | 0.008 | 0 | 0 | CFP | N/A | DEER TS | 7010240707862 |  | 7010240707862 | 2024-09-02 | 2024
22017 |  | CEF-FELICENI | FELICENI | HR | solar | 0.0045 | 0.0045 | 0 | 0 | CFP | N/A | DEER TS | 7050240703262 |  | 7050240703262 | 2024-09-03 | 2024
22018 |  | CEF-RASNOV | RASNOV | BV | solar | 0.01 | 0.01 | 0 | 0 | CFP | N/A | DEER TS | 7010240707865 |  | 7010240707865 | 2024-09-06 | 2024
22019 |  | CEF-TALMACIU | TALMACIU | SB | solar | 0.0028 | 0.0028 | 0 | 0 | CFP | N/A | DEER TS | 7020240705093 |  | 7020240705093 | 2024-09-10 | 2024
22020 |  | CEF-BRASOV | BRASOV | BV | solar | 0.01 | 0.01 | 0 | 0 | CFP | N/A | DEER TS | 7010240707880 |  | 7010240707880 | 2024-09-05 | 2024
22021 |  | CEF-SANSIMION | SANSIMION | HR | solar | 0.005 | 0.005 | 0 | 0 | CFP | N/A | DEER TS | 7050240703274 |  | 7050240703274 | 2024-09-30 | 2024
22022 |  | CEF-TARGU MURES | TARGU MURES | MS | solar | 0.005 | 0.005 | 0 | 0 | CFP | N/A | DEER TS | 7030240705858 |  | 7030240705858 | 2024-09-05 | 2024
22023 |  | CEF-MIERCUREA CIUC | MIERCUREA CIUC | HR | solar | 0.006 | 0.006 | 0 | 0 | CFP | N/A | DEER TS | 7050240703277 |  | 7050240703277 | 2024-09-30 | 2024
22024 |  | CEF-DANESTI | DANESTI | HR | solar | 0.005 | 0.005 | 0 | 0 | CFP | N/A | DEER TS | 7050240703280 |  | 7050240703280 | 2024-09-03 | 2024
22025 |  | CEF-GHEORGHENI | GHEORGHENI | HR | solar | 0.004185 | 0.004185 | 0 | 0 | CFP | N/A | DEER TS | 7050240703281 |  | 7050240703281 | 2024-09-13 | 2024
22026 |  | CEF-GHEORGHENI | GHEORGHENI | HR | solar | 0.005885 | 0.005885 | 0 | 0 | CFP | N/A | DEER TS | 7050240703284 |  | 7050240703284 | 2024-09-30 | 2024
22027 |  | CEF-HARMAN | HARMAN | BV | solar | 0.006 | 0.006 | 0 | 0 | CFP | N/A | DEER TS | 7010240707934 |  | 7010240707934 | 2024-09-02 | 2024
22028 |  | CEF-BRADU | BRADU | SB | solar | 0.006 | 0.006 | 0 | 0 | CFP | N/A | DEER TS | 7020240705117 |  | 7020240705117 | 2024-09-27 | 2024
22029 |  | CEF-HARMAN | HARMAN | BV | solar | 0.01044 | 0.01044 | 0 | 0 | CFP | N/A | DEER TS | 7010240707942 |  | 7010240707942 | 2024-09-13 | 2024
22030 |  | CEF-BRASOV | BRASOV | BV | solar | 0.006 | 0.006 | 0 | 0 | CFP | N/A | DEER TS | 7010240707943 |  | 7010240707943 | 2024-09-05 | 2024
22031 |  | CEF-BRASOV | BRASOV | BV | solar | 0.005 | 0.005 | 0 | 0 | CFP | N/A | DEER TS | 7010240707945 |  | 7010240707945 | 2024-09-04 | 2024
22032 |  | CEF-SATU MARE | SATU MARE | HR | solar | 0.005 | 0.005 | 0 | 0 | CFP | N/A | DEER TS | 7050240703296 |  | 7050240703296 | 2024-09-30 | 2024
22033 |  | CEF-FRUMOASA | FRUMOASA | HR | solar | 0.01 | 0.01 | 0 | 0 | CFP | N/A | DEER TS | 7050240703304 |  | 7050240703304 | 2024-09-30 | 2024
22034 |  | CEF-SIGHISOARA | SIGHISOARA | MS | solar | 0.006 | 0.006 | 0 | 0 | CFP | N/A | DEER TS | 7030240705886 |  | 7030240705886 | 2024-09-11 | 2024
22035 |  | CEF-MIERCUREA CIUC | MIERCUREA CIUC | HR | solar | 0.005 | 0.005 | 0 | 0 | CFP | N/A | DEER TS | 7050240703305 |  | 7050240703305 | 2024-09-30 | 2024
22036 |  | CEF-SANPETRU | SANPETRU | BV | solar | 0.005 | 0.005 | 0 | 0 | CFP | N/A | DEER TS | 7010240707966 |  | 7010240707966 | 2024-09-04 | 2024
22037 |  | CEF-RUPEA | RUPEA | BV | solar | 0.003 | 0.003 | 0 | 0 | CFP | N/A | DEER TS | 7010240707978 |  | 7010240707978 | 2024-09-03 | 2024
22038 |  | CEF-MARTINIS | MARTINIS | HR | solar | 0.01 | 0.01 | 0 | 0 | CFP | N/A | DEER TS | 7050240703312 |  | 7050240703312 | 2024-09-30 | 2024
22039 |  | CEF-GHELINTA | GHELINTA | CV | solar | 0.0054 | 0.0054 | 0 | 0 | CFP | N/A | DEER TS | 7060240701744 |  | 7060240701744 | 2024-09-05 | 2024
22040 |  | CEF-MIERCUREA CIUC | MIERCUREA CIUC | HR | solar | 0.005 | 0.005 | 0 | 0 | CFP | N/A | DEER TS | 7050240703313 |  | 7050240703313 | 2024-09-09 | 2024
22041 |  | CEF-ILIENI | ILIENI | CV | solar | 0.006 | 0.006 | 0 | 0 | CFP | N/A | DEER TS | 7060240701745 |  | 7060240701745 | 2024-09-11 | 2024
22042 |  | CEF-SIBIU | SIBIU | SB | solar | 0.005 | 0.005 | 0 | 0 | CFP | N/A | DEER TS | 7020240705140 |  | 7020240705140 | 2024-09-09 | 2024
22043 |  | CEF-SELIMBAR | SELIMBAR | SB | solar | 0.006 | 0.006 | 0 | 0 | CFP | N/A | DEER TS | 7020240705141 |  | 7020240705141 | 2024-09-05 | 2024
22044 |  | CEF-SIMONESTI | SIMONESTI | HR | solar | 0.015 | 0.015 | 0 | 0 | CFP | N/A | DEER TS | 7050240703314 |  | 7050240703314 | 2024-09-30 | 2024
22045 |  | CEF-SICULENI | SICULENI | HR | solar | 0.003 | 0.003 | 0 | 0 | CFP | N/A | DEER TS | 7050240703315 |  | 7050240703315 | 2024-09-30 | 2024
22046 |  | CEF-VALEA MARE | VALEA MARE | CV | solar | 0.005 | 0.005 | 0 | 0 | CFP | N/A | DEER TS | 7060240701755 |  | 7060240701755 | 2024-09-07 | 2024
22047 |  | CEF-MAG | MAG | SB | solar | 0.015 | 0.015 | 0 | 0 | CFP | N/A | DEER TS | 7020240705152 | 2024-07-23 | 7020240705152 | 2024-09-25 | 2024
22048 |  | CEF-ULIES | ULIES | HR | solar | 0.006 | 0.006 | 0 | 0 | CFP | N/A | DEER TS | 7050240703324 |  | 7050240703324 | 2024-09-25 | 2024
22049 |  | CEF-SICULENI | SICULENI | HR | solar | 0.006 | 0.006 | 0 | 0 | CFP | N/A | DEER TS | 7050240703325 |  | 7050240703325 | 2024-09-12 | 2024
22050 |  | CEF-CORUND | CORUND | HR | solar | 0.00996 | 0.00996 | 0 | 0 | CFP | N/A | DEER TS | 7050240703326 |  | 7050240703326 | 2024-09-30 | 2024
22051 |  | CEF-MADARAS | MADARAS | HR | solar | 0.004 | 0.004 | 0 | 0 | CFP | N/A | DEER TS | 7050240703327 |  | 7050240703327 | 2024-09-10 | 2024
22052 |  | CEF-MIERCUREA CIUC | MIERCUREA CIUC | HR | solar | 0.00486 | 0.00486 | 0 | 0 | CFP | N/A | DEER TS | 7050240703343 |  | 7050240703343 | 2024-09-30 | 2024
22053 |  | CEF-BRASOV | BRASOV | BV | solar | 0.01 | 0.01 | 0 | 0 | CFP | N/A | DEER TS | 7010240708113 |  | 7010240708113 | 2024-09-24 | 2024
22054 |  | CEF-INTORSURA BUZAULUI | INTORSURA BUZAULUI | CV | solar | 0.0174 | 0.0174 | 0 | 0 | CFP | N/A | DEER TS | 7060240701771 |  | 7060240701771 | 2024-09-11 | 2024
22055 |  | CEF-ULIES | ULIES | HR | solar | 0.00595 | 0.00595 | 0 | 0 | CFP | N/A | DEER TS | 7050240703348 |  | 7050240703348 | 2024-09-30 | 2024
22056 |  | CEF-GALESTI | GALESTI | MS | solar | 0.00492 | 0.00492 | 0 | 0 | CFP | N/A | DEER TS | 7030240705949 |  | 7030240705949 | 2024-09-10 | 2024
22057 |  | CEF-REMETEA | REMETEA | HR | solar | 0.004 | 0.004 | 0 | 0 | CFP | N/A | DEER TS | 7050240703354 |  | 7050240703354 | 2024-09-04 | 2024
22058 |  | CEF-LAZAREA | LAZAREA | HR | solar | 0.00535 | 0.00535 | 0 | 0 | CFP | N/A | DEER TS | 7050240703355 |  | 7050240703355 | 2024-09-12 | 2024
22059 |  | CEF-SITA BUZAULUI | SITA BUZAULUI | CV | solar | 0.003 | 0.003 | 0 | 0 | CFP | N/A | DEER TS | 7060240701783 |  | 7060240701783 | 2024-09-07 | 2024
22060 |  | CEF-MADARAS | MADARAS | HR | solar | 0.0045 | 0.0045 | 0 | 0 | CFP | N/A | DEER TS | 7050240703370 |  | 7050240703370 | 2024-09-04 | 2024
22061 |  | CEF-SANSIMION | SANSIMION | HR | solar | 0.005 | 0.005 | 0 | 0 | CFP | N/A | DEER TS | 7050240703372 |  | 7050240703372 | 2024-09-13 | 2024
22062 |  | CEF-INTORSURA BUZAULUI | INTORSURA BUZAULUI | CV | solar | 0.003 | 0.003 | 0 | 0 | CFP | N/A | DEER TS | 7060240701785 |  | 7060240701785 | 2024-09-07 | 2024
22063 |  | CEF-CRISTESTI | CRISTESTI | MS | solar | 0.006 | 0.006 | 0 | 0 | CFP | N/A | DEER TS | 7030240705978 |  | 7030240705978 | 2024-09-24 | 2024
22064 |  | CEF-AGNITA | AGNITA | SB | solar | 0.003 | 0.003 | 0 | 0 | CFP | N/A | DEER TS | 7020240705226 |  | 7020240705226 | 2024-09-27 | 2024
22065 |  | CEF-SANMARTIN | SANMARTIN | HR | solar | 0.005 | 0.005 | 0 | 0 | CFP | N/A | DEER TS | 7050240703385 |  | 7050240703385 | 2024-09-12 | 2024
22066 |  | CEF-ALBESTI | ALBESTI | MS | solar | 0.005 | 0.005 | 0 | 0 | CFP | N/A | DEER TS | 7030240705987 |  | 7030240705987 | 2024-09-20 | 2024
22067 |  | CEF-HAGHIG | HAGHIG | CV | solar | 0.005 | 0.005 | 0 | 0 | CFP | N/A | DEER TS | 7060240701799 |  | 7060240701799 | 2024-09-07 | 2024
22068 |  | CEF-CAMPENI | CAMPENI | AB | solar | 0.005 | 0.005 | 0 | 0 | CFP | N/A | DEER TS | 7040240704176 |  | 7040240704176 | 2024-09-20 | 2024
22069 |  | CEF-SIGHISOARA | SIGHISOARA | MS | solar | 0.006 | 0.006 | 0 | 0 | CFP | N/A | DEER TS | 7030240705995 |  | 7030240705995 | 2024-09-06 | 2024
22070 |  | CEF-GHEORGHENI | GHEORGHENI | HR | solar | 0.006 | 0.006 | 0 | 0 | CFP | N/A | DEER TS | 7050240703388 |  | 7050240703388 | 2024-09-04 | 2024
22071 |  | CEF-REGHIN | REGHIN | MS | solar | 0.006 | 0.006 | 0 | 0 | CFP | N/A | DEER TS | 7030240705997 |  | 7030240705997 | 2024-09-10 | 2024
22072 |  | CEF-JINA | JINA | SB | solar | 0.01 | 0.01 | 0 | 0 | CFP | N/A | DEER TS | 7020240705254 |  | 7020240705254 | 2024-09-13 | 2024
22073 |  | CEF-TARGU MURES | TARGU MURES | MS | solar | 0.0032 | 0.0032 | 0 | 0 | CFP | N/A | DEER TS | 7030240706001 |  | 7030240706001 | 2024-09-15 | 2024
22074 |  | CEF-SANPETRU | SANPETRU | BV | solar | 0.004 | 0.004 | 0 | 0 | CFP | N/A | DEER TS | 7010240708225 |  | 7010240708225 | 2024-09-16 | 2024
22075 |  | CEF-FELICENI | FELICENI | HR | solar | 0.00816 | 0.00816 | 0 | 0 | CFP | N/A | DEER TS | 7050240703397 |  | 7050240703397 | 2024-09-11 | 2024
22076 |  | CEF-CRISTESTI | CRISTESTI | MS | solar | 0.005 | 0.005 | 0 | 0 | CFP | N/A | DEER TS | 7030240706007 |  | 7030240706007 | 2024-09-13 | 2024
22077 |  | CEF-IDECIU DE JOS | IDECIU DE JOS | MS | solar | 0.004 | 0.004 | 0 | 0 | CFP | N/A | DEER TS | 7030240706011 |  | 7030240706011 | 2024-09-25 | 2024
22078 |  | CEF-CRISTIAN | CRISTIAN | BV | solar | 0.004 | 0.004 | 0 | 0 | CFP | N/A | DEER TS | 7010240708243 |  | 7010240708243 | 2024-09-02 | 2024
22079 |  | CEF-SACELE | SACELE | BV | solar | 0.008 | 0.008 | 0 | 0 | CFP | N/A | DEER TS | 7010240708270 |  | 7010240708270 | 2024-09-02 | 2024
22080 |  | CEF-PREDEAL | PREDEAL | BV | solar | 0.006 | 0.006 | 0 | 0 | CFP | N/A | DEER TS | 7010240708285 |  | 7010240708285 | 2024-09-06 | 2024
22081 |  | CEF-JINA | JINA | SB | solar | 0.005 | 0.005 | 0 | 0 | CFP | N/A | DEER TS | 7020240705286 |  | 7020240705286 | 2024-09-13 | 2024
22082 |  | CEF-ODORHEIU SECUIESC | ODORHEIU SECUIESC | HR | solar | 0.006 | 0.006 | 0 | 0 | CFP | N/A | DEER TS | 7050240703419 |  | 7050240703419 | 2024-09-09 | 2024
22083 |  | CEF-OZUN | OZUN | CV | solar | 0.006 | 0.006 | 0 | 0 | CFP | N/A | DEER TS | 7060240701825 |  | 7060240701825 | 2024-09-11 | 2024
22084 |  | CEF-IBANESTI | IBANESTI | MS | solar | 0.004 | 0.004 | 0 | 0 | CFP | N/A | DEER TS | 7030240706052 |  | 7030240706052 | 2024-09-24 | 2024
22085 |  | CEF-POIANA SIBIULUI | POIANA SIBIULUI | SB | solar | 0.006 | 0.006 | 0 | 0 | CFP | N/A | DEER TS | 7020240705299 |  | 7020240705299 | 2024-09-19 | 2024
22086 |  | CEF-ALBESTI | ALBESTI | MS | solar | 0.00595 | 0.00595 | 0 | 0 | CFP | N/A | DEER TS | 7030240706053 |  | 7030240706053 | 2024-09-25 | 2024
22087 |  | CEF-HARMAN | HARMAN | BV | solar | 0.01 | 0.01 | 0 | 0 | CFP | N/A | DEER TS | 7010240708327 |  | 7010240708327 | 2024-09-25 | 2024
22088 |  | CEF-VAMA BUZAULUI | VAMA BUZAULUI | BV | solar | 0.005 | 0.005 | 0 | 0 | CFP | N/A | DEER TS | 7010240708329 |  | 7010240708329 | 2024-09-02 | 2024
22089 |  | CEF-REMETEA | REMETEA | HR | solar | 0.005 | 0.005 | 0 | 0 | CFP | N/A | DEER TS | 7050240703429 |  | 7050240703429 | 2024-09-04 | 2024
22090 |  | CEF-GHIMBAV | GHIMBAV | BV | solar | 0.005 | 0.005 | 0 | 0 | CFP | N/A | DEER TS | 7010240708332 |  | 7010240708332 | 2024-09-03 | 2024
22091 |  | CEF-SACELE | SACELE | BV | solar | 0.01 | 0.01 | 0 | 0 | CFP | N/A | DEER TS | 7010240708337 |  | 7010240708337 | 2024-09-16 | 2024
22092 |  | CEF-HARMAN | HARMAN | BV | solar | 0.005 | 0.005 | 0 | 0 | CFP | N/A | DEER TS | 7010240708343 |  | 7010240708343 | 2024-09-09 | 2024
22093 |  | CEF-SANGEORGIU DE MURES | SANGEORGIU DE MURES | MS | solar | 0.01 | 0.01 | 21.7 | 0.4 | CFP | N/A | DEER TS | 7030240706062 |  | 7030240706062 | 2024-09-09 | 2024
22094 |  | CEF-SANDOMINIC | SANDOMINIC | HR | solar | 0.008 | 0.008 | 0 | 0 | CFP | N/A | DEER TS | 7050240703444 |  | 7050240703444 | 2024-09-04 | 2024
22095 |  | CEF-PAULENI-CIUC | PAULENI-CIUC | HR | solar | 0.005 | 0.005 | 0 | 0 | CFP | N/A | DEER TS | 7050240703452 |  | 7050240703452 | 2024-09-20 | 2024
22096 |  | CEF-BOD | BOD | BV | solar | 0.0048 | 0.0048 | 0 | 0 | CFP | N/A | DEER TS | 7010240708360 |  | 7010240708360 | 2024-09-23 | 2024
22097 |  | CEF-ALBESTI | ALBESTI | MS | solar | 0.00784 | 0.00784 | 0 | 0 | CFP | N/A | DEER TS | 7030240706115 |  | 7030240706115 | 2024-09-12 | 2024
22098 |  | CEF-APOLDUL DE SUS | APOLDUL DE SUS | SB | solar | 0.005 | 0.005 | 0 | 0 | CFP | N/A | DEER TS | 7020240705333 |  | 7020240705333 | 2024-09-04 | 2024
22099 |  | CEF-POPLACA | POPLACA | SB | solar | 0.005 | 0.005 | 0 | 0 | CFP | N/A | DEER TS | 7020240705335 |  | 7020240705335 | 2024-09-25 | 2024
22100 |  | CEF-SURA MARE | SURA MARE | SB | solar | 0.006 | 0.006 | 0 | 0 | CFP | N/A | DEER TS | 7020240705341 |  | 7020240705341 | 2024-09-02 | 2024
22101 |  | CEF-POIANA SIBIULUI | POIANA SIBIULUI | SB | solar | 0.00624 | 0.00624 | 0 | 0 | CFP | N/A | DEER TS | 7020240705342 |  | 7020240705342 | 2024-09-19 | 2024
22102 |  | CEF-CORUNCA | CORUNCA | MS | solar | 0.005 | 0.005 | 0 | 0 | CFP | N/A | DEER TS | 7030240706136 |  | 7030240706136 | 2024-09-24 | 2024
22103 |  | CEF-ROSIA MONTANA | ROSIA MONTANA | AB | solar | 0.004 | 0.004 | 0 | 0 | CFP | N/A | DEER TS | 7040240704278 |  | 7040240704278 | 2024-07-19 | 2024
22104 |  | CEF-SADU | SADU | SB | solar | 0.0033 | 0.0033 | 0 | 0 | CFP | N/A | DEER TS | 7020240705350 |  | 7020240705350 | 2024-09-05 | 2024
22105 |  | CEF-PREJMER | PREJMER | BV | solar | 0.006 | 0.006 | 0 | 0 | CFP | N/A | DEER TS | 7010240708389 |  | 7010240708389 | 2024-09-05 | 2024
22106 |  | CEF-COMANDAU | COMANDAU | CV | solar | 0.008 | 0.008 | 0 | 0 | CFP | N/A | DEER TS | 7060240701847 |  | 7060240701847 | 2024-09-11 | 2024
22107 |  | CEF-SANPETRU | SANPETRU | BV | solar | 0.0055 | 0.0055 | 0 | 0 | CFP | N/A | DEER TS | 7010240708409 |  | 7010240708409 | 2024-09-25 | 2024
22108 |  | CEF-SIBIU | SIBIU | SB | solar | 0.00598 | 0.00598 | 0 | 0 | CFP | N/A | DEER TS | 7020240705375 |  | 7020240705375 | 2024-09-02 | 2024
22109 |  | CEF-SFANTU GHEORGHE | SFANTU GHEORGHE | CV | solar | 0.006 | 0.006 | 0 | 0 | CFP | N/A | DEER TS | 7060240701858 |  | 7060240701858 | 2024-09-05 | 2024
22110 |  | CEF-MEDIAS | MEDIAS | SB | solar | 0.00528 | 0.00528 | 0 | 0 | CFP | N/A | DEER TS | 7020240705378 |  | 7020240705378 | 2024-09-06 | 2024
22111 |  | CEF-MIHALT | MIHALT | AB | solar | 0.00581 | 0.00581 | 0 | 0 | CFP | N/A | DEER TS | 7040240704298 |  | 7040240704298 | 2024-07-23 | 2024
22112 |  | CEF-ZETEA | ZETEA | HR | solar | 0.0083 | 0.0083 | 0 | 0 | CFP | N/A | DEER TS | 7050240703481 |  | 7050240703481 | 2024-09-06 | 2024
22113 |  | CEF-HOGHIZ | HOGHIZ | BV | solar | 0.004 | 0.004 | 0 | 0 | CFP | N/A | DEER TS | 7010240708438 |  | 7010240708438 | 2024-09-05 | 2024
22114 |  | CEF-MEDIAS | MEDIAS | SB | solar | 0.005 | 0.005 | 0 | 0 | CFP | N/A | DEER TS | 7020240705389 |  | 7020240705389 | 2024-09-19 | 2024
22115 |  | CEF-SFANTUL GHEORGHE | SFANTUL GHEORGHE | CV | solar | 0.005 | 0.005 | 0 | 0 | CFP | N/A | DEER TS | 7060240701860 |  | 7060240701860 | 2024-09-11 | 2024
22116 |  | CEF-ALBA IULIA | ALBA IULIA | AB | solar | 0.11 | 0.11 | 0 | 0 | CFP | N/A | DEER TS | 7040240704308 |  | 7040240704308 | 2024-09-16 | 2024
22117 |  | CEF-BRASOV | BRASOV | BV | solar | 0.006 | 0.006 | 0 | 0 | CFP | N/A | DEER TS | 7010240708466 |  | 7010240708466 | 2024-09-16 | 2024
22118 |  | CEF-BRASOV | BRASOV | BV | solar | 0.006 | 0.006 | 0 | 0 | CFP | N/A | DEER TS | 7010240708471 |  | 7010240708471 | 2024-09-25 | 2024
22119 |  | CEF-AGNITA | AGNITA | SB | solar | 0.01 | 0.01 | 0 | 0 | CFP | N/A | DEER TS | 7020240705409 |  | 7020240705409 | 2024-09-27 | 2024
22120 |  | CEF-BRASOV | BRASOV | BV | solar | 0.01 | 0.01 | 0 | 0 | CFP | N/A | DEER TS | 7010240708486 |  | 7010240708486 | 2024-09-27 | 2024
22121 |  | CEF-SICULENI | SICULENI | HR | solar | 0.0044 | 0.0044 | 0 | 0 | CFP | N/A | DEER TS | 7050240703495 |  | 7050240703495 | 2024-09-18 | 2024
22122 |  | CEF-MADARAS | MADARAS | HR | solar | 0.004 | 0.004 | 0 | 0 | CFP | N/A | DEER TS | 7050240703496 |  | 7050240703496 | 2024-09-06 | 2024
22123 |  | CEF-CARTA | CARTA | HR | solar | 0.006 | 0.006 | 0 | 0 | CFP | N/A | DEER TS | 7050240703499 |  | 7050240703499 | 2024-09-12 | 2024
22124 |  | CEF-SANPETRU | SANPETRU | BV | solar | 0.005 | 0.005 | 0 | 0 | CFP | N/A | DEER TS | 7010240708490 |  | 7010240708490 | 2024-09-25 | 2024
22125 |  | CEF-SIBIU | SIBIU | SB | solar | 0.005 | 0.005 | 0 | 0 | CFP | N/A | DEER TS | 7020240705421 |  | 7020240705421 | 2024-09-25 | 2024
22126 |  | CEF-MIERCUREA CIUC | MIERCUREA CIUC | HR | solar | 0.003 | 0.003 | 0 | 0 | CFP | N/A | DEER TS | 7050240703515 |  | 7050240703515 | 2024-09-06 | 2024
22127 |  | CEF-MADARAS | MADARAS | HR | solar | 0.003 | 0.003 | 0 | 0 | CFP | N/A | DEER TS | 7050240703517 |  | 7050240703517 | 2024-09-06 | 2024
22128 |  | CEF-MIERCUREA CIUC | MIERCUREA CIUC | HR | solar | 0.005 | 0.005 | 0 | 0 | CFP | N/A | DEER TS | 7050240703520 |  | 7050240703520 | 2024-09-12 | 2024
22129 |  | CEF-MIERCUREA CIUC | MIERCUREA CIUC | HR | solar | 0.004 | 0.004 | 0 | 0 | CFP | N/A | DEER TS | 7050240703527 |  | 7050240703527 | 2024-09-30 | 2024
22130 |  | CEF-BARCANI | BARCANI | CV | solar | 0.00498 | 0.00498 | 0 | 0 | CFP | N/A | DEER TS | 7060240701867 |  | 7060240701867 | 2024-09-07 | 2024
22131 |  | CEF-SECUIENI | SECUIENI | HR | solar | 0.006 | 0.006 | 0 | 0 | CFP | N/A | DEER TS | 7050240703530 |  | 7050240703530 | 2024-09-09 | 2024
22132 |  | CEF-BRASOV | BRASOV | BV | solar | 0.0054 | 0.0054 | 0 | 0 | CFP | N/A | DEER TS | 7010240708514 |  | 7010240708514 | 2024-09-09 | 2024
22133 |  | CEF-RECI | RECI | CV | solar | 0.006 | 0.006 | 0 | 0 | CFP | N/A | DEER TS | 7060240701875 |  | 7060240701875 | 2024-09-29 | 2024
22134 |  | CEF-MADARAS | MADARAS | HR | solar | 0.003 | 0.003 | 0 | 0 | CFP | N/A | DEER TS | 7050240703531 |  | 7050240703531 | 2024-09-06 | 2024
22135 |  | CEF-REGHIN | REGHIN | MS | solar | 0.006 | 0.006 | 0 | 0 | CFP | N/A | DEER TS | 7030240706227 |  | 7030240706227 | 2024-09-16 | 2024
22136 |  | CEF-RECI | RECI | CV | solar | 0.005 | 0.005 | 0 | 0 | CFP | N/A | DEER TS | 7060240701880 |  | 7060240701880 | 2024-09-11 | 2024
22137 |  | CEF-MEDIAS | MEDIAS | SB | solar | 0.003 | 0.003 | 0 | 0 | CFP | N/A | DEER TS | 7020240705445 |  | 7020240705445 | 2024-09-27 | 2024
22138 |  | CEF-MIERCUREA CIUC | MIERCUREA CIUC | HR | solar | 0.0085 | 0.0085 | 0 | 0 | CFP | N/A | DEER TS | 7050240703532 |  | 7050240703532 | 2024-09-17 | 2024
22139 |  | CEF-COVASNA | COVASNA | CV | solar | 0.005 | 0.005 | 0 | 0 | CFP | N/A | DEER TS | 7060240701882 |  | 7060240701882 | 2024-09-11 | 2024
22140 |  | CEF-COMANDAU | COMANDAU | CV | solar | 0.005 | 0.005 | 0 | 0 | CFP | N/A | DEER TS | 7060240701886 |  | 7060240701886 | 2024-09-11 | 2024
22141 |  | CEF-MIERCUREA CIUC | MIERCUREA CIUC | HR | solar | 0.004 | 0.004 | 0 | 0 | CFP | N/A | DEER TS | 7050240703538 |  | 7050240703538 | 2024-09-13 | 2024
22142 |  | CEF-MIERCUREA CIUC | MIERCUREA CIUC | HR | solar | 0.00558 | 0.00558 | 0 | 0 | CFP | N/A | DEER TS | 7050240703543 |  | 7050240703543 | 2024-09-13 | 2024
22143 |  | CEF-BRASOV | BRASOV | BV | solar | 0.006 | 0.006 | 0 | 0 | CFP | N/A | DEER TS | 7010240708541 |  | 7010240708541 | 2024-09-26 | 2024
22144 |  | CEF-BRASOV | BRASOV | BV | solar | 0.004 | 0.004 | 0 | 0 | CFP | N/A | DEER TS | 7010240708558 |  | 7010240708558 | 2024-09-05 | 2024
22145 |  | CEF-SACELE | SACELE | BV | solar | 0.005 | 0.005 | 0 | 0 | CFP | N/A | DEER TS | 7010240708560 |  | 7010240708560 | 2024-09-03 | 2024
22146 |  | CEF-COVASNA | COVASNA | CV | solar | 0.006 | 0.006 | 0 | 0 | CFP | N/A | DEER TS | 7060240701891 |  | 7060240701891 | 2024-09-11 | 2024
22147 |  | CEF-MIERCUREA CIUC | MIERCUREA CIUC | HR | solar | 0.003 | 0.003 | 0 | 0 | CFP | N/A | DEER TS | 7050240703561 |  | 7050240703561 | 2024-09-12 | 2024
22148 |  | CEF-TARLUNGENI | TARLUNGENI | BV | solar | 0.003 | 0.003 | 0 | 0 | CFP | N/A | DEER TS | 7010240708564 |  | 7010240708564 | 2024-09-02 | 2024
22149 |  | CEF-BRASOV | BRASOV | BV | solar | 0.005 | 0.005 | 0 | 0 | CFP | N/A | DEER TS | 7010240708565 |  | 7010240708565 | 2024-09-09 | 2024
22150 |  | CEF-SANPETRU | SANPETRU | BV | solar | 0.006 | 0.006 | 0 | 0 | CFP | N/A | DEER TS | 7010240708566 |  | 7010240708566 | 2024-09-16 | 2024
22151 |  | CEF-DEDA | DEDA | MS | solar | 0.006 | 0.006 | 0 | 0 | CFP | N/A | DEER TS | 7030240706267 |  | 7030240706267 | 2024-09-17 | 2024
22152 |  | CEF-GLODENI | GLODENI | MS | solar | 0.00369 | 0.00369 | 0 | 0 | CFP | N/A | DEER TS | 7030240706264 |  | 7030240706264 | 2024-09-13 | 2024
22153 |  | CEF-DEDA | DEDA | MS | solar | 0.006 | 0.006 | 0 | 0 | CFP | N/A | DEER TS | 7030240706269 |  | 7030240706269 | 2024-09-17 | 2024
22154 |  | CEF-BRASOV | BRASOV | BV | solar | 0.006 | 0.006 | 0 | 0 | CFP | N/A | DEER TS | 7010240708588 |  | 7010240708588 | 2024-09-05 | 2024
22155 |  | CEF-BRAN | BRAN | BV | solar | 0.005 | 0.005 | 0 | 0 | CFP | N/A | DEER TS | 7010240708594 |  | 7010240708594 | 2024-09-11 | 2024
22156 |  | CEF-CHILIENI | CHILIENI | CV | solar | 0.003 | 0.003 | 0 | 0 | CFP | N/A | DEER TS | 7060240701902 |  | 7060240701902 | 2024-09-11 | 2024
22157 |  | CEF-ARPASUL DE SUS | ARPASUL DE SUS | SB | solar | 0.005 | 0.005 | 0 | 0 | CFP | N/A | DEER TS | 7020240705493 |  | 7020240705493 | 2024-09-27 | 2024
22158 |  | CEF-MIERCUREA CIUC | MIERCUREA CIUC | HR | solar | 0.004 | 0.004 | 0 | 0 | CFP | N/A | DEER TS | 7050240703573 |  | 7050240703573 | 2024-09-09 | 2024
22159 |  | CEF-RASNOV | RASNOV | BV | solar | 0.00495 | 0.00495 | 0 | 0 | CFP | N/A | DEER TS | 7010240708612 |  | 7010240708612 | 2024-09-02 | 2024
22160 |  | CEF-HARMAN | HARMAN | BV | solar | 0.025 | 0.025 | 0 | 0 | CFP | N/A | DEER TS | 7010240708614 |  | 7010240708614 | 2024-09-23 | 2024
22161 |  | CEF-SIGHISOARA | SIGHISOARA | MS | solar | 0.01 | 0.01 | 0 | 0 | CFP | N/A | DEER TS | 7030240706300 |  | 7030240706300 | 2024-09-02 | 2024
22162 |  | CEF-BRASOV | BRASOV | BV | solar | 0.006 | 0.006 | 0 | 0 | CFP | N/A | DEER TS | 7010240708619 |  | 7010240708619 | 2024-09-05 | 2024
22163 |  | CEF-GHEORGHENI | GHEORGHENI | HR | solar | 0.0033 | 0.0033 | 50 | 0.23 | CFP | N/A | DEER TS | 7050240703578 |  | 7050240703578 | 2024-09-30 | 2024
22164 |  | CEF-DANESTI | DANESTI | HR | solar | 0.005 | 0.005 | 0 | 0 | CFP | N/A | DEER TS | 7050240703579 |  | 7050240703579 | 2024-09-06 | 2024
22165 |  | CEF-AITA MARE | AITA MARE | CV | solar | 0.005 | 0.005 | 0 | 0 | CFP | N/A | DEER TS | 7060240701917 |  | 7060240701917 | 2024-09-05 | 2024
22166 |  | CEF-MIERCUREA CIUC | MIERCUREA CIUC | HR | solar | 0.005 | 0.005 | 0 | 0 | CFP | N/A | DEER TS | 7050240703582 |  | 7050240703582 | 2024-09-25 | 2024
22167 |  | CEF-SANTANA DE MURES | SANTANA DE MURES | MS | solar | 0.005 | 0.005 | 0 | 0 | CFP | N/A | DEER TS | 7030240706306 |  | 7030240706306 | 2024-09-17 | 2024
22168 |  | CEF-TARGU MURES | TARGU MURES | MS | solar | 0.005 | 0.005 | 0 | 0 | CFP | N/A | DEER TS | 7030240706310 |  | 7030240706310 | 2024-09-05 | 2024
22169 |  | CEF-RASNOV | RASNOV | BV | solar | 0.003 | 0.003 | 0 | 0 | CFP | N/A | DEER TS | 7010240708626 |  | 7010240708626 | 2024-09-02 | 2024
22170 |  | CEF-BRASOV | BRASOV | BV | solar | 0.01 | 0.01 | 0 | 0 | CFP | N/A | DEER TS | 7010240708639 |  | 7010240708639 | 2024-09-09 | 2024
22171 |  | CEF-SFANTUL GHEORGHE | SFANTUL GHEORGHE | CV | solar | 0.005 | 0.005 | 0 | 0 | CFP | N/A | DEER TS | 7060240701922 |  | 7060240701922 | 2024-09-25 | 2024
22172 |  | CEF-MEDIAS | MEDIAS | SB | solar | 0.005 | 0.005 | 0 | 0 | CFP | N/A | DEER TS | 7020240705514 |  | 7020240705514 | 2024-09-13 | 2024
22173 |  | CEF-DITRAU | DITRAU | HR | solar | 0.005 | 0.005 | 0 | 0 | CFP | N/A | DEER TS | 7050240703589 |  | 7050240703589 | 2024-09-19 | 2024
22174 |  | CEF-SIGHISOARA | SIGHISOARA | MS | solar | 0.005 | 0.005 | 12.5 | 0.4 | CFP | N/A | DEER TS | 7030240706330 |  | 7030240706330 | 2024-09-17 | 2024
22175 |  | CEF-RAU SADULUI | RAU SADULUI | SB | solar | 0.005 | 0.005 | 0 | 0 | CFP | N/A | DEER TS | 7020240705516 |  | 7020240705516 | 2024-09-11 | 2024
22176 |  | CEF-UNGHENI | UNGHENI | MS | solar | 0.00498 | 0.00498 | 0 | 0 | CFP | N/A | DEER TS | 7030240706332 |  | 7030240706332 | 2024-09-20 | 2024
22177 |  | CEF-FELICENI | FELICENI | HR | solar | 0.006 | 0.006 | 0 | 0 | CFP | N/A | DEER TS | 7050240703600 |  | 7050240703600 | 2024-09-30 | 2024
22178 |  | CEF-AVRIG | AVRIG | SB | solar | 0.004995 | 0.004995 | 0 | 0 | CFP | N/A | DEER TS | 7020240705532 |  | 7020240705532 | 2024-09-27 | 2024
22179 |  | CEF-CRISTESTI | CRISTESTI | MS | solar | 0.012 | 0.012 | 0 | 0 | CFP | N/A | DEER TS | 7030240706350 |  | 7030240706350 | 2024-09-17 | 2024
22180 |  | CEF-SIBIU | SIBIU | SB | solar | 0.005 | 0.005 | 0 | 0 | CFP | N/A | DEER TS | 7020240705550 |  | 7020240705550 | 2024-09-25 | 2024
22181 |  | CEF-ZABALA | ZABALA | CV | solar | 0.006 | 0.006 | 0 | 0 | CFP | N/A | DEER TS | 7060240701935 |  | 7060240701935 | 2024-09-11 | 2024
22182 |  | CEF-COVASNA | COVASNA | CV | solar | 0.006 | 0.006 | 0 | 0 | CFP | N/A | DEER TS | 7060240701936 |  | 7060240701936 | 2024-09-11 | 2024
22183 |  | CEF-BRATES | BRATES | CV | solar | 0.005 | 0.005 | 0 | 0 | CFP | N/A | DEER TS | 7060240701937 |  | 7060240701937 | 2024-09-25 | 2024
22184 |  | CEF-COVASNA | COVASNA | CV | solar | 0.003 | 0.003 | 0 | 0 | CFP | N/A | DEER TS | 7060240701938 |  | 7060240701938 | 2024-09-25 | 2024
22185 |  | CEF-DITRAU | DITRAU | HR | solar | 0.006 | 0.006 | 0 | 0 | CFP | N/A | DEER TS | 7050240703615 |  | 7050240703615 | 2024-09-06 | 2024
22186 |  | CEF-REMETEA | REMETEA | HR | solar | 0.0045 | 0.0045 | 0 | 0 | CFP | N/A | DEER TS | 7050240703616 |  | 7050240703616 | 2024-09-06 | 2024
22187 |  | CEF-TILISCA | TILISCA | SB | solar | 0.015 | 0.015 | 0 | 0 | CFP | N/A | DEER TS | 7020240705589 |  | 7020240705589 | 2024-09-19 | 2024
22188 |  | CEF-DRAGUS | DRAGUS | BV | solar | 0.005 | 0.005 | 0 | 0 | CFP | N/A | DEER TS | 7010240708692 | 2024-07-29 | 7010240708692 | 2024-09-04 | 2024
22189 |  | CEF-ALBA IULIA | ALBA IULIA | AB | solar | 0.01472 | 0.01472 | 0 | 0 | CFP | N/A | DEER TS | 7040240704458 |  | 7040240704458 | 2024-09-23 | 2024
22190 |  | CEF-TARGU MURES | TARGU MURES | MS | solar | 0.004 | 0.004 | 0 | 0 | CFP | N/A | DEER TS | 7030240706370 |  | 7030240706370 | 2024-09-20 | 2024
22191 |  | CEF-PRAID | PRAID | HR | solar | 0.00574 | 0.00574 | 0 | 0 | CFP | N/A | DEER TS | 7050240703617 |  | 7050240703617 | 2024-09-09 | 2024
22192 |  | CEF-MIERCUREA CIUC | MIERCUREA CIUC | HR | solar | 0.00456 | 0.00456 | 0 | 0 | CFP | N/A | DEER TS | 7050240703618 |  | 7050240703618 | 2024-09-10 | 2024
22193 |  | CEF-TARGU MURES | TARGU MURES | MS | solar | 0.006 | 0.006 | 0 | 0 | CFP | N/A | DEER TS | 7030240706374 |  | 7030240706374 | 2024-09-06 | 2024
22194 |  | CEF-PARAU | PARAU | BV | solar | 0.004 | 0.004 | 0 | 0 | CFP | N/A | DEER TS | 7010240708702 |  | 7010240708702 | 2024-09-05 | 2024
22195 |  | CEF-ODORHEIU SECUIESC | ODORHEIU SECUIESC | HR | solar | 0.005 | 0.005 | 0 | 0 | CFP | N/A | DEER TS | 7050240703624 |  | 7050240703624 | 2024-09-13 | 2024
22196 |  | CEF-CIUCSANGEORGIU | CIUCSANGEORGIU | HR | solar | 0.0057 | 0.0057 | 0 | 0 | CFP | N/A | DEER TS | 7050240703626 |  | 7050240703626 | 2024-09-17 | 2024
22197 |  | CEF-SANPETRU | SANPETRU | BV | solar | 0.006 | 0.006 | 0 | 0 | CFP | N/A | DEER TS | 7010240708705 |  | 7010240708705 | 2024-09-03 | 2024
22198 |  | CEF-REGHIN | REGHIN | MS | solar | 0.006 | 0.006 | 0 | 0 | CFP | N/A | DEER TS | 7030240706383 |  | 7030240706383 | 2024-09-26 | 2024
22199 |  | CEF-LIVEZENI | LIVEZENI | MS | solar | 0.006 | 0.006 | 0 | 0 | CFP | N/A | DEER TS | 7030240706388 |  | 7030240706388 | 2024-09-16 | 2024
22200 |  | CEF-REGHIN | REGHIN | MS | solar | 0.006 | 0.006 | 0 | 0 | CFP | N/A | DEER TS | 7030240706398 |  | 7030240706398 | 2024-09-26 | 2024
22201 |  | CEF-SEBES | SEBES | AB | solar | 0.006 | 0.006 | 0 | 0 | CFP | N/A | DEER TS | 7040240704477 |  | 7040240704477 | 2024-09-25 | 2024
22202 |  | CEF-CEUASU DE CAMPIE | CEUASU DE CAMPIE | MS | solar | 0.006 | 0.006 | 0 | 0 | CFP | N/A | DEER TS | 7030240706402 |  | 7030240706402 | 2024-09-11 | 2024
22203 |  | CEF-ODORHEIU SECUIESC | ODORHEIU SECUIESC | HR | solar | 0.008 | 0.008 | 0 | 0 | CFP | N/A | DEER TS | 7050240703642 |  | 7050240703642 | 2024-09-19 | 2024
22204 |  | CEF-BRAN | BRAN | BV | solar | 0.015 | 0.015 | 0 | 0 | CFP | N/A | DEER TS | 7010240708731 |  | 7010240708731 | 2024-09-13 | 2024
22205 |  | CEF-OLTET | OLTET | BV | solar | 0.004 | 0.004 | 0 | 0 | CFP | N/A | DEER TS | 7010240708735 |  | 7010240708735 | 2024-09-09 | 2024
22206 |  | CEF-SIBIU | SIBIU | SB | solar | 0.006 | 0.006 | 0 | 0 | CFP | N/A | DEER TS | 7020240705622 |  | 7020240705622 | 2024-09-25 | 2024
22207 |  | CEF-CODLEA | CODLEA | BV | solar | 0.00765 | 0.00765 | 0 | 0 | CFP | N/A | DEER TS | 7010240708747 |  | 7010240708747 | 2024-09-23 | 2024
22208 |  | CEF-CODLEA | CODLEA | BV | solar | 0.005 | 0.005 | 0 | 0 | CFP | N/A | DEER TS | 7010240708748 |  | 7010240708748 | 2024-09-09 | 2024
22209 |  | CEF-BRASOV | BRASOV | BV | solar | 0.005 | 0.005 | 0 | 0 | CFP | N/A | DEER TS | 7010240708749 |  | 7010240708749 | 2024-09-03 | 2024
22210 |  | CEF-BODOS | BODOS | CV | solar | 0.005 | 0.005 | 0 | 0 | CFP | N/A | DEER TS | 7060240701954 |  | 7060240701954 | 2024-09-25 | 2024
22211 |  | CEF-HARMAN | HARMAN | BV | solar | 0.0044 | 0.0044 | 0 | 0 | CFP | N/A | DEER TS | 7010240708760 |  | 7010240708760 | 2024-09-02 | 2024
22212 |  | CEF-GHELINTA | GHELINTA | CV | solar | 0.00504 | 0.00504 | 0 | 0 | CFP | N/A | DEER TS | 7060240701957 |  | 7060240701957 | 2024-09-25 | 2024
22213 |  | CEF-COVASNA | COVASNA | CV | solar | 0.00504 | 0.00504 | 0 | 0 | CFP | N/A | DEER TS | 7060240701959 |  | 7060240701959 | 2024-09-25 | 2024
22214 |  | CEF-MEDIAS | MEDIAS | SB | solar | 0.005 | 0.005 | 0 | 0 | CFP | N/A | DEER TS | 7020240705629 |  | 7020240705629 | 2024-09-20 | 2024
22215 |  | CEF-SACELE | SACELE | BV | solar | 0.006 | 0.006 | 0 | 0 | CFP | N/A | DEER TS | 7010240708762 |  | 7010240708762 | 2024-09-16 | 2024
22216 |  | CEF-BODOC | BODOC | CV | solar | 0.005 | 0.005 | 0 | 0 | CFP | N/A | DEER TS | 7060240701963 |  | 7060240701963 | 2024-09-25 | 2024
22217 |  | CEF-BODOC | BODOC | CV | solar | 0.006 | 0.006 | 0 | 0 | CFP | N/A | DEER TS | 7060240701966 |  | 7060240701966 | 2024-09-18 | 2024
22218 |  | CEF-TARGU MURES | TARGU MURES | MS | solar | 0.006 | 0.006 | 0 | 0 | CFP | N/A | DEER TS | 7030240706416 |  | 7030240706416 | 2024-09-15 | 2024
22219 |  | CEF-SARMASU | SARMASU | MS | solar | 0.005 | 0.005 | 0 | 0 | CFP | N/A | DEER TS | 7030240706421 |  | 7030240706421 | 2024-09-20 | 2024
22220 |  | CEF-GHIDFALAU | GHIDFALAU | CV | solar | 0.005 | 0.005 | 0 | 0 | CFP | N/A | DEER TS | 7060240701967 |  | 7060240701967 | 2024-09-25 | 2024
22221 |  | CEF-SANPETRU | SANPETRU | BV | solar | 0.003 | 0.003 | 0 | 0 | CFP | N/A | DEER TS | 7010240708801 |  | 7010240708801 | 2024-09-05 | 2024
22222 |  | CEF-SIGHISOARA | SIGHISOARA | MS | solar | 0.00516 | 0.00516 | 0 | 0 | CFP | N/A | DEER TS | 7030240706424 |  | 7030240706424 | 2024-09-13 | 2024
22223 |  | CEF-SANTANA DE MURES | SANTANA DE MURES | MS | solar | 0.006 | 0.006 | 0 | 0 | CFP | N/A | DEER TS | 7030240706423 |  | 7030240706423 | 2024-09-24 | 2024
22224 |  | CEF-AGNITA | AGNITA | SB | solar | 0.006 | 0.006 | 0 | 0 | CFP | N/A | DEER TS | 7020240705640 |  | 7020240705640 | 2024-09-27 | 2024
22225 |  | CEF-ALBA IULIA | ALBA IULIA | AB | solar | 0.012 | 0.012 | 0 | 0 | CFP | N/A | DEER TS | 7040240704498 |  | 7040240704498 | 2024-09-27 | 2024
22226 |  | CEF-HARMAN | HARMAN | BV | solar | 0.005 | 0.005 | 0 | 0 | CFP | N/A | DEER TS | 7010240708830 |  | 7010240708830 | 2024-09-09 | 2024
22227 |  | CEF-COVASNA | COVASNA | CV | solar | 0.005 | 0.005 | 0 | 0 | CFP | N/A | DEER TS | 7060240701979 |  | 7060240701979 | 2024-09-07 | 2024
22228 |  | CEF-COVASNA | COVASNA | CV | solar | 0.005 | 0.005 | 0 | 0 | CFP | N/A | DEER TS | 7060240701980 |  | 7060240701980 | 2024-09-25 | 2024
22229 |  | CEF-COVASNA | COVASNA | CV | solar | 0.005 | 0.005 | 0 | 0 | CFP | N/A | DEER TS | 7060240701981 |  | 7060240701981 | 2024-09-25 | 2024
22230 |  | CEF-COVASNA | COVASNA | CV | solar | 0.005 | 0.005 | 0 | 0 | CFP | N/A | DEER TS | 7060240701982 |  | 7060240701982 | 2024-09-25 | 2024
22231 |  | CEF-COVASNA | COVASNA | CV | solar | 0.006 | 0.006 | 0 | 0 | CFP | N/A | DEER TS | 7060240701983 |  | 7060240701983 | 2024-09-07 | 2024
22232 |  | CEF-BRASOV | BRASOV | BV | solar | 0.04 | 0.04 | 0 | 0 | CFP | N/A | DEER TS | 7010240708845 |  | 7010240708845 | 2024-09-25 | 2024
22233 |  | CEF-SFANTUL GHEORGHE | SFANTUL GHEORGHE | CV | solar | 0.004 | 0.004 | 0 | 0 | CFP | N/A | DEER TS | 7060240701985 |  | 7060240701985 | 2024-09-25 | 2024
22234 |  | CEF-BELIN | BELIN | CV | solar | 0.005 | 0.005 | 0 | 0 | CFP | N/A | DEER TS | 7060240701988 |  | 7060240701988 | 2024-09-05 | 2024
22235 |  | CEF-VALEA VIILOR | VALEA VIILOR | SB | solar | 0.006 | 0.006 | 0 | 0 | CFP | N/A | DEER TS | 7020240705672 |  | 7020240705672 | 2024-09-24 | 2024
22236 |  | CEF-SANCRAIU DE MURES | SANCRAIU DE MURES | MS | solar | 0.008 | 0.008 | 0 | 0 | CFP | N/A | DEER TS | 7030240706516 |  | 7030240706516 | 2024-09-13 | 2024
22237 |  | CEF-BRASOV | BRASOV | BV | solar | 0.008 | 0.008 | 0 | 0 | CFP | N/A | DEER TS | 7010240708942 |  | 7010240708942 | 2024-09-05 | 2024
22238 |  | CEF-SIBIU | SIBIU | SB | solar | 0.006 | 0.006 | 0 | 0 | CFP | N/A | DEER TS | 7020240705698 |  | 7020240705698 | 2024-09-25 | 2024
22239 |  | CEF-OZUN | OZUN | CV | solar | 0.005 | 0.005 | 0 | 0 | CFP | N/A | DEER TS | 7060240702006 |  | 7060240702006 | 2024-09-29 | 2024
22240 |  | CEF-OCOLIS | OCOLIS | AB | solar | 0.003 | 0.003 | 0 | 0 | CFP | N/A | DEER TS | 7040240704547 |  | 7040240704547 | 2024-09-12 | 2024
22241 |  | CEF-GLODENI | GLODENI | MS | solar | 0.00498 | 0.00498 | 0 | 0 | CFP | N/A | DEER TS | 7030240706541 |  | 7030240706541 | 2024-09-09 | 2024
22242 |  | CEF-CRISTESTI | CRISTESTI | MS | solar | 0.00399 | 0.00399 | 0 | 0 | CFP | N/A | DEER TS | 7030240706545 |  | 7030240706545 | 2024-09-15 | 2024
22243 |  | CEF-FELICENI | FELICENI | HR | solar | 0.004 | 0.004 | 0 | 0 | CFP | N/A | DEER TS | 7050240703743 |  | 7050240703743 | 2024-09-16 | 2024
22244 |  | CEF-TARGU MURES | TARGU MURES | MS | solar | 0.006 | 0.006 | 0 | 0 | CFP | N/A | DEER TS | 7030240706548 |  | 7030240706548 | 2024-09-30 | 2024
22245 |  | CEF-UNGHENI | UNGHENI | MS | solar | 0.0057 | 0.0057 | 0 | 0 | CFP | N/A | DEER TS | 7030240706550 |  | 7030240706550 | 2024-09-15 | 2024
22246 |  | CEF-DEDA | DEDA | MS | solar | 0.005 | 0.005 | 0 | 0 | CFP | N/A | DEER TS | 7030240706553 |  | 7030240706553 | 2024-09-10 | 2024
22247 |  | CEF-TARGU MURES | TARGU MURES | MS | solar | 0.005 | 0.005 | 0 | 0 | CFP | N/A | DEER TS | 7030240706554 |  | 7030240706554 | 2024-09-15 | 2024
22248 |  | CEF-BRETCU | BRETCU | CV | solar | 0.0121 | 0.0121 | 0 | 0 | CFP | N/A | DEER TS | 7060240702018 | 2024-08-13 | 7060240702018 | 2024-09-29 | 2024
22249 |  | CEF-ARPASUL DE JOS | ARPASUL DE JOS | SB | solar | 0.005 | 0.005 | 0 | 0 | CFP | N/A | DEER TS | 7020240705728 |  | 7020240705728 | 2024-09-27 | 2024
22250 |  | CEF-GORNESTI | GORNESTI | MS | solar | 0.006 | 0.006 | 0 | 0 | CFP | N/A | DEER TS | 7030240706572 |  | 7030240706572 | 2024-09-05 | 2024
22251 |  | CEF-RECI | RECI | CV | solar | 0.005 | 0.005 | 0 | 0 | CFP | N/A | DEER TS | 7060240702021 |  | 7060240702021 | 2024-09-05 | 2024
22252 |  | CEF-SEBES | SEBES | AB | solar | 0.003 | 0.003 | 0 | 0 | CFP | N/A | DEER TS | 7040240704559 |  | 7040240704559 | 2024-09-09 | 2024
22253 |  | CEF-TARGU MURES | TARGU MURES | MS | solar | 0.005 | 0.005 | 0 | 0 | CFP | N/A | DEER TS | 7030240706579 |  | 7030240706579 | 2024-09-05 | 2024
22254 |  | CEF-BRASOV | BRASOV | BV | solar | 0.005 | 0.005 | 0 | 0 | CFP | N/A | DEER TS | 7010240709008 |  | 7010240709008 | 2024-09-11 | 2024
22255 |  | CEF-BRASOV | BRASOV | BV | solar | 0.004 | 0.004 | 0 | 0 | CFP | N/A | DEER TS | 7010240709011 |  | 7010240709011 | 2024-09-05 | 2024
22256 |  | CEF-SIGHISOARA | SIGHISOARA | MS | solar | 0.025 | 0.025 | 0 | 0 | CFP | N/A | DEER TS | 7030240706586 |  | 7030240706586 | 2024-09-23 | 2024
22257 |  | CEF-AXENTE SEVER | AXENTE SEVER | SB | solar | 0.006 | 0.006 | 0 | 0 | CFP | N/A | DEER TS | 7020240705744 |  | 7020240705744 | 2024-09-24 | 2024
22258 |  | CEF-MERGHINDEAL | MERGHINDEAL | SB | solar | 0.006 | 0.006 | 0 | 0 | CFP | N/A | DEER TS | 7020240705749 |  | 7020240705749 | 2024-09-27 | 2024
22259 |  | CEF-DEALU FRUMOS | DEALU FRUMOS | SB | solar | 0.006 | 0.006 | 0 | 0 | CFP | N/A | DEER TS | 7020240705750 |  | 7020240705750 | 2024-09-20 | 2024
22260 |  | CEF-SANPETRU | SANPETRU | BV | solar | 0.005 | 0.005 | 0 | 0 | CFP | N/A | DEER TS | 7010240709032 |  | 7010240709032 | 2024-09-20 | 2024
22261 |  | CEF-DEALU FRUMOS | DEALU FRUMOS | SB | solar | 0.006 | 0.006 | 0 | 0 | CFP | N/A | DEER TS | 7020240705764 |  | 7020240705764 | 2024-09-17 | 2024
22262 |  | CEF-LIVEZENI | LIVEZENI | MS | solar | 0.008 | 0.008 | 0 | 0 | CFP | N/A | DEER TS | 7030240706620 |  | 7030240706620 | 2024-09-13 | 2024
22263 |  | CEF-SUSENI | SUSENI | MS | solar | 0.003 | 0.003 | 0 | 0 | CFP | N/A | DEER TS | 7030240706624 |  | 7030240706624 | 2024-09-15 | 2024
22264 |  | CEF-ALBESTI | ALBESTI | MS | solar | 0.006 | 0.006 | 0 | 0 | CFP | N/A | DEER TS | 7030240706628 |  | 7030240706628 | 2024-09-25 | 2024
22265 |  | CEF-AITA MARE | AITA MARE | CV | solar | 0.00996 | 0.00996 | 0 | 0 | CFP | N/A | DEER TS | 7060240702039 |  | 7060240702039 | 2024-09-29 | 2024
22266 |  | CEF-GHELINTA | GHELINTA | CV | solar | 0.005 | 0.005 | 0 | 0 | CFP | N/A | DEER TS | 7060240702047 |  | 7060240702047 | 2024-09-29 | 2024
22267 |  | CEF-BRAN | BRAN | BV | solar | 0.004 | 0.004 | 0 | 0 | CFP | N/A | DEER TS | 7010240709144 |  | 7010240709144 | 2024-09-18 | 2024
22268 |  | CEF-BARCANI | BARCANI | CV | solar | 0.01 | 0.01 | 0 | 0 | CFP | N/A | DEER TS | 7060240702053 |  | 7060240702053 | 2024-09-07 | 2024
22269 |  | CEF-POIAN | POIAN | CV | solar | 0.006 | 0.006 | 0 | 0 | CFP | N/A | DEER TS | 7060240702054 |  | 7060240702054 | 2024-09-29 | 2024
22270 |  | CEF-POIAN | POIAN | CV | solar | 0.008 | 0.008 | 0 | 0 | CFP | N/A | DEER TS | 7060240702055 |  | 7060240702055 | 2024-09-29 | 2024
22271 |  | CEF-SANPETRU | SANPETRU | BV | solar | 0.006 | 0.006 | 0 | 0 | CFP | N/A | DEER TS | 7010240709153 |  | 7010240709153 | 2024-09-25 | 2024
22272 |  | CEF-CERNAT | CERNAT | CV | solar | 0.00495 | 0.00495 | 0 | 0 | CFP | N/A | DEER TS | 7060240702059 |  | 7060240702059 | 2024-09-29 | 2024
22273 |  | CEF-CICEU | CICEU | HR | solar | 0.006 | 0.006 | 0 | 0 | CFP | N/A | DEER TS | 7050240703845 |  | 7050240703845 | 2024-09-16 | 2024
22274 |  | CEF-SUSENI | SUSENI | HR | solar | 0.00364 | 0.00364 | 0 | 0 | CFP | N/A | DEER TS | 7050240703848 |  | 7050240703848 | 2024-09-17 | 2024
22275 |  | CEF-SELIMBAR | SELIMBAR | SB | solar | 0.005 | 0.005 | 0 | 0 | CFP | N/A | DEER TS | 7020240705811 |  | 7020240705811 | 2024-09-10 | 2024
22276 |  | CEF-SANZIENI | SANZIENI | CV | solar | 0.005 | 0.005 | 0 | 0 | CFP | N/A | DEER TS | 7060240702061 |  | 7060240702061 | 2024-09-29 | 2024
22277 |  | CEF-TURIA | TURIA | CV | solar | 0.0064 | 0.0064 | 0 | 0 | CFP | N/A | DEER TS | 7060240702063 |  | 7060240702063 | 2024-09-29 | 2024
22278 |  | CEF-Gheorgheni | Gheorgheni | HR | solar | 0.0104 | 0.0104 | 0 | 0 | CFP | N/A | DEER TS | 7050240703852 |  | 7050240703852 | 2024-09-25 | 2024
22279 |  | CEF-TILISCA | TILISCA | SB | solar | 0.003 | 0.003 | 0 | 0 | CFP | N/A | DEER TS | 7020240705822 |  | 7020240705822 | 2024-09-17 | 2024
22280 |  | CEF-ILIENI | ILIENI | CV | solar | 0.01 | 0.01 | 0 | 0 | CFP | N/A | DEER TS | 7060240702072 |  | 7060240702072 | 2024-09-07 | 2024
22281 |  | CEF-CRISTIAN | CRISTIAN | BV | solar | 0.006 | 0.006 | 0 | 0 | CFP | N/A | DEER TS | 7010240709203 |  | 7010240709203 | 2024-09-25 | 2024
22282 |  | CEF-ORLAT | ORLAT | SB | solar | 0.005 | 0.005 | 0 | 0 | CFP | N/A | DEER TS | 7020240705830 |  | 7020240705830 | 2024-09-19 | 2024
22283 |  | CEF-POIANA SIBIULUI | POIANA SIBIULUI | SB | solar | 0.005 | 0.005 | 0 | 0 | CFP | N/A | DEER TS | 7020240705840 |  | 7020240705840 | 2024-09-04 | 2024
22284 |  | CEF-TARGU MURES | TARGU MURES | MS | solar | 0.006 | 0.006 | 0 | 0 | CFP | N/A | DEER TS | 7030240706675 |  | 7030240706675 | 2024-09-23 | 2024
22285 |  | CEF-GHELINTA | GHELINTA | CV | solar | 0.0052 | 0.0052 | 0 | 0 | CFP | N/A | DEER TS | 7060240702077 |  | 7060240702077 | 2024-09-29 | 2024
22286 |  | CEF-SFANTUL GHEORGHE | SFANTUL GHEORGHE | CV | solar | 0.005 | 0.005 | 0 | 0 | CFP | N/A | DEER TS | 7060240702078 |  | 7060240702078 | 2024-09-29 | 2024
22287 |  | CEF-CHILIENI | CHILIENI | CV | solar | 0.046 | 0.046 | 0 | 0 | CFP | N/A | DEER TS | 7060240702087 |  | 7060240702087 | 2024-09-06 | 2024
22288 |  | CEF-ILIENI | ILIENI | CV | solar | 0.01 | 0.01 | 0 | 0 | CFP | N/A | DEER TS | 7060240702086 |  | 7060240702086 | 2024-09-29 | 2024
22289 |  | CEF-BUDILA | BUDILA | BV | solar | 0.01 | 0.01 | 0 | 0 | CFP | N/A | DEER TS | 7010240709317 |  | 7010240709317 | 2024-09-16 | 2024
22290 |  | CEF-GHIMBAV | GHIMBAV | BV | solar | 0.00368 | 0.00368 | 0 | 0 | CFP | N/A | DEER TS | 7010240709314 |  | 7010240709314 | 2024-09-02 | 2024
22291 |  | CEF-SFANTUL GHEORGHE | SFANTUL GHEORGHE | CV | solar | 0.004 | 0.004 | 0 | 0 | CFP | N/A | DEER TS | 7060240702094 |  | 7060240702094 | 2024-09-07 | 2024
22292 |  | CEF-TOMESTI | TOMESTI | HR | solar | 0.005 | 0.005 | 0 | 0 | CFP | N/A | DEER TS | 7050240703891 |  | 7050240703891 | 2024-09-30 | 2024
22293 |  | CEF-TARGU MURES | TARGU MURES | MS | solar | 0.006 | 0.006 | 0 | 0 | CFP | N/A | DEER TS | 7030240706722 |  | 7030240706722 | 2024-09-24 | 2024
22294 |  | CEF-CORUNCA | CORUNCA | MS | solar | 0.006 | 0.006 | 0 | 0 | CFP | N/A | DEER TS | 7030240706726 |  | 7030240706726 | 2024-09-18 | 2024
22295 |  | CEF-HAGHIG | HAGHIG | CV | solar | 0.006 | 0.006 | 0 | 0 | CFP | N/A | DEER TS | 7060240702095 |  | 7060240702095 | 2024-09-29 | 2024
22296 |  | CEF-SOLOVASTRU | SOLOVASTRU | MS | solar | 0.005 | 0.005 | 0 | 0 | CFP | N/A | DEER TS | 7030240706728 |  | 7030240706728 | 2024-09-24 | 2024
22297 |  | CEF-LEMNIA | LEMNIA | CV | solar | 0.005 | 0.005 | 0 | 0 | CFP | N/A | DEER TS | 7060240702097 |  | 7060240702097 | 2024-09-07 | 2024
22298 |  | CEF-SFANTUL GHEORGHE | SFANTUL GHEORGHE | CV | solar | 0.01 | 0.01 | 0 | 0 | CFP | N/A | DEER TS | 7060240702098 |  | 7060240702098 | 2024-09-29 | 2024
22299 |  | CEF-SANCRAIU DE MURES | SANCRAIU DE MURES | MS | solar | 0.00598 | 0.00598 | 0 | 0 | CFP | N/A | DEER TS | 7030240706731 |  | 7030240706731 | 2024-09-18 | 2024
22300 |  | CEF-OZUN | OZUN | CV | solar | 0.007 | 0.007 | 0 | 0 | CFP | N/A | DEER TS | 7060240702100 |  | 7060240702100 | 2024-09-29 | 2024
22301 |  | CEF-SANZIENI | SANZIENI | CV | solar | 0.0054 | 0.0054 | 0 | 0 | CFP | N/A | DEER TS | 7060240702102 |  | 7060240702102 | 2024-09-29 | 2024
22302 |  | CEF-TARGU SECUIESC | TARGU SECUIESC | CV | solar | 0.006 | 0.006 | 0 | 0 | CFP | N/A | DEER TS | 7060240702103 |  | 7060240702103 | 2024-09-05 | 2024
22303 |  | CEF-SFANTUL GHEORGHE | SFANTUL GHEORGHE | CV | solar | 0.008 | 0.008 | 0 | 0 | CFP | N/A | DEER TS | 7060240702105 |  | 7060240702105 | 2024-09-07 | 2024
22304 |  | CEF-TURIA | TURIA | CV | solar | 0.004 | 0.004 | 0 | 0 | CFP | N/A | DEER TS | 7060240702107 |  | 7060240702107 | 2024-09-29 | 2024
22305 |  | CEF-UNGHENI | UNGHENI | MS | solar | 0.005 | 0.005 | 0 | 0 | CFP | N/A | DEER TS | 7030240706748 |  | 7030240706748 | 2024-09-17 | 2024
22306 |  | CEF-CHILIENI | CHILIENI | CV | solar | 0.003 | 0.003 | 0 | 0 | CFP | N/A | DEER TS | 7060240702110 |  | 7060240702110 | 2024-09-07 | 2024
22307 |  | CEF-SANCRAIU DE MURES | SANCRAIU DE MURES | MS | solar | 0.006 | 0.006 | 0 | 0 | CFP | N/A | DEER TS | 7030240706752 |  | 7030240706752 | 2024-09-15 | 2024
22308 |  | CEF-SOLOVASTRU | SOLOVASTRU | MS | solar | 0.005 | 0.005 | 0 | 0 | CFP | N/A | DEER TS | 7030240706754 |  | 7030240706754 | 2024-09-25 | 2024
22309 |  | CEF-BALAUSERI | BALAUSERI | MS | solar | 0.006 | 0.006 | 0 | 0 | CFP | N/A | DEER TS | 7030240706757 |  | 7030240706757 | 2024-09-16 | 2024
22310 |  | CEF-BAHNEA | BAHNEA | MS | solar | 0.005 | 0.005 | 0 | 0 | CFP | N/A | DEER TS | 7030240706761 |  | 7030240706761 | 2024-09-12 | 2024
22311 |  | CEF-TARNAVENI | TARNAVENI | MS | solar | 0.01539 | 0.01539 | 0 | 0 | CFP | N/A | DEER TS | 7030240706768 |  | 7030240706768 | 2024-09-03 | 2024
22312 |  | CEF-BRASOV | BRASOV | BV | solar | 0.005 | 0.005 | 0 | 0 | CFP | N/A | DEER TS | 7010240709378 |  | 7010240709378 | 2024-09-24 | 2024
22313 |  | CEF-SANPAUL | SANPAUL | MS | solar | 0.0057 | 0.0057 | 0 | 0 | CFP | N/A | DEER TS | 7030240706773 |  | 7030240706773 | 2024-09-12 | 2024
22314 |  | CEF-CRICAU | CRICAU | AB | solar | 0.006 | 0.006 | 0 | 0 | CFP | N/A | DEER TS | 7040240704697 |  | 7040240704697 | 2024-09-03 | 2024
22315 |  | CEF-LUPSA | LUPSA | AB | solar | 0.006 | 0.006 | 0 | 0 | CFP | N/A | DEER TS | 7040240704698 |  | 7040240704698 | 2024-09-03 | 2024
22316 |  | CEF-SFANTUL GHEORGHE | SFANTUL GHEORGHE | CV | solar | 0.006 | 0.006 | 0 | 0 | CFP | N/A | DEER TS | 7060240802111 |  | 7060240802111 | 2024-09-29 | 2024
22317 |  | CEF-CORUNCA | CORUNCA | MS | solar | 0.004 | 0.004 | 0 | 0 | CFP | N/A | DEER TS | 7030240806781 |  | 7030240806781 | 2024-09-24 | 2024
22318 |  | CEF-GHIDFALAU | GHIDFALAU | CV | solar | 0.006 | 0.006 | 0 | 0 | CFP | N/A | DEER TS | 7060240802112 |  | 7060240802112 | 2024-09-29 | 2024
22319 |  | CEF-SANPETRU | SANPETRU | BV | solar | 0.005 | 0.005 | 0 | 0 | CFP | N/A | DEER TS | 7010240809409 |  | 7010240809409 | 2024-09-16 | 2024
22320 |  | CEF-SANCRAIU DE MURES | SANCRAIU DE MURES | MS | solar | 0.005 | 0.005 | 0 | 0 | CFP | N/A | DEER TS | 7030240806782 |  | 7030240806782 | 2024-09-15 | 2024
22321 |  | CEF-VOILA | VOILA | BV | solar | 0.004 | 0.004 | 0 | 0 | CFP | N/A | DEER TS | 7010240809410 |  | 7010240809410 | 2024-09-05 | 2024
22322 |  | CEF-GHIDFALAU | GHIDFALAU | CV | solar | 0.006 | 0.006 | 0 | 0 | CFP | N/A | DEER TS | 7060240802116 |  | 7060240802116 | 2024-09-29 | 2024
22323 |  | CEF-SFANTUL GHEORGHE | SFANTUL GHEORGHE | CV | solar | 0.008 | 0.008 | 0 | 0 | CFP | N/A | DEER TS | 7060240802118 |  | 7060240802118 | 2024-09-18 | 2024
22324 |  | CEF-VALEA CRISULUI | VALEA CRISULUI | CV | solar | 0.005 | 0.005 | 0 | 0 | CFP | N/A | DEER TS | 7060240802121 |  | 7060240802121 | 2024-09-29 | 2024
22325 |  | CEF-SIBIU | SIBIU | SB | solar | 0.003 | 0.003 | 0 | 0 | CFP | N/A | DEER TS | 7020240805905 |  | 7020240805905 | 2024-09-25 | 2024
22326 |  | CEF-SIBIU | SIBIU | SB | solar | 0.005 | 0.005 | 0 | 0 | CFP | N/A | DEER TS | 7020240805907 |  | 7020240805907 | 2024-09-10 | 2024
22327 |  | CEF-BRASOV | BRASOV | BV | solar | 0.005 | 0.005 | 0 | 0 | CFP | N/A | DEER TS | 7010240809422 |  | 7010240809422 | 2024-09-16 | 2024
22328 |  | CEF-IGHIU | IGHIU | AB | solar | 0.005 | 0.005 | 0 | 0 | CFP | N/A | DEER TS | 7040240804719 |  | 7040240804719 | 2024-09-09 | 2024
22329 |  | CEF-ALBESTI | ALBESTI | MS | solar | 0.005 | 0.005 | 0 | 0 | CFP | N/A | DEER TS | 7030240806797 |  | 7030240806797 | 2024-09-25 | 2024
22330 |  | CEF-ALBA IULIA | ALBA IULIA | AB | solar | 0.005 | 0.005 | 0 | 0 | CFP | N/A | DEER TS | 7040240804724 |  | 7040240804724 | 2024-09-13 | 2024
22331 |  | CEF-GHELINTA | GHELINTA | CV | solar | 0.0054 | 0.0054 | 0 | 0 | CFP | N/A | DEER TS | 7060240802123 |  | 7060240802123 | 2024-09-29 | 2024
22332 |  | CEF-REGHIN | REGHIN | MS | solar | 0.005 | 0.005 | 0 | 0 | CFP | N/A | DEER TS | 7030240806812 |  | 7030240806812 | 2024-09-15 | 2024
22333 |  | CEF-TURIA | TURIA | CV | solar | 0.0054 | 0.0054 | 0 | 0 | CFP | N/A | DEER TS | 7060240802124 |  | 7060240802124 | 2024-09-29 | 2024
22334 |  | CEF-CERNAT | CERNAT | CV | solar | 0.005 | 0.005 | 0 | 0 | CFP | N/A | DEER TS | 7060240802128 |  | 7060240802128 | 2024-09-29 | 2024
22335 |  | CEF-CATALINA | CATALINA | CV | solar | 0.005 | 0.005 | 0 | 0 | CFP | N/A | DEER TS | 7060240802129 |  | 7060240802129 | 2024-09-29 | 2024
22336 |  | CEF-AVRIG | AVRIG | SB | solar | 0.00616 | 0.00616 | 0 | 0 | CFP | N/A | DEER TS | 7020240805920 |  | 7020240805920 | 2024-09-19 | 2024
22337 |  | CEF-SANZIENI | SANZIENI | CV | solar | 0.005 | 0.005 | 0 | 0 | CFP | N/A | DEER TS | 7060240802133 |  | 7060240802133 | 2024-09-29 | 2024
22338 |  | CEF-OZUN | OZUN | CV | solar | 0.006 | 0.006 | 0 | 0 | CFP | N/A | DEER TS | 7060240802135 |  | 7060240802135 | 2024-09-29 | 2024
22339 |  | CEF-BRASOV | BRASOV | BV | solar | 0.004 | 0.004 | 0 | 0 | CFP | N/A | DEER TS | 7010240809460 |  | 7010240809460 | 2024-09-25 | 2024
22340 |  | CEF-BRASOV | BRASOV | BV | solar | 0.005 | 0.005 | 0 | 0 | CFP | N/A | DEER TS | 7010240809468 |  | 7010240809468 | 2024-09-16 | 2024
22341 |  | CEF-ALBA IULIA | ALBA IULIA | AB | solar | 0.003 | 0.003 | 0 | 0 | CFP | N/A | DEER TS | 7040240804773 |  | 7040240804773 | 2024-09-09 | 2024
22342 |  | CEF-CORUNCA | CORUNCA | MS | solar | 0.005 | 0.005 | 0 | 0 | CFP | N/A | DEER TS | 7030240806833 |  | 7030240806833 | 2024-09-13 | 2024
22343 |  | CEF-VINTU DE JOS | VINTU DE JOS | AB | solar | 0.01 | 0.01 | 0 | 0 | CFP | N/A | DEER TS | 7040240804787 |  | 7040240804787 | 2024-09-04 | 2024
22344 |  | CEF-FAGARAS | FAGARAS | BV | solar | 0.005 | 0.005 | 0 | 0 | CFP | N/A | DEER TS | 7010240809472 |  | 7010240809472 | 2024-09-05 | 2024
22345 |  | CEF-GURA RAULUI | GURA RAULUI | SB | solar | 0.012 | 0.012 | 0 | 0 | CFP | N/A | DEER TS | 7020240805946 |  | 7020240805946 | 2024-09-13 | 2024
22346 |  | CEF-SFANTUL GHEORGHE | SFANTUL GHEORGHE | CV | solar | 0.005 | 0.005 | 0 | 0 | CFP | N/A | DEER TS | 7060240802141 |  | 7060240802141 | 2024-09-29 | 2024
22347 |  | CEF-NOU | NOU | SB | solar | 0.00594 | 0.00594 | 0 | 0 | CFP | N/A | DEER TS | 7020240805951 |  | 7020240805951 | 2024-09-09 | 2024
22348 |  | CEF-TURIA | TURIA | CV | solar | 0.006 | 0.006 | 0 | 0 | CFP | N/A | DEER TS | 7060240802145 |  | 7060240802145 | 2024-09-29 | 2024
22349 |  | CEF-GHIMBAV | GHIMBAV | BV | solar | 0.006 | 0.006 | 0 | 0 | CFP | N/A | DEER TS | 7010240809522 |  | 7010240809522 | 2024-09-19 | 2024
22350 |  | CEF-ALBA IULIA | ALBA IULIA | AB | solar | 0.006 | 0.006 | 0 | 0 | CFP | N/A | DEER TS | 7040240804808 |  | 7040240804808 | 2024-09-10 | 2024
22351 |  | CEF-RECEA | RECEA | BV | solar | 0.00328 | 0.00328 | 0 | 0 | CFP | N/A | DEER TS | 7010240809527 |  | 7010240809527 | 2024-09-04 | 2024
22352 |  | CEF-SANGEORGIU DE MURES | SANGEORGIU DE MURES | MS | solar | 0.005 | 0.005 | 0 | 0 | CFP | N/A | DEER TS | 7030240806858 |  | 7030240806858 | 2024-09-13 | 2024
22353 |  | CEF-ILIENI | ILIENI | CV | solar | 0.006 | 0.006 | 0 | 0 | CFP | N/A | DEER TS | 7060240802150 |  | 7060240802150 | 2024-09-29 | 2024
22354 |  | CEF-TARNAVENI | TARNAVENI | MS | solar | 0.004 | 0.004 | 0 | 0 | CFP | N/A | DEER TS | 7030240806861 |  | 7030240806861 | 2024-09-05 | 2024
22355 |  | CEF-HOMOROD | HOMOROD | BV | solar | 0.006 | 0.006 | 0 | 0 | CFP | N/A | DEER TS | 7010240809541 |  | 7010240809541 | 2024-09-05 | 2024
22356 |  | CEF-TARGU SECUIESC | TARGU SECUIESC | CV | solar | 0.004 | 0.004 | 0 | 0 | CFP | N/A | DEER TS | 7060240802151 |  | 7060240802151 | 2024-09-29 | 2024
22357 |  | CEF-HARMAN | HARMAN | BV | solar | 0.008 | 0.008 | 0 | 0 | CFP | N/A | DEER TS | 7010240809543 |  | 7010240809543 | 2024-09-05 | 2024
22358 |  | CEF-ALBA IULIA | ALBA IULIA | AB | solar | 0.01 | 0.01 | 0 | 0 | CFP | N/A | DEER TS | 7040240804820 |  | 7040240804820 | 2024-09-13 | 2024
22359 |  | CEF-SURA MICA | SURA MICA | SB | solar | 0.005 | 0.005 | 0 | 0 | CFP | N/A | DEER TS | 7020240805966 |  | 7020240805966 | 2024-09-23 | 2024
22360 |  | CEF-DANES | DANES | MS | solar | 0.005 | 0.005 | 0 | 0 | CFP | N/A | DEER TS | 7030240806873 |  | 7030240806873 | 2024-09-19 | 2024
22361 |  | CEF-BLANDIANA | BLANDIANA | AB | solar | 0.003 | 0.003 | 0 | 0 | CFP | N/A | DEER TS | 7040240804822 |  | 7040240804822 | 2024-09-06 | 2024
22362 |  | CEF-PANET | PANET | MS | solar | 0.00598 | 0.00598 | 0 | 0 | CFP | N/A | DEER TS | 7030240806880 |  | 7030240806880 | 2024-09-24 | 2024
22363 |  | CEF-CODLEA | CODLEA | BV | solar | 0.00405 | 0.00405 | 0 | 0 | CFP | N/A | DEER TS | 7010240809564 |  | 7010240809564 | 2024-09-02 | 2024
22364 |  | CEF-GARBOVA | GARBOVA | AB | solar | 0.005 | 0.005 | 0 | 0 | CFP | N/A | DEER TS | 7040240804849 |  | 7040240804849 | 2024-09-12 | 2024
22365 |  | CEF-MEDIAS | MEDIAS | SB | solar | 0.003 | 0.003 | 0 | 0 | CFP | N/A | DEER TS | 7020240805988 |  | 7020240805988 | 2024-09-13 | 2024
22366 |  | CEF-LIVEZENI | LIVEZENI | MS | solar | 0.006 | 0.006 | 0 | 0 | CFP | N/A | DEER TS | 7030240806897 |  | 7030240806897 | 2024-09-13 | 2024
22367 |  | CEF-SFANTU GHEORGHE | SFANTU GHEORGHE | CV | solar | 0.005 | 0.005 | 0 | 0 | CFP | N/A | DEER TS | 7060240802154 |  | 7060240802154 | 2024-09-05 | 2024
22368 |  | CEF-DUMBRAVITA | DUMBRAVITA | BV | solar | 0.01 | 0.01 | 0 | 0 | CFP | N/A | DEER TS | 7010240809623 |  | 7010240809623 | 2024-09-09 | 2024
22369 |  | CEF-GHIDFALAU | GHIDFALAU | CV | solar | 0.0054 | 0.0054 | 0 | 0 | CFP | N/A | DEER TS | 7060240802156 |  | 7060240802156 | 2024-09-29 | 2024
22370 |  | CEF-SANTANA DE MURES | SANTANA DE MURES | MS | solar | 0.005 | 0.005 | 0 | 0 | CFP | N/A | DEER TS | 7030240806908 |  | 7030240806908 | 2024-09-25 | 2024
22371 |  | CEF-TARGU MURES | TARGU MURES | MS | solar | 0.006 | 0.006 | 0 | 0 | CFP | N/A | DEER TS | 7030240806909 |  | 7030240806909 | 2024-09-12 | 2024
22372 |  | CEF-MEDIAS | MEDIAS | SB | solar | 0.005 | 0.005 | 0 | 0 | CFP | N/A | DEER TS | 7020240805995 |  | 7020240805995 | 2024-09-25 | 2024
22373 |  | CEF-REGHIN | REGHIN | MS | solar | 0.0057 | 0.0057 | 0 | 0 | CFP | N/A | DEER TS | 7030240806910 |  | 7030240806910 | 2024-09-11 | 2024
22374 |  | CEF-BAND | BAND | MS | solar | 0.005 | 0.005 | 0 | 0 | CFP | N/A | DEER TS | 7030240806915 |  | 7030240806915 | 2024-09-15 | 2024
22375 |  | CEF-GANESTI | GANESTI | MS | solar | 0.005 | 0.005 | 0 | 0 | CFP | N/A | DEER TS | 7030240806918 |  | 7030240806918 | 2024-09-12 | 2024
22376 |  | CEF-EREMITU | EREMITU | MS | solar | 0.005 | 0.005 | 0 | 0 | CFP | N/A | DEER TS | 7030240806919 |  | 7030240806919 | 2024-09-19 | 2024
22377 |  | CEF-BRASOV | BRASOV | BV | solar | 0.006 | 0.006 | 0 | 0 | CFP | N/A | DEER TS | 7010240809699 |  | 7010240809699 | 2024-09-27 | 2024
22378 |  | CEF-ALBA IULIA | ALBA IULIA | AB | solar | 0.01 | 0.01 | 0 | 0 | CFP | N/A | DEER TS | 7040240804858 |  | 7040240804858 | 2024-09-02 | 2024
22379 |  | CEF-ALBA IULIA | ALBA IULIA | AB | solar | 0.01 | 0.01 | 0 | 0 | CFP | N/A | DEER TS | 7040240804859 |  | 7040240804859 | 2024-09-02 | 2024
22380 |  | CEF-TARGU MURES | TARGU MURES | MS | solar | 0.005 | 0.005 | 0 | 0 | CFP | N/A | DEER TS | 7030240806943 |  | 7030240806943 | 2024-09-13 | 2024
22381 |  | CEF-CATALINA | CATALINA | CV | solar | 0.006 | 0.006 | 0 | 0 | CFP | N/A | DEER TS | 7060240802163 |  | 7060240802163 | 2024-09-29 | 2024
22382 |  | CEF-MADARAS | MADARAS | HR | solar | 0.006 | 0.006 | 0 | 0 | CFP | N/A | DEER TS | 7050240804010 |  | 7050240804010 | 2024-09-12 | 2024
22383 |  | CEF-TARGU MURES | TARGU MURES | MS | solar | 0.005 | 0.005 | 0 | 0 | CFP | N/A | DEER TS | 7030240806949 |  | 7030240806949 | 2024-09-16 | 2024
22384 |  | CEF-SEBESUL DE JOS | SEBESUL DE JOS | SB | solar | 0.006 | 0.006 | 0 | 0 | CFP | N/A | DEER TS | 7020240806005 |  | 7020240806005 | 2024-09-10 | 2024
22385 |  | CEF-CRISTESTI | CRISTESTI | MS | solar | 0.00456 | 0.00456 | 0 | 0 | CFP | N/A | DEER TS | 7030240806951 |  | 7030240806951 | 2024-09-23 | 2024
22386 |  | CEF-BRAN | BRAN | BV | solar | 0.005 | 0.005 | 0 | 0 | CFP | N/A | DEER TS | 7010240809741 |  | 7010240809741 | 2024-09-09 | 2024
22387 |  | CEF-SANCRAIU DE MURES | SANCRAIU DE MURES | MS | solar | 0.00332 | 0.00332 | 0 | 0 | CFP | N/A | DEER TS | 7030240806959 |  | 7030240806959 | 2024-09-15 | 2024
22388 |  | CEF-cristian | cristian | BV | solar | 0.005 | 0.005 | 0 | 0 | CFP | N/A | DEER TS | 7010240809782 |  | 7010240809782 | 2024-09-02 | 2024
22389 |  | CEF-ALBA IULIA | ALBA IULIA | AB | solar | 0.00533 | 0.00533 | 0 | 0 | CFP | N/A | DEER TS | 7040240804880 |  | 7040240804880 | 2024-09-09 | 2024
22390 |  | CEF-UNGHENI | UNGHENI | MS | solar | 0.00415 | 0.00415 | 0 | 0 | CFP | N/A | DEER TS | 7030240806968 |  | 7030240806968 | 2024-09-15 | 2024
22391 |  | CEF-RECI | RECI | CV | solar | 0.005 | 0.005 | 0 | 0 | CFP | N/A | DEER TS | 7060240802167 |  | 7060240802167 | 2024-09-29 | 2024
22392 |  | CEF-BRATES | BRATES | CV | solar | 0.005 | 0.005 | 0 | 0 | CFP | N/A | DEER TS | 7060240802168 |  | 7060240802168 | 2024-09-10 | 2024
22393 |  | CEF-CINCU | CINCU | BV | solar | 0.006 | 0.006 | 0 | 0 | CFP | N/A | DEER TS | 7010240809801 |  | 7010240809801 | 2024-09-19 | 2024
22394 |  | CEF-SANGEORGIU DE MURES | SANGEORGIU DE MURES | MS | solar | 0.005 | 0.005 | 0 | 0 | CFP | N/A | DEER TS | 7030240806970 |  | 7030240806970 | 2024-09-24 | 2024
22395 |  | CEF-SINCA VECHE | SINCA VECHE | BV | solar | 0.005 | 0.005 | 0 | 0 | CFP | N/A | DEER TS | 7010240809809 |  | 7010240809809 | 2024-09-20 | 2024
22396 |  | CEF-SELIMBAR | SELIMBAR | SB | solar | 0.005 | 0.005 | 0 | 0 | CFP | N/A | DEER TS | 7020240806021 |  | 7020240806021 | 2024-09-27 | 2024
22397 |  | CEF-SIBIU | SIBIU | SB | solar | 0.00768 | 0.00768 | 0 | 0 | CFP | N/A | DEER TS | 7020240806024 |  | 7020240806024 | 2024-09-02 | 2024
22398 |  | CEF-ALBA IULIA | ALBA IULIA | AB | solar | 0.006 | 0.006 | 0 | 0 | CFP | N/A | DEER TS | 7040240804907 |  | 7040240804907 | 2024-09-20 | 2024
22399 |  | CEF-VINTU DE JOS | VINTU DE JOS | AB | solar | 0.003 | 0.003 | 0 | 0 | CFP | N/A | DEER TS | 7040240804909 |  | 7040240804909 | 2024-09-20 | 2024
22400 |  | CEF-SIBIU | SIBIU | SB | solar | 0.00583 | 0.00583 | 0 | 0 | CFP | N/A | DEER TS | 7020240806028 |  | 7020240806028 | 2024-09-02 | 2024
22401 |  | CEF-AIUD | AIUD | AB | solar | 0.003 | 0.003 | 0 | 0 | CFP | N/A | DEER TS | 7040240804913 |  | 7040240804913 | 2024-09-20 | 2024
22402 |  | CEF-SIBIU | SIBIU | SB | solar | 0.005 | 0.005 | 0 | 0 | CFP | N/A | DEER TS | 7020240806033 |  | 7020240806033 | 2024-09-10 | 2024
22403 |  | CEF-CISNADIE | CISNADIE | SB | solar | 0.005 | 0.005 | 0 | 0 | CFP | N/A | DEER TS | 7020240806035 |  | 7020240806035 | 2024-09-10 | 2024
22404 |  | CEF-CISNADIE | CISNADIE | SB | solar | 0.005 | 0.005 | 0 | 0 | CFP | N/A | DEER TS | 7020240806034 |  | 7020240806034 | 2024-09-04 | 2024
22405 |  | CEF-SEBES | SEBES | AB | solar | 0.006 | 0.006 | 0 | 0 | CFP | N/A | DEER TS | 7040240804915 |  | 7040240804915 | 2024-09-26 | 2024
22406 |  | CEF-CODLEA | CODLEA | BV | solar | 0.006 | 0.006 | 0 | 0 | CFP | N/A | DEER TS | 7010240809859 |  | 7010240809859 | 2024-09-05 | 2024
22407 |  | CEF-ALBA IULIA | ALBA IULIA | AB | solar | 0.005 | 0.005 | 0 | 0 | CFP | N/A | DEER TS | 7040240804919 |  | 7040240804919 | 2024-09-20 | 2024
22408 |  | CEF-SASCIORI | SASCIORI | AB | solar | 0.005 | 0.005 | 0 | 0 | CFP | N/A | DEER TS | 7040240804920 |  | 7040240804920 | 2024-09-19 | 2024
22409 |  | CEF-ALBA IULIA | ALBA IULIA | AB | solar | 0.00495 | 0.00495 | 0 | 0 | CFP | N/A | DEER TS | 7040240804921 |  | 7040240804921 | 2024-09-27 | 2024
22410 |  | CEF-SURA MARE | SURA MARE | SB | solar | 0.005 | 0.005 | 0 | 0 | CFP | N/A | DEER TS | 7020240806039 |  | 7020240806039 | 2024-09-10 | 2024
22411 |  | CEF-ALTINA | ALTINA | SB | solar | 0.005 | 0.005 | 0 | 0 | CFP | N/A | DEER TS | 7020240806041 |  | 7020240806041 | 2024-09-27 | 2024
22412 |  | CEF-SIBIU | SIBIU | SB | solar | 0.01 | 0.01 | 0 | 0 | CFP | N/A | DEER TS | 7020240806043 |  | 7020240806043 | 2024-09-02 | 2024
22413 |  | CEF-BRASOV | BRASOV | BV | solar | 0.0054 | 0.0054 | 0 | 0 | CFP | N/A | DEER TS | 7010240809903 |  | 7010240809903 | 2024-09-27 | 2024
22414 |  | CEF-Sangeorgiu de Mures | Sangeorgiu de Mures | MS | solar | 0.006 | 0.006 | 0 | 0 | CFP | N/A | DEER TS | 7030240807004 |  | 7030240807004 | 2024-09-16 | 2024
22415 |  | CEF-PANET | PANET | MS | solar | 0.006 | 0.006 | 0 | 0 | CFP | N/A | DEER TS | 7030240807005 |  | 7030240807005 | 2024-09-12 | 2024
22416 |  | CEF-SIBIU | SIBIU | SB | solar | 0.01 | 0.01 | 0 | 0 | CFP | N/A | DEER TS | 7020240806046 |  | 7020240806046 | 2024-09-10 | 2024
22417 |  | CEF-BOBOHALMA | BOBOHALMA | MS | solar | 0.006 | 0.006 | 0 | 0 | CFP | N/A | DEER TS | 7030240807007 |  | 7030240807007 | 2024-09-24 | 2024
22418 |  | CEF-CRISTIAN | CRISTIAN | BV | solar | 0.00731 | 0.00731 | 0 | 0 | CFP | N/A | DEER TS | 7010240809911 |  | 7010240809911 | 2024-09-17 | 2024
22419 |  | CEF-SALISTE | SALISTE | SB | solar | 0.006 | 0.006 | 0 | 0 | CFP | N/A | DEER TS | 7020240806050 |  | 7020240806050 | 2024-09-13 | 2024
22420 |  | CEF-CIUGUD | CIUGUD | AB | solar | 0.005 | 0.005 | 0 | 0 | CFP | N/A | DEER TS | 7040240804935 |  | 7040240804935 | 2024-09-12 | 2024
22421 |  | CEF-MICASASA | MICASASA | SB | solar | 0.00336 | 0.00336 | 0 | 0 | CFP | N/A | DEER TS | 7020240806052 |  | 7020240806052 | 2024-09-16 | 2024
22422 |  | CEF-SIGHISOARA | SIGHISOARA | MS | solar | 0.003 | 0.003 | 0 | 0 | CFP | N/A | DEER TS | 7030240807010 |  | 7030240807010 | 2024-09-17 | 2024
22423 |  | CEF-CEUASU DE CAMPIE | CEUASU DE CAMPIE | MS | solar | 0.00399 | 0.00399 | 0 | 0 | CFP | N/A | DEER TS | 7030240807011 |  | 7030240807011 | 2024-09-16 | 2024
22424 |  | CEF-BLAJEL | BLAJEL | SB | solar | 0.005 | 0.005 | 0 | 0 | CFP | N/A | DEER TS | 7020240806054 |  | 7020240806054 | 2024-09-24 | 2024
22425 |  | CEF-TARGU MURES | TARGU MURES | MS | solar | 0.00399 | 0.00399 | 0 | 0 | CFP | N/A | DEER TS | 7030240807013 |  | 7030240807013 | 2024-09-15 | 2024
22426 |  | CEF-SANTANA DE MURES | SANTANA DE MURES | MS | solar | 0.01 | 0.01 | 0 | 0 | CFP | N/A | DEER TS | 7030240807014 |  | 7030240807014 | 2024-09-18 | 2024
22427 |  | CEF-SACELE | SACELE | BV | solar | 0.006 | 0.006 | 0 | 0 | CFP | N/A | DEER TS | 7010240809930 |  | 7010240809930 | 2024-09-16 | 2024
22428 |  | CEF-FAGARAS | FAGARAS | BV | solar | 0.135 | 0.135 | 0 | 0 | CFP | N/A | DEER TS | 7010240809932 |  | 7010240809932 | 2024-09-20 | 2024
22429 |  | CEF-SANPETRU | SANPETRU | BV | solar | 0.0063 | 0.0063 | 0 | 0 | CFP | N/A | DEER TS | 7010240809935 |  | 7010240809935 | 2024-09-06 | 2024
22430 |  | CEF-CISNADIE | CISNADIE | SB | solar | 0.005 | 0.005 | 0 | 0 | CFP | N/A | DEER TS | 7020240806057 |  | 7020240806057 | 2024-09-28 | 2024
22431 |  | CEF-UCEA DE JOS | UCEA DE JOS | BV | solar | 0.006 | 0.006 | 0 | 0 | CFP | N/A | DEER TS | 7010240809938 |  | 7010240809938 | 2024-09-16 | 2024
22432 |  | CEF-GHIMBAV | GHIMBAV | BV | solar | 0.005 | 0.005 | 0 | 0 | CFP | N/A | DEER TS | 7010240809940 |  | 7010240809940 | 2024-09-19 | 2024
22433 |  | CEF-ALBA IULIA | ALBA IULIA | AB | solar | 0.00574 | 0.00574 | 0 | 0 | CFP | N/A | DEER TS | 7040240804952 |  | 7040240804952 | 2024-09-03 | 2024
22434 |  | CEF-SAULIA | SAULIA | MS | solar | 0.006 | 0.006 | 0 | 0 | CFP | N/A | DEER TS | 7030240807017 |  | 7030240807017 | 2024-09-20 | 2024
22435 |  | CEF-RASNOV | RASNOV | BV | solar | 0.005 | 0.005 | 0 | 0 | CFP | N/A | DEER TS | 7010240810043 |  | 7010240810043 | 2024-09-04 | 2024
22436 |  | CEF-CEUASU DE CAMPIE | CEUASU DE CAMPIE | MS | solar | 0.00588 | 0.00588 | 0 | 0 | CFP | N/A | DEER TS | 7030240807027 |  | 7030240807027 | 2024-09-18 | 2024
22437 |  | CEF-TARGU MURES | TARGU MURES | MS | solar | 0.00598 | 0.00598 | 0 | 0 | CFP | N/A | DEER TS | 7030240807030 |  | 7030240807030 | 2024-09-18 | 2024
22438 |  | CEF-GALESTI | GALESTI | MS | solar | 0.01 | 0.01 | 0 | 0 | CFP | N/A | DEER TS | 7030240807034 |  | 7030240807034 | 2024-09-15 | 2024
22439 |  | CEF-IERNUT | IERNUT | MS | solar | 0.006 | 0.006 | 0 | 0 | CFP | N/A | DEER TS | 7030240807037 |  | 7030240807037 | 2024-09-30 | 2024
22440 |  | CEF-SACELE | SACELE | BV | solar | 0.00498 | 0.00498 | 0 | 0 | CFP | N/A | DEER TS | 7010240810054 |  | 7010240810054 | 2024-09-05 | 2024
22441 |  | CEF-TARGU MURES | TARGU MURES | MS | solar | 0.01 | 0.01 | 0 | 0 | CFP | N/A | DEER TS | 7030240807040 |  | 7030240807040 | 2024-09-05 | 2024
22442 |  | CEF-VALEA LARGA | VALEA LARGA | MS | solar | 0.006 | 0.006 | 0 | 0 | CFP | N/A | DEER TS | 7030240807042 |  | 7030240807042 | 2024-09-20 | 2024
22443 |  | CEF-MIRASLAU | MIRASLAU | AB | solar | 0.00574 | 0.00574 | 0 | 0 | CFP | N/A | DEER TS | 7040240804965 |  | 7040240804965 | 2024-09-04 | 2024
22444 |  | CEF-APATA | APATA | BV | solar | 0.005 | 0.005 | 0 | 0 | CFP | N/A | DEER TS | 7010240810076 |  | 7010240810076 | 2024-09-02 | 2024
22445 |  | CEF-TARLUNGENI | TARLUNGENI | BV | solar | 0.0098 | 0.0098 | 0 | 0 | CFP | N/A | DEER TS | 7010240810084 |  | 7010240810084 | 2024-09-02 | 2024
22446 |  | CEF-SANTANA DE MURES | SANTANA DE MURES | MS | solar | 0.00408 | 0.00408 | 0 | 0 | CFP | N/A | DEER TS | 7030240807063 |  | 7030240807063 | 2024-09-23 | 2024
22447 |  | CEF-MOIECIU DE SUS | MOIECIU DE SUS | BV | solar | 0.006 | 0.006 | 0 | 0 | CFP | N/A | DEER TS | 7010240810116 |  | 7010240810116 | 2024-09-04 | 2024
22448 |  | CEF-BRASOV | BRASOV | BV | solar | 0.005 | 0.005 | 0 | 0 | CFP | N/A | DEER TS | 7010240810121 |  | 7010240810121 | 2024-09-12 | 2024
22449 |  | CEF-MEDIAS | MEDIAS | SB | solar | 0.01 | 0.01 | 0 | 0 | CFP | N/A | DEER TS | 7020240806087 |  | 7020240806087 | 2024-09-20 | 2024
22450 |  | CEF-RUPEA | RUPEA | BV | solar | 0.005 | 0.005 | 0 | 0 | CFP | N/A | DEER TS | 7010240810140 |  | 7010240810140 | 2024-09-20 | 2024
22451 |  | CEF-RECEA | RECEA | BV | solar | 0.00891 | 0.00891 | 0 | 0 | CFP | N/A | DEER TS | 7010240810167 |  | 7010240810167 | 2024-09-19 | 2024
22452 |  | CEF-ACILIU | ACILIU | SB | solar | 0.005 | 0.005 | 0 | 0 | CFP | N/A | DEER TS | 7020240806100 |  | 7020240806100 | 2024-09-25 | 2024
22453 |  | CEF-SIGHISOARA | SIGHISOARA | MS | solar | 0.01472 | 0.01472 | 0 | 0 | CFP | N/A | DEER TS | 7030240807100 |  | 7030240807100 | 2024-09-18 | 2024
22454 |  | CEF-GURA RAULUI | GURA RAULUI | SB | solar | 0.008 | 0.008 | 0 | 0 | CFP | N/A | DEER TS | 7020240806101 |  | 7020240806101 | 2024-09-13 | 2024
22455 |  | CEF-ALBA IULIA | ALBA IULIA | AB | solar | 0.005 | 0.005 | 0 | 0 | CFP | N/A | DEER TS | 7040240804995 |  | 7040240804995 | 2024-09-09 | 2024
22456 |  | CEF-RIMETEA | RIMETEA | AB | solar | 0.00837 | 0.00837 | 0 | 0 | CFP | N/A | DEER TS | 7040240804996 |  | 7040240804996 | 2024-09-05 | 2024
22457 |  | CEF-BRASOV | BRASOV | BV | solar | 0.012 | 0.012 | 0 | 0 | CFP | N/A | DEER TS | 7010240810181 |  | 7010240810181 | 2024-09-27 | 2024
22458 |  | CEF-ALBA IULIA | ALBA IULIA | AB | solar | 0.006 | 0.006 | 0 | 0 | CFP | N/A | DEER TS | 7040240805020 |  | 7040240805020 | 2024-09-20 | 2024
22459 |  | CEF-SAMBATA DE SUS | SAMBATA DE SUS | BV | solar | 0.006 | 0.006 | 0 | 0 | CFP | N/A | DEER TS | 7010240810274 |  | 7010240810274 | 2024-09-10 | 2024
22460 |  | CEF-SANTANA DE MURES | SANTANA DE MURES | MS | solar | 0.006 | 0.006 | 0 | 0 | CFP | N/A | DEER TS | 7030240807123 |  | 7030240807123 | 2024-09-16 | 2024
22461 |  | CEF-SASCHIZ | SASCHIZ | MS | solar | 0.004 | 0.004 | 0 | 0 | CFP | N/A | DEER TS | 7030240807124 |  | 7030240807124 | 2024-09-27 | 2024
22462 |  | CEF-FAGARAS | FAGARAS | BV | solar | 0.005 | 0.005 | 0 | 0 | CFP | N/A | DEER TS | 7010240810288 |  | 7010240810288 | 2024-09-05 | 2024
22463 |  | CEF-SANGEORGIU DE MURES | SANGEORGIU DE MURES | MS | solar | 0.00369 | 0.00369 | 0 | 0 | CFP | N/A | DEER TS | 7030240807127 |  | 7030240807127 | 2024-09-30 | 2024
22464 |  | CEF-FAGARAS | FAGARAS | BV | solar | 0.006 | 0.006 | 0 | 0 | CFP | N/A | DEER TS | 7010240810290 |  | 7010240810290 | 2024-09-16 | 2024
22465 |  | CEF-VULCAN | VULCAN | BV | solar | 0.006 | 0.006 | 0 | 0 | CFP | N/A | DEER TS | 7010240810292 |  | 7010240810292 | 2024-09-19 | 2024
22466 |  | CEF-ALBESTI | ALBESTI | MS | solar | 0.0066 | 0.0066 | 0 | 0 | CFP | N/A | DEER TS | 7030240807132 |  | 7030240807132 | 2024-09-18 | 2024
22467 |  | CEF-UNIREA | UNIREA | AB | solar | 0.01 | 0.01 | 0 | 0 | CFP | N/A | DEER TS | 7040240805030 |  | 7040240805030 | 2024-09-23 | 2024
22468 |  | CEF-UNIREA | UNIREA | AB | solar | 0.006 | 0.006 | 0 | 0 | CFP | N/A | DEER TS | 7040240805032 |  | 7040240805032 | 2024-09-24 | 2024
22469 |  | CEF-DANESTI | DANESTI | HR | solar | 0.003 | 0.003 | 0 | 0 | CFP | N/A | DEER TS | 7050240804140 |  | 7050240804140 | 2024-09-12 | 2024
22470 |  | CEF-SOMARTIN | SOMARTIN | SB | solar | 0.005 | 0.005 | 0 | 0 | CFP | N/A | DEER TS | 7020240806134 |  | 7020240806134 | 2024-09-27 | 2024
22471 |  | CEF-SELIMBAR | SELIMBAR | SB | solar | 0.01 | 0.01 | 0 | 0 | CFP | N/A | DEER TS | 7020240806135 |  | 7020240806135 | 2024-09-13 | 2024
22472 |  | CEF-MIERCUREA NIRAJULUI | MIERCUREA NIRAJULUI | MS | solar | 0.01012 | 0.01012 | 0 | 0 | CFP | N/A | DEER TS | 7030240807135 |  | 7030240807135 | 2024-09-15 | 2024
22473 |  | CEF-SANCRAIU DE MURES | SANCRAIU DE MURES | MS | solar | 0.005 | 0.005 | 0 | 0 | CFP | N/A | DEER TS | 7030240807138 |  | 7030240807138 | 2024-09-21 | 2024
22474 |  | CEF-TARGU MURES | TARGU MURES | MS | solar | 0.00399 | 0.00399 | 0 | 0 | CFP | N/A | DEER TS | 7030240807139 |  | 7030240807139 | 2024-09-16 | 2024
22475 |  | CEF-CIUGUD | CIUGUD | AB | solar | 0.17 | 0.17 | 150 | 0.4 | CFP | N/A | DEER TS | 7040240805035 |  | 7040240805035 | 2024-09-10 | 2024
22476 |  | CEF-SIBIU | SIBIU | SB | solar | 0.01088 | 0.01088 | 0 | 0 | CFP | N/A | DEER TS | 7020240806142 |  | 7020240806142 | 2024-09-03 | 2024
22477 |  | CEF-ALBA IULIA | ALBA IULIA | AB | solar | 0.00322 | 0.00322 | 0 | 0 | CFP | N/A | DEER TS | 7040240805037 |  | 7040240805037 | 2024-09-18 | 2024
22478 |  | CEF-SUPLAC | SUPLAC | MS | solar | 0.00399 | 0.00399 | 0 | 0 | CFP | N/A | DEER TS | 7030240807155 |  | 7030240807155 | 2024-09-30 | 2024
22479 |  | CEF-SANGEORGIU DE MURES | SANGEORGIU DE MURES | MS | solar | 0.006 | 0.006 | 0 | 0 | CFP | N/A | DEER TS | 7030240807161 |  | 7030240807161 | 2024-09-30 | 2024
22480 |  | CEF-SANTANA DE MURES | SANTANA DE MURES | MS | solar | 0.00475 | 0.00475 | 0 | 0 | CFP | N/A | DEER TS | 7030240807163 |  | 7030240807163 | 2024-09-13 | 2024
22481 |  | CEF-ALBA IULIA | ALBA IULIA | AB | solar | 0.00588 | 0.00588 | 0 | 0 | CFP | N/A | DEER TS | 7040240805050 |  | 7040240805050 | 2024-09-30 | 2024
22482 |  | CEF-LIVEZENI | LIVEZENI | MS | solar | 0.006 | 0.006 | 0 | 0 | CFP | N/A | DEER TS | 7030240807166 |  | 7030240807166 | 2024-09-18 | 2024
22483 |  | CEF-SANTANA DE MURES | SANTANA DE MURES | MS | solar | 0.005225 | 0.005225 | 0 | 0 | CFP | N/A | DEER TS | 7030240807164 |  | 7030240807164 | 2024-09-27 | 2024
22484 |  | CEF-HOREA | HOREA | AB | solar | 0.015 | 0.015 | 0 | 0 | CFP | N/A | DEER TS | 7040240805052 |  | 7040240805052 | 2024-09-13 | 2024
22485 |  | CEF-GURGHIU | GURGHIU | MS | solar | 0.0057 | 0.0057 | 0 | 0 | CFP | N/A | DEER TS | 7030240807168 |  | 7030240807168 | 2024-09-23 | 2024
22486 |  | CEF-TARGU SECUIESC | TARGU SECUIESC | CV | solar | 0.003 | 0.003 | 0 | 0 | CFP | N/A | DEER TS | 7060240802252 |  | 7060240802252 | 2024-09-05 | 2024
22487 |  | CEF-TALMACIU | TALMACIU | SB | solar | 0.003 | 0.003 | 0 | 0 | CFP | N/A | DEER TS | 7020240806216 |  | 7020240806216 | 2024-09-04 | 2024
22488 |  | CEF-IGHIU | IGHIU | AB | solar | 0.005 | 0.005 | 0 | 0 | CFP | N/A | DEER TS | 7040240805054 |  | 7040240805054 | 2024-09-09 | 2024
22489 |  | CEF-MERGHINDEAL | MERGHINDEAL | SB | solar | 0.015 | 0.015 | 0 | 0 | CFP | N/A | DEER TS | 7020240806218 |  | 7020240806218 | 2024-09-20 | 2024
22490 |  | CEF-HARMAN | HARMAN | BV | solar | 0.006 | 0.006 | 0 | 0 | CFP | N/A | DEER TS | 7010240810470 |  | 7010240810470 | 2024-09-25 | 2024
22491 |  | CEF-SIBOT | SIBOT | AB | solar | 0.01 | 0.01 | 100 | 0.4 | CFP | N/A | DEER TS | 7040240805056 |  | 7040240805056 | 2024-09-04 | 2024
22492 |  | CEF-LOPADEA NOUA | LOPADEA NOUA | AB | solar | 0.01 | 0.01 | 0 | 0 | CFP | N/A | DEER TS | 7040240805057 |  | 7040240805057 | 2024-09-05 | 2024
22493 |  | CEF-TARGU MURES | TARGU MURES | MS | solar | 0.02 | 0.02 | 0 | 0 | CFP | N/A | DEER TS | 7030240807172 |  | 7030240807172 | 2024-09-09 | 2024
22494 |  | CEF-ALBA IULIA | ALBA IULIA | AB | solar | 0.01 | 0.01 | 0 | 0 | CFP | N/A | DEER TS | 7040240805058 |  | 7040240805058 | 2024-09-05 | 2024
22495 |  | CEF-SADU | SADU | SB | solar | 0.003 | 0.003 | 0 | 0 | CFP | N/A | DEER TS | 7020240806228 |  | 7020240806228 | 2024-09-27 | 2024
22496 |  | CEF-UNGHENI | UNGHENI | MS | solar | 0.0046 | 0.0046 | 0 | 0 | CFP | N/A | DEER TS | 7030240807175 |  | 7030240807175 | 2024-09-20 | 2024
22497 |  | CEF-CRISTIAN | CRISTIAN | BV | solar | 0.01 | 0.01 | 0 | 0 | CFP | N/A | DEER TS | 7010240810482 |  | 7010240810482 | 2024-09-25 | 2024
22498 |  | CEF-CRISTIAN | CRISTIAN | BV | solar | 0.01 | 0.01 | 0 | 0 | CFP | N/A | DEER TS | 7010240810483 |  | 7010240810483 | 2024-09-20 | 2024
22499 |  | CEF-BRASOV | BRASOV | BV | solar | 0.0065 | 0.0065 | 0 | 0 | CFP | N/A | DEER TS | 7010240810487 |  | 7010240810487 | 2024-09-25 | 2024
22500 |  | CEF-SEBES | SEBES | AB | solar | 0.0096 | 0.0096 | 0 | 0 | CFP | N/A | DEER TS | 7040240805066 |  | 7040240805066 | 2024-09-27 | 2024
22501 |  | CEF-PIANU | PIANU | AB | solar | 0.006 | 0.006 | 0 | 0 | CFP | N/A | DEER TS | 7040240805067 |  | 7040240805067 | 2024-09-12 | 2024
22502 |  | CEF-SANPETRU | SANPETRU | BV | solar | 0.012 | 0.012 | 0 | 0 | CFP | N/A | DEER TS | 7010240810495 |  | 7010240810495 | 2024-09-10 | 2024
22503 |  | CEF-ALBA IULIA | ALBA IULIA | AB | solar | 0.005 | 0.005 | 0 | 0 | CFP | N/A | DEER TS | 7040240805070 |  | 7040240805070 | 2024-09-02 | 2024
22504 |  | CEF-APATA | APATA | BV | solar | 0.006 | 0.006 | 0 | 0 | CFP | N/A | DEER TS | 7010240810503 |  | 7010240810503 | 2024-09-19 | 2024
22505 |  | CEF-PANET | PANET | MS | solar | 0.004 | 0.004 | 0 | 0 | CFP | N/A | DEER TS | 7030240807200 |  | 7030240807200 | 2024-09-15 | 2024
22506 |  | CEF-SANPETRU | SANPETRU | BV | solar | 0.004 | 0.004 | 0 | 0 | CFP | N/A | DEER TS | 7010240810506 |  | 7010240810506 | 2024-09-24 | 2024
22507 |  | CEF-BAND | BAND | MS | solar | 0.006 | 0.006 | 0 | 0 | CFP | N/A | DEER TS | 7030240807201 |  | 7030240807201 | 2024-09-23 | 2024
22508 |  | CEF-TARGU MURES | TARGU MURES | MS | solar | 0.002976 | 0.002976 | 0 | 0 | CFP | N/A | DEER TS | 7030240807202 |  | 7030240807202 | 2024-09-26 | 2024
22509 |  | CEF-CAMPENI | CAMPENI | AB | solar | 0.00828 | 0.00828 | 0 | 0 | CFP | N/A | DEER TS | 7040240805075 |  | 7040240805075 | 2024-09-12 | 2024
22510 |  | CEF-PAPIU ILARIAN | PAPIU ILARIAN | MS | solar | 0.006 | 0.006 | 0 | 0 | CFP | N/A | DEER TS | 7030240807205 |  | 7030240807205 | 2024-09-24 | 2024
22511 |  | CEF-ALBAC | ALBAC | AB | solar | 0.00498 | 0.00498 | 0 | 0 | CFP | N/A | DEER TS | 7040240805078 |  | 7040240805078 | 2024-09-13 | 2024
22512 |  | CEF-SFANTU GHEORGHE | SFANTU GHEORGHE | CV | solar | 0.01 | 0.01 | 0 | 0 | CFP | N/A | DEER TS | 7060240802273 |  | 7060240802273 | 2024-09-05 | 2024
22513 |  | CEF-MANDRA | MANDRA | BV | solar | 0.01 | 0.01 | 0 | 0 | CFP | N/A | DEER TS | 7010240810528 |  | 7010240810528 | 2024-09-16 | 2024
22514 |  | CEF-BRAN | BRAN | BV | solar | 0.00504 | 0.00504 | 0 | 0 | CFP | N/A | DEER TS | 7010240810561 |  | 7010240810561 | 2024-09-19 | 2024
22515 |  | CEF-SANPETRU | SANPETRU | BV | solar | 0.004 | 0.004 | 0 | 0 | CFP | N/A | DEER TS | 7010240810565 |  | 7010240810565 | 2024-09-25 | 2024
22516 |  | CEF-BISTRA | BISTRA | AB | solar | 0.003 | 0.003 | 0 | 0 | CFP | N/A | DEER TS | 7040240805091 |  | 7040240805091 | 2024-09-12 | 2024
22517 |  | CEF-OCNA SIBIULUI | OCNA SIBIULUI | SB | solar | 0.003 | 0.003 | 0 | 0 | CFP | N/A | DEER TS | 7020240806263 |  | 7020240806263 | 2024-09-10 | 2024
22518 |  | CEF-ROSIA DE SECAS | ROSIA DE SECAS | AB | solar | 0.003 | 0.003 | 0 | 0 | CFP | N/A | DEER TS | 7040240805092 |  | 7040240805092 | 2024-09-04 | 2024
22519 |  | CEF-SIBIU | SIBIU | SB | solar | 0.015 | 0.015 | 0 | 0 | CFP | N/A | DEER TS | 7020240806265 |  | 7020240806265 | 2024-09-10 | 2024
22520 |  | CEF-SOHODOL | SOHODOL | AB | solar | 0.006 | 0.006 | 0 | 0 | CFP | N/A | DEER TS | 7040240805101 |  | 7040240805101 | 2024-09-17 | 2024
22521 |  | CEF-HOREA | HOREA | AB | solar | 0.01 | 0.01 | 0 | 0 | CFP | N/A | DEER TS | 7040240805104 |  | 7040240805104 | 2024-09-20 | 2024
22522 |  | CEF-CAMPENI | CAMPENI | AB | solar | 0.005 | 0.005 | 0 | 0 | CFP | N/A | DEER TS | 7040240805106 |  | 7040240805106 | 2024-09-12 | 2024
22523 |  | CEF-ALBA IULIA | ALBA IULIA | AB | solar | 0.003 | 0.003 | 0 | 0 | CFP | N/A | DEER TS | 7040240805105 |  | 7040240805105 | 2024-09-02 | 2024
22524 |  | CEF-TARGU MURES | TARGU MURES | MS | solar | 0.005 | 0.005 | 0 | 0 | CFP | N/A | DEER TS | 7030240807242 |  | 7030240807242 | 2024-09-05 | 2024
22525 |  | CEF-PIANU | PIANU | AB | solar | 0.008 | 0.008 | 0 | 0 | CFP | N/A | DEER TS | 7040240805107 |  | 7040240805107 | 2024-09-12 | 2024
22526 |  | CEF-OCNA MURES | OCNA MURES | AB | solar | 0.003 | 0.003 | 0 | 0 | CFP | N/A | DEER TS | 7040240805108 |  | 7040240805108 | 2024-09-20 | 2024
22527 |  | CEF-SERCAIA | SERCAIA | BV | solar | 0.006 | 0.006 | 0 | 0 | CFP | N/A | DEER TS | 7010240810636 |  | 7010240810636 | 2024-09-09 | 2024
22528 |  | CEF-SIGHISOARA | SIGHISOARA | MS | solar | 0.006 | 0.006 | 0 | 0 | CFP | N/A | DEER TS | 7030240807253 |  | 7030240807253 | 2024-09-23 | 2024
22529 |  | CEF-SANGEORGIU DE PADURE | SANGEORGIU DE PADURE | MS | solar | 0.006 | 0.006 | 0 | 0 | CFP | N/A | DEER TS | 7030240807254 |  | 7030240807254 | 2024-09-15 | 2024
22530 |  | CEF-FANTANELE | FANTANELE | MS | solar | 0.006 | 0.006 | 0 | 0 | CFP | N/A | DEER TS | 7030240807255 |  | 7030240807255 | 2024-09-13 | 2024
22531 |  | CEF-ALBA IULIA | ALBA IULIA | AB | solar | 0.0132 | 0.0132 | 0 | 0 | CFP | N/A | DEER TS | 7040240805111 |  | 7040240805111 | 2024-09-09 | 2024
22532 |  | CEF-CRISTIAN | CRISTIAN | SB | solar | 0.006 | 0.006 | 0 | 0 | CFP | N/A | DEER TS | 7020240806311 |  | 7020240806311 | 2024-09-03 | 2024
22533 |  | CEF-VOILA | VOILA | BV | solar | 0.005 | 0.005 | 0 | 0 | CFP | N/A | DEER TS | 7010240810660 |  | 7010240810660 | 2024-09-09 | 2024
22534 |  | CEF-RECEA | RECEA | BV | solar | 0.003 | 0.003 | 0 | 0 | CFP | N/A | DEER TS | 7010240810661 |  | 7010240810661 | 2024-09-04 | 2024
22535 |  | CEF-RECEA | RECEA | BV | solar | 0.005 | 0.005 | 0 | 0 | CFP | N/A | DEER TS | 7010240810663 |  | 7010240810663 | 2024-09-04 | 2024
22536 |  | CEF-MIERCUREA CIUC | MIERCUREA CIUC | HR | solar | 0.015 | 0.015 | 0 | 0 | CFP | N/A | DEER TS | 7050240804237 |  | 7050240804237 | 2024-09-26 | 2024
22537 |  | CEF-ALBA IULIA | ALBA IULIA | AB | solar | 0.006 | 0.006 | 0 | 0 | CFP | N/A | DEER TS | 7040240805113 |  | 7040240805113 | 2024-09-10 | 2024
22538 |  | CEF-ALBA IULIA | ALBA IULIA | AB | solar | 0.01616 | 0.01616 | 0 | 0 | CFP | N/A | DEER TS | 7040240805121 |  | 7040240805121 | 2024-09-30 | 2024
22539 |  | CEF-SAMBATA DE SUS | SAMBATA DE SUS | BV | solar | 0.0032 | 0.0032 | 0 | 0 | CFP | N/A | DEER TS | 7010240810686 |  | 7010240810686 | 2024-09-16 | 2024
22540 |  | CEF-APATA | APATA | BV | solar | 0.00328 | 0.00328 | 0 | 0 | CFP | N/A | DEER TS | 7010240810689 |  | 7010240810689 | 2024-09-04 | 2024
22541 |  | CEF-RUSCIORI | RUSCIORI | SB | solar | 0.005 | 0.005 | 0 | 0 | CFP | N/A | DEER TS | 7020240806326 |  | 7020240806326 | 2024-09-11 | 2024
22542 |  | CEF-PREJMER | PREJMER | BV | solar | 0.005 | 0.005 | 0 | 0 | CFP | N/A | DEER TS | 7010240810696 |  | 7010240810696 | 2024-09-19 | 2024
22543 |  | CEF-CORUNCA | CORUNCA | MS | solar | 0.006 | 0.006 | 0 | 0 | CFP | N/A | DEER TS | 7030240807282 |  | 7030240807282 | 2024-09-23 | 2024
22544 |  | CEF-SEBES | SEBES | AB | solar | 0.01 | 0.01 | 0 | 0 | CFP | N/A | DEER TS | 7040240805136 |  | 7040240805136 | 2024-09-09 | 2024
22545 |  | CEF-GALDA DE JOS | GALDA DE JOS | AB | solar | 0.003 | 0.003 | 0 | 0 | CFP | N/A | DEER TS | 7040240805137 |  | 7040240805137 | 2024-09-13 | 2024
22546 |  | CEF-SEBES | SEBES | AB | solar | 0.003 | 0.003 | 0 | 0 | CFP | N/A | DEER TS | 7040240805141 |  | 7040240805141 | 2024-09-06 | 2024
22547 |  | CEF-ALBA IULIA | ALBA IULIA | AB | solar | 0.006 | 0.006 | 0 | 0 | CFP | N/A | DEER TS | 7040240805146 |  | 7040240805146 | 2024-09-20 | 2024
22548 |  | CEF-IGHIU | IGHIU | AB | solar | 0.008 | 0.008 | 0 | 0 | CFP | N/A | DEER TS | 7040240805149 |  | 7040240805149 | 2024-09-25 | 2024
22549 |  | CEF-SIBIU | SIBIU | SB | solar | 0.005 | 0.005 | 0 | 0 | CFP | N/A | DEER TS | 7020240806337 |  | 7020240806337 | 2024-09-09 | 2024
22550 |  | CEF-MEDIAS | MEDIAS | SB | solar | 0.008 | 0.008 | 0 | 0 | CFP | N/A | DEER TS | 7020240806345 |  | 7020240806345 | 2024-09-03 | 2024
22551 |  | CEF-MIERCUREA SIBIULUI | MIERCUREA SIBIULUI | SB | solar | 0.006 | 0.006 | 0 | 0 | CFP | N/A | DEER TS | 7020240806346 |  | 7020240806346 | 2024-09-13 | 2024
22552 |  | CEF-ALBA IULIA | ALBA IULIA | AB | solar | 0.005 | 0.005 | 0 | 0 | CFP | N/A | DEER TS | 7040240805152 |  | 7040240805152 | 2024-09-09 | 2024
22553 |  | CEF-UNGHENI | UNGHENI | MS | solar | 0.005 | 0.005 | 0 | 0 | CFP | N/A | DEER TS | 7030240807295 |  | 7030240807295 | 2024-09-24 | 2024
22554 |  | CEF-POIANA MARULUI | POIANA MARULUI | BV | solar | 0.015 | 0.015 | 0 | 0 | CFP | N/A | DEER TS | 7010240810738 |  | 7010240810738 | 2024-09-24 | 2024
22555 |  | CEF-SIBIU | SIBIU | SB | solar | 0.01 | 0.01 | 0 | 0 | CFP | N/A | DEER TS | 7020240806364 |  | 7020240806364 | 2024-09-10 | 2024
22556 |  | CEF-SANGEORGIU DE MURES | SANGEORGIU DE MURES | MS | solar | 0.006 | 0.006 | 0 | 0 | CFP | N/A | DEER TS | 7030240807315 |  | 7030240807315 | 2024-09-15 | 2024
22557 |  | CEF-TURIA | TURIA | CV | solar | 0.006 | 0.006 | 0 | 0 | CFP | N/A | DEER TS | 7060240802301 |  | 7060240802301 | 2024-09-07 | 2024
22558 |  | CEF-BAIA DE ARIES | BAIA DE ARIES | AB | solar | 0.003 | 0.003 | 0 | 0 | CFP | N/A | DEER TS | 7040240805179 |  | 7040240805179 | 2024-09-12 | 2024
22559 |  | CEF-DARLOS | DARLOS | SB | solar | 0.00528 | 0.00528 | 0 | 0 | CFP | N/A | DEER TS | 7020240806380 |  | 7020240806380 | 2024-09-19 | 2024
22560 |  | CEF-SURA MARE | SURA MARE | SB | solar | 0.00672 | 0.00672 | 0 | 0 | CFP | N/A | DEER TS | 7020240806381 |  | 7020240806381 | 2024-09-23 | 2024
22561 |  | CEF-CRISTIAN | CRISTIAN | BV | solar | 0.006 | 0.006 | 0 | 0 | CFP | N/A | DEER TS | 7010240810751 |  | 7010240810751 | 2024-09-23 | 2024
22562 |  | CEF-SANTIMBRU | SANTIMBRU | AB | solar | 0.005 | 0.005 | 0 | 0 | CFP | N/A | DEER TS | 7040240805180 |  | 7040240805180 | 2024-09-20 | 2024
22563 |  | CEF-SECUIENI | SECUIENI | HR | solar | 0.005 | 0.005 | 0 | 0 | CFP | N/A | DEER TS | 7050240804273 |  | 7050240804273 | 2024-09-19 | 2024
22564 |  | CEF-ALBA IULIA | ALBA IULIA | AB | solar | 0.005 | 0.005 | 0 | 0 | CFP | N/A | DEER TS | 7040240805190 |  | 7040240805190 | 2024-09-18 | 2024
22565 |  | CEF-BAGACIU | BAGACIU | MS | solar | 0.00399 | 0.00399 | 0 | 0 | CFP | N/A | DEER TS | 7030240807330 |  | 7030240807330 | 2024-09-25 | 2024
22566 |  | CEF-CRISTESTI | CRISTESTI | MS | solar | 0.00399 | 0.00399 | 0 | 0 | CFP | N/A | DEER TS | 7030240807331 |  | 7030240807331 | 2024-09-18 | 2024
22567 |  | CEF-SINCA NOUA | SINCA NOUA | BV | solar | 0.006 | 0.006 | 0 | 0 | CFP | N/A | DEER TS | 7010240810764 |  | 7010240810764 | 2024-09-19 | 2024
22568 |  | CEF-METES | METES | AB | solar | 0.014715 | 0.014715 | 0 | 0 | CFP | N/A | DEER TS | 7040240805202 |  | 7040240805202 | 2024-09-19 | 2024
22569 |  | CEF-AIUD | AIUD | AB | solar | 0.006 | 0.006 | 0 | 0 | CFP | N/A | DEER TS | 7040240805215 |  | 7040240805215 | 2024-09-03 | 2024
22570 |  | CEF-LOPADEA NOUA | LOPADEA NOUA | AB | solar | 0.006 | 0.006 | 0 | 0 | CFP | N/A | DEER TS | 7040240805219 |  | 7040240805219 | 2024-09-03 | 2024
22571 |  | CEF-SANGEORGIU DE MURES | SANGEORGIU DE MURES | MS | solar | 0.008 | 0.008 | 0 | 0 | CFP | N/A | DEER TS | 7030240807358 |  | 7030240807358 | 2024-09-20 | 2024
22572 |  | CEF-LOPADEA NOUA | LOPADEA NOUA | AB | solar | 0.00574 | 0.00574 | 0 | 0 | CFP | N/A | DEER TS | 7040240805227 |  | 7040240805227 | 2024-09-03 | 2024
22573 |  | CEF-GURA RAULUI | GURA RAULUI | SB | solar | 0.00672 | 0.00672 | 0 | 0 | CFP | N/A | DEER TS | 7020240806410 |  | 7020240806410 | 2024-09-13 | 2024
22574 |  | CEF-VAMA BUZAULUI | VAMA BUZAULUI | BV | solar | 0.005 | 0.005 | 0 | 0 | CFP | N/A | DEER TS | 7010240810809 |  | 7010240810809 | 2024-09-05 | 2024
22575 |  | CEF-CEUASU DE CAMPIE | CEUASU DE CAMPIE | MS | solar | 0.006 | 0.006 | 0 | 0 | CFP | N/A | DEER TS | 7030240807377 |  | 7030240807377 | 2024-09-16 | 2024
22576 |  | CEF-ALBA IULIA | ALBA IULIA | AB | solar | 0.01 | 0.01 | 0 | 0 | CFP | N/A | DEER TS | 7040240805232 |  | 7040240805232 | 2024-09-06 | 2024
22577 |  | CEF-ICLANZEL | ICLANZEL | MS | solar | 0.006 | 0.006 | 0 | 0 | CFP | N/A | DEER TS | 7030240807379 |  | 7030240807379 | 2024-09-26 | 2024
22578 |  | CEF-VAMA BUZAULUI | VAMA BUZAULUI | BV | solar | 0.008 | 0.008 | 0 | 0 | CFP | N/A | DEER TS | 7010240810821 |  | 7010240810821 | 2024-09-05 | 2024
22579 |  | CEF-CERGAU MARE | CERGAU MARE | AB | solar | 0.0048 | 0.0048 | 0 | 0 | CFP | N/A | DEER TS | 7040240805233 |  | 7040240805233 | 2024-09-04 | 2024
22580 |  | CEF-VAMA BUZAULUI | VAMA BUZAULUI | BV | solar | 0.005 | 0.005 | 0 | 0 | CFP | N/A | DEER TS | 7010240810828 |  | 7010240810828 | 2024-09-05 | 2024
22581 |  | CEF-CIUGUD | CIUGUD | AB | solar | 0.01 | 0.01 | 0 | 0 | CFP | N/A | DEER TS | 7040240805236 |  | 7040240805236 | 2024-09-12 | 2024
22582 |  | CEF-SANCEL | SANCEL | AB | solar | 0.005 | 0.005 | 0 | 0 | CFP | N/A | DEER TS | 7040240805237 |  | 7040240805237 | 2024-09-04 | 2024
22583 |  | CEF-LUDUS | LUDUS | MS | solar | 0.006 | 0.006 | 0 | 0 | CFP | N/A | DEER TS | 7030240807396 |  | 7030240807396 | 2024-09-30 | 2024
22584 |  | CEF-BRASOV | BRASOV | BV | solar | 0.2 | 0.2 | 0 | 0 | CFP | N/A | DEER TS | 7010240810853 |  | 7010240810853 | 2024-09-25 | 2024
22585 |  | CEF-JIBERT | JIBERT | BV | solar | 0.005 | 0.005 | 0 | 0 | CFP | N/A | DEER TS | 7010240810855 |  | 7010240810855 | 2024-09-20 | 2024
22586 |  | CEF-SEBES | SEBES | AB | solar | 0.00712 | 0.00712 | 0 | 0 | CFP | N/A | DEER TS | 7040240805240 |  | 7040240805240 | 2024-09-06 | 2024
22587 |  | CEF-BREAZA | BREAZA | MS | solar | 0.006 | 0.006 | 0 | 0 | CFP | N/A | DEER TS | 7030240807397 |  | 7030240807397 | 2024-09-16 | 2024
22588 |  | CEF-AIUD | AIUD | AB | solar | 0.005 | 0.005 | 0 | 0 | CFP | N/A | DEER TS | 7040240805241 |  | 7040240805241 | 2024-09-04 | 2024
22589 |  | CEF-SALISTEA | SALISTEA | AB | solar | 0.006 | 0.006 | 0 | 0 | CFP | N/A | DEER TS | 7040240805244 |  | 7040240805244 | 2024-09-04 | 2024
22590 |  | CEF-SONA | SONA | AB | solar | 0.005 | 0.005 | 0 | 0 | CFP | N/A | DEER TS | 7040240805252 |  | 7040240805252 | 2024-09-04 | 2024
22591 |  | CEF-SIBIU | SIBIU | SB | solar | 0.006 | 0.006 | 0 | 0 | CFP | N/A | DEER TS | 7020240806451 |  | 7020240806451 | 2024-09-10 | 2024
22592 |  | CEF-ALBA IULIA | ALBA IULIA | AB | solar | 0.003 | 0.003 | 0 | 0 | CFP | N/A | DEER TS | 7040240805264 |  | 7040240805264 | 2024-09-09 | 2024
22593 |  | CEF-SIBIU | SIBIU | SB | solar | 0.00864 | 0.00864 | 0 | 0 | CFP | N/A | DEER TS | 7020240806452 |  | 7020240806452 | 2024-09-10 | 2024
22594 |  | CEF-SOHODOL | SOHODOL | AB | solar | 0.008 | 0.008 | 0 | 0 | CFP | N/A | DEER TS | 7040240805272 |  | 7040240805272 | 2024-09-20 | 2024
22595 |  | CEF-VINTU DE JOS | VINTU DE JOS | AB | solar | 0.008 | 0.008 | 0 | 0 | CFP | N/A | DEER TS | 7040240805270 |  | 7040240805270 | 2024-09-12 | 2024
22596 |  | CEF-AIUD | AIUD | AB | solar | 0.008 | 0.008 | 0 | 0 | CFP | N/A | DEER TS | 7040240805273 |  | 7040240805273 | 2024-09-12 | 2024
22597 |  | CEF-ALBA IULIA | ALBA IULIA | AB | solar | 0.003 | 0.003 | 0 | 0 | CFP | N/A | DEER TS | 7040240805278 |  | 7040240805278 | 2024-09-30 | 2024
22598 |  | CEF-RASNOV | RASNOV | BV | solar | 0.005 | 0.005 | 0 | 0 | CFP | N/A | DEER TS | 7010240810899 |  | 7010240810899 | 2024-09-19 | 2024
22599 |  | CEF-SEBES | SEBES | AB | solar | 0.006 | 0.006 | 0 | 0 | CFP | N/A | DEER TS | 7040240805280 |  | 7040240805280 | 2024-09-30 | 2024
22600 |  | CEF-LIVEZENI | LIVEZENI | MS | solar | 0.005 | 0.005 | 0 | 0 | CFP | N/A | DEER TS | 7030240807412 |  | 7030240807412 | 2024-09-30 | 2024
22601 |  | CEF-VOILA | VOILA | BV | solar | 0.005 | 0.005 | 0 | 0 | CFP | N/A | DEER TS | 7010240810908 |  | 7010240810908 | 2024-09-20 | 2024
22602 |  | CEF-MARSA | MARSA | SB | solar | 0.395 | 0.395 | 0 | 0 | CFP | N/A | DEER TS | 7020240806470 |  | 7020240806470 | 2024-09-11 | 2024
22603 |  | CEF-SINCA NOUA | SINCA NOUA | BV | solar | 0.006 | 0.006 | 0 | 0 | CFP | N/A | DEER TS | 7010240810909 |  | 7010240810909 | 2024-09-23 | 2024
22604 |  | CEF-RUCAR | RUCAR | BV | solar | 0.005 | 0.005 | 0 | 0 | CFP | N/A | DEER TS | 7010240810910 |  | 7010240810910 | 2024-09-20 | 2024
22605 |  | CEF-VINTU DE JOS | VINTU DE JOS | AB | solar | 0.003 | 0.003 | 0 | 0 | CFP | N/A | DEER TS | 7040240805284 |  | 7040240805284 | 2024-09-06 | 2024
22606 |  | CEF-TARNAVENI | TARNAVENI | MS | solar | 0.00416 | 0.00416 | 0 | 0 | CFP | N/A | DEER TS | 7030240807424 |  | 7030240807424 | 2024-09-24 | 2024
22607 |  | CEF-DANES | DANES | MS | solar | 0.08 | 0.08 | 0 | 0 | CFP | N/A | DEER TS | 7030240807441 |  | 7030240807441 | 2024-09-20 | 2024
22608 |  | CEF-BRAN | BRAN | BV | solar | 0.005 | 0.005 | 0 | 0 | CFP | N/A | DEER TS | 7010240810957 |  | 7010240810957 | 2024-09-23 | 2024
22609 |  | CEF-BERGHIN | BERGHIN | AB | solar | 0.00598 | 0.00598 | 0 | 0 | CFP | N/A | DEER TS | 7040240805294 |  | 7040240805294 | 2024-09-30 | 2024
22610 |  | CEF-MIERCUREA SIBIULUI | MIERCUREA SIBIULUI | SB | solar | 0.008 | 0.008 | 0 | 0 | CFP | N/A | DEER TS | 7020240806500 |  | 7020240806500 | 2024-09-13 | 2024
22611 |  | CEF-PIANU | PIANU | AB | solar | 0.006 | 0.006 | 0 | 0 | CFP | N/A | DEER TS | 7040240905300 |  | 7040240905300 | 2024-09-10 | 2024
22612 |  | CEF-ALBA IULIA | ALBA IULIA | AB | solar | 0.006 | 0.006 | 0 | 0 | CFP | N/A | DEER TS | 7040240905318 |  | 7040240905318 | 2024-09-13 | 2024
22613 |  | CEF-FAGARAS | FAGARAS | BV | solar | 0.004 | 0.004 | 0 | 0 | CFP | N/A | DEER TS | 7010240911017 |  | 7010240911017 | 2024-09-23 | 2024
22614 |  | CEF-PIANU | PIANU | AB | solar | 0.003 | 0.003 | 0 | 0 | CFP | N/A | DEER TS | 7040240905324 |  | 7040240905324 | 2024-09-09 | 2024
22615 |  | CEF-SEBES | SEBES | AB | solar | 0.003 | 0.003 | 0 | 0 | CFP | N/A | DEER TS | 7040240905326 |  | 7040240905326 | 2024-09-10 | 2024
22616 |  | CEF-TARGU SECUIESC | TARGU SECUIESC | CV | solar | 0.006 | 0.006 | 0 | 0 | CFP | N/A | DEER TS | 7060240902367 |  | 7060240902367 | 2024-09-13 | 2024
22617 |  | CEF-POIAN | POIAN | CV | solar | 0.005 | 0.005 | 0 | 0 | CFP | N/A | DEER TS | 7060240902369 |  | 7060240902369 | 2024-09-13 | 2024
22618 |  | CEF-OJDULA | OJDULA | CV | solar | 0.015 | 0.015 | 0 | 0 | CFP | N/A | DEER TS | 7060240902371 |  | 7060240902371 | 2024-09-13 | 2024
22619 |  | CEF-MEDIAS | MEDIAS | SB | solar | 0.005 | 0.005 | 0 | 0 | CFP | N/A | DEER TS | 7020240906536 |  | 7020240906536 | 2024-09-09 | 2024
22620 |  | CEF-SURA MARE | SURA MARE | SB | solar | 0.0048 | 0.0048 | 0 | 0 | CFP | N/A | DEER TS | 7020240906538 |  | 7020240906538 | 2024-09-10 | 2024
22621 |  | CEF-SELIMBAR | SELIMBAR | SB | solar | 0.006 | 0.006 | 0 | 0 | CFP | N/A | DEER TS | 7020240906541 |  | 7020240906541 | 2024-09-23 | 2024
22622 |  | CEF-ABRUD | ABRUD | AB | solar | 0.003 | 0.003 | 0 | 0 | CFP | N/A | DEER TS | 7040240905341 |  | 7040240905341 | 2024-09-12 | 2024
22623 |  | CEF-BRASOV | BRASOV | BV | solar | 0.005 | 0.005 | 0 | 0 | CFP | N/A | DEER TS | 7010240911062 |  | 7010240911062 | 2024-09-27 | 2024
22624 |  | CEF-SONA | SONA | AB | solar | 0.006 | 0.006 | 0 | 0 | CFP | N/A | DEER TS | 7040240905345 |  | 7040240905345 | 2024-09-17 | 2024
22625 |  | CEF-MEDIAS | MEDIAS | SB | solar | 0.005 | 0.005 | 0 | 0 | CFP | N/A | DEER TS | 7020240906549 |  | 7020240906549 | 2024-09-23 | 2024
22626 |  | CEF-DUMBRAVITA | DUMBRAVITA | BV | solar | 0.0033 | 0.0033 | 0 | 0 | CFP | N/A | DEER TS | 7010240911069 |  | 7010240911069 | 2024-09-25 | 2024
22627 |  | CEF-SIBIU | SIBIU | SB | solar | 0.006 | 0.006 | 0 | 0 | CFP | N/A | DEER TS | 7020240906555 |  | 7020240906555 | 2024-09-10 | 2024
22628 |  | CEF-SEBES | SEBES | AB | solar | 0.005 | 0.005 | 0 | 0 | CFP | N/A | DEER TS | 7040240905356 |  | 7040240905356 | 2024-09-12 | 2024
22629 |  | CEF-RUPEA | RUPEA | BV | solar | 0.0054 | 0.0054 | 0 | 0 | CFP | N/A | DEER TS | 7010240911097 |  | 7010240911097 | 2024-09-24 | 2024
22630 |  | CEF-TICHINDEAL | TICHINDEAL | SB | solar | 0.005 | 0.005 | 0 | 0 | CFP | N/A | DEER TS | 7020240906557 |  | 7020240906557 | 2024-09-20 | 2024
22631 |  | CEF-BUCIUM | BUCIUM | AB | solar | 0.006 | 0.006 | 0 | 0 | CFP | N/A | DEER TS | 7040240905361 |  | 7040240905361 | 2024-09-20 | 2024
22632 |  | CEF-SANCEL | SANCEL | AB | solar | 0.006 | 0.006 | 0 | 0 | CFP | N/A | DEER TS | 7040240905365 |  | 7040240905365 | 2024-09-11 | 2024
22633 |  | CEF-VICTORIA | VICTORIA | BV | solar | 0.01 | 0.01 | 0 | 0 | CFP | N/A | DEER TS | 7010240911176 |  | 7010240911176 | 2024-09-20 | 2024
22634 |  | CEF-BLAJ | BLAJ | AB | solar | 0.01728 | 0.01728 | 0 | 0 | CFP | N/A | DEER TS | 7040240905377 |  | 7040240905377 | 2024-09-12 | 2024
22635 |  | CEF-LOPADEA NOUA | LOPADEA NOUA | AB | solar | 0.006 | 0.006 | 0 | 0 | CFP | N/A | DEER TS | 7040240905389 |  | 7040240905389 | 2024-09-13 | 2024
22636 |  | CEF-BODOC | BODOC | CV | solar | 0.006 | 0.006 | 0 | 0 | CFP | N/A | DEER TS | 7060240902402 |  | 7060240902402 | 2024-09-18 | 2024
22637 |  | CEF-TALMACEL | TALMACEL | SB | solar | 0.004 | 0.004 | 0 | 0 | CFP | N/A | DEER TS | 7020240906580 |  | 7020240906580 | 2024-09-19 | 2024
22638 |  | CEF-VISTEA DE JOS | VISTEA DE JOS | BV | solar | 0.006 | 0.006 | 0 | 0 | CFP | N/A | DEER TS | 7010240911231 |  | 7010240911231 | 2024-09-26 | 2024
22639 |  | CEF-FAGARAS | FAGARAS | BV | solar | 0.006 | 0.006 | 0 | 0 | CFP | N/A | DEER TS | 7010240911233 |  | 7010240911233 | 2024-09-19 | 2024
22640 |  | CEF-SANZIENI | SANZIENI | CV | solar | 0.006 | 0.006 | 0 | 0 | CFP | N/A | DEER TS | 7060240902405 |  | 7060240902405 | 2024-09-13 | 2024
22641 |  | CEF-VOILA | VOILA | BV | solar | 0.006 | 0.006 | 0 | 0 | CFP | N/A | DEER TS | 7010240911247 |  | 7010240911247 | 2024-09-25 | 2024
22642 |  | CEF-SIBIU | SIBIU | SB | solar | 0.00756 | 0.00756 | 0 | 0 | CFP | N/A | DEER TS | 7020240906595 |  | 7020240906595 | 2024-09-10 | 2024
22643 |  | CEF-ALBA IULIA | ALBA IULIA | AB | solar | 0.0099 | 0.0099 | 0 | 0 | CFP | N/A | DEER TS | 7040240905413 |  | 7040240905413 | 2024-09-13 | 2024
22644 |  | CEF-SANPETRU | SANPETRU | BV | solar | 0.005 | 0.005 | 0 | 0 | CFP | N/A | DEER TS | 7010240911293 |  | 7010240911293 | 2024-09-27 | 2024
22645 |  | CEF-AIUD | AIUD | AB | solar | 0.00516 | 0.00516 | 0 | 0 | CFP | N/A | DEER TS | 7040240905414 |  | 7040240905414 | 2024-09-24 | 2024
22646 |  | CEF-SOHODOL | SOHODOL | AB | solar | 0.005 | 0.005 | 0 | 0 | CFP | N/A | DEER TS | 7040240905418 |  | 7040240905418 | 2024-09-12 | 2024
22647 |  | CEF-BUNESTI | BUNESTI | BV | solar | 0.004 | 0.004 | 0 | 0 | CFP | N/A | DEER TS | 7010240911300 |  | 7010240911300 | 2024-09-24 | 2024
22648 |  | CEF-TARGU MURES | TARGU MURES | MS | solar | 0.006 | 0.006 | 0 | 0 | CFP | N/A | DEER TS | 7030240907591 |  | 7030240907591 | 2024-09-20 | 2024
22649 |  | CEF-VINTU DE JOS | VINTU DE JOS | AB | solar | 0.005 | 0.005 | 0 | 0 | CFP | N/A | DEER TS | 7040240905422 |  | 7040240905422 | 2024-09-19 | 2024
22650 |  | CEF-CORUND | CORUND | HR | solar | 0.006 | 0.006 | 0 | 0 | CFP | N/A | DEER TS | 7050240904419 |  | 7050240904419 | 2024-09-18 | 2024
22651 |  | CEF-PORUMBACUL DE SUS | PORUMBACUL DE SUS | SB | solar | 0.0092 | 0.0092 | 0 | 0 | CFP | N/A | DEER TS | 7020240906620 |  | 7020240906620 | 2024-09-19 | 2024
22652 |  | CEF-CUGIR | CUGIR | AB | solar | 0.006 | 0.006 | 0 | 0 | CFP | N/A | DEER TS | 7040240905432 |  | 7040240905432 | 2024-09-12 | 2024
22653 |  | CEF-CRICAU | CRICAU | AB | solar | 0.006 | 0.006 | 0 | 0 | CFP | N/A | DEER TS | 7040240905433 |  | 7040240905433 | 2024-09-25 | 2024
22654 |  | CEF-BRASOV | BRASOV | BV | solar | 0.006 | 0.006 | 0 | 0 | CFP | N/A | DEER TS | 7010240911351 |  | 7010240911351 | 2024-09-27 | 2024
22655 |  | CEF-SEBES | SEBES | AB | solar | 0.0096 | 0.0096 | 0 | 0 | CFP | N/A | DEER TS | 7040240905440 |  | 7040240905440 | 2024-09-13 | 2024
22656 |  | CEF-ALBA IULIA | ALBA IULIA | AB | solar | 0.006 | 0.006 | 0 | 0 | CFP | N/A | DEER TS | 7040240905444 |  | 7040240905444 | 2024-09-13 | 2024
22657 |  | CEF-LUNGA | LUNGA | CV | solar | 0.006 | 0.006 | 0 | 0 | CFP | N/A | DEER TS | 7060240902450 |  | 7060240902450 | 2024-09-19 | 2024
22658 |  | CEF-CUGIR | CUGIR | AB | solar | 0.0192 | 0.0192 | 0 | 0 | CFP | N/A | DEER TS | 7040240905448 |  | 7040240905448 | 2024-09-12 | 2024
22659 |  | CEF-TALMACIU | TALMACIU | SB | solar | 0.004995 | 0.004995 | 0 | 0 | CFP | N/A | DEER TS | 7020240906635 |  | 7020240906635 | 2024-09-27 | 2024
22660 |  | CEF-APATA | APATA | BV | solar | 0.003 | 0.003 | 0 | 0 | CFP | N/A | DEER TS | 7010240911376 |  | 7010240911376 | 2024-09-26 | 2024
22661 |  | CEF-INTREGALDE | INTREGALDE | AB | solar | 0.00774 | 0.00774 | 0 | 0 | CFP | N/A | DEER TS | 7040240905459 |  | 7040240905459 | 2024-09-19 | 2024
22662 |  | CEF-ALBA IULIA | ALBA IULIA | AB | solar | 0.0051 | 0.0051 | 0 | 0 | CFP | N/A | DEER TS | 7040240905462 |  | 7040240905462 | 2024-09-26 | 2024
22663 |  | CEF-DAIA ROMANA | DAIA ROMANA | AB | solar | 0.006 | 0.006 | 0 | 0 | CFP | N/A | DEER TS | 7040240905464 |  | 7040240905464 | 2024-09-27 | 2024
22664 |  | CEF-MIERCUREA SIBIULUI | MIERCUREA SIBIULUI | SB | solar | 0.00588 | 0.00588 | 0 | 0 | CFP | N/A | DEER TS | 7020240906649 |  | 7020240906649 | 2024-09-27 | 2024
22665 |  | CEF-SALISTEA | SALISTEA | AB | solar | 0.006 | 0.006 | 0 | 0 | CFP | N/A | DEER TS | 7040240905465 |  | 7040240905465 | 2024-09-19 | 2024
22666 |  | CEF-CRISTIAN | CRISTIAN | BV | solar | 0.00567 | 0.00567 | 0 | 0 | CFP | N/A | DEER TS | 7010240911421 |  | 7010240911421 | 2024-09-19 | 2024
22667 |  | CEF-ALBA IULIA | ALBA IULIA | AB | solar | 0.00504 | 0.00504 | 0 | 0 | CFP | N/A | DEER TS | 7040240905466 |  | 7040240905466 | 2024-09-19 | 2024
22668 |  | CEF-SERCAITA | SERCAITA | BV | solar | 0.00504 | 0.00504 | 0 | 0 | CFP | N/A | DEER TS | 7010240911425 |  | 7010240911425 | 2024-09-19 | 2024
22669 |  | CEF-SALISTEA | SALISTEA | AB | solar | 0.00504 | 0.00504 | 0 | 0 | CFP | N/A | DEER TS | 7040240905468 |  | 7040240905468 | 2024-09-19 | 2024
22670 |  | CEF-ALBA IULIA | ALBA IULIA | AB | solar | 0.005 | 0.005 | 0 | 0 | CFP | N/A | DEER TS | 7040240905469 |  | 7040240905469 | 2024-09-19 | 2024
22671 |  | CEF-ALBA IULIA | ALBA IULIA | AB | solar | 0.008 | 0.008 | 0 | 0 | CFP | N/A | DEER TS | 7040240905471 |  | 7040240905471 | 2024-09-19 | 2024
22672 |  | CEF-ALBA IULIA | ALBA IULIA | AB | solar | 0.005 | 0.005 | 0 | 0 | CFP | N/A | DEER TS | 7040240905472 |  | 7040240905472 | 2024-09-19 | 2024
22673 |  | CEF-ATEL | ATEL | SB | solar | 0.004 | 0.004 | 0 | 0 | CFP | N/A | DEER TS | 7020240906656 |  | 7020240906656 | 2024-09-19 | 2024
22674 |  | CEF-ALBA IULIA | ALBA IULIA | AB | solar | 0.006 | 0.006 | 0 | 0 | CFP | N/A | DEER TS | 7040240905475 |  | 7040240905475 | 2024-09-23 | 2024
22675 |  | CEF-TARGU MURES | TARGU MURES | MS | solar | 0.00582 | 0.00582 | 0 | 0 | CFP | N/A | DEER TS | 7030240907691 |  | 7030240907691 | 2024-09-24 | 2024
22676 |  | CEF-ALBA IULIA | ALBA IULIA | AB | solar | 0.015 | 0.015 | 0 | 0 | CFP | N/A | DEER TS | 7040240905488 |  | 7040240905488 | 2024-09-23 | 2024
22677 |  | CEF-AIUD | AIUD | AB | solar | 0.003 | 0.003 | 0 | 0 | CFP | N/A | DEER TS | 7040240905498 |  | 7040240905498 | 2024-09-13 | 2024
22678 |  | CEF-SEBES | SEBES | AB | solar | 0.003 | 0.003 | 0 | 0 | CFP | N/A | DEER TS | 7040240905500 |  | 7040240905500 | 2024-09-18 | 2024
22679 |  | CEF-BRAN | BRAN | BV | solar | 0.00712 | 0.00712 | 0 | 0 | CFP | N/A | DEER TS | 7010240911514 |  | 7010240911514 | 2024-09-27 | 2024
22680 |  | CEF-SANPETRU | SANPETRU | BV | solar | 0.005 | 0.005 | 0 | 0 | CFP | N/A | DEER TS | 7010240911565 |  | 7010240911565 | 2024-09-27 | 2024
22681 |  | CEF-DRAGUS | DRAGUS | BV | solar | 0.006 | 0.006 | 0 | 0 | CFP | N/A | DEER TS | 7010240911568 |  | 7010240911568 | 2024-09-27 | 2024
22682 |  | CEF-FAGARAS | FAGARAS | BV | solar | 0.006 | 0.006 | 0 | 0 | CFP | N/A | DEER TS | 7010240911578 |  | 7010240911578 | 2024-09-25 | 2024
22683 |  | CEF-BLAJ | BLAJ | AB | solar | 0.02912 | 0.02912 | 0 | 0 | CFP | N/A | DEER TS | 7040240905510 |  | 7040240905510 | 2024-09-17 | 2024
22684 |  | CEF-SALISTEA | SALISTEA | AB | solar | 0.00504 | 0.00504 | 0 | 0 | CFP | N/A | DEER TS | 7040240905512 |  | 7040240905512 | 2024-09-20 | 2024
22685 |  | CEF-ALBA IULIA | ALBA IULIA | AB | solar | 0.00526 | 0.00526 | 0 | 0 | CFP | N/A | DEER TS | 7040240905513 |  | 7040240905513 | 2024-09-18 | 2024
22686 |  | CEF-BLAJ | BLAJ | AB | solar | 0.00504 | 0.00504 | 0 | 0 | CFP | N/A | DEER TS | 7040240905514 |  | 7040240905514 | 2024-09-17 | 2024
22687 |  | CEF-ABRUD | ABRUD | AB | solar | 0.005 | 0.005 | 0 | 0 | CFP | N/A | DEER TS | 7040240905525 |  | 7040240905525 | 2024-09-19 | 2024
22688 |  | CEF-ALBA IULIA | ALBA IULIA | AB | solar | 0.0048 | 0.0048 | 0 | 0 | CFP | N/A | DEER TS | 7040240905528 |  | 7040240905528 | 2024-09-18 | 2024
22689 |  | CEF-CUGIR | CUGIR | AB | solar | 0.008 | 0.008 | 0 | 0 | CFP | N/A | DEER TS | 7040240905527 |  | 7040240905527 | 2024-09-26 | 2024
22690 |  | CEF-BERGHIN | BERGHIN | AB | solar | 0.01 | 0.01 | 0 | 0 | CFP | N/A | DEER TS | 7040240905529 |  | 7040240905529 | 2024-09-19 | 2024
22691 |  | CEF-IGHIU | IGHIU | AB | solar | 0.01326 | 0.01326 | 0 | 0 | CFP | N/A | DEER TS | 7040240905545 |  | 7040240905545 | 2024-09-20 | 2024
22692 |  | CEF-ACATARI | ACATARI | MS | solar | 0.00792 | 0.00792 | 0 | 0 | CFP | N/A | DEER TS | 7030240907824 |  | 7030240907824 | 2024-09-16 | 2024
22693 |  | CEF-TARGU MURES | TARGU MURES | MS | solar | 0.0057 | 0.0057 | 0 | 0 | CFP | N/A | DEER TS | 7030240907833 |  | 7030240907833 | 2024-09-30 | 2024
22694 |  | CEF-ALBA IULIA | ALBA IULIA | AB | solar | 0.005 | 0.005 | 0 | 0 | CFP | N/A | DEER TS | 7040240905550 |  | 7040240905550 | 2024-09-23 | 2024
22695 |  | CEF-CAMPENI | CAMPENI | AB | solar | 0.006 | 0.006 | 0 | 0 | CFP | N/A | DEER TS | 7040240905555 |  | 7040240905555 | 2024-09-20 | 2024
22696 |  | CEF-SEBES | SEBES | AB | solar | 0.00623 | 0.00623 | 0 | 0 | CFP | N/A | DEER TS | 7040240905556 |  | 7040240905556 | 2024-09-20 | 2024
22697 |  | CEF-SALISTE | SALISTE | SB | solar | 0.005 | 0.005 | 0 | 0 | CFP | N/A | DEER TS | 7020240906741 |  | 7020240906741 | 2024-09-25 | 2024
22698 |  | CEF-ALBA IULIA | ALBA IULIA | AB | solar | 0.005 | 0.005 | 0 | 0 | CFP | N/A | DEER TS | 7040240905557 |  | 7040240905557 | 2024-09-20 | 2024
22699 |  | CEF-OCNA SIBIULUI | OCNA SIBIULUI | SB | solar | 0.005 | 0.005 | 0 | 0 | CFP | N/A | DEER TS | 7020240906745 |  | 7020240906745 | 2024-09-23 | 2024
22700 |  | CEF-LAZAREA | LAZAREA | HR | solar | 0.01927 | 0.01927 | 500 | 0.4 | CFP | N/A | DEER TS | 7050240904548 |  | 7050240904548 | 2024-09-30 | 2024
22701 |  | CEF-JINA | JINA | SB | solar | 0.006 | 0.006 | 0 | 0 | CFP | N/A | DEER TS | 7020240906760 |  | 7020240906760 | 2024-09-25 | 2024
22702 |  | CEF-BLAJ | BLAJ | AB | solar | 0.00445 | 0.00445 | 0 | 0 | CFP | N/A | DEER TS | 7040240905598 |  | 7040240905598 | 2024-09-20 | 2024
22703 |  | CEF-OCNA MURES | OCNA MURES | AB | solar | 0.01 | 0.01 | 0 | 0 | CFP | N/A | DEER TS | 7040240905602 |  | 7040240905602 | 2024-09-26 | 2024
22704 |  | CEF-ALBA IULIA | ALBA IULIA | AB | solar | 0.01472 | 0.01472 | 0 | 0 | CFP | N/A | DEER TS | 7040240905603 |  | 7040240905603 | 2024-09-20 | 2024
22705 |  | CEF-ALBA IULIA | ALBA IULIA | AB | solar | 0.005 | 0.005 | 0 | 0 | CFP | N/A | DEER TS | 7040240905612 |  | 7040240905612 | 2024-09-20 | 2024
22706 |  | CEF-SEBES | SEBES | AB | solar | 0.006 | 0.006 | 0 | 0 | CFP | N/A | DEER TS | 7040240905613 |  | 7040240905613 | 2024-09-30 | 2024
22707 |  | CEF-SIGHISOARA | SIGHISOARA | MS | solar | 0.006 | 0.006 | 0 | 0 | CFP | N/A | DEER TS | 7030240907926 |  | 7030240907926 | 2024-09-17 | 2024
22708 |  | CEF-MANDRA | MANDRA | BV | solar | 0.0034 | 0.0034 | 0 | 0 | CFP | N/A | DEER TS | 7010240911805 |  | 7010240911805 | 2024-09-20 | 2024
22709 |  | CEF-SIBOT | SIBOT | AB | solar | 0.00382 | 0.00382 | 0 | 0 | CFP | N/A | DEER TS | 7040240905638 |  | 7040240905638 | 2024-09-25 | 2024
22710 |  | CEF-GALES | GALES | SB | solar | 0.01 | 0.01 | 0 | 0 | CFP | N/A | DEER TS | 7020240906835 |  | 7020240906835 | 2024-09-25 | 2024
22711 |  | CEF-ROD | ROD | SB | solar | 0.006 | 0.006 | 0 | 0 | CFP | N/A | DEER TS | 7020240906836 |  | 7020240906836 | 2024-09-24 | 2024
22712 |  | CEF-ALBA IULIA | ALBA IULIA | AB | solar | 0.104 | 0.104 | 0 | 0 | CFP | N/A | DEER TS | 7040240905652 |  | 7040240905652 | 2024-09-25 | 2024
22713 |  | CEF-SOHODOL | SOHODOL | AB | solar | 0.01968 | 0.01968 | 0 | 0 | CFP | N/A | DEER TS | 7040240905664 |  | 7040240905664 | 2024-09-18 | 2024
22714 |  | CEF-ALBA IULIA | ALBA IULIA | AB | solar | 0.00624 | 0.00624 | 0 | 0 | CFP | N/A | DEER TS | 7040240905670 |  | 7040240905670 | 2024-09-18 | 2024
22715 |  | CEF-TARLUNGENI | TARLUNGENI | BV | solar | 0.004 | 0.004 | 0 | 0 | CFP | N/A | DEER TS | 7010240911866 |  | 7010240911866 | 2024-09-26 | 2024
22716 |  | CEF-AIUD | AIUD | AB | solar | 0.005 | 0.005 | 0 | 0 | CFP | N/A | DEER TS | 7040240905681 |  | 7040240905681 | 2024-09-30 | 2024
22717 |  | CEF-ALBA IULIA | ALBA IULIA | AB | solar | 0.00607 | 0.00607 | 0 | 0 | CFP | N/A | DEER TS | 7040240905682 |  | 7040240905682 | 2024-09-26 | 2024
22718 |  | CEF-BLAJ | BLAJ | AB | solar | 0.00504 | 0.00504 | 0 | 0 | CFP | N/A | DEER TS | 7040240905683 |  | 7040240905683 | 2024-09-26 | 2024
22719 |  | CEF-BLAJ | BLAJ | AB | solar | 0.00588 | 0.00588 | 0 | 0 | CFP | N/A | DEER TS | 7040240905684 |  | 7040240905684 | 2024-09-26 | 2024
22720 |  | CEF-BLAJ | BLAJ | AB | solar | 0.00504 | 0.00504 | 0 | 0 | CFP | N/A | DEER TS | 7040240905685 |  | 7040240905685 | 2024-09-26 | 2024
22721 |  | CEF-BLAJ | BLAJ | AB | solar | 0.00504 | 0.00504 | 0 | 0 | CFP | N/A | DEER TS | 7040240905686 |  | 7040240905686 | 2024-09-26 | 2024
22722 |  | CEF-BLAJ | BLAJ | AB | solar | 0.00504 | 0.00504 | 0 | 0 | CFP | N/A | DEER TS | 7040240905687 |  | 7040240905687 | 2024-09-26 | 2024
22723 |  | CEF-TARGU MURES | TARGU MURES | MS | solar | 0.01 | 0.01 | 0 | 0 | CFP | N/A | DEER TS | 7030240908004 |  | 7030240908004 | 2024-09-30 | 2024
22724 |  | CEF-EREMITU | EREMITU | MS | solar | 0.01 | 0.01 | 0 | 0 | CFP | N/A | DEER TS | 7030240908020 |  | 7030240908020 | 2024-09-26 | 2024
22725 |  | CEF-SALISTE | SALISTE | SB | solar | 0.003 | 0.003 | 0 | 0 | CFP | N/A | DEER TS | 7020240906945 |  | 7020240906945 | 2024-09-20 | 2024
22726 |  | CEF-CUGIR | CUGIR | AB | solar | 0.00534 | 0.00534 | 0 | 0 | CFP | N/A | DEER TS | 7040240905730 |  | 7040240905730 | 2024-09-27 | 2024
22727 |  | CEF-SANZIENI | SANZIENI | CV | solar | 0.01 | 0.01 | 0 | 0 | CFP | N/A | DEER TS | 7060240902597 |  | 7060240902597 | 2024-09-29 | 2024
22728 |  | CEF-GARBOVA | GARBOVA | AB | solar | 0.005 | 0.005 | 0 | 0 | CFP | N/A | DEER TS | 7040240905737 |  | 7040240905737 | 2024-09-30 | 2024
22729 |  | CEF-CETATEA DE BALTA | CETATEA DE BALTA | AB | solar | 0.005 | 0.005 | 0 | 0 | CFP | N/A | DEER TS | 7040240905739 |  | 7040240905739 | 2024-09-26 | 2024
22730 |  | CEF-CUGIR | CUGIR | AB | solar | 0.00492 | 0.00492 | 0 | 0 | CFP | N/A | DEER TS | 7040240905743 |  | 7040240905743 | 2024-09-27 | 2024
22731 |  | CEF-SIBOT | SIBOT | AB | solar | 0.00492 | 0.00492 | 0 | 0 | CFP | N/A | DEER TS | 7040240905746 |  | 7040240905746 | 2024-09-27 | 2024
22732 |  | CEF-ZLATNA | ZLATNA | AB | solar | 0.00588 | 0.00588 | 0 | 0 | CFP | N/A | DEER TS | 7040240905757 |  | 7040240905757 | 2024-09-30 | 2024
22733 |  | CEF-AIUD | AIUD | AB | solar | 0.02 | 0.02 | 0 | 0 | CFP | N/A | DEER TS | 7040240905769 |  | 7040240905769 | 2024-09-27 | 2024
22734 |  | CEF-CIUGUD | CIUGUD | AB | solar | 0.006 | 0.006 | 0 | 0 | CFP | N/A | DEER TS | 7040240905778 |  | 7040240905778 | 2024-09-27 | 2024
22735 |  | CEF-ALBA IULIA | ALBA IULIA | AB | solar | 0.005 | 0.005 | 0 | 0 | CFP | N/A | DEER TS | 7040240905782 |  | 7040240905782 | 2024-09-30 | 2024
22736 |  | CEF-IGHIU | IGHIU | AB | solar | 0.005 | 0.005 | 0 | 0 | CFP | N/A | DEER TS | 7040240905786 |  | 7040240905786 | 2024-09-30 | 2024
22737 |  | CEF-CAMPENI | CAMPENI | AB | solar | 0.01 | 0.01 | 0 | 0 | CFP | N/A | DEER TS | 7040240905800 |  | 7040240905800 | 2024-09-30 | 2024
22738 |  | CEF-NOSLAC | NOSLAC | AB | solar | 0.00582 | 0.00582 | 0 | 0 | CFP | N/A | DEER TS | 7040240905831 |  | 7040240905831 | 2024-09-24 | 2024
22739 |  | CEF-CIUGUD | CIUGUD | AB | solar | 0.00328 | 0.00328 | 0 | 0 | CFP | N/A | DEER TS | 7040240905868 |  | 7040240905868 | 2024-09-26 | 2024
22740 |  | CEF-TARGU MURES | TARGU MURES | MS | solar | 0.006 | 0.006 | 0 | 0 | CFP | N/A | DEER TS | 7030240908207 |  | 7030240908207 | 2024-09-26 | 2024
22741 |  | CEF-SADU | SADU | SB | solar | 0.006 | 0.006 | 0 | 0 | CFP | N/A | DEER TS | 7020240907177 |  | 7020240907177 | 2024-09-30 | 2024
22742 |  | CEF-GHIMBAV | GHIMBAV | BV | solar | 0.092 | 0.092 | 0 | 0 | CFP | N/A | DEER TS | 7010240912416 |  | 7010240912416 | 2024-09-27 | 2024
22743 |  | CEF-SELIMBAR | SELIMBAR | SB | solar | 0.008 | 0.008 | 0 | 0 | CFP | N/A | DEER TS | 7020240907216 |  | 7020240907216 | 2024-09-30 | 2024
22744 |  | CEF-GLODENI | GLODENI | MS | solar | 49.395 | 49.395 | 0 | 0 | CFP | N/A | DEER TS | 7030210503872 | 2021-10-22 | 7030210503872 | 2024-09-06 | 2024
22745 |  | CEF-SANPETRU | SANPETRU | BV | solar | 0.005 | 0.005 | 0 | 0 | CFP | N/A | DEER TS | 7010221227805 | 2023-01-09 | 7010221227805 | 2024-09-13 | 2024
22746 |  | CEF-HALCHIU | HALCHIU | BV | solar | 0.02457 | 0.02457 | 0 | 0 | CFP | N/A | DEER TS | 7010230129043 | 2023-02-01 | 7010230129043 | 2024-09-13 | 2024
22747 |  | CEF-TOPLITA | TOPLITA | HR | solar | 0.093 | 0.093 | 0 | 0 | CFP | N/A | DEER TS | 7050230310348 |  | 7050230310348 | 2024-09-10 | 2024
22748 |  | CEF-ATEL | ATEL | SB | solar | 0.008 | 0.008 | 0 | 0 | CFP | N/A | DEER TS | 7020230420068 |  | 7020230420068 | 2024-09-24 | 2024
22749 |  | CEF-BRASOV | BRASOV | BV | solar | 0.0099 | 0.0099 | 0 | 0 | CFP | N/A | DEER TS | 7010230736308 | 2023-07-06 | 7010230736308 | 2024-09-16 | 2024
22750 |  | CEF-BRASOV | BRASOV | BV | solar | 0.1 | 0.1 | 0 | 0 | CFP | N/A | DEER TS | 7010230737150 |  | 7010230737150 | 2024-09-23 | 2024
22751 |  | CEF-SELIMBAR | SELIMBAR | SB | solar | 0.046 | 0.046 | 0 | 0 | CFP | N/A | DEER TS | 7020230722904 | 2023-08-29 | 7020230722904 | 2024-09-13 | 2024
22752 |  | CEF-AVRIG | AVRIG | SB | solar | 0.00328 | 0.00328 | 0 | 0 | CFP | N/A | DEER TS | 7020230823618 |  | 7020230823618 | 2024-09-19 | 2024
22753 |  | CEF-SURA MICA | SURA MICA | SB | solar | 0.006 | 0.006 | 0 | 0 | CFP | N/A | DEER TS | 7020230823656 | 2023-08-31 | 7020230823656 | 2024-09-16 | 2024
22754 |  | CEF-CRISTIAN | CRISTIAN | BV | solar | 0.005 | 0.005 | 0 | 0 | CFP | N/A | DEER TS | 7010230939675 |  | 7010230939675 | 2024-09-23 | 2024
22755 |  | CEF-ALMASU MARE | ALMASU MARE | AB | solar | 0.015 | 0.015 | 0 | 0 | CFP | N/A | DEER TS | 7040231020381 | 2024-02-16 | 7040231020381 | 2024-09-02 | 2024
22756 |  | CEF-SACELE | SACELE | BV | solar | 0.014715 | 0.014715 | 0 | 0 | CFP | N/A | DEER TS | 7010231040950 | 2024-02-27 | 7010231040950 | 2024-09-02 | 2024
22757 |  | CEF-MERGHINDEAL | MERGHINDEAL | SB | solar | 0.00322 | 0.00322 | 0 | 0 | CFP | N/A | DEER TS | 7020231125914 |  | 7020231125914 | 2024-09-02 | 2024
22758 |  | CEF-ODORHEIU SECUIESC | ODORHEIU SECUIESC | HR | solar | 0.00368 | 0.00368 | 0 | 0 | CFP | N/A | DEER TS | 7050231114374 |  | 7050231114374 | 2024-09-12 | 2024
22759 |  | CEF-VISTISOARA | VISTISOARA | BV | solar | 0.006 | 0.006 | 0 | 0 | CFP | N/A | DEER TS | 7010231142034 | 2024-07-31 | 7010231142034 | 2024-09-16 | 2024
22760 |  | CEF-BRASOV | BRASOV | BV | solar | 0.0064 | 0.0064 | 0 | 0 | CFP | N/A | DEER TS | 7010231242493 | 2023-12-19 | 7010231242493 | 2024-09-04 | 2024
22761 |  | CEF-BUNESTI | BUNESTI | BV | solar | 0.03 | 0.03 | 0 | 0 | CFP | N/A | DEER TS | 7010231242547 | 2023-12-21 | 7010231242547 | 2024-09-19 | 2024
22762 |  | CEF-OJDULA | OJDULA | CV | solar | 0.019 | 0.019 | 0 | 0 | CFP | N/A | DEER TS | 7060231210136 | 2024-07-04 | 7060231210136 | 2024-09-18 | 2024
22763 |  | CEF-TARNAVENI | TARNAVENI | MS | solar | 0.205 | 0.205 | 0 | 0 | CFP | N/A | DEER TS | 7030231229027 | 2023-12-19 | 7030231229027 | 2024-09-04 | 2024
22764 |  | CEF-SANPETRU | SANPETRU | BV | solar | 0.006 | 0.006 | 0 | 0 | CFP | N/A | DEER TS | 7010240100452 |  | 7010240100452 | 2024-09-16 | 2024
22765 |  | CEF-HARSENI | HARSENI | BV | solar | 0.01 | 0.01 | 0 | 0 | CFP | N/A | DEER TS | 7010240100584 |  | 7010240100584 | 2024-09-16 | 2024
22766 |  | CEF-CRISTIAN | CRISTIAN | SB | solar | 0.006 | 0.006 | 0 | 0 | CFP | N/A | DEER TS | 7020240200555 |  | 7020240200555 | 2024-09-10 | 2024
22767 |  | CEF-CODLEA | CODLEA | BV | solar | 0.02 | 0.02 | 0 | 0 | CFP | N/A | DEER TS | 7010240200917 | 2024-02-16 | 7010240200917 | 2024-09-02 | 2024
22768 |  | CEF-SACELE | SACELE | BV | solar | 0.006 | 0.006 | 0 | 0 | CFP | N/A | DEER TS | 7010240201076 |  | 7010240201076 | 2024-09-03 | 2024
22769 |  | CEF-SANGEORGIU DE MURES | SANGEORGIU DE MURES | MS | solar | 0.006 | 0.006 | 0 | 0 | CFP | N/A | DEER TS | 7030240200876 |  | 7030240200876 | 2024-09-27 | 2024
22770 |  | CEF-LISA | LISA | BV | solar | 0.00533 | 0.00533 | 0 | 0 | CFP | N/A | DEER TS | 7010240201434 | 2024-02-20 | 7010240201434 | 2024-09-16 | 2024
22771 |  | CEF-RUPEA | RUPEA | BV | solar | 0.005 | 0.005 | 0 | 0 | CFP | N/A | DEER TS | 7010240201614 |  | 7010240201614 | 2024-09-16 | 2024
22772 |  | CEF-OZUN | OZUN | CV | solar | 0.015 | 0.015 | 0 | 0 | CFP | N/A | DEER TS | 7060240200349 |  | 7060240200349 | 2024-09-18 | 2024
22773 |  | CEF-LIVEZENI | LIVEZENI | MS | solar | 0.005 | 0.005 | 0 | 0 | CFP | N/A | DEER TS | 7030240201338 |  | 7030240201338 | 2024-09-16 | 2024
22774 |  | CEF-TALMACIU | TALMACIU | SB | solar | 0.003 | 0.003 | 0 | 0 | CFP | N/A | DEER TS | 7020240200998 |  | 7020240200998 | 2024-09-19 | 2024
22775 |  | CEF-MIERCUREA NIRAJULUI | MIERCUREA NIRAJULUI | MS | solar | 0.006 | 0.006 | 0 | 0 | CFP | N/A | DEER TS | 7030240201359 |  | 7030240201359 | 2024-09-13 | 2024
22776 |  | CEF-IDECIU DE JOS | IDECIU DE JOS | MS | solar | 0.006 | 0.006 | 0 | 0 | CFP | N/A | DEER TS | 7030240201363 |  | 7030240201363 | 2024-09-19 | 2024
22777 |  | CEF-TARLUNGENI | TARLUNGENI | BV | solar | 0.00455 | 0.00455 | 0 | 0 | CFP | N/A | DEER TS | 7010240202050 | 2024-03-12 | 7010240202050 | 2024-09-24 | 2024
22778 |  | CEF-GHIMBAV | GHIMBAV | BV | solar | 0.02 | 0.02 | 0 | 0 | CFP | N/A | DEER TS | 7010240202080 | 2024-03-12 | 7010240202080 | 2024-09-19 | 2024
22779 |  | CEF-CRISTESTI | CRISTESTI | MS | solar | 0.0064 | 0.0064 | 0 | 0 | CFP | N/A | DEER TS | 7030240201397 |  | 7030240201397 | 2024-09-13 | 2024
22780 |  | CEF-TARGU MURES | TARGU MURES | MS | solar | 0.006 | 0.006 | 0 | 0 | CFP | N/A | DEER TS | 7030240201456 |  | 7030240201456 | 2024-09-02 | 2024
22781 |  | CEF-TARGU MURES | TARGU MURES | MS | solar | 0.006 | 0.006 | 0 | 0 | CFP | N/A | DEER TS | 7030240201488 |  | 7030240201488 | 2024-09-13 | 2024
22782 |  | CEF-CUCI | CUCI | MS | solar | 0.0055 | 0.0055 | 0 | 0 | CFP | N/A | DEER TS | 7030240201492 |  | 7030240201492 | 2024-09-27 | 2024
22783 |  | CEF-TARGU SECUIESC | TARGU SECUIESC | CV | solar | 0.01 | 0.01 | 0 | 0 | CFP | N/A | DEER TS | 7060240200414 | 2024-03-28 | 7060240200414 | 2024-09-10 | 2024
22784 |  | CEF-SANTANA DE MURES | SANTANA DE MURES | MS | solar | 0.007 | 0.007 | 0 | 0 | CFP | N/A | DEER TS | 7030240201541 |  | 7030240201541 | 2024-09-26 | 2024
22785 |  | CEF-TARGU MURES | TARGU MURES | MS | solar | 0.005 | 0.005 | 0 | 0 | CFP | N/A | DEER TS | 7030240301619 |  | 7030240301619 | 2024-09-12 | 2024
22786 |  | CEF-SOLOVASTRU | SOLOVASTRU | MS | solar | 0.0054 | 0.0054 | 0 | 0 | CFP | N/A | DEER TS | 7030240301626 |  | 7030240301626 | 2024-09-16 | 2024
22787 |  | CEF-SASAUS | SASAUS | SB | solar | 0.00321 | 0.00321 | 0 | 0 | CFP | N/A | DEER TS | 7020240301274 |  | 7020240301274 | 2024-09-17 | 2024
22788 |  | CEF-LAZAREA | LAZAREA | HR | solar | 0.00552 | 0.00552 | 0 | 0 | CFP | N/A | DEER TS | 7050240300760 |  | 7050240300760 | 2024-09-19 | 2024
22789 |  | CEF-CORUNCA | CORUNCA | MS | solar | 0.006 | 0.006 | 0 | 0 | CFP | N/A | DEER TS | 7030240301676 |  | 7030240301676 | 2024-09-09 | 2024
22790 |  | CEF-ERNEI | ERNEI | MS | solar | 0.006 | 0.006 | 0 | 0 | CFP | N/A | DEER TS | 7030240301728 |  | 7030240301728 | 2024-09-27 | 2024
22791 |  | CEF-EREMITU | EREMITU | MS | solar | 0.003 | 0.003 | 0 | 0 | CFP | N/A | DEER TS | 7030240301730 |  | 7030240301730 | 2024-09-24 | 2024
22792 |  | CEF-RUJA | RUJA | SB | solar | 0.003 | 0.003 | 0 | 0 | CFP | N/A | DEER TS | 7020240301406 |  | 7020240301406 | 2024-09-02 | 2024
22793 |  | CEF-SELIMBAR | SELIMBAR | SB | solar | 0.003 | 0.003 | 0 | 0 | CFP | N/A | DEER TS | 7020240301407 |  | 7020240301407 | 2024-09-04 | 2024
22794 |  | CEF-SELIMBAR | SELIMBAR | SB | solar | 0.003 | 0.003 | 0 | 0 | CFP | N/A | DEER TS | 7020240301414 |  | 7020240301414 | 2024-09-04 | 2024
22795 |  | CEF-sadu | sadu | SB | solar | 0.005 | 0.005 | 0 | 0 | CFP | N/A | DEER TS | 7020240301422 |  | 7020240301422 | 2024-09-02 | 2024
22796 |  | CEF-SELIMBAR | SELIMBAR | SB | solar | 0.006 | 0.006 | 0 | 0 | CFP | N/A | DEER TS | 7020240301432 |  | 7020240301432 | 2024-09-04 | 2024
22797 |  | CEF-BUNGARD | BUNGARD | SB | solar | 0.005 | 0.005 | 0 | 0 | CFP | N/A | DEER TS | 7020240301480 |  | 7020240301480 | 2024-09-13 | 2024
22798 |  | CEF-HARSENI | HARSENI | BV | solar | 0.00425 | 0.00425 | 0 | 0 | CFP | N/A | DEER TS | 7010240302875 |  | 7010240302875 | 2024-09-16 | 2024
22799 |  | CEF-SELIMBAR | SELIMBAR | SB | solar | 0.003 | 0.003 | 0 | 0 | CFP | N/A | DEER TS | 7020240301496 |  | 7020240301496 | 2024-09-04 | 2024
22800 |  | CEF-SELIMBAR | SELIMBAR | SB | solar | 0.005 | 0.005 | 0 | 0 | CFP | N/A | DEER TS | 7020240301544 |  | 7020240301544 | 2024-09-04 | 2024
22801 |  | CEF-PORUMBACUL DE SUS | PORUMBACUL DE SUS | SB | solar | 0.006 | 0.006 | 0 | 0 | CFP | N/A | DEER TS | 7020240301547 |  | 7020240301547 | 2024-09-27 | 2024
22802 |  | CEF-SELIMBAR | SELIMBAR | SB | solar | 0.003 | 0.003 | 0 | 0 | CFP | N/A | DEER TS | 7020240301598 |  | 7020240301598 | 2024-09-04 | 2024
22803 |  | CEF-SELIMBAR | SELIMBAR | SB | solar | 0.005 | 0.005 | 0 | 0 | CFP | N/A | DEER TS | 7020240301633 |  | 7020240301633 | 2024-09-04 | 2024
22804 |  | CEF-BRUIU | BRUIU | SB | solar | 0.00321 | 0.00321 | 0 | 0 | CFP | N/A | DEER TS | 7020240301650 |  | 7020240301650 | 2024-09-27 | 2024
22805 |  | CEF-BUNGARD | BUNGARD | SB | solar | 0.003 | 0.003 | 0 | 0 | CFP | N/A | DEER TS | 7020240301659 |  | 7020240301659 | 2024-09-04 | 2024
22806 |  | CEF-SELIMBAR | SELIMBAR | SB | solar | 0.003 | 0.003 | 0 | 0 | CFP | N/A | DEER TS | 7020240301674 |  | 7020240301674 | 2024-09-05 | 2024
22807 |  | CEF-TARLUNGENI | TARLUNGENI | BV | solar | 0.006 | 0.006 | 0 | 0 | CFP | N/A | DEER TS | 7010240303083 |  | 7010240303083 | 2024-09-23 | 2024
22808 |  | CEF-SIBIU | SIBIU | SB | solar | 0.01 | 0.01 | 0 | 0 | CFP | N/A | DEER TS | 7020240301713 |  | 7020240301713 | 2024-09-12 | 2024
22809 |  | CEF-SIBIU | SIBIU | SB | solar | 0.005 | 0.005 | 0 | 0 | CFP | N/A | DEER TS | 7020240301717 |  | 7020240301717 | 2024-09-02 | 2024
22810 |  | CEF-DEALU | DEALU | HR | solar | 0.01992 | 0.01992 | 0 | 0 | CFP | N/A | DEER TS | 7050240300974 |  | 7050240300974 | 2024-09-17 | 2024
22811 |  | CEF-SANGEORGIU DE PADURE | SANGEORGIU DE PADURE | MS | solar | 0.00504 | 0.00504 | 0 | 0 | CFP | N/A | DEER TS | 7030240302116 |  | 7030240302116 | 2024-09-30 | 2024
22812 |  | CEF-MOSNA | MOSNA | SB | solar | 0.005 | 0.005 | 0 | 0 | CFP | N/A | DEER TS | 7020240301799 |  | 7020240301799 | 2024-09-02 | 2024
22813 |  | CEF-TARGU MURES | TARGU MURES | MS | solar | 0.00368 | 0.00368 | 0 | 0 | CFP | N/A | DEER TS | 7030240302177 |  | 7030240302177 | 2024-09-24 | 2024
22814 |  | CEF-TARGU MURES | TARGU MURES | MS | solar | 0.00598 | 0.00598 | 0 | 0 | CFP | N/A | DEER TS | 7030240302212 |  | 7030240302212 | 2024-09-06 | 2024
22815 |  | CEF-RASINARI | RASINARI | SB | solar | 0.006 | 0.006 | 0 | 0 | CFP | N/A | DEER TS | 7020240301862 |  | 7020240301862 | 2024-09-24 | 2024
22816 |  | CEF-TARGU MURES | TARGU MURES | MS | solar | 0.5 | 0 | 0 | 0 | CFP | N/A | DEER TS | 7030240302226 |  | 7030240302226 | 2024-09-10 | 2024
22817 |  | CEF-MUGENI | MUGENI | HR | solar | 0.003 | 0.003 | 0 | 0 | CFP | N/A | DEER TS | 7050240301032 |  | 7050240301032 | 2024-09-09 | 2024
22818 |  | CEF-SURA MARE | SURA MARE | SB | solar | 0.003 | 0.003 | 0 | 0 | CFP | N/A | DEER TS | 7020240301878 |  | 7020240301878 | 2024-09-02 | 2024
22819 |  | CEF-MEDIAS | MEDIAS | SB | solar | 0.006 | 0.006 | 0 | 0 | CFP | N/A | DEER TS | 7020240301880 |  | 7020240301880 | 2024-09-13 | 2024
22820 |  | CEF-BAZNA | BAZNA | SB | solar | 0.003 | 0.003 | 0 | 0 | CFP | N/A | DEER TS | 7020240301882 |  | 7020240301882 | 2024-09-02 | 2024
22821 |  | CEF-SELIMBAR | SELIMBAR | SB | solar | 0.006 | 0.006 | 0 | 0 | CFP | N/A | DEER TS | 7020240301897 |  | 7020240301897 | 2024-09-10 | 2024
22822 |  | CEF-REGHIN | REGHIN | MS | solar | 0.003 | 0.003 | 0 | 0 | CFP | N/A | DEER TS | 7030240302274 |  | 7030240302274 | 2024-07-23 | 2024
22823 |  | CEF-SELIMBAR | SELIMBAR | SB | solar | 0.00552 | 0.00552 | 0 | 0 | CFP | N/A | DEER TS | 7020240301953 |  | 7020240301953 | 2024-09-27 | 2024
22824 |  | CEF-PREDEAL | PREDEAL | BV | solar | 0.005 | 0.005 | 0 | 0 | CFP | N/A | DEER TS | 7010240303364 | 2024-04-09 | 7010240303364 | 2024-09-02 | 2024
22825 |  | CEF-CRISTURU SECUIESC | CRISTURU SECUIESC | HR | solar | 0.004 | 0.004 | 0 | 0 | CFP | N/A | DEER TS | 7050240301103 |  | 7050240301103 | 2024-09-13 | 2024
22826 |  | CEF-GHIMBAV | GHIMBAV | BV | solar | 0.003 | 0.003 | 0 | 0 | CFP | N/A | DEER TS | 7010240303396 |  | 7010240303396 | 2024-09-12 | 2024
22827 |  | CEF-REGHIN | REGHIN | MS | solar | 0.0054 | 0.0054 | 0 | 0 | CFP | N/A | DEER TS | 7030240302417 |  | 7030240302417 | 2024-09-17 | 2024
22828 |  | CEF-AGNITA | AGNITA | SB | solar | 0.003 | 0.003 | 0 | 0 | CFP | N/A | DEER TS | 7020240302166 |  | 7020240302166 | 2024-09-27 | 2024
22829 |  | CEF-PAUCEA | PAUCEA | SB | solar | 0.003 | 0.003 | 0 | 0 | CFP | N/A | DEER TS | 7020240302178 |  | 7020240302178 | 2024-09-02 | 2024
22830 |  | CEF-TARGU MURES | TARGU MURES | MS | solar | 0.006 | 0.006 | 0 | 0 | CFP | N/A | DEER TS | 7030240302574 |  | 7030240302574 | 2024-09-24 | 2024
22831 |  | CEF-SURA MARE | SURA MARE | SB | solar | 0.005 | 0.005 | 0 | 0 | CFP | N/A | DEER TS | 7020240302263 | 2024-04-10 | 7020240302263 | 2024-09-02 | 2024
22832 |  | CEF-MEDIAS | MEDIAS | SB | solar | 0.005 | 0.005 | 0 | 0 | CFP | N/A | DEER TS | 7020240302293 |  | 7020240302293 | 2024-09-13 | 2024
22833 |  | CEF-SOMARTIN | SOMARTIN | SB | solar | 0.00321 | 0.00321 | 0 | 0 | CFP | N/A | DEER TS | 7020240302297 |  | 7020240302297 | 2024-09-02 | 2024
22834 |  | CEF-MEDIAS | MEDIAS | SB | solar | 0.006 | 0.006 | 0 | 0 | CFP | N/A | DEER TS | 7020240302329 |  | 7020240302329 | 2024-09-24 | 2024
22835 |  | CEF-AGNITA | AGNITA | SB | solar | 0.005 | 0.005 | 0 | 0 | CFP | N/A | DEER TS | 7020240302341 |  | 7020240302341 | 2024-09-02 | 2024
22836 |  | CEF-TARGU MURES | TARGU MURES | MS | solar | 0.006 | 0.006 | 0 | 0 | CFP | N/A | DEER TS | 7030240302687 |  | 7030240302687 | 2024-09-06 | 2024
22837 |  | CEF-SEBESUL DE JOS | SEBESUL DE JOS | SB | solar | 0.01 | 0.01 | 0 | 0 | CFP | N/A | DEER TS | 7020240302352 |  | 7020240302352 | 2024-09-10 | 2024
22838 |  | CEF-SURA MARE | SURA MARE | SB | solar | 0.005 | 0.005 | 0 | 0 | CFP | N/A | DEER TS | 7020240302380 |  | 7020240302380 | 2024-09-10 | 2024
22839 |  | CEF-ALBESTI | ALBESTI | MS | solar | 0.008 | 0.008 | 0 | 0 | CFP | N/A | DEER TS | 7030240302751 |  | 7030240302751 | 2024-09-05 | 2024
22840 |  | CEF-CRISTIAN | CRISTIAN | SB | solar | 0.006 | 0.006 | 0 | 0 | CFP | N/A | DEER TS | 7020240302420 |  | 7020240302420 | 2024-09-10 | 2024
22841 |  | CEF-VLAHITA | VLAHITA | HR | solar | 0.005 | 0.005 | 0 | 0 | CFP | N/A | DEER TS | 7050240301253 |  | 7050240301253 | 2024-09-13 | 2024
22842 |  | CEF-AGNITA | AGNITA | SB | solar | 0.003 | 0.003 | 0 | 0 | CFP | N/A | DEER TS | 7020240402469 |  | 7020240402469 | 2024-09-27 | 2024
22843 |  | CEF-MEDIAS | MEDIAS | SB | solar | 0.003 | 0.003 | 0 | 0 | CFP | N/A | DEER TS | 7020240402573 |  | 7020240402573 | 2024-09-23 | 2024
22844 |  | CEF-MUGENI | MUGENI | HR | solar | 0.003 | 0.003 | 0 | 0 | CFP | N/A | DEER TS | 7050240401331 |  | 7050240401331 | 2024-09-09 | 2024
22845 |  | CEF-MEDIAS | MEDIAS | SB | solar | 0.006 | 0.006 | 0 | 0 | CFP | N/A | DEER TS | 7020240402708 |  | 7020240402708 | 2024-09-20 | 2024
22846 |  | CEF-MEDIAS | MEDIAS | SB | solar | 0.006 | 0.006 | 0 | 0 | CFP | N/A | DEER TS | 7020240402731 |  | 7020240402731 | 2024-09-24 | 2024
22847 |  | CEF-ERNEI | ERNEI | MS | solar | 0.006 | 0.006 | 0 | 0 | CFP | N/A | DEER TS | 7030240403047 |  | 7030240403047 | 2024-09-30 | 2024
22848 |  | CEF-BRASOV | BRASOV | BV | solar | 0.006 | 0.006 | 0 | 0 | CFP | N/A | DEER TS | 7010240404233 |  | 7010240404233 | 2024-09-09 | 2024
22849 |  | CEF-BRAN | BRAN | BV | solar | 0.00581 | 0.00581 | 0 | 0 | CFP | N/A | DEER TS | 7010240404237 |  | 7010240404237 | 2024-09-16 | 2024
22850 |  | CEF-SIGHISOARA | SIGHISOARA | MS | solar | 0.4 | 0.4 | 0 | 0 | CFP | N/A | DEER TS | 7030240403085 | 2024-04-29 | 7030240403085 | 2024-09-11 | 2024
22851 |  | CEF-REGHIN | REGHIN | MS | solar | 0.4 | 0.4 | 0 | 0 | CFP | N/A | DEER TS | 7030240403094 | 2024-04-29 | 7030240403094 | 2024-09-03 | 2024
22852 |  | CEF-LUDUS | LUDUS | MS | solar | 0.4 | 0.4 | 0 | 0 | CFP | N/A | DEER TS | 7030240403101 | 2024-04-29 | 7030240403101 | 2024-09-11 | 2024
22853 |  | CEF-ZETEA | ZETEA | HR | solar | 0.0057 | 0.0057 | 0 | 0 | CFP | N/A | DEER TS | 7050240401396 |  | 7050240401396 | 2024-09-03 | 2024
22854 |  | CEF-SEBESUL DE SUS | SEBESUL DE SUS | SB | solar | 0.005 | 0.005 | 0 | 0 | CFP | N/A | DEER TS | 7020240402838 |  | 7020240402838 | 2024-09-10 | 2024
22855 |  | CEF-MIERCUREA NIRAJULUI | MIERCUREA NIRAJULUI | MS | solar | 0.005 | 0.005 | 0 | 0 | CFP | N/A | DEER TS | 7030240403165 |  | 7030240403165 | 2024-09-17 | 2024
22856 |  | CEF-MEDIAS | MEDIAS | SB | solar | 0.003 | 0.003 | 0 | 0 | CFP | N/A | DEER TS | 7020240402858 |  | 7020240402858 | 2024-09-23 | 2024
22857 |  | CEF-IDECIU DE JOS | IDECIU DE JOS | MS | solar | 0.003 | 0.003 | 0 | 0 | CFP | N/A | DEER TS | 7030240403228 |  | 7030240403228 | 2024-09-13 | 2024
22858 |  | CEF-SELIMBAR | SELIMBAR | SB | solar | 0.006 | 0.006 | 0 | 0 | CFP | N/A | DEER TS | 7020240402889 |  | 7020240402889 | 2024-09-27 | 2024
22859 |  | CEF-SFANTUL GHEORGHE | SFANTUL GHEORGHE | CV | solar | 0.0099 | 0.0099 | 0 | 0 | CFP | N/A | DEER TS | 7060240400883 |  | 7060240400883 | 2024-09-10 | 2024
22860 |  | CEF-MARTINIS | MARTINIS | HR | solar | 0.003 | 0.003 | 0 | 0 | CFP | N/A | DEER TS | 7050240401489 |  | 7050240401489 | 2024-09-03 | 2024
22861 |  | CEF-TARGU SECUIESC | TARGU SECUIESC | CV | solar | 0.006 | 0.006 | 0 | 0 | CFP | N/A | DEER TS | 7060240400901 | 2024-06-07 | 7060240400901 | 2024-09-10 | 2024
22862 |  | CEF-LUDUS | LUDUS | MS | solar | 0.01 | 0.01 | 0 | 0 | CFP | N/A | DEER TS | 7030240403426 |  | 7030240403426 | 2024-09-20 | 2024
22863 |  | CEF-RADESTI | RADESTI | AB | solar | 0.0063 | 0.0063 | 0 | 0 | CFP | N/A | DEER TS | 7040240402227 |  | 7040240402227 | 2024-09-24 | 2024
22864 |  | CEF-ODORHEIU SECUIESC | ODORHEIU SECUIESC | HR | solar | 0.005 | 0.005 | 0 | 0 | CFP | N/A | DEER TS | 7050240401553 |  | 7050240401553 | 2024-09-11 | 2024
22865 |  | CEF-SANPETRU | SANPETRU | BV | solar | 0.008 | 0.008 | 0 | 0 | CFP | N/A | DEER TS | 7010240404622 | 2024-06-26 | 7010240404622 | 2024-09-27 | 2024
22866 |  | CEF-TARGU MURES | TARGU MURES | MS | solar | 0.4 | 0.4 | 0 | 0 | CFP | N/A | DEER TS | 7030240403490 | 2024-04-29 | 7030240403490 | 2024-09-20 | 2024
22867 |  | CEF-PANET | PANET | MS | solar | 0.00574 | 0.00574 | 0 | 0 | CFP | N/A | DEER TS | 7030240403537 |  | 7030240403537 | 2024-09-23 | 2024
22868 |  | CEF-TARGU MURES | TARGU MURES | MS | solar | 0.006 | 0.006 | 0 | 0 | CFP | N/A | DEER TS | 7030240403543 |  | 7030240403543 | 2024-09-03 | 2024
22869 |  | CEF-MEDIAS | MEDIAS | SB | solar | 0.016 | 0.016 | 0 | 0 | CFP | N/A | DEER TS | 7020240403082 | 2024-05-06 | 7020240403082 | 2024-09-19 | 2024
22870 |  | CEF-TARGU MURES | TARGU MURES | MS | solar | 0.005 | 0.005 | 0 | 0 | CFP | N/A | DEER TS | 7030240403552 |  | 7030240403552 | 2024-09-25 | 2024
22871 |  | CEF-SOMARTIN | SOMARTIN | SB | solar | 0.00321 | 0.00321 | 0 | 0 | CFP | N/A | DEER TS | 7020240403114 |  | 7020240403114 | 2024-09-27 | 2024
22872 |  | CEF-MEDIAS | MEDIAS | SB | solar | 0.0057 | 0.0057 | 0 | 0 | CFP | N/A | DEER TS | 7020240403130 |  | 7020240403130 | 2024-09-17 | 2024
22873 |  | CEF-MEDIAS | MEDIAS | SB | solar | 0.006 | 0.006 | 0 | 0 | CFP | N/A | DEER TS | 7020240403202 |  | 7020240403202 | 2024-09-17 | 2024
22874 |  | CEF-ODORHEIU SECUIESC | ODORHEIU SECUIESC | HR | solar | 0.00369 | 0.00369 | 0 | 0 | CFP | N/A | DEER TS | 7050240401770 |  | 7050240401770 | 2024-10-02 | 2024
22875 |  | CEF-AGNITA | AGNITA | SB | solar | 0.01 | 0.01 | 0 | 0 | CFP | N/A | DEER TS | 7020240403323 |  | 7020240403323 | 2024-10-02 | 2024
22876 |  | CEF-MEDIAS | MEDIAS | SB | solar | 0.005 | 0.005 | 0 | 0 | CFP | N/A | DEER TS | 7020240403392 |  | 7020240403392 | 2024-10-09 | 2024
22877 |  | CEF-AVRIG | AVRIG | SB | solar | 0.005 | 0.005 | 0 | 0 | CFP | N/A | DEER TS | 7020240403441 |  | 7020240403441 | 2024-10-15 | 2024
22878 |  | CEF-MEDIAS | MEDIAS | SB | solar | 0.005 | 0.005 | 0 | 0 | CFP | N/A | DEER TS | 7020240403460 |  | 7020240403460 | 2024-10-15 | 2024
22879 |  | CEF-TARGU SECUIESC | TARGU SECUIESC | CV | solar | 0.01 | 0.01 | 0 | 0 | CFP | N/A | DEER TS | 7060240401032 | 2024-10-04 | 7060240401032 | 2024-10-30 | 2024
22880 |  | CEF-REGHIN | REGHIN | MS | solar | 0.005 | 0.005 | 0 | 0 | CFP | N/A | DEER TS | 7030240403880 |  | 7030240403880 | 2024-10-08 | 2024
22881 |  | CEF-VARGATA | VARGATA | MS | solar | 0.006 | 0.006 | 0 | 0 | CFP | N/A | DEER TS | 7030240403887 |  | 7030240403887 | 2024-10-03 | 2024
22882 |  | CEF-DOBARLAU | DOBARLAU | CV | solar | 0.0132 | 0.0132 | 0 | 0 | CFP | N/A | DEER TS | 7060240401039 |  | 7060240401039 | 2024-10-17 | 2024
22883 |  | CEF-CORUNCA | CORUNCA | MS | solar | 0.006 | 0.006 | 0 | 0 | CFP | N/A | DEER TS | 7030240403893 |  | 7030240403893 | 2024-10-08 | 2024
22884 |  | CEF-HARMAN | HARMAN | BV | solar | 0.00968 | 0.00968 | 0 | 0 | CFP | N/A | DEER TS | 7010240405302 |  | 7010240405302 | 2024-10-01 | 2024
22885 |  | CEF-PRAID | PRAID | HR | solar | 0.003 | 0.003 | 0 | 0 | CFP | N/A | DEER TS | 7050240401930 |  | 7050240401930 | 2024-10-22 | 2024
22886 |  | CEF-BARAOLT | BARAOLT | CV | solar | 0.004 | 0.004 | 0 | 0 | CFP | N/A | DEER TS | 7060240401059 |  | 7060240401059 | 2024-10-30 | 2024
22887 |  | CEF-BLAJ | BLAJ | AB | solar | 0.003 | 0.003 | 0 | 0 | CFP | N/A | DEER TS | 7040240502667 |  | 7040240502667 | 2024-10-18 | 2024
22888 |  | CEF-AVRIG | AVRIG | SB | solar | 0.005 | 0.005 | 0 | 0 | CFP | N/A | DEER TS | 7020240503621 |  | 7020240503621 | 2024-10-24 | 2024
22889 |  | CEF-BOIAN | BOIAN | SB | solar | 0.00595 | 0.00595 | 0 | 0 | CFP | N/A | DEER TS | 7020240503649 |  | 7020240503649 | 2024-10-14 | 2024
22890 |  | CEF-PORUMBACUL DE JOS | PORUMBACUL DE JOS | SB | solar | 0.006 | 0.006 | 0 | 0 | CFP | N/A | DEER TS | 7020240503648 |  | 7020240503648 | 2024-10-26 | 2024
22891 |  | CEF-TALMACIU | TALMACIU | SB | solar | 0.006 | 0.006 | 0 | 0 | CFP | N/A | DEER TS | 7020240503669 |  | 7020240503669 | 2024-10-08 | 2024
22892 |  | CEF-LELICENI | LELICENI | HR | solar | 0.004 | 0.004 | 0 | 0 | CFP | N/A | DEER TS | 7050240502091 |  | 7050240502091 | 2024-10-09 | 2024
22893 |  | CEF-BRANCOVENESTI | BRANCOVENESTI | MS | solar | 0.004 | 0.004 | 0 | 0 | CFP | N/A | DEER TS | 7030240504106 |  | 7030240504106 | 2024-10-15 | 2024
22894 |  | CEF-MEDIAS | MEDIAS | SB | solar | 0.003 | 0.003 | 0 | 0 | CFP | N/A | DEER TS | 7020240503689 |  | 7020240503689 | 2024-10-28 | 2024
22895 |  | CEF-BIERTAN | BIERTAN | SB | solar | 0.006 | 0.006 | 0 | 0 | CFP | N/A | DEER TS | 7020240503692 |  | 7020240503692 | 2024-10-01 | 2024
22896 |  | CEF-BIERTAN | BIERTAN | SB | solar | 0.005 | 0.005 | 0 | 0 | CFP | N/A | DEER TS | 7020240503693 |  | 7020240503693 | 2024-10-01 | 2024
22897 |  | CEF-TALMACIU | TALMACIU | SB | solar | 0.005 | 0.005 | 0 | 0 | CFP | N/A | DEER TS | 7020240503695 |  | 7020240503695 | 2024-10-08 | 2024
22898 |  | CEF-SELIMBAR | SELIMBAR | SB | solar | 0.004 | 0.004 | 0 | 0 | CFP | N/A | DEER TS | 7020240503699 |  | 7020240503699 | 2024-10-18 | 2024
22899 |  | CEF-AVRIG | AVRIG | SB | solar | 0.005 | 0.005 | 0 | 0 | CFP | N/A | DEER TS | 7020240503721 |  | 7020240503721 | 2024-10-26 | 2024
22900 |  | CEF-ODORHEIU SECUIESC | ODORHEIU SECUIESC | HR | solar | 0.00456 | 0.00456 | 0 | 0 | CFP | N/A | DEER TS | 7050240502175 |  | 7050240502175 | 2024-10-02 | 2024
22901 |  | CEF-TARLUNGENI | TARLUNGENI | BV | solar | 0.005 | 0.005 | 0 | 0 | CFP | N/A | DEER TS | 7010240505701 |  | 7010240505701 | 2024-10-03 | 2024
22902 |  | CEF-SOVATA | SOVATA | MS | solar | 0.006 | 0.006 | 0 | 0 | CFP | N/A | DEER TS | 7030240504288 |  | 7030240504288 | 2024-10-04 | 2024
22903 |  | CEF-SOVATA | SOVATA | MS | solar | 0.00574 | 0.00574 | 0 | 0 | CFP | N/A | DEER TS | 7030240504294 |  | 7030240504294 | 2024-10-10 | 2024
22904 |  | CEF-TALMACIU | TALMACIU | SB | solar | 0.005 | 0.005 | 0 | 0 | CFP | N/A | DEER TS | 7020240503789 |  | 7020240503789 | 2024-10-08 | 2024
22905 |  | CEF-MEDIAS | MEDIAS | SB | solar | 0.006 | 0.006 | 0 | 0 | CFP | N/A | DEER TS | 7020240503822 |  | 7020240503822 | 2024-10-29 | 2024
22906 |  | CEF-PREJMER | PREJMER | BV | solar | 0.0265 | 0.0265 | 0 | 0 | CFP | N/A | DEER TS | 7010240505793 |  | 7010240505793 | 2024-10-11 | 2024
22907 |  | CEF-ILIENI | ILIENI | CV | solar | 0.005 | 0.005 | 0 | 0 | CFP | N/A | DEER TS | 7060240501193 |  | 7060240501193 | 2024-10-17 | 2024
22908 |  | CEF-ODORHEIU SECUIESC | ODORHEIU SECUIESC | HR | solar | 0.006 | 0.006 | 0 | 0 | CFP | N/A | DEER TS | 7050240502262 |  | 7050240502262 | 2024-10-04 | 2024
22909 |  | CEF-ZARNESTI | ZARNESTI | BV | solar | 0.005 | 0.005 | 0 | 0 | CFP | N/A | DEER TS | 7010240505905 |  | 7010240505905 | 2024-10-23 | 2024
22910 |  | CEF-GURGHIU | GURGHIU | MS | solar | 0.005 | 0.005 | 0 | 0 | CFP | N/A | DEER TS | 7030240504379 |  | 7030240504379 | 2024-10-08 | 2024
22911 |  | CEF-SELIMBAR | SELIMBAR | SB | solar | 0.00415 | 0.00415 | 0 | 0 | CFP | N/A | DEER TS | 7020240503862 |  | 7020240503862 | 2024-10-02 | 2024
22912 |  | CEF-ZABALA | ZABALA | CV | solar | 0.003 | 0.003 | 0 | 0 | CFP | N/A | DEER TS | 7060240501211 |  | 7060240501211 | 2024-10-06 | 2024
22913 |  | CEF-GORNESTI | GORNESTI | MS | solar | 0.00399 | 0.00399 | 0 | 0 | CFP | N/A | DEER TS | 7030240504402 |  | 7030240504402 | 2024-10-03 | 2024
22914 |  | CEF-TALMACIU | TALMACIU | SB | solar | 0.005 | 0.005 | 0 | 0 | CFP | N/A | DEER TS | 7020240503896 |  | 7020240503896 | 2024-10-28 | 2024
22915 |  | CEF-MEDIAS | MEDIAS | SB | solar | 0.005 | 0.005 | 0 | 0 | CFP | N/A | DEER TS | 7020240503909 |  | 7020240503909 | 2024-10-15 | 2024
22916 |  | CEF-TOPLITA | TOPLITA | HR | solar | 0.0198 | 0.0198 | 0 | 0 | CFP | N/A | DEER TS | 7050240502313 |  | 7050240502313 | 2024-10-10 | 2024
22917 |  | CEF-MEDIAS | MEDIAS | SB | solar | 0.006 | 0.006 | 0 | 0 | CFP | N/A | DEER TS | 7020240503922 |  | 7020240503922 | 2024-10-15 | 2024
22918 |  | CEF-ODORHEIU SECUIESC | ODORHEIU SECUIESC | HR | solar | 0.0099 | 0.0099 | 0 | 0 | CFP | N/A | DEER TS | 7050240502325 |  | 7050240502325 | 2024-10-02 | 2024
22919 |  | CEF-DOBARLAU | DOBARLAU | CV | solar | 0.006 | 0.006 | 0 | 0 | CFP | N/A | DEER TS | 7060240501228 |  | 7060240501228 | 2024-10-30 | 2024
22920 |  | CEF-AGNITA | AGNITA | SB | solar | 0.00455 | 0.00455 | 0 | 0 | CFP | N/A | DEER TS | 7020240503957 |  | 7020240503957 | 2024-10-01 | 2024
22921 |  | CEF-REGHIN | REGHIN | MS | solar | 0.004 | 0.004 | 0 | 0 | CFP | N/A | DEER TS | 7030240504512 |  | 7030240504512 | 2024-10-02 | 2024
22922 |  | CEF-SLIMNIC | SLIMNIC | SB | solar | 0.006 | 0.006 | 0 | 0 | CFP | N/A | DEER TS | 7020240503961 |  | 7020240503961 | 2024-10-08 | 2024
22923 |  | CEF-AITA MARE | AITA MARE | CV | solar | 0.003 | 0.003 | 0 | 0 | CFP | N/A | DEER TS | 7060240501248 |  | 7060240501248 | 2024-10-17 | 2024
22924 |  | CEF-SFANTUL GHEORGHE | SFANTUL GHEORGHE | CV | solar | 0.0083 | 0.0083 | 0 | 0 | CFP | N/A | DEER TS | 7060240501251 | 2024-08-13 | 7060240501251 | 2024-10-06 | 2024
22925 |  | CEF-CISNADIE | CISNADIE | SB | solar | 0.006 | 0.006 | 0 | 0 | CFP | N/A | DEER TS | 7020240504019 |  | 7020240504019 | 2024-10-08 | 2024
22926 |  | CEF-SOVATA | SOVATA | MS | solar | 0.00328 | 0.00328 | 0 | 0 | CFP | N/A | DEER TS | 7030240504587 |  | 7030240504587 | 2024-10-29 | 2024
22927 |  | CEF-MEDIAS | MEDIAS | SB | solar | 0.005 | 0.005 | 0 | 0 | CFP | N/A | DEER TS | 7020240504046 |  | 7020240504046 | 2024-10-09 | 2024
22928 |  | CEF-DANES | DANES | MS | solar | 0.005 | 0.005 | 0 | 0 | CFP | N/A | DEER TS | 7030240504634 |  | 7030240504634 | 2024-10-08 | 2024
22929 |  | CEF-PORUMBACUL DE JOS | PORUMBACUL DE JOS | SB | solar | 0.005 | 0.005 | 0 | 0 | CFP | N/A | DEER TS | 7020240504085 |  | 7020240504085 | 2024-10-26 | 2024
22930 |  | CEF-COPSA MICA | COPSA MICA | SB | solar | 0.006 | 0.006 | 0 | 0 | CFP | N/A | DEER TS | 7020240504086 |  | 7020240504086 | 2024-10-16 | 2024
22931 |  | CEF-SELIMBAR | SELIMBAR | SB | solar | 0.005 | 0.005 | 0 | 0 | CFP | N/A | DEER TS | 7020240504094 |  | 7020240504094 | 2024-10-21 | 2024
22932 |  | CEF-ODORHEIU SECUIESC | ODORHEIU SECUIESC | HR | solar | 0.003 | 0.003 | 0 | 0 | CFP | N/A | DEER TS | 7050240502435 |  | 7050240502435 | 2024-10-02 | 2024
22933 |  | CEF-ODORHEIU SECUIESC | ODORHEIU SECUIESC | HR | solar | 0.003 | 0.003 | 0 | 0 | CFP | N/A | DEER TS | 7050240502436 |  | 7050240502436 | 2024-10-01 | 2024
22934 |  | CEF-SUBCETATE | SUBCETATE | HR | solar | 0.003 | 0.003 | 0 | 0 | CFP | N/A | DEER TS | 7050240502441 |  | 7050240502441 | 2024-10-01 | 2024
22935 |  | CEF-TARGU MURES | TARGU MURES | MS | solar | 0.01929 | 0.01929 | 0 | 0 | CFP | N/A | DEER TS | 7030240504664 |  | 7030240504664 | 2024-10-21 | 2024
22936 |  | CEF-ALUNIS | ALUNIS | MS | solar | 0.00656 | 0.00656 | 0 | 0 | CFP | N/A | DEER TS | 7030240504665 |  | 7030240504665 | 2024-10-23 | 2024
22937 |  | CEF-ARCUS | ARCUS | CV | solar | 0.00522 | 0.00522 | 0 | 0 | CFP | N/A | DEER TS | 7060240501321 |  | 7060240501321 | 2024-10-17 | 2024
22938 |  | CEF-BRASOV | BRASOV | BV | solar | 0.006 | 0.006 | 0 | 0 | CFP | N/A | DEER TS | 7010240506327 | 2024-07-11 | 7010240506327 | 2024-10-30 | 2024
22939 |  | CEF-MEDIAS | MEDIAS | SB | solar | 0.003 | 0.003 | 0 | 0 | CFP | N/A | DEER TS | 7020240504134 |  | 7020240504134 | 2024-10-02 | 2024
22940 |  | CEF-SUBCETATE | SUBCETATE | HR | solar | 0.003 | 0.003 | 0 | 0 | CFP | N/A | DEER TS | 7050240502491 |  | 7050240502491 | 2024-10-01 | 2024
22941 |  | CEF-SANTIMBRU | SANTIMBRU | HR | solar | 0.003 | 0.003 | 0 | 0 | CFP | N/A | DEER TS | 7050240502506 |  | 7050240502506 | 2024-10-17 | 2024
22942 |  | CEF-DITRAU | DITRAU | HR | solar | 0.025 | 0.025 | 0 | 0 | CFP | N/A | DEER TS | 7050240502511 | 2024-07-02 | 7050240502511 | 2024-10-22 | 2024
22943 |  | CEF-FAGARAS | FAGARAS | BV | solar | 0.02 | 0.02 | 0 | 0 | CFP | N/A | DEER TS | 7010240506396 | 2024-06-06 | 7010240506396 | 2024-10-01 | 2024
22944 |  | CEF-FAGARAS | FAGARAS | BV | solar | 0.02 | 0.02 | 0 | 0 | CFP | N/A | DEER TS | 7010240506398 | 2024-06-06 | 7010240506398 | 2024-10-21 | 2024
22945 |  | CEF-SUSENI | SUSENI | HR | solar | 0.003 | 0.003 | 0 | 0 | CFP | N/A | DEER TS | 7050240502518 |  | 7050240502518 | 2024-10-21 | 2024
22946 |  | CEF-LUDOS | LUDOS | SB | solar | 0.006 | 0.006 | 0 | 0 | CFP | N/A | DEER TS | 7020240504180 |  | 7020240504180 | 2024-10-08 | 2024
22947 |  | CEF-MEDIAS | MEDIAS | SB | solar | 0.003 | 0.003 | 0 | 0 | CFP | N/A | DEER TS | 7020240504185 |  | 7020240504185 | 2024-10-01 | 2024
22948 |  | CEF-SELIMBAR | SELIMBAR | SB | solar | 0.005 | 0.005 | 0 | 0 | CFP | N/A | DEER TS | 7020240504188 |  | 7020240504188 | 2024-10-18 | 2024
22949 |  | CEF-SANGEORGIU DE PADURE | SANGEORGIU DE PADURE | MS | solar | 0.005 | 0.005 | 0 | 0 | CFP | N/A | DEER TS | 7030240504774 |  | 7030240504774 | 2024-10-16 | 2024
22950 |  | CEF-SFANTU GHEORGHE | SFANTU GHEORGHE | CV | solar | 0.00697 | 0.00697 | 0 | 0 | CFP | N/A | DEER TS | 7060240501344 |  | 7060240501344 | 2024-10-17 | 2024
22951 |  | CEF-SUSENI | SUSENI | HR | solar | 0.005 | 0.005 | 0 | 0 | CFP | N/A | DEER TS | 7050240502543 |  | 7050240502543 | 2024-10-21 | 2024
22952 |  | CEF-TARNAVA | TARNAVA | SB | solar | 0.005 | 0.005 | 0 | 0 | CFP | N/A | DEER TS | 7020240504203 |  | 7020240504203 | 2024-10-16 | 2024
22953 |  | CEF-LUETA | LUETA | HR | solar | 0.005 | 0.005 | 0 | 0 | CFP | N/A | DEER TS | 7050240502560 |  | 7050240502560 | 2024-10-09 | 2024
22954 |  | CEF-MEDIAS | MEDIAS | SB | solar | 0.003 | 0.003 | 0 | 0 | CFP | N/A | DEER TS | 7020240504223 |  | 7020240504223 | 2024-10-10 | 2024
22955 |  | CEF-MEDIAS | MEDIAS | SB | solar | 0.00595 | 0.00595 | 0 | 0 | CFP | N/A | DEER TS | 7020240504225 |  | 7020240504225 | 2024-10-14 | 2024
22956 |  | CEF-SIBIU | SIBIU | SB | solar | 0.005 | 0.005 | 0 | 0 | CFP | N/A | DEER TS | 7020240504226 |  | 7020240504226 | 2024-10-01 | 2024
22957 |  | CEF-COZMENI | COZMENI | HR | solar | 0.005 | 0.005 | 0 | 0 | CFP | N/A | DEER TS | 7050240502591 |  | 7050240502591 | 2024-10-11 | 2024
22958 |  | CEF-CISNADIE | CISNADIE | SB | solar | 0.005 | 0.005 | 0 | 0 | CFP | N/A | DEER TS | 7020240504299 |  | 7020240504299 | 2024-10-08 | 2024
22959 |  | CEF-TEIUS | TEIUS | AB | solar | 0.025 | 0.025 | 0 | 0 | CFP | N/A | DEER TS | 7040240603356 | 2024-07-03 | 7040240603356 | 2024-10-21 | 2024
22960 |  | CEF-ODORHEIU SECUIESC | ODORHEIU SECUIESC | HR | solar | 0.004 | 0.004 | 0 | 0 | CFP | N/A | DEER TS | 7050240602617 |  | 7050240602617 | 2024-10-02 | 2024
22961 |  | CEF-ODORHEIU SECUIESC | ODORHEIU SECUIESC | HR | solar | 0.00456 | 0.00456 | 0 | 0 | CFP | N/A | DEER TS | 7050240602634 |  | 7050240602634 | 2024-10-21 | 2024
22962 |  | CEF-CHICHIS | CHICHIS | CV | solar | 0.00498 | 0.00498 | 0 | 0 | CFP | N/A | DEER TS | 7060240601409 |  | 7060240601409 | 2024-10-17 | 2024
22963 |  | CEF-MEDIAS | MEDIAS | SB | solar | 0.003 | 0.003 | 0 | 0 | CFP | N/A | DEER TS | 7020240604429 |  | 7020240604429 | 2024-10-15 | 2024
22964 |  | CEF-MEDIAS | MEDIAS | SB | solar | 0.00301 | 0.00301 | 0 | 0 | CFP | N/A | DEER TS | 7020240604444 |  | 7020240604444 | 2024-10-10 | 2024
22965 |  | CEF-DANESTI | DANESTI | HR | solar | 0.005 | 0.005 | 0 | 0 | CFP | N/A | DEER TS | 7050240602670 |  | 7050240602670 | 2024-10-11 | 2024
22966 |  | CEF-REGHIN | REGHIN | MS | solar | 0.005 | 0.005 | 0 | 0 | CFP | N/A | DEER TS | 7030240605090 |  | 7030240605090 | 2024-10-23 | 2024
22967 |  | CEF-MEDIAS | MEDIAS | SB | solar | 0.00581 | 0.00581 | 0 | 0 | CFP | N/A | DEER TS | 7020240604467 |  | 7020240604467 | 2024-10-10 | 2024
22968 |  | CEF-MIERCUREA CIUC | MIERCUREA CIUC | HR | solar | 0.003 | 0.003 | 0 | 0 | CFP | N/A | DEER TS | 7050240602705 |  | 7050240602705 | 2024-10-28 | 2024
22969 |  | CEF-TARNAVA | TARNAVA | SB | solar | 0.005 | 0.005 | 0 | 0 | CFP | N/A | DEER TS | 7020240604507 |  | 7020240604507 | 2024-10-16 | 2024
22970 |  | CEF-ODORHEIU SECUIESC | ODORHEIU SECUIESC | HR | solar | 0.004 | 0.004 | 0 | 0 | CFP | N/A | DEER TS | 7050240602709 |  | 7050240602709 | 2024-10-02 | 2024
22971 |  | CEF-ODORHEIU SECUIESC | ODORHEIU SECUIESC | HR | solar | 0.00456 | 0.00456 | 0 | 0 | CFP | N/A | DEER TS | 7050240602711 |  | 7050240602711 | 2024-10-02 | 2024
22972 |  | CEF-MEDIAS | MEDIAS | SB | solar | 0.00574 | 0.00574 | 0 | 0 | CFP | N/A | DEER TS | 7020240604511 |  | 7020240604511 | 2024-10-01 | 2024
22973 |  | CEF-MEDIAS | MEDIAS | SB | solar | 0.00492 | 0.00492 | 0 | 0 | CFP | N/A | DEER TS | 7020240604513 |  | 7020240604513 | 2024-10-01 | 2024
22974 |  | CEF-SANDOMINIC | SANDOMINIC | HR | solar | 0.0057 | 0.0057 | 0 | 0 | CFP | N/A | DEER TS | 7050240602722 |  | 7050240602722 | 2024-10-22 | 2024
22975 |  | CEF-FELICENI | FELICENI | HR | solar | 0.004 | 0.004 | 0 | 0 | CFP | N/A | DEER TS | 7050240602723 |  | 7050240602723 | 2024-10-02 | 2024
22976 |  | CEF-DANESTI | DANESTI | HR | solar | 0.005 | 0.005 | 0 | 0 | CFP | N/A | DEER TS | 7050240602738 |  | 7050240602738 | 2024-10-09 | 2024
22977 |  | CEF-MUGENI | MUGENI | HR | solar | 0.003 | 0.003 | 0 | 0 | CFP | N/A | DEER TS | 7050240602741 |  | 7050240602741 | 2024-10-08 | 2024
22978 |  | CEF-MEDIAS | MEDIAS | SB | solar | 0.006 | 0.006 | 0 | 0 | CFP | N/A | DEER TS | 7020240604526 |  | 7020240604526 | 2024-10-29 | 2024
22979 |  | CEF-MEDIAS | MEDIAS | SB | solar | 0.00425 | 0.00425 | 0 | 0 | CFP | N/A | DEER TS | 7020240604527 |  | 7020240604527 | 2024-10-30 | 2024
22980 |  | CEF-MIHAILENI | MIHAILENI | HR | solar | 0.00684 | 0.00684 | 0 | 0 | CFP | N/A | DEER TS | 7050240602747 |  | 7050240602747 | 2024-10-30 | 2024
22981 |  | CEF-REGHIN | REGHIN | MS | solar | 0.003 | 0.003 | 0 | 0 | CFP | N/A | DEER TS | 7030240605171 |  | 7030240605171 | 2024-10-01 | 2024
22982 |  | CEF-OCNA SIBIULUI | OCNA SIBIULUI | SB | solar | 0.008 | 0.008 | 0 | 0 | CFP | N/A | DEER TS | 7020240604571 |  | 7020240604571 | 2024-10-08 | 2024
22983 |  | CEF-SURA MICA | SURA MICA | SB | solar | 0.003 | 0.003 | 0 | 0 | CFP | N/A | DEER TS | 7020240604588 |  | 7020240604588 | 2024-10-26 | 2024
22984 |  | CEF-ARCUS | ARCUS | CV | solar | 0.005 | 0.005 | 0 | 0 | CFP | N/A | DEER TS | 7060240601487 |  | 7060240601487 | 2024-10-17 | 2024
22985 |  | CEF-AITA MARE | AITA MARE | CV | solar | 0.00456 | 0.00456 | 0 | 0 | CFP | N/A | DEER TS | 7060240601488 |  | 7060240601488 | 2024-10-17 | 2024
22986 |  | CEF-UNGHENI | UNGHENI | MS | solar | 0.005 | 0.005 | 0 | 0 | CFP | N/A | DEER TS | 7030240605252 |  | 7030240605252 | 2024-10-11 | 2024
22987 |  | CEF-FRUMOASA | FRUMOASA | HR | solar | 0.003 | 0.003 | 0 | 0 | CFP | N/A | DEER TS | 7050240602820 |  | 7050240602820 | 2024-10-23 | 2024
22988 |  | CEF-STANCENI | STANCENI | MS | solar | 0.003 | 0.003 | 0 | 0 | CFP | N/A | DEER TS | 7030240605263 |  | 7030240605263 | 2024-10-22 | 2024
22989 |  | CEF-REGHIN | REGHIN | MS | solar | 0.006 | 0.006 | 0 | 0 | CFP | N/A | DEER TS | 7030240605273 |  | 7030240605273 | 2024-10-02 | 2024
22990 |  | CEF-LAZAREA | LAZAREA | HR | solar | 0.00468 | 0.00468 | 0 | 0 | CFP | N/A | DEER TS | 7050240602835 |  | 7050240602835 | 2024-10-09 | 2024
22991 |  | CEF-RECI | RECI | CV | solar | 0.005 | 0.005 | 0 | 0 | CFP | N/A | DEER TS | 7060240601508 |  | 7060240601508 | 2024-10-17 | 2024
22992 |  | CEF-RECI | RECI | CV | solar | 0.0054 | 0.0054 | 0 | 0 | CFP | N/A | DEER TS | 7060240601510 |  | 7060240601510 | 2024-10-17 | 2024
22993 |  | CEF-ERNEI | ERNEI | MS | solar | 0.004 | 0.004 | 0 | 0 | CFP | N/A | DEER TS | 7030240605308 |  | 7030240605308 | 2024-10-11 | 2024
22994 |  | CEF-MEDIAS | MEDIAS | SB | solar | 0.01 | 0.01 | 0 | 0 | CFP | N/A | DEER TS | 7020240604646 |  | 7020240604646 | 2024-10-29 | 2024
22995 |  | CEF-OCNA SIBIULUI | OCNA SIBIULUI | SB | solar | 0.003 | 0.003 | 0 | 0 | CFP | N/A | DEER TS | 7020240604658 |  | 7020240604658 | 2024-10-15 | 2024
22996 |  | CEF-SIMONESTI | SIMONESTI | HR | solar | 0.006 | 0.006 | 0 | 0 | CFP | N/A | DEER TS | 7050240602874 |  | 7050240602874 | 2024-10-21 | 2024
22997 |  | CEF-SIBIU | SIBIU | SB | solar | 0.01 | 0.01 | 0 | 0 | CFP | N/A | DEER TS | 7020240604688 | 2024-08-12 | 7020240604688 | 2024-10-01 | 2024
22998 |  | CEF-REGHIN | REGHIN | MS | solar | 0.005 | 0.005 | 0 | 0 | CFP | N/A | DEER TS | 7030240605359 |  | 7030240605359 | 2024-10-16 | 2024
22999 |  | CEF-SELIMBAR | SELIMBAR | SB | solar | 0.005 | 0.005 | 0 | 0 | CFP | N/A | DEER TS | 7020240604689 |  | 7020240604689 | 2024-10-01 | 2024
23000 |  | CEF-AVRIG | AVRIG | SB | solar | 0.0054 | 0.0054 | 0 | 0 | CFP | N/A | DEER TS | 7020240604691 |  | 7020240604691 | 2024-10-24 | 2024
23001 |  | CEF-SFANTUL GHEORGHE | SFANTUL GHEORGHE | CV | solar | 0.01 | 0.01 | 0 | 0 | CFP | N/A | DEER TS | 7060240601526 | 2024-07-04 | 7060240601526 | 2024-10-28 | 2024
23002 |  | CEF-SANDOMINIC | SANDOMINIC | HR | solar | 0.00369 | 0.00369 | 0 | 0 | CFP | N/A | DEER TS | 7050240602897 |  | 7050240602897 | 2024-10-21 | 2024
23003 |  | CEF-POIAN | POIAN | CV | solar | 0.0054 | 0.0054 | 0 | 0 | CFP | N/A | DEER TS | 7060240601532 |  | 7060240601532 | 2024-07-17 | 2024
23004 |  | CEF-COZMENI | COZMENI | HR | solar | 0.006 | 0.006 | 0 | 0 | CFP | N/A | DEER TS | 7050240602905 |  | 7050240602905 | 2024-10-22 | 2024
23005 |  | CEF-COZMENI | COZMENI | HR | solar | 0.006 | 0.006 | 0 | 0 | CFP | N/A | DEER TS | 7050240602909 |  | 7050240602909 | 2024-10-11 | 2024
23006 |  | CEF-PANET | PANET | MS | solar | 0.006 | 0.006 | 0 | 0 | CFP | N/A | DEER TS | 7030240605400 |  | 7030240605400 | 2024-10-08 | 2024
23007 |  | CEF-CRISTESTI | CRISTESTI | MS | solar | 0.006 | 0.006 | 0 | 0 | CFP | N/A | DEER TS | 7030240605425 |  | 7030240605425 | 2024-10-07 | 2024
23008 |  | CEF-NOU | NOU | SB | solar | 0.006 | 0.006 | 0 | 0 | CFP | N/A | DEER TS | 7020240604756 |  | 7020240604756 | 2024-10-08 | 2024
23009 |  | CEF-AVRIG | AVRIG | SB | solar | 0.005 | 0.005 | 0 | 0 | CFP | N/A | DEER TS | 7020240604759 |  | 7020240604759 | 2024-10-02 | 2024
23010 |  | CEF-SANZIENI | SANZIENI | CV | solar | 0.008 | 0.008 | 0 | 0 | CFP | N/A | DEER TS | 7060240601551 | 2024-08-13 | 7060240601551 | 2024-10-06 | 2024
23011 |  | CEF-EREMITU | EREMITU | MS | solar | 0.006 | 0.006 | 0 | 0 | CFP | N/A | DEER TS | 7030240605463 |  | 7030240605463 | 2024-10-02 | 2024
23012 |  | CEF-POIANA BRASOV | POIANA BRASOV | BV | solar | 0.008 | 0.008 | 0 | 0 | CFP | N/A | DEER TS | 7010240607265 | 2024-08-02 | 7010240607265 | 2024-10-25 | 2024
23013 |  | CEF-SIBIU | SIBIU | SB | solar | 0.006 | 0.006 | 0 | 0 | CFP | N/A | DEER TS | 7020240604775 |  | 7020240604775 | 2024-10-01 | 2024
23014 |  | CEF-DARLOS | DARLOS | SB | solar | 0.005 | 0.005 | 0 | 0 | CFP | N/A | DEER TS | 7020240604817 |  | 7020240604817 | 2024-10-26 | 2024
23015 |  | CEF-BRASOV | BRASOV | BV | solar | 0.0054 | 0.0054 | 0 | 0 | CFP | N/A | DEER TS | 7010240607380 |  | 7010240607380 | 2024-10-07 | 2024
23016 |  | CEF-SANPETRU | SANPETRU | BV | solar | 0.003 | 0.003 | 0 | 0 | CFP | N/A | DEER TS | 7010240607381 |  | 7010240607381 | 2024-10-08 | 2024
23017 |  | CEF-BRASOV | BRASOV | BV | solar | 0.003 | 0.003 | 0 | 0 | CFP | N/A | DEER TS | 7010240607384 |  | 7010240607384 | 2024-10-08 | 2024
23018 |  | CEF-BRASOV | BRASOV | BV | solar | 0.003 | 0.003 | 0 | 0 | CFP | N/A | DEER TS | 7010240607386 |  | 7010240607386 | 2024-10-07 | 2024
23019 |  | CEF-RECI | RECI | CV | solar | 0.00492 | 0.00492 | 0 | 0 | CFP | N/A | DEER TS | 7060240601577 |  | 7060240601577 | 2024-10-11 | 2024
23020 |  | CEF-SEBESUL DE SUS | SEBESUL DE SUS | SB | solar | 0.015 | 0.015 | 0 | 0 | CFP | N/A | DEER TS | 7020240604820 |  | 7020240604820 | 2024-10-27 | 2024
23021 |  | CEF-COSENI | COSENI | CV | solar | 0.008 | 0.008 | 0 | 0 | CFP | N/A | DEER TS | 7060240601579 |  | 7060240601579 | 2024-10-06 | 2024
23022 |  | CEF-ODORHEIU SECUIESC | ODORHEIU SECUIESC | HR | solar | 0.003 | 0.003 | 0 | 0 | CFP | N/A | DEER TS | 7050240603017 |  | 7050240603017 | 2024-10-22 | 2024
23023 |  | CEF-MEDIAS | MEDIAS | SB | solar | 0.006 | 0.006 | 0 | 0 | CFP | N/A | DEER TS | 7020240604833 |  | 7020240604833 | 2024-10-29 | 2024
23024 |  | CEF-MEDIAS | MEDIAS | SB | solar | 0.00492 | 0.00492 | 0 | 0 | CFP | N/A | DEER TS | 7020240604840 |  | 7020240604840 | 2024-10-16 | 2024
23025 |  | CEF-ALBA IULIA | ALBA IULIA | AB | solar | 0.006 | 0.006 | 0 | 0 | CFP | N/A | DEER TS | 7040240603807 |  | 7040240603807 | 2024-10-15 | 2024
23026 |  | CEF-MERESTI | MERESTI | HR | solar | 0.008 | 0.008 | 0 | 0 | CFP | N/A | DEER TS | 7050240603027 |  | 7050240603027 | 2024-10-01 | 2024
23027 |  | CEF-VATAVA | VATAVA | MS | solar | 0.00861 | 0.00861 | 0 | 0 | CFP | N/A | DEER TS | 7030240605583 |  | 7030240605583 | 2024-10-17 | 2024
23028 |  | CEF-AVRIG | AVRIG | SB | solar | 0.004995 | 0.004995 | 0 | 0 | CFP | N/A | DEER TS | 7020240604864 |  | 7020240604864 | 2024-10-02 | 2024
23029 |  | CEF-CORUNCA | CORUNCA | MS | solar | 0.03 | 0.03 | 0 | 0 | CFP | N/A | DEER TS | 7030240605598 | 2024-08-28 | 7030240605598 | 2024-10-29 | 2024
23030 |  | CEF-ARCUS | ARCUS | CV | solar | 0.006 | 0.006 | 0 | 0 | CFP | N/A | DEER TS | 7060240601610 | 2024-10-04 | 7060240601610 | 2024-10-22 | 2024
23031 |  | CEF-RECI | RECI | CV | solar | 0.00525 | 0.00525 | 0 | 0 | CFP | N/A | DEER TS | 7060240601611 |  | 7060240601611 | 2024-10-17 | 2024
23032 |  | CEF-SFANTUL GHEORGHE | SFANTUL GHEORGHE | CV | solar | 0.005 | 0.005 | 0 | 0 | CFP | N/A | DEER TS | 7060240601613 | 2024-10-04 | 7060240601613 | 2024-10-22 | 2024
23033 |  | CEF-TOPLITA | TOPLITA | HR | solar | 0.005 | 0.005 | 0 | 0 | CFP | N/A | DEER TS | 7050240603042 |  | 7050240603042 | 2024-10-11 | 2024
23034 |  | CEF-SURA MICA | SURA MICA | SB | solar | 0.0085 | 0.0085 | 0 | 0 | CFP | N/A | DEER TS | 7020240604884 |  | 7020240604884 | 2024-10-20 | 2024
23035 |  | CEF-SADU | SADU | SB | solar | 0.005 | 0.005 | 0 | 0 | CFP | N/A | DEER TS | 7020240604885 |  | 7020240604885 | 2024-10-10 | 2024
23036 |  | CEF-LUDUS | LUDUS | MS | solar | 0.006 | 0.006 | 0 | 0 | CFP | N/A | DEER TS | 7030240605627 |  | 7030240605627 | 2024-10-02 | 2024
23037 |  | CEF-LUNCA DE SUS | LUNCA DE SUS | HR | solar | 0.006 | 0.006 | 0 | 0 | CFP | N/A | DEER TS | 7050240603049 |  | 7050240603049 | 2024-10-11 | 2024
23038 |  | CEF-RACU | RACU | HR | solar | 0.006 | 0.006 | 0 | 0 | CFP | N/A | DEER TS | 7050240603050 |  | 7050240603050 | 2024-10-28 | 2024
23039 |  | CEF-MIERCUREA CIUC | MIERCUREA CIUC | HR | solar | 0.006 | 0.006 | 0 | 0 | CFP | N/A | DEER TS | 7050240603053 |  | 7050240603053 | 2024-10-30 | 2024
23040 |  | CEF-TARGU SECUIESC | TARGU SECUIESC | CV | solar | 0.006 | 0.006 | 0 | 0 | CFP | N/A | DEER TS | 7060240601620 | 2024-10-04 | 7060240601620 | 2024-10-23 | 2024
23041 |  | CEF-BARAOLT | BARAOLT | CV | solar | 0.00456 | 0.00456 | 0 | 0 | CFP | N/A | DEER TS | 7060240601621 |  | 7060240601621 | 2024-10-17 | 2024
23042 |  | CEF-RECI | RECI | CV | solar | 0.00492 | 0.00492 | 0 | 0 | CFP | N/A | DEER TS | 7060240601623 |  | 7060240601623 | 2024-10-11 | 2024
23043 |  | CEF-BAILE TUSNAD | BAILE TUSNAD | HR | solar | 0.005 | 0.005 | 0 | 0 | CFP | N/A | DEER TS | 7050240603082 |  | 7050240603082 | 2024-10-02 | 2024
23044 |  | CEF-SANCRAIENI | SANCRAIENI | HR | solar | 0.004 | 0.004 | 0 | 0 | CFP | N/A | DEER TS | 7050240603083 |  | 7050240603083 | 2024-10-22 | 2024
23045 |  | CEF-BEICA DE JOS | BEICA DE JOS | MS | solar | 0.006 | 0.006 | 0 | 0 | CFP | N/A | DEER TS | 7030240605658 |  | 7030240605658 | 2024-10-14 | 2024
23046 |  | CEF-ARCUS | ARCUS | CV | solar | 0.008 | 0.008 | 0 | 0 | CFP | N/A | DEER TS | 7060240601634 | 2024-10-04 | 7060240601634 | 2024-10-23 | 2024
23047 |  | CEF-LELICENI | LELICENI | HR | solar | 0.006 | 0.006 | 0 | 0 | CFP | N/A | DEER TS | 7050240603115 |  | 7050240603115 | 2024-10-23 | 2024
23048 |  | CEF-ALBESTI | ALBESTI | MS | solar | 0.006 | 0.006 | 0 | 0 | CFP | N/A | DEER TS | 7030240605686 |  | 7030240605686 | 2024-10-14 | 2024
23049 |  | CEF-BAILE TUSNAD | BAILE TUSNAD | HR | solar | 0.005 | 0.005 | 0 | 0 | CFP | N/A | DEER TS | 7050240603135 |  | 7050240603135 | 2024-10-22 | 2024
23050 |  | CEF-BAILE TUSNAD | BAILE TUSNAD | HR | solar | 0.005 | 0.005 | 0 | 0 | CFP | N/A | DEER TS | 7050240603141 |  | 7050240603141 | 2024-10-22 | 2024
23051 |  | CEF-ODORHEIU SECUIESC | ODORHEIU SECUIESC | HR | solar | 0.005265 | 0.005265 | 0 | 0 | CFP | N/A | DEER TS | 7050240603143 |  | 7050240603143 | 2024-10-21 | 2024
23052 |  | CEF-CUCI | CUCI | MS | solar | 0.006 | 0.006 | 0 | 0 | CFP | N/A | DEER TS | 7030240605712 |  | 7030240605712 | 2024-10-04 | 2024
23053 |  | CEF-CRISTURU SECUIESC | CRISTURU SECUIESC | HR | solar | 0.006 | 0.006 | 0 | 0 | CFP | N/A | DEER TS | 7050240603151 |  | 7050240603151 | 2024-10-08 | 2024
23054 |  | CEF-VANATORI | VANATORI | MS | solar | 0.00368 | 0.00368 | 0 | 0 | CFP | N/A | DEER TS | 7030240605715 |  | 7030240605715 | 2024-10-16 | 2024
23055 |  | CEF-RACOVITA | RACOVITA | SB | solar | 0.005 | 0.005 | 0 | 0 | CFP | N/A | DEER TS | 7020240604970 |  | 7020240604970 | 2024-10-26 | 2024
23056 |  | CEF-MIHAILENI | MIHAILENI | HR | solar | 0.004 | 0.004 | 0 | 0 | CFP | N/A | DEER TS | 7050240603161 |  | 7050240603161 | 2024-10-22 | 2024
23057 |  | CEF-VLAHITA | VLAHITA | HR | solar | 0.004 | 0.004 | 0 | 0 | CFP | N/A | DEER TS | 7050240603163 |  | 7050240603163 | 2024-10-09 | 2024
23058 |  | CEF-SIBIU | SIBIU | SB | solar | 0.01012 | 0.01012 | 0 | 0 | CFP | N/A | DEER TS | 7020240604982 |  | 7020240604982 | 2024-10-01 | 2024
23059 |  | CEF-SURA MARE | SURA MARE | SB | solar | 0.00672 | 0.00672 | 0 | 0 | CFP | N/A | DEER TS | 7020240604983 |  | 7020240604983 | 2024-10-20 | 2024
23060 |  | CEF-ODORHEIU SECUIESC | ODORHEIU SECUIESC | HR | solar | 0.005 | 0.005 | 0 | 0 | CFP | N/A | DEER TS | 7050240603173 |  | 7050240603173 | 2024-10-22 | 2024
23061 |  | CEF-JOSENI | JOSENI | HR | solar | 0.0045 | 0.0045 | 0 | 0 | CFP | N/A | DEER TS | 7050240603179 |  | 7050240603179 | 2024-10-22 | 2024
23062 |  | CEF-VLAHITA | VLAHITA | HR | solar | 0.0045 | 0.0045 | 0 | 0 | CFP | N/A | DEER TS | 7050240603184 |  | 7050240603184 | 2024-10-03 | 2024
23063 |  | CEF-ODORHEIU SECUIESC | ODORHEIU SECUIESC | HR | solar | 0.004 | 0.004 | 0 | 0 | CFP | N/A | DEER TS | 7050240603186 |  | 7050240603186 | 2024-10-02 | 2024
23064 |  | CEF-CHIBED | CHIBED | MS | solar | 0.003 | 0.003 | 0 | 0 | CFP | N/A | DEER TS | 7030240605767 |  | 7030240605767 | 2024-10-25 | 2024
23065 |  | CEF-CIUCSANGEORGIU | CIUCSANGEORGIU | HR | solar | 0.006 | 0.006 | 0 | 0 | CFP | N/A | DEER TS | 7050240603187 |  | 7050240603187 | 2024-10-21 | 2024
23066 |  | CEF-FELICENI | FELICENI | HR | solar | 0.005 | 0.005 | 0 | 0 | CFP | N/A | DEER TS | 7050240603188 |  | 7050240603188 | 2024-10-09 | 2024
23067 |  | CEF-VANATORI | VANATORI | MS | solar | 0.005 | 0.005 | 0 | 0 | CFP | N/A | DEER TS | 7030240605773 |  | 7030240605773 | 2024-10-10 | 2024
23068 |  | CEF-HOREA | HOREA | AB | solar | 0.01566 | 0.01566 | 0 | 0 | CFP | N/A | DEER TS | 7040240603944 |  | 7040240603944 | 2024-10-02 | 2024
23069 |  | CEF-FAGARAS | FAGARAS | BV | solar | 0.02 | 0.02 | 0 | 0 | CFP | N/A | DEER TS | 7010240607754 |  | 7010240607754 | 2024-10-16 | 2024
23070 |  | CEF-REGHIN | REGHIN | MS | solar | 0.0495 | 0.0495 | 0 | 0 | CFP | N/A | DEER TS | 7030240605788 |  | 7030240605788 | 2024-10-03 | 2024
23071 |  | CEF-GURA RAULUI | GURA RAULUI | SB | solar | 0.00756 | 0.00756 | 0 | 0 | CFP | N/A | DEER TS | 7020240605036 |  | 7020240605036 | 2024-10-27 | 2024
23072 |  | CEF-SANCRAIENI | SANCRAIENI | HR | solar | 0.00792 | 0.00792 | 0 | 0 | CFP | N/A | DEER TS | 7050240603199 |  | 7050240603199 | 2024-10-22 | 2024
23073 |  | CEF-TOMESTI | TOMESTI | HR | solar | 0.004 | 0.004 | 0 | 0 | CFP | N/A | DEER TS | 7050240603205 |  | 7050240603205 | 2024-10-11 | 2024
23074 |  | CEF-ODORHEIU SECUIESC | ODORHEIU SECUIESC | HR | solar | 0.00456 | 0.00456 | 0 | 0 | CFP | N/A | DEER TS | 7050240603215 |  | 7050240603215 | 2024-10-22 | 2024
23075 |  | CEF-ODORHEIU SECUIESC | ODORHEIU SECUIESC | HR | solar | 0.005 | 0.005 | 0 | 0 | CFP | N/A | DEER TS | 7050240603217 |  | 7050240603217 | 2024-10-22 | 2024
23076 |  | CEF-RECI | RECI | CV | solar | 0.005 | 0.005 | 0 | 0 | CFP | N/A | DEER TS | 7060240601684 |  | 7060240601684 | 2024-10-18 | 2024
23077 |  | CEF-SIGHISOARA | SIGHISOARA | MS | solar | 0.006 | 0.006 | 0 | 0 | CFP | N/A | DEER TS | 7030240605808 |  | 7030240605808 | 2024-10-10 | 2024
23078 |  | CEF-LUDOS | LUDOS | SB | solar | 0.003 | 0.003 | 0 | 0 | CFP | N/A | DEER TS | 7020240705067 |  | 7020240705067 | 2024-10-23 | 2024
23079 |  | CEF-PORUMBENII MARI | PORUMBENII MARI | HR | solar | 0.0045 | 0.0045 | 0 | 0 | CFP | N/A | DEER TS | 7050240703244 |  | 7050240703244 | 2024-10-21 | 2024
23080 |  | CEF-FELICENI | FELICENI | HR | solar | 0.0045 | 0.0045 | 0 | 0 | CFP | N/A | DEER TS | 7050240703246 |  | 7050240703246 | 2024-10-03 | 2024
23081 |  | CEF-AXENTE SEVER | AXENTE SEVER | SB | solar | 0.005 | 0.005 | 0 | 0 | CFP | N/A | DEER TS | 7020240705078 |  | 7020240705078 | 2024-10-16 | 2024
23082 |  | CEF-SIMONESTI | SIMONESTI | HR | solar | 0.005 | 0.005 | 0 | 0 | CFP | N/A | DEER TS | 7050240703248 |  | 7050240703248 | 2024-10-21 | 2024
23083 |  | CEF-SIMONESTI | SIMONESTI | HR | solar | 0.00594 | 0.00594 | 0 | 0 | CFP | N/A | DEER TS | 7050240703250 |  | 7050240703250 | 2024-10-21 | 2024
23084 |  | CEF-SATU MARE | SATU MARE | HR | solar | 0.0045 | 0.0045 | 0 | 0 | CFP | N/A | DEER TS | 7050240703264 |  | 7050240703264 | 2024-10-09 | 2024
23085 |  | CEF-SATU MARE | SATU MARE | HR | solar | 0.0045 | 0.0045 | 0 | 0 | CFP | N/A | DEER TS | 7050240703265 |  | 7050240703265 | 2024-10-09 | 2024
23086 |  | CEF-FELICENI | FELICENI | HR | solar | 0.0045 | 0.0045 | 0 | 0 | CFP | N/A | DEER TS | 7050240703271 |  | 7050240703271 | 2024-10-22 | 2024
23087 |  | CEF-OCLAND | OCLAND | HR | solar | 0.004565 | 0.004565 | 0 | 0 | CFP | N/A | DEER TS | 7050240703272 |  | 7050240703272 | 2024-10-22 | 2024
23088 |  | CEF-SIMONESTI | SIMONESTI | HR | solar | 0.006 | 0.006 | 0 | 0 | CFP | N/A | DEER TS | 7050240703273 |  | 7050240703273 | 2024-10-21 | 2024
23089 |  | CEF-SIMONESTI | SIMONESTI | HR | solar | 0.006 | 0.006 | 0 | 0 | CFP | N/A | DEER TS | 7050240703278 |  | 7050240703278 | 2024-10-25 | 2024
23090 |  | CEF-AVRIG | AVRIG | SB | solar | 0.006 | 0.006 | 0 | 0 | CFP | N/A | DEER TS | 7020240705110 |  | 7020240705110 | 2024-10-24 | 2024
23091 |  | CEF-BRASOV | BRASOV | BV | solar | 0.008 | 0.008 | 0 | 0 | CFP | N/A | DEER TS | 7010240707917 |  | 7010240707917 | 2024-10-23 | 2024
23092 |  | CEF-SIBIU | SIBIU | SB | solar | 0.003 | 0.003 | 0 | 0 | CFP | N/A | DEER TS | 7020240705125 |  | 7020240705125 | 2024-10-01 | 2024
23093 |  | CEF-ODORHEIU SECUIESC | ODORHEIU SECUIESC | HR | solar | 0.003 | 0.003 | 0 | 0 | CFP | N/A | DEER TS | 7050240703303 |  | 7050240703303 | 2024-10-22 | 2024
23094 |  | CEF-BRASOV | BRASOV | BV | solar | 0.0135 | 0.0135 | 0 | 0 | CFP | N/A | DEER TS | 7010240707974 |  | 7010240707974 | 2024-10-11 | 2024
23095 |  | CEF-SIBIU | SIBIU | SB | solar | 0.005 | 0.005 | 0 | 0 | CFP | N/A | DEER TS | 7020240705137 |  | 7020240705137 | 2024-10-08 | 2024
23096 |  | CEF-SIBIU | SIBIU | SB | solar | 0.004995 | 0.004995 | 0 | 0 | CFP | N/A | DEER TS | 7020240705145 |  | 7020240705145 | 2024-10-08 | 2024
23097 |  | CEF-GORNESTI | GORNESTI | MS | solar | 0.005 | 0.005 | 100 | 0.4 | CFP | N/A | DEER TS | 7030240705900 |  | 7030240705900 | 2024-10-14 | 2024
23098 |  | CEF-CISNADIE | CISNADIE | SB | solar | 0.005 | 0.005 | 0 | 0 | CFP | N/A | DEER TS | 7020240705155 |  | 7020240705155 | 2024-10-01 | 2024
23099 |  | CEF-BARGHIS | BARGHIS | SB | solar | 0.004 | 0.004 | 0 | 0 | CFP | N/A | DEER TS | 7020240705157 |  | 7020240705157 | 2024-10-14 | 2024
23100 |  | CEF-MARTINIS | MARTINIS | HR | solar | 0.00492 | 0.00492 | 0 | 0 | CFP | N/A | DEER TS | 7050240703319 |  | 7050240703319 | 2024-10-23 | 2024
23101 |  | CEF-CORUND | CORUND | HR | solar | 0.00456 | 0.00456 | 0 | 0 | CFP | N/A | DEER TS | 7050240703323 |  | 7050240703323 | 2024-10-21 | 2024
23102 |  | CEF-PRAID | PRAID | HR | solar | 0.00456 | 0.00456 | 0 | 0 | CFP | N/A | DEER TS | 7050240703328 |  | 7050240703328 | 2024-10-03 | 2024
23103 |  | CEF-PRAID | PRAID | HR | solar | 0.005 | 0.005 | 0 | 0 | CFP | N/A | DEER TS | 7050240703330 |  | 7050240703330 | 2024-10-23 | 2024
23104 |  | CEF-PRAID | PRAID | HR | solar | 0.00456 | 0.00456 | 0 | 0 | CFP | N/A | DEER TS | 7050240703332 |  | 7050240703332 | 2024-10-03 | 2024
23105 |  | CEF-VARGHIS | VARGHIS | CV | solar | 0.006 | 0.006 | 0 | 0 | CFP | N/A | DEER TS | 7060240701766 |  | 7060240701766 | 2024-10-06 | 2024
23106 |  | CEF-IDECIU DE JOS | IDECIU DE JOS | MS | solar | 0.006 | 0.006 | 0 | 0 | CFP | N/A | DEER TS | 7030240705928 |  | 7030240705928 | 2024-10-03 | 2024
23107 |  | CEF-REGHIN | REGHIN | MS | solar | 0.005 | 0.005 | 0 | 0 | CFP | N/A | DEER TS | 7030240705931 |  | 7030240705931 | 2024-10-09 | 2024
23108 |  | CEF-AXENTE SEVER | AXENTE SEVER | SB | solar | 0.004 | 0.004 | 0 | 0 | CFP | N/A | DEER TS | 7020240705178 |  | 7020240705178 | 2024-10-15 | 2024
23109 |  | CEF-MEDIAS | MEDIAS | SB | solar | 0.004 | 0.004 | 0 | 0 | CFP | N/A | DEER TS | 7020240705180 |  | 7020240705180 | 2024-10-02 | 2024
23110 |  | CEF-PRAID | PRAID | HR | solar | 0.008 | 0.008 | 0 | 0 | CFP | N/A | DEER TS | 7050240703344 |  | 7050240703344 | 2024-10-03 | 2024
23111 |  | CEF-BALAUSERI | BALAUSERI | MS | solar | 0.006 | 0.006 | 0 | 0 | CFP | N/A | DEER TS | 7030240705941 |  | 7030240705941 | 2024-10-10 | 2024
23112 |  | CEF-VOSLABENI | VOSLABENI | HR | solar | 0.00456 | 0.00456 | 0 | 0 | CFP | N/A | DEER TS | 7050240703352 |  | 7050240703352 | 2024-10-09 | 2024
23113 |  | CEF-PORUMBENII MARI | PORUMBENII MARI | HR | solar | 0.003 | 0.003 | 0 | 0 | CFP | N/A | DEER TS | 7050240703353 |  | 7050240703353 | 2024-10-03 | 2024
23114 |  | CEF-SIBIU | SIBIU | SB | solar | 0.006 | 0.006 | 0 | 0 | CFP | N/A | DEER TS | 7020240705192 |  | 7020240705192 | 2024-10-16 | 2024
23115 |  | CEF-PAULENI-CIUC | PAULENI-CIUC | HR | solar | 0.005 | 0.005 | 0 | 0 | CFP | N/A | DEER TS | 7050240703358 |  | 7050240703358 | 2024-10-03 | 2024
23116 |  | CEF-CORUND | CORUND | HR | solar | 0.00598 | 0.00598 | 0 | 0 | CFP | N/A | DEER TS | 7050240703361 |  | 7050240703361 | 2024-10-02 | 2024
23117 |  | CEF-BORSEC | BORSEC | HR | solar | 0.005 | 0.005 | 0 | 0 | CFP | N/A | DEER TS | 7050240703364 |  | 7050240703364 | 2024-10-03 | 2024
23118 |  | CEF-SELIMBAR | SELIMBAR | SB | solar | 0.005 | 0.005 | 0 | 0 | CFP | N/A | DEER TS | 7020240705203 |  | 7020240705203 | 2024-10-15 | 2024
23119 |  | CEF-CRISTIAN | CRISTIAN | BV | solar | 0.004 | 0.004 | 0 | 0 | CFP | N/A | DEER TS | 7010240708160 |  | 7010240708160 | 2024-10-01 | 2024
23120 |  | CEF-SIBIU | SIBIU | SB | solar | 0.005 | 0.005 | 0 | 0 | CFP | N/A | DEER TS | 7020240705204 |  | 7020240705204 | 2024-10-08 | 2024
23121 |  | CEF-MIERCUREA CIUC | MIERCUREA CIUC | HR | solar | 0.005 | 0.005 | 0 | 0 | CFP | N/A | DEER TS | 7050240703371 |  | 7050240703371 | 2024-10-03 | 2024
23122 |  | CEF-MIERCUREA CIUC | MIERCUREA CIUC | HR | solar | 0.00486 | 0.00486 | 0 | 0 | CFP | N/A | DEER TS | 7050240703373 |  | 7050240703373 | 2024-10-03 | 2024
23123 |  | CEF-DEDA | DEDA | MS | solar | 0.003 | 0.003 | 0 | 0 | CFP | N/A | DEER TS | 7030240705970 |  | 7030240705970 | 2024-10-23 | 2024
23124 |  | CEF-MIERCUREA CIUC | MIERCUREA CIUC | HR | solar | 0.005 | 0.005 | 0 | 0 | CFP | N/A | DEER TS | 7050240703381 |  | 7050240703381 | 2024-10-03 | 2024
23125 |  | CEF-VLAHITA | VLAHITA | HR | solar | 0.003 | 0.003 | 0 | 0 | CFP | N/A | DEER TS | 7050240703383 |  | 7050240703383 | 2024-10-03 | 2024
23126 |  | CEF-SIBIU | SIBIU | SB | solar | 0.003 | 0.003 | 0 | 0 | CFP | N/A | DEER TS | 7020240705233 |  | 7020240705233 | 2024-10-08 | 2024
23127 |  | CEF-SIBIU | SIBIU | SB | solar | 0.003 | 0.003 | 0 | 0 | CFP | N/A | DEER TS | 7020240705239 |  | 7020240705239 | 2024-10-08 | 2024
23128 |  | CEF-MIERCUREA CIUC | MIERCUREA CIUC | HR | solar | 0.005 | 0.005 | 0 | 0 | CFP | N/A | DEER TS | 7050240703386 |  | 7050240703386 | 2024-10-03 | 2024
23129 |  | CEF-TARNAVENI | TARNAVENI | MS | solar | 0.005 | 0.005 | 0 | 0 | CFP | N/A | DEER TS | 7030240705994 |  | 7030240705994 | 2024-10-10 | 2024
23130 |  | CEF-DEALU | DEALU | HR | solar | 0.003 | 0.003 | 0 | 0 | CFP | N/A | DEER TS | 7050240703394 |  | 7050240703394 | 2024-10-21 | 2024
23131 |  | CEF-REMETEA | REMETEA | HR | solar | 0.004095 | 0.004095 | 0 | 0 | CFP | N/A | DEER TS | 7050240703399 |  | 7050240703399 | 2024-10-04 | 2024
23132 |  | CEF-DANESTI | DANESTI | HR | solar | 0.00399 | 0.00399 | 0 | 0 | CFP | N/A | DEER TS | 7050240703401 |  | 7050240703401 | 2024-10-04 | 2024
23133 |  | CEF-GHEORGHENI | GHEORGHENI | HR | solar | 0.006 | 0.006 | 0 | 0 | CFP | N/A | DEER TS | 7050240703402 |  | 7050240703402 | 2024-10-02 | 2024
23134 |  | CEF-REGHIN | REGHIN | MS | solar | 0.006 | 0.006 | 0 | 0 | CFP | N/A | DEER TS | 7030240706013 |  | 7030240706013 | 2024-10-15 | 2024
23135 |  | CEF-HODOSA | HODOSA | MS | solar | 0.005 | 0.005 | 0 | 0 | CFP | N/A | DEER TS | 7030240706017 |  | 7030240706017 | 2024-10-14 | 2024
23136 |  | CEF-DITRAU | DITRAU | HR | solar | 0.005265 | 0.005265 | 0 | 0 | CFP | N/A | DEER TS | 7050240703406 |  | 7050240703406 | 2024-10-04 | 2024
23137 |  | CEF-SIBIU | SIBIU | SB | solar | 0.006 | 0.006 | 0 | 0 | CFP | N/A | DEER TS | 7020240705272 |  | 7020240705272 | 2024-10-08 | 2024
23138 |  | CEF-SITA BUZAULUI | SITA BUZAULUI | CV | solar | 0.003 | 0.003 | 0 | 0 | CFP | N/A | DEER TS | 7060240701813 |  | 7060240701813 | 2024-10-06 | 2024
23139 |  | CEF-CARTA | CARTA | HR | solar | 0.005 | 0.005 | 0 | 0 | CFP | N/A | DEER TS | 7050240703407 |  | 7050240703407 | 2024-10-02 | 2024
23140 |  | CEF-AVRIG | AVRIG | SB | solar | 0.006 | 0.006 | 0 | 0 | CFP | N/A | DEER TS | 7020240705278 |  | 7020240705278 | 2024-10-28 | 2024
23141 |  | CEF-MIERCUREA CIUC | MIERCUREA CIUC | HR | solar | 0.005 | 0.005 | 0 | 0 | CFP | N/A | DEER TS | 7050240703411 |  | 7050240703411 | 2024-10-04 | 2024
23142 |  | CEF-SUSENI | SUSENI | HR | solar | 0.0093 | 0.0093 | 0 | 0 | CFP | N/A | DEER TS | 7050240703416 |  | 7050240703416 | 2024-10-28 | 2024
23143 |  | CEF-ATEL | ATEL | SB | solar | 0.003 | 0.003 | 0 | 0 | CFP | N/A | DEER TS | 7020240705287 |  | 7020240705287 | 2024-10-28 | 2024
23144 |  | CEF-BOIAN | BOIAN | SB | solar | 0.006 | 0.006 | 0 | 0 | CFP | N/A | DEER TS | 7020240705289 |  | 7020240705289 | 2024-10-21 | 2024
23145 |  | CEF-MEDIAS | MEDIAS | SB | solar | 0.00595 | 0.00595 | 0 | 0 | CFP | N/A | DEER TS | 7020240705291 |  | 7020240705291 | 2024-10-30 | 2024
23146 |  | CEF-DITRAU | DITRAU | HR | solar | 0.004095 | 0.004095 | 0 | 0 | CFP | N/A | DEER TS | 7050240703420 |  | 7050240703420 | 2024-10-09 | 2024
23147 |  | CEF-MEDIAS | MEDIAS | SB | solar | 0.005 | 0.005 | 0 | 0 | CFP | N/A | DEER TS | 7020240705295 |  | 7020240705295 | 2024-10-27 | 2024
23148 |  | CEF-GHEORGHENI | GHEORGHENI | HR | solar | 0.006 | 0.006 | 0 | 0 | CFP | N/A | DEER TS | 7050240703421 |  | 7050240703421 | 2024-10-17 | 2024
23149 |  | CEF-SIBIU | SIBIU | SB | solar | 0.003 | 0.003 | 0 | 0 | CFP | N/A | DEER TS | 7020240705296 |  | 7020240705296 | 2024-10-08 | 2024
23150 |  | CEF-OCLAND | OCLAND | HR | solar | 0.005 | 0.005 | 0 | 0 | CFP | N/A | DEER TS | 7050240703422 |  | 7050240703422 | 2024-10-04 | 2024
23151 |  | CEF-MOSNA | MOSNA | SB | solar | 0.00595 | 0.00595 | 0 | 0 | CFP | N/A | DEER TS | 7020240705300 |  | 7020240705300 | 2024-10-29 | 2024
23152 |  | CEF-CISNADIE | CISNADIE | SB | solar | 0.005 | 0.005 | 0 | 0 | CFP | N/A | DEER TS | 7020240705298 |  | 7020240705298 | 2024-10-08 | 2024
23153 |  | CEF-TURNU ROSU | TURNU ROSU | SB | solar | 0.003 | 0.003 | 0 | 0 | CFP | N/A | DEER TS | 7020240705303 |  | 7020240705303 | 2024-10-02 | 2024
23154 |  | CEF-SELIMBAR | SELIMBAR | SB | solar | 0.005 | 0.005 | 0 | 0 | CFP | N/A | DEER TS | 7020240705310 |  | 7020240705310 | 2024-10-01 | 2024
23155 |  | CEF-SURA MICA | SURA MICA | SB | solar | 0.01056 | 0.01056 | 0 | 0 | CFP | N/A | DEER TS | 7020240705313 |  | 7020240705313 | 2024-10-27 | 2024
23156 |  | CEF-SIBIU | SIBIU | SB | solar | 0.005 | 0.005 | 0 | 0 | CFP | N/A | DEER TS | 7020240705315 |  | 7020240705315 | 2024-10-08 | 2024
23157 |  | CEF-DARJIU | DARJIU | HR | solar | 0.005 | 0.005 | 0 | 0 | CFP | N/A | DEER TS | 7050240703434 |  | 7050240703434 | 2024-10-23 | 2024
23158 |  | CEF-SIBIU | SIBIU | SB | solar | 0.005 | 0.005 | 0 | 0 | CFP | N/A | DEER TS | 7020240705321 |  | 7020240705321 | 2024-10-08 | 2024
23159 |  | CEF-DITRAU | DITRAU | HR | solar | 0.00468 | 0.00468 | 0 | 0 | CFP | N/A | DEER TS | 7050240703445 |  | 7050240703445 | 2024-10-08 | 2024
23160 |  | CEF-DARLOS | DARLOS | SB | solar | 0.005 | 0.005 | 0 | 0 | CFP | N/A | DEER TS | 7020240705332 |  | 7020240705332 | 2024-10-30 | 2024
23161 |  | CEF-VLAHITA | VLAHITA | HR | solar | 0.00356 | 0.00356 | 0 | 0 | CFP | N/A | DEER TS | 7050240703467 |  | 7050240703467 | 2024-10-23 | 2024
23162 |  | CEF-SIBIU | SIBIU | SB | solar | 0.005 | 0.005 | 0 | 0 | CFP | N/A | DEER TS | 7020240705347 |  | 7020240705347 | 2024-10-08 | 2024
23163 |  | CEF-AIUD | AIUD | AB | solar | 0.003 | 0.003 | 0 | 0 | CFP | N/A | DEER TS | 7040240704279 |  | 7040240704279 | 2024-08-08 | 2024
23164 |  | CEF-CERNAT | CERNAT | CV | solar | 0.023 | 0.023 | 0 | 0 | CFP | N/A | DEER TS | 7060240701850 | 2024-08-08 | 7060240701850 | 2024-10-07 | 2024
23165 |  | CEF-SURA MARE | SURA MARE | SB | solar | 0.008 | 0.008 | 0 | 0 | CFP | N/A | DEER TS | 7020240705359 |  | 7020240705359 | 2024-10-27 | 2024
23166 |  | CEF-MEDIAS | MEDIAS | SB | solar | 0.0034 | 0.0034 | 0 | 0 | CFP | N/A | DEER TS | 7020240705360 |  | 7020240705360 | 2024-10-30 | 2024
23167 |  | CEF-ODORHEIU SECUIESC | ODORHEIU SECUIESC | HR | solar | 0.006 | 0.006 | 0 | 0 | CFP | N/A | DEER TS | 7050240703474 |  | 7050240703474 | 2024-10-08 | 2024
23168 |  | CEF-SIBIU | SIBIU | SB | solar | 0.006 | 0.006 | 0 | 0 | CFP | N/A | DEER TS | 7020240705362 |  | 7020240705362 | 2024-10-08 | 2024
23169 |  | CEF-CRISTURU SECUIESC | CRISTURU SECUIESC | HR | solar | 0.00456 | 0.00456 | 0 | 0 | CFP | N/A | DEER TS | 7050240703478 |  | 7050240703478 | 2024-10-09 | 2024
23170 |  | CEF-LELICENI | LELICENI | HR | solar | 0.01 | 0.01 | 0 | 0 | CFP | N/A | DEER TS | 7050240703480 |  | 7050240703480 | 2024-10-04 | 2024
23171 |  | CEF-SIBIU | SIBIU | SB | solar | 0.005 | 0.005 | 0 | 0 | CFP | N/A | DEER TS | 7020240705372 |  | 7020240705372 | 2024-10-08 | 2024
23172 |  | CEF-DUMBRAVENI | DUMBRAVENI | SB | solar | 0.00522 | 0.00522 | 0 | 0 | CFP | N/A | DEER TS | 7020240705373 |  | 7020240705373 | 2024-10-15 | 2024
23173 |  | CEF-PORUMBACUL DE SUS | PORUMBACUL DE SUS | SB | solar | 0.008 | 0.008 | 0 | 0 | CFP | N/A | DEER TS | 7020240705374 |  | 7020240705374 | 2024-10-27 | 2024
23174 |  | CEF-REGHIN | REGHIN | MS | solar | 0.005 | 0.005 | 0 | 0 | CFP | N/A | DEER TS | 7030240706166 |  | 7030240706166 | 2024-10-11 | 2024
23175 |  | CEF-REGHIN | REGHIN | MS | solar | 0.005 | 0.005 | 0 | 0 | CFP | N/A | DEER TS | 7030240706167 |  | 7030240706167 | 2024-10-23 | 2024
23176 |  | CEF-MEDIAS | MEDIAS | SB | solar | 0.00605 | 0.00605 | 0 | 0 | CFP | N/A | DEER TS | 7020240705382 |  | 7020240705382 | 2024-10-17 | 2024
23177 |  | CEF-POPLACA | POPLACA | SB | solar | 0.005 | 0.005 | 0 | 0 | CFP | N/A | DEER TS | 7020240705384 |  | 7020240705384 | 2024-10-08 | 2024
23178 |  | CEF-TOPLITA | TOPLITA | HR | solar | 0.008 | 0.008 | 200 | 0.4 | CFP | N/A | DEER TS | 7050240703482 |  | 7050240703482 | 2024-10-09 | 2024
23179 |  | CEF-SANPETRU | SANPETRU | BV | solar | 0.005 | 0.005 | 0 | 0 | CFP | N/A | DEER TS | 7010240708476 |  | 7010240708476 | 2024-10-21 | 2024
23180 |  | CEF-BRASOV | BRASOV | BV | solar | 0.005 | 0.005 | 0 | 0 | CFP | N/A | DEER TS | 7010240708480 |  | 7010240708480 | 2024-10-01 | 2024
23181 |  | CEF-VLAHITA | VLAHITA | HR | solar | 0.005 | 0.005 | 0 | 0 | CFP | N/A | DEER TS | 7050240703490 |  | 7050240703490 | 2024-10-21 | 2024
23182 |  | CEF-PRAID | PRAID | HR | solar | 0.003 | 0.003 | 0 | 0 | CFP | N/A | DEER TS | 7050240703500 |  | 7050240703500 | 2024-10-22 | 2024
23183 |  | CEF-CISNADIE | CISNADIE | SB | solar | 0.003 | 0.003 | 0 | 0 | CFP | N/A | DEER TS | 7020240705417 |  | 7020240705417 | 2024-10-08 | 2024
23184 |  | CEF-ODORHEIU SECUIESC | ODORHEIU SECUIESC | HR | solar | 0.006 | 0.006 | 0 | 0 | CFP | N/A | DEER TS | 7050240703505 |  | 7050240703505 | 2024-10-09 | 2024
23185 |  | CEF-MARTINIS | MARTINIS | HR | solar | 0.00456 | 0.00456 | 0 | 0 | CFP | N/A | DEER TS | 7050240703506 |  | 7050240703506 | 2024-10-23 | 2024
23186 |  | CEF-SIBIU | SIBIU | SB | solar | 0.003 | 0.003 | 0 | 0 | CFP | N/A | DEER TS | 7020240705419 |  | 7020240705419 | 2024-10-08 | 2024
23187 |  | CEF-JOSENI | JOSENI | HR | solar | 0.006 | 0.006 | 0 | 0 | CFP | N/A | DEER TS | 7050240703508 |  | 7050240703508 | 2024-10-09 | 2024
23188 |  | CEF-SALISTE | SALISTE | SB | solar | 0.00999 | 0.00999 | 0 | 0 | CFP | N/A | DEER TS | 7020240705434 |  | 7020240705434 | 2024-10-27 | 2024
23189 |  | CEF-MADARAS | MADARAS | HR | solar | 0.006 | 0.006 | 0 | 0 | CFP | N/A | DEER TS | 7050240703516 |  | 7050240703516 | 2024-10-11 | 2024
23190 |  | CEF-MIERCUREA CIUC | MIERCUREA CIUC | HR | solar | 0.003 | 0.003 | 0 | 0 | CFP | N/A | DEER TS | 7050240703518 |  | 7050240703518 | 2024-10-21 | 2024
23191 |  | CEF-CIUCSANGEORGIU | CIUCSANGEORGIU | HR | solar | 0.005 | 0.005 | 0 | 0 | CFP | N/A | DEER TS | 7050240703521 |  | 7050240703521 | 2024-10-23 | 2024
23192 |  | CEF-SUSENI | SUSENI | HR | solar | 0.003 | 0.003 | 0 | 0 | CFP | N/A | DEER TS | 7050240703522 |  | 7050240703522 | 2024-10-14 | 2024
23193 |  | CEF-MIERCUREA CIUC | MIERCUREA CIUC | HR | solar | 0.004 | 0.004 | 0 | 0 | CFP | N/A | DEER TS | 7050240703523 |  | 7050240703523 | 2024-10-11 | 2024
23194 |  | CEF-MADARAS | MADARAS | HR | solar | 0.004 | 0.004 | 0 | 0 | CFP | N/A | DEER TS | 7050240703524 |  | 7050240703524 | 2024-10-11 | 2024
23195 |  | CEF-CIUCSANGEORGIU | CIUCSANGEORGIU | HR | solar | 0.005 | 0.005 | 0 | 0 | CFP | N/A | DEER TS | 7050240703525 |  | 7050240703525 | 2024-10-14 | 2024
23196 |  | CEF-LELICENI | LELICENI | HR | solar | 0.008 | 0.008 | 0 | 0 | CFP | N/A | DEER TS | 7050240703526 |  | 7050240703526 | 2024-10-11 | 2024
23197 |  | CEF-VLAHITA | VLAHITA | HR | solar | 0.01 | 0.01 | 0 | 0 | CFP | N/A | DEER TS | 7050240703528 |  | 7050240703528 | 2024-10-02 | 2024
23198 |  | CEF-ERNEI | ERNEI | MS | solar | 0.005 | 0.005 | 0 | 0 | CFP | N/A | DEER TS | 7030240706220 |  | 7030240706220 | 2024-10-10 | 2024
23199 |  | CEF-EREMITU | EREMITU | MS | solar | 0.006 | 0.006 | 0 | 0 | CFP | N/A | DEER TS | 7030240706226 |  | 7030240706226 | 2024-10-08 | 2024
23200 |  | CEF-SICULENI | SICULENI | HR | solar | 0.00468 | 0.00468 | 0 | 0 | CFP | N/A | DEER TS | 7050240703533 |  | 7050240703533 | 2024-10-30 | 2024
23201 |  | CEF-MIERCUREA CIUC | MIERCUREA CIUC | HR | solar | 0.004095 | 0.004095 | 0 | 0 | CFP | N/A | DEER TS | 7050240703535 |  | 7050240703535 | 2024-10-25 | 2024
23202 |  | CEF-SIBIU | SIBIU | SB | solar | 0.005 | 0.005 | 0 | 0 | CFP | N/A | DEER TS | 7020240705447 |  | 7020240705447 | 2024-10-08 | 2024
23203 |  | CEF-PANET | PANET | MS | solar | 0.005 | 0.005 | 0 | 0 | CFP | N/A | DEER TS | 7030240706244 |  | 7030240706244 | 2024-10-07 | 2024
23204 |  | CEF-VLAHITA | VLAHITA | HR | solar | 0.00465 | 0.00465 | 0 | 0 | CFP | N/A | DEER TS | 7050240703545 |  | 7050240703545 | 2024-10-21 | 2024
23205 |  | CEF-ZETEA | ZETEA | HR | solar | 0.05 | 0.05 | 0 | 0 | CFP | N/A | DEER TS | 7050240703547 |  | 7050240703547 | 2024-10-14 | 2024
23206 |  | CEF-REMETEA | REMETEA | HR | solar | 0.00416 | 0.00416 | 0 | 0 | CFP | N/A | DEER TS | 7050240703555 |  | 7050240703555 | 2024-10-14 | 2024
23207 |  | CEF-PRAID | PRAID | HR | solar | 0.004095 | 0.004095 | 0 | 0 | CFP | N/A | DEER TS | 7050240703559 |  | 7050240703559 | 2024-10-10 | 2024
23208 |  | CEF-SIBIU | SIBIU | SB | solar | 0.006 | 0.006 | 0 | 0 | CFP | N/A | DEER TS | 7020240705480 |  | 7020240705480 | 2024-10-01 | 2024
23209 |  | CEF-MEDIAS | MEDIAS | SB | solar | 0.006 | 0.006 | 0 | 0 | CFP | N/A | DEER TS | 7020240705494 |  | 7020240705494 | 2024-10-10 | 2024
23210 |  | CEF-AVRIG | AVRIG | SB | solar | 0.005 | 0.005 | 0 | 0 | CFP | N/A | DEER TS | 7020240705497 |  | 7020240705497 | 2024-10-04 | 2024
23211 |  | CEF-SIBIU | SIBIU | SB | solar | 0.003 | 0.003 | 0 | 0 | CFP | N/A | DEER TS | 7020240705498 |  | 7020240705498 | 2024-10-09 | 2024
23212 |  | CEF-ODORHEIU SECUIESC | ODORHEIU SECUIESC | HR | solar | 0.01 | 0.01 | 0 | 0 | CFP | N/A | DEER TS | 7050240703575 |  | 7050240703575 | 2024-10-14 | 2024
23213 |  | CEF-SIBIU | SIBIU | SB | solar | 0.003 | 0.003 | 0 | 0 | CFP | N/A | DEER TS | 7020240705505 |  | 7020240705505 | 2024-10-15 | 2024
23214 |  | CEF-CIUCSANGEORGIU | CIUCSANGEORGIU | HR | solar | 0.006 | 0.006 | 0 | 0 | CFP | N/A | DEER TS | 7050240703577 |  | 7050240703577 | 2024-10-23 | 2024
23215 |  | CEF-REGHIN | REGHIN | MS | solar | 0.00425 | 0.00425 | 0 | 0 | CFP | N/A | DEER TS | 7030240706304 |  | 7030240706304 | 2024-10-03 | 2024
23216 |  | CEF-CIUMANI | CIUMANI | HR | solar | 0.007 | 0.007 | 0 | 0 | CFP | N/A | DEER TS | 7050240703585 |  | 7050240703585 | 2024-10-23 | 2024
23217 |  | CEF-SIBIU | SIBIU | SB | solar | 0.005 | 0.005 | 0 | 0 | CFP | N/A | DEER TS | 7020240705510 |  | 7020240705510 | 2024-10-09 | 2024
23218 |  | CEF-CISNADIE | CISNADIE | SB | solar | 0.005 | 0.005 | 0 | 0 | CFP | N/A | DEER TS | 7020240705512 |  | 7020240705512 | 2024-10-09 | 2024
23219 |  | CEF-SIGHISOARA | SIGHISOARA | MS | solar | 0.01 | 0.01 | 0 | 0 | CFP | N/A | DEER TS | 7030240706326 |  | 7030240706326 | 2024-10-25 | 2024
23220 |  | CEF-STANCENI | STANCENI | MS | solar | 0.006 | 0.006 | 0 | 0 | CFP | N/A | DEER TS | 7030240706328 |  | 7030240706328 | 2024-10-15 | 2024
23221 |  | CEF-MIERCUREA NIRAJULUI | MIERCUREA NIRAJULUI | MS | solar | 0.015 | 0.015 | 0 | 0 | CFP | N/A | DEER TS | 7030240706333 |  | 7030240706333 | 2024-10-07 | 2024
23222 |  | CEF-SIBIU | SIBIU | SB | solar | 0.003 | 0.003 | 0 | 0 | CFP | N/A | DEER TS | 7020240705518 |  | 7020240705518 | 2024-10-09 | 2024
23223 |  | CEF-SANTIMBRU | SANTIMBRU | HR | solar | 0.00456 | 0.00456 | 0 | 0 | CFP | N/A | DEER TS | 7050240703596 |  | 7050240703596 | 2024-10-21 | 2024
23224 |  | CEF-SIBIU | SIBIU | SB | solar | 0.005 | 0.005 | 0 | 0 | CFP | N/A | DEER TS | 7020240705521 |  | 7020240705521 | 2024-10-16 | 2024
23225 |  | CEF-BALAN | BALAN | HR | solar | 0.00535 | 0.00535 | 0 | 0 | CFP | N/A | DEER TS | 7050240703598 |  | 7050240703598 | 2024-10-02 | 2024
23226 |  | CEF-CIUMANI | CIUMANI | HR | solar | 0.005 | 0.005 | 0 | 0 | CFP | N/A | DEER TS | 7050240703599 |  | 7050240703599 | 2024-10-30 | 2024
23227 |  | CEF-BRASOV | BRASOV | BV | solar | 0.00588 | 0.00588 | 0 | 0 | CFP | N/A | DEER TS | 7010240708658 |  | 7010240708658 | 2024-10-15 | 2024
23228 |  | CEF-HARSENI | HARSENI | BV | solar | 0.006 | 0.006 | 0 | 0 | CFP | N/A | DEER TS | 7010240708660 | 2024-08-01 | 7010240708660 | 2024-10-17 | 2024
23229 |  | CEF-SANSIMION | SANSIMION | HR | solar | 0.00456 | 0.00456 | 0 | 0 | CFP | N/A | DEER TS | 7050240703601 |  | 7050240703601 | 2024-10-25 | 2024
23230 |  | CEF-SIBIU | SIBIU | SB | solar | 0.005 | 0.005 | 0 | 0 | CFP | N/A | DEER TS | 7020240705528 |  | 7020240705528 | 2024-10-18 | 2024
23231 |  | CEF-TALMACIU | TALMACIU | SB | solar | 0.00864 | 0.00864 | 0 | 0 | CFP | N/A | DEER TS | 7020240705535 |  | 7020240705535 | 2024-10-10 | 2024
23232 |  | CEF-REGHIN | REGHIN | MS | solar | 0.006 | 0.006 | 0 | 0 | CFP | N/A | DEER TS | 7030240706353 |  | 7030240706353 | 2024-10-18 | 2024
23233 |  | CEF-TULGHES | TULGHES | HR | solar | 0.005 | 0.005 | 0 | 0 | CFP | N/A | DEER TS | 7050240703604 |  | 7050240703604 | 2024-10-11 | 2024
23234 |  | CEF-SUSENI | SUSENI | HR | solar | 0.00468 | 0.00468 | 0 | 0 | CFP | N/A | DEER TS | 7050240703606 |  | 7050240703606 | 2024-10-22 | 2024
23235 |  | CEF-REMETEA | REMETEA | HR | solar | 0.006 | 0.006 | 0 | 0 | CFP | N/A | DEER TS | 7050240703607 |  | 7050240703607 | 2024-10-02 | 2024
23236 |  | CEF-SIBIU | SIBIU | SB | solar | 0.003 | 0.003 | 0 | 0 | CFP | N/A | DEER TS | 7020240705562 |  | 7020240705562 | 2024-10-16 | 2024
23237 |  | CEF-CIUMANI | CIUMANI | HR | solar | 0.00413 | 0.00413 | 0 | 0 | CFP | N/A | DEER TS | 7050240703609 |  | 7050240703609 | 2024-10-23 | 2024
23238 |  | CEF-SACADATE | SACADATE | SB | solar | 0.005 | 0.005 | 0 | 0 | CFP | N/A | DEER TS | 7020240705573 |  | 7020240705573 | 2024-10-24 | 2024
23239 |  | CEF-VOIVODENI | VOIVODENI | MS | solar | 0.006 | 0.006 | 0 | 0 | CFP | N/A | DEER TS | 7030240706368 |  | 7030240706368 | 2024-10-23 | 2024
23240 |  | CEF-CISNADIE | CISNADIE | SB | solar | 0.00581 | 0.00581 | 0 | 0 | CFP | N/A | DEER TS | 7020240705576 |  | 7020240705576 | 2024-10-09 | 2024
23241 |  | CEF-CISNADIE | CISNADIE | SB | solar | 0.0054 | 0.0054 | 0 | 0 | CFP | N/A | DEER TS | 7020240705578 |  | 7020240705578 | 2024-10-01 | 2024
23242 |  | CEF-SIBIU | SIBIU | SB | solar | 0.005 | 0.005 | 0 | 0 | CFP | N/A | DEER TS | 7020240705582 |  | 7020240705582 | 2024-10-15 | 2024
23243 |  | CEF-RACU | RACU | HR | solar | 0.006 | 0.006 | 0 | 0 | CFP | N/A | DEER TS | 7050240703614 |  | 7050240703614 | 2024-10-14 | 2024
23244 |  | CEF-SELIMBAR | SELIMBAR | SB | solar | 0.003 | 0.003 | 0 | 0 | CFP | N/A | DEER TS | 7020240705587 |  | 7020240705587 | 2024-10-27 | 2024
23245 |  | CEF-CISNADIE | CISNADIE | SB | solar | 0.005 | 0.005 | 0 | 0 | CFP | N/A | DEER TS | 7020240705596 |  | 7020240705596 | 2024-10-08 | 2024
23246 |  | CEF-CIUCSANGEORGIU | CIUCSANGEORGIU | HR | solar | 0.006 | 0.006 | 0 | 0 | CFP | N/A | DEER TS | 7050240703629 |  | 7050240703629 | 2024-10-30 | 2024
23247 |  | CEF-JOSENI | JOSENI | HR | solar | 0.0045 | 0.0045 | 0 | 0 | CFP | N/A | DEER TS | 7050240703630 |  | 7050240703630 | 2024-10-23 | 2024
23248 |  | CEF-APOLD | APOLD | MS | solar | 0.00392 | 0.00392 | 0 | 0 | CFP | N/A | DEER TS | 7030240706385 |  | 7030240706385 | 2024-10-23 | 2024
23249 |  | CEF-SIBIU | SIBIU | SB | solar | 0.006 | 0.006 | 0 | 0 | CFP | N/A | DEER TS | 7020240705608 |  | 7020240705608 | 2024-10-18 | 2024
23250 |  | CEF-ALBESTI | ALBESTI | MS | solar | 0.00588 | 0.00588 | 0 | 0 | CFP | N/A | DEER TS | 7030240706390 |  | 7030240706390 | 2024-10-18 | 2024
23251 |  | CEF-MEDIAS | MEDIAS | SB | solar | 0.003 | 0.003 | 0 | 0 | CFP | N/A | DEER TS | 7020240705612 |  | 7020240705612 | 2024-10-02 | 2024
23252 |  | CEF-BICHIS | BICHIS | MS | solar | 0.006 | 0.006 | 0 | 0 | CFP | N/A | DEER TS | 7030240706393 |  | 7030240706393 | 2024-10-18 | 2024
23253 |  | CEF-SIBIU | SIBIU | SB | solar | 0.005 | 0.005 | 0 | 0 | CFP | N/A | DEER TS | 7020240705614 |  | 7020240705614 | 2024-10-02 | 2024
23254 |  | CEF-RASINARI | RASINARI | SB | solar | 0.005 | 0.005 | 0 | 0 | CFP | N/A | DEER TS | 7020240705615 |  | 7020240705615 | 2024-10-16 | 2024
23255 |  | CEF-VATAVA | VATAVA | MS | solar | 0.0057 | 0.0057 | 0 | 0 | CFP | N/A | DEER TS | 7030240706399 |  | 7030240706399 | 2024-10-23 | 2024
23256 |  | CEF-VLAHITA | VLAHITA | HR | solar | 0.00413 | 0.00413 | 0 | 0 | CFP | N/A | DEER TS | 7050240703641 |  | 7050240703641 | 2024-10-23 | 2024
23257 |  | CEF-GHEORGHENI | GHEORGHENI | HR | solar | 0.01 | 0.01 | 0 | 0 | CFP | N/A | DEER TS | 7050240703643 |  | 7050240703643 | 2024-10-01 | 2024
23258 |  | CEF-TOHANU NOU | TOHANU NOU | BV | solar | 0.0082 | 0.0082 | 0 | 0 | CFP | N/A | DEER TS | 7010240708741 |  | 7010240708741 | 2024-10-09 | 2024
23259 |  | CEF-SANTIMBRU | SANTIMBRU | HR | solar | 0.004 | 0.004 | 0 | 0 | CFP | N/A | DEER TS | 7050240703650 |  | 7050240703650 | 2024-10-21 | 2024
23260 |  | CEF-SIBIU | SIBIU | SB | solar | 0.006 | 0.006 | 0 | 0 | CFP | N/A | DEER TS | 7020240705624 |  | 7020240705624 | 2024-10-15 | 2024
23261 |  | CEF-SURA MICA | SURA MICA | SB | solar | 0.005 | 0.005 | 0 | 0 | CFP | N/A | DEER TS | 7020240705625 |  | 7020240705625 | 2024-10-20 | 2024
23262 |  | CEF-SIBIU | SIBIU | SB | solar | 0.003 | 0.003 | 0 | 0 | CFP | N/A | DEER TS | 7020240705627 |  | 7020240705627 | 2024-10-23 | 2024
23263 |  | CEF-BRADET | BRADET | CV | solar | 0.00504 | 0.00504 | 0 | 0 | CFP | N/A | DEER TS | 7060240701958 |  | 7060240701958 | 2024-10-07 | 2024
23264 |  | CEF-STANCENI | STANCENI | MS | solar | 0.015 | 0.015 | 0 | 0 | CFP | N/A | DEER TS | 7030240706406 |  | 7030240706406 | 2024-10-08 | 2024
23265 |  | CEF-CORUND | CORUND | HR | solar | 0.005 | 0.005 | 0 | 0 | CFP | N/A | DEER TS | 7050240703653 |  | 7050240703653 | 2024-10-23 | 2024
23266 |  | CEF-ODORHEIU SECUIESC | ODORHEIU SECUIESC | HR | solar | 0.00336 | 0.00336 | 0 | 0 | CFP | N/A | DEER TS | 7050240703655 |  | 7050240703655 | 2024-10-14 | 2024
23267 |  | CEF-SURA MICA | SURA MICA | SB | solar | 0.005 | 0.005 | 0 | 0 | CFP | N/A | DEER TS | 7020240705632 |  | 7020240705632 | 2024-10-26 | 2024
23268 |  | CEF-CIUMANI | CIUMANI | HR | solar | 0.005 | 0.005 | 0 | 0 | CFP | N/A | DEER TS | 7050240703661 |  | 7050240703661 | 2024-10-17 | 2024
23269 |  | CEF-MIERCUREA CIUC | MIERCUREA CIUC | HR | solar | 0.005 | 0.005 | 0 | 0 | CFP | N/A | DEER TS | 7050240703662 |  | 7050240703662 | 2024-10-09 | 2024
23270 |  | CEF-BORSEC | BORSEC | HR | solar | 0.01 | 0.01 | 0 | 0 | CFP | N/A | DEER TS | 7050240703663 |  | 7050240703663 | 2024-10-11 | 2024
23271 |  | CEF-AVRIG | AVRIG | SB | solar | 0.00399 | 0.00399 | 0 | 0 | CFP | N/A | DEER TS | 7020240705637 |  | 7020240705637 | 2024-10-27 | 2024
23272 |  | CEF-MERGHINDEAL | MERGHINDEAL | SB | solar | 0.006 | 0.006 | 0 | 0 | CFP | N/A | DEER TS | 7020240705638 |  | 7020240705638 | 2024-10-03 | 2024
23273 |  | CEF-MANDRA | MANDRA | SB | solar | 0.005 | 0.005 | 0 | 0 | CFP | N/A | DEER TS | 7020240705639 |  | 7020240705639 | 2024-10-24 | 2024
23274 |  | CEF-DANESTI | DANESTI | HR | solar | 0.005 | 0.005 | 0 | 0 | CFP | N/A | DEER TS | 7050240703675 |  | 7050240703675 | 2024-10-30 | 2024
23275 |  | CEF-MIERCUREA CIUC | MIERCUREA CIUC | HR | solar | 0.005 | 0.005 | 0 | 0 | CFP | N/A | DEER TS | 7050240703685 |  | 7050240703685 | 2024-10-02 | 2024
23276 |  | CEF-CARTA | CARTA | HR | solar | 0.00574 | 0.00574 | 0 | 0 | CFP | N/A | DEER TS | 7050240703686 |  | 7050240703686 | 2024-10-15 | 2024
23277 |  | CEF-SIBIU | SIBIU | SB | solar | 0.005 | 0.005 | 0 | 0 | CFP | N/A | DEER TS | 7020240705651 |  | 7020240705651 | 2024-10-18 | 2024
23278 |  | CEF-CARTA | CARTA | HR | solar | 0.00574 | 0.00574 | 0 | 0 | CFP | N/A | DEER TS | 7050240703687 |  | 7050240703687 | 2024-10-15 | 2024
23279 |  | CEF-SANDOMINIC | SANDOMINIC | HR | solar | 0.004185 | 0.004185 | 0 | 0 | CFP | N/A | DEER TS | 7050240703689 |  | 7050240703689 | 2024-10-15 | 2024
23280 |  | CEF-GHEORGHENI | GHEORGHENI | HR | solar | 0.003 | 0.003 | 0 | 0 | CFP | N/A | DEER TS | 7050240703693 |  | 7050240703693 | 2024-10-15 | 2024
23281 |  | CEF-ZETEA | ZETEA | HR | solar | 0.01 | 0.01 | 0 | 0 | CFP | N/A | DEER TS | 7050240703700 |  | 7050240703700 | 2024-10-15 | 2024
23282 |  | CEF-TOPLITA | TOPLITA | HR | solar | 0.006 | 0.006 | 0 | 0 | CFP | N/A | DEER TS | 7050240703707 |  | 7050240703707 | 2024-10-15 | 2024
23283 |  | CEF-TARLUNGENI | TARLUNGENI | BV | solar | 0.003 | 0.003 | 0 | 0 | CFP | N/A | DEER TS | 7010240708909 |  | 7010240708909 | 2024-10-04 | 2024
23284 |  | CEF-SIBIU | SIBIU | SB | solar | 0.005 | 0.005 | 0 | 0 | CFP | N/A | DEER TS | 7020240705671 |  | 7020240705671 | 2024-10-16 | 2024
23285 |  | CEF-GHEORGHENI | GHEORGHENI | HR | solar | 0.0045 | 0.0045 | 0 | 0 | CFP | N/A | DEER TS | 7050240703717 |  | 7050240703717 | 2024-10-15 | 2024
23286 |  | CEF-SIBIU | SIBIU | SB | solar | 0.005 | 0.005 | 0 | 0 | CFP | N/A | DEER TS | 7020240705675 |  | 7020240705675 | 2024-10-15 | 2024
23287 |  | CEF-SANCRAIENI | SANCRAIENI | HR | solar | 0.0055 | 0.0055 | 0 | 0 | CFP | N/A | DEER TS | 7050240703718 |  | 7050240703718 | 2024-10-15 | 2024
23288 |  | CEF-LIVEZENI | LIVEZENI | MS | solar | 0.015 | 0.015 | 0 | 0 | CFP | N/A | DEER TS | 7030240706508 |  | 7030240706508 | 2024-10-23 | 2024
23289 |  | CEF-CUGIR | CUGIR | AB | solar | 0.0041 | 0.0041 | 0 | 0 | CFP | N/A | DEER TS | 7040240704532 |  | 7040240704532 | 2024-10-02 | 2024
23290 |  | CEF-SELIMBAR | SELIMBAR | SB | solar | 0.005 | 0.005 | 0 | 0 | CFP | N/A | DEER TS | 7020240705678 |  | 7020240705678 | 2024-10-27 | 2024
23291 |  | CEF-MARTINIS | MARTINIS | HR | solar | 0.0051 | 0.0051 | 0 | 0 | CFP | N/A | DEER TS | 7050240703724 |  | 7050240703724 | 2024-10-15 | 2024
23292 |  | CEF-ODORHEIU SECUIESC | ODORHEIU SECUIESC | HR | solar | 0.0063 | 0.0063 | 0 | 0 | CFP | N/A | DEER TS | 7050240703725 |  | 7050240703725 | 2024-10-30 | 2024
23293 |  | CEF-CISNADIE | CISNADIE | SB | solar | 0.005 | 0.005 | 0 | 0 | CFP | N/A | DEER TS | 7020240705687 |  | 7020240705687 | 2024-10-01 | 2024
23294 |  | CEF-SIBIU | SIBIU | SB | solar | 0.005 | 0.005 | 0 | 0 | CFP | N/A | DEER TS | 7020240705691 |  | 7020240705691 | 2024-10-17 | 2024
23295 |  | CEF-CISNADIE | CISNADIE | SB | solar | 0.005 | 0.005 | 0 | 0 | CFP | N/A | DEER TS | 7020240705696 |  | 7020240705696 | 2024-10-24 | 2024
23296 |  | CEF-SIBIU | SIBIU | SB | solar | 0.005 | 0.005 | 0 | 0 | CFP | N/A | DEER TS | 7020240705700 |  | 7020240705700 | 2024-10-01 | 2024
23297 |  | CEF-MOSNA | MOSNA | SB | solar | 0.005 | 0.005 | 0 | 0 | CFP | N/A | DEER TS | 7020240705701 |  | 7020240705701 | 2024-10-24 | 2024
23298 |  | CEF-GHEORGHENI | GHEORGHENI | HR | solar | 0.005 | 0.005 | 0 | 0 | CFP | N/A | DEER TS | 7050240703737 |  | 7050240703737 | 2024-10-22 | 2024
23299 |  | CEF-SIBIU | SIBIU | SB | solar | 0.005 | 0.005 | 0 | 0 | CFP | N/A | DEER TS | 7020240705704 |  | 7020240705704 | 2024-10-17 | 2024
23300 |  | CEF-PAULENI-CIUC | PAULENI-CIUC | HR | solar | 0.00303 | 0.00303 | 0 | 0 | CFP | N/A | DEER TS | 7050240703738 |  | 7050240703738 | 2024-10-30 | 2024
23301 |  | CEF-REGHIN | REGHIN | MS | solar | 0.006 | 0.006 | 0 | 0 | CFP | N/A | DEER TS | 7030240706555 |  | 7030240706555 | 2024-10-14 | 2024
23302 |  | CEF-SELIMBAR | SELIMBAR | SB | solar | 0.005 | 0.005 | 0 | 0 | CFP | N/A | DEER TS | 7020240705729 |  | 7020240705729 | 2024-10-02 | 2024
23303 |  | CEF-SIBIU | SIBIU | SB | solar | 0.004 | 0.004 | 0 | 0 | CFP | N/A | DEER TS | 7020240705738 |  | 7020240705738 | 2024-10-17 | 2024
23304 |  | CEF-SIBIU | SIBIU | SB | solar | 0.00598 | 0.00598 | 0 | 0 | CFP | N/A | DEER TS | 7020240705740 |  | 7020240705740 | 2024-10-17 | 2024
23305 |  | CEF-CICEU | CICEU | HR | solar | 0.004 | 0.004 | 0 | 0 | CFP | N/A | DEER TS | 7050240703762 |  | 7050240703762 | 2024-10-01 | 2024
23306 |  | CEF-SIBIU | SIBIU | SB | solar | 0.005 | 0.005 | 0 | 0 | CFP | N/A | DEER TS | 7020240705741 |  | 7020240705741 | 2024-10-17 | 2024
23307 |  | CEF-LUNCA DE JOS | LUNCA DE JOS | HR | solar | 0.005 | 0.005 | 0 | 0 | CFP | N/A | DEER TS | 7050240703766 |  | 7050240703766 | 2024-10-02 | 2024
23308 |  | CEF-SANCRAIENI | SANCRAIENI | HR | solar | 0.005 | 0.005 | 0 | 0 | CFP | N/A | DEER TS | 7050240703768 |  | 7050240703768 | 2024-10-23 | 2024
23309 |  | CEF-SIBIU | SIBIU | SB | solar | 0.004 | 0.004 | 0 | 0 | CFP | N/A | DEER TS | 7020240705746 |  | 7020240705746 | 2024-10-17 | 2024
23310 |  | CEF-CORUND | CORUND | HR | solar | 0.00473 | 0.00473 | 0 | 0 | CFP | N/A | DEER TS | 7050240703772 |  | 7050240703772 | 2024-10-02 | 2024
23311 |  | CEF-BORSEC | BORSEC | HR | solar | 0.003 | 0.003 | 0 | 0 | CFP | N/A | DEER TS | 7050240703773 |  | 7050240703773 | 2024-10-17 | 2024
23312 |  | CEF-CORUND | CORUND | HR | solar | 0.006 | 0.006 | 0 | 0 | CFP | N/A | DEER TS | 7050240703774 |  | 7050240703774 | 2024-10-23 | 2024
23313 |  | CEF-LUNCA DE JOS | LUNCA DE JOS | HR | solar | 0.008 | 0.008 | 0 | 0 | CFP | N/A | DEER TS | 7050240703775 |  | 7050240703775 | 2024-10-02 | 2024
23314 |  | CEF-AVRIG | AVRIG | SB | solar | 0.006 | 0.006 | 0 | 0 | CFP | N/A | DEER TS | 7020240705751 |  | 7020240705751 | 2024-10-04 | 2024
23315 |  | CEF-SIBIU | SIBIU | SB | solar | 0.006 | 0.006 | 0 | 0 | CFP | N/A | DEER TS | 7020240705754 |  | 7020240705754 | 2024-10-09 | 2024
23316 |  | CEF-COZMENI | COZMENI | HR | solar | 0.005 | 0.005 | 0 | 0 | CFP | N/A | DEER TS | 7050240703808 |  | 7050240703808 | 2024-10-03 | 2024
23317 |  | CEF-SIBIU | SIBIU | SB | solar | 0.003 | 0.003 | 0 | 0 | CFP | N/A | DEER TS | 7020240705773 |  | 7020240705773 | 2024-10-23 | 2024
23318 |  | CEF-ZETEA | ZETEA | HR | solar | 0.00456 | 0.00456 | 0 | 0 | CFP | N/A | DEER TS | 7050240703818 |  | 7050240703818 | 2024-10-21 | 2024
23319 |  | CEF-SANSIMION | SANSIMION | HR | solar | 0.00456 | 0.00456 | 0 | 0 | CFP | N/A | DEER TS | 7050240703819 |  | 7050240703819 | 2024-10-30 | 2024
23320 |  | CEF-GHEORGHENI | GHEORGHENI | HR | solar | 0.0045 | 0.0045 | 0 | 0 | CFP | N/A | DEER TS | 7050240703820 |  | 7050240703820 | 2024-10-16 | 2024
23321 |  | CEF-MIERCUREA CIUC | MIERCUREA CIUC | HR | solar | 0.005 | 0.005 | 0 | 0 | CFP | N/A | DEER TS | 7050240703821 |  | 7050240703821 | 2024-10-22 | 2024
23322 |  | CEF-GORNESTI | GORNESTI | MS | solar | 0.00684 | 0.00684 | 0 | 0 | CFP | N/A | DEER TS | 7030240706631 |  | 7030240706631 | 2024-10-04 | 2024
23323 |  | CEF-OZUN | OZUN | CV | solar | 0.008 | 0.008 | 0 | 0 | CFP | N/A | DEER TS | 7060240702051 | 2024-09-05 | 7060240702051 | 2024-10-30 | 2024
23324 |  | CEF-SIBIU | SIBIU | SB | solar | 0.006 | 0.006 | 0 | 0 | CFP | N/A | DEER TS | 7020240705797 |  | 7020240705797 | 2024-10-09 | 2024
23325 |  | CEF-GHEORGHENI | GHEORGHENI | HR | solar | 0.01 | 0.01 | 0 | 0 | CFP | N/A | DEER TS | 7050240703838 |  | 7050240703838 | 2024-10-04 | 2024
23326 |  | CEF-SIBIU | SIBIU | SB | solar | 0.00344 | 0.00344 | 0 | 0 | CFP | N/A | DEER TS | 7020240705807 |  | 7020240705807 | 2024-10-23 | 2024
23327 |  | CEF-DANESTI | DANESTI | HR | solar | 0.00468 | 0.00468 | 0 | 0 | CFP | N/A | DEER TS | 7050240703843 |  | 7050240703843 | 2024-10-30 | 2024
23328 |  | CEF-MEDIAS | MEDIAS | SB | solar | 0.004 | 0.004 | 0 | 0 | CFP | N/A | DEER TS | 7020240705809 |  | 7020240705809 | 2024-10-27 | 2024
23329 |  | CEF-LELICENI | LELICENI | HR | solar | 0.00495 | 0.00495 | 0 | 0 | CFP | N/A | DEER TS | 7050240703844 |  | 7050240703844 | 2024-10-30 | 2024
23330 |  | CEF-CIUCSANGEORGIU | CIUCSANGEORGIU | HR | solar | 0.006 | 0.006 | 0 | 0 | CFP | N/A | DEER TS | 7050240703846 |  | 7050240703846 | 2024-10-14 | 2024
23331 |  | CEF-SICULENI | SICULENI | HR | solar | 0.004 | 0.004 | 0 | 0 | CFP | N/A | DEER TS | 7050240703847 |  | 7050240703847 | 2024-10-14 | 2024
23332 |  | CEF-VOSLABENI | VOSLABENI | HR | solar | 0.008 | 0.008 | 0 | 0 | CFP | N/A | DEER TS | 7050240703849 |  | 7050240703849 | 2024-10-09 | 2024
23333 |  | CEF-CIUCSANGEORGIU | CIUCSANGEORGIU | HR | solar | 0.008 | 0.008 | 0 | 0 | CFP | N/A | DEER TS | 7050240703850 |  | 7050240703850 | 2024-10-23 | 2024
23334 |  | CEF-GHEORGHENI | GHEORGHENI | HR | solar | 0.00468 | 0.00468 | 0 | 0 | CFP | N/A | DEER TS | 7050240703851 |  | 7050240703851 | 2024-10-18 | 2024
23335 |  | CEF-SIBIU | SIBIU | SB | solar | 0.006 | 0.006 | 0 | 0 | CFP | N/A | DEER TS | 7020240705818 |  | 7020240705818 | 2024-10-18 | 2024
23336 |  | CEF-AVRIG | AVRIG | SB | solar | 0.005 | 0.005 | 0 | 0 | CFP | N/A | DEER TS | 7020240705819 |  | 7020240705819 | 2024-10-04 | 2024
23337 |  | CEF-MEDIAS | MEDIAS | SB | solar | 0.005 | 0.005 | 0 | 0 | CFP | N/A | DEER TS | 7020240705825 |  | 7020240705825 | 2024-10-24 | 2024
23338 |  | CEF-SIBIU | SIBIU | SB | solar | 0.005 | 0.005 | 0 | 0 | CFP | N/A | DEER TS | 7020240705828 |  | 7020240705828 | 2024-10-18 | 2024
23339 |  | CEF-BARAOLT | BARAOLT | CV | solar | 0.006 | 0.006 | 0 | 0 | CFP | N/A | DEER TS | 7060240702071 |  | 7060240702071 | 2024-10-06 | 2024
23340 |  | CEF-SIBIU | SIBIU | SB | solar | 0.004 | 0.004 | 0 | 0 | CFP | N/A | DEER TS | 7020240705832 |  | 7020240705832 | 2024-10-23 | 2024
23341 |  | CEF-SANMARTIN | SANMARTIN | HR | solar | 0.03 | 0.03 | 0 | 0 | CFP | N/A | DEER TS | 7050240703860 |  | 7050240703860 | 2024-10-14 | 2024
23342 |  | CEF-SIBIU | SIBIU | SB | solar | 0.007 | 0.007 | 0 | 0 | CFP | N/A | DEER TS | 7020240705839 |  | 7020240705839 | 2024-10-09 | 2024
23343 |  | CEF-LUETA | LUETA | HR | solar | 0.005 | 0.005 | 0 | 0 | CFP | N/A | DEER TS | 7050240703864 |  | 7050240703864 | 2024-10-24 | 2024
23344 |  | CEF-BAILE TUSNAD | BAILE TUSNAD | HR | solar | 0.005 | 0.005 | 0 | 0 | CFP | N/A | DEER TS | 7050240703866 |  | 7050240703866 | 2024-10-03 | 2024
23345 |  | CEF-SARMASU | SARMASU | MS | solar | 0.012 | 0.012 | 0 | 0 | CFP | N/A | DEER TS | 7030240706678 | 2024-08-22 | 7030240706678 | 2024-10-15 | 2024
23346 |  | CEF-ODORHEIU SECUIESC | ODORHEIU SECUIESC | HR | solar | 0.006 | 0.006 | 0 | 0 | CFP | N/A | DEER TS | 7050240703883 |  | 7050240703883 | 2024-10-24 | 2024
23347 |  | CEF-TARGU MURES | TARGU MURES | MS | solar | 0.005 | 0.005 | 0 | 0 | CFP | N/A | DEER TS | 7030240706710 |  | 7030240706710 | 2024-10-02 | 2024
23348 |  | CEF-LAZAREA | LAZAREA | HR | solar | 0.003 | 0.003 | 0 | 0 | CFP | N/A | DEER TS | 7050240703886 |  | 7050240703886 | 2024-10-03 | 2024
23349 |  | CEF-SIBIU | SIBIU | SB | solar | 0.00492 | 0.00492 | 0 | 0 | CFP | N/A | DEER TS | 7020240705867 |  | 7020240705867 | 2024-10-23 | 2024
23350 |  | CEF-SANTANA DE MURES | SANTANA DE MURES | MS | solar | 0.005 | 0.005 | 0 | 0 | CFP | N/A | DEER TS | 7030240706715 |  | 7030240706715 | 2024-10-03 | 2024
23351 |  | CEF-CISNADIE | CISNADIE | SB | solar | 0.005 | 0.005 | 0 | 0 | CFP | N/A | DEER TS | 7020240705873 |  | 7020240705873 | 2024-10-18 | 2024
23352 |  | CEF-COZMENI | COZMENI | HR | solar | 0.003675 | 0.003675 | 0 | 0 | CFP | N/A | DEER TS | 7050240703897 |  | 7050240703897 | 2024-10-16 | 2024
23353 |  | CEF-TARGU MURES | TARGU MURES | MS | solar | 0.005 | 0.005 | 0 | 0 | CFP | N/A | DEER TS | 7030240706736 |  | 7030240706736 | 2024-10-07 | 2024
23354 |  | CEF-SASCHIZ | SASCHIZ | MS | solar | 0.006 | 0.006 | 0 | 0 | CFP | N/A | DEER TS | 7030240706741 |  | 7030240706741 | 2024-10-18 | 2024
23355 |  | CEF-CISNADIE | CISNADIE | SB | solar | 0.005 | 0.005 | 0 | 0 | CFP | N/A | DEER TS | 7020240705877 |  | 7020240705877 | 2024-10-01 | 2024
23356 |  | CEF-CHIBED | CHIBED | MS | solar | 0.005 | 0.005 | 0 | 0 | CFP | N/A | DEER TS | 7030240706764 |  | 7030240706764 | 2024-10-10 | 2024
23357 |  | CEF-SANPETRU | SANPETRU | BV | solar | 0.006 | 0.006 | 0 | 0 | CFP | N/A | DEER TS | 7010240809408 |  | 7010240809408 | 2024-10-11 | 2024
23358 |  | CEF-GHIDFALAU | GHIDFALAU | CV | solar | 0.006 | 0.006 | 0 | 0 | CFP | N/A | DEER TS | 7060240802114 |  | 7060240802114 | 2024-10-06 | 2024
23359 |  | CEF-TARNAVENI | TARNAVENI | MS | solar | 0.006 | 0.006 | 0 | 0 | CFP | N/A | DEER TS | 7030240806786 |  | 7030240806786 | 2024-10-17 | 2024
23360 |  | CEF-PRAID | PRAID | HR | solar | 0.003 | 0.003 | 0 | 0 | CFP | N/A | DEER TS | 7050240803909 |  | 7050240803909 | 2024-10-24 | 2024
23361 |  | CEF-SANTIMBRU | SANTIMBRU | HR | solar | 0.005 | 0.005 | 0 | 0 | CFP | N/A | DEER TS | 7050240803914 |  | 7050240803914 | 2024-10-25 | 2024
23362 |  | CEF-MIERCUREA CIUC | MIERCUREA CIUC | HR | solar | 0.00357 | 0.00357 | 0 | 0 | CFP | N/A | DEER TS | 7050240803918 |  | 7050240803918 | 2024-10-10 | 2024
23363 |  | CEF-GALDA DE JOS | GALDA DE JOS | AB | solar | 0.006 | 0.006 | 0 | 0 | CFP | N/A | DEER TS | 7040240804727 | 2024-08-30 | 7040240804727 | 2024-10-29 | 2024
23364 |  | CEF-OCLAND | OCLAND | HR | solar | 0.02 | 0.02 | 0 | 0 | CFP | N/A | DEER TS | 7050240803922 |  | 7050240803922 | 2024-10-17 | 2024
23365 |  | CEF-CORUND | CORUND | HR | solar | 0.006 | 0.006 | 0 | 0 | CFP | N/A | DEER TS | 7050240803923 |  | 7050240803923 | 2024-10-17 | 2024
23366 |  | CEF-MIERCUREA CIUC | MIERCUREA CIUC | HR | solar | 0.016095 | 0.016095 | 0 | 0 | CFP | N/A | DEER TS | 7050240803941 |  | 7050240803941 | 2024-10-07 | 2024
23367 |  | CEF-SASCHIZ | SASCHIZ | MS | solar | 0.005 | 0.005 | 0 | 0 | CFP | N/A | DEER TS | 7030240806823 |  | 7030240806823 | 2024-10-09 | 2024
23368 |  | CEF-ARCUS | ARCUS | CV | solar | 0.005 | 0.005 | 0 | 0 | CFP | N/A | DEER TS | 7060240802137 |  | 7060240802137 | 2024-10-18 | 2024
23369 |  | CEF-REMETEA | REMETEA | HR | solar | 0.00416 | 0.00416 | 0 | 0 | CFP | N/A | DEER TS | 7050240803944 |  | 7050240803944 | 2024-10-17 | 2024
23370 |  | CEF-CAPALNITA | CAPALNITA | HR | solar | 0.00332 | 0.00332 | 0 | 0 | CFP | N/A | DEER TS | 7050240803945 |  | 7050240803945 | 2024-10-18 | 2024
23371 |  | CEF-SUSENI | SUSENI | HR | solar | 0.0063 | 0.0063 | 0 | 0 | CFP | N/A | DEER TS | 7050240803947 |  | 7050240803947 | 2024-10-08 | 2024
23372 |  | CEF-FAGARAS | FAGARAS | BV | solar | 0.03744 | 0.03744 | 0 | 0 | CFP | N/A | DEER TS | 7010240809463 |  | 7010240809463 | 2024-10-24 | 2024
23373 |  | CEF-SIBIU | SIBIU | SB | solar | 0.006 | 0.006 | 0 | 0 | CFP | N/A | DEER TS | 7020240805935 |  | 7020240805935 | 2024-10-16 | 2024
23374 |  | CEF-LUETA | LUETA | HR | solar | 0.003 | 0.003 | 0 | 0 | CFP | N/A | DEER TS | 7050240803949 |  | 7050240803949 | 2024-10-07 | 2024
23375 |  | CEF-ODORHEIU SECUIESC | ODORHEIU SECUIESC | HR | solar | 0.0098 | 0.0098 | 0 | 0 | CFP | N/A | DEER TS | 7050240803950 |  | 7050240803950 | 2024-10-22 | 2024
23376 |  | CEF-DITRAU | DITRAU | HR | solar | 0.00364 | 0.00364 | 0 | 0 | CFP | N/A | DEER TS | 7050240803952 |  | 7050240803952 | 2024-10-17 | 2024
23377 |  | CEF-SIBIU | SIBIU | SB | solar | 0.005 | 0.005 | 0 | 0 | CFP | N/A | DEER TS | 7020240805937 |  | 7020240805937 | 2024-10-21 | 2024
23378 |  | CEF-JOSENI | JOSENI | HR | solar | 0.00364 | 0.00364 | 0 | 0 | CFP | N/A | DEER TS | 7050240803954 |  | 7050240803954 | 2024-10-22 | 2024
23379 |  | CEF-FELICENI | FELICENI | HR | solar | 0.0045 | 0.0045 | 0 | 0 | CFP | N/A | DEER TS | 7050240803958 |  | 7050240803958 | 2024-10-17 | 2024
23380 |  | CEF-SIBIU | SIBIU | SB | solar | 0.006 | 0.006 | 0 | 0 | CFP | N/A | DEER TS | 7020240805944 |  | 7020240805944 | 2024-10-21 | 2024
23381 |  | CEF-DOBARLAU | DOBARLAU | CV | solar | 0.005 | 0.005 | 0 | 0 | CFP | N/A | DEER TS | 7060240802140 |  | 7060240802140 | 2024-10-06 | 2024
23382 |  | CEF-SOLOVASTRU | SOLOVASTRU | MS | solar | 0.00368 | 0.00368 | 0 | 0 | CFP | N/A | DEER TS | 7030240806837 |  | 7030240806837 | 2024-10-22 | 2024
23383 |  | CEF-SELIMBAR | SELIMBAR | SB | solar | 0.006 | 0.006 | 0 | 0 | CFP | N/A | DEER TS | 7020240805949 |  | 7020240805949 | 2024-10-01 | 2024
23384 |  | CEF-GANESTI | GANESTI | MS | solar | 0.006 | 0.006 | 0 | 0 | CFP | N/A | DEER TS | 7030240806843 |  | 7030240806843 | 2024-10-07 | 2024
23385 |  | CEF-SANMARTIN | SANMARTIN | HR | solar | 0.00684 | 0.00684 | 0 | 0 | CFP | N/A | DEER TS | 7050240803968 |  | 7050240803968 | 2024-10-07 | 2024
23386 |  | CEF-LUPENI | LUPENI | HR | solar | 0.0057 | 0.0057 | 0 | 0 | CFP | N/A | DEER TS | 7050240803971 |  | 7050240803971 | 2024-10-22 | 2024
23387 |  | CEF-BELIN | BELIN | CV | solar | 0.006 | 0.006 | 0 | 0 | CFP | N/A | DEER TS | 7060240802148 |  | 7060240802148 | 2024-10-06 | 2024
23388 |  | CEF-ERNEI | ERNEI | MS | solar | 0.005 | 0.005 | 0 | 0 | CFP | N/A | DEER TS | 7030240806853 |  | 7030240806853 | 2024-10-08 | 2024
23389 |  | CEF-SIBIU | SIBIU | SB | solar | 0.006 | 0.006 | 0 | 0 | CFP | N/A | DEER TS | 7020240805959 |  | 7020240805959 | 2024-10-21 | 2024
23390 |  | CEF-PRAID | PRAID | HR | solar | 0.006 | 0.006 | 0 | 0 | CFP | N/A | DEER TS | 7050240803973 |  | 7050240803973 | 2024-10-07 | 2024
23391 |  | CEF-LUPENI | LUPENI | HR | solar | 0.00413 | 0.00413 | 0 | 0 | CFP | N/A | DEER TS | 7050240803977 |  | 7050240803977 | 2024-10-24 | 2024
23392 |  | CEF-PRAID | PRAID | HR | solar | 0.00456 | 0.00456 | 0 | 0 | CFP | N/A | DEER TS | 7050240803979 |  | 7050240803979 | 2024-10-07 | 2024
23393 |  | CEF-LUPENI | LUPENI | HR | solar | 0.003245 | 0.003245 | 0 | 0 | CFP | N/A | DEER TS | 7050240803980 |  | 7050240803980 | 2024-10-24 | 2024
23394 |  | CEF-SERCAITA | SERCAITA | BV | solar | 0.003 | 0.003 | 0 | 0 | CFP | N/A | DEER TS | 7010240809551 |  | 7010240809551 | 2024-10-11 | 2024
23395 |  | CEF-ODORHEIU SECUIESC | ODORHEIU SECUIESC | HR | solar | 0.004 | 0.004 | 0 | 0 | CFP | N/A | DEER TS | 7050240803985 |  | 7050240803985 | 2024-10-24 | 2024
23396 |  | CEF-RASINARI | RASINARI | SB | solar | 0.00522 | 0.00522 | 0 | 0 | CFP | N/A | DEER TS | 7020240805969 |  | 7020240805969 | 2024-10-10 | 2024
23397 |  | CEF-SIGHISOARA | SIGHISOARA | MS | solar | 0.006 | 0.006 | 0 | 0 | CFP | N/A | DEER TS | 7030240806875 |  | 7030240806875 | 2024-10-09 | 2024
23398 |  | CEF-TARGU MURES | TARGU MURES | MS | solar | 0.003 | 0.003 | 0 | 0 | CFP | N/A | DEER TS | 7030240806887 |  | 7030240806887 | 2024-10-09 | 2024
23399 |  | CEF-ARPASUL DE JOS | ARPASUL DE JOS | SB | solar | 0.005 | 0.005 | 0 | 0 | CFP | N/A | DEER TS | 7020240805981 |  | 7020240805981 | 2024-10-24 | 2024
23400 |  | CEF-DUMBRAVENI | DUMBRAVENI | SB | solar | 0.01 | 0.01 | 0 | 0 | CFP | N/A | DEER TS | 7020240805986 |  | 7020240805986 | 2024-10-01 | 2024
23401 |  | CEF-MIHAILENI | MIHAILENI | HR | solar | 0.006 | 0.006 | 0 | 0 | CFP | N/A | DEER TS | 7050240803992 |  | 7050240803992 | 2024-10-04 | 2024
23402 |  | CEF-MIERCUREA CIUC | MIERCUREA CIUC | HR | solar | 0.006 | 0.006 | 0 | 0 | CFP | N/A | DEER TS | 7050240803995 |  | 7050240803995 | 2024-10-28 | 2024
23403 |  | CEF-REGHIN | REGHIN | MS | solar | 0.005 | 0.005 | 0 | 0 | CFP | N/A | DEER TS | 7030240806902 |  | 7030240806902 | 2024-10-22 | 2024
23404 |  | CEF-RASINARI | RASINARI | SB | solar | 0.005 | 0.005 | 0 | 0 | CFP | N/A | DEER TS | 7020240805993 |  | 7020240805993 | 2024-10-23 | 2024
23405 |  | CEF-SANSIMION | SANSIMION | HR | solar | 0.0221 | 0.0221 | 600 | 0.4 | CFP | N/A | DEER TS | 7050240803996 |  | 7050240803996 | 2024-10-07 | 2024
23406 |  | CEF-SANTANA DE MURES | SANTANA DE MURES | MS | solar | 0.01012 | 0.01012 | 0 | 0 | CFP | N/A | DEER TS | 7030240806912 |  | 7030240806912 | 2024-10-01 | 2024
23407 |  | CEF-MADARAS | MADARAS | HR | solar | 0.005 | 0.005 | 0 | 0 | CFP | N/A | DEER TS | 7050240803999 |  | 7050240803999 | 2024-10-03 | 2024
23408 |  | CEF-MIERCUREA CIUC | MIERCUREA CIUC | HR | solar | 0.006 | 0.006 | 0 | 0 | CFP | N/A | DEER TS | 7050240804001 |  | 7050240804001 | 2024-10-03 | 2024
23409 |  | CEF-GHEORGHENI | GHEORGHENI | HR | solar | 0.016 | 0.016 | 0 | 0 | CFP | N/A | DEER TS | 7050240804002 |  | 7050240804002 | 2024-10-22 | 2024
23410 |  | CEF-CISNADIE | CISNADIE | SB | solar | 0.005 | 0.005 | 0 | 0 | CFP | N/A | DEER TS | 7020240805997 |  | 7020240805997 | 2024-10-31 | 2024
23411 |  | CEF-ODORHEIU SECUIESC | ODORHEIU SECUIESC | HR | solar | 0.00473 | 0.00473 | 0 | 0 | CFP | N/A | DEER TS | 7050240804006 |  | 7050240804006 | 2024-10-22 | 2024
23412 |  | CEF-FELICENI | FELICENI | HR | solar | 0.00473 | 0.00473 | 0 | 0 | CFP | N/A | DEER TS | 7050240804007 |  | 7050240804007 | 2024-10-22 | 2024
23413 |  | CEF-TOPLITA | TOPLITA | HR | solar | 0.0078 | 0.0078 | 0 | 0 | CFP | N/A | DEER TS | 7050240804008 |  | 7050240804008 | 2024-10-24 | 2024
23414 |  | CEF-BODOC | BODOC | CV | solar | 0.01 | 0.01 | 0 | 0 | CFP | N/A | DEER TS | 7060240802162 |  | 7060240802162 | 2024-10-06 | 2024
23415 |  | CEF-ACATARI | ACATARI | MS | solar | 0.005 | 0.005 | 0 | 0 | CFP | N/A | DEER TS | 7030240806944 |  | 7030240806944 | 2024-10-04 | 2024
23416 |  | CEF-TARGU MURES | TARGU MURES | MS | solar | 0.00656 | 0.00656 | 0 | 0 | CFP | N/A | DEER TS | 7030240806947 |  | 7030240806947 | 2024-10-15 | 2024
23417 |  | CEF-BRASOV | BRASOV | BV | solar | 0.006 | 0.006 | 0 | 0 | CFP | N/A | DEER TS | 7010240809738 |  | 7010240809738 | 2024-10-02 | 2024
23418 |  | CEF-HOMOROD | HOMOROD | BV | solar | 0.005 | 0.005 | 0 | 0 | CFP | N/A | DEER TS | 7010240809795 |  | 7010240809795 | 2024-10-07 | 2024
23419 |  | CEF-BRASOV | BRASOV | BV | solar | 0.006 | 0.006 | 0 | 0 | CFP | N/A | DEER TS | 7010240809762 |  | 7010240809762 | 2024-10-02 | 2024
23420 |  | CEF-SANGEORGIU DE MURES | SANGEORGIU DE MURES | MS | solar | 0.005 | 0.005 | 0 | 0 | CFP | N/A | DEER TS | 7030240806954 |  | 7030240806954 | 2024-10-10 | 2024
23421 |  | CEF-BORSEC | BORSEC | HR | solar | 0.005 | 0.005 | 0 | 0 | CFP | N/A | DEER TS | 7050240804013 |  | 7050240804013 | 2024-10-07 | 2024
23422 |  | CEF-Reghin | Reghin | MS | solar | 0.012 | 0.012 | 0 | 0 | CFP | N/A | DEER TS | 7030240806957 |  | 7030240806957 | 2024-10-22 | 2024
23423 |  | CEF-SANPETRU | SANPETRU | BV | solar | 0.006 | 0.006 | 0 | 0 | CFP | N/A | DEER TS | 7010240809771 |  | 7010240809771 | 2024-10-02 | 2024
23424 |  | CEF-MADARAS | MADARAS | HR | solar | 0.006 | 0.006 | 0 | 0 | CFP | N/A | DEER TS | 7050240804016 |  | 7050240804016 | 2024-10-03 | 2024
23425 |  | CEF-SELIMBAR | SELIMBAR | SB | solar | 0.006 | 0.006 | 0 | 0 | CFP | N/A | DEER TS | 7020240806010 |  | 7020240806010 | 2024-10-27 | 2024
23426 |  | CEF-BRASOV | BRASOV | BV | solar | 0.006 | 0.006 | 0 | 0 | CFP | N/A | DEER TS | 7010240809777 |  | 7010240809777 | 2024-10-02 | 2024
23427 |  | CEF-MARTINIS | MARTINIS | HR | solar | 0.008 | 0.008 | 0 | 0 | CFP | N/A | DEER TS | 7050240804020 |  | 7050240804020 | 2024-10-22 | 2024
23428 |  | CEF-UCEA DE SUS | UCEA DE SUS | BV | solar | 0.006 | 0.006 | 0 | 0 | CFP | N/A | DEER TS | 7010240809799 | 2024-08-30 | 7010240809799 | 2024-10-01 | 2024
23429 |  | CEF-SANCRAIU DE MURES | SANCRAIU DE MURES | MS | solar | 0.004 | 0.004 | 0 | 0 | CFP | N/A | DEER TS | 7030240806971 |  | 7030240806971 | 2024-10-10 | 2024
23430 |  | CEF-SAMBATA DE SUS | SAMBATA DE SUS | BV | solar | 0.003 | 0.003 | 0 | 0 | CFP | N/A | DEER TS | 7010240809804 |  | 7010240809804 | 2024-10-01 | 2024
23431 |  | CEF-SANCRAIU DE MURES | SANCRAIU DE MURES | MS | solar | 0.004 | 0.004 | 0 | 0 | CFP | N/A | DEER TS | 7030240806972 |  | 7030240806972 | 2024-10-10 | 2024
23432 |  | CEF-FRUMOASA | FRUMOASA | HR | solar | 0.0052 | 0.0052 | 0 | 0 | CFP | N/A | DEER TS | 7050240804031 |  | 7050240804031 | 2024-10-24 | 2024
23433 |  | CEF-SIBIU | SIBIU | SB | solar | 0.01 | 0.01 | 0 | 0 | CFP | N/A | DEER TS | 7020240806022 |  | 7020240806022 | 2024-10-10 | 2024
23434 |  | CEF-OCNA MURES | OCNA MURES | AB | solar | 0.02 | 0.02 | 0 | 0 | CFP | N/A | DEER TS | 7040240804901 |  | 7040240804901 | 2024-10-10 | 2024
23435 |  | CEF-TARGU MURES | TARGU MURES | MS | solar | 0.006 | 0.006 | 0 | 0 | CFP | N/A | DEER TS | 7030240806981 |  | 7030240806981 | 2024-10-24 | 2024
23436 |  | CEF-CRISTURU SECUIESC | CRISTURU SECUIESC | HR | solar | 0.006 | 0.006 | 0 | 0 | CFP | N/A | DEER TS | 7050240804037 |  | 7050240804037 | 2024-10-08 | 2024
23437 |  | CEF-ALUNIS | ALUNIS | MS | solar | 0.0051 | 0.0051 | 0 | 0 | CFP | N/A | DEER TS | 7030240806989 |  | 7030240806989 | 2024-10-14 | 2024
23438 |  | CEF-FRUMOASA | FRUMOASA | HR | solar | 0.015 | 0.015 | 0 | 0 | CFP | N/A | DEER TS | 7050240804044 |  | 7050240804044 | 2024-10-08 | 2024
23439 |  | CEF-ZETEA | ZETEA | HR | solar | 0.01615 | 0.01615 | 0 | 0 | CFP | N/A | DEER TS | 7050240804048 |  | 7050240804048 | 2024-10-09 | 2024
23440 |  | CEF-CUCERDEA | CUCERDEA | MS | solar | 0.006 | 0.006 | 0 | 0 | CFP | N/A | DEER TS | 7030240806994 |  | 7030240806994 | 2024-10-10 | 2024
23441 |  | CEF-SIBIU | SIBIU | SB | solar | 0.005 | 0.005 | 0 | 0 | CFP | N/A | DEER TS | 7020240806038 |  | 7020240806038 | 2024-10-23 | 2024
23442 |  | CEF-MALNAS | MALNAS | CV | solar | 0.027 | 0.027 | 0 | 0 | CFP | N/A | DEER TS | 7060240802176 |  | 7060240802176 | 2024-10-06 | 2024
23443 |  | CEF-MALNAS | MALNAS | CV | solar | 0.0125 | 0.0125 | 0 | 0 | CFP | N/A | DEER TS | 7060240802177 |  | 7060240802177 | 2024-10-06 | 2024
23444 |  | CEF-CHICHIS | CHICHIS | CV | solar | 0.00492 | 0.00492 | 0 | 0 | CFP | N/A | DEER TS | 7060240802178 |  | 7060240802178 | 2024-10-30 | 2024
23445 |  | CEF-SUBCETATE | SUBCETATE | HR | solar | 0.006 | 0.006 | 0 | 0 | CFP | N/A | DEER TS | 7050240804052 |  | 7050240804052 | 2024-10-03 | 2024
23446 |  | CEF-GHIDFALAU | GHIDFALAU | CV | solar | 0.005 | 0.005 | 0 | 0 | CFP | N/A | DEER TS | 7060240802179 |  | 7060240802179 | 2024-10-06 | 2024
23447 |  | CEF-SARMAS | SARMAS | HR | solar | 0.005 | 0.005 | 0 | 0 | CFP | N/A | DEER TS | 7050240804055 |  | 7050240804055 | 2024-10-08 | 2024
23448 |  | CEF-FANTANELE | FANTANELE | MS | solar | 0.00413 | 0.00413 | 0 | 0 | CFP | N/A | DEER TS | 7030240807002 |  | 7030240807002 | 2024-10-08 | 2024
23449 |  | CEF-SARMAS | SARMAS | HR | solar | 0.00451 | 0.00451 | 0 | 0 | CFP | N/A | DEER TS | 7050240804056 |  | 7050240804056 | 2024-10-03 | 2024
23450 |  | CEF-REGHIN | REGHIN | MS | solar | 0.00456 | 0.00456 | 0 | 0 | CFP | N/A | DEER TS | 7030240807003 |  | 7030240807003 | 2024-10-15 | 2024
23451 |  | CEF-ZLATNA | ZLATNA | AB | solar | 0.006 | 0.006 | 0 | 0 | CFP | N/A | DEER TS | 7040240804928 |  | 7040240804928 | 2024-10-16 | 2024
23452 |  | CEF-GHELINTA | GHELINTA | CV | solar | 0.005 | 0.005 | 0 | 0 | CFP | N/A | DEER TS | 7060240802182 |  | 7060240802182 | 2024-10-06 | 2024
23453 |  | CEF-CARTA | CARTA | HR | solar | 0.325 | 0.325 | 0 | 0 | CFP | N/A | DEER TS | 7050240804058 |  | 7050240804058 | 2024-10-08 | 2024
23454 |  | CEF-SIBIU | SIBIU | SB | solar | 0.005 | 0.005 | 0 | 0 | CFP | N/A | DEER TS | 7020240806047 |  | 7020240806047 | 2024-10-21 | 2024
23455 |  | CEF-MIERCUREA CIUC | MIERCUREA CIUC | HR | solar | 0.016275 | 0.016275 | 300 | 0.4 | CFP | N/A | DEER TS | 7050240804059 |  | 7050240804059 | 2024-10-08 | 2024
23456 |  | CEF-RECI | RECI | CV | solar | 0.005 | 0.005 | 0 | 0 | CFP | N/A | DEER TS | 7060240802185 |  | 7060240802185 | 2024-10-18 | 2024
23457 |  | CEF-SARMAS | SARMAS | HR | solar | 0.00328 | 0.00328 | 0 | 0 | CFP | N/A | DEER TS | 7050240804062 |  | 7050240804062 | 2024-10-11 | 2024
23458 |  | CEF-BRADESTI | BRADESTI | HR | solar | 0.005 | 0.005 | 0 | 0 | CFP | N/A | DEER TS | 7050240804063 |  | 7050240804063 | 2024-10-22 | 2024
23459 |  | CEF-MALNAS | MALNAS | CV | solar | 0.005 | 0.005 | 0 | 0 | CFP | N/A | DEER TS | 7060240802187 |  | 7060240802187 | 2024-10-06 | 2024
23460 |  | CEF-SACELE | SACELE | BV | solar | 0.005 | 0.005 | 0 | 0 | CFP | N/A | DEER TS | 7010240809923 | 2024-09-24 | 7010240809923 | 2024-10-23 | 2024
23461 |  | CEF-TARGU SECUIESC | TARGU SECUIESC | CV | solar | 0.005 | 0.005 | 0 | 0 | CFP | N/A | DEER TS | 7060240802188 |  | 7060240802188 | 2024-10-06 | 2024
23462 |  | CEF-MADARAS | MADARAS | HR | solar | 0.005 | 0.005 | 0 | 0 | CFP | N/A | DEER TS | 7050240804069 |  | 7050240804069 | 2024-10-03 | 2024
23463 |  | CEF-CIUCSANGEORGIU | CIUCSANGEORGIU | HR | solar | 0.005 | 0.005 | 0 | 0 | CFP | N/A | DEER TS | 7050240804070 |  | 7050240804070 | 2024-10-03 | 2024
23464 |  | CEF-TARGU MURES | TARGU MURES | MS | solar | 0.006 | 0.006 | 0 | 0 | CFP | N/A | DEER TS | 7030240807015 |  | 7030240807015 | 2024-10-07 | 2024
23465 |  | CEF-SFANTUL GHEORGHE | SFANTUL GHEORGHE | CV | solar | 0.005 | 0.005 | 0 | 0 | CFP | N/A | DEER TS | 7060240802190 |  | 7060240802190 | 2024-10-06 | 2024
23466 |  | CEF-SFANTUL GHEORGHE | SFANTUL GHEORGHE | CV | solar | 0.00878 | 0.00878 | 0 | 0 | CFP | N/A | DEER TS | 7060240802191 | 2024-10-04 | 7060240802191 | 2024-10-23 | 2024
23467 |  | CEF-LIVEZENI | LIVEZENI | MS | solar | 0.005 | 0.005 | 0 | 0 | CFP | N/A | DEER TS | 7030240807016 |  | 7030240807016 | 2024-10-15 | 2024
23468 |  | CEF-DEDA | DEDA | MS | solar | 0.004 | 0.004 | 0 | 0 | CFP | N/A | DEER TS | 7030240807018 |  | 7030240807018 | 2024-10-07 | 2024
23469 |  | CEF-RUSCIORI | RUSCIORI | SB | solar | 0.015 | 0.015 | 5 | 0.4 | CFP | N/A | DEER TS | 7020240806063 |  | 7020240806063 | 2024-10-27 | 2024
23470 |  | CEF-SFANTUL GHEORGHE | SFANTUL GHEORGHE | CV | solar | 0.00505 | 0.00505 | 0 | 0 | CFP | N/A | DEER TS | 7060240802192 |  | 7060240802192 | 2024-10-18 | 2024
23471 |  | CEF-RUPEA | RUPEA | BV | solar | 0.05 | 0.05 | 0 | 0 | CFP | N/A | DEER TS | 7010240810039 |  | 7010240810039 | 2024-10-03 | 2024
23472 |  | CEF-PLAIESII DE JOS | PLAIESII DE JOS | HR | solar | 0.003 | 0.003 | 0 | 0 | CFP | N/A | DEER TS | 7050240804075 |  | 7050240804075 | 2024-10-30 | 2024
23473 |  | CEF-BERENI | BERENI | MS | solar | 0.005 | 0.005 | 0 | 0 | CFP | N/A | DEER TS | 7030240807031 |  | 7030240807031 | 2024-10-15 | 2024
23474 |  | CEF-FELICENI | FELICENI | HR | solar | 0.0045 | 0.0045 | 0 | 0 | CFP | N/A | DEER TS | 7050240804076 |  | 7050240804076 | 2024-10-31 | 2024
23475 |  | CEF-IERNUT | IERNUT | MS | solar | 0.01 | 0.01 | 0 | 0 | CFP | N/A | DEER TS | 7030240807038 |  | 7030240807038 | 2024-10-11 | 2024
23476 |  | CEF-HODAC | HODAC | MS | solar | 0.006 | 0.006 | 0 | 0 | CFP | N/A | DEER TS | 7030240807043 |  | 7030240807043 | 2024-10-18 | 2024
23477 |  | CEF-SANDOMINIC | SANDOMINIC | HR | solar | 0.008 | 0.008 | 0 | 0 | CFP | N/A | DEER TS | 7050240804077 |  | 7050240804077 | 2024-10-30 | 2024
23478 |  | CEF-ADAMUS | ADAMUS | MS | solar | 0.004 | 0.004 | 0 | 0 | CFP | N/A | DEER TS | 7030240807055 |  | 7030240807055 | 2024-10-08 | 2024
23479 |  | CEF-LUPENI | LUPENI | HR | solar | 0.00456 | 0.00456 | 0 | 0 | CFP | N/A | DEER TS | 7050240804078 |  | 7050240804078 | 2024-10-08 | 2024
23480 |  | CEF-REMETEA | REMETEA | HR | solar | 0.006 | 0.006 | 0 | 0 | CFP | N/A | DEER TS | 7050240804080 |  | 7050240804080 | 2024-10-31 | 2024
23481 |  | CEF-GHEORGHENI | GHEORGHENI | HR | solar | 0.005265 | 0.005265 | 0 | 0 | CFP | N/A | DEER TS | 7050240804081 |  | 7050240804081 | 2024-10-31 | 2024
23482 |  | CEF-SIBIU | SIBIU | SB | solar | 0.005 | 0.005 | 0 | 0 | CFP | N/A | DEER TS | 7020240806073 |  | 7020240806073 | 2024-10-02 | 2024
23483 |  | CEF-BALAUSERI | BALAUSERI | MS | solar | 0.006 | 0.006 | 0 | 0 | CFP | N/A | DEER TS | 7030240807064 |  | 7030240807064 | 2024-10-10 | 2024
23484 |  | CEF-COVASNA | COVASNA | CV | solar | 0.006 | 0.006 | 0 | 0 | CFP | N/A | DEER TS | 7060240802203 | 2024-10-08 | 7060240802203 | 2024-10-23 | 2024
23485 |  | CEF-RECI | RECI | CV | solar | 0.006 | 0.006 | 0 | 0 | CFP | N/A | DEER TS | 7060240802205 |  | 7060240802205 | 2024-10-11 | 2024
23486 |  | CEF-ZETEA | ZETEA | HR | solar | 0.006 | 0.006 | 0 | 0 | CFP | N/A | DEER TS | 7050240804089 |  | 7050240804089 | 2024-10-10 | 2024
23487 |  | CEF-LUNCA DE SUS | LUNCA DE SUS | HR | solar | 0.006 | 0.006 | 0 | 0 | CFP | N/A | DEER TS | 7050240804090 |  | 7050240804090 | 2024-10-03 | 2024
23488 |  | CEF-SUSENI | SUSENI | HR | solar | 0.00456 | 0.00456 | 0 | 0 | CFP | N/A | DEER TS | 7050240804091 |  | 7050240804091 | 2024-10-31 | 2024
23489 |  | CEF-HASAG | HASAG | SB | solar | 0.005 | 0.005 | 0 | 0 | CFP | N/A | DEER TS | 7020240806085 |  | 7020240806085 | 2024-10-24 | 2024
23490 |  | CEF-GURA RAULUI | GURA RAULUI | SB | solar | 0.003 | 0.003 | 0 | 0 | CFP | N/A | DEER TS | 7020240806086 |  | 7020240806086 | 2024-10-26 | 2024
23491 |  | CEF-TARGU MURES | TARGU MURES | MS | solar | 0.006 | 0.006 | 0 | 0 | CFP | N/A | DEER TS | 7030240807073 |  | 7030240807073 | 2024-10-18 | 2024
23492 |  | CEF-LUNCA DE JOS | LUNCA DE JOS | HR | solar | 0.01 | 0.01 | 0 | 0 | CFP | N/A | DEER TS | 7050240804093 |  | 7050240804093 | 2024-10-31 | 2024
23493 |  | CEF-SURA MICA | SURA MICA | SB | solar | 0.006 | 0.006 | 0 | 0 | CFP | N/A | DEER TS | 7020240806093 |  | 7020240806093 | 2024-10-08 | 2024
23494 |  | CEF-GORNESTI | GORNESTI | MS | solar | 0.006 | 0.006 | 0 | 0 | CFP | N/A | DEER TS | 7030240807093 |  | 7030240807093 | 2024-10-03 | 2024
23495 |  | CEF-ARCUS | ARCUS | CV | solar | 0.005 | 0.005 | 0 | 0 | CFP | N/A | DEER TS | 7060240802213 |  | 7060240802213 | 2024-10-06 | 2024
23496 |  | CEF-SFANTUL GHEORGHE | SFANTUL GHEORGHE | CV | solar | 0.02 | 0.02 | 0 | 0 | CFP | N/A | DEER TS | 7060240802215 |  | 7060240802215 | 2024-10-07 | 2024
23497 |  | CEF-DOBARLAU | DOBARLAU | CV | solar | 0.0072 | 0.0072 | 200 | 0.4 | CFP | N/A | DEER TS | 7060240802216 |  | 7060240802216 | 2024-10-07 | 2024
23498 |  | CEF-MIERCUREA CIUC | MIERCUREA CIUC | HR | solar | 0.005 | 0.005 | 0 | 0 | CFP | N/A | DEER TS | 7050240804096 |  | 7050240804096 | 2024-10-08 | 2024
23499 |  | CEF-RASINARI | RASINARI | SB | solar | 0.005 | 0.005 | 0 | 0 | CFP | N/A | DEER TS | 7020240806103 |  | 7020240806103 | 2024-10-23 | 2024
23500 |  | CEF-ARCUS | ARCUS | CV | solar | 0.006 | 0.006 | 0 | 0 | CFP | N/A | DEER TS | 7060240802217 |  | 7060240802217 | 2024-10-07 | 2024
23501 |  | CEF-COVASNA | COVASNA | CV | solar | 0.00495 | 0.00495 | 0 | 0 | CFP | N/A | DEER TS | 7060240802218 |  | 7060240802218 | 2024-10-07 | 2024
23502 |  | CEF-SIGHISOARA | SIGHISOARA | MS | solar | 0.017 | 0.017 | 0 | 0 | CFP | N/A | DEER TS | 7030240807106 |  | 7030240807106 | 2024-10-23 | 2024
23503 |  | CEF-TOPLITA | TOPLITA | HR | solar | 0.00999 | 0.00999 | 0 | 0 | CFP | N/A | DEER TS | 7050240804102 |  | 7050240804102 | 2024-10-10 | 2024
23504 |  | CEF-CRISTESTI | CRISTESTI | MS | solar | 0.004 | 0.004 | 0 | 0 | CFP | N/A | DEER TS | 7030240807109 |  | 7030240807109 | 2024-10-16 | 2024
23505 |  | CEF-SIBIU | SIBIU | SB | solar | 0.004095 | 0.004095 | 0 | 0 | CFP | N/A | DEER TS | 7020240806119 |  | 7020240806119 | 2024-10-02 | 2024
23506 |  | CEF-ILIENI | ILIENI | CV | solar | 0.00632 | 0.00632 | 0 | 0 | CFP | N/A | DEER TS | 7060240802223 |  | 7060240802223 | 2024-10-17 | 2024
23507 |  | CEF-MIHAILENI | MIHAILENI | HR | solar | 0.006 | 0.006 | 0 | 0 | CFP | N/A | DEER TS | 7050240804115 |  | 7050240804115 | 2024-10-30 | 2024
23508 |  | CEF-TARGU MURES | TARGU MURES | MS | solar | 0.006 | 0.006 | 0 | 0 | CFP | N/A | DEER TS | 7030240807120 |  | 7030240807120 | 2024-10-01 | 2024
23509 |  | CEF-TARGU SECUIESC | TARGU SECUIESC | CV | solar | 0.004 | 0.004 | 0 | 0 | CFP | N/A | DEER TS | 7060240802232 |  | 7060240802232 | 2024-10-07 | 2024
23510 |  | CEF-SFANTUL GHEORGHE | SFANTUL GHEORGHE | CV | solar | 0.006 | 0.006 | 0 | 0 | CFP | N/A | DEER TS | 7060240802233 |  | 7060240802233 | 2024-10-18 | 2024
23511 |  | CEF-TARNAVENI | TARNAVENI | MS | solar | 0.006 | 0.006 | 0 | 0 | CFP | N/A | DEER TS | 7030240807126 |  | 7030240807126 | 2024-10-15 | 2024
23512 |  | CEF-FRUMOASA | FRUMOASA | HR | solar | 0.003 | 0.003 | 0 | 0 | CFP | N/A | DEER TS | 7050240804120 |  | 7050240804120 | 2024-10-07 | 2024
23513 |  | CEF-TARGU SECUIESC | TARGU SECUIESC | CV | solar | 0.005 | 0.005 | 0 | 0 | CFP | N/A | DEER TS | 7060240802234 |  | 7060240802234 | 2024-10-07 | 2024
23514 |  | CEF-FAGARAS | FAGARAS | BV | solar | 0.0084 | 0.0084 | 0 | 0 | CFP | N/A | DEER TS | 7010240810293 | 2024-09-24 | 7010240810293 | 2024-10-24 | 2024
23515 |  | CEF-FRUMOASA | FRUMOASA | HR | solar | 0.00473 | 0.00473 | 0 | 0 | CFP | N/A | DEER TS | 7050240804124 |  | 7050240804124 | 2024-10-31 | 2024
23516 |  | CEF-LELICENI | LELICENI | HR | solar | 0.00958 | 0.00958 | 0 | 0 | CFP | N/A | DEER TS | 7050240804127 |  | 7050240804127 | 2024-10-31 | 2024
23517 |  | CEF-CERNAT | CERNAT | CV | solar | 0.006 | 0.006 | 0 | 0 | CFP | N/A | DEER TS | 7060240802235 |  | 7060240802235 | 2024-10-07 | 2024
23518 |  | CEF-CARTA | CARTA | HR | solar | 0.003 | 0.003 | 0 | 0 | CFP | N/A | DEER TS | 7050240804136 |  | 7050240804136 | 2024-10-08 | 2024
23519 |  | CEF-SANDOMINIC | SANDOMINIC | HR | solar | 0.003 | 0.003 | 0 | 0 | CFP | N/A | DEER TS | 7050240804138 |  | 7050240804138 | 2024-10-24 | 2024
23520 |  | CEF-GURA RAULUI | GURA RAULUI | SB | solar | 0.00415 | 0.00415 | 0 | 0 | CFP | N/A | DEER TS | 7020240806132 |  | 7020240806132 | 2024-10-27 | 2024
23521 |  | CEF-REMETEA | REMETEA | HR | solar | 0.005 | 0.005 | 0 | 0 | CFP | N/A | DEER TS | 7050240804142 |  | 7050240804142 | 2024-10-24 | 2024
23522 |  | CEF-JOSENI | JOSENI | HR | solar | 0.00468 | 0.00468 | 0 | 0 | CFP | N/A | DEER TS | 7050240804143 |  | 7050240804143 | 2024-10-28 | 2024
23523 |  | CEF-MADARAS | MADARAS | HR | solar | 0.005 | 0.005 | 0 | 0 | CFP | N/A | DEER TS | 7050240804144 |  | 7050240804144 | 2024-10-11 | 2024
23524 |  | CEF-BARCANI | BARCANI | CV | solar | 0.005 | 0.005 | 0 | 0 | CFP | N/A | DEER TS | 7060240802236 |  | 7060240802236 | 2024-10-18 | 2024
23525 |  | CEF-SITA BUZAULUI | SITA BUZAULUI | CV | solar | 0.005 | 0.005 | 0 | 0 | CFP | N/A | DEER TS | 7060240802237 |  | 7060240802237 | 2024-10-18 | 2024
23526 |  | CEF-COMANDAU | COMANDAU | CV | solar | 0.006 | 0.006 | 0 | 0 | CFP | N/A | DEER TS | 7060240802238 |  | 7060240802238 | 2024-10-06 | 2024
23527 |  | CEF-SFANTUL GHEORGHE | SFANTUL GHEORGHE | CV | solar | 0.01 | 0.01 | 0 | 0 | CFP | N/A | DEER TS | 7060240802239 |  | 7060240802239 | 2024-10-06 | 2024
23528 |  | CEF-SURA MICA | SURA MICA | SB | solar | 0.003 | 0.003 | 0 | 0 | CFP | N/A | DEER TS | 7020240806138 |  | 7020240806138 | 2024-10-26 | 2024
23529 |  | CEF-TARGU MURES | TARGU MURES | MS | solar | 0.006 | 0.006 | 0 | 0 | CFP | N/A | DEER TS | 7030240807137 |  | 7030240807137 | 2024-10-16 | 2024
23530 |  | CEF-ODORHEIU SECUIESC | ODORHEIU SECUIESC | HR | solar | 0.199 | 0.199 | 0 | 0 | CFP | N/A | DEER TS | 7050240804156 |  | 7050240804156 | 2024-10-01 | 2024
23531 |  | CEF-SARMAS | SARMAS | HR | solar | 0.005 | 0.005 | 0 | 0 | CFP | N/A | DEER TS | 7050240804159 |  | 7050240804159 | 2024-10-16 | 2024
23532 |  | CEF-REMETEA | REMETEA | HR | solar | 0.0044 | 0.0044 | 0 | 0 | CFP | N/A | DEER TS | 7050240804160 |  | 7050240804160 | 2024-10-10 | 2024
23533 |  | CEF-SANPETRU | SANPETRU | BV | solar | 0.005 | 0.005 | 0 | 0 | CFP | N/A | DEER TS | 7010240810333 |  | 7010240810333 | 2024-10-25 | 2024
23534 |  | CEF-AGNITA | AGNITA | SB | solar | 0.003 | 0.003 | 0 | 0 | CFP | N/A | DEER TS | 7020240806168 |  | 7020240806168 | 2024-10-10 | 2024
23535 |  | CEF-TARGU MURES | TARGU MURES | MS | solar | 0.006 | 0.006 | 0 | 0 | CFP | N/A | DEER TS | 7030240807149 |  | 7030240807149 | 2024-10-08 | 2024
23536 |  | CEF-UNGHENI | UNGHENI | MS | solar | 0.00399 | 0.00399 | 0 | 0 | CFP | N/A | DEER TS | 7030240807151 |  | 7030240807151 | 2024-10-10 | 2024
23537 |  | CEF-LUNCA DE SUS | LUNCA DE SUS | HR | solar | 0.006 | 0.006 | 0 | 0 | CFP | N/A | DEER TS | 7050240804168 |  | 7050240804168 | 2024-10-10 | 2024
23538 |  | CEF-SANZIENI | SANZIENI | CV | solar | 0.004 | 0.004 | 0 | 0 | CFP | N/A | DEER TS | 7060240802244 |  | 7060240802244 | 2024-10-07 | 2024
23539 |  | CEF-BRAN | BRAN | BV | solar | 0.005 | 0.005 | 0 | 0 | CFP | N/A | DEER TS | 7010240810409 |  | 7010240810409 | 2024-10-01 | 2024
23540 |  | CEF-SANTANA DE MURES | SANTANA DE MURES | MS | solar | 0.00644 | 0.00644 | 0 | 0 | CFP | N/A | DEER TS | 7030240807165 |  | 7030240807165 | 2024-10-14 | 2024
23541 |  | CEF-SUSENI | SUSENI | HR | solar | 0.005 | 0.005 | 0 | 0 | CFP | N/A | DEER TS | 7050240804172 |  | 7050240804172 | 2024-10-16 | 2024
23542 |  | CEF-BELIN | BELIN | CV | solar | 0.005 | 0.005 | 0 | 0 | CFP | N/A | DEER TS | 7060240802248 |  | 7060240802248 | 2024-10-07 | 2024
23543 |  | CEF-SALISTE | SALISTE | SB | solar | 0.005 | 0.005 | 0 | 0 | CFP | N/A | DEER TS | 7020240806213 |  | 7020240806213 | 2024-10-14 | 2024
23544 |  | CEF-APOLDUL DE SUS | APOLDUL DE SUS | SB | solar | 0.005 | 0.005 | 0 | 0 | CFP | N/A | DEER TS | 7020240806214 |  | 7020240806214 | 2024-10-08 | 2024
23545 |  | CEF-MUGENI | MUGENI | HR | solar | 0.005 | 0.005 | 0 | 0 | CFP | N/A | DEER TS | 7050240804174 |  | 7050240804174 | 2024-10-24 | 2024
23546 |  | CEF-MARPOD | MARPOD | SB | solar | 0.006 | 0.006 | 0 | 0 | CFP | N/A | DEER TS | 7020240806220 |  | 7020240806220 | 2024-10-14 | 2024
23547 |  | CEF-SANSIMION | SANSIMION | HR | solar | 0.004 | 0.004 | 0 | 0 | CFP | N/A | DEER TS | 7050240804181 |  | 7050240804181 | 2024-10-30 | 2024
23548 |  | CEF-SANSIMION | SANSIMION | HR | solar | 0.00856 | 0.00856 | 0 | 0 | CFP | N/A | DEER TS | 7050240804189 |  | 7050240804189 | 2024-10-03 | 2024
23549 |  | CEF-BRADESTI | BRADESTI | HR | solar | 0.00473 | 0.00473 | 0 | 0 | CFP | N/A | DEER TS | 7050240804192 |  | 7050240804192 | 2024-10-28 | 2024
23550 |  | CEF-BODOC | BODOC | CV | solar | 0.004 | 0.004 | 0 | 0 | CFP | N/A | DEER TS | 7060240802258 |  | 7060240802258 | 2024-10-06 | 2024
23551 |  | CEF-CAPENI | CAPENI | CV | solar | 0.0045 | 0.0045 | 0 | 0 | CFP | N/A | DEER TS | 7060240802261 |  | 7060240802261 | 2024-10-06 | 2024
23552 |  | CEF-LELICENI | LELICENI | HR | solar | 0.0045 | 0.0045 | 0 | 0 | CFP | N/A | DEER TS | 7050240804193 |  | 7050240804193 | 2024-10-24 | 2024
23553 |  | CEF-SANCRAIENI | SANCRAIENI | HR | solar | 0.005 | 0.005 | 0 | 0 | CFP | N/A | DEER TS | 7050240804195 |  | 7050240804195 | 2024-10-24 | 2024
23554 |  | CEF-BARAOLT | BARAOLT | CV | solar | 0.005 | 0.005 | 0 | 0 | CFP | N/A | DEER TS | 7060240802262 |  | 7060240802262 | 2024-10-07 | 2024
23555 |  | CEF-CEUASU DE CAMPIE | CEUASU DE CAMPIE | MS | solar | 0.005 | 0.005 | 0 | 0 | CFP | N/A | DEER TS | 7030240807193 |  | 7030240807193 | 2024-10-03 | 2024
23556 |  | CEF-CISNADIE | CISNADIE | SB | solar | 0.005 | 0.005 | 0 | 0 | CFP | N/A | DEER TS | 7020240806236 |  | 7020240806236 | 2024-10-02 | 2024
23557 |  | CEF-LIVEZENI | LIVEZENI | MS | solar | 0.005 | 0.005 | 0 | 0 | CFP | N/A | DEER TS | 7030240807192 |  | 7030240807192 | 2024-10-08 | 2024
23558 |  | CEF-LUDUS | LUDUS | MS | solar | 0.006 | 0.006 | 0 | 0 | CFP | N/A | DEER TS | 7030240807194 |  | 7030240807194 | 2024-10-16 | 2024
23559 |  | CEF-ACATARI | ACATARI | MS | solar | 0.00399 | 0.00399 | 0 | 0 | CFP | N/A | DEER TS | 7030240807197 |  | 7030240807197 | 2024-10-04 | 2024
23560 |  | CEF-TOMESTI | TOMESTI | HR | solar | 0.003 | 0.003 | 0 | 0 | CFP | N/A | DEER TS | 7050240804199 |  | 7050240804199 | 2024-10-24 | 2024
23561 |  | CEF-VOILA | VOILA | BV | solar | 0.005 | 0.005 | 0 | 0 | CFP | N/A | DEER TS | 7010240810499 |  | 7010240810499 | 2024-10-02 | 2024
23562 |  | CEF-SFANTUL GHEORGHE | SFANTUL GHEORGHE | CV | solar | 0.008265 | 0.008265 | 0 | 0 | CFP | N/A | DEER TS | 7060240802265 |  | 7060240802265 | 2024-10-06 | 2024
23563 |  | CEF-CICEU | CICEU | HR | solar | 0.0044 | 0.0044 | 0 | 0 | CFP | N/A | DEER TS | 7050240804202 |  | 7050240804202 | 2024-10-03 | 2024
23564 |  | CEF-SEBES | SEBES | AB | solar | 0.006 | 0.006 | 0 | 0 | CFP | N/A | DEER TS | 7040240805072 |  | 7040240805072 | 2024-10-02 | 2024
23565 |  | CEF-BRASOV | BRASOV | BV | solar | 0.003 | 0.003 | 0 | 0 | CFP | N/A | DEER TS | 7010240810519 |  | 7010240810519 | 2024-10-07 | 2024
23566 |  | CEF-ALBA IULIA | ALBA IULIA | AB | solar | 0.01927 | 0.01927 | 0 | 0 | CFP | N/A | DEER TS | 7040240805076 |  | 7040240805076 | 2024-10-04 | 2024
23567 |  | CEF-DUMBRAVITA | DUMBRAVITA | BV | solar | 0.008 | 0.008 | 0 | 0 | CFP | N/A | DEER TS | 7010240810520 |  | 7010240810520 | 2024-10-03 | 2024
23568 |  | CEF-LELICENI | LELICENI | HR | solar | 0.005 | 0.005 | 0 | 0 | CFP | N/A | DEER TS | 7050240804210 |  | 7050240804210 | 2024-10-03 | 2024
23569 |  | CEF-ILIENI | ILIENI | CV | solar | 0.01 | 0.01 | 0 | 0 | CFP | N/A | DEER TS | 7060240802275 |  | 7060240802275 | 2024-10-18 | 2024
23570 |  | CEF-LIVEZENI | LIVEZENI | MS | solar | 0.00912 | 0.00912 | 0 | 0 | CFP | N/A | DEER TS | 7030240807215 |  | 7030240807215 | 2024-10-15 | 2024
23571 |  | CEF-CRISTIAN | CRISTIAN | SB | solar | 0.0054 | 0.0054 | 0 | 0 | CFP | N/A | DEER TS | 7020240806257 |  | 7020240806257 | 2024-10-30 | 2024
23572 |  | CEF-MIERCUREA CIUC | MIERCUREA CIUC | HR | solar | 0.00456 | 0.00456 | 0 | 0 | CFP | N/A | DEER TS | 7050240804217 |  | 7050240804217 | 2024-10-07 | 2024
23573 |  | CEF-AVRIG | AVRIG | SB | solar | 0.003 | 0.003 | 0 | 0 | CFP | N/A | DEER TS | 7020240806259 |  | 7020240806259 | 2024-10-27 | 2024
23574 |  | CEF-MADARAS | MADARAS | HR | solar | 0.00535 | 0.00535 | 0 | 0 | CFP | N/A | DEER TS | 7050240804220 |  | 7050240804220 | 2024-10-03 | 2024
23575 |  | CEF-TARNAVENI | TARNAVENI | MS | solar | 0.003 | 0.003 | 0 | 0 | CFP | N/A | DEER TS | 7030240807235 |  | 7030240807235 | 2024-10-10 | 2024
23576 |  | CEF-TARGU MURES | TARGU MURES | MS | solar | 0.008 | 0.008 | 0 | 0 | CFP | N/A | DEER TS | 7030240807237 |  | 7030240807237 | 2024-10-10 | 2024
23577 |  | CEF-REMETEA | REMETEA | HR | solar | 0.003 | 0.003 | 0 | 0 | CFP | N/A | DEER TS | 7050240804229 |  | 7050240804229 | 2024-10-10 | 2024
23578 |  | CEF-BRASOV | BRASOV | BV | solar | 0.006 | 0.006 | 0 | 0 | CFP | N/A | DEER TS | 7010240810634 |  | 7010240810634 | 2024-10-07 | 2024
23579 |  | CEF-LIVEZENI | LIVEZENI | MS | solar | 0.006 | 0.006 | 0 | 0 | CFP | N/A | DEER TS | 7030240807244 |  | 7030240807244 | 2024-10-10 | 2024
23580 |  | CEF-SANGEORGIU DE MURES | SANGEORGIU DE MURES | MS | solar | 0.006 | 0.006 | 0 | 0 | CFP | N/A | DEER TS | 7030240807248 |  | 7030240807248 | 2024-10-01 | 2024
23581 |  | CEF-SACELE | SACELE | BV | solar | 0.008 | 0.008 | 0 | 0 | CFP | N/A | DEER TS | 7010240810651 |  | 7010240810651 | 2024-10-10 | 2024
23582 |  | CEF-LUNCA DE JOS | LUNCA DE JOS | HR | solar | 0.008 | 0.008 | 0 | 0 | CFP | N/A | DEER TS | 7050240804238 |  | 7050240804238 | 2024-10-10 | 2024
23583 |  | CEF-CODLEA | CODLEA | BV | solar | 0.008 | 0.008 | 0 | 0 | CFP | N/A | DEER TS | 7010240810695 |  | 7010240810695 | 2024-10-10 | 2024
23584 |  | CEF-VALCELE | VALCELE | CV | solar | 0.005 | 0.005 | 0 | 0 | CFP | N/A | DEER TS | 7060240802294 |  | 7060240802294 | 2024-10-07 | 2024
23585 |  | CEF-SIBIU | SIBIU | SB | solar | 0.007 | 0.007 | 0 | 0 | CFP | N/A | DEER TS | 7020240806333 |  | 7020240806333 | 2024-10-16 | 2024
23586 |  | CEF-SIBIU | SIBIU | SB | solar | 0.005 | 0.005 | 0 | 0 | CFP | N/A | DEER TS | 7020240806335 |  | 7020240806335 | 2024-10-23 | 2024
23587 |  | CEF-ZARNESTI | ZARNESTI | BV | solar | 0.005 | 0.005 | 0 | 0 | CFP | N/A | DEER TS | 7010240810707 |  | 7010240810707 | 2024-10-03 | 2024
23588 |  | CEF-MIERCUREA CIUC | MIERCUREA CIUC | HR | solar | 0.004 | 0.004 | 0 | 0 | CFP | N/A | DEER TS | 7050240804254 |  | 7050240804254 | 2024-10-21 | 2024
23589 |  | CEF-SANPETRU | SANPETRU | BV | solar | 0.00812 | 0.00812 | 0 | 0 | CFP | N/A | DEER TS | 7010240810714 |  | 7010240810714 | 2024-10-31 | 2024
23590 |  | CEF-SIGHISOARA | SIGHISOARA | MS | solar | 0.012 | 0.012 | 0 | 0 | CFP | N/A | DEER TS | 7030240807291 |  | 7030240807291 | 2024-10-10 | 2024
23591 |  | CEF-ALBA IULIA | ALBA IULIA | AB | solar | 0.03026 | 0.03026 | 0 | 0 | CFP | N/A | DEER TS | 7040240805163 |  | 7040240805163 | 2024-10-01 | 2024
23592 |  | CEF-TOPLITA | TOPLITA | HR | solar | 0.005 | 0.005 | 0 | 0 | CFP | N/A | DEER TS | 7050240804256 |  | 7050240804256 | 2024-10-10 | 2024
23593 |  | CEF-CISNADIE | CISNADIE | SB | solar | 0.005 | 0.005 | 0 | 0 | CFP | N/A | DEER TS | 7020240806358 |  | 7020240806358 | 2024-10-10 | 2024
23594 |  | CEF-TARLUNGENI | TARLUNGENI | BV | solar | 0.006 | 0.006 | 0 | 0 | CFP | N/A | DEER TS | 7010240810728 |  | 7010240810728 | 2024-10-01 | 2024
23595 |  | CEF-SACELE | SACELE | BV | solar | 0.006 | 0.006 | 0 | 0 | CFP | N/A | DEER TS | 7010240810734 |  | 7010240810734 | 2024-10-23 | 2024
23596 |  | CEF-SIBIU | SIBIU | SB | solar | 0.006 | 0.006 | 0 | 0 | CFP | N/A | DEER TS | 7020240806383 |  | 7020240806383 | 2024-10-02 | 2024
23597 |  | CEF-SFANTUL GHEORGHE | SFANTUL GHEORGHE | CV | solar | 0.00595 | 0.00595 | 0 | 0 | CFP | N/A | DEER TS | 7060240802305 |  | 7060240802305 | 2024-10-07 | 2024
23598 |  | CEF-SFANTUL GHEORGHE | SFANTUL GHEORGHE | CV | solar | 0.008 | 0.008 | 0 | 0 | CFP | N/A | DEER TS | 7060240802306 |  | 7060240802306 | 2024-10-18 | 2024
23599 |  | CEF-RECI | RECI | CV | solar | 0.005 | 0.005 | 0 | 0 | CFP | N/A | DEER TS | 7060240802307 |  | 7060240802307 | 2024-10-11 | 2024
23600 |  | CEF-SFANTUL GHEORGHE | SFANTUL GHEORGHE | CV | solar | 0.005 | 0.005 | 0 | 0 | CFP | N/A | DEER TS | 7060240802308 |  | 7060240802308 | 2024-10-18 | 2024
23601 |  | CEF-TARGU MURES | TARGU MURES | MS | solar | 0.006 | 0.006 | 0 | 0 | CFP | N/A | DEER TS | 7030240807346 |  | 7030240807346 | 2024-10-15 | 2024
23602 |  | CEF-MERENI | MERENI | CV | solar | 0.005 | 0.005 | 0 | 0 | CFP | N/A | DEER TS | 7060240802313 |  | 7060240802313 | 2024-10-07 | 2024
23603 |  | CEF-DUMBRAVITA | DUMBRAVITA | BV | solar | 0.0051 | 0.0051 | 0 | 0 | CFP | N/A | DEER TS | 7010240810790 |  | 7010240810790 | 2024-10-23 | 2024
23604 |  | CEF-SANPETRU | SANPETRU | BV | solar | 0.008 | 0.008 | 0 | 0 | CFP | N/A | DEER TS | 7010240810798 |  | 7010240810798 | 2024-10-07 | 2024
23605 |  | CEF-BARCANI | BARCANI | CV | solar | 0.005 | 0.005 | 0 | 0 | CFP | N/A | DEER TS | 7060240802314 |  | 7060240802314 | 2024-10-07 | 2024
23606 |  | CEF-ZAGAR | ZAGAR | MS | solar | 0.005 | 0.005 | 0 | 0 | CFP | N/A | DEER TS | 7030240807372 |  | 7030240807372 | 2024-10-08 | 2024
23607 |  | CEF-ACATARI | ACATARI | MS | solar | 0.01 | 0.01 | 0 | 0 | CFP | N/A | DEER TS | 7030240807375 |  | 7030240807375 | 2024-10-15 | 2024
23608 |  | CEF-CRISTESTI | CRISTESTI | MS | solar | 0.006 | 0.006 | 0 | 0 | CFP | N/A | DEER TS | 7030240807376 |  | 7030240807376 | 2024-10-08 | 2024
23609 |  | CEF-CHILIENI | CHILIENI | CV | solar | 0.005 | 0.005 | 0 | 0 | CFP | N/A | DEER TS | 7060240802321 |  | 7060240802321 | 2024-10-09 | 2024
23610 |  | CEF-LIVEZENI | LIVEZENI | MS | solar | 0.003915 | 0.003915 | 0 | 0 | CFP | N/A | DEER TS | 7030240807381 |  | 7030240807381 | 2024-10-16 | 2024
23611 |  | CEF-MIERCUREA CIUC | MIERCUREA CIUC | HR | solar | 0.012 | 0.012 | 0 | 0 | CFP | N/A | DEER TS | 7050240804306 |  | 7050240804306 | 2024-10-23 | 2024
23612 |  | CEF-GHIDFALAU | GHIDFALAU | CV | solar | 0.006 | 0.006 | 0 | 0 | CFP | N/A | DEER TS | 7060240802322 |  | 7060240802322 | 2024-10-11 | 2024
23613 |  | CEF-SANTANA DE MURES | SANTANA DE MURES | MS | solar | 0.006 | 0.006 | 0 | 0 | CFP | N/A | DEER TS | 7030240807383 |  | 7030240807383 | 2024-10-16 | 2024
23614 |  | CEF-CIUCSANGEORGIU | CIUCSANGEORGIU | HR | solar | 0.0057 | 0.0057 | 0 | 0 | CFP | N/A | DEER TS | 7050240804309 |  | 7050240804309 | 2024-10-10 | 2024
23615 |  | CEF-RECI | RECI | CV | solar | 0.006 | 0.006 | 0 | 0 | CFP | N/A | DEER TS | 7060240802326 |  | 7060240802326 | 2024-10-18 | 2024
23616 |  | CEF-SANGER | SANGER | MS | solar | 0.00399 | 0.00399 | 0 | 0 | CFP | N/A | DEER TS | 7030240807387 |  | 7030240807387 | 2024-10-15 | 2024
23617 |  | CEF-CATA | CATA | BV | solar | 0.005 | 0.005 | 0 | 0 | CFP | N/A | DEER TS | 7010240810833 |  | 7010240810833 | 2024-10-01 | 2024
23618 |  | CEF-CISNADIE | CISNADIE | SB | solar | 0.004 | 0.004 | 0 | 0 | CFP | N/A | DEER TS | 7020240806426 |  | 7020240806426 | 2024-10-17 | 2024
23619 |  | CEF-LUDUS | LUDUS | MS | solar | 0.00468 | 0.00468 | 0 | 0 | CFP | N/A | DEER TS | 7030240807391 |  | 7030240807391 | 2024-10-10 | 2024
23620 |  | CEF-SURA MICA | SURA MICA | SB | solar | 0.006 | 0.006 | 0 | 0 | CFP | N/A | DEER TS | 7020240806430 |  | 7020240806430 | 2024-10-26 | 2024
23621 |  | CEF-MIERCUREA CIUC | MIERCUREA CIUC | HR | solar | 0.01435 | 0.01435 | 0 | 0 | CFP | N/A | DEER TS | 7050240804317 |  | 7050240804317 | 2024-10-07 | 2024
23622 |  | CEF-AIUD | AIUD | AB | solar | 0.006 | 0.006 | 0 | 0 | CFP | N/A | DEER TS | 7040240805239 |  | 7040240805239 | 2024-10-16 | 2024
23623 |  | CEF-SELIMBAR | SELIMBAR | SB | solar | 0.00528 | 0.00528 | 0 | 0 | CFP | N/A | DEER TS | 7020240806439 |  | 7020240806439 | 2024-10-21 | 2024
23624 |  | CEF-SIBIU | SIBIU | SB | solar | 0.008 | 0.008 | 0 | 0 | CFP | N/A | DEER TS | 7020240806449 |  | 7020240806449 | 2024-10-10 | 2024
23625 |  | CEF-SANCRAIU DE MURES | SANCRAIU DE MURES | MS | solar | 0.01 | 0.01 | 0 | 0 | CFP | N/A | DEER TS | 7030240807405 |  | 7030240807405 | 2024-10-10 | 2024
23626 |  | CEF-FAGARAS | FAGARAS | BV | solar | 0.003 | 0.003 | 0 | 0 | CFP | N/A | DEER TS | 7010240810887 |  | 7010240810887 | 2024-10-18 | 2024
23627 |  | CEF-DITRAU | DITRAU | HR | solar | 0.006 | 0.006 | 11 | 0.23 | CFP | N/A | DEER TS | 7050240804325 |  | 7050240804325 | 2024-10-07 | 2024
23628 |  | CEF-SFANTUL GHEORGHE | SFANTUL GHEORGHE | CV | solar | 0.017 | 0.017 | 0 | 0 | CFP | N/A | DEER TS | 7060240802347 |  | 7060240802347 | 2024-10-09 | 2024
23629 |  | CEF-SIBIU | SIBIU | SB | solar | 0.015 | 0.015 | 0 | 0 | CFP | N/A | DEER TS | 7020240806456 | 2024-09-09 | 7020240806456 | 2024-10-31 | 2024
23630 |  | CEF-CHIHERU DE JOS | CHIHERU DE JOS | MS | solar | 0.006 | 0.006 | 0 | 0 | CFP | N/A | DEER TS | 7030240807407 |  | 7030240807407 | 2024-10-16 | 2024
23631 |  | CEF-SFANTUL GHEORGHE | SFANTUL GHEORGHE | CV | solar | 0.006 | 0.006 | 0 | 0 | CFP | N/A | DEER TS | 7060240802350 |  | 7060240802350 | 2024-10-18 | 2024
23632 |  | CEF-PERSANI | PERSANI | BV | solar | 0.003 | 0.003 | 0 | 0 | CFP | N/A | DEER TS | 7010240810891 |  | 7010240810891 | 2024-10-03 | 2024
23633 |  | CEF-SFANTUL GHEORGHE | SFANTUL GHEORGHE | CV | solar | 0.01 | 0.01 | 0 | 0 | CFP | N/A | DEER TS | 7060240802352 |  | 7060240802352 | 2024-10-18 | 2024
23634 |  | CEF-PANET | PANET | MS | solar | 0.005 | 0.005 | 0 | 0 | CFP | N/A | DEER TS | 7030240807415 |  | 7030240807415 | 2024-10-21 | 2024
23635 |  | CEF-SANCRAIU DE MURES | SANCRAIU DE MURES | MS | solar | 0.005 | 0.005 | 0 | 0 | CFP | N/A | DEER TS | 7030240807417 |  | 7030240807417 | 2024-10-02 | 2024
23636 |  | CEF-JIBERT | JIBERT | BV | solar | 0.003 | 0.003 | 0 | 0 | CFP | N/A | DEER TS | 7010240810905 |  | 7010240810905 | 2024-10-03 | 2024
23637 |  | CEF-CRISTIAN | CRISTIAN | BV | solar | 0.01 | 0.01 | 0 | 0 | CFP | N/A | DEER TS | 7010240810906 |  | 7010240810906 | 2024-10-01 | 2024
23638 |  | CEF-FAGARAS | FAGARAS | BV | solar | 0.005 | 0.005 | 0 | 0 | CFP | N/A | DEER TS | 7010240810907 |  | 7010240810907 | 2024-10-02 | 2024
23639 |  | CEF-RECEA | RECEA | BV | solar | 0.006 | 0.006 | 0 | 0 | CFP | N/A | DEER TS | 7010240810911 |  | 7010240810911 | 2024-10-24 | 2024
23640 |  | CEF-GHEORGHENI | GHEORGHENI | HR | solar | 0.003 | 0.003 | 0 | 0 | CFP | N/A | DEER TS | 7050240804332 |  | 7050240804332 | 2024-10-10 | 2024
23641 |  | CEF-SIBIU | SIBIU | SB | solar | 0.005 | 0.005 | 0 | 0 | CFP | N/A | DEER TS | 7020240806476 |  | 7020240806476 | 2024-10-17 | 2024
23642 |  | CEF-SIMONESTI | SIMONESTI | HR | solar | 0.00456 | 0.00456 | 0 | 0 | CFP | N/A | DEER TS | 7050240804335 |  | 7050240804335 | 2024-10-24 | 2024
23643 |  | CEF-CORUNCA | CORUNCA | MS | solar | 0.005 | 0.005 | 0 | 0 | CFP | N/A | DEER TS | 7030240807431 |  | 7030240807431 | 2024-10-10 | 2024
23644 |  | CEF-SIBIU | SIBIU | SB | solar | 0.005 | 0.005 | 0 | 0 | CFP | N/A | DEER TS | 7020240806485 |  | 7020240806485 | 2024-10-02 | 2024
23645 |  | CEF-SIBIU | SIBIU | SB | solar | 0.003 | 0.003 | 0 | 0 | CFP | N/A | DEER TS | 7020240806486 |  | 7020240806486 | 2024-10-17 | 2024
23646 |  | CEF-MEDIAS | MEDIAS | SB | solar | 0.017 | 0.017 | 0 | 0 | CFP | N/A | DEER TS | 7020240806497 |  | 7020240806497 | 2024-10-02 | 2024
23647 |  | CEF-COZMENI | COZMENI | HR | solar | 0.0099 | 0.0099 | 0 | 0 | CFP | N/A | DEER TS | 7050240804346 |  | 7050240804346 | 2024-10-30 | 2024
23648 |  | CEF-SIBIU | SIBIU | SB | solar | 0.006 | 0.006 | 0 | 0 | CFP | N/A | DEER TS | 7020240806506 |  | 7020240806506 | 2024-10-02 | 2024
23649 |  | CEF-BARAOLT | BARAOLT | CV | solar | 0.006 | 0.006 | 0 | 0 | CFP | N/A | DEER TS | 7060240902359 |  | 7060240902359 | 2024-10-11 | 2024
23650 |  | CEF-BARAOLT | BARAOLT | CV | solar | 0.005 | 0.005 | 0 | 0 | CFP | N/A | DEER TS | 7060240902360 |  | 7060240902360 | 2024-10-11 | 2024
23651 |  | CEF-SADU | SADU | SB | solar | 0.00805 | 0.00805 | 0 | 0 | CFP | N/A | DEER TS | 7020240906509 |  | 7020240906509 | 2024-10-15 | 2024
23652 |  | CEF-ARCUS | ARCUS | CV | solar | 0.005 | 0.005 | 0 | 0 | CFP | N/A | DEER TS | 7060240902363 |  | 7060240902363 | 2024-10-11 | 2024
23653 |  | CEF-SFANTUL GHEORGHE | SFANTUL GHEORGHE | CV | solar | 0.005 | 0.005 | 0 | 0 | CFP | N/A | DEER TS | 7060240902366 |  | 7060240902366 | 2024-10-18 | 2024
23654 |  | CEF-TOPLITA | TOPLITA | HR | solar | 0.003 | 0.003 | 0 | 0 | CFP | N/A | DEER TS | 7050240904356 |  | 7050240904356 | 2024-10-16 | 2024
23655 |  | CEF-BRADESTI | BRADESTI | HR | solar | 0.00473 | 0.00473 | 0 | 0 | CFP | N/A | DEER TS | 7050240904358 |  | 7050240904358 | 2024-10-28 | 2024
23656 |  | CEF-TOPLITA | TOPLITA | HR | solar | 0.005 | 0.005 | 0 | 0 | CFP | N/A | DEER TS | 7050240904359 |  | 7050240904359 | 2024-10-10 | 2024
23657 |  | CEF-TOPLITA | TOPLITA | HR | solar | 0.003 | 0.003 | 0 | 0 | CFP | N/A | DEER TS | 7050240904365 |  | 7050240904365 | 2024-10-10 | 2024
23658 |  | CEF-AVRIG | AVRIG | SB | solar | 0.005 | 0.005 | 0 | 0 | CFP | N/A | DEER TS | 7020240906531 |  | 7020240906531 | 2024-10-27 | 2024
23659 |  | CEF-SANCRAIU DE MURES | SANCRAIU DE MURES | MS | solar | 0.005 | 0.005 | 0 | 0 | CFP | N/A | DEER TS | 7030240907474 |  | 7030240907474 | 2024-10-10 | 2024
23660 |  | CEF-BRASOV | BRASOV | BV | solar | 0.006 | 0.006 | 0 | 0 | CFP | N/A | DEER TS | 7010240911037 |  | 7010240911037 | 2024-10-10 | 2024
23661 |  | CEF-TARLUNGENI | TARLUNGENI | BV | solar | 0.005 | 0.005 | 0 | 0 | CFP | N/A | DEER TS | 7010240911038 |  | 7010240911038 | 2024-10-01 | 2024
23662 |  | CEF-RUCAR | RUCAR | BV | solar | 0.005 | 0.005 | 0 | 0 | CFP | N/A | DEER TS | 7010240911042 |  | 7010240911042 | 2024-10-02 | 2024
23663 |  | CEF-MALNAS | MALNAS | CV | solar | 0.005 | 0.005 | 0 | 0 | CFP | N/A | DEER TS | 7060240902375 |  | 7060240902375 | 2024-10-03 | 2024
23664 |  | CEF-LIVEZENI | LIVEZENI | MS | solar | 0.006 | 0.006 | 0 | 0 | CFP | N/A | DEER TS | 7030240907484 |  | 7030240907484 | 2024-10-09 | 2024
23665 |  | CEF-SELIMBAR | SELIMBAR | SB | solar | 0.00492 | 0.00492 | 0 | 0 | CFP | N/A | DEER TS | 7020240906551 |  | 7020240906551 | 2024-10-10 | 2024
23666 |  | CEF-VANATORI | VANATORI | MS | solar | 0.005 | 0.005 | 0 | 0 | CFP | N/A | DEER TS | 7030240907508 |  | 7030240907508 | 2024-10-08 | 2024
23667 |  | CEF-TARGU MURES | TARGU MURES | MS | solar | 0.015 | 0.015 | 0 | 0 | CFP | N/A | DEER TS | 7030240907510 |  | 7030240907510 | 2024-10-14 | 2024
23668 |  | CEF-VALEA MARE | VALEA MARE | CV | solar | 0.003 | 0.003 | 0 | 0 | CFP | N/A | DEER TS | 7060240902379 |  | 7060240902379 | 2024-10-30 | 2024
23669 |  | CEF-GHELINTA | GHELINTA | CV | solar | 0.005 | 0.005 | 0 | 0 | CFP | N/A | DEER TS | 7060240902380 |  | 7060240902380 | 2024-10-11 | 2024
23670 |  | CEF-LIVEZENI | LIVEZENI | MS | solar | 0.006 | 0.006 | 0 | 0 | CFP | N/A | DEER TS | 7030240907519 |  | 7030240907519 | 2024-10-10 | 2024
23671 |  | CEF-COSENI | COSENI | CV | solar | 0.00342 | 0.00342 | 0 | 0 | CFP | N/A | DEER TS | 7060240902384 |  | 7060240902384 | 2024-10-30 | 2024
23672 |  | CEF-TELIU | TELIU | BV | solar | 0.008 | 0.008 | 0 | 0 | CFP | N/A | DEER TS | 7010240911134 |  | 7010240911134 | 2024-10-01 | 2024
23673 |  | CEF-SIMONESTI | SIMONESTI | HR | solar | 0.00456 | 0.00456 | 0 | 0 | CFP | N/A | DEER TS | 7050240904394 |  | 7050240904394 | 2024-10-31 | 2024
23674 |  | CEF-CRISTIAN | CRISTIAN | BV | solar | 0.006 | 0.006 | 0 | 0 | CFP | N/A | DEER TS | 7010240911139 |  | 7010240911139 | 2024-10-04 | 2024
23675 |  | CEF-BRAN | BRAN | BV | solar | 0.0091 | 0.0091 | 0 | 0 | CFP | N/A | DEER TS | 7010240911140 |  | 7010240911140 | 2024-10-01 | 2024
23676 |  | CEF-GANESTI | GANESTI | MS | solar | 0.005 | 0.005 | 0 | 0 | CFP | N/A | DEER TS | 7030240907520 |  | 7030240907520 | 2024-10-16 | 2024
23677 |  | CEF-SALISTE | SALISTE | SB | solar | 0.003 | 0.003 | 0 | 0 | CFP | N/A | DEER TS | 7020240906567 |  | 7020240906567 | 2024-10-01 | 2024
23678 |  | CEF-BARAOLT | BARAOLT | CV | solar | 0.00539 | 0.00539 | 0 | 0 | CFP | N/A | DEER TS | 7060240902385 |  | 7060240902385 | 2024-10-11 | 2024
23679 |  | CEF-ILIENI | ILIENI | CV | solar | 0.003 | 0.003 | 0 | 0 | CFP | N/A | DEER TS | 7060240902386 |  | 7060240902386 | 2024-10-18 | 2024
23680 |  | CEF-BARAOLT | BARAOLT | CV | solar | 0.003 | 0.003 | 0 | 0 | CFP | N/A | DEER TS | 7060240902387 |  | 7060240902387 | 2024-10-11 | 2024
23681 |  | CEF-BRASOV | BRASOV | BV | solar | 0.008 | 0.008 | 0 | 0 | CFP | N/A | DEER TS | 7010240911153 |  | 7010240911153 | 2024-10-10 | 2024
23682 |  | CEF-TARGU MURES | TARGU MURES | MS | solar | 0.008 | 0.008 | 0 | 0 | CFP | N/A | DEER TS | 7030240907523 |  | 7030240907523 | 2024-10-02 | 2024
23683 |  | CEF-CECALACA | CECALACA | MS | solar | 0.006 | 0.006 | 0 | 0 | CFP | N/A | DEER TS | 7030240907537 |  | 7030240907537 | 2024-10-07 | 2024
23684 |  | CEF-MIERCUREA CIUC | MIERCUREA CIUC | HR | solar | 0.005 | 0.005 | 0 | 0 | CFP | N/A | DEER TS | 7050240904403 |  | 7050240904403 | 2024-10-24 | 2024
23685 |  | CEF-FAGARAS | FAGARAS | BV | solar | 0.005265 | 0.005265 | 0 | 0 | CFP | N/A | DEER TS | 7010240911229 |  | 7010240911229 | 2024-10-23 | 2024
23686 |  | CEF-DAIA ROMANA | DAIA ROMANA | AB | solar | 0.012 | 0.012 | 0 | 0 | CFP | N/A | DEER TS | 7040240905394 |  | 7040240905394 | 2024-10-11 | 2024
23687 |  | CEF-LUNGA | LUNGA | CV | solar | 0.0054 | 0.0054 | 0 | 0 | CFP | N/A | DEER TS | 7060240902407 |  | 7060240902407 | 2024-10-11 | 2024
23688 |  | CEF-TARGU MURES | TARGU MURES | MS | solar | 0.024 | 0.024 | 0 | 0 | CFP | N/A | DEER TS | 7030240907559 |  | 7030240907559 | 2024-10-10 | 2024
23689 |  | CEF-BARAOLT | BARAOLT | CV | solar | 0.00498 | 0.00498 | 0 | 0 | CFP | N/A | DEER TS | 7060240902408 |  | 7060240902408 | 2024-10-11 | 2024
23690 |  | CEF-SFANTUL GHEORGHE | SFANTUL GHEORGHE | CV | solar | 0.00498 | 0.00498 | 0 | 0 | CFP | N/A | DEER TS | 7060240902409 |  | 7060240902409 | 2024-10-11 | 2024
23691 |  | CEF-SALISTE | SALISTE | SB | solar | 0.00552 | 0.00552 | 0 | 0 | CFP | N/A | DEER TS | 7020240906593 |  | 7020240906593 | 2024-10-09 | 2024
23692 |  | CEF-IGHISUL VECHI | IGHISUL VECHI | SB | solar | 0.006 | 0.006 | 0 | 0 | CFP | N/A | DEER TS | 7020240906594 |  | 7020240906594 | 2024-10-21 | 2024
23693 |  | CEF-BRADUT | BRADUT | CV | solar | 0.008 | 0.008 | 0 | 0 | CFP | N/A | DEER TS | 7060240902410 |  | 7060240902410 | 2024-10-18 | 2024
23694 |  | CEF-TARGU MURES | TARGU MURES | MS | solar | 0.006 | 0.006 | 0 | 0 | CFP | N/A | DEER TS | 7030240907573 |  | 7030240907573 | 2024-10-03 | 2024
23695 |  | CEF-REGHIN | REGHIN | MS | solar | 0.0054 | 0.0054 | 0 | 0 | CFP | N/A | DEER TS | 7030240907578 |  | 7030240907578 | 2024-10-25 | 2024
23696 |  | CEF-ILIENI | ILIENI | CV | solar | 0.005 | 0.005 | 0 | 0 | CFP | N/A | DEER TS | 7060240902415 |  | 7060240902415 | 2024-10-18 | 2024
23697 |  | CEF-BRASOV | BRASOV | BV | solar | 0.006 | 0.006 | 0 | 0 | CFP | N/A | DEER TS | 7010240911295 |  | 7010240911295 | 2024-10-08 | 2024
23698 |  | CEF-GHIMBAV | GHIMBAV | BV | solar | 0.006 | 0.006 | 0 | 0 | CFP | N/A | DEER TS | 7010240911307 |  | 7010240911307 | 2024-10-01 | 2024
23699 |  | CEF-RUSCIORI | RUSCIORI | SB | solar | 0.005 | 0.005 | 0 | 0 | CFP | N/A | DEER TS | 7020240906614 |  | 7020240906614 | 2024-10-27 | 2024
23700 |  | CEF-MIERCUREA CIUC | MIERCUREA CIUC | HR | solar | 0.00456 | 0.00456 | 0 | 0 | CFP | N/A | DEER TS | 7050240904422 |  | 7050240904422 | 2024-10-11 | 2024
23701 |  | CEF-ZETEA | ZETEA | HR | solar | 0.005 | 0.005 | 0 | 0 | CFP | N/A | DEER TS | 7050240904426 |  | 7050240904426 | 2024-10-11 | 2024
23702 |  | CEF-VOILA | VOILA | BV | solar | 0.006 | 0.006 | 0 | 0 | CFP | N/A | DEER TS | 7010240911343 |  | 7010240911343 | 2024-10-18 | 2024
23703 |  | CEF-BARAOLT | BARAOLT | CV | solar | 0.00498 | 0.00498 | 0 | 0 | CFP | N/A | DEER TS | 7060240902431 |  | 7060240902431 | 2024-10-21 | 2024
23704 |  | CEF-BARAOLT | BARAOLT | CV | solar | 0.00539 | 0.00539 | 0 | 0 | CFP | N/A | DEER TS | 7060240902432 |  | 7060240902432 | 2024-10-21 | 2024
23705 |  | CEF-BIBORTENI | BIBORTENI | CV | solar | 0.00539 | 0.00539 | 0 | 0 | CFP | N/A | DEER TS | 7060240902433 |  | 7060240902433 | 2024-10-21 | 2024
23706 |  | CEF-BODOS | BODOS | CV | solar | 0.00747 | 0.00747 | 0 | 0 | CFP | N/A | DEER TS | 7060240902434 |  | 7060240902434 | 2024-10-18 | 2024
23707 |  | CEF-BRADUT | BRADUT | CV | solar | 0.00332 | 0.00332 | 0 | 0 | CFP | N/A | DEER TS | 7060240902435 |  | 7060240902435 | 2024-10-21 | 2024
23708 |  | CEF-BRADUT | BRADUT | CV | solar | 0.00498 | 0.00498 | 0 | 0 | CFP | N/A | DEER TS | 7060240902436 |  | 7060240902436 | 2024-10-18 | 2024
23709 |  | CEF-CIUMANI | CIUMANI | HR | solar | 0.00522 | 0.00522 | 0 | 0 | CFP | N/A | DEER TS | 7050240904433 |  | 7050240904433 | 2024-10-24 | 2024
23710 |  | CEF-MIRASLAU | MIRASLAU | AB | solar | 0.006 | 0.006 | 0 | 0 | CFP | N/A | DEER TS | 7040240905436 |  | 7040240905436 | 2024-10-29 | 2024
23711 |  | CEF-ARCUS | ARCUS | CV | solar | 0.0057 | 0.0057 | 0 | 0 | CFP | N/A | DEER TS | 7060240902444 |  | 7060240902444 | 2024-10-21 | 2024
23712 |  | CEF-MERGHINDEAL | MERGHINDEAL | SB | solar | 0.006 | 0.006 | 0 | 0 | CFP | N/A | DEER TS | 7020240906629 |  | 7020240906629 | 2024-10-03 | 2024
23713 |  | CEF-SFANTUL GHEORGHE | SFANTUL GHEORGHE | CV | solar | 0.00696 | 0.00696 | 0 | 0 | CFP | N/A | DEER TS | 7060240902446 |  | 7060240902446 | 2024-10-18 | 2024
23714 |  | CEF-DOBARLAU | DOBARLAU | CV | solar | 0.005 | 0.005 | 0 | 0 | CFP | N/A | DEER TS | 7060240902453 |  | 7060240902453 | 2024-10-21 | 2024
23715 |  | CEF-RIMETEA | RIMETEA | AB | solar | 0.01 | 0.01 | 0 | 0 | CFP | N/A | DEER TS | 7040240905451 |  | 7040240905451 | 2024-10-14 | 2024
23716 |  | CEF-MIERCUREA CIUC | MIERCUREA CIUC | HR | solar | 0.005 | 0.005 | 0 | 0 | CFP | N/A | DEER TS | 7050240904445 |  | 7050240904445 | 2024-10-11 | 2024
23717 |  | CEF-FAGARAS | FAGARAS | BV | solar | 0.005 | 0.005 | 0 | 0 | CFP | N/A | DEER TS | 7010240911371 |  | 7010240911371 | 2024-10-17 | 2024
23718 |  | CEF-BRASOV | BRASOV | BV | solar | 0.004905 | 0.004905 | 0 | 0 | CFP | N/A | DEER TS | 7010240911396 |  | 7010240911396 | 2024-10-16 | 2024
23719 |  | CEF-SURA MICA | SURA MICA | SB | solar | 0.006 | 0.006 | 0 | 0 | CFP | N/A | DEER TS | 7020240906641 |  | 7020240906641 | 2024-10-09 | 2024
23720 |  | CEF-FAGARAS | FAGARAS | BV | solar | 0.008 | 0.008 | 0 | 0 | CFP | N/A | DEER TS | 7010240911400 |  | 7010240911400 | 2024-10-01 | 2024
23721 |  | CEF-GURA RAULUI | GURA RAULUI | SB | solar | 0.015 | 0.015 | 0 | 0 | CFP | N/A | DEER TS | 7020240906643 |  | 7020240906643 | 2024-10-01 | 2024
23722 |  | CEF-TARLUNGENI | TARLUNGENI | BV | solar | 0.01 | 0.01 | 0 | 0 | CFP | N/A | DEER TS | 7010240911401 |  | 7010240911401 | 2024-10-03 | 2024
23723 |  | CEF-SIBIU | SIBIU | SB | solar | 0.008 | 0.008 | 0 | 0 | CFP | N/A | DEER TS | 7020240906644 |  | 7020240906644 | 2024-10-02 | 2024
23724 |  | CEF-SANTANA DE MURES | SANTANA DE MURES | MS | solar | 0.01 | 0.01 | 0 | 0 | CFP | N/A | DEER TS | 7030240907653 |  | 7030240907653 | 2024-10-02 | 2024
23725 |  | CEF-CATALINA | CATALINA | CV | solar | 0.006 | 0.006 | 0 | 0 | CFP | N/A | DEER TS | 7060240902461 |  | 7060240902461 | 2024-10-09 | 2024
23726 |  | CEF-SIBIU | SIBIU | SB | solar | 0.00301 | 0.00301 | 0 | 0 | CFP | N/A | DEER TS | 7020240906646 |  | 7020240906646 | 2024-10-10 | 2024
23727 |  | CEF-DEALU FRUMOS | DEALU FRUMOS | SB | solar | 0.006 | 0.006 | 0 | 0 | CFP | N/A | DEER TS | 7020240906647 |  | 7020240906647 | 2024-10-09 | 2024
23728 |  | CEF-SELIMBAR | SELIMBAR | SB | solar | 0.00352 | 0.00352 | 0 | 0 | CFP | N/A | DEER TS | 7020240906648 |  | 7020240906648 | 2024-10-10 | 2024
23729 |  | CEF-GHIMBAV | GHIMBAV | BV | solar | 0.009 | 0.009 | 0 | 0 | CFP | N/A | DEER TS | 7010240911428 |  | 7010240911428 | 2024-10-10 | 2024
23730 |  | CEF-TARGU MURES | TARGU MURES | MS | solar | 0.005 | 0.005 | 0 | 0 | CFP | N/A | DEER TS | 7030240907663 |  | 7030240907663 | 2024-10-07 | 2024
23731 |  | CEF-DAIA ROMANA | DAIA ROMANA | AB | solar | 0.01 | 0.01 | 0 | 0 | CFP | N/A | DEER TS | 7040240905476 |  | 7040240905476 | 2024-10-03 | 2024
23732 |  | CEF-RASNOV | RASNOV | BV | solar | 0.003 | 0.003 | 0 | 0 | CFP | N/A | DEER TS | 7010240911435 |  | 7010240911435 | 2024-10-10 | 2024
23733 |  | CEF-SANCRAIU DE MURES | SANCRAIU DE MURES | MS | solar | 0.006 | 0.006 | 0 | 0 | CFP | N/A | DEER TS | 7030240907672 |  | 7030240907672 | 2024-10-08 | 2024
23734 |  | CEF-TARGU MURES | TARGU MURES | MS | solar | 0.006 | 0.006 | 0 | 0 | CFP | N/A | DEER TS | 7030240907679 |  | 7030240907679 | 2024-10-28 | 2024
23735 |  | CEF-VALEA LUNGA | VALEA LUNGA | AB | solar | 0.005 | 0.005 | 0 | 0 | CFP | N/A | DEER TS | 7040240905479 |  | 7040240905479 | 2024-10-24 | 2024
23736 |  | CEF-SANCRAIU DE MURES | SANCRAIU DE MURES | MS | solar | 0.006 | 0.006 | 0 | 0 | CFP | N/A | DEER TS | 7030240907686 |  | 7030240907686 | 2024-10-30 | 2024
23737 |  | CEF-DANES | DANES | MS | solar | 0.008 | 0.008 | 0 | 0 | CFP | N/A | DEER TS | 7030240907687 |  | 7030240907687 | 2024-10-23 | 2024
23738 |  | CEF-SURA MICA | SURA MICA | SB | solar | 0.01 | 0.01 | 0 | 0 | CFP | N/A | DEER TS | 7020240906663 |  | 7020240906663 | 2024-10-27 | 2024
23739 |  | CEF-SIBIU | SIBIU | SB | solar | 0.0065 | 0.0065 | 0 | 0 | CFP | N/A | DEER TS | 7020240906667 |  | 7020240906667 | 2024-10-02 | 2024
23740 |  | CEF-VALCELE | VALCELE | CV | solar | 0.01 | 0.01 | 0 | 0 | CFP | N/A | DEER TS | 7060240902479 |  | 7060240902479 | 2024-10-30 | 2024
23741 |  | CEF-ATINTIS | ATINTIS | MS | solar | 0.00246 | 0.00246 | 0 | 0 | CFP | N/A | DEER TS | 7030240907739 |  | 7030240907739 | 2024-10-22 | 2024
23742 |  | CEF-BRASOV | BRASOV | BV | solar | 0.01 | 0.01 | 0 | 0 | CFP | N/A | DEER TS | 7010240911469 |  | 7010240911469 | 2024-10-09 | 2024
23743 |  | CEF-OZUN | OZUN | CV | solar | 0.005 | 0.005 | 0 | 0 | CFP | N/A | DEER TS | 7060240902482 |  | 7060240902482 | 2024-10-18 | 2024
23744 |  | CEF-BARAOLT | BARAOLT | CV | solar | 0.00498 | 0.00498 | 0 | 0 | CFP | N/A | DEER TS | 7060240902483 |  | 7060240902483 | 2024-10-21 | 2024
23745 |  | CEF-BODOS | BODOS | CV | solar | 0.00332 | 0.00332 | 0 | 0 | CFP | N/A | DEER TS | 7060240902484 |  | 7060240902484 | 2024-10-21 | 2024
23746 |  | CEF-SIBIU | SIBIU | SB | solar | 0.006 | 0.006 | 0 | 0 | CFP | N/A | DEER TS | 7020240906674 |  | 7020240906674 | 2024-10-02 | 2024
23747 |  | CEF-UNGRA | UNGRA | BV | solar | 0.008 | 0.008 | 0 | 0 | CFP | N/A | DEER TS | 7010240911502 |  | 7010240911502 | 2024-10-03 | 2024
23748 |  | CEF-LUNCA MURESULUI | LUNCA MURESULUI | AB | solar | 0.005 | 0.005 | 0 | 0 | CFP | N/A | DEER TS | 7040240905504 |  | 7040240905504 | 2024-10-16 | 2024
23749 |  | CEF-IERNUT | IERNUT | MS | solar | 0.006 | 0.006 | 0 | 0 | CFP | N/A | DEER TS | 7030240907747 |  | 7030240907747 | 2024-10-09 | 2024
23750 |  | CEF-AVRIG | AVRIG | SB | solar | 0.006 | 0.006 | 0 | 0 | CFP | N/A | DEER TS | 7020240906681 |  | 7020240906681 | 2024-10-26 | 2024
23751 |  | CEF-SELIMBAR | SELIMBAR | SB | solar | 0.005 | 0.005 | 0 | 0 | CFP | N/A | DEER TS | 7020240906690 |  | 7020240906690 | 2024-10-10 | 2024
23752 |  | CEF-ZETEA | ZETEA | HR | solar | 0.01 | 0.01 | 0 | 0 | CFP | N/A | DEER TS | 7050240904505 |  | 7050240904505 | 2024-10-25 | 2024
23753 |  | CEF-BATANII MICI | BATANII MICI | CV | solar | 0.00498 | 0.00498 | 0 | 0 | CFP | N/A | DEER TS | 7060240902490 |  | 7060240902490 | 2024-10-21 | 2024
23754 |  | CEF-BATANII MARI | BATANII MARI | CV | solar | 0.00415 | 0.00415 | 0 | 0 | CFP | N/A | DEER TS | 7060240902491 |  | 7060240902491 | 2024-10-21 | 2024
23755 |  | CEF-BARAOLT | BARAOLT | CV | solar | 0.00332 | 0.00332 | 0 | 0 | CFP | N/A | DEER TS | 7060240902492 |  | 7060240902492 | 2024-10-21 | 2024
23756 |  | CEF-MIERCUREA CIUC | MIERCUREA CIUC | HR | solar | 0.003 | 0.003 | 0 | 0 | CFP | N/A | DEER TS | 7050240904506 |  | 7050240904506 | 2024-10-09 | 2024
23757 |  | CEF-DRAGUS | DRAGUS | BV | solar | 0.008 | 0.008 | 0 | 0 | CFP | N/A | DEER TS | 7010240911594 |  | 7010240911594 | 2024-10-01 | 2024
23758 |  | CEF-DRAGUS | DRAGUS | BV | solar | 0.00486 | 0.00486 | 0 | 0 | CFP | N/A | DEER TS | 7010240911597 |  | 7010240911597 | 2024-10-18 | 2024
23759 |  | CEF-BALAUSERI | BALAUSERI | MS | solar | 0.006 | 0.006 | 0 | 0 | CFP | N/A | DEER TS | 7030240907761 |  | 7030240907761 | 2024-10-10 | 2024
23760 |  | CEF-TARLUNGENI | TARLUNGENI | BV | solar | 0.01 | 0.01 | 0 | 0 | CFP | N/A | DEER TS | 7010240911600 |  | 7010240911600 | 2024-10-03 | 2024
23761 |  | CEF-CUT | CUT | AB | solar | 0.004995 | 0.004995 | 0 | 0 | CFP | N/A | DEER TS | 7040240905523 |  | 7040240905523 | 2024-10-11 | 2024
23762 |  | CEF-APATA | APATA | BV | solar | 0.003 | 0.003 | 0 | 0 | CFP | N/A | DEER TS | 7010240911613 |  | 7010240911613 | 2024-10-10 | 2024
23763 |  | CEF-ARCUS | ARCUS | CV | solar | 0.006 | 0.006 | 0 | 0 | CFP | N/A | DEER TS | 7060240902503 |  | 7060240902503 | 2024-10-21 | 2024
23764 |  | CEF-CICEU | CICEU | HR | solar | 0.005 | 0.005 | 0 | 0 | CFP | N/A | DEER TS | 7050240904522 |  | 7050240904522 | 2024-10-28 | 2024
23765 |  | CEF-RASNOV | RASNOV | BV | solar | 0.00684 | 0.00684 | 0 | 0 | CFP | N/A | DEER TS | 7010240911625 |  | 7010240911625 | 2024-10-03 | 2024
23766 |  | CEF-BRASOV | BRASOV | BV | solar | 0.005 | 0.005 | 0 | 0 | CFP | N/A | DEER TS | 7010240911630 |  | 7010240911630 | 2024-10-03 | 2024
23767 |  | CEF-RECEA | RECEA | BV | solar | 0.01 | 0.01 | 0 | 0 | CFP | N/A | DEER TS | 7010240911632 |  | 7010240911632 | 2024-10-07 | 2024
23768 |  | CEF-SICULENI | SICULENI | HR | solar | 0.01 | 0.01 | 0 | 0 | CFP | N/A | DEER TS | 7050240904531 |  | 7050240904531 | 2024-10-25 | 2024
23769 |  | CEF-SIBIU | SIBIU | SB | solar | 0.006 | 0.006 | 0 | 0 | CFP | N/A | DEER TS | 7020240906723 |  | 7020240906723 | 2024-10-02 | 2024
23770 |  | CEF-SIBIU | SIBIU | SB | solar | 0.0032 | 0.0032 | 0 | 0 | CFP | N/A | DEER TS | 7020240906724 |  | 7020240906724 | 2024-10-10 | 2024
23771 |  | CEF-SACELE | SACELE | BV | solar | 0.006 | 0.006 | 0 | 0 | CFP | N/A | DEER TS | 7010240911644 |  | 7010240911644 | 2024-10-03 | 2024
23772 |  | CEF-GARBOVA | GARBOVA | AB | solar | 0.0072 | 0.0072 | 0 | 0 | CFP | N/A | DEER TS | 7040240905542 |  | 7040240905542 | 2024-10-03 | 2024
23773 |  | CEF-TARGU MURES | TARGU MURES | MS | solar | 0.01399 | 0.01399 | 0 | 0 | CFP | N/A | DEER TS | 7030240907822 |  | 7030240907822 | 2024-10-08 | 2024
23774 |  | CEF-SANGEORGIU DE MURES | SANGEORGIU DE MURES | MS | solar | 0.01 | 0.01 | 0 | 0 | CFP | N/A | DEER TS | 7030240907823 |  | 7030240907823 | 2024-10-10 | 2024
23775 |  | CEF-SALISTE | SALISTE | SB | solar | 0.005 | 0.005 | 0 | 0 | CFP | N/A | DEER TS | 7020240906728 |  | 7020240906728 | 2024-10-01 | 2024
23776 |  | CEF-DOBARLAU | DOBARLAU | CV | solar | 0.006 | 0.006 | 0 | 0 | CFP | N/A | DEER TS | 7060240902509 |  | 7060240902509 | 2024-10-21 | 2024
23777 |  | CEF-ORLAT | ORLAT | SB | solar | 0.005 | 0.005 | 0 | 0 | CFP | N/A | DEER TS | 7020240906729 |  | 7020240906729 | 2024-10-16 | 2024
23778 |  | CEF-CICEU | CICEU | HR | solar | 0.005 | 0.005 | 0 | 0 | CFP | N/A | DEER TS | 7050240904532 |  | 7050240904532 | 2024-10-25 | 2024
23779 |  | CEF-SIBIU | SIBIU | SB | solar | 0.005 | 0.005 | 0 | 0 | CFP | N/A | DEER TS | 7020240906737 |  | 7020240906737 | 2024-10-10 | 2024
23780 |  | CEF-SANTANA DE MURES | SANTANA DE MURES | MS | solar | 0.005 | 0.005 | 0 | 0 | CFP | N/A | DEER TS | 7030240907836 |  | 7030240907836 | 2024-10-10 | 2024
23781 |  | CEF-GHELINTA | GHELINTA | CV | solar | 0.02494 | 0.02494 | 0 | 0 | CFP | N/A | DEER TS | 7060240902510 |  | 7060240902510 | 2024-10-09 | 2024
23782 |  | CEF-TARGU MURES | TARGU MURES | MS | solar | 0.005 | 0.005 | 0 | 0 | CFP | N/A | DEER TS | 7030240907847 |  | 7030240907847 | 2024-10-25 | 2024
23783 |  | CEF-CECALACA | CECALACA | MS | solar | 0.005 | 0.005 | 0 | 0 | CFP | N/A | DEER TS | 7030240907850 |  | 7030240907850 | 2024-10-22 | 2024
23784 |  | CEF-TARGU MURES | TARGU MURES | MS | solar | 0.006 | 0.006 | 0 | 0 | CFP | N/A | DEER TS | 7030240907859 |  | 7030240907859 | 2024-10-10 | 2024
23785 |  | CEF-BRASOV | BRASOV | BV | solar | 0.006 | 0.006 | 0 | 0 | CFP | N/A | DEER TS | 7010240911670 |  | 7010240911670 | 2024-10-21 | 2024
23786 |  | CEF-ARPASUL DE JOS | ARPASUL DE JOS | SB | solar | 0.005 | 0.005 | 0 | 0 | CFP | N/A | DEER TS | 7020240906747 |  | 7020240906747 | 2024-10-24 | 2024
23787 |  | CEF-SELIMBAR | SELIMBAR | SB | solar | 0.04452 | 0.04452 | 0 | 0 | CFP | N/A | DEER TS | 7020240906749 |  | 7020240906749 | 2024-10-04 | 2024
23788 |  | CEF-TARLUNGENI | TARLUNGENI | BV | solar | 0.00495 | 0.00495 | 0 | 0 | CFP | N/A | DEER TS | 7010240911691 |  | 7010240911691 | 2024-10-03 | 2024
23789 |  | CEF-SIBIU | SIBIU | SB | solar | 0.008 | 0.008 | 0 | 0 | CFP | N/A | DEER TS | 7020240906752 |  | 7020240906752 | 2024-10-15 | 2024
23790 |  | CEF-AITA MARE | AITA MARE | CV | solar | 0.006 | 0.006 | 0 | 0 | CFP | N/A | DEER TS | 7060240902524 |  | 7060240902524 | 2024-10-21 | 2024
23791 |  | CEF-TARGU MURES | TARGU MURES | MS | solar | 0.01 | 0.01 | 0 | 0 | CFP | N/A | DEER TS | 7030240907892 |  | 7030240907892 | 2024-10-09 | 2024
23792 |  | CEF-FAGARAS | FAGARAS | BV | solar | 0.005 | 0.005 | 0 | 0 | CFP | N/A | DEER TS | 7010240911721 |  | 7010240911721 | 2024-10-16 | 2024
23793 |  | CEF-TARNAVENI | TARNAVENI | MS | solar | 0.006 | 0.006 | 0 | 0 | CFP | N/A | DEER TS | 7030240907903 |  | 7030240907903 | 2024-10-03 | 2024
23794 |  | CEF-RIMETEA | RIMETEA | AB | solar | 0.0102 | 0.0102 | 0 | 0 | CFP | N/A | DEER TS | 7040240905597 |  | 7040240905597 | 2024-10-24 | 2024
23795 |  | CEF-SIBIU | SIBIU | SB | solar | 0.005 | 0.005 | 0 | 0 | CFP | N/A | DEER TS | 7020240906763 |  | 7020240906763 | 2024-10-02 | 2024
23796 |  | CEF-ALBA IULIA | ALBA IULIA | AB | solar | 0.00445 | 0.00445 | 0 | 0 | CFP | N/A | DEER TS | 7040240905599 |  | 7040240905599 | 2024-10-11 | 2024
23797 |  | CEF-VIDRA | VIDRA | AB | solar | 0.01 | 0.01 | 0 | 0 | CFP | N/A | DEER TS | 7040240905604 |  | 7040240905604 | 2024-10-16 | 2024
23798 |  | CEF-SPRING | SPRING | AB | solar | 0.005 | 0.005 | 0 | 0 | CFP | N/A | DEER TS | 7040240905611 |  | 7040240905611 | 2024-10-21 | 2024
23799 |  | CEF-BRASOV | BRASOV | BV | solar | 0.004 | 0.004 | 0 | 0 | CFP | N/A | DEER TS | 7010240911750 |  | 7010240911750 | 2024-10-31 | 2024
23800 |  | CEF-GARBOVA | GARBOVA | AB | solar | 0.005 | 0.005 | 0 | 0 | CFP | N/A | DEER TS | 7040240905614 |  | 7040240905614 | 2024-10-04 | 2024
23801 |  | CEF-SELIMBAR | SELIMBAR | SB | solar | 0.006 | 0.006 | 0 | 0 | CFP | N/A | DEER TS | 7020240906780 |  | 7020240906780 | 2024-10-21 | 2024
23802 |  | CEF-SIBIU | SIBIU | SB | solar | 0.006 | 0.006 | 0 | 0 | CFP | N/A | DEER TS | 7020240906781 |  | 7020240906781 | 2024-10-10 | 2024
23803 |  | CEF-ALMA | ALMA | SB | solar | 0.005 | 0.005 | 0 | 0 | CFP | N/A | DEER TS | 7020240906793 |  | 7020240906793 | 2024-10-02 | 2024
23804 |  | CEF-CORUND | CORUND | HR | solar | 0.01472 | 0.01472 | 0 | 0 | CFP | N/A | DEER TS | 7050240904574 |  | 7050240904574 | 2024-10-29 | 2024
23805 |  | CEF-ORLAT | ORLAT | SB | solar | 0.005 | 0.005 | 0 | 0 | CFP | N/A | DEER TS | 7020240906802 |  | 7020240906802 | 2024-10-27 | 2024
23806 |  | CEF-MADARAS | MADARAS | HR | solar | 0.00642 | 0.00642 | 0 | 0 | CFP | N/A | DEER TS | 7050240904587 |  | 7050240904587 | 2024-10-03 | 2024
23807 |  | CEF-RASINARI | RASINARI | SB | solar | 0.006 | 0.006 | 0 | 0 | CFP | N/A | DEER TS | 7020240906830 |  | 7020240906830 | 2024-10-10 | 2024
23808 |  | CEF-NEAUA | NEAUA | MS | solar | 0.00378 | 0.00378 | 0 | 0 | CFP | N/A | DEER TS | 7030240907955 |  | 7030240907955 | 2024-10-18 | 2024
23809 |  | CEF-SACELE | SACELE | BV | solar | 0.003 | 0.003 | 0 | 0 | CFP | N/A | DEER TS | 7010240911815 |  | 7010240911815 | 2024-10-01 | 2024
23810 |  | CEF-GHIDFALAU | GHIDFALAU | CV | solar | 0.005 | 0.005 | 0 | 0 | CFP | N/A | DEER TS | 7060240902553 |  | 7060240902553 | 2024-10-21 | 2024
23811 |  | CEF-TARNAVENI | TARNAVENI | MS | solar | 0.025 | 0.025 | 0 | 0 | CFP | N/A | DEER TS | 7030240907956 |  | 7030240907956 | 2024-10-04 | 2024
23812 |  | CEF-LUNCA DE SUS | LUNCA DE SUS | HR | solar | 0.01482 | 0.01482 | 0 | 0 | CFP | N/A | DEER TS | 7050240904589 |  | 7050240904589 | 2024-10-25 | 2024
23813 |  | CEF-VALEA LUNGA | VALEA LUNGA | AB | solar | 0.003 | 0.003 | 0 | 0 | CFP | N/A | DEER TS | 7040240905639 |  | 7040240905639 | 2024-10-10 | 2024
23814 |  | CEF-BRASOV | BRASOV | BV | solar | 0.005 | 0.005 | 0 | 0 | CFP | N/A | DEER TS | 7010240911830 |  | 7010240911830 | 2024-10-16 | 2024
23815 |  | CEF-SANCRAIU DE MURES | SANCRAIU DE MURES | MS | solar | 0.015 | 0.015 | 0 | 0 | CFP | N/A | DEER TS | 7030240907959 |  | 7030240907959 | 2024-10-08 | 2024
23816 |  | CEF-SIBIU | SIBIU | SB | solar | 0.0328 | 0.0328 | 0 | 0 | CFP | N/A | DEER TS | 7020240906841 |  | 7020240906841 | 2024-10-10 | 2024
23817 |  | CEF-OCNA MURES | OCNA MURES | AB | solar | 0.005 | 0.005 | 0 | 0 | CFP | N/A | DEER TS | 7040240905651 |  | 7040240905651 | 2024-10-28 | 2024
23818 |  | CEF-SIBIU | SIBIU | SB | solar | 0.003 | 0.003 | 0 | 0 | CFP | N/A | DEER TS | 7020240906852 |  | 7020240906852 | 2024-10-17 | 2024
23819 |  | CEF-DUMBRAVENI | DUMBRAVENI | SB | solar | 0.01 | 0.01 | 0 | 0 | CFP | N/A | DEER TS | 7020240906861 |  | 7020240906861 | 2024-10-16 | 2024
23820 |  | CEF-DAIA ROMANA | DAIA ROMANA | AB | solar | 0.00312 | 0.00312 | 0 | 0 | CFP | N/A | DEER TS | 7040240905673 |  | 7040240905673 | 2024-10-01 | 2024
23821 |  | CEF-HOGHIZ | HOGHIZ | BV | solar | 0.015 | 0.015 | 0 | 0 | CFP | N/A | DEER TS | 7010240911860 |  | 7010240911860 | 2024-10-21 | 2024
23822 |  | CEF-SFANTUL GHEORGHE | SFANTUL GHEORGHE | CV | solar | 0.005 | 0.005 | 0 | 0 | CFP | N/A | DEER TS | 7060240902569 |  | 7060240902569 | 2024-10-07 | 2024
23823 |  | CEF-SIBIU | SIBIU | SB | solar | 0.003 | 0.003 | 0 | 0 | CFP | N/A | DEER TS | 7020240906865 |  | 7020240906865 | 2024-10-15 | 2024
23824 |  | CEF-BARAOLT | BARAOLT | CV | solar | 0.0053 | 0.0053 | 0 | 0 | CFP | N/A | DEER TS | 7060240902571 |  | 7060240902571 | 2024-10-23 | 2024
23825 |  | CEF-RASINARI | RASINARI | SB | solar | 0.005 | 0.005 | 0 | 0 | CFP | N/A | DEER TS | 7020240906875 |  | 7020240906875 | 2024-10-15 | 2024
23826 |  | CEF-ILIENI | ILIENI | CV | solar | 0.012 | 0.012 | 0 | 0 | CFP | N/A | DEER TS | 7060240902574 |  | 7060240902574 | 2024-10-28 | 2024
23827 |  | CEF-SIBIU | SIBIU | SB | solar | 0.003 | 0.003 | 0 | 0 | CFP | N/A | DEER TS | 7020240906888 |  | 7020240906888 | 2024-10-07 | 2024
23828 |  | CEF-OZUN | OZUN | CV | solar | 0.00332 | 0.00332 | 0 | 0 | CFP | N/A | DEER TS | 7060240902577 |  | 7060240902577 | 2024-10-17 | 2024
23829 |  | CEF-MADARAS | MADARAS | HR | solar | 0.00405 | 0.00405 | 0 | 0 | CFP | N/A | DEER TS | 7050240904608 |  | 7050240904608 | 2024-10-08 | 2024
23830 |  | CEF-SIBIU | SIBIU | SB | solar | 0.01 | 0.01 | 0 | 0 | CFP | N/A | DEER TS | 7020240906895 |  | 7020240906895 | 2024-10-10 | 2024
23831 |  | CEF-CRISTIAN | CRISTIAN | BV | solar | 0.02492 | 0.02492 | 0 | 0 | CFP | N/A | DEER TS | 7010240911887 |  | 7010240911887 | 2024-10-10 | 2024
23832 |  | CEF-CORUNCA | CORUNCA | MS | solar | 0.00318 | 0.00318 | 0 | 0 | CFP | N/A | DEER TS | 7030240907997 |  | 7030240907997 | 2024-10-09 | 2024
23833 |  | CEF-CAMPENI | CAMPENI | AB | solar | 0.006 | 0.006 | 0 | 0 | CFP | N/A | DEER TS | 7040240905704 |  | 7040240905704 | 2024-10-01 | 2024
23834 |  | CEF-TARGU SECUIESC | TARGU SECUIESC | CV | solar | 0.005 | 0.005 | 0 | 0 | CFP | N/A | DEER TS | 7060240902583 |  | 7060240902583 | 2024-10-18 | 2024
23835 |  | CEF-MOACSA | MOACSA | CV | solar | 0.005 | 0.005 | 0 | 0 | CFP | N/A | DEER TS | 7060240902588 |  | 7060240902588 | 2024-10-07 | 2024
23836 |  | CEF-BRASOV | BRASOV | BV | solar | 0.15 | 0.15 | 0 | 0 | CFP | N/A | DEER TS | 7010240911910 |  | 7010240911910 | 2024-10-07 | 2024
23837 |  | CEF-BRAN | BRAN | BV | solar | 0.005 | 0.005 | 0 | 0 | CFP | N/A | DEER TS | 7010240911913 |  | 7010240911913 | 2024-10-07 | 2024
23838 |  | CEF-BECLEAN | BECLEAN | BV | solar | 0.006 | 0.006 | 0 | 0 | CFP | N/A | DEER TS | 7010240911914 |  | 7010240911914 | 2024-10-01 | 2024
23839 |  | CEF-CRISTIAN | CRISTIAN | BV | solar | 0.006 | 0.006 | 0 | 0 | CFP | N/A | DEER TS | 7010240911916 |  | 7010240911916 | 2024-10-07 | 2024
23840 |  | CEF-BERENI | BERENI | MS | solar | 0.006 | 0.006 | 0 | 0 | CFP | N/A | DEER TS | 7030240908016 |  | 7030240908016 | 2024-10-11 | 2024
23841 |  | CEF-SANGER | SANGER | MS | solar | 0.0228 | 0.0228 | 0 | 0 | CFP | N/A | DEER TS | 7030240908017 |  | 7030240908017 | 2024-10-10 | 2024
23842 |  | CEF-TARLUNGENI | TARLUNGENI | BV | solar | 0.00435 | 0.00435 | 0 | 0 | CFP | N/A | DEER TS | 7010240911925 |  | 7010240911925 | 2024-10-16 | 2024
23843 |  | CEF-REGHIN | REGHIN | MS | solar | 0.00392 | 0.00392 | 0 | 0 | CFP | N/A | DEER TS | 7030240908018 |  | 7030240908018 | 2024-10-22 | 2024
23844 |  | CEF-VOILA | VOILA | BV | solar | 0.005 | 0.005 | 0 | 0 | CFP | N/A | DEER TS | 7010240911932 |  | 7010240911932 | 2024-10-16 | 2024
23845 |  | CEF-DUMBRAVITA | DUMBRAVITA | BV | solar | 0.005 | 0.005 | 0 | 0 | CFP | N/A | DEER TS | 7010240911933 |  | 7010240911933 | 2024-10-10 | 2024
23846 |  | CEF-CRISTIAN | CRISTIAN | BV | solar | 0.01 | 0.01 | 0 | 0 | CFP | N/A | DEER TS | 7010240911940 |  | 7010240911940 | 2024-10-10 | 2024
23847 |  | CEF-ODORHEIU SECUIESC | ODORHEIU SECUIESC | HR | solar | 0.00369 | 0.00369 | 0 | 0 | CFP | N/A | DEER TS | 7050240904623 |  | 7050240904623 | 2024-10-25 | 2024
23848 |  | CEF-UNGHENI | UNGHENI | MS | solar | 0.005 | 0.005 | 0 | 0 | CFP | N/A | DEER TS | 7030240908021 |  | 7030240908021 | 2024-10-08 | 2024
23849 |  | CEF-SIGHISOARA | SIGHISOARA | MS | solar | 0.006 | 0.006 | 0 | 0 | CFP | N/A | DEER TS | 7030240908024 |  | 7030240908024 | 2024-10-15 | 2024
23850 |  | CEF-TARLUNGENI | TARLUNGENI | BV | solar | 0.006 | 0.006 | 0 | 0 | CFP | N/A | DEER TS | 7010240911969 |  | 7010240911969 | 2024-10-23 | 2024
23851 |  | CEF-BRASOV | BRASOV | BV | solar | 0.0054 | 0.0054 | 0 | 0 | CFP | N/A | DEER TS | 7010240911974 |  | 7010240911974 | 2024-10-14 | 2024
23852 |  | CEF-SIBIU | SIBIU | SB | solar | 0.005 | 0.005 | 0 | 0 | CFP | N/A | DEER TS | 7020240906950 |  | 7020240906950 | 2024-10-10 | 2024
23853 |  | CEF-BAND | BAND | MS | solar | 0.005 | 0.005 | 0 | 0 | CFP | N/A | DEER TS | 7030240908034 |  | 7030240908034 | 2024-10-22 | 2024
23854 |  | CEF-BELIN | BELIN | CV | solar | 0.01 | 0.01 | 0 | 0 | CFP | N/A | DEER TS | 7060240902602 |  | 7060240902602 | 2024-10-21 | 2024
23855 |  | CEF-RASNOV | RASNOV | BV | solar | 0.012 | 0.012 | 0 | 0 | CFP | N/A | DEER TS | 7010240911977 |  | 7010240911977 | 2024-10-23 | 2024
23856 |  | CEF-ALBA IULIA | ALBA IULIA | AB | solar | 0.006 | 0.006 | 0 | 0 | CFP | N/A | DEER TS | 7040240905735 |  | 7040240905735 | 2024-10-04 | 2024
23857 |  | CEF-SIBIU | SIBIU | SB | solar | 0.0095 | 0.0095 | 0 | 0 | CFP | N/A | DEER TS | 7020240906959 |  | 7020240906959 | 2024-10-10 | 2024
23858 |  | CEF-ODORHEIU SECUIESC | ODORHEIU SECUIESC | HR | solar | 0.00473 | 0.00473 | 0 | 0 | CFP | N/A | DEER TS | 7050240904628 |  | 7050240904628 | 2024-10-25 | 2024
23859 |  | CEF-PAULENI-CIUC | PAULENI-CIUC | HR | solar | 0.008 | 0.008 | 0 | 0 | CFP | N/A | DEER TS | 7050240904629 |  | 7050240904629 | 2024-10-25 | 2024
23860 |  | CEF-OCNA MURES | OCNA MURES | AB | solar | 0.00595 | 0.00595 | 0 | 0 | CFP | N/A | DEER TS | 7040240905738 |  | 7040240905738 | 2024-10-15 | 2024
23861 |  | CEF-GANESTI | GANESTI | MS | solar | 0.00348 | 0.00348 | 0 | 0 | CFP | N/A | DEER TS | 7030240908057 |  | 7030240908057 | 2024-10-22 | 2024
23862 |  | CEF-HODAC | HODAC | MS | solar | 0.006 | 0.006 | 0 | 0 | CFP | N/A | DEER TS | 7030240908061 |  | 7030240908061 | 2024-10-03 | 2024
23863 |  | CEF-HODAC | HODAC | MS | solar | 0.004 | 0.004 | 0 | 0 | CFP | N/A | DEER TS | 7030240908063 |  | 7030240908063 | 2024-10-03 | 2024
23864 |  | CEF-DRAGUS | DRAGUS | BV | solar | 0.00979 | 0.00979 | 0 | 0 | CFP | N/A | DEER TS | 7010240911999 |  | 7010240911999 | 2024-10-17 | 2024
23865 |  | CEF-SEBES | SEBES | AB | solar | 0.006 | 0.006 | 0 | 0 | CFP | N/A | DEER TS | 7040240905740 |  | 7040240905740 | 2024-10-01 | 2024
23866 |  | CEF-DAIA ROMANA | DAIA ROMANA | AB | solar | 0.005 | 0.005 | 0 | 0 | CFP | N/A | DEER TS | 7040240905741 |  | 7040240905741 | 2024-10-18 | 2024
23867 |  | CEF-SASCIORI | SASCIORI | AB | solar | 0.00492 | 0.00492 | 0 | 0 | CFP | N/A | DEER TS | 7040240905744 |  | 7040240905744 | 2024-10-15 | 2024
23868 |  | CEF-MALANCRAV | MALANCRAV | SB | solar | 0.00588 | 0.00588 | 0 | 0 | CFP | N/A | DEER TS | 7020240906982 |  | 7020240906982 | 2024-10-30 | 2024
23869 |  | CEF-SACEL | SACEL | SB | solar | 0.005 | 0.005 | 0 | 0 | CFP | N/A | DEER TS | 7020240906983 |  | 7020240906983 | 2024-10-25 | 2024
23870 |  | CEF-RASINARI | RASINARI | SB | solar | 0.00588 | 0.00588 | 0 | 0 | CFP | N/A | DEER TS | 7020240906984 |  | 7020240906984 | 2024-10-10 | 2024
23871 |  | CEF-DAIA ROMANA | DAIA ROMANA | AB | solar | 0.00615 | 0.00615 | 0 | 0 | CFP | N/A | DEER TS | 7040240905747 |  | 7040240905747 | 2024-10-15 | 2024
23872 |  | CEF-SEBES | SEBES | AB | solar | 0.005 | 0.005 | 0 | 0 | CFP | N/A | DEER TS | 7040240905758 |  | 7040240905758 | 2024-10-01 | 2024
23873 |  | CEF-SANTIMBRU | SANTIMBRU | AB | solar | 0.00598 | 0.00598 | 0 | 0 | CFP | N/A | DEER TS | 7040240905760 |  | 7040240905760 | 2024-10-01 | 2024
23874 |  | CEF-VLAHITA | VLAHITA | HR | solar | 0.005 | 0.005 | 0 | 0 | CFP | N/A | DEER TS | 7050240904647 |  | 7050240904647 | 2024-10-25 | 2024
23875 |  | CEF-BLAJ | BLAJ | AB | solar | 0.005 | 0.005 | 0 | 0 | CFP | N/A | DEER TS | 7040240905770 |  | 7040240905770 | 2024-10-23 | 2024
23876 |  | CEF-TARGU MURES | TARGU MURES | MS | solar | 0.006 | 0.006 | 0 | 0 | CFP | N/A | DEER TS | 7030240908086 |  | 7030240908086 | 2024-10-09 | 2024
23877 |  | CEF-LUPSA | LUPSA | AB | solar | 0.005 | 0.005 | 0 | 0 | CFP | N/A | DEER TS | 7040240905771 |  | 7040240905771 | 2024-10-03 | 2024
23878 |  | CEF-BRASOV | BRASOV | BV | solar | 0.4 | 0.4 | 0 | 0 | CFP | N/A | DEER TS | 7010240912024 |  | 7010240912024 | 2024-10-25 | 2024
23879 |  | CEF-MIERCUREA CIUC | MIERCUREA CIUC | HR | solar | 0.003 | 0.003 | 0 | 0 | CFP | N/A | DEER TS | 7050240904657 |  | 7050240904657 | 2024-10-25 | 2024
23880 |  | CEF-FAGARAS | FAGARAS | BV | solar | 0.004 | 0.004 | 0 | 0 | CFP | N/A | DEER TS | 7010240912032 |  | 7010240912032 | 2024-10-25 | 2024
23881 |  | CEF-OZUN | OZUN | CV | solar | 0.006 | 0.006 | 0 | 0 | CFP | N/A | DEER TS | 7060240902627 |  | 7060240902627 | 2024-10-11 | 2024
23882 |  | CEF-PRAID | PRAID | HR | solar | 0.01 | 0.01 | 0 | 0 | CFP | N/A | DEER TS | 7050240904668 |  | 7050240904668 | 2024-10-25 | 2024
23883 |  | CEF-UNIREA | UNIREA | AB | solar | 0.005 | 0.005 | 0 | 0 | CFP | N/A | DEER TS | 7040240905779 |  | 7040240905779 | 2024-10-02 | 2024
23884 |  | CEF-SEBES | SEBES | AB | solar | 0.005 | 0.005 | 0 | 0 | CFP | N/A | DEER TS | 7040240905780 |  | 7040240905780 | 2024-10-11 | 2024
23885 |  | CEF-SEBES | SEBES | AB | solar | 0.005 | 0.005 | 0 | 0 | CFP | N/A | DEER TS | 7040240905781 |  | 7040240905781 | 2024-10-10 | 2024
23886 |  | CEF-HASAG | HASAG | SB | solar | 0.006 | 0.006 | 0 | 0 | CFP | N/A | DEER TS | 7020240907007 |  | 7020240907007 | 2024-10-24 | 2024
23887 |  | CEF-DANESTI | DANESTI | HR | solar | 0.006 | 0.006 | 0 | 0 | CFP | N/A | DEER TS | 7050240904674 |  | 7050240904674 | 2024-10-28 | 2024
23888 |  | CEF-SALCUD | SALCUD | MS | solar | 0.005 | 0.005 | 0 | 0 | CFP | N/A | DEER TS | 7030240908097 |  | 7030240908097 | 2024-10-08 | 2024
23889 |  | CEF-GURA RAULUI | GURA RAULUI | SB | solar | 0.005 | 0.005 | 0 | 0 | CFP | N/A | DEER TS | 7020240907010 |  | 7020240907010 | 2024-10-15 | 2024
23890 |  | CEF-OCNA MURES | OCNA MURES | AB | solar | 0.009135 | 0.009135 | 0 | 0 | CFP | N/A | DEER TS | 7040240905794 |  | 7040240905794 | 2024-10-14 | 2024
23891 |  | CEF-ARMENI | ARMENI | SB | solar | 0.01 | 0.01 | 0 | 0 | CFP | N/A | DEER TS | 7020240907012 |  | 7020240907012 | 2024-10-09 | 2024
23892 |  | CEF-BECLEAN | BECLEAN | BV | solar | 0.0082 | 0.0082 | 0 | 0 | CFP | N/A | DEER TS | 7010240912069 |  | 7010240912069 | 2024-10-17 | 2024
23893 |  | CEF-AIUD | AIUD | AB | solar | 0.005 | 0.005 | 0 | 0 | CFP | N/A | DEER TS | 7040240905801 |  | 7040240905801 | 2024-10-24 | 2024
23894 |  | CEF-SANZIENI | SANZIENI | CV | solar | 0.0045 | 0.0045 | 0 | 0 | CFP | N/A | DEER TS | 7060240902640 |  | 7060240902640 | 2024-10-18 | 2024
23895 |  | CEF-SELIMBAR | SELIMBAR | SB | solar | 0.003 | 0.003 | 0 | 0 | CFP | N/A | DEER TS | 7020240907061 |  | 7020240907061 | 2024-10-21 | 2024
23896 |  | CEF-GHIMBAV | GHIMBAV | BV | solar | 0.00464 | 0.00464 | 0 | 0 | CFP | N/A | DEER TS | 7010240912091 |  | 7010240912091 | 2024-10-23 | 2024
23897 |  | CEF-SANTIMBRU | SANTIMBRU | AB | solar | 0.005 | 0.005 | 0 | 0 | CFP | N/A | DEER TS | 7040240905823 |  | 7040240905823 | 2024-10-02 | 2024
23898 |  | CEF-SIBIU | SIBIU | SB | solar | 0.003 | 0.003 | 0 | 0 | CFP | N/A | DEER TS | 7020240907085 |  | 7020240907085 | 2024-10-15 | 2024
23899 |  | CEF-ALBA IULIA | ALBA IULIA | AB | solar | 0.005 | 0.005 | 0 | 0 | CFP | N/A | DEER TS | 7040240905825 |  | 7040240905825 | 2024-10-02 | 2024
23900 |  | CEF-SIBIU | SIBIU | SB | solar | 0.005 | 0.005 | 0 | 0 | CFP | N/A | DEER TS | 7020240907090 |  | 7020240907090 | 2024-10-27 | 2024
23901 |  | CEF-CISNADIOARA | CISNADIOARA | SB | solar | 0.006 | 0.006 | 50 | 0.4 | CFP | N/A | DEER TS | 7020240907091 |  | 7020240907091 | 2024-10-16 | 2024
23902 |  | CEF-MANDRA | MANDRA | SB | solar | 0.006 | 0.006 | 0 | 0 | CFP | N/A | DEER TS | 7020240907093 |  | 7020240907093 | 2024-10-24 | 2024
23903 |  | CEF-APATA | APATA | BV | solar | 0.003 | 0.003 | 0 | 0 | CFP | N/A | DEER TS | 7010240912111 |  | 7010240912111 | 2024-10-10 | 2024
23904 |  | CEF-ODORHEIU SECUIESC | ODORHEIU SECUIESC | HR | solar | 0.02 | 0.02 | 0 | 0 | CFP | N/A | DEER TS | 7050240904705 |  | 7050240904705 | 2024-10-28 | 2024
23905 |  | CEF-SUSENI | SUSENI | HR | solar | 0.006 | 0.006 | 0 | 0 | CFP | N/A | DEER TS | 7050240904706 |  | 7050240904706 | 2024-10-28 | 2024
23906 |  | CEF-CRACIUNESTI | CRACIUNESTI | MS | solar | 0.006 | 0.006 | 0 | 0 | CFP | N/A | DEER TS | 7030240908141 |  | 7030240908141 | 2024-10-18 | 2024
23907 |  | CEF-ALBA IULIA | ALBA IULIA | AB | solar | 0.006 | 0.006 | 0 | 0 | CFP | N/A | DEER TS | 7040240905830 |  | 7040240905830 | 2024-10-02 | 2024
23908 |  | CEF-GHIMBAV | GHIMBAV | BV | solar | 0.00384 | 0.00384 | 0 | 0 | CFP | N/A | DEER TS | 7010240912117 |  | 7010240912117 | 2024-10-10 | 2024
23909 |  | CEF-DAIA ROMANA | DAIA ROMANA | AB | solar | 0.006 | 0.006 | 0 | 0 | CFP | N/A | DEER TS | 7040240905838 |  | 7040240905838 | 2024-10-17 | 2024
23910 |  | CEF-CUGIR | CUGIR | AB | solar | 0.003 | 0.003 | 0 | 0 | CFP | N/A | DEER TS | 7040240905841 |  | 7040240905841 | 2024-10-04 | 2024
23911 |  | CEF-ALBA IULIA | ALBA IULIA | AB | solar | 0.005 | 0.005 | 0 | 0 | CFP | N/A | DEER TS | 7040240905843 |  | 7040240905843 | 2024-10-04 | 2024
23912 |  | CEF-SIBIU | SIBIU | SB | solar | 0.006 | 0.006 | 0 | 0 | CFP | N/A | DEER TS | 7020240907118 |  | 7020240907118 | 2024-10-10 | 2024
23913 |  | CEF-CIUGUD | CIUGUD | AB | solar | 0.005 | 0.005 | 0 | 0 | CFP | N/A | DEER TS | 7040240905845 |  | 7040240905845 | 2024-10-04 | 2024
23914 |  | CEF-CUGIR | CUGIR | AB | solar | 0.005 | 0.005 | 0 | 0 | CFP | N/A | DEER TS | 7040240905848 |  | 7040240905848 | 2024-10-03 | 2024
23915 |  | CEF-RECEA | RECEA | BV | solar | 0.00464 | 0.00464 | 0 | 0 | CFP | N/A | DEER TS | 7010240912177 |  | 7010240912177 | 2024-10-09 | 2024
23916 |  | CEF-PIANU | PIANU | AB | solar | 0.005 | 0.005 | 0 | 0 | CFP | N/A | DEER TS | 7040240905851 |  | 7040240905851 | 2024-10-21 | 2024
23917 |  | CEF-VINTU DE JOS | VINTU DE JOS | AB | solar | 0.006 | 0.006 | 0 | 0 | CFP | N/A | DEER TS | 7040240905852 |  | 7040240905852 | 2024-10-16 | 2024
23918 |  | CEF-SIBIU | SIBIU | SB | solar | 0.006 | 0.006 | 0 | 0 | CFP | N/A | DEER TS | 7020240907131 |  | 7020240907131 | 2024-10-15 | 2024
23919 |  | CEF-CUGIR | CUGIR | AB | solar | 0.006 | 0.006 | 0 | 0 | CFP | N/A | DEER TS | 7040240905856 |  | 7040240905856 | 2024-10-10 | 2024
23920 |  | CEF-SOMARTIN | SOMARTIN | SB | solar | 0.004 | 0.004 | 0 | 0 | CFP | N/A | DEER TS | 7020240907133 |  | 7020240907133 | 2024-10-14 | 2024
23921 |  | CEF-CUGIR | CUGIR | AB | solar | 0.005 | 0.005 | 0 | 0 | CFP | N/A | DEER TS | 7040240905858 |  | 7040240905858 | 2024-10-03 | 2024
23922 |  | CEF-TARGU SECUIESC | TARGU SECUIESC | CV | solar | 0.00664 | 0.00664 | 0 | 0 | CFP | N/A | DEER TS | 7060240902662 |  | 7060240902662 | 2024-10-18 | 2024
23923 |  | CEF-ALBA IULIA | ALBA IULIA | AB | solar | 0.005 | 0.005 | 0 | 0 | CFP | N/A | DEER TS | 7040240905860 |  | 7040240905860 | 2024-10-03 | 2024
23924 |  | CEF-RASNOV | RASNOV | BV | solar | 0.006 | 0.006 | 0 | 0 | CFP | N/A | DEER TS | 7010240912229 |  | 7010240912229 | 2024-10-11 | 2024
23925 |  | CEF-VINTU DE JOS | VINTU DE JOS | AB | solar | 0.006 | 0.006 | 0 | 0 | CFP | N/A | DEER TS | 7040240905866 |  | 7040240905866 | 2024-10-21 | 2024
23926 |  | CEF-AIUD | AIUD | AB | solar | 0.005 | 0.005 | 0 | 0 | CFP | N/A | DEER TS | 7040240905869 |  | 7040240905869 | 2024-10-03 | 2024
23927 |  | CEF-FAGARAS | FAGARAS | BV | solar | 0.006 | 0.006 | 0 | 0 | CFP | N/A | DEER TS | 7010240912247 |  | 7010240912247 | 2024-10-25 | 2024
23928 |  | CEF-METES | METES | AB | solar | 0.006 | 0.006 | 0 | 0 | CFP | N/A | DEER TS | 7040240905874 |  | 7040240905874 | 2024-10-10 | 2024
23929 |  | CEF-LUNCA DE JOS | LUNCA DE JOS | HR | solar | 0.00465 | 0.00465 | 0 | 0 | CFP | N/A | DEER TS | 7050240904742 |  | 7050240904742 | 2024-10-28 | 2024
23930 |  | CEF-TELIU | TELIU | BV | solar | 0.004 | 0.004 | 0 | 0 | CFP | N/A | DEER TS | 7010240912266 |  | 7010240912266 | 2024-10-23 | 2024
23931 |  | CEF-APATA | APATA | BV | solar | 0.005 | 0.005 | 0 | 0 | CFP | N/A | DEER TS | 7010240912267 |  | 7010240912267 | 2024-10-10 | 2024
23932 |  | CEF-MEDIAS | MEDIAS | SB | solar | 0.00533 | 0.00533 | 0 | 0 | CFP | N/A | DEER TS | 7020240907147 |  | 7020240907147 | 2024-10-07 | 2024
23933 |  | CEF-AVRIG | AVRIG | SB | solar | 0.006 | 0.006 | 0 | 0 | CFP | N/A | DEER TS | 7020240907149 |  | 7020240907149 | 2024-10-04 | 2024
23934 |  | CEF-VESTEM | VESTEM | SB | solar | 0.006 | 0.006 | 0 | 0 | CFP | N/A | DEER TS | 7020240907156 |  | 7020240907156 | 2024-10-16 | 2024
23935 |  | CEF-RIMETEA | RIMETEA | AB | solar | 0.0102 | 0.0102 | 0 | 0 | CFP | N/A | DEER TS | 7040240905881 |  | 7040240905881 | 2024-10-18 | 2024
23936 |  | CEF-LUDUS | LUDUS | MS | solar | 0.006 | 0.006 | 0 | 0 | CFP | N/A | DEER TS | 7030240908195 |  | 7030240908195 | 2024-10-22 | 2024
23937 |  | CEF-SEBES | SEBES | AB | solar | 0.0099 | 0.0099 | 0 | 0 | CFP | N/A | DEER TS | 7040240905882 |  | 7040240905882 | 2024-10-24 | 2024
23938 |  | CEF-LIVEZENI | LIVEZENI | MS | solar | 0.004 | 0.004 | 0 | 0 | CFP | N/A | DEER TS | 7030240908196 |  | 7030240908196 | 2024-10-15 | 2024
23939 |  | CEF-AVRAM IANCU | AVRAM IANCU | AB | solar | 0.006 | 0.006 | 0 | 0 | CFP | N/A | DEER TS | 7040240905883 |  | 7040240905883 | 2024-10-10 | 2024
23940 |  | CEF-GLODENI | GLODENI | MS | solar | 0.006 | 0.006 | 0 | 0 | CFP | N/A | DEER TS | 7030240908224 |  | 7030240908224 | 2024-10-25 | 2024
23941 |  | CEF-TARGU MURES | TARGU MURES | MS | solar | 0.006 | 0.006 | 0 | 0 | CFP | N/A | DEER TS | 7030240908225 |  | 7030240908225 | 2024-10-25 | 2024
23942 |  | CEF-VICTORIA | VICTORIA | BV | solar | 0.008 | 0.008 | 0 | 0 | CFP | N/A | DEER TS | 7010240912350 |  | 7010240912350 | 2024-10-21 | 2024
23943 |  | CEF-PRAID | PRAID | HR | solar | 0.01 | 0.01 | 0 | 0 | CFP | N/A | DEER TS | 7050240904754 |  | 7050240904754 | 2024-10-28 | 2024
23944 |  | CEF-VICTORIA | VICTORIA | BV | solar | 0.008 | 0.008 | 0 | 0 | CFP | N/A | DEER TS | 7010240912390 |  | 7010240912390 | 2024-10-21 | 2024
23945 |  | CEF-SANTANA DE MURES | SANTANA DE MURES | MS | solar | 0.005 | 0.005 | 0 | 0 | CFP | N/A | DEER TS | 7030240908236 |  | 7030240908236 | 2024-10-09 | 2024
23946 |  | CEF-ALBA IULIA | ALBA IULIA | AB | solar | 0.0105 | 0.0105 | 0 | 0 | CFP | N/A | DEER TS | 7040240905905 |  | 7040240905905 | 2024-10-04 | 2024
23947 |  | CEF-SACELE | SACELE | BV | solar | 0.00702 | 0.00702 | 0 | 0 | CFP | N/A | DEER TS | 7010240912399 |  | 7010240912399 | 2024-10-24 | 2024
23948 |  | CEF-SEBES | SEBES | AB | solar | 0.006 | 0.006 | 0 | 0 | CFP | N/A | DEER TS | 7040240905908 |  | 7040240905908 | 2024-10-16 | 2024
23949 |  | CEF-TARGU SECUIESC | TARGU SECUIESC | CV | solar | 0.005 | 0.005 | 0 | 0 | CFP | N/A | DEER TS | 7060240902682 |  | 7060240902682 | 2024-10-18 | 2024
23950 |  | CEF-VICTORIA | VICTORIA | BV | solar | 0.008 | 0.008 | 0 | 0 | CFP | N/A | DEER TS | 7010240912408 |  | 7010240912408 | 2024-10-21 | 2024
23951 |  | CEF-SIBIU | SIBIU | SB | solar | 0.005 | 0.005 | 0 | 0 | CFP | N/A | DEER TS | 7020240907205 |  | 7020240907205 | 2024-10-10 | 2024
23952 |  | CEF-CIUGUD | CIUGUD | AB | solar | 0.006 | 0.006 | 0 | 0 | CFP | N/A | DEER TS | 7040240905917 |  | 7040240905917 | 2024-10-04 | 2024
23953 |  | CEF-ZLATNA | ZLATNA | AB | solar | 0.009 | 0.009 | 0 | 0 | CFP | N/A | DEER TS | 7040240905920 |  | 7040240905920 | 2024-10-15 | 2024
23954 |  | CEF-UNGHENI | UNGHENI | MS | solar | 0.005 | 0.005 | 0 | 0 | CFP | N/A | DEER TS | 7030240908257 |  | 7030240908257 | 2024-10-14 | 2024
23955 |  | CEF-LIVEZENI | LIVEZENI | MS | solar | 0.00369 | 0.00369 | 0 | 0 | CFP | N/A | DEER TS | 7030240908259 |  | 7030240908259 | 2024-10-11 | 2024
23956 |  | CEF-CIUGUD | CIUGUD | AB | solar | 0.00588 | 0.00588 | 0 | 0 | CFP | N/A | DEER TS | 7040240905922 |  | 7040240905922 | 2024-10-02 | 2024
23957 |  | CEF-MEDIAS | MEDIAS | SB | solar | 0.09847 | 0.09847 | 0 | 0 | CFP | N/A | DEER TS | 7020240907220 |  | 7020240907220 | 2024-10-24 | 2024
23958 |  | CEF-SIBIU | SIBIU | SB | solar | 0.006 | 0.006 | 0 | 0 | CFP | N/A | DEER TS | 7020240907223 |  | 7020240907223 | 2024-10-10 | 2024
23959 |  | CEF-TEIUS | TEIUS | AB | solar | 0.003 | 0.003 | 0 | 0 | CFP | N/A | DEER TS | 7040240905931 |  | 7040240905931 | 2024-10-31 | 2024
23960 |  | CEF-SANTIMBRU | SANTIMBRU | AB | solar | 0.006 | 0.006 | 0 | 0 | CFP | N/A | DEER TS | 7040240905936 |  | 7040240905936 | 2024-10-10 | 2024
23961 |  | CEF-REGHIN | REGHIN | MS | solar | 0.006 | 0.006 | 0 | 0 | CFP | N/A | DEER TS | 7030240908290 |  | 7030240908290 | 2024-10-22 | 2024
23962 |  | CEF-VICTORIA | VICTORIA | BV | solar | 0.009 | 0.009 | 0 | 0 | CFP | N/A | DEER TS | 7010240912501 |  | 7010240912501 | 2024-10-23 | 2024
23963 |  | CEF-MEDIAS | MEDIAS | SB | solar | 0.00522 | 0.00522 | 0 | 0 | CFP | N/A | DEER TS | 7020240907239 |  | 7020240907239 | 2024-10-27 | 2024
23964 |  | CEF-NOUL SASESC | NOUL SASESC | SB | solar | 0.012 | 0.012 | 0 | 0 | CFP | N/A | DEER TS | 7020240907240 |  | 7020240907240 | 2024-10-09 | 2024
23965 |  | CEF-GALDA DE JOS | GALDA DE JOS | AB | solar | 0.003 | 0.003 | 0 | 0 | CFP | N/A | DEER TS | 7040240905947 |  | 7040240905947 | 2024-10-10 | 2024
23966 |  | CEF-LUPENI | LUPENI | HR | solar | 0.0043 | 0.0043 | 0 | 0 | CFP | N/A | DEER TS | 7050240904789 |  | 7050240904789 | 2024-10-29 | 2024
23967 |  | CEF-LUNCA DE JOS | LUNCA DE JOS | HR | solar | 0.00465 | 0.00465 | 0 | 0 | CFP | N/A | DEER TS | 7050240904790 |  | 7050240904790 | 2024-10-29 | 2024
23968 |  | CEF-SIBOT | SIBOT | AB | solar | 0.003 | 0.003 | 0 | 0 | CFP | N/A | DEER TS | 7040240905959 |  | 7040240905959 | 2024-10-10 | 2024
23969 |  | CEF-SIBIU | SIBIU | SB | solar | 0.006 | 0.006 | 0 | 0 | CFP | N/A | DEER TS | 7020240907258 |  | 7020240907258 | 2024-10-10 | 2024
23970 |  | CEF-IGHIU | IGHIU | AB | solar | 0.006 | 0.006 | 0 | 0 | CFP | N/A | DEER TS | 7040240905962 |  | 7040240905962 | 2024-10-10 | 2024
23971 |  | CEF-BLAJ | BLAJ | AB | solar | 0.005 | 0.005 | 0 | 0 | CFP | N/A | DEER TS | 7040240905964 |  | 7040240905964 | 2024-10-11 | 2024
23972 |  | CEF-ACATARI | ACATARI | MS | solar | 0.01065 | 0.01065 | 0 | 0 | CFP | N/A | DEER TS | 7030241008311 |  | 7030241008311 | 2024-10-02 | 2024
23973 |  | CEF-SIBIU | SIBIU | SB | solar | 0.006 | 0.006 | 0 | 0 | CFP | N/A | DEER TS | 7020241007266 |  | 7020241007266 | 2024-10-31 | 2024
23974 |  | CEF-VOILA | VOILA | BV | solar | 0.006 | 0.006 | 0 | 0 | CFP | N/A | DEER TS | 7010241012576 |  | 7010241012576 | 2024-10-21 | 2024
23975 |  | CEF-DUMBRAVITA | DUMBRAVITA | BV | solar | 0.006 | 0.006 | 0 | 0 | CFP | N/A | DEER TS | 7010241012579 |  | 7010241012579 | 2024-10-23 | 2024
23976 |  | CEF-BRATES | BRATES | CV | solar | 0.005 | 0.005 | 0 | 0 | CFP | N/A | DEER TS | 7060241002715 |  | 7060241002715 | 2024-10-17 | 2024
23977 |  | CEF-LUPSA | LUPSA | AB | solar | 0.005 | 0.005 | 0 | 0 | CFP | N/A | DEER TS | 7040241005978 |  | 7040241005978 | 2024-10-10 | 2024
23978 |  | CEF-TALMACIU | TALMACIU | SB | solar | 0.005 | 0.005 | 0 | 0 | CFP | N/A | DEER TS | 7020241007274 |  | 7020241007274 | 2024-10-10 | 2024
23979 |  | CEF-BUCIUM | BUCIUM | AB | solar | 0.00322 | 0.00322 | 0 | 0 | CFP | N/A | DEER TS | 7040241005984 |  | 7040241005984 | 2024-10-24 | 2024
23980 |  | CEF-VINTU DE JOS | VINTU DE JOS | AB | solar | 0.00308 | 0.00308 | 0 | 0 | CFP | N/A | DEER TS | 7040241005988 |  | 7040241005988 | 2024-10-16 | 2024
23981 |  | CEF-BODOC | BODOC | CV | solar | 0.00473 | 0.00473 | 0 | 0 | CFP | N/A | DEER TS | 7060241002734 |  | 7060241002734 | 2024-10-30 | 2024
23982 |  | CEF-ALBA IULIA | ALBA IULIA | AB | solar | 0.005 | 0.005 | 0 | 0 | CFP | N/A | DEER TS | 7040241005991 |  | 7040241005991 | 2024-10-10 | 2024
23983 |  | CEF-ODORHEIU SECUIESC | ODORHEIU SECUIESC | HR | solar | 0.00525 | 0.00525 | 0 | 0 | CFP | N/A | DEER TS | 7050241004825 |  | 7050241004825 | 2024-10-29 | 2024
23984 |  | CEF-SEBES | SEBES | AB | solar | 0.00308 | 0.00308 | 0 | 0 | CFP | N/A | DEER TS | 7040241005992 |  | 7040241005992 | 2024-10-18 | 2024
23985 |  | CEF-SEBES | SEBES | AB | solar | 0.00308 | 0.00308 | 0 | 0 | CFP | N/A | DEER TS | 7040241005995 |  | 7040241005995 | 2024-10-16 | 2024
23986 |  | CEF-SPRING | SPRING | AB | solar | 0.00308 | 0.00308 | 0 | 0 | CFP | N/A | DEER TS | 7040241005996 |  | 7040241005996 | 2024-10-21 | 2024
23987 |  | CEF-SIBIU | SIBIU | SB | solar | 0.003 | 0.003 | 0 | 0 | CFP | N/A | DEER TS | 7020241007286 |  | 7020241007286 | 2024-10-17 | 2024
23988 |  | CEF-SUGAG | SUGAG | AB | solar | 0.005995 | 0.005995 | 0 | 0 | CFP | N/A | DEER TS | 7040241006006 |  | 7040241006006 | 2024-10-21 | 2024
23989 |  | CEF-ALBA IULIA | ALBA IULIA | AB | solar | 0.015 | 0.015 | 0 | 0 | CFP | N/A | DEER TS | 7040241006007 |  | 7040241006007 | 2024-10-17 | 2024
23990 |  | CEF-MOACSA | MOACSA | CV | solar | 0.039 | 0.039 | 0 | 0 | CFP | N/A | DEER TS | 7060241002740 |  | 7060241002740 | 2024-10-30 | 2024
23991 |  | CEF-FARAU | FARAU | AB | solar | 0.0054 | 0.0054 | 0 | 0 | CFP | N/A | DEER TS | 7040241006018 |  | 7040241006018 | 2024-10-25 | 2024
23992 |  | CEF-SEBES | SEBES | AB | solar | 0.006 | 0.006 | 0 | 0 | CFP | N/A | DEER TS | 7040241006020 |  | 7040241006020 | 2024-10-16 | 2024
23993 |  | CEF-HARMAN | HARMAN | BV | solar | 0.0083 | 0.0083 | 0 | 0 | CFP | N/A | DEER TS | 7010241012686 |  | 7010241012686 | 2024-10-03 | 2024
23994 |  | CEF-RACOS | RACOS | BV | solar | 0.0033 | 0.0033 | 0 | 0 | CFP | N/A | DEER TS | 7010241012681 |  | 7010241012681 | 2024-10-30 | 2024
23995 |  | CEF-TARGU MURES | TARGU MURES | MS | solar | 0.006 | 0.006 | 0 | 0 | CFP | N/A | DEER TS | 7030241008375 |  | 7030241008375 | 2024-10-15 | 2024
23996 |  | CEF-GALDA DE JOS | GALDA DE JOS | AB | solar | 0.006 | 0.006 | 0 | 0 | CFP | N/A | DEER TS | 7040241006034 |  | 7040241006034 | 2024-10-29 | 2024
23997 |  | CEF-AITA MARE | AITA MARE | CV | solar | 0.005 | 0.005 | 0 | 0 | CFP | N/A | DEER TS | 7060241002758 |  | 7060241002758 | 2024-10-30 | 2024
23998 |  | CEF-ALBA IULIA | ALBA IULIA | AB | solar | 0.006045 | 0.006045 | 0 | 0 | CFP | N/A | DEER TS | 7040241006035 |  | 7040241006035 | 2024-10-16 | 2024
23999 |  | CEF-DOSTAT | DOSTAT | AB | solar | 0.006 | 0.006 | 0 | 0 | CFP | N/A | DEER TS | 7040241006036 |  | 7040241006036 | 2024-10-28 | 2024
24000 |  | CEF-DITRAU | DITRAU | HR | solar | 0.012 | 0.012 | 0 | 0 | CFP | N/A | DEER TS | 7050241004846 |  | 7050241004846 | 2024-10-29 | 2024
24001 |  | CEF-CARTISOARA | CARTISOARA | SB | solar | 0.00328 | 0.00328 | 0 | 0 | CFP | N/A | DEER TS | 7020241007298 |  | 7020241007298 | 2024-10-07 | 2024
24002 |  | CEF-SANDOMINIC | SANDOMINIC | HR | solar | 0.004565 | 0.004565 | 0 | 0 | CFP | N/A | DEER TS | 7050241004847 |  | 7050241004847 | 2024-10-30 | 2024
24003 |  | CEF-SIBIU | SIBIU | SB | solar | 0.008 | 0.008 | 0 | 0 | CFP | N/A | DEER TS | 7020241007300 |  | 7020241007300 | 2024-10-24 | 2024
24004 |  | CEF-SELIMBAR | SELIMBAR | SB | solar | 0.008 | 0.008 | 0 | 0 | CFP | N/A | DEER TS | 7020241007301 |  | 7020241007301 | 2024-10-10 | 2024
24005 |  | CEF-BRADUT | BRADUT | CV | solar | 0.005 | 0.005 | 0 | 0 | CFP | N/A | DEER TS | 7060241002761 |  | 7060241002761 | 2024-10-30 | 2024
24006 |  | CEF-VARGHIS | VARGHIS | CV | solar | 0.00332 | 0.00332 | 0 | 0 | CFP | N/A | DEER TS | 7060241002763 |  | 7060241002763 | 2024-10-30 | 2024
24007 |  | CEF-FARAU | FARAU | AB | solar | 0.0054 | 0.0054 | 0 | 0 | CFP | N/A | DEER TS | 7040241006039 |  | 7040241006039 | 2024-10-17 | 2024
24008 |  | CEF-BRASOV | BRASOV | BV | solar | 0.005 | 0.005 | 0 | 0 | CFP | N/A | DEER TS | 7010241012718 |  | 7010241012718 | 2024-10-04 | 2024
24009 |  | CEF-APATA | APATA | BV | solar | 0.005 | 0.005 | 0 | 0 | CFP | N/A | DEER TS | 7010241012721 |  | 7010241012721 | 2024-10-10 | 2024
24010 |  | CEF-CISNADIE | CISNADIE | SB | solar | 0.006 | 0.006 | 0 | 0 | CFP | N/A | DEER TS | 7020241007307 |  | 7020241007307 | 2024-10-21 | 2024
24011 |  | CEF-OCNA MURES | OCNA MURES | AB | solar | 0.006 | 0.006 | 0 | 0 | CFP | N/A | DEER TS | 7040241006044 |  | 7040241006044 | 2024-10-24 | 2024
24012 |  | CEF-OCNA MURES | OCNA MURES | AB | solar | 0.006 | 0.006 | 0 | 0 | CFP | N/A | DEER TS | 7040241006045 |  | 7040241006045 | 2024-10-24 | 2024
24013 |  | CEF-ALBA IULIA | ALBA IULIA | AB | solar | 0.005 | 0.005 | 0 | 0 | CFP | N/A | DEER TS | 7040241006048 |  | 7040241006048 | 2024-10-14 | 2024
24014 |  | CEF-AITA MARE | AITA MARE | CV | solar | 0.004 | 0.004 | 0 | 0 | CFP | N/A | DEER TS | 7060241002765 |  | 7060241002765 | 2024-10-30 | 2024
24015 |  | CEF-ACATARI | ACATARI | MS | solar | 0.004 | 0.004 | 0 | 0 | CFP | N/A | DEER TS | 7030241008395 |  | 7030241008395 | 2024-10-22 | 2024
24016 |  | CEF-CIURULEASA | CIURULEASA | AB | solar | 0.003 | 0.003 | 0 | 0 | CFP | N/A | DEER TS | 7040241006063 |  | 7040241006063 | 2024-10-11 | 2024
24017 |  | CEF-LIVEZILE | LIVEZILE | AB | solar | 0.008 | 0.008 | 0 | 0 | CFP | N/A | DEER TS | 7040241006069 |  | 7040241006069 | 2024-10-03 | 2024
24018 |  | CEF-BISTRA | BISTRA | AB | solar | 0.003 | 0.003 | 0 | 0 | CFP | N/A | DEER TS | 7040241006072 |  | 7040241006072 | 2024-10-03 | 2024
24019 |  | CEF-CERGAU | CERGAU | AB | solar | 0.006 | 0.006 | 0 | 0 | CFP | N/A | DEER TS | 7040241006073 |  | 7040241006073 | 2024-10-24 | 2024
24020 |  | CEF-SANDOMINIC | SANDOMINIC | HR | solar | 0.005 | 0.005 | 0 | 0 | CFP | N/A | DEER TS | 7050241004886 |  | 7050241004886 | 2024-10-21 | 2024
24021 |  | CEF-ALBA IULIA | ALBA IULIA | AB | solar | 0.066 | 0.066 | 0 | 0 | CFP | N/A | DEER TS | 7040241006089 |  | 7040241006089 | 2024-10-16 | 2024
24022 |  | CEF-BALAN | BALAN | HR | solar | 0.005 | 0.005 | 0 | 0 | CFP | N/A | DEER TS | 7050241004892 |  | 7050241004892 | 2024-10-30 | 2024
24023 |  | CEF-METES | METES | AB | solar | 0.003 | 0.003 | 0 | 0 | CFP | N/A | DEER TS | 7040241006091 |  | 7040241006091 | 2024-10-11 | 2024
24024 |  | CEF-RECI | RECI | CV | solar | 0.008 | 0.008 | 0 | 0 | CFP | N/A | DEER TS | 7060241002783 |  | 7060241002783 | 2024-10-30 | 2024
24025 |  | CEF-SANCRAIU DE MURES | SANCRAIU DE MURES | MS | solar | 0.006 | 0.006 | 0 | 0 | CFP | N/A | DEER TS | 7030241008443 |  | 7030241008443 | 2024-10-31 | 2024
24026 |  | CEF-VARSAG | VARSAG | HR | solar | 0.008 | 0.008 | 0 | 0 | CFP | N/A | DEER TS | 7050241004895 |  | 7050241004895 | 2024-10-29 | 2024
24027 |  | CEF-DAIA ROMANA | DAIA ROMANA | AB | solar | 0.015 | 0.015 | 0 | 0 | CFP | N/A | DEER TS | 7040241006098 |  | 7040241006098 | 2024-10-07 | 2024
24028 |  | CEF-LIVEZENI | LIVEZENI | MS | solar | 0.00588 | 0.00588 | 0 | 0 | CFP | N/A | DEER TS | 7030241008445 |  | 7030241008445 | 2024-10-28 | 2024
24029 |  | CEF-VARSAG | VARSAG | HR | solar | 0.008 | 0.008 | 0 | 0 | CFP | N/A | DEER TS | 7050241004896 |  | 7050241004896 | 2024-10-29 | 2024
24030 |  | CEF-UCEA DE JOS | UCEA DE JOS | BV | solar | 0.008 | 0.008 | 0 | 0 | CFP | N/A | DEER TS | 7010241012836 |  | 7010241012836 | 2024-10-25 | 2024
24031 |  | CEF-CIUGUD | CIUGUD | AB | solar | 0.006 | 0.006 | 0 | 0 | CFP | N/A | DEER TS | 7040241006106 |  | 7040241006106 | 2024-10-14 | 2024
24032 |  | CEF-RECEA | RECEA | BV | solar | 0.003 | 0.003 | 0 | 0 | CFP | N/A | DEER TS | 7010241012865 |  | 7010241012865 | 2024-10-10 | 2024
24033 |  | CEF-SIBIU | SIBIU | SB | solar | 0.006 | 0.006 | 0 | 0 | CFP | N/A | DEER TS | 7020241007345 |  | 7020241007345 | 2024-10-24 | 2024
24034 |  | CEF-RASINARI | RASINARI | SB | solar | 0.006 | 0.006 | 0 | 0 | CFP | N/A | DEER TS | 7020241007351 |  | 7020241007351 | 2024-10-31 | 2024
24035 |  | CEF-IGHIU | IGHIU | AB | solar | 0.006 | 0.006 | 0 | 0 | CFP | N/A | DEER TS | 7040241006117 |  | 7040241006117 | 2024-10-14 | 2024
24036 |  | CEF-RUPEA | RUPEA | BV | solar | 0.005 | 0.005 | 0 | 0 | CFP | N/A | DEER TS | 7010241012964 |  | 7010241012964 | 2024-10-08 | 2024
24037 |  | CEF-ALBA IULIA | ALBA IULIA | AB | solar | 0.003 | 0.003 | 0 | 0 | CFP | N/A | DEER TS | 7040241006122 |  | 7040241006122 | 2024-10-16 | 2024
24038 |  | CEF-IGHIU | IGHIU | AB | solar | 0.00924 | 0.00924 | 0 | 0 | CFP | N/A | DEER TS | 7040241006126 |  | 7040241006126 | 2024-10-14 | 2024
24039 |  | CEF-ALBA IULIA | ALBA IULIA | AB | solar | 0.005 | 0.005 | 0 | 0 | CFP | N/A | DEER TS | 7040241006125 |  | 7040241006125 | 2024-10-09 | 2024
24040 |  | CEF-ALBA IULIA | ALBA IULIA | AB | solar | 0.003 | 0.003 | 0 | 0 | CFP | N/A | DEER TS | 7040241006137 |  | 7040241006137 | 2024-10-16 | 2024
24041 |  | CEF-ALBA IULIA | ALBA IULIA | AB | solar | 0.0065 | 0.0065 | 0 | 0 | CFP | N/A | DEER TS | 7040241006138 |  | 7040241006138 | 2024-10-14 | 2024
24042 |  | CEF-CRISTIAN | CRISTIAN | BV | solar | 0.01 | 0.01 | 0 | 0 | CFP | N/A | DEER TS | 7010241012983 |  | 7010241012983 | 2024-10-29 | 2024
24043 |  | CEF-SANPETRU DE CAMPIE | SANPETRU DE CAMPIE | MS | solar | 0.005 | 0.005 | 0 | 0 | CFP | N/A | DEER TS | 7030241008491 |  | 7030241008491 | 2024-10-21 | 2024
24044 |  | CEF-GURGHIU | GURGHIU | MS | solar | 0.005 | 0.005 | 0 | 0 | CFP | N/A | DEER TS | 7030241008493 |  | 7030241008493 | 2024-10-24 | 2024
24045 |  | CEF-CRACIUNELU DE JOS | CRACIUNELU DE JOS | AB | solar | 0.005 | 0.005 | 0 | 0 | CFP | N/A | DEER TS | 7040241006140 |  | 7040241006140 | 2024-10-28 | 2024
24046 |  | CEF-SECUIENI | SECUIENI | HR | solar | 0.024 | 0.024 | 0 | 0 | CFP | N/A | DEER TS | 7050241004928 |  | 7050241004928 | 2024-10-31 | 2024
24047 |  | CEF-VARSAG | VARSAG | HR | solar | 0.008 | 0.008 | 0 | 0 | CFP | N/A | DEER TS | 7050241004931 |  | 7050241004931 | 2024-10-29 | 2024
24048 |  | CEF-SELIMBAR | SELIMBAR | SB | solar | 0.006 | 0.006 | 0 | 0 | CFP | N/A | DEER TS | 7020241007405 |  | 7020241007405 | 2024-10-27 | 2024
24049 |  | CEF-UCEA DE SUS | UCEA DE SUS | BV | solar | 0.004 | 0.004 | 0 | 0 | CFP | N/A | DEER TS | 7010241013008 |  | 7010241013008 | 2024-10-21 | 2024
24050 |  | CEF-POPLACA | POPLACA | SB | solar | 0.006 | 0.006 | 0 | 0 | CFP | N/A | DEER TS | 7020241007407 |  | 7020241007407 | 2024-10-24 | 2024
24051 |  | CEF-ALBA IULIA | ALBA IULIA | AB | solar | 0.015 | 0.015 | 0 | 0 | CFP | N/A | DEER TS | 7040241006145 |  | 7040241006145 | 2024-10-15 | 2024
24052 |  | CEF-MIERCUREA NIRAJULUI | MIERCUREA NIRAJULUI | MS | solar | 0.00492 | 0.00492 | 0 | 0 | CFP | N/A | DEER TS | 7030241008510 |  | 7030241008510 | 2024-10-10 | 2024
24053 |  | CEF-TARGU MURES | TARGU MURES | MS | solar | 0.003 | 0.003 | 0 | 0 | CFP | N/A | DEER TS | 7030241008537 |  | 7030241008537 | 2024-10-25 | 2024
24054 |  | CEF-SADU | SADU | SB | solar | 0.005 | 0.005 | 0 | 0 | CFP | N/A | DEER TS | 7020241007441 |  | 7020241007441 | 2024-10-21 | 2024
24055 |  | CEF-VOILA | VOILA | BV | solar | 0.003 | 0.003 | 0 | 0 | CFP | N/A | DEER TS | 7010241013030 |  | 7010241013030 | 2024-10-28 | 2024
24056 |  | CEF-TARGU MURES | TARGU MURES | MS | solar | 0.003 | 0.003 | 0 | 0 | CFP | N/A | DEER TS | 7030241008539 |  | 7030241008539 | 2024-10-08 | 2024
24057 |  | CEF-SEBES | SEBES | AB | solar | 0.0044 | 0.0044 | 0 | 0 | CFP | N/A | DEER TS | 7040241006161 |  | 7040241006161 | 2024-10-29 | 2024
24058 |  | CEF-MARPOD | MARPOD | SB | solar | 0.01 | 0.01 | 0 | 0 | CFP | N/A | DEER TS | 7020241007452 |  | 7020241007452 | 2024-10-21 | 2024
24059 |  | CEF-ALBA IULIA | ALBA IULIA | AB | solar | 0.005 | 0.005 | 0 | 0 | CFP | N/A | DEER TS | 7040241006168 |  | 7040241006168 | 2024-10-15 | 2024
24060 |  | CEF-DUMBRAVENI | DUMBRAVENI | SB | solar | 0.003 | 0.003 | 0 | 0 | CFP | N/A | DEER TS | 7020241007463 |  | 7020241007463 | 2024-10-30 | 2024
24061 |  | CEF-ALBA IULIA | ALBA IULIA | AB | solar | 0.005 | 0.005 | 0 | 0 | CFP | N/A | DEER TS | 7040241006175 |  | 7040241006175 | 2024-10-18 | 2024
24062 |  | CEF-SANCRAIU DE MURES | SANCRAIU DE MURES | MS | solar | 0.005 | 0.005 | 0 | 0 | CFP | N/A | DEER TS | 7030241008561 |  | 7030241008561 | 2024-10-28 | 2024
24063 |  | CEF-TARGU MURES | TARGU MURES | MS | solar | 0.006 | 0.006 | 0 | 0 | CFP | N/A | DEER TS | 7030241008565 |  | 7030241008565 | 2024-10-18 | 2024
24064 |  | CEF-HOREA | HOREA | AB | solar | 0.00498 | 0.00498 | 0 | 0 | CFP | N/A | DEER TS | 7040241006185 |  | 7040241006185 | 2024-10-16 | 2024
24065 |  | CEF-BLAJ | BLAJ | AB | solar | 0.003 | 0.003 | 0 | 0 | CFP | N/A | DEER TS | 7040241006186 |  | 7040241006186 | 2024-10-16 | 2024
24066 |  | CEF-CUGIR | CUGIR | AB | solar | 0.015 | 0.015 | 0 | 0 | CFP | N/A | DEER TS | 7040241006187 |  | 7040241006187 | 2024-10-16 | 2024
24067 |  | CEF-RECI | RECI | CV | solar | 0.006 | 0.006 | 0 | 0 | CFP | N/A | DEER TS | 7060241002853 |  | 7060241002853 | 2024-10-30 | 2024
24068 |  | CEF-CORUNCA | CORUNCA | MS | solar | 0.0136 | 0.0136 | 0 | 0 | CFP | N/A | DEER TS | 7030241008590 |  | 7030241008590 | 2024-10-22 | 2024
24069 |  | CEF-AGNITA | AGNITA | SB | solar | 0.01873 | 0.01873 | 0 | 0 | CFP | N/A | DEER TS | 7020241007486 |  | 7020241007486 | 2024-10-10 | 2024
24070 |  | CEF-VALEA LUNGA | VALEA LUNGA | AB | solar | 0.01044 | 0.01044 | 0 | 0 | CFP | N/A | DEER TS | 7040241006190 |  | 7040241006190 | 2024-10-29 | 2024
24071 |  | CEF-DAIA | DAIA | SB | solar | 0.00774 | 0.00774 | 0 | 0 | CFP | N/A | DEER TS | 7020241007496 |  | 7020241007496 | 2024-10-17 | 2024
24072 |  | CEF-SELIMBAR | SELIMBAR | SB | solar | 0.01 | 0.01 | 0 | 0 | CFP | N/A | DEER TS | 7020241007497 |  | 7020241007497 | 2024-10-31 | 2024
24073 |  | CEF-BRASOV | BRASOV | BV | solar | 0.006 | 0.006 | 0 | 0 | CFP | N/A | DEER TS | 7010241013157 |  | 7010241013157 | 2024-10-25 | 2024
24074 |  | CEF-REGHIN | REGHIN | MS | solar | 0.0093 | 0.0093 | 0 | 0 | CFP | N/A | DEER TS | 7030241008610 |  | 7030241008610 | 2024-10-22 | 2024
24075 |  | CEF-LUDUS | LUDUS | MS | solar | 0.005 | 0.005 | 0 | 0 | CFP | N/A | DEER TS | 7030241008623 |  | 7030241008623 | 2024-10-24 | 2024
24076 |  | CEF-POPLACA | POPLACA | SB | solar | 0.005995 | 0.005995 | 0 | 0 | CFP | N/A | DEER TS | 7020241007526 |  | 7020241007526 | 2024-10-24 | 2024
24077 |  | CEF-TARGU MURES | TARGU MURES | MS | solar | 0.006 | 0.006 | 0 | 0 | CFP | N/A | DEER TS | 7030241008646 |  | 7030241008646 | 2024-10-10 | 2024
24078 |  | CEF-DANESTI | DANESTI | HR | solar | 0.005 | 0.005 | 0 | 0 | CFP | N/A | DEER TS | 7050241005007 |  | 7050241005007 | 2024-10-30 | 2024
24079 |  | CEF-ZETEA | ZETEA | HR | solar | 0.00328 | 0.00328 | 0 | 0 | CFP | N/A | DEER TS | 7050241005008 |  | 7050241005008 | 2024-10-29 | 2024
24080 |  | CEF-SIBIU | SIBIU | SB | solar | 0.006 | 0.006 | 0 | 0 | CFP | N/A | DEER TS | 7020241007555 |  | 7020241007555 | 2024-10-24 | 2024
24081 |  | CEF-PIANU | PIANU | AB | solar | 0.005 | 0.005 | 0 | 0 | CFP | N/A | DEER TS | 7040241006222 |  | 7040241006222 | 2024-10-28 | 2024
24082 |  | CEF-FAGARAS | FAGARAS | BV | solar | 0.005 | 0.005 | 0 | 0 | CFP | N/A | DEER TS | 7010241013216 |  | 7010241013216 | 2024-10-28 | 2024
24083 |  | CEF-ALBA IULIA | ALBA IULIA | AB | solar | 0.006 | 0.006 | 0 | 0 | CFP | N/A | DEER TS | 7040241006230 |  | 7040241006230 | 2024-10-18 | 2024
24084 |  | CEF-LUDUS | LUDUS | MS | solar | 0.006 | 0.006 | 0 | 0 | CFP | N/A | DEER TS | 7030241008658 |  | 7030241008658 | 2024-10-22 | 2024
24085 |  | CEF-ALBA IULIA | ALBA IULIA | AB | solar | 0.01104 | 0.01104 | 0 | 0 | CFP | N/A | DEER TS | 7040241006235 |  | 7040241006235 | 2024-10-14 | 2024
24086 |  | CEF-ALBA IULIA | ALBA IULIA | AB | solar | 0.00504 | 0.00504 | 0 | 0 | CFP | N/A | DEER TS | 7040241006239 |  | 7040241006239 | 2024-10-28 | 2024
24087 |  | CEF-ALBA IULIA | ALBA IULIA | AB | solar | 0.006 | 0.006 | 0 | 0 | CFP | N/A | DEER TS | 7040241006240 |  | 7040241006240 | 2024-10-21 | 2024
24088 |  | CEF-CISNADIOARA | CISNADIOARA | SB | solar | 0.017 | 0.017 | 0 | 0 | CFP | N/A | DEER TS | 7020241007574 |  | 7020241007574 | 2024-10-28 | 2024
24089 |  | CEF-SACELE | SACELE | BV | solar | 0.05 | 0.05 | 0 | 0 | CFP | N/A | DEER TS | 7010241013225 |  | 7010241013225 | 2024-10-28 | 2024
24090 |  | CEF-UNIREA | UNIREA | AB | solar | 0.003 | 0.003 | 0 | 0 | CFP | N/A | DEER TS | 7040241006242 |  | 7040241006242 | 2024-10-29 | 2024
24091 |  | CEF-ALBA IULIA | ALBA IULIA | AB | solar | 0.003 | 0.003 | 0 | 0 | CFP | N/A | DEER TS | 7040241006243 |  | 7040241006243 | 2024-10-18 | 2024
24092 |  | CEF-LIVEZENI | LIVEZENI | MS | solar | 0.005 | 0.005 | 0 | 0 | CFP | N/A | DEER TS | 7030241008668 |  | 7030241008668 | 2024-10-15 | 2024
24093 |  | CEF-BLAJ | BLAJ | AB | solar | 0.006 | 0.006 | 0 | 0 | CFP | N/A | DEER TS | 7040241006245 |  | 7040241006245 | 2024-10-17 | 2024
24094 |  | CEF-BLAJ | BLAJ | AB | solar | 0.006 | 0.006 | 0 | 0 | CFP | N/A | DEER TS | 7040241006246 |  | 7040241006246 | 2024-10-25 | 2024
24095 |  | CEF-AIUD | AIUD | AB | solar | 0.006 | 0.006 | 0 | 0 | CFP | N/A | DEER TS | 7040241006255 |  | 7040241006255 | 2024-10-11 | 2024
24096 |  | CEF-SALISTE | SALISTE | SB | solar | 0.005 | 0.005 | 0 | 0 | CFP | N/A | DEER TS | 7020241007599 |  | 7020241007599 | 2024-10-29 | 2024
24097 |  | CEF-SUGAG | SUGAG | AB | solar | 0.005 | 0.005 | 0 | 0 | CFP | N/A | DEER TS | 7040241006259 |  | 7040241006259 | 2024-10-21 | 2024
24098 |  | CEF-ALBA IULIA | ALBA IULIA | AB | solar | 0.0697 | 0.0697 | 0 | 0 | CFP | N/A | DEER TS | 7040241006260 |  | 7040241006260 | 2024-10-21 | 2024
24099 |  | CEF-LISA | LISA | BV | solar | 0.00464 | 0.00464 | 0 | 0 | CFP | N/A | DEER TS | 7010241013256 |  | 7010241013256 | 2024-10-25 | 2024
24100 |  | CEF-BLAJ | BLAJ | AB | solar | 0.005 | 0.005 | 0 | 0 | CFP | N/A | DEER TS | 7040241006262 |  | 7040241006262 | 2024-10-21 | 2024
24101 |  | CEF-BLAJ | BLAJ | AB | solar | 0.006 | 0.006 | 0 | 0 | CFP | N/A | DEER TS | 7040241006263 |  | 7040241006263 | 2024-10-21 | 2024
24102 |  | CEF-SANCEL | SANCEL | AB | solar | 0.005 | 0.005 | 0 | 0 | CFP | N/A | DEER TS | 7040241006264 |  | 7040241006264 | 2024-10-24 | 2024
24103 |  | CEF-BLAJ | BLAJ | AB | solar | 0.006 | 0.006 | 0 | 0 | CFP | N/A | DEER TS | 7040241006265 |  | 7040241006265 | 2024-10-21 | 2024
24104 |  | CEF-BLAJ | BLAJ | AB | solar | 0.005 | 0.005 | 0 | 0 | CFP | N/A | DEER TS | 7040241006266 |  | 7040241006266 | 2024-10-21 | 2024
24105 |  | CEF-BLAJ | BLAJ | AB | solar | 0.006 | 0.006 | 0 | 0 | CFP | N/A | DEER TS | 7040241006268 |  | 7040241006268 | 2024-10-21 | 2024
24106 |  | CEF-BLAJ | BLAJ | AB | solar | 0.005 | 0.005 | 0 | 0 | CFP | N/A | DEER TS | 7040241006269 |  | 7040241006269 | 2024-10-21 | 2024
24107 |  | CEF-ALBA IULIA | ALBA IULIA | AB | solar | 0.005 | 0.005 | 0 | 0 | CFP | N/A | DEER TS | 7040241006273 |  | 7040241006273 | 2024-10-21 | 2024
24108 |  | CEF-AIUD | AIUD | AB | solar | 0.005 | 0.005 | 0 | 0 | CFP | N/A | DEER TS | 7040241006274 |  | 7040241006274 | 2024-10-24 | 2024
24109 |  | CEF-ALBA IULIA | ALBA IULIA | AB | solar | 0.003 | 0.003 | 0 | 0 | CFP | N/A | DEER TS | 7040241006289 |  | 7040241006289 | 2024-10-21 | 2024
24110 |  | CEF-ALBA IULIA | ALBA IULIA | AB | solar | 0.00534 | 0.00534 | 0 | 0 | CFP | N/A | DEER TS | 7040241006293 |  | 7040241006293 | 2024-10-21 | 2024
24111 |  | CEF-SASCIORI | SASCIORI | AB | solar | 0.00506 | 0.00506 | 0 | 0 | CFP | N/A | DEER TS | 7040241006294 |  | 7040241006294 | 2024-10-29 | 2024
24112 |  | CEF-ALBA IULIA | ALBA IULIA | AB | solar | 0.005 | 0.005 | 0 | 0 | CFP | N/A | DEER TS | 7040241006295 |  | 7040241006295 | 2024-10-21 | 2024
24113 |  | CEF-LUPENI | LUPENI | HR | solar | 0.008 | 0.008 | 0 | 0 | CFP | N/A | DEER TS | 7050241005042 |  | 7050241005042 | 2024-10-29 | 2024
24114 |  | CEF-ALBA IULIA | ALBA IULIA | AB | solar | 0.00498 | 0.00498 | 0 | 0 | CFP | N/A | DEER TS | 7040241006303 |  | 7040241006303 | 2024-10-24 | 2024
24115 |  | CEF-OCNA MURES | OCNA MURES | AB | solar | 0.006 | 0.006 | 0 | 0 | CFP | N/A | DEER TS | 7040241006308 |  | 7040241006308 | 2024-10-29 | 2024
24116 |  | CEF-SANTIMBRU | SANTIMBRU | HR | solar | 0.005 | 0.005 | 0 | 0 | CFP | N/A | DEER TS | 7050241005048 |  | 7050241005048 | 2024-10-29 | 2024
24117 |  | CEF-EREMITU | EREMITU | MS | solar | 0.00644 | 0.00644 | 0 | 0 | CFP | N/A | DEER TS | 7030241008730 |  | 7030241008730 | 2024-10-24 | 2024
24118 |  | CEF-ALBA IULIA | ALBA IULIA | AB | solar | 0.005 | 0.005 | 0 | 0 | CFP | N/A | DEER TS | 7040241006314 |  | 7040241006314 | 2024-10-23 | 2024
24119 |  | CEF-ALBA IULIA | ALBA IULIA | AB | solar | 0.005 | 0.005 | 0 | 0 | CFP | N/A | DEER TS | 7040241006320 |  | 7040241006320 | 2024-10-23 | 2024
24120 |  | CEF-ZAU DE CAMPIE | ZAU DE CAMPIE | MS | solar | 0.005 | 0.005 | 0 | 0 | CFP | N/A | DEER TS | 7030241008743 |  | 7030241008743 | 2024-10-15 | 2024
24121 |  | CEF-SEBES | SEBES | AB | solar | 0.005 | 0.005 | 0 | 0 | CFP | N/A | DEER TS | 7040241006344 |  | 7040241006344 | 2024-10-24 | 2024
24122 |  | CEF-ALBA IULIA | ALBA IULIA | AB | solar | 0.015 | 0.015 | 0 | 0 | CFP | N/A | DEER TS | 7040241006349 |  | 7040241006349 | 2024-10-23 | 2024
24123 |  | CEF-SEBES | SEBES | AB | solar | 0.005 | 0.005 | 0 | 0 | CFP | N/A | DEER TS | 7040241006358 |  | 7040241006358 | 2024-10-28 | 2024
24124 |  | CEF-CAMPENI | CAMPENI | AB | solar | 0.003 | 0.003 | 0 | 0 | CFP | N/A | DEER TS | 7040241006362 |  | 7040241006362 | 2024-10-29 | 2024
24125 |  | CEF-BRASOV | BRASOV | BV | solar | 0.008 | 0.008 | 0 | 0 | CFP | N/A | DEER TS | 7010241013434 |  | 7010241013434 | 2024-10-28 | 2024
24126 |  | CEF-SASCIORI | SASCIORI | AB | solar | 0.01 | 0.01 | 0 | 0 | CFP | N/A | DEER TS | 7040241006373 |  | 7040241006373 | 2024-10-31 | 2024
24127 |  | CEF-DAIA ROMANA | DAIA ROMANA | AB | solar | 0.00698 | 0.00698 | 0 | 0 | CFP | N/A | DEER TS | 7040241006374 |  | 7040241006374 | 2024-10-30 | 2024
24128 |  | CEF-SIBIU | SIBIU | SB | solar | 0.00672 | 0.00672 | 0 | 0 | CFP | N/A | DEER TS | 7020241007729 |  | 7020241007729 | 2024-10-31 | 2024
24129 |  | CEF-SADU | SADU | SB | solar | 0.006 | 0.006 | 0 | 0 | CFP | N/A | DEER TS | 7020241007740 |  | 7020241007740 | 2024-10-29 | 2024
24130 |  | CEF-SEBES | SEBES | AB | solar | 0.00779 | 0.00779 | 0 | 0 | CFP | N/A | DEER TS | 7040241006402 |  | 7040241006402 | 2024-10-30 | 2024
24131 |  | CEF-PIANU | PIANU | AB | solar | 0.006 | 0.006 | 0 | 0 | CFP | N/A | DEER TS | 7040241006407 |  | 7040241006407 | 2024-10-30 | 2024
24132 |  | CEF-SUSENI | SUSENI | HR | solar | 0.004 | 0.004 | 0 | 0 | CFP | N/A | DEER TS | 7050241005101 |  | 7050241005101 | 2024-10-29 | 2024
24133 |  | CEF-EREMITU | EREMITU | MS | solar | 0.01 | 0.01 | 0 | 0 | CFP | N/A | DEER TS | 7030241008819 |  | 7030241008819 | 2024-10-18 | 2024
24134 |  | CEF-GARBOVA | GARBOVA | AB | solar | 0.01 | 0.01 | 0 | 0 | CFP | N/A | DEER TS | 7040241006410 |  | 7040241006410 | 2024-10-29 | 2024
24135 |  | CEF-STREMT | STREMT | AB | solar | 0.006 | 0.006 | 0 | 0 | CFP | N/A | DEER TS | 7040241006415 |  | 7040241006415 | 2024-10-31 | 2024
24136 |  | CEF-SIGHISOARA | SIGHISOARA | MS | solar | 0.00473 | 0.00473 | 0 | 0 | CFP | N/A | DEER TS | 7030241008830 |  | 7030241008830 | 2024-10-18 | 2024
24137 |  | CEF-SANCRAIENI | SANCRAIENI | HR | solar | 0.005 | 0.005 | 0 | 0 | CFP | N/A | DEER TS | 7050241005120 |  | 7050241005120 | 2024-10-31 | 2024
24138 |  | CEF-IGHIU | IGHIU | AB | solar | 0.006 | 0.006 | 0 | 0 | CFP | N/A | DEER TS | 7040241006438 |  | 7040241006438 | 2024-10-31 | 2024
24139 |  | CEF-SELIMBAR | SELIMBAR | SB | solar | 0.005 | 0.005 | 0 | 0 | CFP | N/A | DEER TS | 7020241007817 |  | 7020241007817 | 2024-10-26 | 2024
24140 |  | CEF-ROSIA MONTANA | ROSIA MONTANA | AB | solar | 0.005 | 0.005 | 0 | 0 | CFP | N/A | DEER TS | 7040241006441 |  | 7040241006441 | 2024-10-30 | 2024
24141 |  | MHC-BOITA | BOITA | SB | hidro | 0.89 | 0.89 | 0 | 0 | CFP | N/A | DEER TS | 7020241007828 |  | 7020241007828 | 2024-10-26 | 2024
24142 |  | CEF-BLAJ | BLAJ | AB | solar | 0.00576 | 0.00576 | 0 | 0 | CFP | N/A | DEER TS | 7040241006445 |  | 7040241006445 | 2024-10-22 | 2024
24143 |  | CEF-SIBIU | SIBIU | SB | solar | 0.008 | 0.008 | 0 | 0 | CFP | N/A | DEER TS | 7020241007849 |  | 7020241007849 | 2024-10-31 | 2024
24144 |  | CEF-HOREA | HOREA | AB | solar | 0.0085 | 0.0085 | 0 | 0 | CFP | N/A | DEER TS | 7040241006449 |  | 7040241006449 | 2024-10-28 | 2024
24145 |  | CEF-BLAJ | BLAJ | AB | solar | 0.003 | 0.003 | 0 | 0 | CFP | N/A | DEER TS | 7040241006454 |  | 7040241006454 | 2024-10-24 | 2024
24146 |  | CEF-METES | METES | AB | solar | 0.00348 | 0.00348 | 0 | 0 | CFP | N/A | DEER TS | 7040241006455 |  | 7040241006455 | 2024-10-31 | 2024
24147 |  | CEF-PIANU | PIANU | AB | solar | 0.008 | 0.008 | 0 | 0 | CFP | N/A | DEER TS | 7040241006459 |  | 7040241006459 | 2024-10-31 | 2024
24148 |  | CEF-SANTANA DE MURES | SANTANA DE MURES | MS | solar | 0.011 | 0.011 | 0 | 0 | CFP | N/A | DEER TS | 7030241008893 |  | 7030241008893 | 2024-10-24 | 2024
24149 |  | CEF-CIURULEASA | CIURULEASA | AB | solar | 0.01 | 0.01 | 0 | 0 | CFP | N/A | DEER TS | 7040241006463 |  | 7040241006463 | 2024-10-28 | 2024
24150 |  | CEF-GHEORGHE DOJA | GHEORGHE DOJA | MS | solar | 0.01 | 0.01 | 0 | 0 | CFP | N/A | DEER TS | 7030241008927 |  | 7030241008927 | 2024-10-23 | 2024
24151 |  | CEF-BLAJ | BLAJ | AB | solar | 0.004025 | 0.004025 | 0 | 0 | CFP | N/A | DEER TS | 7040241006490 |  | 7040241006490 | 2024-10-28 | 2024
24152 |  | CEF-BLAJ | BLAJ | AB | solar | 0.005 | 0.005 | 0 | 0 | CFP | N/A | DEER TS | 7040241006495 |  | 7040241006495 | 2024-10-28 | 2024
24153 |  | CEF-SUGAG | SUGAG | AB | solar | 0.005 | 0.005 | 0 | 0 | CFP | N/A | DEER TS | 7040241006503 |  | 7040241006503 | 2024-10-31 | 2024
24154 |  | CEF-SIBIU | SIBIU | SB | solar | 0.0053 | 0.0053 | 0 | 0 | CFP | N/A | DEER TS | 7020241007919 |  | 7020241007919 | 2024-10-24 | 2024
24155 |  | CEF-SELIMBAR | SELIMBAR | SB | solar | 0.01 | 0.01 | 0 | 0 | CFP | N/A | DEER TS | 7020241007921 |  | 7020241007921 | 2024-10-24 | 2024
24156 |  | CEF-CISNADIOARA | CISNADIOARA | SB | solar | 0.01 | 0.01 | 0 | 0 | CFP | N/A | DEER TS | 7020241007922 |  | 7020241007922 | 2024-10-24 | 2024
24157 |  | CEF-CISNADIOARA | CISNADIOARA | SB | solar | 0.005 | 0.005 | 0 | 0 | CFP | N/A | DEER TS | 7020241007923 |  | 7020241007923 | 2024-10-24 | 2024
24158 |  | CEF-SIBIU | SIBIU | SB | solar | 0.008 | 0.008 | 0 | 0 | CFP | N/A | DEER TS | 7020241007924 |  | 7020241007924 | 2024-10-24 | 2024
24159 |  | CEF-PIANU | PIANU | AB | solar | 0.006 | 0.006 | 0 | 0 | CFP | N/A | DEER TS | 7040241006522 |  | 7040241006522 | 2024-10-31 | 2024
24160 |  | CEF-ZLATNA | ZLATNA | AB | solar | 0.00588 | 0.00588 | 0 | 0 | CFP | N/A | DEER TS | 7040241006538 |  | 7040241006538 | 2024-10-30 | 2024
24161 |  | CEF-ALMASU MARE | ALMASU MARE | AB | solar | 0.003 | 0.00356 | 0 | 0 | CFP | N/A | DEER TS | 7040241006542 |  | 7040241006542 | 2024-10-31 | 2024
24162 |  | CEF-BLAJ | BLAJ | AB | solar | 0.004995 | 0.004995 | 0 | 0 | CFP | N/A | DEER TS | 7040241006545 |  | 7040241006545 | 2024-10-30 | 2024
24163 |  | CEF-SIBIU | SIBIU | SB | solar | 0.00903 | 0.00903 | 0 | 0 | CFP | N/A | DEER TS | 7020241007971 |  | 7020241007971 | 2024-10-31 | 2024
24164 |  | CEF-BLAJ | BLAJ | AB | solar | 0.0051 | 0.0051 | 0 | 0 | CFP | N/A | DEER TS | 7040241006556 |  | 7040241006556 | 2024-10-31 | 2024
24165 |  | CEF-BLAJ | BLAJ | AB | solar | 0.0051 | 0.0051 | 0 | 0 | CFP | N/A | DEER TS | 7040241006557 |  | 7040241006557 | 2024-10-31 | 2024
24166 |  | CEF-CIUGUD | CIUGUD | AB | solar | 0.003 | 0.003 | 0 | 0 | CFP | N/A | DEER TS | 7040241006591 |  | 7040241006591 | 2024-10-31 | 2024
24167 |  | CEF-SUGAG | SUGAG | AB | solar | 0.003 | 0.003 | 0 | 0 | CFP | N/A | DEER TS | 7040241006594 |  | 7040241006594 | 2024-10-31 | 2024
24168 |  | CEF-SANCEL | SANCEL | AB | solar | 0.006 | 0.006 | 0 | 0 | CFP | N/A | DEER TS | 7040241006601 |  | 7040241006601 | 2024-10-31 | 2024
24169 |  | CEF-SIBIU | SIBIU | SB | solar | 0.10164 | 0.10164 | 0 | 0 | CFP | N/A | DEER TS | 7020241008081 |  | 7020241008081 | 2024-10-29 | 2024
24170 |  | CEF-LIVEZENI | LIVEZENI | MS | solar | 0.006 | 0.006 | 0 | 0 | CFP | N/A | DEER TS | 7030241009110 |  | 7030241009110 | 2024-10-30 | 2024
24171 |  | CEF-SANTANA DE MURES | SANTANA DE MURES | MS | solar | 0.006 | 0.006 | 0 | 0 | CFP | N/A | DEER TS | 7030241009131 |  | 7030241009131 | 2024-10-30 | 2024
24172 |  | CEF-CISNADIE | CISNADIE | SB | solar | 0.005 | 0.005 | 0 | 0 | CFP | N/A | DEER TS | 7020241008164 |  | 7020241008164 | 2024-10-30 | 2024
24173 |  | CEF-SANPETRU | SANPETRU | BV | solar | 0.008 | 0.008 | 0 | 0 | CFP | N/A | DEER TS | 7010221127158 | 2022-12-08 | 7010221127158 | 2024-10-16 | 2024
24174 |  | CEF-CIPAU | CIPAU | MS | solar | 2.4 | 2.4 | 0 | 0 | CFP | N/A | DEER TS | 7030221219013 | 2023-05-02 | 7030221219013 | 2024-10-14 | 2024
24175 |  | CEF-ALBA IULIA | ALBA IULIA | AB | solar | 0.012 | 0.012 | 0 | 0 | CFP | N/A | DEER TS | 7040230115000 | 2023-02-22 | 7040230115000 | 2024-10-10 | 2024
24176 |  | CEF-ALUNIS | ALUNIS | MS | solar | 0.006 | 0.006 | 0 | 0 | CFP | N/A | DEER TS | 7030230322094 | 2023-04-21 | 7030230322094 | 2024-10-07 | 2024
24177 |  | CEF-BUDILA | BUDILA | BV | solar | 0.35 | 0.35 | 0 | 0 | CFP | N/A | DEER TS | 7010230635440 | 2023-08-09 | 7010230635440 | 2024-10-10 | 2024
24178 |  | CEF-SFANTUL GHEORGHE | SFANTUL GHEORGHE | CV | solar | 0.015 | 0.015 | 0 | 0 | CFP | N/A | DEER TS | 7060230708723 |  | 7060230708723 | 2024-10-17 | 2024
24179 |  | CEF-RECEA | RECEA | BV | solar | 0.006 | 0.006 | 0 | 0 | CFP | N/A | DEER TS | 7010230737445 |  | 7010230737445 | 2024-10-16 | 2024
24180 |  | CEF-FAGARAS | FAGARAS | BV | solar | 0.0099 | 0.0099 | 0 | 0 | CFP | N/A | DEER TS | 7010230837554 |  | 7010230837554 | 2024-10-03 | 2024
24181 |  | CEF-BRASOV | BRASOV | BV | solar | 0.0056 | 0.0056 | 0 | 0 | CFP | N/A | DEER TS | 7010230838172 |  | 7010230838172 | 2024-10-07 | 2024
24182 |  | CEF-TARGU MURES | TARGU MURES | MS | solar | 0.06 | 0.06 | 0 | 0 | CFP | N/A | DEER TS | 7030230926687 | 2023-10-11 | 7030230926687 | 2024-10-03 | 2024
24183 |  | CEF-BRAN | BRAN | BV | solar | 0.006 | 0.006 | 0 | 0 | CFP | N/A | DEER TS | 7010230939405 |  | 7010230939405 | 2024-10-04 | 2024
24184 |  | CEF-BRASOV | BRASOV | BV | solar | 0.01395 | 0.01395 | 0 | 0 | CFP | N/A | DEER TS | 7010230939519 | 2023-10-13 | 7010230939519 | 2024-10-11 | 2024
24185 |  | CEF-MEDIAS | MEDIAS | SB | solar | 0.003 | 0.003 | 0 | 0 | CFP | N/A | DEER TS | 7020230924381 |  | 7020230924381 | 2024-10-10 | 2024
24186 |  | CEF-IBANESTI | IBANESTI | MS | solar | 0.00533 | 0.00533 | 0 | 0 | CFP | N/A | DEER TS | 7030231128043 |  | 7030231128043 | 2024-10-08 | 2024
24187 |  | CEF-SANGEORGIU DE MURES | SANGEORGIU DE MURES | MS | solar | 0.00828 | 0.00828 | 0 | 0 | CFP | N/A | DEER TS | 7030231128142 | 2023-11-28 | 7030231128142 | 2024-10-18 | 2024
24188 |  | CEF-CRIZBAV | CRIZBAV | BV | solar | 0.01 | 0.01 | 0 | 0 | CFP | N/A | DEER TS | 7010231142223 |  | 7010231142223 | 2024-10-16 | 2024
24189 |  | CEF-BUDILA | BUDILA | BV | solar | 0.4 | 0.4 | 0 | 0 | CFP | N/A | DEER TS | 7010231242343 |  | 7010231242343 | 2024-10-11 | 2024
24190 |  | CEF-SACADATE | SACADATE | SB | solar | 0.005 | 0.005 | 0 | 0 | CFP | N/A | DEER TS | 7020231226610 |  | 7020231226610 | 2024-10-24 | 2024
24191 |  | CEF-TALMACIU | TALMACIU | SB | solar | 0.003 | 0.003 | 0 | 0 | CFP | N/A | DEER TS | 7020231226753 |  | 7020231226753 | 2024-10-02 | 2024
24192 |  | CEF-ABRUD | ABRUD | AB | solar | 0.003 | 0.003 | 0 | 0 | CFP | N/A | DEER TS | 7040231221795 |  | 7040231221795 | 2024-10-24 | 2024
24193 |  | CEF-ZETEA | ZETEA | HR | solar | 0.00413 | 0.00413 | 0 | 0 | CFP | N/A | DEER TS | 7050240100044 | 2024-01-15 | 7050240100044 | 2024-10-16 | 2024
24194 |  | CEF-SEBES | SEBES | AB | solar | 0.01 | 0.01 | 0 | 0 | CFP | N/A | DEER TS | 7040240100361 | 2024-02-08 | 7040240100361 | 2024-10-04 | 2024
24195 |  | CEF-SELIMBAR | SELIMBAR | SB | solar | 0.003 | 0.003 | 0 | 0 | CFP | N/A | DEER TS | 7020240200523 |  | 7020240200523 | 2024-10-02 | 2024
24196 |  | CEF-LASLEA | LASLEA | SB | solar | 0.00328 | 0.00328 | 0 | 0 | CFP | N/A | DEER TS | 7020240200576 |  | 7020240200576 | 2024-10-10 | 2024
24197 |  | CEF-DOBARLAU | DOBARLAU | CV | solar | 0.0066 | 0.0066 | 0 | 0 | CFP | N/A | DEER TS | 7060240200216 |  | 7060240200216 | 2024-10-09 | 2024
24198 |  | CEF-BRASOV | BRASOV | BV | solar | 0.0054 | 0.0054 | 0 | 0 | CFP | N/A | DEER TS | 7010240201201 |  | 7010240201201 | 2024-10-02 | 2024
24199 |  | CEF-TELIU | TELIU | BV | solar | 0.006 | 0.006 | 0 | 0 | CFP | N/A | DEER TS | 7010240201367 |  | 7010240201367 | 2024-10-03 | 2024
24200 |  | CEF-BOD | BOD | BV | solar | 0.01 | 0.01 | 0 | 0 | CFP | N/A | DEER TS | 7010240201529 |  | 7010240201529 | 2024-10-03 | 2024
24201 |  | CEF-SANPETRU | SANPETRU | BV | solar | 0.003 | 0.003 | 0 | 0 | CFP | N/A | DEER TS | 7010240201633 |  | 7010240201633 | 2024-10-08 | 2024
24202 |  | CEF-DANES | DANES | MS | solar | 0.005 | 0.005 | 0 | 0 | CFP | N/A | DEER TS | 7030240201254 |  | 7030240201254 | 2024-10-25 | 2024
24203 |  | CEF-DANES | DANES | MS | solar | 0.004 | 0.004 | 0 | 0 | CFP | N/A | DEER TS | 7030240201266 |  | 7030240201266 | 2024-10-25 | 2024
24204 |  | CEF-ZARNESTI | ZARNESTI | BV | solar | 0.006 | 0.006 | 0 | 0 | CFP | N/A | DEER TS | 7010240201903 | 2024-03-21 | 7010240201903 | 2024-10-03 | 2024
24205 |  | CEF-TILISCA | TILISCA | SB | solar | 0.005 | 0.005 | 0 | 0 | CFP | N/A | DEER TS | 7020240201002 |  | 7020240201002 | 2024-10-02 | 2024
24206 |  | CEF-HARMAN | HARMAN | BV | solar | 0.02 | 0.02 | 0 | 0 | CFP | N/A | DEER TS | 7010240202044 | 2024-03-06 | 7010240202044 | 2024-10-25 | 2024
24207 |  | CEF-RASNOV | RASNOV | BV | solar | 0.00455 | 0.00455 | 0 | 0 | CFP | N/A | DEER TS | 7010240202047 |  | 7010240202047 | 2024-10-23 | 2024
24208 |  | CEF-SELIMBAR | SELIMBAR | SB | solar | 0.006 | 0.006 | 0 | 0 | CFP | N/A | DEER TS | 7020240201060 |  | 7020240201060 | 2024-10-02 | 2024
24209 |  | CEF-REGHIN | REGHIN | MS | solar | 0.0054 | 0.0054 | 0 | 0 | CFP | N/A | DEER TS | 7030240201416 |  | 7030240201416 | 2024-10-01 | 2024
24210 |  | CEF-COPSA MICA | COPSA MICA | SB | solar | 0.025 | 0.025 | 0 | 0 | CFP | N/A | DEER TS | 7020240201090 | 2024-02-28 | 7020240201090 | 2024-10-15 | 2024
24211 |  | CEF-OCNA SIBIULUI | OCNA SIBIULUI | SB | solar | 0.2 | 0.2 | 0 | 0 | CFP | N/A | DEER TS | 7020240201120 | 2024-03-20 | 7020240201120 | 2024-10-10 | 2024
24212 |  | CEF-SIBIU | SIBIU | SB | solar | 0.0146 | 0.0146 | 0 | 0 | CFP | N/A | DEER TS | 7020240201134 | 2024-03-11 | 7020240201134 | 2024-10-10 | 2024
24213 |  | CEF-BRASOV | BRASOV | BV | solar | 0.00574 | 0.00574 | 0 | 0 | CFP | N/A | DEER TS | 7010240202371 |  | 7010240202371 | 2024-10-09 | 2024
24214 |  | CEF-ERNEI | ERNEI | MS | solar | 0.005 | 0.005 | 0 | 0 | CFP | N/A | DEER TS | 7030240201539 |  | 7030240201539 | 2024-10-01 | 2024
24215 |  | CEF-TARGU MURES | TARGU MURES | MS | solar | 0.005 | 0.005 | 0 | 0 | CFP | N/A | DEER TS | 7030240301580 |  | 7030240301580 | 2024-10-01 | 2024
24216 |  | CEF-JINA | JINA | SB | solar | 0.003 | 0.003 | 0 | 0 | CFP | N/A | DEER TS | 7020240301212 |  | 7020240301212 | 2024-10-09 | 2024
24217 |  | CEF-RUSII-MUNTI | RUSII-MUNTI | MS | solar | 0.00408 | 0.00408 | 0 | 0 | CFP | N/A | DEER TS | 7030240301625 |  | 7030240301625 | 2024-10-15 | 2024
24218 |  | CEF-SINGATIN | SINGATIN | SB | solar | 0.005 | 0.005 | 0 | 0 | CFP | N/A | DEER TS | 7020240301276 |  | 7020240301276 | 2024-10-09 | 2024
24219 |  | CEF-OCNA SIBIULUI | OCNA SIBIULUI | SB | solar | 0.01 | 0.01 | 0 | 0 | CFP | N/A | DEER TS | 7020240301293 | 2024-03-22 | 7020240301293 | 2024-10-16 | 2024
24220 |  | CEF-TARGU MURES | TARGU MURES | MS | solar | 0.00574 | 0.00574 | 0 | 0 | CFP | N/A | DEER TS | 7030240301731 |  | 7030240301731 | 2024-10-07 | 2024
24221 |  | CEF-SANCRAIU DE MURES | SANCRAIU DE MURES | MS | solar | 0.006 | 0.006 | 0 | 0 | CFP | N/A | DEER TS | 7030240301739 |  | 7030240301739 | 2024-10-07 | 2024
24222 |  | CEF-SLIMNIC | SLIMNIC | SB | solar | 0.006 | 0.006 | 0 | 0 | CFP | N/A | DEER TS | 7020240301423 |  | 7020240301423 | 2024-10-27 | 2024
24223 |  | CEF-TARGU MURES | TARGU MURES | MS | solar | 0.005 | 0.005 | 0 | 0 | CFP | N/A | DEER TS | 7030240301816 |  | 7030240301816 | 2024-10-03 | 2024
24224 |  | CEF-ARPASUL DE JOS | ARPASUL DE JOS | SB | solar | 0.006 | 0.006 | 0 | 0 | CFP | N/A | DEER TS | 7020240301610 |  | 7020240301610 | 2024-10-16 | 2024
24225 |  | CEF-AVRIG | AVRIG | SB | solar | 0.005 | 0.005 | 0 | 0 | CFP | N/A | DEER TS | 7020240301619 |  | 7020240301619 | 2024-10-15 | 2024
24226 |  | CEF-LIVEZENI | LIVEZENI | MS | solar | 0.011 | 0.011 | 0 | 0 | CFP | N/A | DEER TS | 7030240301933 | 2024-03-19 | 7030240301933 | 2024-10-18 | 2024
24227 |  | CEF-ERNEI | ERNEI | MS | solar | 0.003 | 0.003 | 0 | 0 | CFP | N/A | DEER TS | 7030240302074 |  | 7030240302074 | 2024-10-15 | 2024
24228 |  | CEF-MIERCUREA NIRAJULUI | MIERCUREA NIRAJULUI | MS | solar | 0.00504 | 0.00504 | 0 | 0 | CFP | N/A | DEER TS | 7030240302088 |  | 7030240302088 | 2024-10-02 | 2024
24229 |  | CEF-SURA MICA | SURA MICA | SB | solar | 0.00455 | 0.00455 | 0 | 0 | CFP | N/A | DEER TS | 7020240301839 |  | 7020240301839 | 2024-10-31 | 2024
24230 |  | CEF-SERCAIA | SERCAIA | BV | solar | 0.003 | 0.003 | 0 | 0 | CFP | N/A | DEER TS | 7010240303283 |  | 7010240303283 | 2024-10-10 | 2024
24231 |  | CEF-BATOS | BATOS | MS | solar | 0.0054 | 0.0054 | 0 | 0 | CFP | N/A | DEER TS | 7030240302289 |  | 7030240302289 | 2024-10-03 | 2024
24232 |  | CEF-LUDOS | LUDOS | SB | solar | 0.003 | 0.003 | 0 | 0 | CFP | N/A | DEER TS | 7020240301951 |  | 7020240301951 | 2024-10-23 | 2024
24233 |  | CEF-SELIMBAR | SELIMBAR | SB | solar | 0.00552 | 0.00552 | 0 | 0 | CFP | N/A | DEER TS | 7020240301959 |  | 7020240301959 | 2024-10-02 | 2024
24234 |  | CEF-SIBIU | SIBIU | SB | solar | 0.005 | 0.005 | 0 | 0 | CFP | N/A | DEER TS | 7020240302007 |  | 7020240302007 | 2024-10-08 | 2024
24235 |  | CEF-TALMACIU | TALMACIU | SB | solar | 0.003 | 0.003 | 0 | 0 | CFP | N/A | DEER TS | 7020240302016 |  | 7020240302016 | 2024-10-02 | 2024
24236 |  | CEF-HAMBA | HAMBA | SB | solar | 0.00384 | 0.00384 | 0 | 0 | CFP | N/A | DEER TS | 7020240302077 |  | 7020240302077 | 2024-10-18 | 2024
24237 |  | CEF-BREAZA | BREAZA | MS | solar | 0.003 | 0.003 | 0 | 0 | CFP | N/A | DEER TS | 7030240302472 |  | 7030240302472 | 2024-10-15 | 2024
24238 |  | CEF-SEBESUL DE SUS | SEBESUL DE SUS | SB | solar | 0.00938 | 0.00938 | 0 | 0 | CFP | N/A | DEER TS | 7020240302083 |  | 7020240302083 | 2024-10-27 | 2024
24239 |  | CEF-SELIMBAR | SELIMBAR | SB | solar | 0.01 | 0.01 | 0 | 0 | CFP | N/A | DEER TS | 7020240302162 |  | 7020240302162 | 2024-10-01 | 2024
24240 |  | CEF-SELIMBAR | SELIMBAR | SB | solar | 0.003 | 0.003 | 0 | 0 | CFP | N/A | DEER TS | 7020240302169 |  | 7020240302169 | 2024-10-02 | 2024
24241 |  | CEF-ZAGON | ZAGON | CV | solar | 0.036 | 0.036 | 0 | 0 | CFP | N/A | DEER TS | 7060240300700 | 2024-07-08 | 7060240300700 | 2024-10-28 | 2024
24242 |  | CEF-CORUND | CORUND | HR | solar | 0.005 | 0.005 | 0 | 0 | CFP | N/A | DEER TS | 7050240301218 |  | 7050240301218 | 2024-10-01 | 2024
24243 |  | CEF-BECLEAN | BECLEAN | BV | solar | 0.0044 | 0.0044 | 0 | 0 | CFP | N/A | DEER TS | 7010240303848 |  | 7010240303848 | 2024-10-29 | 2024
24244 |  | CEF-CRISTIAN | CRISTIAN | SB | solar | 0.01 | 0.01 | 0 | 0 | CFP | N/A | DEER TS | 7020240302434 |  | 7020240302434 | 2024-10-29 | 2024
24245 |  | CEF-SANPETRU | SANPETRU | BV | solar | 0.0045 | 0.0045 | 0 | 0 | CFP | N/A | DEER TS | 7010240403940 |  | 7010240403940 | 2024-10-07 | 2024
24246 |  | CEF-SELIMBAR | SELIMBAR | SB | solar | 0.003 | 0.003 | 0 | 0 | CFP | N/A | DEER TS | 7020240402577 |  | 7020240402577 | 2024-10-27 | 2024
24247 |  | CEF-TURNU ROSU | TURNU ROSU | SB | solar | 0.005 | 0.005 | 0 | 0 | CFP | N/A | DEER TS | 7020240402668 |  | 7020240402668 | 2024-10-02 | 2024
24248 |  | CEF-SIGHISOARA | SIGHISOARA | MS | solar | 0.006 | 0.006 | 0 | 0 | CFP | N/A | DEER TS | 7030240402962 |  | 7030240402962 | 2024-10-07 | 2024
24249 |  | CEF-LUDUS | LUDUS | MS | solar | 0.4 | 0.4 | 0 | 0 | CFP | N/A | DEER TS | 7030240403091 | 2024-04-30 | 7030240403091 | 2024-10-03 | 2024
24250 |  | CEF-CRACIUNESTI | CRACIUNESTI | MS | solar | 0.004 | 0.004 | 0 | 0 | CFP | N/A | DEER TS | 7030240403140 |  | 7030240403140 | 2024-10-25 | 2024
24251 |  | CEF-STREMT | STREMT | AB | solar | 0.008 | 0.008 | 0 | 0 | CFP | N/A | DEER TS | 7040240402071 | 2024-05-15 | 7040240402071 | 2024-10-31 | 2024
24252 |  | CEF-MEDIAS | MEDIAS | SB | solar | 0.005 | 0.005 | 0 | 0 | CFP | N/A | DEER TS | 7020240402876 |  | 7020240402876 | 2024-10-09 | 2024
24253 |  | CEF-CRISTESTI | CRISTESTI | MS | solar | 0.00368 | 0.00368 | 0 | 0 | CFP | N/A | DEER TS | 7030240403314 |  | 7030240403314 | 2024-10-14 | 2024
24254 |  | CEF-BRASOV | BRASOV | BV | solar | 0.008 | 0.008 | 0 | 0 | CFP | N/A | DEER TS | 7010240404573 | 2024-04-29 | 7010240404573 | 2024-10-08 | 2024
24255 |  | CEF-MEDIAS | MEDIAS | SB | solar | 0.0034 | 0.0034 | 0 | 0 | CFP | N/A | DEER TS | 7020240402979 |  | 7020240402979 | 2024-10-04 | 2024
24256 |  | CEF-ZARNESTI | ZARNESTI | BV | solar | 0.0119 | 0.0119 | 0 | 0 | CFP | N/A | DEER TS | 7010240404634 |  | 7010240404634 | 2024-10-04 | 2024
24257 |  | CEF-ODORHEIU SECUIESC | ODORHEIU SECUIESC | HR | solar | 0.006 | 0.006 | 0 | 0 | CFP | N/A | DEER TS | 7050240401614 |  | 7050240401614 | 2024-10-30 | 2024
24258 |  | CEF-SELIMBAR | SELIMBAR | SB | solar | 0.005 | 0.005 | 0 | 0 | CFP | N/A | DEER TS | 7020240403196 |  | 7020240403196 | 2024-10-27 | 2024
24259 |  | CEF-CRISTIAN | CRISTIAN | SB | solar | 0.006 | 0.006 | 0 | 0 | CFP | N/A | DEER TS | 7020240403205 |  | 7020240403205 | 2024-10-18 | 2024
24260 |  | CEF-BRAN | BRAN | BV | solar | 0.01 | 0.01 | 0 | 0 | CFP | N/A | DEER TS | 7010240404986 | 2024-05-09 | 7010240404986 | 2024-10-01 | 2024
24261 |  | CEF-SACELE | SACELE | BV | solar | 0.0084 | 0.0084 | 0 | 0 | CFP | N/A | DEER TS | 7010240405104 |  | 7010240405104 | 2024-11-12 | 2024
24262 |  | CEF-CRACIUNESTI | CRACIUNESTI | MS | solar | 0.00574 | 0.00574 | 0 | 0 | CFP | N/A | DEER TS | 7030240403751 |  | 7030240403751 | 2024-11-12 | 2024
24263 |  | CEF-ALBA IULIA | ALBA IULIA | AB | solar | 0.008 | 0.008 | 0 | 0 | CFP | N/A | DEER TS | 7040240402437 | 2024-05-15 | 7040240402437 | 2024-11-22 | 2024
24264 |  | CEF-ALBA IULIA | ALBA IULIA | AB | solar | 0.01463 | 0.01463 | 0 | 0 | CFP | N/A | DEER TS | 7040240402460 | 2024-05-20 | 7040240402460 | 2024-11-14 | 2024
24265 |  | CEF-CRISTIAN | CRISTIAN | BV | solar | 0.008505 | 0.008505 | 0 | 0 | CFP | N/A | DEER TS | 7010240405210 | 2024-05-28 | 7010240405210 | 2024-11-04 | 2024
24266 |  | CEF-CARTISOARA | CARTISOARA | SB | solar | 0.00328 | 0.00328 | 0 | 0 | CFP | N/A | DEER TS | 7020240403455 |  | 7020240403455 | 2024-11-13 | 2024
24267 |  | CEF-VESTEM | VESTEM | SB | solar | 0.006 | 0.006 | 0 | 0 | CFP | N/A | DEER TS | 7020240403467 |  | 7020240403467 | 2024-11-22 | 2024
24268 |  | CEF-SAMBATA DE SUS | SAMBATA DE SUS | BV | solar | 0.006 | 0.006 | 0 | 0 | CFP | N/A | DEER TS | 7010240405290 | 2024-05-21 | 7010240405290 | 2024-11-20 | 2024
24269 |  | CEF-SACELE | SACELE | BV | solar | 0.006 | 0.006 | 0 | 0 | CFP | N/A | DEER TS | 7010240405306 | 2024-06-19 | 7010240405306 | 2024-11-22 | 2024
24270 |  | CEF-TARLUNGENI | TARLUNGENI | BV | solar | 0.005 | 0.005 | 0 | 0 | CFP | N/A | DEER TS | 7010240405335 |  | 7010240405335 | 2024-11-06 | 2024
24271 |  | CEF-JINA | JINA | SB | solar | 0.04 | 0.04 | 0 | 0 | CFP | N/A | DEER TS | 7020240503555 |  | 7020240503555 | 2024-11-15 | 2024
24272 |  | CEF-SELIMBAR | SELIMBAR | SB | solar | 0.003 | 0.003 | 0 | 0 | CFP | N/A | DEER TS | 7020240503581 |  | 7020240503581 | 2024-11-19 | 2024
24273 |  | CEF-CRISTIAN | CRISTIAN | SB | solar | 0.006 | 0.006 | 0 | 0 | CFP | N/A | DEER TS | 7020240503612 |  | 7020240503612 | 2024-11-05 | 2024
24274 |  | CEF-SANCRAIU DE MURES | SANCRAIU DE MURES | MS | solar | 0.006 | 0.006 | 0 | 0 | CFP | N/A | DEER TS | 7030240504023 |  | 7030240504023 | 2024-11-12 | 2024
24275 |  | CEF-SELIMBAR | SELIMBAR | SB | solar | 0.005 | 0.005 | 0 | 0 | CFP | N/A | DEER TS | 7020240503673 |  | 7020240503673 | 2024-11-19 | 2024
24276 |  | CEF-REGHIN | REGHIN | MS | solar | 0.005 | 0.005 | 0 | 0 | CFP | N/A | DEER TS | 7030240504315 |  | 7030240504315 | 2024-11-14 | 2024
24277 |  | CEF-MOSNA | MOSNA | SB | solar | 0.003 | 0.003 | 0 | 0 | CFP | N/A | DEER TS | 7020240503827 |  | 7020240503827 | 2024-11-15 | 2024
24278 |  | CEF-SACELE | SACELE | BV | solar | 0.012 | 0.012 | 0 | 0 | CFP | N/A | DEER TS | 7010240505801 |  | 7010240505801 | 2024-11-07 | 2024
24279 |  | CEF-IACOBENI | IACOBENI | SB | solar | 0.01 | 0.01 | 0 | 0 | CFP | N/A | DEER TS | 7020240503842 |  | 7020240503842 | 2024-11-10 | 2024
24280 |  | CEF-BATOS | BATOS | MS | solar | 0.00321 | 0.00321 | 0 | 0 | CFP | N/A | DEER TS | 7030240504387 |  | 7030240504387 | 2024-11-13 | 2024
24281 |  | CEF-FANTANELE | FANTANELE | MS | solar | 0.00574 | 0.00574 | 0 | 0 | CFP | N/A | DEER TS | 7030240504419 |  | 7030240504419 | 2024-11-27 | 2024
24282 |  | CEF-REGHIN | REGHIN | MS | solar | 0.006 | 0.006 | 0 | 0 | CFP | N/A | DEER TS | 7030240504429 |  | 7030240504429 | 2024-11-12 | 2024
24283 |  | CEF-MEDIAS | MEDIAS | SB | solar | 0.004 | 0.004 | 0 | 0 | CFP | N/A | DEER TS | 7020240503921 |  | 7020240503921 | 2024-11-01 | 2024
24284 |  | CEF-PREDEAL | PREDEAL | BV | solar | 0.01 | 0.01 | 0 | 0 | CFP | N/A | DEER TS | 7010240505987 | 2024-05-28 | 7010240505987 | 2024-11-29 | 2024
24285 |  | CEF-DITRAU | DITRAU | HR | solar | 0.0105 | 0.0105 | 0 | 0 | CFP | N/A | DEER TS | 7050240502324 |  | 7050240502324 | 2024-11-27 | 2024
24286 |  | CEF-SELIMBAR | SELIMBAR | SB | solar | 0.006 | 0.006 | 0 | 0 | CFP | N/A | DEER TS | 7020240503951 |  | 7020240503951 | 2024-11-13 | 2024
24287 |  | CEF-SELIMBAR | SELIMBAR | SB | solar | 0.005 | 0.005 | 0 | 0 | CFP | N/A | DEER TS | 7020240503960 |  | 7020240503960 | 2024-11-28 | 2024
24288 |  | CEF-CRISTIAN | CRISTIAN | SB | solar | 0.006 | 0.006 | 0 | 0 | CFP | N/A | DEER TS | 7020240504090 |  | 7020240504090 | 2024-11-05 | 2024
24289 |  | CEF-ALBA IULIA | ALBA IULIA | AB | solar | 0.009 | 0.009 | 0 | 0 | CFP | N/A | DEER TS | 7040240503169 | 2024-06-10 | 7040240503169 | 2024-11-22 | 2024
24290 |  | CEF-ORMENIS | ORMENIS | BV | solar | 0.005 | 0.005 | 0 | 0 | CFP | N/A | DEER TS | 7010240506350 | 2024-06-07 | 7010240506350 | 2024-11-29 | 2024
24291 |  | CEF-ZETEA | ZETEA | HR | solar | 0.01819 | 0.01819 | 0 | 0 | CFP | N/A | DEER TS | 7050240502483 |  | 7050240502483 | 2024-11-06 | 2024
24292 |  | CEF-TALMACIU | TALMACIU | SB | solar | 0.006 | 0.006 | 0 | 0 | CFP | N/A | DEER TS | 7020240504149 | 2024-06-03 | 7020240504149 | 2024-11-05 | 2024
24293 |  | CEF-TALMACIU | TALMACIU | SB | solar | 0.01 | 0.01 | 0 | 0 | CFP | N/A | DEER TS | 7020240504150 | 2024-06-03 | 7020240504150 | 2024-11-13 | 2024
24294 |  | CEF-TALMACIU | TALMACIU | SB | solar | 0.01 | 0.01 | 0 | 0 | CFP | N/A | DEER TS | 7020240504152 | 2024-06-03 | 7020240504152 | 2024-11-05 | 2024
24295 |  | CEF-TALMACIU | TALMACIU | SB | solar | 0.01 | 0.01 | 0 | 0 | CFP | N/A | DEER TS | 7020240504153 |  | 7020240504153 | 2024-11-05 | 2024
24296 |  | CEF-MEDIAS | MEDIAS | SB | solar | 0.003 | 0.003 | 0 | 0 | CFP | N/A | DEER TS | 7020240504174 |  | 7020240504174 | 2024-11-19 | 2024
24297 |  | CEF-HOGHILAG | HOGHILAG | SB | solar | 0.005 | 0.005 | 0 | 0 | CFP | N/A | DEER TS | 7020240504179 |  | 7020240504179 | 2024-11-15 | 2024
24298 |  | CEF-MEDIAS | MEDIAS | SB | solar | 0.005 | 0.005 | 0 | 0 | CFP | N/A | DEER TS | 7020240504233 |  | 7020240504233 | 2024-11-11 | 2024
24299 |  | CEF-DARLOS | DARLOS | SB | solar | 0.004 | 0.004 | 0 | 0 | CFP | N/A | DEER TS | 7020240504235 |  | 7020240504235 | 2024-11-01 | 2024
24300 |  | CEF-SELIMBAR | SELIMBAR | SB | solar | 0.006 | 0.006 | 0 | 0 | CFP | N/A | DEER TS | 7020240504277 |  | 7020240504277 | 2024-11-13 | 2024
24301 |  | CEF-SELIMBAR | SELIMBAR | SB | solar | 0.006 | 0.006 | 0 | 0 | CFP | N/A | DEER TS | 7020240604432 |  | 7020240604432 | 2024-11-29 | 2024
24302 |  | CEF-MEDIAS | MEDIAS | SB | solar | 0.005 | 0.005 | 0 | 0 | CFP | N/A | DEER TS | 7020240604461 |  | 7020240604461 | 2024-11-15 | 2024
24303 |  | CEF-SUSENI | SUSENI | HR | solar | 0.00468 | 0.00468 | 0 | 0 | CFP | N/A | DEER TS | 7050240602687 |  | 7050240602687 | 2024-11-14 | 2024
24304 |  | CEF-TARGU SECUIESC | TARGU SECUIESC | CV | solar | 0.009975 | 0.009975 | 0 | 0 | CFP | N/A | DEER TS | 7060240601461 | 2024-10-08 | 7060240601461 | 2024-11-08 | 2024
24305 |  | CEF-TURIA | TURIA | CV | solar | 0.01 | 0.01 | 0 | 0 | CFP | N/A | DEER TS | 7060240601462 | 2024-10-04 | 7060240601462 | 2024-11-08 | 2024
24306 |  | CEF-MEDIAS | MEDIAS | SB | solar | 0.006 | 0.006 | 0 | 0 | CFP | N/A | DEER TS | 7020240604565 |  | 7020240604565 | 2024-11-01 | 2024
24307 |  | CEF-MOHU | MOHU | SB | solar | 0.006 | 0.006 | 0 | 0 | CFP | N/A | DEER TS | 7020240604605 |  | 7020240604605 | 2024-11-13 | 2024
24308 |  | CEF-ALBA IULIA | ALBA IULIA | AB | solar | 0.02435 | 0.02435 | 0 | 0 | CFP | N/A | DEER TS | 7040240603614 | 2024-07-10 | 7040240603614 | 2024-11-28 | 2024
24309 |  | CEF-TARLUNGENI | TARLUNGENI | BV | solar | 0.00516 | 0.00516 | 0 | 0 | CFP | N/A | DEER TS | 7010240607008 |  | 7010240607008 | 2024-11-19 | 2024
24310 |  | CEF-SUSENI | SUSENI | HR | solar | 0.01085 | 0.01085 | 0 | 0 | CFP | N/A | DEER TS | 7050240602872 |  | 7050240602872 | 2024-11-27 | 2024
24311 |  | CEF-SADU | SADU | SB | solar | 0.006 | 0.006 | 0 | 0 | CFP | N/A | DEER TS | 7020240604698 |  | 7020240604698 | 2024-11-13 | 2024
24312 |  | CEF-SELIMBAR | SELIMBAR | SB | solar | 0.005 | 0.005 | 0 | 0 | CFP | N/A | DEER TS | 7020240604748 |  | 7020240604748 | 2024-11-15 | 2024
24313 |  | CEF-SELIMBAR | SELIMBAR | SB | solar | 0.005 | 0.005 | 0 | 0 | CFP | N/A | DEER TS | 7020240604758 |  | 7020240604758 | 2024-11-29 | 2024
24314 |  | CEF-FELDIOARA | FELDIOARA | BV | solar | 0.006 | 0.006 | 0 | 0 | CFP | N/A | DEER TS | 7010240607363 | 2024-07-04 | 7010240607363 | 2024-11-22 | 2024
24315 |  | CEF-REGHIN | REGHIN | MS | solar | 0.005 | 0.005 | 0 | 0 | CFP | N/A | DEER TS | 7030240605563 |  | 7030240605563 | 2024-11-11 | 2024
24316 |  | CEF-ORLAT | ORLAT | SB | solar | 0.00316 | 0.00316 | 0 | 0 | CFP | N/A | DEER TS | 7020240604856 |  | 7020240604856 | 2024-11-05 | 2024
24317 |  | CEF-REGHIN | REGHIN | MS | solar | 0.004 | 0.004 | 0 | 0 | CFP | N/A | DEER TS | 7030240605596 |  | 7030240605596 | 2024-11-12 | 2024
24318 |  | CEF-BARAOLT | BARAOLT | CV | solar | 0.004 | 0.004 | 0 | 0 | CFP | N/A | DEER TS | 7060240601606 |  | 7060240601606 | 2024-11-26 | 2024
24319 |  | CEF-TARGU MURES | TARGU MURES | MS | solar | 0.005 | 0.005 | 0 | 0 | CFP | N/A | DEER TS | 7030240605625 |  | 7030240605625 | 2024-11-05 | 2024
24320 |  | CEF-MEDIAS | MEDIAS | SB | solar | 0.005 | 0.005 | 0 | 0 | CFP | N/A | DEER TS | 7020240604952 |  | 7020240604952 | 2024-11-13 | 2024
24321 |  | CEF-REGHIN | REGHIN | MS | solar | 0.03 | 0.03 | 0 | 0 | CFP | N/A | DEER TS | 7030240605718 | 2024-06-28 | 7030240605718 | 2024-11-04 | 2024
24322 |  | CEF-MEDIAS | MEDIAS | SB | solar | 0.00364 | 0.00364 | 0 | 0 | CFP | N/A | DEER TS | 7020240604991 |  | 7020240604991 | 2024-11-15 | 2024
24323 |  | CEF-SUSENI | SUSENI | HR | solar | 0.00981 | 0.00981 | 0 | 0 | CFP | N/A | DEER TS | 7050240603180 |  | 7050240603180 | 2024-11-27 | 2024
24324 |  | CEF-ODORHEIU SECUIESC | ODORHEIU SECUIESC | HR | solar | 0.00456 | 0.00456 | 0 | 0 | CFP | N/A | DEER TS | 7050240603185 |  | 7050240603185 | 2024-11-21 | 2024
24325 |  | CEF-BERENI | BERENI | MS | solar | 0.006 | 0.006 | 0 | 0 | CFP | N/A | DEER TS | 7030240605766 |  | 7030240605766 | 2024-11-11 | 2024
24326 |  | CEF-LASLEA | LASLEA | SB | solar | 0.006 | 0.006 | 0 | 0 | CFP | N/A | DEER TS | 7020240605012 |  | 7020240605012 | 2024-11-01 | 2024
24327 |  | CEF-GHINDARI | GHINDARI | MS | solar | 0.008 | 0.008 | 0 | 0 | CFP | N/A | DEER TS | 7030240605790 |  | 7030240605790 | 2024-11-11 | 2024
24328 |  | CEF-MEDIAS | MEDIAS | SB | solar | 0.00297 | 0.00297 | 0 | 0 | CFP | N/A | DEER TS | 7020240605041 |  | 7020240605041 | 2024-11-13 | 2024
24329 |  | CEF-MEDIAS | MEDIAS | SB | solar | 0.005 | 0.005 | 0 | 0 | CFP | N/A | DEER TS | 7020240705085 |  | 7020240705085 | 2024-11-15 | 2024
24330 |  | CEF-SOVATA | SOVATA | MS | solar | 0.005 | 0.005 | 0 | 0 | CFP | N/A | DEER TS | 7030240705835 |  | 7030240705835 | 2024-11-11 | 2024
24331 |  | CEF-MEDIAS | MEDIAS | SB | solar | 0.006 | 0.006 | 0 | 0 | CFP | N/A | DEER TS | 7020240705097 |  | 7020240705097 | 2024-11-15 | 2024
24332 |  | CEF-LUPENI | LUPENI | HR | solar | 0.0045 | 0.0045 | 0 | 0 | CFP | N/A | DEER TS | 7050240703267 |  | 7050240703267 | 2024-11-13 | 2024
24333 |  | CEF-ODORHEIU SECUIESC | ODORHEIU SECUIESC | HR | solar | 0.0045 | 0.0045 | 0 | 0 | CFP | N/A | DEER TS | 7050240703269 |  | 7050240703269 | 2024-11-15 | 2024
24334 |  | CEF-GURGHIU | GURGHIU | MS | solar | 0.008 | 0.008 | 0 | 0 | CFP | N/A | DEER TS | 7030240705859 |  | 7030240705859 | 2024-11-05 | 2024
24335 |  | CEF-PLAIESII DE JOS | PLAIESII DE JOS | HR | solar | 0.00552 | 0.00552 | 0 | 0 | CFP | N/A | DEER TS | 7050240703287 |  | 7050240703287 | 2024-11-01 | 2024
24336 |  | CEF-FRUMOASA | FRUMOASA | HR | solar | 0.00468 | 0.00468 | 0 | 0 | CFP | N/A | DEER TS | 7050240703307 |  | 7050240703307 | 2024-11-12 | 2024
24337 |  | CEF-BUZD | BUZD | SB | solar | 0.006 | 0.006 | 0 | 0 | CFP | N/A | DEER TS | 7020240705133 |  | 7020240705133 | 2024-11-15 | 2024
24338 |  | CEF-VALEA VIILOR | VALEA VIILOR | SB | solar | 0.0049 | 0.0049 | 0 | 0 | CFP | N/A | DEER TS | 7020240705142 |  | 7020240705142 | 2024-11-15 | 2024
24339 |  | CEF-AVRIG | AVRIG | SB | solar | 0.006 | 0.006 | 0 | 0 | CFP | N/A | DEER TS | 7020240705146 |  | 7020240705146 | 2024-11-20 | 2024
24340 |  | CEF-CRISTURU SECUIESC | CRISTURU SECUIESC | HR | solar | 0.006 | 0.006 | 0 | 0 | CFP | N/A | DEER TS | 7050240703331 |  | 7050240703331 | 2024-11-06 | 2024
24341 |  | CEF-SANPETRU | SANPETRU | BV | solar | 0.006 | 0.006 | 0 | 0 | CFP | N/A | DEER TS | 7010240708103 |  | 7010240708103 | 2024-11-21 | 2024
24342 |  | CEF-SAULIA | SAULIA | MS | solar | 0.004 | 0.004 | 0 | 0 | CFP | N/A | DEER TS | 7030240705945 |  | 7030240705945 | 2024-11-08 | 2024
24343 |  | CEF-REGHIN | REGHIN | MS | solar | 0.005 | 0.005 | 0 | 0 | CFP | N/A | DEER TS | 7030240705956 |  | 7030240705956 | 2024-11-15 | 2024
24344 |  | CEF-DARJIU | DARJIU | HR | solar | 0.006 | 0.006 | 0 | 0 | CFP | N/A | DEER TS | 7050240703365 |  | 7050240703365 | 2024-11-11 | 2024
24345 |  | CEF-HODAC | HODAC | MS | solar | 0.004 | 0.004 | 0 | 0 | CFP | N/A | DEER TS | 7030240705982 |  | 7030240705982 | 2024-11-01 | 2024
24346 |  | CEF-RUSII-MUNTI | RUSII-MUNTI | MS | solar | 0.004 | 0.004 | 0 | 0 | CFP | N/A | DEER TS | 7030240705993 |  | 7030240705993 | 2024-11-01 | 2024
24347 |  | CEF-SIGHISOARA | SIGHISOARA | MS | solar | 0.006 | 0.006 | 0 | 0 | CFP | N/A | DEER TS | 7030240706016 |  | 7030240706016 | 2024-11-15 | 2024
24348 |  | CEF-BRASOV | BRASOV | BV | solar | 0.005 | 0.005 | 0 | 0 | CFP | N/A | DEER TS | 7010240708335 | 2024-08-08 | 7010240708335 | 2024-11-05 | 2024
24349 |  | CEF-PORUMBENII MARI | PORUMBENII MARI | HR | solar | 0.005 | 0.005 | 0 | 0 | CFP | N/A | DEER TS | 7050240703435 |  | 7050240703435 | 2024-11-13 | 2024
24350 |  | CEF-MARTINIS | MARTINIS | HR | solar | 0.005 | 0.005 | 0 | 0 | CFP | N/A | DEER TS | 7050240703456 |  | 7050240703456 | 2024-11-06 | 2024
24351 |  | CEF-MEDIAS | MEDIAS | SB | solar | 0.00768 | 0.00768 | 0 | 0 | CFP | N/A | DEER TS | 7020240705352 |  | 7020240705352 | 2024-11-13 | 2024
24352 |  | CEF-LAZAREA | LAZAREA | HR | solar | 0.004095 | 0.004095 | 0 | 0 | CFP | N/A | DEER TS | 7050240703473 |  | 7050240703473 | 2024-11-27 | 2024
24353 |  | CEF-SERCAIA | SERCAIA | BV | solar | 0.00327 | 0.00327 | 0 | 0 | CFP | N/A | DEER TS | 7010240708401 |  | 7010240708401 | 2024-11-07 | 2024
24354 |  | CEF-BECLEAN | BECLEAN | BV | solar | 0.005 | 0.005 | 0 | 0 | CFP | N/A | DEER TS | 7010240708411 | 2024-08-12 | 7010240708411 | 2024-11-04 | 2024
24355 |  | CEF-MEDIAS | MEDIAS | SB | solar | 0.00624 | 0.00624 | 0 | 0 | CFP | N/A | DEER TS | 7020240705370 |  | 7020240705370 | 2024-11-15 | 2024
24356 |  | CEF-REGHIN | REGHIN | MS | solar | 0.005 | 0.005 | 0 | 0 | CFP | N/A | DEER TS | 7030240706168 |  | 7030240706168 | 2024-11-11 | 2024
24357 |  | CEF-DARLOS | DARLOS | SB | solar | 0.00598 | 0.00598 | 0 | 0 | CFP | N/A | DEER TS | 7020240705403 |  | 7020240705403 | 2024-11-15 | 2024
24358 |  | CEF-FRUMOASA | FRUMOASA | HR | solar | 0.006 | 0.006 | 0 | 0 | CFP | N/A | DEER TS | 7050240703491 |  | 7050240703491 | 2024-11-13 | 2024
24359 |  | CEF-SELIMBAR | SELIMBAR | SB | solar | 0.006 | 0.006 | 0 | 0 | CFP | N/A | DEER TS | 7020240705414 |  | 7020240705414 | 2024-11-13 | 2024
24360 |  | CEF-MEDIAS | MEDIAS | SB | solar | 0.005 | 0.005 | 0 | 0 | CFP | N/A | DEER TS | 7020240705423 |  | 7020240705423 | 2024-11-22 | 2024
24361 |  | CEF-SANCRAIU DE MURES | SANCRAIU DE MURES | MS | solar | 0.006 | 0.006 | 0 | 0 | CFP | N/A | DEER TS | 7030240706215 |  | 7030240706215 | 2024-11-12 | 2024
24362 |  | CEF-TARGU MURES | TARGU MURES | MS | solar | 0.00425 | 0.00425 | 0 | 0 | CFP | N/A | DEER TS | 7030240706241 |  | 7030240706241 | 2024-11-18 | 2024
24363 |  | CEF-PORUMBACUL DE JOS | PORUMBACUL DE JOS | SB | solar | 0.005 | 0.005 | 0 | 0 | CFP | N/A | DEER TS | 7020240705449 |  | 7020240705449 | 2024-11-05 | 2024
24364 |  | CEF-SIBIU | SIBIU | SB | solar | 0.00384 | 0.00384 | 0 | 0 | CFP | N/A | DEER TS | 7020240705451 |  | 7020240705451 | 2024-11-11 | 2024
24365 |  | CEF-REGHIN | REGHIN | MS | solar | 0.005 | 0.005 | 0 | 0 | CFP | N/A | DEER TS | 7030240706265 |  | 7030240706265 | 2024-11-11 | 2024
24366 |  | CEF-REGHIN | REGHIN | MS | solar | 0.005 | 0.005 | 0 | 0 | CFP | N/A | DEER TS | 7030240706270 |  | 7030240706270 | 2024-11-26 | 2024
24367 |  | CEF-TURIA | TURIA | CV | solar | 0.00696 | 0.00696 | 0 | 0 | CFP | N/A | DEER TS | 7060240701901 |  | 7060240701901 | 2024-11-16 | 2024
24368 |  | CEF-SIGHISOARA | SIGHISOARA | MS | solar | 0.003 | 0.003 | 0 | 0 | CFP | N/A | DEER TS | 7030240706294 |  | 7030240706294 | 2024-11-05 | 2024
24369 |  | CEF-DUMBRAVENI | DUMBRAVENI | SB | solar | 0.016 | 0.016 | 0 | 0 | CFP | N/A | DEER TS | 7020240705507 |  | 7020240705507 | 2024-11-15 | 2024
24370 |  | CEF-LIVEZENI | LIVEZENI | MS | solar | 0.006 | 0.006 | 0 | 0 | CFP | N/A | DEER TS | 7030240706317 |  | 7030240706317 | 2024-11-11 | 2024
24371 |  | CEF-REGHIN | REGHIN | MS | solar | 0.006 | 0.006 | 0 | 0 | CFP | N/A | DEER TS | 7030240706334 |  | 7030240706334 | 2024-11-25 | 2024
24372 |  | CEF-TARGU MURES | TARGU MURES | MS | solar | 0.006 | 0.006 | 0 | 0 | CFP | N/A | DEER TS | 7030240706340 |  | 7030240706340 | 2024-11-11 | 2024
24373 |  | CEF-BREAZA | BREAZA | MS | solar | 0.004 | 0.004 | 0 | 0 | CFP | N/A | DEER TS | 7030240706344 |  | 7030240706344 | 2024-11-01 | 2024
24374 |  | CEF-SANGEORGIU DE MURES | SANGEORGIU DE MURES | MS | solar | 0.005 | 0.005 | 0 | 0 | CFP | N/A | DEER TS | 7030240706345 |  | 7030240706345 | 2024-11-12 | 2024
24375 |  | CEF-TUSNAD | TUSNAD | HR | solar | 0.00456 | 0.00456 | 0 | 0 | CFP | N/A | DEER TS | 7050240703603 |  | 7050240703603 | 2024-11-13 | 2024
24376 |  | CEF-TARGU MURES | TARGU MURES | MS | solar | 0.00392 | 0.00392 | 0 | 0 | CFP | N/A | DEER TS | 7030240706354 |  | 7030240706354 | 2024-11-12 | 2024
24377 |  | CEF-IDECIU DE JOS | IDECIU DE JOS | MS | solar | 0.005 | 0.005 | 0 | 0 | CFP | N/A | DEER TS | 7030240706356 |  | 7030240706356 | 2024-11-27 | 2024
24378 |  | CEF-MEDIAS | MEDIAS | SB | solar | 0.005 | 0.005 | 0 | 0 | CFP | N/A | DEER TS | 7020240705584 |  | 7020240705584 | 2024-11-15 | 2024
24379 |  | CEF-SIBIU | SIBIU | SB | solar | 0.006 | 0.006 | 0 | 0 | CFP | N/A | DEER TS | 7020240705592 |  | 7020240705592 | 2024-11-15 | 2024
24380 |  | CEF-CISNADIE | CISNADIE | SB | solar | 0.006 | 0.006 | 0 | 0 | CFP | N/A | DEER TS | 7020240705593 |  | 7020240705593 | 2024-11-22 | 2024
24381 |  | CEF-BREAZA | BREAZA | MS | solar | 0.31988 | 0.31988 | 0 | 0 | CFP | N/A | DEER TS | 7030240706373 | 2024-07-29 | 7030240706373 | 2024-11-12 | 2024
24382 |  | CEF-JOSENI | JOSENI | HR | solar | 0.004 | 0.004 | 0 | 0 | CFP | N/A | DEER TS | 7050240703621 |  | 7050240703621 | 2024-11-01 | 2024
24383 |  | CEF-VALCELE | VALCELE | CV | solar | 0.005 | 0.005 | 0 | 0 | CFP | N/A | DEER TS | 7060240701943 |  | 7060240701943 | 2024-11-08 | 2024
24384 |  | CEF-IBANESTI | IBANESTI | MS | solar | 0.005 | 0.005 | 0 | 0 | CFP | N/A | DEER TS | 7030240706382 |  | 7030240706382 | 2024-11-19 | 2024
24385 |  | CEF-MUGENI | MUGENI | HR | solar | 0.00581 | 0.00581 | 0 | 0 | CFP | N/A | DEER TS | 7050240703625 |  | 7050240703625 | 2024-11-13 | 2024
24386 |  | CEF-TARGU MURES | TARGU MURES | MS | solar | 0.006 | 0.006 | 0 | 0 | CFP | N/A | DEER TS | 7030240706376 |  | 7030240706376 | 2024-11-26 | 2024
24387 |  | CEF-SANGEORGIU DE MURES | SANGEORGIU DE MURES | MS | solar | 0.006 | 0.006 | 0 | 0 | CFP | N/A | DEER TS | 7030240706380 |  | 7030240706380 | 2024-11-12 | 2024
24388 |  | CEF-MALNAS | MALNAS | CV | solar | 0.016 | 0.016 | 0 | 0 | CFP | N/A | DEER TS | 7060240701947 | 2024-10-08 | 7060240701947 | 2024-11-08 | 2024
24389 |  | CEF-TARGU MURES | TARGU MURES | MS | solar | 0.006 | 0.006 | 0 | 0 | CFP | N/A | DEER TS | 7030240706389 |  | 7030240706389 | 2024-11-01 | 2024
24390 |  | CEF-REGHIN | REGHIN | MS | solar | 0.00399 | 0.00399 | 0 | 0 | CFP | N/A | DEER TS | 7030240706397 |  | 7030240706397 | 2024-11-26 | 2024
24391 |  | CEF-GANESTI | GANESTI | MS | solar | 0.005 | 0.005 | 0 | 0 | CFP | N/A | DEER TS | 7030240706407 |  | 7030240706407 | 2024-11-26 | 2024
24392 |  | CEF-CUCI | CUCI | MS | solar | 0.006 | 0.006 | 0 | 0 | CFP | N/A | DEER TS | 7030240706418 |  | 7030240706418 | 2024-11-26 | 2024
24393 |  | CEF-BATANII MARI | BATANII MARI | CV | solar | 0.005 | 0.005 | 0 | 0 | CFP | N/A | DEER TS | 7060240701973 |  | 7060240701973 | 2024-11-16 | 2024
24394 |  | CEF-DANES | DANES | MS | solar | 0.004 | 0.004 | 0 | 0 | CFP | N/A | DEER TS | 7030240706441 |  | 7030240706441 | 2024-11-12 | 2024
24395 |  | CEF-MIERCUREA CIUC | MIERCUREA CIUC | HR | solar | 0.006 | 0.006 | 0 | 0 | CFP | N/A | DEER TS | 7050240703678 |  | 7050240703678 | 2024-11-11 | 2024
24396 |  | CEF-COZMENI | COZMENI | HR | solar | 0.00736 | 0.00736 | 0 | 0 | CFP | N/A | DEER TS | 7050240703680 |  | 7050240703680 | 2024-11-06 | 2024
24397 |  | CEF-IBANESTI | IBANESTI | MS | solar | 0.005 | 0.005 | 0 | 0 | CFP | N/A | DEER TS | 7030240706557 |  | 7030240706557 | 2024-11-12 | 2024
24398 |  | CEF-GORNESTI | GORNESTI | MS | solar | 0.0057 | 0.0057 | 0 | 0 | CFP | N/A | DEER TS | 7030240706559 |  | 7030240706559 | 2024-11-26 | 2024
24399 |  | CEF-CISNADIE | CISNADIE | SB | solar | 0.005 | 0.005 | 0 | 0 | CFP | N/A | DEER TS | 7020240705726 |  | 7020240705726 | 2024-11-20 | 2024
24400 |  | CEF-PRAID | PRAID | HR | solar | 0.01992 | 0.01992 | 0 | 0 | CFP | N/A | DEER TS | 7050240703751 |  | 7050240703751 | 2024-11-21 | 2024
24401 |  | CEF-BRANCOVENESTI | BRANCOVENESTI | MS | solar | 0.006 | 0.006 | 0 | 0 | CFP | N/A | DEER TS | 7030240706578 |  | 7030240706578 | 2024-11-22 | 2024
24402 |  | CEF-SANGEORGIU DE PADURE | SANGEORGIU DE PADURE | MS | solar | 0.006 | 0.006 | 0 | 0 | CFP | N/A | DEER TS | 7030240706580 |  | 7030240706580 | 2024-11-12 | 2024
24403 |  | CEF-RASTOLITA | RASTOLITA | MS | solar | 0.006 | 0.006 | 0 | 0 | CFP | N/A | DEER TS | 7030240706582 |  | 7030240706582 | 2024-11-12 | 2024
24404 |  | CEF-VARGATA | VARGATA | MS | solar | 0.006 | 0.006 | 0 | 0 | CFP | N/A | DEER TS | 7030240706583 |  | 7030240706583 | 2024-11-05 | 2024
24405 |  | CEF-MEDIAS | MEDIAS | SB | solar | 0.04 | 0.04 | 0 | 0 | CFP | N/A | DEER TS | 7020240705753 |  | 7020240705753 | 2024-11-22 | 2024
24406 |  | CEF-OCNA SIBIULUI | OCNA SIBIULUI | SB | solar | 0.006 | 0.006 | 0 | 0 | CFP | N/A | DEER TS | 7020240705758 |  | 7020240705758 | 2024-11-28 | 2024
24407 |  | CEF-VATAVA | VATAVA | MS | solar | 0.005 | 0.005 | 0 | 0 | CFP | N/A | DEER TS | 7030240706597 |  | 7030240706597 | 2024-11-12 | 2024
24408 |  | CEF-DEDA | DEDA | MS | solar | 0.006 | 0.006 | 0 | 0 | CFP | N/A | DEER TS | 7030240706615 |  | 7030240706615 | 2024-11-25 | 2024
24409 |  | CEF-BERENI | BERENI | MS | solar | 0.01 | 0.01 | 0 | 0 | CFP | N/A | DEER TS | 7030240706626 |  | 7030240706626 | 2024-11-07 | 2024
24410 |  | CEF-SECUIENI | SECUIENI | HR | solar | 0.005 | 0.005 | 0 | 0 | CFP | N/A | DEER TS | 7050240703823 |  | 7050240703823 | 2024-11-11 | 2024
24411 |  | CEF-INTORSURA BUZAULUI | INTORSURA BUZAULUI | CV | solar | 0.00504 | 0.00504 | 0 | 0 | CFP | N/A | DEER TS | 7060240702044 |  | 7060240702044 | 2024-11-18 | 2024
24412 |  | CEF-OZUN | OZUN | CV | solar | 0.00504 | 0.00504 | 0 | 0 | CFP | N/A | DEER TS | 7060240702045 |  | 7060240702045 | 2024-11-16 | 2024
24413 |  | CEF-SIBIEL | SIBIEL | SB | solar | 0.003 | 0.003 | 0 | 0 | CFP | N/A | DEER TS | 7020240705793 |  | 7020240705793 | 2024-11-26 | 2024
24414 |  | CEF-AXENTE SEVER | AXENTE SEVER | SB | solar | 0.008 | 0.008 | 0 | 0 | CFP | N/A | DEER TS | 7020240705799 |  | 7020240705799 | 2024-11-01 | 2024
24415 |  | CEF-FRUMOASA | FRUMOASA | HR | solar | 0.00684 | 0.00684 | 0 | 0 | CFP | N/A | DEER TS | 7050240703842 |  | 7050240703842 | 2024-11-25 | 2024
24416 |  | CEF-TARLUNGENI | TARLUNGENI | BV | solar | 0.008 | 0.008 | 0 | 0 | CFP | N/A | DEER TS | 7010240709182 |  | 7010240709182 | 2024-11-04 | 2024
24417 |  | CEF-SURA MARE | SURA MARE | SB | solar | 0.0056 | 0.0056 | 0 | 0 | CFP | N/A | DEER TS | 7020240705854 |  | 7020240705854 | 2024-11-05 | 2024
24418 |  | CEF-ODORHEIU SECUIESC | ODORHEIU SECUIESC | HR | solar | 0.009 | 0.009 | 0 | 0 | CFP | N/A | DEER TS | 7050240703882 |  | 7050240703882 | 2024-11-13 | 2024
24419 |  | CEF-CARTA | CARTA | HR | solar | 0.0057 | 0.0057 | 0 | 0 | CFP | N/A | DEER TS | 7050240703894 |  | 7050240703894 | 2024-11-11 | 2024
24420 |  | CEF-CISNADIE | CISNADIE | SB | solar | 0.006 | 0.006 | 0 | 0 | CFP | N/A | DEER TS | 7020240705871 |  | 7020240705871 | 2024-11-22 | 2024
24421 |  | CEF-VATAVA | VATAVA | MS | solar | 0.006 | 0.006 | 0 | 0 | CFP | N/A | DEER TS | 7030240706732 |  | 7030240706732 | 2024-11-05 | 2024
24422 |  | CEF-SANTANA DE MURES | SANTANA DE MURES | MS | solar | 0.006 | 0.006 | 0 | 0 | CFP | N/A | DEER TS | 7030240706750 |  | 7030240706750 | 2024-11-01 | 2024
24423 |  | CEF-CODLEA | CODLEA | BV | solar | 0.005 | 0.005 | 0 | 0 | CFP | N/A | DEER TS | 7010240709361 |  | 7010240709361 | 2024-11-01 | 2024
24424 |  | CEF-BERENI | BERENI | MS | solar | 0.006 | 0.006 | 0 | 0 | CFP | N/A | DEER TS | 7030240706770 |  | 7030240706770 | 2024-11-05 | 2024
24425 |  | CEF-TALMACIU | TALMACIU | SB | solar | 0.01473 | 0.01473 | 0 | 0 | CFP | N/A | DEER TS | 7020240805901 | 2024-08-12 | 7020240805901 | 2024-11-26 | 2024
24426 |  | CEF-HAMBA | HAMBA | SB | solar | 0.006 | 0.006 | 0 | 0 | CFP | N/A | DEER TS | 7020240805915 |  | 7020240805915 | 2024-11-11 | 2024
24427 |  | CEF-TARGU MURES | TARGU MURES | MS | solar | 0.006 | 0.006 | 0 | 0 | CFP | N/A | DEER TS | 7030240806816 |  | 7030240806816 | 2024-11-27 | 2024
24428 |  | CEF-CISNADIE | CISNADIE | SB | solar | 0.004 | 0.004 | 0 | 0 | CFP | N/A | DEER TS | 7020240805923 |  | 7020240805923 | 2024-11-13 | 2024
24429 |  | CEF-REGHIN | REGHIN | MS | solar | 0.005 | 0.005 | 0 | 0 | CFP | N/A | DEER TS | 7030240806830 |  | 7030240806830 | 2024-11-20 | 2024
24430 |  | CEF-BRADU | BRADU | SB | solar | 0.003 | 0.003 | 0 | 0 | CFP | N/A | DEER TS | 7020240805943 |  | 7020240805943 | 2024-11-13 | 2024
24431 |  | CEF-BRASOV | BRASOV | BV | solar | 0.004 | 0.004 | 0 | 0 | CFP | N/A | DEER TS | 7010240809539 |  | 7010240809539 | 2024-11-20 | 2024
24432 |  | CEF-SADU | SADU | SB | solar | 0.005 | 0.005 | 0 | 0 | CFP | N/A | DEER TS | 7020240805967 |  | 7020240805967 | 2024-11-20 | 2024
24433 |  | CEF-CRISTIAN | CRISTIAN | SB | solar | 0.005 | 0.005 | 0 | 0 | CFP | N/A | DEER TS | 7020240805976 |  | 7020240805976 | 2024-11-05 | 2024
24434 |  | CEF-SELIMBAR | SELIMBAR | SB | solar | 0.005 | 0.005 | 0 | 0 | CFP | N/A | DEER TS | 7020240805984 |  | 7020240805984 | 2024-11-11 | 2024
24435 |  | CEF-VALEA VIILOR | VALEA VIILOR | SB | solar | 0.003 | 0.003 | 0 | 0 | CFP | N/A | DEER TS | 7020240805989 |  | 7020240805989 | 2024-11-01 | 2024
24436 |  | CEF-EREMITU | EREMITU | MS | solar | 0.006 | 0.006 | 0 | 0 | CFP | N/A | DEER TS | 7030240806903 |  | 7030240806903 | 2024-11-19 | 2024
24437 |  | CEF-BRANCOVENESTI | BRANCOVENESTI | MS | solar | 0.00399 | 0.00399 | 0 | 0 | CFP | N/A | DEER TS | 7030240806904 |  | 7030240806904 | 2024-11-19 | 2024
24438 |  | CEF-TARGU MURES | TARGU MURES | MS | solar | 0.005 | 0.005 | 0 | 0 | CFP | N/A | DEER TS | 7030240806916 |  | 7030240806916 | 2024-11-29 | 2024
24439 |  | CEF-ODORHEIU SECUIESC | ODORHEIU SECUIESC | HR | solar | 0.0045 | 0.0045 | 0 | 0 | CFP | N/A | DEER TS | 7050240804003 |  | 7050240804003 | 2024-11-15 | 2024
24440 |  | CEF-FELICENI | FELICENI | HR | solar | 0.0045 | 0.0045 | 0 | 0 | CFP | N/A | DEER TS | 7050240804004 |  | 7050240804004 | 2024-11-14 | 2024
24441 |  | CEF-ODORHEIU SECUIESC | ODORHEIU SECUIESC | HR | solar | 0.0045 | 0.0045 | 0 | 0 | CFP | N/A | DEER TS | 7050240804005 |  | 7050240804005 | 2024-11-18 | 2024
24442 |  | CEF-RASTOLITA | RASTOLITA | MS | solar | 0.006 | 0.006 | 0 | 0 | CFP | N/A | DEER TS | 7030240806938 |  | 7030240806938 | 2024-11-25 | 2024
24443 |  | CEF-CIPAU | CIPAU | MS | solar | 0.00399 | 0.00399 | 0 | 0 | CFP | N/A | DEER TS | 7030240806939 |  | 7030240806939 | 2024-11-25 | 2024
24444 |  | CEF-CIUCSANGEORGIU | CIUCSANGEORGIU | HR | solar | 0.006 | 0.006 | 0 | 0 | CFP | N/A | DEER TS | 7050240804011 |  | 7050240804011 | 2024-11-28 | 2024
24445 |  | CEF-ODORHEIU SECUIESC | ODORHEIU SECUIESC | HR | solar | 0.23 | 0.23 | 0 | 0 | CFP | N/A | DEER TS | 7050240804038 |  | 7050240804038 | 2024-11-13 | 2024
24446 |  | CEF-FELICENI | FELICENI | HR | solar | 0.008 | 0.008 | 0 | 0 | CFP | N/A | DEER TS | 7050240804042 |  | 7050240804042 | 2024-11-14 | 2024
24447 |  | CEF-SIBIU | SIBIU | SB | solar | 0.005 | 0.005 | 0 | 0 | CFP | N/A | DEER TS | 7020240806032 |  | 7020240806032 | 2024-11-13 | 2024
24448 |  | CEF-SIGHISOARA | SIGHISOARA | MS | solar | 0.003 | 0.003 | 0 | 0 | CFP | N/A | DEER TS | 7030240806992 |  | 7030240806992 | 2024-11-26 | 2024
24449 |  | CEF-SANPETRU | SANPETRU | BV | solar | 0.006 | 0.006 | 0 | 0 | CFP | N/A | DEER TS | 7010240809858 |  | 7010240809858 | 2024-11-08 | 2024
24450 |  | CEF-RASTOLITA | RASTOLITA | MS | solar | 0.006 | 0.006 | 0 | 0 | CFP | N/A | DEER TS | 7030240807006 |  | 7030240807006 | 2024-11-12 | 2024
24451 |  | CEF-ULIES | ULIES | HR | solar | 0.006 | 0.006 | 0 | 0 | CFP | N/A | DEER TS | 7050240804071 |  | 7050240804071 | 2024-11-15 | 2024
24452 |  | CEF-IERNUT | IERNUT | MS | solar | 0.006 | 0.006 | 0 | 0 | CFP | N/A | DEER TS | 7030240807023 |  | 7030240807023 | 2024-11-22 | 2024
24453 |  | CEF-TARGU MURES | TARGU MURES | MS | solar | 0.006 | 0.006 | 0 | 0 | CFP | N/A | DEER TS | 7030240807024 |  | 7030240807024 | 2024-11-05 | 2024
24454 |  | CEF-RASNOV | RASNOV | BV | solar | 0.00783 | 0.00783 | 0 | 0 | CFP | N/A | DEER TS | 7010240810159 |  | 7010240810159 | 2024-11-04 | 2024
24455 |  | CEF-SURA MARE | SURA MARE | SB | solar | 0.005 | 0.005 | 0 | 0 | CFP | N/A | DEER TS | 7020240806107 |  | 7020240806107 | 2024-11-20 | 2024
24456 |  | CEF-SIBIU | SIBIU | SB | solar | 0.006 | 0.006 | 0 | 0 | CFP | N/A | DEER TS | 7020240806108 |  | 7020240806108 | 2024-11-26 | 2024
24457 |  | CEF-SURA MICA | SURA MICA | SB | solar | 0.015 | 0.015 | 0 | 0 | CFP | N/A | DEER TS | 7020240806115 |  | 7020240806115 | 2024-11-05 | 2024
24458 |  | CEF-GALDA DE JOS | GALDA DE JOS | AB | solar | 0.01127 | 0.01127 | 0 | 0 | CFP | N/A | DEER TS | 7040240805017 | 2024-08-21 | 7040240805017 | 2024-11-26 | 2024
24459 |  | CEF-DEALU | DEALU | HR | solar | 0.00473 | 0.00473 | 0 | 0 | CFP | N/A | DEER TS | 7050240804112 |  | 7050240804112 | 2024-11-05 | 2024
24460 |  | CEF-CRISTIAN | CRISTIAN | BV | solar | 0.01476 | 0.01476 | 0 | 0 | CFP | N/A | DEER TS | 7010240810283 | 2024-08-26 | 7010240810283 | 2024-11-18 | 2024
24461 |  | CEF-REGHIN | REGHIN | MS | solar | 0.005 | 0.005 | 0 | 0 | CFP | N/A | DEER TS | 7030240807128 |  | 7030240807128 | 2024-11-28 | 2024
24462 |  | CEF-FELICENI | FELICENI | HR | solar | 0.00498 | 0.00498 | 0 | 0 | CFP | N/A | DEER TS | 7050240804121 |  | 7050240804121 | 2024-11-14 | 2024
24463 |  | CEF-FAGARAS | FAGARAS | BV | solar | 0.006 | 0.006 | 0 | 0 | CFP | N/A | DEER TS | 7010240810295 | 2024-09-24 | 7010240810295 | 2024-11-14 | 2024
24464 |  | CEF-BORSEC | BORSEC | HR | solar | 0.00492 | 0.00492 | 0 | 0 | CFP | N/A | DEER TS | 7050240804122 |  | 7050240804122 | 2024-11-08 | 2024
24465 |  | CEF-VLAHITA | VLAHITA | HR | solar | 0.006 | 0.006 | 0 | 0 | CFP | N/A | DEER TS | 7050240804123 |  | 7050240804123 | 2024-11-13 | 2024
24466 |  | CEF-EREMITU | EREMITU | MS | solar | 0.0161 | 0.0161 | 0 | 0 | CFP | N/A | DEER TS | 7030240807130 |  | 7030240807130 | 2024-11-13 | 2024
24467 |  | CEF-PAULENI-CIUC | PAULENI-CIUC | HR | solar | 0.00473 | 0.00473 | 0 | 0 | CFP | N/A | DEER TS | 7050240804128 |  | 7050240804128 | 2024-11-01 | 2024
24468 |  | CEF-CRISTURU SECUIESC | CRISTURU SECUIESC | HR | solar | 0.0043 | 0.0043 | 0 | 0 | CFP | N/A | DEER TS | 7050240804130 |  | 7050240804130 | 2024-11-13 | 2024
24469 |  | CEF-DEALU | DEALU | HR | solar | 0.005 | 0.005 | 0 | 0 | CFP | N/A | DEER TS | 7050240804131 |  | 7050240804131 | 2024-11-13 | 2024
24470 |  | CEF-MARTINIS | MARTINIS | HR | solar | 0.029795 | 0.029795 | 0 | 0 | CFP | N/A | DEER TS | 7050240804132 |  | 7050240804132 | 2024-11-01 | 2024
24471 |  | CEF-CHIHERU DE JOS | CHIHERU DE JOS | MS | solar | 0.01 | 0.01 | 0 | 0 | CFP | N/A | DEER TS | 7030240807134 |  | 7030240807134 | 2024-11-25 | 2024
24472 |  | CEF-DANESTI | DANESTI | HR | solar | 0.006 | 0.006 | 0 | 0 | CFP | N/A | DEER TS | 7050240804147 |  | 7050240804147 | 2024-11-11 | 2024
24473 |  | CEF-SIBIU | SIBIU | SB | solar | 0.003 | 0.003 | 0 | 0 | CFP | N/A | DEER TS | 7020240806137 |  | 7020240806137 | 2024-11-26 | 2024
24474 |  | CEF-LIVEZENI | LIVEZENI | MS | solar | 0.005 | 0.005 | 0 | 0 | CFP | N/A | DEER TS | 7030240807136 |  | 7030240807136 | 2024-11-12 | 2024
24475 |  | CEF-MEDIAS | MEDIAS | SB | solar | 0.005 | 0.005 | 0 | 0 | CFP | N/A | DEER TS | 7020240806139 |  | 7020240806139 | 2024-11-05 | 2024
24476 |  | CEF-LUPENI | LUPENI | HR | solar | 0.003115 | 0.003115 | 0 | 0 | CFP | N/A | DEER TS | 7050240804153 |  | 7050240804153 | 2024-11-13 | 2024
24477 |  | CEF-SIBIU | SIBIU | SB | solar | 0.006 | 0.006 | 0 | 0 | CFP | N/A | DEER TS | 7020240806143 |  | 7020240806143 | 2024-11-13 | 2024
24478 |  | CEF-RICIU | RICIU | MS | solar | 0.006 | 0.006 | 0 | 0 | CFP | N/A | DEER TS | 7030240807143 |  | 7030240807143 | 2024-11-22 | 2024
24479 |  | CEF-IBANESTI | IBANESTI | MS | solar | 0.0057 | 0.0057 | 0 | 0 | CFP | N/A | DEER TS | 7030240807148 |  | 7030240807148 | 2024-11-12 | 2024
24480 |  | CEF-PANET | PANET | MS | solar | 0.006 | 0.006 | 0 | 0 | CFP | N/A | DEER TS | 7030240807152 |  | 7030240807152 | 2024-11-06 | 2024
24481 |  | CEF-CAPALNITA | CAPALNITA | HR | solar | 0.00996 | 0.00996 | 0 | 0 | CFP | N/A | DEER TS | 7050240804166 |  | 7050240804166 | 2024-11-13 | 2024
24482 |  | CEF-BALAN | BALAN | HR | solar | 0.00399 | 0.00399 | 0 | 0 | CFP | N/A | DEER TS | 7050240804167 |  | 7050240804167 | 2024-11-01 | 2024
24483 |  | CEF-LUNCA BRADULUI | LUNCA BRADULUI | MS | solar | 0.006 | 0.006 | 0 | 0 | CFP | N/A | DEER TS | 7030240807159 |  | 7030240807159 | 2024-11-04 | 2024
24484 |  | CEF-ODORHEIU SECUIESC | ODORHEIU SECUIESC | HR | solar | 0.006 | 0.006 | 0 | 0 | CFP | N/A | DEER TS | 7050240804169 |  | 7050240804169 | 2024-11-18 | 2024
24485 |  | CEF-ATID | ATID | HR | solar | 0.0084 | 0.0084 | 0 | 0 | CFP | N/A | DEER TS | 7050240804175 |  | 7050240804175 | 2024-11-01 | 2024
24486 |  | CEF-CAPALNITA | CAPALNITA | HR | solar | 0.004565 | 0.004565 | 0 | 0 | CFP | N/A | DEER TS | 7050240804179 |  | 7050240804179 | 2024-11-21 | 2024
24487 |  | CEF-SIBIU | SIBIU | SB | solar | 0.006 | 0.006 | 0 | 0 | CFP | N/A | DEER TS | 7020240806223 |  | 7020240806223 | 2024-11-26 | 2024
24488 |  | CEF-POPLACA | POPLACA | SB | solar | 0.005 | 0.005 | 0 | 0 | CFP | N/A | DEER TS | 7020240806224 |  | 7020240806224 | 2024-11-29 | 2024
24489 |  | CEF-VOSLABENI | VOSLABENI | HR | solar | 0.0055 | 0.0055 | 0 | 0 | CFP | N/A | DEER TS | 7050240804183 |  | 7050240804183 | 2024-11-01 | 2024
24490 |  | CEF-PORUMBACUL DE SUS | PORUMBACUL DE SUS | SB | solar | 0.0035 | 0.0035 | 0 | 0 | CFP | N/A | DEER TS | 7020240806227 |  | 7020240806227 | 2024-11-05 | 2024
24491 |  | CEF-TARGU MURES | TARGU MURES | MS | solar | 0.005 | 0.005 | 0 | 0 | CFP | N/A | DEER TS | 7030240807182 |  | 7030240807182 | 2024-11-22 | 2024
24492 |  | CEF-ODORHEIU SECUIESC | ODORHEIU SECUIESC | HR | solar | 0.006 | 0.006 | 0 | 0 | CFP | N/A | DEER TS | 7050240804194 |  | 7050240804194 | 2024-11-15 | 2024
24493 |  | CEF-LUPENI | LUPENI | HR | solar | 0.004 | 0.004 | 0 | 0 | CFP | N/A | DEER TS | 7050240804200 |  | 7050240804200 | 2024-11-13 | 2024
24494 |  | CEF-MARPOD | MARPOD | SB | solar | 0.02784 | 0.02784 | 0 | 0 | CFP | N/A | DEER TS | 7020240806242 | 2024-09-09 | 7020240806242 | 2024-11-27 | 2024
24495 |  | CEF-CIUMANI | CIUMANI | HR | solar | 0.006 | 0.006 | 0 | 0 | CFP | N/A | DEER TS | 7050240804205 |  | 7050240804205 | 2024-11-01 | 2024
24496 |  | CEF-MIERCUREA CIUC | MIERCUREA CIUC | HR | solar | 0.017 | 0.017 | 0 | 0 | CFP | N/A | DEER TS | 7050240804209 |  | 7050240804209 | 2024-11-04 | 2024
24497 |  | CEF-GHINDARI | GHINDARI | MS | solar | 0.005 | 0.005 | 0 | 0 | CFP | N/A | DEER TS | 7030240807209 |  | 7030240807209 | 2024-11-28 | 2024
24498 |  | CEF-PRAID | PRAID | HR | solar | 0.006 | 0.006 | 0 | 0 | CFP | N/A | DEER TS | 7050240804212 |  | 7050240804212 | 2024-11-14 | 2024
24499 |  | CEF-SELIMBAR | SELIMBAR | SB | solar | 0.005 | 0.005 | 0 | 0 | CFP | N/A | DEER TS | 7020240806258 |  | 7020240806258 | 2024-11-28 | 2024
24500 |  | CEF-LISA | LISA | BV | solar | 0.004 | 0.004 | 0 | 0 | CFP | N/A | DEER TS | 7010240810569 | 2024-09-12 | 7010240810569 | 2024-11-05 | 2024
24501 |  | CEF-MADARAS | MADARAS | MS | solar | 0.006 | 0.006 | 0 | 0 | CFP | N/A | DEER TS | 7030240807228 |  | 7030240807228 | 2024-11-28 | 2024
24502 |  | CEF-SOVATA | SOVATA | MS | solar | 0.005 | 0.005 | 0 | 0 | CFP | N/A | DEER TS | 7030240807231 |  | 7030240807231 | 2024-11-01 | 2024
24503 |  | CEF-SUSENI | SUSENI | MS | solar | 0.00574 | 0.00574 | 0 | 0 | CFP | N/A | DEER TS | 7030240807232 |  | 7030240807232 | 2024-11-22 | 2024
24504 |  | CEF-GHEORGHENI | GHEORGHENI | HR | solar | 0.005 | 0.005 | 0 | 0 | CFP | N/A | DEER TS | 7050240804224 |  | 7050240804224 | 2024-11-05 | 2024
24505 |  | CEF-SIBIU | SIBIU | SB | solar | 0.003 | 0.003 | 0 | 0 | CFP | N/A | DEER TS | 7020240806266 |  | 7020240806266 | 2024-11-11 | 2024
24506 |  | CEF-MIERCUREA CIUC | MIERCUREA CIUC | HR | solar | 0.006 | 0.006 | 0 | 0 | CFP | N/A | DEER TS | 7050240804225 |  | 7050240804225 | 2024-11-01 | 2024
24507 |  | CEF-SELIMBAR | SELIMBAR | SB | solar | 0.003 | 0.003 | 0 | 0 | CFP | N/A | DEER TS | 7020240806283 |  | 7020240806283 | 2024-11-29 | 2024
24508 |  | CEF-TARGU MURES | TARGU MURES | MS | solar | 0.006 | 0.006 | 0 | 0 | CFP | N/A | DEER TS | 7030240807243 |  | 7030240807243 | 2024-11-19 | 2024
24509 |  | CEF-MIERCUREA CIUC | MIERCUREA CIUC | HR | solar | 0.01 | 0.01 | 0 | 0 | CFP | N/A | DEER TS | 7050240804235 |  | 7050240804235 | 2024-11-13 | 2024
24510 |  | CEF-CRIZBAV | CRIZBAV | BV | solar | 0.003 | 0.003 | 0 | 0 | CFP | N/A | DEER TS | 7010240810650 |  | 7010240810650 | 2024-11-06 | 2024
24511 |  | CEF-ODORHEIU SECUIESC | ODORHEIU SECUIESC | HR | solar | 0.00456 | 0.00456 | 0 | 0 | CFP | N/A | DEER TS | 7050240804240 |  | 7050240804240 | 2024-11-18 | 2024
24512 |  | CEF-CICEU | CICEU | HR | solar | 0.00473 | 0.00473 | 0 | 0 | CFP | N/A | DEER TS | 7050240804241 |  | 7050240804241 | 2024-11-11 | 2024
24513 |  | CEF-SAMBATA DE SUS | SAMBATA DE SUS | BV | solar | 0.005 | 0.005 | 0 | 0 | CFP | N/A | DEER TS | 7010240810693 | 2024-09-05 | 7010240810693 | 2024-11-08 | 2024
24514 |  | CEF-GHIMBAV | GHIMBAV | BV | solar | 0.005 | 0.005 | 0 | 0 | CFP | N/A | DEER TS | 7010240810697 |  | 7010240810697 | 2024-11-13 | 2024
24515 |  | CEF-PRAID | PRAID | HR | solar | 0.00581 | 0.00581 | 0 | 0 | CFP | N/A | DEER TS | 7050240804247 |  | 7050240804247 | 2024-11-01 | 2024
24516 |  | CEF-MIERCUREA CIUC | MIERCUREA CIUC | HR | solar | 0.005 | 0.005 | 0 | 0 | CFP | N/A | DEER TS | 7050240804251 |  | 7050240804251 | 2024-11-13 | 2024
24517 |  | CEF-DANESTI | DANESTI | HR | solar | 0.003 | 0.003 | 0 | 0 | CFP | N/A | DEER TS | 7050240804253 |  | 7050240804253 | 2024-11-13 | 2024
24518 |  | CEF-SIBIU | SIBIU | SB | solar | 0.005 | 0.005 | 0 | 0 | CFP | N/A | DEER TS | 7020240806340 |  | 7020240806340 | 2024-11-26 | 2024
24519 |  | CEF-MIERCUREA CIUC | MIERCUREA CIUC | HR | solar | 0.0082 | 0.0082 | 0 | 0 | CFP | N/A | DEER TS | 7050240804258 |  | 7050240804258 | 2024-11-05 | 2024
24520 |  | CEF-SIGHISOARA | SIGHISOARA | MS | solar | 0.006 | 0.006 | 0 | 0 | CFP | N/A | DEER TS | 7030240807312 |  | 7030240807312 | 2024-11-07 | 2024
24521 |  | CEF-CRISTURU SECUIESC | CRISTURU SECUIESC | HR | solar | 0.005 | 0.005 | 0 | 0 | CFP | N/A | DEER TS | 7050240804269 |  | 7050240804269 | 2024-11-13 | 2024
24522 |  | CEF-REGHIN | REGHIN | MS | solar | 0.006 | 0.006 | 0 | 0 | CFP | N/A | DEER TS | 7030240807333 |  | 7030240807333 | 2024-11-12 | 2024
24523 |  | CEF-DUMBRAVITA | DUMBRAVITA | BV | solar | 0.006 | 0.006 | 0 | 0 | CFP | N/A | DEER TS | 7010240810759 |  | 7010240810759 | 2024-11-06 | 2024
24524 |  | CEF-SANSIMION | SANSIMION | HR | solar | 0.00728 | 0.00728 | 0 | 0 | CFP | N/A | DEER TS | 7050240804279 |  | 7050240804279 | 2024-11-28 | 2024
24525 |  | CEF-MIERCUREA CIUC | MIERCUREA CIUC | HR | solar | 0.003 | 0.003 | 0 | 0 | CFP | N/A | DEER TS | 7050240804282 |  | 7050240804282 | 2024-11-13 | 2024
24526 |  | CEF-ODORHEIU SECUIESC | ODORHEIU SECUIESC | HR | solar | 0.00572 | 0.00572 | 0 | 0 | CFP | N/A | DEER TS | 7050240804285 |  | 7050240804285 | 2024-11-13 | 2024
24527 |  | CEF-GHEORGHENI | GHEORGHENI | HR | solar | 0.005 | 0.005 | 0 | 0 | CFP | N/A | DEER TS | 7050240804293 |  | 7050240804293 | 2024-11-13 | 2024
24528 |  | CEF-LAZAREA | LAZAREA | HR | solar | 0.00588 | 0.00588 | 0 | 0 | CFP | N/A | DEER TS | 7050240804298 |  | 7050240804298 | 2024-11-27 | 2024
24529 |  | CEF-TARGU MURES | TARGU MURES | MS | solar | 0.006 | 0.006 | 0 | 0 | CFP | N/A | DEER TS | 7030240807370 |  | 7030240807370 | 2024-11-27 | 2024
24530 |  | CEF-PREJMER | PREJMER | BV | solar | 0.005 | 0.005 | 0 | 0 | CFP | N/A | DEER TS | 7010240810816 |  | 7010240810816 | 2024-11-06 | 2024
24531 |  | CEF-BREAZA | BREAZA | MS | solar | 0.006 | 0.006 | 0 | 0 | CFP | N/A | DEER TS | 7030240807378 |  | 7030240807378 | 2024-11-12 | 2024
24532 |  | CEF-RECEA | RECEA | BV | solar | 0.006 | 0.006 | 0 | 0 | CFP | N/A | DEER TS | 7010240810820 | 2024-09-11 | 7010240810820 | 2024-11-21 | 2024
24533 |  | CEF-EREMITU | EREMITU | MS | solar | 0.005 | 0.005 | 0 | 0 | CFP | N/A | DEER TS | 7030240807380 |  | 7030240807380 | 2024-11-12 | 2024
24534 |  | CEF-PRAID | PRAID | HR | solar | 0.01 | 0.01 | 0 | 0 | CFP | N/A | DEER TS | 7050240804311 |  | 7050240804311 | 2024-11-13 | 2024
24535 |  | CEF-SELIMBAR | SELIMBAR | SB | solar | 0.005 | 0.005 | 0 | 0 | CFP | N/A | DEER TS | 7020240806428 |  | 7020240806428 | 2024-11-13 | 2024
24536 |  | CEF-VULCAN | VULCAN | BV | solar | 0.005 | 0.005 | 0 | 0 | CFP | N/A | DEER TS | 7010240810861 | 2024-09-24 | 7010240810861 | 2024-11-25 | 2024
24537 |  | CEF-Sibiu | Sibiu | SB | solar | 0.005 | 0.005 | 0 | 0 | CFP | N/A | DEER TS | 7020240806436 |  | 7020240806436 | 2024-11-26 | 2024
24538 |  | CEF-BRASOV | BRASOV | BV | solar | 0.005 | 0.005 | 0 | 0 | CFP | N/A | DEER TS | 7010240810876 |  | 7010240810876 | 2024-11-08 | 2024
24539 |  | CEF-SIBIU | SIBIU | SB | solar | 0.005 | 0.005 | 0 | 0 | CFP | N/A | DEER TS | 7020240806450 |  | 7020240806450 | 2024-11-26 | 2024
24540 |  | CEF-MARTINIS | MARTINIS | HR | solar | 0.006 | 0.006 | 0 | 0 | CFP | N/A | DEER TS | 7050240804324 |  | 7050240804324 | 2024-11-13 | 2024
24541 |  | CEF-SIBIU | SIBIU | SB | solar | 0.005 | 0.005 | 0 | 0 | CFP | N/A | DEER TS | 7020240806469 |  | 7020240806469 | 2024-11-26 | 2024
24542 |  | CEF-PANET | PANET | MS | solar | 0.00623 | 0.00623 | 0 | 0 | CFP | N/A | DEER TS | 7030240807421 |  | 7030240807421 | 2024-11-27 | 2024
24543 |  | CEF-AGIRBICIU | AGIRBICIU | SB | solar | 0.003 | 0.003 | 0 | 0 | CFP | N/A | DEER TS | 7020240806480 |  | 7020240806480 | 2024-11-11 | 2024
24544 |  | CEF-ODORHEIU SECUIESC | ODORHEIU SECUIESC | HR | solar | 0.004 | 0.004 | 0 | 0 | CFP | N/A | DEER TS | 7050240804343 |  | 7050240804343 | 2024-11-13 | 2024
24545 |  | CEF-LAZAREA | LAZAREA | HR | solar | 0.005 | 0.005 | 0 | 0 | CFP | N/A | DEER TS | 7050240804349 |  | 7050240804349 | 2024-11-14 | 2024
24546 |  | CEF-MEDIAS | MEDIAS | SB | solar | 0.004 | 0.004 | 0 | 0 | CFP | N/A | DEER TS | 7020240906507 |  | 7020240906507 | 2024-11-01 | 2024
24547 |  | CEF-SELIMBAR | SELIMBAR | SB | solar | 0.006 | 0.006 | 0 | 0 | CFP | N/A | DEER TS | 7020240906512 |  | 7020240906512 | 2024-11-15 | 2024
24548 |  | CEF-SIBIU | SIBIU | SB | solar | 0.00322 | 0.00322 | 0 | 0 | CFP | N/A | DEER TS | 7020240906520 |  | 7020240906520 | 2024-11-13 | 2024
24549 |  | CEF-ODORHEIU SECUIESC | ODORHEIU SECUIESC | HR | solar | 0.01 | 0.01 | 0 | 0 | CFP | N/A | DEER TS | 7050240904369 |  | 7050240904369 | 2024-11-14 | 2024
24550 |  | CEF-TARGU MURES | TARGU MURES | MS | solar | 0.006 | 0.006 | 0 | 0 | CFP | N/A | DEER TS | 7030240907478 |  | 7030240907478 | 2024-11-21 | 2024
24551 |  | CEF-CHIBED | CHIBED | MS | solar | 0.006 | 0.006 | 0 | 0 | CFP | N/A | DEER TS | 7030240907481 |  | 7030240907481 | 2024-11-12 | 2024
24552 |  | CEF-DEALU | DEALU | HR | solar | 0.00473 | 0.00473 | 0 | 0 | CFP | N/A | DEER TS | 7050240904381 |  | 7050240904381 | 2024-11-14 | 2024
24553 |  | CEF-DEALU | DEALU | HR | solar | 0.00473 | 0.00473 | 0 | 0 | CFP | N/A | DEER TS | 7050240904384 |  | 7050240904384 | 2024-11-05 | 2024
24554 |  | CEF-MEDIAS | MEDIAS | SB | solar | 0.003 | 0.003 | 0 | 0 | CFP | N/A | DEER TS | 7020240906550 |  | 7020240906550 | 2024-11-01 | 2024
24555 |  | CEF-PREJMER | PREJMER | BV | solar | 0.00416 | 0.00416 | 0 | 0 | CFP | N/A | DEER TS | 7010240911074 |  | 7010240911074 | 2024-11-04 | 2024
24556 |  | CEF-MIERCUREA CIUC | MIERCUREA CIUC | HR | solar | 0.0043 | 0.0043 | 0 | 0 | CFP | N/A | DEER TS | 7050240904388 |  | 7050240904388 | 2024-11-04 | 2024
24557 |  | CEF-CORUNCA | CORUNCA | MS | solar | 0.003 | 0.003 | 0 | 0 | CFP | N/A | DEER TS | 7030240907513 |  | 7030240907513 | 2024-11-18 | 2024
24558 |  | CEF-MIERCUREA CIUC | MIERCUREA CIUC | HR | solar | 0.003 | 0.003 | 0 | 0 | CFP | N/A | DEER TS | 7050240904390 |  | 7050240904390 | 2024-11-29 | 2024
24559 |  | CEF-ULIES | ULIES | HR | solar | 0.005 | 0.005 | 0 | 0 | CFP | N/A | DEER TS | 7050240904393 |  | 7050240904393 | 2024-11-13 | 2024
24560 |  | CEF-VURPAR | VURPAR | SB | solar | 0.003 | 0.003 | 0 | 0 | CFP | N/A | DEER TS | 7020240906566 |  | 7020240906566 | 2024-11-28 | 2024
24561 |  | CEF-FELICENI | FELICENI | HR | solar | 0.004 | 0.004 | 0 | 0 | CFP | N/A | DEER TS | 7050240904396 |  | 7050240904396 | 2024-11-15 | 2024
24562 |  | CEF-CARTA | CARTA | HR | solar | 0.006 | 0.006 | 0 | 0 | CFP | N/A | DEER TS | 7050240904397 |  | 7050240904397 | 2024-11-14 | 2024
24563 |  | CEF-ODORHEIU SECUIESC | ODORHEIU SECUIESC | HR | solar | 0.008735 | 0.008735 | 0 | 0 | CFP | N/A | DEER TS | 7050240904398 |  | 7050240904398 | 2024-11-13 | 2024
24564 |  | CEF-SIBIU | SIBIU | SB | solar | 0.006 | 0.006 | 0 | 0 | CFP | N/A | DEER TS | 7020240906568 |  | 7020240906568 | 2024-11-11 | 2024
24565 |  | CEF-ZARNESTI | ZARNESTI | BV | solar | 0.006 | 0.006 | 0 | 0 | CFP | N/A | DEER TS | 7010240911175 |  | 7010240911175 | 2024-11-06 | 2024
24566 |  | CEF-TARGU MURES | TARGU MURES | MS | solar | 0.003 | 0.003 | 0 | 0 | CFP | N/A | DEER TS | 7030240907550 |  | 7030240907550 | 2024-11-26 | 2024
24567 |  | CEF-CRISTIAN | CRISTIAN | SB | solar | 0.003 | 0.003 | 0 | 0 | CFP | N/A | DEER TS | 7020240906587 |  | 7020240906587 | 2024-11-11 | 2024
24568 |  | CEF-DEALU | DEALU | HR | solar | 0.00344 | 0.00344 | 0 | 0 | CFP | N/A | DEER TS | 7050240904410 |  | 7050240904410 | 2024-11-14 | 2024
24569 |  | CEF-SATU MARE | SATU MARE | HR | solar | 0.01 | 0.01 | 0 | 0 | CFP | N/A | DEER TS | 7050240904411 |  | 7050240904411 | 2024-11-14 | 2024
24570 |  | CEF-SIBIU | SIBIU | SB | solar | 0.006 | 0.006 | 0 | 0 | CFP | N/A | DEER TS | 7020240906588 |  | 7020240906588 | 2024-11-27 | 2024
24571 |  | CEF-CRISTIAN | CRISTIAN | SB | solar | 0.005 | 0.005 | 0 | 0 | CFP | N/A | DEER TS | 7020240906590 |  | 7020240906590 | 2024-11-05 | 2024
24572 |  | CEF-SIBIU | SIBIU | SB | solar | 0.005 | 0.005 | 0 | 0 | CFP | N/A | DEER TS | 7020240906592 |  | 7020240906592 | 2024-11-27 | 2024
24573 |  | CEF-LUDOS | LUDOS | SB | solar | 0.005 | 0.005 | 0 | 0 | CFP | N/A | DEER TS | 7020240906596 |  | 7020240906596 | 2024-11-28 | 2024
24574 |  | CEF-CISNADIOARA | CISNADIOARA | SB | solar | 0.006 | 0.006 | 0 | 0 | CFP | N/A | DEER TS | 7020240906607 |  | 7020240906607 | 2024-11-05 | 2024
24575 |  | CEF-SANPAUL | SANPAUL | MS | solar | 0.005 | 0.005 | 0 | 0 | CFP | N/A | DEER TS | 7030240907593 |  | 7030240907593 | 2024-11-21 | 2024
24576 |  | CEF-SIBIU | SIBIU | SB | solar | 0.004 | 0.004 | 0 | 0 | CFP | N/A | DEER TS | 7020240906611 |  | 7020240906611 | 2024-11-27 | 2024
24577 |  | CEF-FRUMOASA | FRUMOASA | HR | solar | 0.005 | 0.005 | 0 | 0 | CFP | N/A | DEER TS | 7050240904423 |  | 7050240904423 | 2024-11-14 | 2024
24578 |  | CEF-FRUMOASA | FRUMOASA | HR | solar | 0.01 | 0.01 | 0 | 0 | CFP | N/A | DEER TS | 7050240904441 |  | 7050240904441 | 2024-11-14 | 2024
24579 |  | CEF-MIERCUREA CIUC | MIERCUREA CIUC | HR | solar | 0.00473 | 0.00473 | 0 | 0 | CFP | N/A | DEER TS | 7050240904443 |  | 7050240904443 | 2024-11-14 | 2024
24580 |  | CEF-SURA MICA | SURA MICA | SB | solar | 0.006 | 0.006 | 0 | 0 | CFP | N/A | DEER TS | 7020240906633 |  | 7020240906633 | 2024-11-11 | 2024
24581 |  | CEF-SICULENI | SICULENI | HR | solar | 0.00396 | 0.00396 | 0 | 0 | CFP | N/A | DEER TS | 7050240904446 |  | 7050240904446 | 2024-11-11 | 2024
24582 |  | CEF-SUSENI | SUSENI | HR | solar | 0.005 | 0.005 | 0 | 0 | CFP | N/A | DEER TS | 7050240904447 |  | 7050240904447 | 2024-11-14 | 2024
24583 |  | CEF-APATA | APATA | BV | solar | 0.003 | 0.003 | 0 | 0 | CFP | N/A | DEER TS | 7010240911372 |  | 7010240911372 | 2024-11-18 | 2024
24584 |  | CEF-SIBIU | SIBIU | SB | solar | 0.006 | 0.006 | 0 | 0 | CFP | N/A | DEER TS | 7020240906637 |  | 7020240906637 | 2024-11-27 | 2024
24585 |  | CEF-RAU SADULUI | RAU SADULUI | SB | solar | 0.003 | 0.003 | 0 | 0 | CFP | N/A | DEER TS | 7020240906638 |  | 7020240906638 | 2024-11-22 | 2024
24586 |  | CEF-DEALU | DEALU | HR | solar | 0.0249 | 0.0249 | 0 | 0 | CFP | N/A | DEER TS | 7050240904449 |  | 7050240904449 | 2024-11-04 | 2024
24587 |  | CEF-VLAHITA | VLAHITA | HR | solar | 0.0083 | 0.0083 | 0 | 0 | CFP | N/A | DEER TS | 7050240904451 |  | 7050240904451 | 2024-11-21 | 2024
24588 |  | CEF-DANESTI | DANESTI | HR | solar | 0.00522 | 0.00522 | 0 | 0 | CFP | N/A | DEER TS | 7050240904452 |  | 7050240904452 | 2024-11-26 | 2024
24589 |  | CEF-MARTINIS | MARTINIS | HR | solar | 0.006 | 0.006 | 0 | 0 | CFP | N/A | DEER TS | 7050240904465 |  | 7050240904465 | 2024-11-18 | 2024
24590 |  | CEF-HOLBAV | HOLBAV | BV | solar | 0.005 | 0.005 | 0 | 0 | CFP | N/A | DEER TS | 7010240911433 |  | 7010240911433 | 2024-11-04 | 2024
24591 |  | CEF-HARMAN | HARMAN | BV | solar | 0.006 | 0.006 | 0 | 0 | CFP | N/A | DEER TS | 7010240911454 |  | 7010240911454 | 2024-11-12 | 2024
24592 |  | CEF-SOLOVASTRU | SOLOVASTRU | MS | solar | 0.02 | 0.02 | 0 | 0 | CFP | N/A | DEER TS | 7030240907734 |  | 7030240907734 | 2024-11-21 | 2024
24593 |  | CEF-SELIMBAR | SELIMBAR | SB | solar | 0.006 | 0.006 | 0 | 0 | CFP | N/A | DEER TS | 7020240906673 |  | 7020240906673 | 2024-11-20 | 2024
24594 |  | CEF-MEDIAS | MEDIAS | SB | solar | 0.005 | 0.005 | 0 | 0 | CFP | N/A | DEER TS | 7020240906675 |  | 7020240906675 | 2024-11-15 | 2024
24595 |  | CEF-CRISTURU SECUIESC | CRISTURU SECUIESC | HR | solar | 0.004565 | 0.004565 | 0 | 0 | CFP | N/A | DEER TS | 7050240904497 |  | 7050240904497 | 2024-11-18 | 2024
24596 |  | CEF-SELIMBAR | SELIMBAR | SB | solar | 0.006 | 0.006 | 0 | 0 | CFP | N/A | DEER TS | 7020240906682 |  | 7020240906682 | 2024-11-15 | 2024
24597 |  | CEF-FELICENI | FELICENI | HR | solar | 0.005 | 0.005 | 0 | 0 | CFP | N/A | DEER TS | 7050240904503 |  | 7050240904503 | 2024-11-14 | 2024
24598 |  | CEF-ZETEA | ZETEA | HR | solar | 0.00473 | 0.00473 | 0 | 0 | CFP | N/A | DEER TS | 7050240904504 |  | 7050240904504 | 2024-11-14 | 2024
24599 |  | CEF-UCEA DE SUS | UCEA DE SUS | BV | solar | 0.006 | 0.006 | 0 | 0 | CFP | N/A | DEER TS | 7010240911592 |  | 7010240911592 | 2024-11-06 | 2024
24600 |  | CEF-SIBIU | SIBIU | SB | solar | 0.005 | 0.005 | 0 | 0 | CFP | N/A | DEER TS | 7020240906692 |  | 7020240906692 | 2024-11-28 | 2024
24601 |  | CEF-BRASOV | BRASOV | BV | solar | 0.006 | 0.006 | 0 | 0 | CFP | N/A | DEER TS | 7010240911596 |  | 7010240911596 | 2024-11-21 | 2024
24602 |  | CEF-DRAGUS | DRAGUS | BV | solar | 0.008 | 0.008 | 0 | 0 | CFP | N/A | DEER TS | 7010240911598 |  | 7010240911598 | 2024-11-05 | 2024
24603 |  | CEF-DANESTI | DANESTI | HR | solar | 0.009 | 0.009 | 0 | 0 | CFP | N/A | DEER TS | 7050240904514 |  | 7050240904514 | 2024-11-06 | 2024
24604 |  | CEF-CISNADIE | CISNADIE | SB | solar | 0.006 | 0.006 | 0 | 0 | CFP | N/A | DEER TS | 7020240906704 |  | 7020240906704 | 2024-11-28 | 2024
24605 |  | CEF-SANPETRU | SANPETRU | BV | solar | 0.005 | 0.005 | 0 | 0 | CFP | N/A | DEER TS | 7010240911612 |  | 7010240911612 | 2024-11-08 | 2024
24606 |  | CEF-ODORHEIU SECUIESC | ODORHEIU SECUIESC | HR | solar | 0.00498 | 0.00498 | 0 | 0 | CFP | N/A | DEER TS | 7050240904525 |  | 7050240904525 | 2024-11-15 | 2024
24607 |  | CEF-DUPUS | DUPUS | SB | solar | 0.003 | 0.003 | 0 | 0 | CFP | N/A | DEER TS | 7020240906715 |  | 7020240906715 | 2024-11-15 | 2024
24608 |  | CEF-ORLAT | ORLAT | SB | solar | 0.006 | 0.006 | 0 | 0 | CFP | N/A | DEER TS | 7020240906725 |  | 7020240906725 | 2024-11-05 | 2024
24609 |  | CEF-BRASOV | BRASOV | BV | solar | 0.05 | 0.05 | 0 | 0 | CFP | N/A | DEER TS | 7010240911665 |  | 7010240911665 | 2024-11-08 | 2024
24610 |  | CEF-VESTEM | VESTEM | SB | solar | 0.006 | 0.006 | 0 | 0 | CFP | N/A | DEER TS | 7020240906738 |  | 7020240906738 | 2024-11-29 | 2024
24611 |  | CEF-DEALU | DEALU | HR | solar | 0.00498 | 0.00498 | 0 | 0 | CFP | N/A | DEER TS | 7050240904535 |  | 7050240904535 | 2024-11-14 | 2024
24612 |  | CEF-CRISTURU SECUIESC | CRISTURU SECUIESC | HR | solar | 0.004565 | 0.004565 | 0 | 0 | CFP | N/A | DEER TS | 7050240904536 |  | 7050240904536 | 2024-11-18 | 2024
24613 |  | CEF-BRADESTI | BRADESTI | HR | solar | 0.00473 | 0.00473 | 0 | 0 | CFP | N/A | DEER TS | 7050240904543 |  | 7050240904543 | 2024-11-26 | 2024
24614 |  | CEF-SICULENI | SICULENI | HR | solar | 0.005 | 0.005 | 0 | 0 | CFP | N/A | DEER TS | 7050240904547 |  | 7050240904547 | 2024-11-14 | 2024
24615 |  | CEF-CISNADIOARA | CISNADIOARA | SB | solar | 0.0099 | 0.0099 | 0 | 0 | CFP | N/A | DEER TS | 7020240906755 |  | 7020240906755 | 2024-11-20 | 2024
24616 |  | CEF-SIBIU | SIBIU | SB | solar | 0.005 | 0.005 | 0 | 0 | CFP | N/A | DEER TS | 7020240906758 |  | 7020240906758 | 2024-11-28 | 2024
24617 |  | CEF-SANPETRU | SANPETRU | BV | solar | 0.005 | 0.005 | 0 | 0 | CFP | N/A | DEER TS | 7010240911716 |  | 7010240911716 | 2024-11-08 | 2024
24618 |  | CEF-CODLEA | CODLEA | BV | solar | 0.01656 | 0.01656 | 0 | 0 | CFP | N/A | DEER TS | 7010240911719 |  | 7010240911719 | 2024-11-06 | 2024
24619 |  | CEF-GHINDARI | GHINDARI | MS | solar | 0.006 | 0.006 | 0 | 0 | CFP | N/A | DEER TS | 7030240907906 |  | 7030240907906 | 2024-11-12 | 2024
24620 |  | CEF-CISNADIE | CISNADIE | SB | solar | 0.005 | 0.005 | 0 | 0 | CFP | N/A | DEER TS | 7020240906765 |  | 7020240906765 | 2024-11-13 | 2024
24621 |  | CEF-SACELE | SACELE | BV | solar | 0.01 | 0.01 | 0 | 0 | CFP | N/A | DEER TS | 7010240911762 |  | 7010240911762 | 2024-11-04 | 2024
24622 |  | CEF-CODLEA | CODLEA | BV | solar | 0.01656 | 0.01656 | 0 | 0 | CFP | N/A | DEER TS | 7010240911781 |  | 7010240911781 | 2024-11-04 | 2024
24623 |  | CEF-CISNADIE | CISNADIE | SB | solar | 0.005 | 0.005 | 0 | 0 | CFP | N/A | DEER TS | 7020240906801 |  | 7020240906801 | 2024-11-13 | 2024
24624 |  | CEF-JOSENI | JOSENI | HR | solar | 0.005 | 0.005 | 0 | 0 | CFP | N/A | DEER TS | 7050240904578 |  | 7050240904578 | 2024-11-14 | 2024
24625 |  | CEF-TELIU | TELIU | BV | solar | 0.003 | 0.003 | 0 | 0 | CFP | N/A | DEER TS | 7010240911790 |  | 7010240911790 | 2024-11-04 | 2024
24626 |  | CEF-SIBIU | SIBIU | SB | solar | 0.005 | 0.005 | 0 | 0 | CFP | N/A | DEER TS | 7020240906804 |  | 7020240906804 | 2024-11-27 | 2024
24627 |  | CEF-HARMAN | HARMAN | BV | solar | 0.006 | 0.006 | 0 | 0 | CFP | N/A | DEER TS | 7010240911796 |  | 7010240911796 | 2024-11-04 | 2024
24628 |  | CEF-CRISTIAN | CRISTIAN | SB | solar | 0.005 | 0.005 | 0 | 0 | CFP | N/A | DEER TS | 7020240906814 |  | 7020240906814 | 2024-11-05 | 2024
24629 |  | CEF-SIBIU | SIBIU | SB | solar | 0.006 | 0.006 | 0 | 0 | CFP | N/A | DEER TS | 7020240906829 |  | 7020240906829 | 2024-11-13 | 2024
24630 |  | CEF-TALMACIU | TALMACIU | SB | solar | 0.01 | 0.01 | 0 | 0 | CFP | N/A | DEER TS | 7020240906834 |  | 7020240906834 | 2024-11-18 | 2024
24631 |  | CEF-CRISTURU SECUIESC | CRISTURU SECUIESC | HR | solar | 0.004565 | 0.004565 | 0 | 0 | CFP | N/A | DEER TS | 7050240904591 |  | 7050240904591 | 2024-11-15 | 2024
24632 |  | CEF-SICULENI | SICULENI | HR | solar | 0.003 | 0.003 | 0 | 0 | CFP | N/A | DEER TS | 7050240904594 |  | 7050240904594 | 2024-11-18 | 2024
24633 |  | CEF-CHIHERU DE JOS | CHIHERU DE JOS | MS | solar | 0.005 | 0.005 | 0 | 0 | CFP | N/A | DEER TS | 7030240907972 |  | 7030240907972 | 2024-11-06 | 2024
24634 |  | CEF-SIGHISOARA | SIGHISOARA | MS | solar | 0.005 | 0.005 | 0 | 0 | CFP | N/A | DEER TS | 7030240907977 |  | 7030240907977 | 2024-11-06 | 2024
24635 |  | CEF-BOD | BOD | BV | solar | 0.006 | 0.006 | 0 | 0 | CFP | N/A | DEER TS | 7010240911850 |  | 7010240911850 | 2024-11-04 | 2024
24636 |  | CEF-SIBIU | SIBIU | SB | solar | 0.005 | 0.005 | 0 | 0 | CFP | N/A | DEER TS | 7020240906866 |  | 7020240906866 | 2024-11-11 | 2024
24637 |  | CEF-SANMARTIN | SANMARTIN | HR | solar | 0.004185 | 0.004185 | 0 | 0 | CFP | N/A | DEER TS | 7050240904597 |  | 7050240904597 | 2024-11-28 | 2024
24638 |  | CEF-ERNEI | ERNEI | MS | solar | 0.006 | 0.006 | 0 | 0 | CFP | N/A | DEER TS | 7030240907985 |  | 7030240907985 | 2024-11-04 | 2024
24639 |  | CEF-SIBIU | SIBIU | SB | solar | 0.006 | 0.006 | 0 | 0 | CFP | N/A | DEER TS | 7020240906873 |  | 7020240906873 | 2024-11-15 | 2024
24640 |  | CEF-SIBIU | SIBIU | SB | solar | 0.006 | 0.006 | 0 | 0 | CFP | N/A | DEER TS | 7020240906874 |  | 7020240906874 | 2024-11-27 | 2024
24641 |  | CEF-SIBIU | SIBIU | SB | solar | 0.005 | 0.005 | 0 | 0 | CFP | N/A | DEER TS | 7020240906891 |  | 7020240906891 | 2024-11-27 | 2024
24642 |  | CEF-MIERCUREA NIRAJULUI | MIERCUREA NIRAJULUI | MS | solar | 0.005 | 0.005 | 0 | 0 | CFP | N/A | DEER TS | 7030240907999 |  | 7030240907999 | 2024-11-01 | 2024
24643 |  | CEF-SELIMBAR | SELIMBAR | SB | solar | 0.01 | 0.01 | 0 | 0 | CFP | N/A | DEER TS | 7020240906902 |  | 7020240906902 | 2024-11-13 | 2024
24644 |  | CEF-RAU SADULUI | RAU SADULUI | SB | solar | 0.004995 | 0.004995 | 0 | 0 | CFP | N/A | DEER TS | 7020240906903 |  | 7020240906903 | 2024-11-22 | 2024
24645 |  | CEF-CIUCSANGEORGIU | CIUCSANGEORGIU | HR | solar | 0.005 | 0.005 | 0 | 0 | CFP | N/A | DEER TS | 7050240904613 |  | 7050240904613 | 2024-11-25 | 2024
24646 |  | CEF-ARCUS | ARCUS | CV | solar | 0.006 | 0.006 | 0 | 0 | CFP | N/A | DEER TS | 7060240902584 |  | 7060240902584 | 2024-11-01 | 2024
24647 |  | CEF-SACELE | SACELE | BV | solar | 0.012 | 0.012 | 0 | 0 | CFP | N/A | DEER TS | 7010240911908 |  | 7010240911908 | 2024-11-19 | 2024
24648 |  | CEF-ZETEA | ZETEA | HR | solar | 0.005 | 0.005 | 0 | 0 | CFP | N/A | DEER TS | 7050240904615 |  | 7050240904615 | 2024-11-13 | 2024
24649 |  | CEF-GURGHIU | GURGHIU | MS | solar | 0.0057 | 0.0057 | 0 | 0 | CFP | N/A | DEER TS | 7030240908008 |  | 7030240908008 | 2024-11-12 | 2024
24650 |  | CEF-LUNCA DE JOS | LUNCA DE JOS | HR | solar | 0.006 | 0.006 | 0 | 0 | CFP | N/A | DEER TS | 7050240904618 |  | 7050240904618 | 2024-11-18 | 2024
24651 |  | CEF-CIUMANI | CIUMANI | HR | solar | 0.00399 | 0.00399 | 0 | 0 | CFP | N/A | DEER TS | 7050240904619 |  | 7050240904619 | 2024-11-18 | 2024
24652 |  | CEF-EREMITU | EREMITU | MS | solar | 0.00392 | 0.00392 | 0 | 0 | CFP | N/A | DEER TS | 7030240908011 |  | 7030240908011 | 2024-11-11 | 2024
24653 |  | CEF-REGHIN | REGHIN | MS | solar | 0.005 | 0.005 | 0 | 0 | CFP | N/A | DEER TS | 7030240908013 |  | 7030240908013 | 2024-11-21 | 2024
24654 |  | CEF-SECUIENI | SECUIENI | HR | solar | 0.005 | 0.005 | 0 | 0 | CFP | N/A | DEER TS | 7050240904622 |  | 7050240904622 | 2024-11-18 | 2024
24655 |  | CEF-BRASOV | BRASOV | BV | solar | 0.004 | 0.004 | 0 | 0 | CFP | N/A | DEER TS | 7010240911922 |  | 7010240911922 | 2024-11-20 | 2024
24656 |  | CEF-MANDRA | MANDRA | BV | solar | 0.012 | 0.012 | 0 | 0 | CFP | N/A | DEER TS | 7010240911923 | 2024-10-11 | 7010240911923 | 2024-11-19 | 2024
24657 |  | CEF-SUGAG | SUGAG | AB | solar | 0.005 | 0.005 | 0 | 0 | CFP | N/A | DEER TS | 7040240905717 |  | 7040240905717 | 2024-11-08 | 2024
24658 |  | CEF-SIBIU | SIBIU | SB | solar | 0.005 | 0.005 | 0 | 0 | CFP | N/A | DEER TS | 7020240906920 |  | 7020240906920 | 2024-11-27 | 2024
24659 |  | CEF-FAGARAS | FAGARAS | BV | solar | 0.006 | 0.006 | 0 | 0 | CFP | N/A | DEER TS | 7010240911939 | 2024-10-11 | 7010240911939 | 2024-11-28 | 2024
24660 |  | CEF-CODLEA | CODLEA | BV | solar | 0.00825 | 0.00825 | 0 | 0 | CFP | N/A | DEER TS | 7010240911959 |  | 7010240911959 | 2024-11-06 | 2024
24661 |  | CEF-CISNADIOARA | CISNADIOARA | SB | solar | 0.003 | 0.003 | 0 | 0 | CFP | N/A | DEER TS | 7020240906941 |  | 7020240906941 | 2024-11-20 | 2024
24662 |  | CEF-SIBIU | SIBIU | SB | solar | 0.006 | 0.006 | 0 | 0 | CFP | N/A | DEER TS | 7020240906947 |  | 7020240906947 | 2024-11-13 | 2024
24663 |  | CEF-CRISTIAN | CRISTIAN | SB | solar | 0.00801 | 0.00801 | 0 | 0 | CFP | N/A | DEER TS | 7020240906949 |  | 7020240906949 | 2024-11-05 | 2024
24664 |  | CEF-MERESTI | MERESTI | HR | solar | 0.016 | 0.016 | 0 | 0 | CFP | N/A | DEER TS | 7050240904625 |  | 7050240904625 | 2024-11-18 | 2024
24665 |  | CEF-ODORHEIU SECUIESC | ODORHEIU SECUIESC | HR | solar | 0.00356 | 0.00356 | 0 | 0 | CFP | N/A | DEER TS | 7050240904627 |  | 7050240904627 | 2024-11-13 | 2024
24666 |  | CEF-TUSNAD | TUSNAD | HR | solar | 0.00936 | 0.00936 | 0 | 0 | CFP | N/A | DEER TS | 7050240904630 |  | 7050240904630 | 2024-11-01 | 2024
24667 |  | CEF-TUSNAD | TUSNAD | HR | solar | 0.005 | 0.005 | 0 | 0 | CFP | N/A | DEER TS | 7050240904632 |  | 7050240904632 | 2024-11-18 | 2024
24668 |  | CEF-BRASOV | BRASOV | BV | solar | 0.003 | 0.003 | 0 | 0 | CFP | N/A | DEER TS | 7010240911994 |  | 7010240911994 | 2024-11-11 | 2024
24669 |  | CEF-SIBIU | SIBIU | SB | solar | 0.00957 | 0.00957 | 0 | 0 | CFP | N/A | DEER TS | 7020240906971 |  | 7020240906971 | 2024-11-11 | 2024
24670 |  | CEF-SANGEORGIU DE PADURE | SANGEORGIU DE PADURE | MS | solar | 0.005 | 0.005 | 0 | 0 | CFP | N/A | DEER TS | 7030240908064 |  | 7030240908064 | 2024-11-28 | 2024
24671 |  | CEF-ORLAT | ORLAT | SB | solar | 0.005 | 0.005 | 0 | 0 | CFP | N/A | DEER TS | 7020240906972 |  | 7020240906972 | 2024-11-05 | 2024
24672 |  | CEF-CISNADIE | CISNADIE | SB | solar | 0.005 | 0.005 | 0 | 0 | CFP | N/A | DEER TS | 7020240906975 |  | 7020240906975 | 2024-11-27 | 2024
24673 |  | CEF-PIANU | PIANU | AB | solar | 0.00492 | 0.00492 | 0 | 0 | CFP | N/A | DEER TS | 7040240905745 |  | 7040240905745 | 2024-11-05 | 2024
24674 |  | CEF-GURGHIU | GURGHIU | MS | solar | 0.005 | 0.005 | 0 | 0 | CFP | N/A | DEER TS | 7030240908066 |  | 7030240908066 | 2024-11-27 | 2024
24675 |  | CEF-TARGU MURES | TARGU MURES | MS | solar | 0.01 | 0.01 | 0 | 0 | CFP | N/A | DEER TS | 7030240908067 |  | 7030240908067 | 2024-11-05 | 2024
24676 |  | CEF-SATU MARE | SATU MARE | HR | solar | 0.005 | 0.005 | 0 | 0 | CFP | N/A | DEER TS | 7050240904639 |  | 7050240904639 | 2024-11-18 | 2024
24677 |  | CEF-SICULENI | SICULENI | HR | solar | 0.008 | 0.008 | 0 | 0 | CFP | N/A | DEER TS | 7050240904641 |  | 7050240904641 | 2024-11-29 | 2024
24678 |  | CEF-BRADESTI | BRADESTI | HR | solar | 0.005 | 0.005 | 0 | 0 | CFP | N/A | DEER TS | 7050240904642 |  | 7050240904642 | 2024-11-18 | 2024
24679 |  | CEF-SANCRAIU DE MURES | SANCRAIU DE MURES | MS | solar | 0.005 | 0.005 | 0 | 0 | CFP | N/A | DEER TS | 7030240908072 |  | 7030240908072 | 2024-11-04 | 2024
24680 |  | CEF-ODORHEIU SECUIESC | ODORHEIU SECUIESC | HR | solar | 0.00495 | 0.00495 | 0 | 0 | CFP | N/A | DEER TS | 7050240904646 |  | 7050240904646 | 2024-11-18 | 2024
24681 |  | CEF-ODORHEIU SECUIESC | ODORHEIU SECUIESC | HR | solar | 0.00528 | 0.00528 | 0 | 0 | CFP | N/A | DEER TS | 7050240904652 |  | 7050240904652 | 2024-11-18 | 2024
24682 |  | CEF-TUSNAD | TUSNAD | HR | solar | 0.003 | 0.003 | 0 | 0 | CFP | N/A | DEER TS | 7050240904659 |  | 7050240904659 | 2024-11-01 | 2024
24683 |  | CEF-SANCRAIU DE MURES | SANCRAIU DE MURES | MS | solar | 0.006 | 0.006 | 0 | 0 | CFP | N/A | DEER TS | 7030240908089 |  | 7030240908089 | 2024-11-12 | 2024
24684 |  | CEF-ERNEI | ERNEI | MS | solar | 0.005 | 0.005 | 0 | 0 | CFP | N/A | DEER TS | 7030240908092 |  | 7030240908092 | 2024-11-12 | 2024
24685 |  | CEF-CRISTIAN | CRISTIAN | SB | solar | 0.004995 | 0.004995 | 0 | 0 | CFP | N/A | DEER TS | 7020240907000 |  | 7020240907000 | 2024-11-20 | 2024
24686 |  | CEF-MIERCUREA CIUC | MIERCUREA CIUC | HR | solar | 0.004 | 0.004 | 0 | 0 | CFP | N/A | DEER TS | 7050240904665 |  | 7050240904665 | 2024-11-18 | 2024
24687 |  | CEF-LUETA | LUETA | HR | solar | 0.006 | 0.006 | 0 | 0 | CFP | N/A | DEER TS | 7050240904670 |  | 7050240904670 | 2024-11-20 | 2024
24688 |  | CEF-BRAN | BRAN | BV | solar | 0.006 | 0.006 | 0 | 0 | CFP | N/A | DEER TS | 7010240912055 |  | 7010240912055 | 2024-11-05 | 2024
24689 |  | CEF-BRADUT | BRADUT | CV | solar | 0.006 | 0.006 | 0 | 0 | CFP | N/A | DEER TS | 7060240902630 |  | 7060240902630 | 2024-11-01 | 2024
24690 |  | CEF-TARGU MURES | TARGU MURES | MS | solar | 0.00594 | 0.00594 | 0 | 0 | CFP | N/A | DEER TS | 7030240908102 |  | 7030240908102 | 2024-11-27 | 2024
24691 |  | CEF-MIERCUREA CIUC | MIERCUREA CIUC | HR | solar | 0.003 | 0.003 | 0 | 0 | CFP | N/A | DEER TS | 7050240904678 |  | 7050240904678 | 2024-11-18 | 2024
24692 |  | CEF-SICULENI | SICULENI | HR | solar | 0.006 | 0.006 | 0 | 0 | CFP | N/A | DEER TS | 7050240904681 |  | 7050240904681 | 2024-11-19 | 2024
24693 |  | CEF-CARTA | CARTA | HR | solar | 0.003 | 0.003 | 0 | 0 | CFP | N/A | DEER TS | 7050240904682 |  | 7050240904682 | 2024-11-19 | 2024
24694 |  | CEF-SANGEORGIU DE MURES | SANGEORGIU DE MURES | MS | solar | 0.006 | 0.006 | 0 | 0 | CFP | N/A | DEER TS | 7030240908112 |  | 7030240908112 | 2024-11-14 | 2024
24695 |  | CEF-SANSIMION | SANSIMION | HR | solar | 0.005 | 0.005 | 0 | 0 | CFP | N/A | DEER TS | 7050240904687 |  | 7050240904687 | 2024-11-04 | 2024
24696 |  | CEF-CORUNCA | CORUNCA | MS | solar | 0.00413 | 0.00413 | 0 | 0 | CFP | N/A | DEER TS | 7030240908118 |  | 7030240908118 | 2024-11-06 | 2024
24697 |  | CEF-BAILE TUSNAD | BAILE TUSNAD | HR | solar | 0.005 | 0.005 | 0 | 0 | CFP | N/A | DEER TS | 7050240904691 |  | 7050240904691 | 2024-11-19 | 2024
24698 |  | CEF-JOSENI | JOSENI | HR | solar | 0.005 | 0.005 | 0 | 0 | CFP | N/A | DEER TS | 7050240904692 |  | 7050240904692 | 2024-11-01 | 2024
24699 |  | CEF-LUNCA DE SUS | LUNCA DE SUS | HR | solar | 0.00465 | 0.00465 | 0 | 0 | CFP | N/A | DEER TS | 7050240904695 |  | 7050240904695 | 2024-11-19 | 2024
24700 |  | CEF-SATU MARE | SATU MARE | HR | solar | 0.008 | 0.008 | 0 | 0 | CFP | N/A | DEER TS | 7050240904696 |  | 7050240904696 | 2024-11-19 | 2024
24701 |  | CEF-SANCRAIU DE MURES | SANCRAIU DE MURES | MS | solar | 0.006 | 0.006 | 0 | 0 | CFP | N/A | DEER TS | 7030240908127 |  | 7030240908127 | 2024-11-07 | 2024
24702 |  | CEF-AITA MARE | AITA MARE | CV | solar | 0.00413 | 0.00413 | 0 | 0 | CFP | N/A | DEER TS | 7060240902646 |  | 7060240902646 | 2024-11-01 | 2024
24703 |  | CEF-RAU SADULUI | RAU SADULUI | SB | solar | 0.01 | 0.01 | 0 | 0 | CFP | N/A | DEER TS | 7020240907078 |  | 7020240907078 | 2024-11-22 | 2024
24704 |  | CEF-SURA MARE | SURA MARE | SB | solar | 0.006 | 0.006 | 0 | 0 | CFP | N/A | DEER TS | 7020240907080 |  | 7020240907080 | 2024-11-05 | 2024
24705 |  | CEF-OCNA SIBIULUI | OCNA SIBIULUI | SB | solar | 0.003 | 0.003 | 0 | 0 | CFP | N/A | DEER TS | 7020240907083 |  | 7020240907083 | 2024-11-28 | 2024
24706 |  | CEF-SOVATA | SOVATA | MS | solar | 0.00332 | 0.00332 | 0 | 0 | CFP | N/A | DEER TS | 7030240908140 |  | 7030240908140 | 2024-11-12 | 2024
24707 |  | CEF-SANMARTIN | SANMARTIN | HR | solar | 0.003 | 0.003 | 0 | 0 | CFP | N/A | DEER TS | 7050240904707 |  | 7050240904707 | 2024-11-28 | 2024
24708 |  | CEF-BOD | BOD | BV | solar | 0.00984 | 0.00984 | 0 | 0 | CFP | N/A | DEER TS | 7010240912134 |  | 7010240912134 | 2024-11-28 | 2024
24709 |  | CEF-SIBIU | SIBIU | SB | solar | 0.003 | 0.003 | 0 | 0 | CFP | N/A | DEER TS | 7020240907105 |  | 7020240907105 | 2024-11-28 | 2024
24710 |  | CEF-VOIVODENI | VOIVODENI | MS | solar | 0.006 | 0.006 | 0 | 0 | CFP | N/A | DEER TS | 7030240908149 |  | 7030240908149 | 2024-11-19 | 2024
24711 |  | CEF-SANSIMION | SANSIMION | HR | solar | 0.00473 | 0.00473 | 0 | 0 | CFP | N/A | DEER TS | 7050240904724 |  | 7050240904724 | 2024-11-19 | 2024
24712 |  | CEF-SANSIMION | SANSIMION | HR | solar | 0.005 | 0.005 | 0 | 0 | CFP | N/A | DEER TS | 7050240904726 |  | 7050240904726 | 2024-11-04 | 2024
24713 |  | CEF-SANTIMBRU | SANTIMBRU | HR | solar | 0.005 | 0.005 | 0 | 0 | CFP | N/A | DEER TS | 7050240904727 |  | 7050240904727 | 2024-11-28 | 2024
24714 |  | CEF-SACEL | SACEL | SB | solar | 0.00588 | 0.00588 | 0 | 0 | CFP | N/A | DEER TS | 7020240907121 |  | 7020240907121 | 2024-11-26 | 2024
24715 |  | CEF-SEICA MARE | SEICA MARE | SB | solar | 0.005 | 0.005 | 0 | 0 | CFP | N/A | DEER TS | 7020240907122 |  | 7020240907122 | 2024-11-13 | 2024
24716 |  | CEF-CRISTURU SECUIESC | CRISTURU SECUIESC | HR | solar | 0.00504 | 0.00504 | 0 | 0 | CFP | N/A | DEER TS | 7050240904729 |  | 7050240904729 | 2024-11-07 | 2024
24717 |  | CEF-ODORHEIU SECUIESC | ODORHEIU SECUIESC | HR | solar | 0.00456 | 0.00456 | 0 | 0 | CFP | N/A | DEER TS | 7050240904731 |  | 7050240904731 | 2024-11-27 | 2024
24718 |  | CEF-REGHIN | REGHIN | MS | solar | 0.005 | 0.005 | 0 | 0 | CFP | N/A | DEER TS | 7030240908159 |  | 7030240908159 | 2024-11-21 | 2024
24719 |  | CEF-SFANTUL GHEORGHE | SFANTUL GHEORGHE | CV | solar | 0.006 | 0.006 | 0 | 0 | CFP | N/A | DEER TS | 7060240902665 |  | 7060240902665 | 2024-11-01 | 2024
24720 |  | CEF-SADU | SADU | SB | solar | 0.003 | 0.003 | 0 | 0 | CFP | N/A | DEER TS | 7020240907144 |  | 7020240907144 | 2024-11-13 | 2024
24721 |  | CEF-MIERCUREA CIUC | MIERCUREA CIUC | HR | solar | 0.006 | 0.006 | 0 | 0 | CFP | N/A | DEER TS | 7050240904745 |  | 7050240904745 | 2024-11-19 | 2024
24722 |  | CEF-LUNGA | LUNGA | CV | solar | 0.004 | 0.004 | 0 | 0 | CFP | N/A | DEER TS | 7060240902666 |  | 7060240902666 | 2024-11-04 | 2024
24723 |  | CEF-BRASOV | BRASOV | BV | solar | 0.006 | 0.006 | 0 | 0 | CFP | N/A | DEER TS | 7010240912279 |  | 7010240912279 | 2024-11-20 | 2024
24724 |  | CEF-CEUASU DE CAMPIE | CEUASU DE CAMPIE | MS | solar | 0.006 | 0.006 | 0 | 0 | CFP | N/A | DEER TS | 7030240908214 |  | 7030240908214 | 2024-11-22 | 2024
24725 |  | CEF-LUPENI | LUPENI | HR | solar | 0.00456 | 0.00456 | 0 | 0 | CFP | N/A | DEER TS | 7050240904752 |  | 7050240904752 | 2024-11-26 | 2024
24726 |  | CEF-CRISTIAN | CRISTIAN | BV | solar | 0.006 | 0.006 | 0 | 0 | CFP | N/A | DEER TS | 7010240912379 |  | 7010240912379 | 2024-11-04 | 2024
24727 |  | CEF-VALEA CRISULUI | VALEA CRISULUI | CV | solar | 0.005 | 0.005 | 0 | 0 | CFP | N/A | DEER TS | 7060240902681 |  | 7060240902681 | 2024-11-01 | 2024
24728 |  | CEF-SANMARTIN | SANMARTIN | HR | solar | 0.00473 | 0.00473 | 0 | 0 | CFP | N/A | DEER TS | 7050240904760 |  | 7050240904760 | 2024-11-22 | 2024
24729 |  | CEF-CRISTURU SECUIESC | CRISTURU SECUIESC | HR | solar | 0.004565 | 0.004565 | 0 | 0 | CFP | N/A | DEER TS | 7050240904762 |  | 7050240904762 | 2024-11-19 | 2024
24730 |  | CEF-DITRAU | DITRAU | HR | solar | 0.006 | 0.006 | 0 | 0 | CFP | N/A | DEER TS | 7050240904763 |  | 7050240904763 | 2024-11-19 | 2024
24731 |  | CEF-BRAN | BRAN | BV | solar | 0.006 | 0.006 | 0 | 0 | CFP | N/A | DEER TS | 7010240912404 |  | 7010240912404 | 2024-11-06 | 2024
24732 |  | CEF-ARCUS | ARCUS | CV | solar | 0.006 | 0.006 | 0 | 0 | CFP | N/A | DEER TS | 7060240902683 |  | 7060240902683 | 2024-11-04 | 2024
24733 |  | CEF-MALNAS | MALNAS | CV | solar | 0.005 | 0.005 | 0 | 0 | CFP | N/A | DEER TS | 7060240902684 |  | 7060240902684 | 2024-11-04 | 2024
24734 |  | CEF-BALAUSERI | BALAUSERI | MS | solar | 0.005 | 0.005 | 0 | 0 | CFP | N/A | DEER TS | 7030240908247 |  | 7030240908247 | 2024-11-15 | 2024
24735 |  | CEF-MIERCUREA CIUC | MIERCUREA CIUC | HR | solar | 0.00435 | 0.00435 | 0 | 0 | CFP | N/A | DEER TS | 7050240904769 |  | 7050240904769 | 2024-11-19 | 2024
24736 |  | CEF-PREJMER | PREJMER | BV | solar | 0.01196 | 0.01196 | 0 | 0 | CFP | N/A | DEER TS | 7010240912437 |  | 7010240912437 | 2024-11-06 | 2024
24737 |  | CEF-BRADU | BRADU | SB | solar | 0.01 | 0.01 | 0 | 0 | CFP | N/A | DEER TS | 7020240907222 |  | 7020240907222 | 2024-11-13 | 2024
24738 |  | CEF-SIBIU | SIBIU | SB | solar | 0.005 | 0.005 | 0 | 0 | CFP | N/A | DEER TS | 7020240907226 |  | 7020240907226 | 2024-11-28 | 2024
24739 |  | CEF-ZARNESTI | ZARNESTI | BV | solar | 0.006 | 0.006 | 0 | 0 | CFP | N/A | DEER TS | 7010240912485 |  | 7010240912485 | 2024-11-08 | 2024
24740 |  | CEF-TALMACIU | TALMACIU | SB | solar | 0.01032 | 0.01032 | 0 | 0 | CFP | N/A | DEER TS | 7020240907236 |  | 7020240907236 | 2024-11-05 | 2024
24741 |  | CEF-ROSIA | ROSIA | SB | solar | 0.006 | 0.006 | 0 | 0 | CFP | N/A | DEER TS | 7020240907237 |  | 7020240907237 | 2024-11-28 | 2024
24742 |  | CEF-SIGHISOARA | SIGHISOARA | MS | solar | 0.005 | 0.005 | 0 | 0 | CFP | N/A | DEER TS | 7030240908294 |  | 7030240908294 | 2024-11-21 | 2024
24743 |  | CEF-JOSENI | JOSENI | HR | solar | 0.00492 | 0.00492 | 0 | 0 | CFP | N/A | DEER TS | 7050240904786 |  | 7050240904786 | 2024-11-18 | 2024
24744 |  | CEF-TEIUS | TEIUS | AB | solar | 0.0082 | 0.0082 | 0 | 0 | CFP | N/A | DEER TS | 7040240905953 | 2024-11-13 | 7040240905953 | 2024-11-27 | 2024
24745 |  | CEF-CAPALNITA | CAPALNITA | HR | solar | 0.00555 | 0.00555 | 0 | 0 | CFP | N/A | DEER TS | 7050240904791 |  | 7050240904791 | 2024-11-18 | 2024
24746 |  | CEF-CAPALNITA | CAPALNITA | HR | solar | 0.005 | 0.005 | 0 | 0 | CFP | N/A | DEER TS | 7050240904793 |  | 7050240904793 | 2024-11-18 | 2024
24747 |  | CEF-ALBA IULIA | ALBA IULIA | AB | solar | 0.01068 | 0.01068 | 0 | 0 | CFP | N/A | DEER TS | 7040241005968 |  | 7040241005968 | 2024-11-12 | 2024
24748 |  | CEF-LUNCA DE JOS | LUNCA DE JOS | HR | solar | 0.004185 | 0.004185 | 0 | 0 | CFP | N/A | DEER TS | 7050241004795 |  | 7050241004795 | 2024-11-25 | 2024
24749 |  | CEF-GHINDARI | GHINDARI | MS | solar | 0.005 | 0.005 | 0 | 0 | CFP | N/A | DEER TS | 7030241008316 |  | 7030241008316 | 2024-11-22 | 2024
24750 |  | CEF-SFANTUL GHEORGHE | SFANTUL GHEORGHE | CV | solar | 0.00473 | 0.00473 | 0 | 0 | CFP | N/A | DEER TS | 7060241002712 |  | 7060241002712 | 2024-11-04 | 2024
24751 |  | CEF-SACELE | SACELE | BV | solar | 0.012125 | 0.012125 | 0 | 0 | CFP | N/A | DEER TS | 7010241012583 |  | 7010241012583 | 2024-11-27 | 2024
24752 |  | CEF-LOAMNES | LOAMNES | SB | solar | 0.01 | 0.01 | 0 | 0 | CFP | N/A | DEER TS | 7020241007270 |  | 7020241007270 | 2024-11-05 | 2024
24753 |  | CEF-HARMAN | HARMAN | BV | solar | 0.005 | 0.005 | 0 | 0 | CFP | N/A | DEER TS | 7010241012602 |  | 7010241012602 | 2024-11-04 | 2024
24754 |  | CEF-MIERCUREA CIUC | MIERCUREA CIUC | HR | solar | 0.004 | 0.004 | 0 | 0 | CFP | N/A | DEER TS | 7050241004810 |  | 7050241004810 | 2024-11-19 | 2024
24755 |  | CEF-SFANTUL GHEORGHE | SFANTUL GHEORGHE | CV | solar | 0.01 | 0.01 | 0 | 0 | CFP | N/A | DEER TS | 7060241002724 |  | 7060241002724 | 2024-11-01 | 2024
24756 |  | CEF-DEALU | DEALU | HR | solar | 0.005 | 0.005 | 0 | 0 | CFP | N/A | DEER TS | 7050241004811 |  | 7050241004811 | 2024-11-27 | 2024
24757 |  | CEF-SFANTUL GHEORGHE | SFANTUL GHEORGHE | CV | solar | 0.01 | 0.01 | 0 | 0 | CFP | N/A | DEER TS | 7060241002728 |  | 7060241002728 | 2024-11-01 | 2024
24758 |  | CEF-GHINDARI | GHINDARI | MS | solar | 0.00332 | 0.00332 | 0 | 0 | CFP | N/A | DEER TS | 7030241008334 |  | 7030241008334 | 2024-11-12 | 2024
24759 |  | CEF-SIBIU | SIBIU | SB | solar | 0.003045 | 0.003045 | 0 | 0 | CFP | N/A | DEER TS | 7020241007278 |  | 7020241007278 | 2024-11-13 | 2024
24760 |  | CEF-PANET | PANET | MS | solar | 0.006 | 0.006 | 0 | 0 | CFP | N/A | DEER TS | 7030241008335 |  | 7030241008335 | 2024-11-06 | 2024
24761 |  | CEF-CISNADIOARA | CISNADIOARA | SB | solar | 0.008 | 0.008 | 0 | 0 | CFP | N/A | DEER TS | 7020241007279 |  | 7020241007279 | 2024-11-13 | 2024
24762 |  | CEF-SFANTUL GHEORGHE | SFANTUL GHEORGHE | CV | solar | 0.01 | 0.01 | 0 | 0 | CFP | N/A | DEER TS | 7060241002733 |  | 7060241002733 | 2024-11-01 | 2024
24763 |  | CEF-MIERCUREA CIUC | MIERCUREA CIUC | HR | solar | 0.00413 | 0.00413 | 0 | 0 | CFP | N/A | DEER TS | 7050241004824 |  | 7050241004824 | 2024-11-19 | 2024
24764 |  | CEF-SOVATA | SOVATA | MS | solar | 0.00332 | 0.00332 | 0 | 0 | CFP | N/A | DEER TS | 7030241008338 |  | 7030241008338 | 2024-11-04 | 2024
24765 |  | CEF-MARTINIS | MARTINIS | HR | solar | 0.005 | 0.005 | 0 | 0 | CFP | N/A | DEER TS | 7050241004830 |  | 7050241004830 | 2024-11-19 | 2024
24766 |  | CEF-DEALU | DEALU | HR | solar | 0.008 | 0.008 | 0 | 0 | CFP | N/A | DEER TS | 7050241004837 |  | 7050241004837 | 2024-11-28 | 2024
24767 |  | CEF-TILISCA | TILISCA | SB | solar | 0.005 | 0.005 | 0 | 0 | CFP | N/A | DEER TS | 7020241007289 |  | 7020241007289 | 2024-11-29 | 2024
24768 |  | CEF-HARMAN | HARMAN | BV | solar | 0.0033 | 0.0033 | 0 | 0 | CFP | N/A | DEER TS | 7010241012650 |  | 7010241012650 | 2024-11-04 | 2024
24769 |  | CEF-GHEORGHENI | GHEORGHENI | HR | solar | 0.015565 | 0.015565 | 0 | 0 | CFP | N/A | DEER TS | 7050241004840 |  | 7050241004840 | 2024-11-27 | 2024
24770 |  | CEF-EREMITU | EREMITU | MS | solar | 0.00664 | 0.00664 | 0 | 0 | CFP | N/A | DEER TS | 7030241008369 |  | 7030241008369 | 2024-11-12 | 2024
24771 |  | CEF-SANDOMINIC | SANDOMINIC | HR | solar | 0.004565 | 0.004565 | 0 | 0 | CFP | N/A | DEER TS | 7050241004842 |  | 7050241004842 | 2024-11-19 | 2024
24772 |  | CEF-SIGHISOARA | SIGHISOARA | MS | solar | 0.005 | 0.005 | 0 | 0 | CFP | N/A | DEER TS | 7030241008377 |  | 7030241008377 | 2024-11-26 | 2024
24773 |  | CEF-BRASOV | BRASOV | BV | solar | 0.006 | 0.006 | 0 | 0 | CFP | N/A | DEER TS | 7010241012696 |  | 7010241012696 | 2024-11-08 | 2024
24774 |  | CEF-CODLEA | CODLEA | BV | solar | 0.00588 | 0.00588 | 0 | 0 | CFP | N/A | DEER TS | 7010241012702 |  | 7010241012702 | 2024-11-19 | 2024
24775 |  | CEF-SANCRAIU DE MURES | SANCRAIU DE MURES | MS | solar | 0.006 | 0.006 | 0 | 0 | CFP | N/A | DEER TS | 7030241008381 |  | 7030241008381 | 2024-11-14 | 2024
24776 |  | CEF-BRASOV | BRASOV | BV | solar | 0.012 | 0.012 | 0 | 0 | CFP | N/A | DEER TS | 7010241012712 | 2024-10-07 | 7010241012712 | 2024-11-12 | 2024
24777 |  | CEF-LAZAREA | LAZAREA | HR | solar | 0.006 | 0.006 | 0 | 0 | CFP | N/A | DEER TS | 7050241004848 |  | 7050241004848 | 2024-11-27 | 2024
24778 |  | CEF-ODORHEIU SECUIESC | ODORHEIU SECUIESC | HR | solar | 0.004095 | 0.004095 | 0 | 0 | CFP | N/A | DEER TS | 7050241004849 |  | 7050241004849 | 2024-11-19 | 2024
24779 |  | CEF-SASCHIZ | SASCHIZ | MS | solar | 0.005 | 0.005 | 0 | 0 | CFP | N/A | DEER TS | 7030241008386 |  | 7030241008386 | 2024-11-05 | 2024
24780 |  | CEF-ODORHEIU SECUIESC | ODORHEIU SECUIESC | HR | solar | 0.00495 | 0.00495 | 0 | 0 | CFP | N/A | DEER TS | 7050241004856 |  | 7050241004856 | 2024-11-19 | 2024
24781 |  | CEF-SACELE | SACELE | BV | solar | 0.01 | 0.01 | 0 | 0 | CFP | N/A | DEER TS | 7010241012720 |  | 7010241012720 | 2024-11-04 | 2024
24782 |  | CEF-TARGU MURES | TARGU MURES | MS | solar | 0.00369 | 0.00369 | 0 | 0 | CFP | N/A | DEER TS | 7030241008391 |  | 7030241008391 | 2024-11-14 | 2024
24783 |  | CEF-SIGHISOARA | SIGHISOARA | MS | solar | 0.005 | 0.005 | 0 | 0 | CFP | N/A | DEER TS | 7030241008399 |  | 7030241008399 | 2024-11-22 | 2024
24784 |  | CEF-TUSNAD | TUSNAD | HR | solar | 0.0057 | 0.0057 | 0 | 0 | CFP | N/A | DEER TS | 7050241004862 |  | 7050241004862 | 2024-11-01 | 2024
24785 |  | CEF-SELIMBAR | SELIMBAR | SB | solar | 0.006 | 0.006 | 0 | 0 | CFP | N/A | DEER TS | 7020241007315 |  | 7020241007315 | 2024-11-20 | 2024
24786 |  | CEF-SANDOMINIC | SANDOMINIC | HR | solar | 0.003 | 0.003 | 0 | 0 | CFP | N/A | DEER TS | 7050241004869 |  | 7050241004869 | 2024-11-11 | 2024
24787 |  | CEF-COZMENI | COZMENI | HR | solar | 0.015 | 0.015 | 0 | 0 | CFP | N/A | DEER TS | 7050241004871 |  | 7050241004871 | 2024-11-25 | 2024
24788 |  | CEF-SIBIU | SIBIU | SB | solar | 0.004 | 0.004 | 0 | 0 | CFP | N/A | DEER TS | 7020241007320 |  | 7020241007320 | 2024-11-28 | 2024
24789 |  | CEF-TARGU MURES | TARGU MURES | MS | solar | 0.02 | 0.02 | 0 | 0 | CFP | N/A | DEER TS | 7030241008419 |  | 7030241008419 | 2024-11-27 | 2024
24790 |  | CEF-SEBES | SEBES | AB | solar | 0.015 | 0.015 | 0 | 0 | CFP | N/A | DEER TS | 7040241006065 |  | 7040241006065 | 2024-11-05 | 2024
24791 |  | CEF-TARGU SECUIESC | TARGU SECUIESC | CV | solar | 0.0054 | 0.0054 | 0 | 0 | CFP | N/A | DEER TS | 7060241002779 |  | 7060241002779 | 2024-11-16 | 2024
24792 |  | CEF-MIERCUREA CIUC | MIERCUREA CIUC | HR | solar | 0.005 | 0.005 | 0 | 0 | CFP | N/A | DEER TS | 7050241004883 |  | 7050241004883 | 2024-11-29 | 2024
24793 |  | CEF-DRAGUS | DRAGUS | BV | solar | 0.006 | 0.006 | 0 | 0 | CFP | N/A | DEER TS | 7010241012780 |  | 7010241012780 | 2024-11-20 | 2024
24794 |  | CEF-VOSLABENI | VOSLABENI | HR | solar | 0.00325 | 0.00325 | 0 | 0 | CFP | N/A | DEER TS | 7050241004887 |  | 7050241004887 | 2024-11-19 | 2024
24795 |  | CEF-GHEORGHENI | GHEORGHENI | HR | solar | 0.00315 | 0.00315 | 0 | 0 | CFP | N/A | DEER TS | 7050241004889 |  | 7050241004889 | 2024-11-19 | 2024
24796 |  | CEF-TILISCA | TILISCA | SB | solar | 0.006 | 0.006 | 0 | 0 | CFP | N/A | DEER TS | 7020241007333 |  | 7020241007333 | 2024-11-27 | 2024
24797 |  | CEF-SIBIU | SIBIU | SB | solar | 0.005 | 0.005 | 0 | 0 | CFP | N/A | DEER TS | 7020241007334 |  | 7020241007334 | 2024-11-13 | 2024
24798 |  | CEF-SANCRAIU DE MURES | SANCRAIU DE MURES | MS | solar | 0.006 | 0.006 | 0 | 0 | CFP | N/A | DEER TS | 7030241008440 |  | 7030241008440 | 2024-11-06 | 2024
24799 |  | CEF-BRETCU | BRETCU | CV | solar | 0.005 | 0.005 | 0 | 0 | CFP | N/A | DEER TS | 7060241002784 |  | 7060241002784 | 2024-11-08 | 2024
24800 |  | CEF-BRADUT | BRADUT | CV | solar | 0.005 | 0.005 | 0 | 0 | CFP | N/A | DEER TS | 7060241002785 |  | 7060241002785 | 2024-11-16 | 2024
24801 |  | CEF-HAGHIG | HAGHIG | CV | solar | 0.006 | 0.006 | 0 | 0 | CFP | N/A | DEER TS | 7060241002786 |  | 7060241002786 | 2024-11-16 | 2024
24802 |  | CEF-OJDULA | OJDULA | CV | solar | 0.0054 | 0.0054 | 0 | 0 | CFP | N/A | DEER TS | 7060241002791 |  | 7060241002791 | 2024-11-16 | 2024
24803 |  | CEF-INTORSURA BUZAULUI | INTORSURA BUZAULUI | CV | solar | 0.399 | 0.399 | 0 | 0 | CFP | N/A | DEER TS | 7060241002792 |  | 7060241002792 | 2024-11-16 | 2024
24804 |  | CEF-TUSNAD | TUSNAD | HR | solar | 0.006 | 0.006 | 0 | 0 | CFP | N/A | DEER TS | 7050241004900 |  | 7050241004900 | 2024-11-25 | 2024
24805 |  | CEF-DAIA | DAIA | SB | solar | 0.00432 | 0.00432 | 0 | 0 | CFP | N/A | DEER TS | 7020241007347 |  | 7020241007347 | 2024-11-28 | 2024
24806 |  | CEF-TOPLITA | TOPLITA | HR | solar | 0.00704 | 0.00704 | 0 | 0 | CFP | N/A | DEER TS | 7050241004908 |  | 7050241004908 | 2024-11-25 | 2024
24807 |  | CEF-CORBU | CORBU | HR | solar | 0.00352 | 0.00352 | 0 | 0 | CFP | N/A | DEER TS | 7050241004909 |  | 7050241004909 | 2024-11-25 | 2024
24808 |  | CEF-UNGHENI | UNGHENI | MS | solar | 0.15 | 0.15 | 0 | 0 | CFP | N/A | DEER TS | 7030241008448 |  | 7030241008448 | 2024-11-27 | 2024
24809 |  | CEF-DAIA | DAIA | SB | solar | 0.005 | 0.005 | 0 | 0 | CFP | N/A | DEER TS | 7020241007374 |  | 7020241007374 | 2024-11-28 | 2024
24810 |  | CEF-SANDOMINIC | SANDOMINIC | HR | solar | 0.012 | 0.012 | 0 | 0 | CFP | N/A | DEER TS | 7050241004917 |  | 7050241004917 | 2024-11-22 | 2024
24811 |  | CEF-FRUMOASA | FRUMOASA | HR | solar | 0.00473 | 0.00473 | 0 | 0 | CFP | N/A | DEER TS | 7050241004920 |  | 7050241004920 | 2024-11-19 | 2024
24812 |  | CEF-TARGU MURES | TARGU MURES | MS | solar | 0.005 | 0.005 | 0 | 0 | CFP | N/A | DEER TS | 7030241008484 |  | 7030241008484 | 2024-11-26 | 2024
24813 |  | CEF-CISNADIE | CISNADIE | SB | solar | 0.006 | 0.006 | 0 | 0 | CFP | N/A | DEER TS | 7020241007386 |  | 7020241007386 | 2024-11-15 | 2024
24814 |  | CEF-LEMNIA | LEMNIA | CV | solar | 0.006 | 0.006 | 0 | 0 | CFP | N/A | DEER TS | 7060241002801 |  | 7060241002801 | 2024-11-11 | 2024
24815 |  | CEF-OJDULA | OJDULA | CV | solar | 0.01 | 0.01 | 0 | 0 | CFP | N/A | DEER TS | 7060241002812 | 2024-11-15 | 7060241002812 | 2024-11-28 | 2024
24816 |  | CEF-TILISCA | TILISCA | SB | solar | 0.005 | 0.005 | 0 | 0 | CFP | N/A | DEER TS | 7020241007395 |  | 7020241007395 | 2024-11-05 | 2024
24817 |  | CEF-OJDULA | OJDULA | CV | solar | 0.01 | 0.01 | 0 | 0 | CFP | N/A | DEER TS | 7060241002815 | 2024-11-15 | 7060241002815 | 2024-11-28 | 2024
24818 |  | CEF-ODORHEIU SECUIESC | ODORHEIU SECUIESC | HR | solar | 0.004 | 0.004 | 0 | 0 | CFP | N/A | DEER TS | 7050241004927 |  | 7050241004927 | 2024-11-19 | 2024
24819 |  | CEF-AXENTE SEVER | AXENTE SEVER | SB | solar | 0.006 | 0.006 | 0 | 0 | CFP | N/A | DEER TS | 7020241007397 |  | 7020241007397 | 2024-11-28 | 2024
24820 |  | CEF-VARSAG | VARSAG | HR | solar | 0.008 | 0.008 | 0 | 0 | CFP | N/A | DEER TS | 7050241004932 |  | 7050241004932 | 2024-11-19 | 2024
24821 |  | CEF-CRISTIAN | CRISTIAN | BV | solar | 0.00344 | 0.00344 | 0 | 0 | CFP | N/A | DEER TS | 7010241012998 |  | 7010241012998 | 2024-11-04 | 2024
24822 |  | CEF-SANDOMINIC | SANDOMINIC | HR | solar | 0.005 | 0.005 | 0 | 0 | CFP | N/A | DEER TS | 7050241004937 |  | 7050241004937 | 2024-11-19 | 2024
24823 |  | CEF-CISNADIE | CISNADIE | SB | solar | 0.006 | 0.006 | 0 | 0 | CFP | N/A | DEER TS | 7020241007406 |  | 7020241007406 | 2024-11-28 | 2024
24824 |  | CEF-RADESTI | RADESTI | AB | solar | 0.003 | 0.003 | 0 | 0 | CFP | N/A | DEER TS | 7040241006151 |  | 7040241006151 | 2024-11-06 | 2024
24825 |  | CEF-CIUCSANGEORGIU | CIUCSANGEORGIU | HR | solar | 0.00473 | 0.00473 | 0 | 0 | CFP | N/A | DEER TS | 7050241004942 |  | 7050241004942 | 2024-11-25 | 2024
24826 |  | CEF-CODLEA | CODLEA | BV | solar | 0.00828 | 0.00828 | 0 | 0 | CFP | N/A | DEER TS | 7010241013022 |  | 7010241013022 | 2024-11-06 | 2024
24827 |  | CEF-FAGARAS | FAGARAS | BV | solar | 0.006 | 0.006 | 0 | 0 | CFP | N/A | DEER TS | 7010241013025 |  | 7010241013025 | 2024-11-04 | 2024
24828 |  | CEF-GURA RAULUI | GURA RAULUI | SB | solar | 0.003 | 0.003 | 0 | 0 | CFP | N/A | DEER TS | 7020241007435 |  | 7020241007435 | 2024-11-05 | 2024
24829 |  | CEF-SADU | SADU | SB | solar | 0.005 | 0.005 | 0 | 0 | CFP | N/A | DEER TS | 7020241007445 |  | 7020241007445 | 2024-11-22 | 2024
24830 |  | CEF-VLAHITA | VLAHITA | HR | solar | 0.00495 | 0.00495 | 0 | 0 | CFP | N/A | DEER TS | 7050241004949 |  | 7050241004949 | 2024-11-13 | 2024
24831 |  | CEF-PAULENI-CIUC | PAULENI-CIUC | HR | solar | 0.006 | 0.006 | 0 | 0 | CFP | N/A | DEER TS | 7050241004956 |  | 7050241004956 | 2024-11-22 | 2024
24832 |  | CEF-ARCUS | ARCUS | CV | solar | 0.006 | 0.006 | 0 | 0 | CFP | N/A | DEER TS | 7060241002833 |  | 7060241002833 | 2024-11-16 | 2024
24833 |  | CEF-ODORHEIU SECUIESC | ODORHEIU SECUIESC | HR | solar | 0.00495 | 0.00495 | 0 | 0 | CFP | N/A | DEER TS | 7050241004957 |  | 7050241004957 | 2024-11-19 | 2024
24834 |  | CEF-SANDOMINIC | SANDOMINIC | HR | solar | 0.00435 | 0.00435 | 0 | 0 | CFP | N/A | DEER TS | 7050241004960 |  | 7050241004960 | 2024-11-21 | 2024
24835 |  | CEF-BARAOLT | BARAOLT | CV | solar | 0.005 | 0.005 | 0 | 0 | CFP | N/A | DEER TS | 7060241002840 |  | 7060241002840 | 2024-11-16 | 2024
24836 |  | CEF-BRASOV | BRASOV | BV | solar | 0.01 | 0.01 | 0 | 0 | CFP | N/A | DEER TS | 7010241013075 |  | 7010241013075 | 2024-11-20 | 2024
24837 |  | CEF-ZETEA | ZETEA | HR | solar | 0.00473 | 0.00473 | 0 | 0 | CFP | N/A | DEER TS | 7050241004964 |  | 7050241004964 | 2024-11-27 | 2024
24838 |  | CEF-SANGEORGIU DE MURES | SANGEORGIU DE MURES | MS | solar | 0.005 | 0.005 | 0 | 0 | CFP | N/A | DEER TS | 7030241008559 |  | 7030241008559 | 2024-11-14 | 2024
24839 |  | CEF-BRADUT | BRADUT | CV | solar | 0.00294 | 0.00294 | 0 | 0 | CFP | N/A | DEER TS | 7060241002844 |  | 7060241002844 | 2024-11-16 | 2024
24840 |  | CEF-SFANTUL GHEORGHE | SFANTUL GHEORGHE | CV | solar | 0.006 | 0.006 | 0 | 0 | CFP | N/A | DEER TS | 7060241002845 |  | 7060241002845 | 2024-11-20 | 2024
24841 |  | CEF-TARGU MURES | TARGU MURES | MS | solar | 0.00522 | 0.00522 | 0 | 0 | CFP | N/A | DEER TS | 7030241008573 |  | 7030241008573 | 2024-11-21 | 2024
24842 |  | CEF-CRISTESTI | CRISTESTI | MS | solar | 0.0057 | 0.0057 | 0 | 0 | CFP | N/A | DEER TS | 7030241008575 |  | 7030241008575 | 2024-11-01 | 2024
24843 |  | CEF-COVASNA | COVASNA | CV | solar | 0.006 | 0.006 | 0 | 0 | CFP | N/A | DEER TS | 7060241002847 |  | 7060241002847 | 2024-11-16 | 2024
24844 |  | CEF-SANCRAIU DE MURES | SANCRAIU DE MURES | MS | solar | 0.006 | 0.006 | 0 | 0 | CFP | N/A | DEER TS | 7030241008581 |  | 7030241008581 | 2024-11-28 | 2024
24845 |  | CEF-TARGU MURES | TARGU MURES | MS | solar | 0.006 | 0.006 | 0 | 0 | CFP | N/A | DEER TS | 7030241008583 |  | 7030241008583 | 2024-11-18 | 2024
24846 |  | CEF-MIERCUREA CIUC | MIERCUREA CIUC | HR | solar | 0.01044 | 0.01044 | 0 | 0 | CFP | N/A | DEER TS | 7050241004966 |  | 7050241004966 | 2024-11-11 | 2024
24847 |  | CEF-ARCUS | ARCUS | CV | solar | 0.006 | 0.006 | 0 | 0 | CFP | N/A | DEER TS | 7060241002850 |  | 7060241002850 | 2024-11-16 | 2024
24848 |  | CEF-JOSENI | JOSENI | HR | solar | 0.005 | 0.005 | 0 | 0 | CFP | N/A | DEER TS | 7050241004967 |  | 7050241004967 | 2024-11-21 | 2024
24849 |  | CEF-SURA MARE | SURA MARE | SB | solar | 0.006 | 0.006 | 0 | 0 | CFP | N/A | DEER TS | 7020241007482 |  | 7020241007482 | 2024-11-05 | 2024
24850 |  | CEF-SANSIMION | SANSIMION | HR | solar | 0.005 | 0.005 | 0 | 0 | CFP | N/A | DEER TS | 7050241004973 |  | 7050241004973 | 2024-11-28 | 2024
24851 |  | CEF-ZETEA | ZETEA | HR | solar | 0.00473 | 0.00473 | 0 | 0 | CFP | N/A | DEER TS | 7050241004977 |  | 7050241004977 | 2024-11-01 | 2024
24852 |  | CEF-SANCRAIU DE MURES | SANCRAIU DE MURES | MS | solar | 0.006 | 0.006 | 0 | 0 | CFP | N/A | DEER TS | 7030241008602 |  | 7030241008602 | 2024-11-19 | 2024
24853 |  | CEF-COVASNA | COVASNA | CV | solar | 0.006 | 0.006 | 0 | 0 | CFP | N/A | DEER TS | 7060241002861 |  | 7060241002861 | 2024-11-16 | 2024
24854 |  | CEF-SACEL | SACEL | SB | solar | 0.005 | 0.005 | 0 | 0 | CFP | N/A | DEER TS | 7020241007501 |  | 7020241007501 | 2024-11-27 | 2024
24855 |  | CEF-SELIMBAR | SELIMBAR | SB | solar | 0.005 | 0.005 | 0 | 0 | CFP | N/A | DEER TS | 7020241007502 |  | 7020241007502 | 2024-11-13 | 2024
24856 |  | CEF-CISNADIE | CISNADIE | SB | solar | 0.006 | 0.006 | 0 | 0 | CFP | N/A | DEER TS | 7020241007505 |  | 7020241007505 | 2024-11-15 | 2024
24857 |  | CEF-APATA | APATA | BV | solar | 0.003 | 0.003 | 0 | 0 | CFP | N/A | DEER TS | 7010241013176 |  | 7010241013176 | 2024-11-08 | 2024
24858 |  | CEF-SFANTUL GHEORGHE | SFANTUL GHEORGHE | CV | solar | 0.005 | 0.005 | 0 | 0 | CFP | N/A | DEER TS | 7060241002868 |  | 7060241002868 | 2024-11-16 | 2024
24859 |  | CEF-BRETCU | BRETCU | CV | solar | 0.006 | 0.006 | 0 | 0 | CFP | N/A | DEER TS | 7060241002870 |  | 7060241002870 | 2024-11-11 | 2024
24860 |  | CEF-ILIENI | ILIENI | CV | solar | 0.006 | 0.006 | 0 | 0 | CFP | N/A | DEER TS | 7060241002872 |  | 7060241002872 | 2024-11-16 | 2024
24861 |  | CEF-ODORHEIU SECUIESC | ODORHEIU SECUIESC | HR | solar | 0.003 | 0.003 | 0 | 0 | CFP | N/A | DEER TS | 7050241005000 |  | 7050241005000 | 2024-11-21 | 2024
24862 |  | CEF-MIERCUREA CIUC | MIERCUREA CIUC | HR | solar | 0.005 | 0.005 | 0 | 0 | CFP | N/A | DEER TS | 7050241005001 |  | 7050241005001 | 2024-11-21 | 2024
24863 |  | CEF-SIGHISOARA | SIGHISOARA | MS | solar | 0.0264 | 0.0264 | 0 | 0 | CFP | N/A | DEER TS | 7030241008645 |  | 7030241008645 | 2024-11-12 | 2024
24864 |  | CEF-GHEORGHENI | GHEORGHENI | HR | solar | 0.005 | 0.005 | 0 | 0 | CFP | N/A | DEER TS | 7050241005011 |  | 7050241005011 | 2024-11-21 | 2024
24865 |  | CEF-NOSLAC | NOSLAC | AB | solar | 0.00492 | 0.00492 | 0 | 0 | CFP | N/A | DEER TS | 7040241006225 |  | 7040241006225 | 2024-11-05 | 2024
24866 |  | CEF-SLIMNIC | SLIMNIC | SB | solar | 0.03 | 0.03 | 0 | 0 | CFP | N/A | DEER TS | 7020241007566 |  | 7020241007566 | 2024-11-25 | 2024
24867 |  | CEF-CODLEA | CODLEA | BV | solar | 0.00406 | 0.00406 | 0 | 0 | CFP | N/A | DEER TS | 7010241013218 |  | 7010241013218 | 2024-11-20 | 2024
24868 |  | CEF-BLAJ | BLAJ | AB | solar | 0.003 | 0.003 | 0 | 0 | CFP | N/A | DEER TS | 7040241006238 |  | 7040241006238 | 2024-11-13 | 2024
24869 |  | CEF-PRAID | PRAID | HR | solar | 0.01476 | 0.01476 | 0 | 0 | CFP | N/A | DEER TS | 7050241005015 |  | 7050241005015 | 2024-11-21 | 2024
24870 |  | CEF-TARGU MURES | TARGU MURES | MS | solar | 0.009 | 0.009 | 0 | 0 | CFP | N/A | DEER TS | 7030241008666 |  | 7030241008666 | 2024-11-29 | 2024
24871 |  | CEF-SUSENI | SUSENI | HR | solar | 0.01 | 0.01 | 0 | 0 | CFP | N/A | DEER TS | 7050241005017 |  | 7050241005017 | 2024-11-01 | 2024
24872 |  | CEF-SANTIMBRU | SANTIMBRU | HR | solar | 0.005 | 0.005 | 0 | 0 | CFP | N/A | DEER TS | 7050241005018 |  | 7050241005018 | 2024-11-15 | 2024
24873 |  | CEF-BRASOV | BRASOV | BV | solar | 0.006 | 0.006 | 0 | 0 | CFP | N/A | DEER TS | 7010241013233 |  | 7010241013233 | 2024-11-08 | 2024
24874 |  | CEF-AIUD | AIUD | AB | solar | 0.00902 | 0.00902 | 0 | 0 | CFP | N/A | DEER TS | 7040241006248 |  | 7040241006248 | 2024-11-18 | 2024
24875 |  | CEF-OZUN | OZUN | CV | solar | 0.005 | 0.005 | 0 | 0 | CFP | N/A | DEER TS | 7060241002889 |  | 7060241002889 | 2024-11-08 | 2024
24876 |  | CEF-SFANTUL GHEORGHE | SFANTUL GHEORGHE | CV | solar | 0.005 | 0.005 | 0 | 0 | CFP | N/A | DEER TS | 7060241002890 |  | 7060241002890 | 2024-11-08 | 2024
24877 |  | CEF-HOMOROD | HOMOROD | BV | solar | 0.003 | 0.003 | 0 | 0 | CFP | N/A | DEER TS | 7010241013243 |  | 7010241013243 | 2024-11-12 | 2024
24878 |  | CEF-AVRIG | AVRIG | SB | solar | 0.006 | 0.006 | 0 | 0 | CFP | N/A | DEER TS | 7020241007598 |  | 7020241007598 | 2024-11-05 | 2024
24879 |  | CEF-ZABALA | ZABALA | CV | solar | 0.008 | 0.008 | 0 | 0 | CFP | N/A | DEER TS | 7060241002891 |  | 7060241002891 | 2024-11-08 | 2024
24880 |  | CEF-GHEORGHENI | GHEORGHENI | HR | solar | 0.00516 | 0.00516 | 0 | 0 | CFP | N/A | DEER TS | 7050241005029 |  | 7050241005029 | 2024-11-21 | 2024
24881 |  | CEF-BRETCU | BRETCU | CV | solar | 0.005 | 0.005 | 0 | 0 | CFP | N/A | DEER TS | 7060241002892 |  | 7060241002892 | 2024-11-08 | 2024
24882 |  | CEF-MIERCUREA CIUC | MIERCUREA CIUC | HR | solar | 0.01 | 0.01 | 0 | 0 | CFP | N/A | DEER TS | 7050241005030 |  | 7050241005030 | 2024-11-14 | 2024
24883 |  | CEF-SALCIUA DE JOS | SALCIUA DE JOS | AB | solar | 0.005 | 0.005 | 0 | 0 | CFP | N/A | DEER TS | 7040241006261 |  | 7040241006261 | 2024-11-14 | 2024
24884 |  | CEF-DRAGUS | DRAGUS | BV | solar | 0.012 | 0.012 | 0 | 0 | CFP | N/A | DEER TS | 7010241013260 |  | 7010241013260 | 2024-11-11 | 2024
24885 |  | CEF-BRASOV | BRASOV | BV | solar | 0.005 | 0.005 | 0 | 0 | CFP | N/A | DEER TS | 7010241013261 |  | 7010241013261 | 2024-11-04 | 2024
24886 |  | CEF-ROSIA MONTANA | ROSIA MONTANA | AB | solar | 0.005 | 0.005 | 0 | 0 | CFP | N/A | DEER TS | 7040241006272 |  | 7040241006272 | 2024-11-29 | 2024
24887 |  | CEF-BRASOV | BRASOV | BV | solar | 0.005 | 0.005 | 0 | 0 | CFP | N/A | DEER TS | 7010241013273 |  | 7010241013273 | 2024-11-04 | 2024
24888 |  | CEF-BRAN | BRAN | BV | solar | 0.0046 | 0.0046 | 0 | 0 | CFP | N/A | DEER TS | 7010241013281 |  | 7010241013281 | 2024-11-04 | 2024
24889 |  | CEF-SANGEORGIU DE MURES | SANGEORGIU DE MURES | MS | solar | 0.006 | 0.006 | 0 | 0 | CFP | N/A | DEER TS | 7030241008716 |  | 7030241008716 | 2024-11-06 | 2024
24890 |  | CEF-VISTEA DE JOS | VISTEA DE JOS | BV | solar | 0.01 | 0.01 | 0 | 0 | CFP | N/A | DEER TS | 7010241013307 |  | 7010241013307 | 2024-11-07 | 2024
24891 |  | CEF-ARCUS | ARCUS | CV | solar | 0.006 | 0.006 | 0 | 0 | CFP | N/A | DEER TS | 7060241002897 |  | 7060241002897 | 2024-11-16 | 2024
24892 |  | CEF-BRETCU | BRETCU | CV | solar | 0.003 | 0.003 | 0 | 0 | CFP | N/A | DEER TS | 7060241002898 |  | 7060241002898 | 2024-11-11 | 2024
24893 |  | CEF-LUNGA | LUNGA | CV | solar | 0.006 | 0.006 | 0 | 0 | CFP | N/A | DEER TS | 7060241002902 |  | 7060241002902 | 2024-11-16 | 2024
24894 |  | CEF-RASNOV | RASNOV | BV | solar | 0.00504 | 0.00504 | 0 | 0 | CFP | N/A | DEER TS | 7010241013315 |  | 7010241013315 | 2024-11-08 | 2024
24895 |  | CEF-ATID | ATID | HR | solar | 0.015 | 0.015 | 0 | 0 | CFP | N/A | DEER TS | 7050241005039 |  | 7050241005039 | 2024-11-13 | 2024
24896 |  | CEF-ZABALA | ZABALA | CV | solar | 0.006 | 0.006 | 0 | 0 | CFP | N/A | DEER TS | 7060241002905 |  | 7060241002905 | 2024-11-16 | 2024
24897 |  | CEF-MIERCUREA CIUC | MIERCUREA CIUC | HR | solar | 0.004 | 0.004 | 0 | 0 | CFP | N/A | DEER TS | 7050241005043 |  | 7050241005043 | 2024-11-06 | 2024
24898 |  | CEF-RECI | RECI | CV | solar | 0.006 | 0.006 | 0 | 0 | CFP | N/A | DEER TS | 7060241002906 |  | 7060241002906 | 2024-11-16 | 2024
24899 |  | CEF-FAGARAS | FAGARAS | BV | solar | 0.00348 | 0.00348 | 0 | 0 | CFP | N/A | DEER TS | 7010241013327 |  | 7010241013327 | 2024-11-20 | 2024
24900 |  | CEF-SANSIMION | SANSIMION | HR | solar | 0.005 | 0.005 | 0 | 0 | CFP | N/A | DEER TS | 7050241005045 |  | 7050241005045 | 2024-11-29 | 2024
24901 |  | CEF-SIGHISOARA | SIGHISOARA | MS | solar | 0.005 | 0.005 | 0 | 0 | CFP | N/A | DEER TS | 7030241008726 |  | 7030241008726 | 2024-11-13 | 2024
24902 |  | CEF-SANSIMION | SANSIMION | HR | solar | 0.0097 | 0.0097 | 0 | 0 | CFP | N/A | DEER TS | 7050241005047 |  | 7050241005047 | 2024-11-18 | 2024
24903 |  | CEF-TARLUNGENI | TARLUNGENI | BV | solar | 0.005 | 0.005 | 0 | 0 | CFP | N/A | DEER TS | 7010241013335 |  | 7010241013335 | 2024-11-06 | 2024
24904 |  | CEF-LIVEZENI | LIVEZENI | MS | solar | 0.006 | 0.006 | 0 | 0 | CFP | N/A | DEER TS | 7030241008734 |  | 7030241008734 | 2024-11-18 | 2024
24905 |  | CEF-SUSENI | SUSENI | HR | solar | 0.00736 | 0.00736 | 0 | 0 | CFP | N/A | DEER TS | 7050241005052 |  | 7050241005052 | 2024-11-27 | 2024
24906 |  | CEF-PAULENI-CIUC | PAULENI-CIUC | HR | solar | 0.004 | 0.004 | 0 | 0 | CFP | N/A | DEER TS | 7050241005058 |  | 7050241005058 | 2024-11-14 | 2024
24907 |  | CEF-CRISTESTI | CRISTESTI | MS | solar | 0.005 | 0.005 | 0 | 0 | CFP | N/A | DEER TS | 7030241008741 |  | 7030241008741 | 2024-11-06 | 2024
24908 |  | CEF-CRISTESTI | CRISTESTI | MS | solar | 0.006 | 0.006 | 0 | 0 | CFP | N/A | DEER TS | 7030241008745 |  | 7030241008745 | 2024-11-06 | 2024
24909 |  | CEF-SANDOMINIC | SANDOMINIC | HR | solar | 0.01 | 0.01 | 0 | 0 | CFP | N/A | DEER TS | 7050241005062 |  | 7050241005062 | 2024-11-21 | 2024
24910 |  | CEF-FAGARAS | FAGARAS | BV | solar | 0.012 | 0.012 | 0 | 0 | CFP | N/A | DEER TS | 7010241013393 |  | 7010241013393 | 2024-11-04 | 2024
24911 |  | CEF-SFANTUL GHEORGHE | SFANTUL GHEORGHE | CV | solar | 0.0044 | 0.0044 | 0 | 0 | CFP | N/A | DEER TS | 7060241002916 |  | 7060241002916 | 2024-11-16 | 2024
24912 |  | CEF-GHIMBAV | GHIMBAV | BV | solar | 0.006 | 0.006 | 0 | 0 | CFP | N/A | DEER TS | 7010241013398 |  | 7010241013398 | 2024-11-04 | 2024
24913 |  | CEF-SURA MARE | SURA MARE | SB | solar | 0.006 | 0.006 | 0 | 0 | CFP | N/A | DEER TS | 7020241007667 |  | 7020241007667 | 2024-11-05 | 2024
24914 |  | CEF-SFANTUL GHEORGHE | SFANTUL GHEORGHE | CV | solar | 0.01 | 0.01 | 0 | 0 | CFP | N/A | DEER TS | 7060241002918 |  | 7060241002918 | 2024-11-16 | 2024
24915 |  | CEF-DANESTI | DANESTI | HR | solar | 0.0045 | 0.0045 | 0 | 0 | CFP | N/A | DEER TS | 7050241005068 |  | 7050241005068 | 2024-11-11 | 2024
24916 |  | CEF-SIGHISOARA | SIGHISOARA | MS | solar | 0.003 | 0.003 | 0 | 0 | CFP | N/A | DEER TS | 7030241008756 |  | 7030241008756 | 2024-11-13 | 2024
24917 |  | CEF-DANESTI | DANESTI | HR | solar | 0.0045 | 0.0045 | 0 | 0 | CFP | N/A | DEER TS | 7050241005070 |  | 7050241005070 | 2024-11-21 | 2024
24918 |  | CEF-SANMARTIN | SANMARTIN | HR | solar | 0.00435 | 0.00435 | 0 | 0 | CFP | N/A | DEER TS | 7050241005071 |  | 7050241005071 | 2024-11-29 | 2024
24919 |  | CEF-TOMESTI | TOMESTI | HR | solar | 0.00996 | 0.00996 | 0 | 0 | CFP | N/A | DEER TS | 7050241005072 |  | 7050241005072 | 2024-11-25 | 2024
24920 |  | CEF-COVASNA | COVASNA | CV | solar | 0.008 | 0.008 | 0 | 0 | CFP | N/A | DEER TS | 7060241002923 |  | 7060241002923 | 2024-11-11 | 2024
24921 |  | CEF-OJDULA | OJDULA | CV | solar | 0.006 | 0.006 | 0 | 0 | CFP | N/A | DEER TS | 7060241002926 |  | 7060241002926 | 2024-11-16 | 2024
24922 |  | CEF-GHEORGHENI | GHEORGHENI | HR | solar | 0.005 | 0.005 | 0 | 0 | CFP | N/A | DEER TS | 7050241005073 |  | 7050241005073 | 2024-11-27 | 2024
24923 |  | CEF-LAZAREA | LAZAREA | HR | solar | 0.005 | 0.005 | 0 | 0 | CFP | N/A | DEER TS | 7050241005074 |  | 7050241005074 | 2024-11-27 | 2024
24924 |  | CEF-LASLEA | LASLEA | SB | solar | 0.01 | 0.01 | 0 | 0 | CFP | N/A | DEER TS | 7020241007674 |  | 7020241007674 | 2024-11-28 | 2024
24925 |  | CEF-GANESTI | GANESTI | MS | solar | 0.00609 | 0.00609 | 0 | 0 | CFP | N/A | DEER TS | 7030241008762 |  | 7030241008762 | 2024-11-18 | 2024
24926 |  | CEF-TARGU MURES | TARGU MURES | MS | solar | 0.005 | 0.005 | 0 | 0 | CFP | N/A | DEER TS | 7030241008764 |  | 7030241008764 | 2024-11-14 | 2024
24927 |  | CEF-SIBIU | SIBIU | SB | solar | 0.003 | 0.003 | 0 | 0 | CFP | N/A | DEER TS | 7020241007680 |  | 7020241007680 | 2024-11-28 | 2024
24928 |  | CEF-ALAMOR | ALAMOR | SB | solar | 0.006 | 0.006 | 0 | 0 | CFP | N/A | DEER TS | 7020241007682 |  | 7020241007682 | 2024-11-27 | 2024
24929 |  | CEF-SANCRAIU DE MURES | SANCRAIU DE MURES | MS | solar | 0.006 | 0.006 | 0 | 0 | CFP | N/A | DEER TS | 7030241008784 |  | 7030241008784 | 2024-11-14 | 2024
24930 |  | CEF-LELICENI | LELICENI | HR | solar | 0.006 | 0.006 | 0 | 0 | CFP | N/A | DEER TS | 7050241005085 |  | 7050241005085 | 2024-11-28 | 2024
24931 |  | CEF-DAIA | DAIA | SB | solar | 0.01 | 0.01 | 0 | 0 | CFP | N/A | DEER TS | 7020241007715 |  | 7020241007715 | 2024-11-28 | 2024
24932 |  | CEF-ARCUS | ARCUS | CV | solar | 0.008 | 0.008 | 0 | 0 | CFP | N/A | DEER TS | 7060241002935 |  | 7060241002935 | 2024-11-16 | 2024
24933 |  | CEF-GHELINTA | GHELINTA | CV | solar | 0.005 | 0.005 | 0 | 0 | CFP | N/A | DEER TS | 7060241002936 |  | 7060241002936 | 2024-11-16 | 2024
24934 |  | CEF-SIBIU | SIBIU | SB | solar | 0.01 | 0.01 | 0 | 0 | CFP | N/A | DEER TS | 7020241007716 |  | 7020241007716 | 2024-11-28 | 2024
24935 |  | CEF-VOILA | VOILA | BV | solar | 0.022 | 0.022 | 0 | 0 | CFP | N/A | DEER TS | 7010241013479 |  | 7010241013479 | 2024-11-20 | 2024
24936 |  | CEF-SFANTUL GHEORGHE | SFANTUL GHEORGHE | CV | solar | 0.005 | 0.005 | 0 | 0 | CFP | N/A | DEER TS | 7060241002937 |  | 7060241002937 | 2024-11-16 | 2024
24937 |  | CEF-SACELE | SACELE | BV | solar | 0.003 | 0.003 | 0 | 0 | CFP | N/A | DEER TS | 7010241013480 |  | 7010241013480 | 2024-11-13 | 2024
24938 |  | CEF-TOPLITA | TOPLITA | HR | solar | 0.008 | 0.008 | 0 | 0 | CFP | N/A | DEER TS | 7050241005087 |  | 7050241005087 | 2024-11-21 | 2024
24939 |  | CEF-CEUASU DE CAMPIE | CEUASU DE CAMPIE | MS | solar | 0.006 | 0.006 | 19.48 | 0.23 | CFP | N/A | DEER TS | 7030241008800 |  | 7030241008800 | 2024-11-25 | 2024
24940 |  | CEF-RASNOV | RASNOV | BV | solar | 0.006 | 0.006 | 0 | 0 | CFP | N/A | DEER TS | 7010241013489 |  | 7010241013489 | 2024-11-08 | 2024
24941 |  | CEF-HARSENI | HARSENI | BV | solar | 0.00574 | 0.00574 | 0 | 0 | CFP | N/A | DEER TS | 7010241013491 |  | 7010241013491 | 2024-11-08 | 2024
24942 |  | CEF-SANDOMINIC | SANDOMINIC | HR | solar | 0.008 | 0.008 | 0 | 0 | CFP | N/A | DEER TS | 7050241005093 |  | 7050241005093 | 2024-11-11 | 2024
24943 |  | CEF-COVASNA | COVASNA | CV | solar | 0.006 | 0.006 | 0 | 0 | CFP | N/A | DEER TS | 7060241002940 |  | 7060241002940 | 2024-11-16 | 2024
24944 |  | CEF-MEDIAS | MEDIAS | SB | solar | 0.006 | 0.006 | 0 | 0 | CFP | N/A | DEER TS | 7020241007732 |  | 7020241007732 | 2024-11-05 | 2024
24945 |  | CEF-AVRIG | AVRIG | SB | solar | 0.004 | 0.004 | 0 | 0 | CFP | N/A | DEER TS | 7020241007735 |  | 7020241007735 | 2024-11-05 | 2024
24946 |  | CEF-BRUIU | BRUIU | SB | solar | 0.00574 | 0.00574 | 0 | 0 | CFP | N/A | DEER TS | 7020241007737 |  | 7020241007737 | 2024-11-05 | 2024
24947 |  | CEF-BRUIU | BRUIU | SB | solar | 0.01 | 0.01 | 0 | 0 | CFP | N/A | DEER TS | 7020241007744 |  | 7020241007744 | 2024-11-05 | 2024
24948 |  | CEF-CISNADIE | CISNADIE | SB | solar | 0.006 | 0.006 | 0 | 0 | CFP | N/A | DEER TS | 7020241007746 |  | 7020241007746 | 2024-11-13 | 2024
24949 |  | CEF-REGHIN | REGHIN | MS | solar | 0.006 | 0.006 | 0 | 0 | CFP | N/A | DEER TS | 7030241008805 |  | 7030241008805 | 2024-11-14 | 2024
24950 |  | CEF-AIUD | AIUD | AB | solar | 0.0098 | 0.0098 | 0 | 0 | CFP | N/A | DEER TS | 7040241006404 |  | 7040241006404 | 2024-11-15 | 2024
24951 |  | CEF-TARGU MURES | TARGU MURES | MS | solar | 0.006 | 0.006 | 0 | 0 | CFP | N/A | DEER TS | 7030241008808 |  | 7030241008808 | 2024-11-05 | 2024
24952 |  | CEF-MIERCUREA CIUC | MIERCUREA CIUC | HR | solar | 0.0084 | 0.0084 | 0 | 0 | CFP | N/A | DEER TS | 7050241005100 |  | 7050241005100 | 2024-11-27 | 2024
24953 |  | CEF-REGHIN | REGHIN | MS | solar | 0.005 | 0.005 | 0 | 0 | CFP | N/A | DEER TS | 7030241008811 |  | 7030241008811 | 2024-11-14 | 2024
24954 |  | CEF-MIERCUREA CIUC | MIERCUREA CIUC | HR | solar | 0.005 | 0.005 | 0 | 0 | CFP | N/A | DEER TS | 7050241005102 |  | 7050241005102 | 2024-11-29 | 2024
24955 |  | CEF-SANGEORGIU DE MURES | SANGEORGIU DE MURES | MS | solar | 0.008 | 0.008 | 0 | 0 | CFP | N/A | DEER TS | 7030241008818 |  | 7030241008818 | 2024-11-14 | 2024
24956 |  | CEF-EREMITU | EREMITU | MS | solar | 0.004565 | 0.004565 | 0 | 0 | CFP | N/A | DEER TS | 7030241008823 |  | 7030241008823 | 2024-11-12 | 2024
24957 |  | CEF-CODLEA | CODLEA | BV | solar | 0.008 | 0.008 | 0 | 0 | CFP | N/A | DEER TS | 7010241013520 |  | 7010241013520 | 2024-11-05 | 2024
24958 |  | CEF-MEDIAS | MEDIAS | SB | solar | 0.01 | 0.01 | 0 | 0 | CFP | N/A | DEER TS | 7020241007753 |  | 7020241007753 | 2024-11-28 | 2024
24959 |  | CEF-SFANTUL GHEORGHE | SFANTUL GHEORGHE | CV | solar | 0.006 | 0.006 | 0 | 0 | CFP | N/A | DEER TS | 7060241002952 |  | 7060241002952 | 2024-11-16 | 2024
24960 |  | CEF-SIBIU | SIBIU | SB | solar | 0.005 | 0.005 | 0 | 0 | CFP | N/A | DEER TS | 7020241007757 |  | 7020241007757 | 2024-11-28 | 2024
24961 |  | CEF-MEDIAS | MEDIAS | SB | solar | 0.006 | 0.006 | 0 | 0 | CFP | N/A | DEER TS | 7020241007761 |  | 7020241007761 | 2024-11-29 | 2024
24962 |  | CEF-GHELINTA | GHELINTA | CV | solar | 0.005 | 0.005 | 0 | 0 | CFP | N/A | DEER TS | 7060241002953 |  | 7060241002953 | 2024-11-08 | 2024
24963 |  | CEF-SIBIU | SIBIU | SB | solar | 0.006375 | 0.006375 | 0 | 0 | CFP | N/A | DEER TS | 7020241007763 |  | 7020241007763 | 2024-11-28 | 2024
24964 |  | CEF-GALESTI | GALESTI | MS | solar | 0.005 | 0.005 | 0 | 0 | CFP | N/A | DEER TS | 7030241008826 |  | 7030241008826 | 2024-11-22 | 2024
24965 |  | CEF-BARAOLT | BARAOLT | CV | solar | 0.01 | 0.01 | 0 | 0 | CFP | N/A | DEER TS | 7060241002954 |  | 7060241002954 | 2024-11-16 | 2024
24966 |  | CEF-VISTEA DE JOS | VISTEA DE JOS | BV | solar | 0.005 | 0.005 | 0 | 0 | CFP | N/A | DEER TS | 7010241013535 |  | 7010241013535 | 2024-11-13 | 2024
24967 |  | CEF-EREMITU | EREMITU | MS | solar | 0.005 | 0.005 | 0 | 0 | CFP | N/A | DEER TS | 7030241008827 |  | 7030241008827 | 2024-11-21 | 2024
24968 |  | CEF-ODORHEIU SECUIESC | ODORHEIU SECUIESC | HR | solar | 0.005 | 0.005 | 0 | 0 | CFP | N/A | DEER TS | 7050241005117 |  | 7050241005117 | 2024-11-21 | 2024
24969 |  | CEF-TARGU MURES | TARGU MURES | MS | solar | 0.006 | 0.006 | 0 | 0 | CFP | N/A | DEER TS | 7030241008840 |  | 7030241008840 | 2024-11-04 | 2024
24970 |  | CEF-SANTANA DE MURES | SANTANA DE MURES | MS | solar | 0.006 | 0.006 | 0 | 0 | CFP | N/A | DEER TS | 7030241008841 |  | 7030241008841 | 2024-11-27 | 2024
24971 |  | CEF-SANTANA DE MURES | SANTANA DE MURES | MS | solar | 0.006 | 0.006 | 0 | 0 | CFP | N/A | DEER TS | 7030241008843 |  | 7030241008843 | 2024-11-01 | 2024
24972 |  | CEF-AITA MARE | AITA MARE | CV | solar | 0.00656 | 0.00656 | 0 | 0 | CFP | N/A | DEER TS | 7060241002962 |  | 7060241002962 | 2024-11-16 | 2024
24973 |  | CEF-ORLAT | ORLAT | SB | solar | 0.00456 | 0.00456 | 0 | 0 | CFP | N/A | DEER TS | 7020241007784 |  | 7020241007784 | 2024-11-05 | 2024
24974 |  | CEF-SIBIU | SIBIU | SB | solar | 0.006 | 0.006 | 0 | 0 | CFP | N/A | DEER TS | 7020241007791 |  | 7020241007791 | 2024-11-28 | 2024
24975 |  | CEF-MOIECIU | MOIECIU | BV | solar | 0.008 | 0.008 | 0 | 0 | CFP | N/A | DEER TS | 7010241013555 |  | 7010241013555 | 2024-11-26 | 2024
24976 |  | CEF-SFANTUL GHEORGHE | SFANTUL GHEORGHE | CV | solar | 0.006 | 0.006 | 0 | 0 | CFP | N/A | DEER TS | 7060241002964 |  | 7060241002964 | 2024-11-16 | 2024
24977 |  | CEF-RACOVITA | RACOVITA | SB | solar | 0.005 | 0.005 | 0 | 0 | CFP | N/A | DEER TS | 7020241007830 |  | 7020241007830 | 2024-11-05 | 2024
24978 |  | CEF-MEDIAS | MEDIAS | SB | solar | 0.006 | 0.006 | 0 | 0 | CFP | N/A | DEER TS | 7020241007832 |  | 7020241007832 | 2024-11-13 | 2024
24979 |  | CEF-SELIMBAR | SELIMBAR | SB | solar | 0.009 | 0.009 | 0 | 0 | CFP | N/A | DEER TS | 7020241007844 |  | 7020241007844 | 2024-11-19 | 2024
24980 |  | CEF-TALMACIU | TALMACIU | SB | solar | 0.006 | 0.006 | 0 | 0 | CFP | N/A | DEER TS | 7020241007847 |  | 7020241007847 | 2024-11-13 | 2024
24981 |  | CEF-TALMACIU | TALMACIU | SB | solar | 0.005 | 0.005 | 0 | 0 | CFP | N/A | DEER TS | 7020241007848 |  | 7020241007848 | 2024-11-13 | 2024
24982 |  | CEF-RADESTI | RADESTI | AB | solar | 0.00528 | 0.00528 | 0 | 0 | CFP | N/A | DEER TS | 7040241006446 |  | 7040241006446 | 2024-11-22 | 2024
24983 |  | CEF-TARGU MURES | TARGU MURES | MS | solar | 0.005 | 0.005 | 0 | 0 | CFP | N/A | DEER TS | 7030241008869 |  | 7030241008869 | 2024-11-14 | 2024
24984 |  | CEF-SIBIU | SIBIU | SB | solar | 0.005 | 0.005 | 0 | 0 | CFP | N/A | DEER TS | 7020241007855 |  | 7020241007855 | 2024-11-11 | 2024
24985 |  | CEF-RACOVITA | RACOVITA | SB | solar | 0.005 | 0.005 | 0 | 0 | CFP | N/A | DEER TS | 7020241007856 |  | 7020241007856 | 2024-11-05 | 2024
24986 |  | CEF-VOSLABENI | VOSLABENI | HR | solar | 0.00528 | 0.00528 | 0 | 0 | CFP | N/A | DEER TS | 7050241005127 |  | 7050241005127 | 2024-11-27 | 2024
24987 |  | CEF-LIVEZENI | LIVEZENI | MS | solar | 0.006 | 0.006 | 0 | 0 | CFP | N/A | DEER TS | 7030241008879 |  | 7030241008879 | 2024-11-08 | 2024
24988 |  | CEF-MEDIAS | MEDIAS | SB | solar | 0.00574 | 0.00574 | 0 | 0 | CFP | N/A | DEER TS | 7020241007859 |  | 7020241007859 | 2024-11-28 | 2024
24989 |  | CEF-BALA | BALA | MS | solar | 0.015 | 0.015 | 0 | 0 | CFP | N/A | DEER TS | 7030241008886 |  | 7030241008886 | 2024-11-26 | 2024
24990 |  | CEF-LIVEZENI | LIVEZENI | MS | solar | 0.008 | 0.008 | 0 | 0 | CFP | N/A | DEER TS | 7030241008887 |  | 7030241008887 | 2024-11-14 | 2024
24991 |  | CEF-SIBIU | SIBIU | SB | solar | 0.005 | 0.005 | 0 | 0 | CFP | N/A | DEER TS | 7020241007865 |  | 7020241007865 | 2024-11-29 | 2024
24992 |  | CEF-TARGU SECUIESC | TARGU SECUIESC | CV | solar | 0.004 | 0.004 | 0 | 0 | CFP | N/A | DEER TS | 7060241002971 |  | 7060241002971 | 2024-11-08 | 2024
24993 |  | CEF-DUMBRAVENI | DUMBRAVENI | SB | solar | 0.005 | 0.005 | 0 | 0 | CFP | N/A | DEER TS | 7020241007866 |  | 7020241007866 | 2024-11-15 | 2024
24994 |  | CEF-MIERCUREA CIUC | MIERCUREA CIUC | HR | solar | 0.005 | 0.005 | 0 | 0 | CFP | N/A | DEER TS | 7050241005148 |  | 7050241005148 | 2024-11-27 | 2024
24995 |  | CEF-SFANTUL GHEORGHE | SFANTUL GHEORGHE | CV | solar | 0.006 | 0.006 | 0 | 0 | CFP | N/A | DEER TS | 7060241002980 |  | 7060241002980 | 2024-11-16 | 2024
24996 |  | CEF-LUNCA DE JOS | LUNCA DE JOS | HR | solar | 0.005 | 0.005 | 0 | 0 | CFP | N/A | DEER TS | 7050241005152 |  | 7050241005152 | 2024-11-21 | 2024
24997 |  | CEF-GHELINTA | GHELINTA | CV | solar | 0.01 | 0.01 | 0 | 0 | CFP | N/A | DEER TS | 7060241002981 | 2024-10-30 | 7060241002981 | 2024-11-16 | 2024
24998 |  | CEF-BORSEC | BORSEC | HR | solar | 0.0052 | 0.0052 | 0 | 0 | CFP | N/A | DEER TS | 7050241005155 |  | 7050241005155 | 2024-11-15 | 2024
24999 |  | CEF-BRASOV | BRASOV | BV | solar | 0.00504 | 0.00504 | 0 | 0 | CFP | N/A | DEER TS | 7010241013660 |  | 7010241013660 | 2024-11-04 | 2024
25000 |  | CEF-GHIDFALAU | GHIDFALAU | CV | solar | 0.006 | 0.006 | 0 | 0 | CFP | N/A | DEER TS | 7060241002982 |  | 7060241002982 | 2024-11-16 | 2024
25001 |  | CEF-SACELE | SACELE | BV | solar | 0.00322 | 0.00322 | 0 | 0 | CFP | N/A | DEER TS | 7010241013665 |  | 7010241013665 | 2024-11-04 | 2024
25002 |  | CEF-TOPLITA | TOPLITA | HR | solar | 0.003 | 0.003 | 0 | 0 | CFP | N/A | DEER TS | 7050241005159 |  | 7050241005159 | 2024-11-21 | 2024
25003 |  | CEF-FAGARAS | FAGARAS | BV | solar | 0.006 | 0.006 | 0 | 0 | CFP | N/A | DEER TS | 7010241013674 |  | 7010241013674 | 2024-11-21 | 2024
25004 |  | CEF-ALBA IULIA | ALBA IULIA | AB | solar | 0.00528 | 0.00528 | 0 | 0 | CFP | N/A | DEER TS | 7040241006480 |  | 7040241006480 | 2024-11-01 | 2024
25005 |  | CEF-TARGU SECUIESC | TARGU SECUIESC | CV | solar | 0.003 | 0.003 | 0 | 0 | CFP | N/A | DEER TS | 7060241002988 |  | 7060241002988 | 2024-11-16 | 2024
25006 |  | CEF-ALBA IULIA | ALBA IULIA | AB | solar | 0.005 | 0.005 | 0 | 0 | CFP | N/A | DEER TS | 7040241006489 |  | 7040241006489 | 2024-11-06 | 2024
25007 |  | CEF-LIVEZENI | LIVEZENI | MS | solar | 0.006 | 0.006 | 0 | 0 | CFP | N/A | DEER TS | 7030241008926 |  | 7030241008926 | 2024-11-13 | 2024
25008 |  | CEF-LIVEZENI | LIVEZENI | MS | solar | 0.006 | 0.006 | 0 | 0 | CFP | N/A | DEER TS | 7030241008938 |  | 7030241008938 | 2024-11-14 | 2024
25009 |  | CEF-REGHIN | REGHIN | MS | solar | 0.005 | 0.005 | 0 | 0 | CFP | N/A | DEER TS | 7030241008943 |  | 7030241008943 | 2024-11-07 | 2024
25010 |  | CEF-ERNEI | ERNEI | MS | solar | 0.006 | 0.006 | 0 | 0 | CFP | N/A | DEER TS | 7030241008945 |  | 7030241008945 | 2024-11-25 | 2024
25011 |  | CEF-JOSENI | JOSENI | HR | solar | 0.01 | 0.01 | 0 | 0 | CFP | N/A | DEER TS | 7050241005175 |  | 7050241005175 | 2024-11-08 | 2024
25012 |  | CEF-JOSENI | JOSENI | HR | solar | 0.01 | 0.01 | 0 | 0 | CFP | N/A | DEER TS | 7050241005177 |  | 7050241005177 | 2024-11-01 | 2024
25013 |  | CEF-SFANTUL GHEORGHE | SFANTUL GHEORGHE | CV | solar | 0.006 | 0.006 | 0 | 0 | CFP | N/A | DEER TS | 7060241002997 |  | 7060241002997 | 2024-11-16 | 2024
25014 |  | CEF-TARGU MURES | TARGU MURES | MS | solar | 0.008 | 0.008 | 0 | 0 | CFP | N/A | DEER TS | 7030241008952 |  | 7030241008952 | 2024-11-19 | 2024
25015 |  | CEF-TARLUNGENI | TARLUNGENI | BV | solar | 0.00455 | 0.00455 | 0 | 0 | CFP | N/A | DEER TS | 7010241013738 |  | 7010241013738 | 2024-11-06 | 2024
25016 |  | CEF-ZARNESTI | ZARNESTI | BV | solar | 0.01 | 0.01 | 0 | 0 | CFP | N/A | DEER TS | 7010241013742 |  | 7010241013742 | 2024-11-06 | 2024
25017 |  | CEF-LARGA | LARGA | MS | solar | 0.008 | 0.008 | 0 | 0 | CFP | N/A | DEER TS | 7030241008954 |  | 7030241008954 | 2024-11-08 | 2024
25018 |  | CEF-CRISTURU SECUIESC | CRISTURU SECUIESC | HR | solar | 0.0083 | 0.0083 | 0 | 0 | CFP | N/A | DEER TS | 7050241005180 |  | 7050241005180 | 2024-11-04 | 2024
25019 |  | CEF-SIBIU | SIBIU | SB | solar | 0.003 | 0.003 | 0 | 0 | CFP | N/A | DEER TS | 7020241007913 |  | 7020241007913 | 2024-11-28 | 2024
25020 |  | CEF-SALISTE | SALISTE | SB | solar | 0.0035 | 0.0035 | 0 | 0 | CFP | N/A | DEER TS | 7020241007916 |  | 7020241007916 | 2024-11-27 | 2024
25021 |  | CEF-SFANTUL GHEORGHE | SFANTUL GHEORGHE | CV | solar | 0.01 | 0.01 | 0 | 0 | CFP | N/A | DEER TS | 7060241003000 |  | 7060241003000 | 2024-11-16 | 2024
25022 |  | CEF-CORUNCA | CORUNCA | MS | solar | 0.006 | 0.006 | 0 | 0 | CFP | N/A | DEER TS | 7030241008963 |  | 7030241008963 | 2024-11-18 | 2024
25023 |  | CEF-ARCUS | ARCUS | CV | solar | 0.005 | 0.005 | 0 | 0 | CFP | N/A | DEER TS | 7060241003003 |  | 7060241003003 | 2024-11-28 | 2024
25024 |  | CEF-BRADESTI | BRADESTI | HR | solar | 0.00779 | 0.00779 | 0 | 0 | CFP | N/A | DEER TS | 7050241005191 |  | 7050241005191 | 2024-11-21 | 2024
25025 |  | CEF-SANTIMBRU | SANTIMBRU | HR | solar | 0.005 | 0.005 | 0 | 0 | CFP | N/A | DEER TS | 7050241005192 |  | 7050241005192 | 2024-11-21 | 2024
25026 |  | CEF-SEBES | SEBES | AB | solar | 0.003 | 0.003 | 0 | 0 | CFP | N/A | DEER TS | 7040241006527 |  | 7040241006527 | 2024-11-04 | 2024
25027 |  | CEF-SEBES | SEBES | AB | solar | 0.006 | 0.006 | 0 | 0 | CFP | N/A | DEER TS | 7040241006529 |  | 7040241006529 | 2024-11-05 | 2024
25028 |  | CEF-CORUND | CORUND | HR | solar | 0.00451 | 0.00451 | 0 | 0 | CFP | N/A | DEER TS | 7050241005198 |  | 7050241005198 | 2024-11-01 | 2024
25029 |  | CEF-LUETA | LUETA | HR | solar | 0.02664 | 0.02664 | 100 | 0.4 | CFP | N/A | DEER TS | 7050241005203 |  | 7050241005203 | 2024-11-21 | 2024
25030 |  | CEF-RASNOV | RASNOV | BV | solar | 0.004 | 0.004 | 0 | 0 | CFP | N/A | DEER TS | 7010241013789 |  | 7010241013789 | 2024-11-26 | 2024
25031 |  | CEF-ODORHEIU SECUIESC | ODORHEIU SECUIESC | HR | solar | 0.01 | 0.01 | 0 | 0 | CFP | N/A | DEER TS | 7050241005205 |  | 7050241005205 | 2024-11-27 | 2024
25032 |  | CEF-SIBIU | SIBIU | SB | solar | 0.00989 | 0.00989 | 0 | 0 | CFP | N/A | DEER TS | 7020241007948 |  | 7020241007948 | 2024-11-28 | 2024
25033 |  | CEF-CALNIC | CALNIC | AB | solar | 0.006 | 0.006 | 0 | 0 | CFP | N/A | DEER TS | 7040241006537 |  | 7040241006537 | 2024-11-07 | 2024
25034 |  | CEF-TARGU MURES | TARGU MURES | MS | solar | 0.006 | 0.006 | 0 | 0 | CFP | N/A | DEER TS | 7030241008995 |  | 7030241008995 | 2024-11-05 | 2024
25035 |  | CEF-SELIMBAR | SELIMBAR | SB | solar | 0.005 | 0.005 | 0 | 0 | CFP | N/A | DEER TS | 7020241007953 |  | 7020241007953 | 2024-11-29 | 2024
25036 |  | CEF-CALNIC | CALNIC | AB | solar | 0.005 | 0.005 | 0 | 0 | CFP | N/A | DEER TS | 7040241006540 |  | 7040241006540 | 2024-11-05 | 2024
25037 |  | CEF-ODORHEIU SECUIESC | ODORHEIU SECUIESC | HR | solar | 0.006 | 0.006 | 0 | 0 | CFP | N/A | DEER TS | 7050241005210 |  | 7050241005210 | 2024-11-13 | 2024
25038 |  | CEF-TARGU MURES | TARGU MURES | MS | solar | 0.00576 | 0.00576 | 0 | 0 | CFP | N/A | DEER TS | 7030241008999 |  | 7030241008999 | 2024-11-04 | 2024
25039 |  | CEF-CIUCSANGEORGIU | CIUCSANGEORGIU | HR | solar | 0.005 | 0.005 | 0 | 0 | CFP | N/A | DEER TS | 7050241005212 |  | 7050241005212 | 2024-11-21 | 2024
25040 |  | CEF-ALBESTI | ALBESTI | MS | solar | 0.006 | 0.006 | 0 | 0 | CFP | N/A | DEER TS | 7030241009000 |  | 7030241009000 | 2024-11-13 | 2024
25041 |  | CEF-GURA RAULUI | GURA RAULUI | SB | solar | 0.01 | 0.01 | 0 | 0 | CFP | N/A | DEER TS | 7020241007956 |  | 7020241007956 | 2024-11-28 | 2024
25042 |  | CEF-UNGHENI | UNGHENI | MS | solar | 0.005 | 0.005 | 0 | 0 | CFP | N/A | DEER TS | 7030241009001 |  | 7030241009001 | 2024-11-22 | 2024
25043 |  | CEF-VULCAN | VULCAN | BV | solar | 0.00565 | 0.00565 | 0 | 0 | CFP | N/A | DEER TS | 7010241013818 |  | 7010241013818 | 2024-11-05 | 2024
25044 |  | CEF-BUCERDEA GRANOASA | BUCERDEA GRANOASA | AB | solar | 0.005 | 0.005 | 0 | 0 | CFP | N/A | DEER TS | 7040241006544 |  | 7040241006544 | 2024-11-06 | 2024
25045 |  | CEF-MEDIAS | MEDIAS | SB | solar | 0.006 | 0.006 | 0 | 0 | CFP | N/A | DEER TS | 7020241007964 |  | 7020241007964 | 2024-11-20 | 2024
25046 |  | CEF-BUCERDEA GRANOASA | BUCERDEA GRANOASA | AB | solar | 0.00565 | 0.00565 | 0 | 0 | CFP | N/A | DEER TS | 7040241006550 |  | 7040241006550 | 2024-11-13 | 2024
25047 |  | CEF-HARMAN | HARMAN | BV | solar | 0.006 | 0.006 | 0 | 0 | CFP | N/A | DEER TS | 7010241013832 |  | 7010241013832 | 2024-11-29 | 2024
25048 |  | CEF-CODLEA | CODLEA | BV | solar | 0.005 | 0.005 | 0 | 0 | CFP | N/A | DEER TS | 7010241013835 |  | 7010241013835 | 2024-11-13 | 2024
25049 |  | CEF-CERNAT | CERNAT | CV | solar | 0.004 | 0.004 | 0 | 0 | CFP | N/A | DEER TS | 7060241003019 |  | 7060241003019 | 2024-11-08 | 2024
25050 |  | CEF-IERNUT | IERNUT | MS | solar | 0.00516 | 0.00516 | 0 | 0 | CFP | N/A | DEER TS | 7030241009011 |  | 7030241009011 | 2024-11-11 | 2024
25051 |  | CEF-CRISTURU SECUIESC | CRISTURU SECUIESC | HR | solar | 0.006 | 0.006 | 100 | 0.23 | CFP | N/A | DEER TS | 7050241005216 |  | 7050241005216 | 2024-11-21 | 2024
25052 |  | CEF-SANCRAIU DE MURES | SANCRAIU DE MURES | MS | solar | 0.02912 | 0.02912 | 500 | 0.4 | CFP | N/A | DEER TS | 7030241009013 |  | 7030241009013 | 2024-11-19 | 2024
25053 |  | CEF-SIBOT | SIBOT | AB | solar | 0.0051 | 0.0051 | 0 | 0 | CFP | N/A | DEER TS | 7040241006559 |  | 7040241006559 | 2024-11-05 | 2024
25054 |  | CEF-SEBESUL DE JOS | SEBESUL DE JOS | SB | solar | 0.00492 | 0.00492 | 0 | 0 | CFP | N/A | DEER TS | 7020241007977 |  | 7020241007977 | 2024-11-20 | 2024
25055 |  | CEF-CORUND | CORUND | HR | solar | 0.006 | 0.006 | 0 | 0 | CFP | N/A | DEER TS | 7050241005221 |  | 7050241005221 | 2024-11-21 | 2024
25056 |  | CEF-SIMONESTI | SIMONESTI | HR | solar | 0.00415 | 0.00415 | 0 | 0 | CFP | N/A | DEER TS | 7050241005222 |  | 7050241005222 | 2024-11-01 | 2024
25057 |  | CEF-TARGU MURES | TARGU MURES | MS | solar | 0.006 | 0.006 | 0 | 0 | CFP | N/A | DEER TS | 7030241009016 |  | 7030241009016 | 2024-11-11 | 2024
25058 |  | CEF-ERNEI | ERNEI | MS | solar | 0.006 | 0.006 | 0 | 0 | CFP | N/A | DEER TS | 7030241009017 |  | 7030241009017 | 2024-11-01 | 2024
25059 |  | CEF-ODORHEIU SECUIESC | ODORHEIU SECUIESC | HR | solar | 0.006 | 0.006 | 0 | 0 | CFP | N/A | DEER TS | 7050241005224 |  | 7050241005224 | 2024-11-27 | 2024
25060 |  | CEF-IBANESTI | IBANESTI | MS | solar | 0.006 | 0.006 | 0 | 0 | CFP | N/A | DEER TS | 7030241009020 |  | 7030241009020 | 2024-11-28 | 2024
25061 |  | CEF-SIBIU | SIBIU | SB | solar | 0.005 | 0.005 | 0 | 0 | CFP | N/A | DEER TS | 7020241007983 |  | 7020241007983 | 2024-11-28 | 2024
25062 |  | CEF-SERCAIA | SERCAIA | BV | solar | 0.008 | 0.008 | 0 | 0 | CFP | N/A | DEER TS | 7010241013871 |  | 7010241013871 | 2024-11-08 | 2024
25063 |  | CEF-TARGU MURES | TARGU MURES | MS | solar | 0.006 | 0.006 | 0 | 0 | CFP | N/A | DEER TS | 7030241009023 |  | 7030241009023 | 2024-11-04 | 2024
25064 |  | CEF-SANCRAIU DE MURES | SANCRAIU DE MURES | MS | solar | 0.005 | 0.005 | 0 | 0 | CFP | N/A | DEER TS | 7030241009028 |  | 7030241009028 | 2024-11-01 | 2024
25065 |  | CEF-TARGU MURES | TARGU MURES | MS | solar | 0.012 | 0.012 | 0 | 0 | CFP | N/A | DEER TS | 7030241009033 |  | 7030241009033 | 2024-11-29 | 2024
25066 |  | CEF-UNIREA | UNIREA | AB | solar | 0.005 | 0.005 | 0 | 0 | CFP | N/A | DEER TS | 7040241006575 |  | 7040241006575 | 2024-11-19 | 2024
25067 |  | CEF-CRISTIAN | CRISTIAN | BV | solar | 0.004 | 0.004 | 0 | 0 | CFP | N/A | DEER TS | 7010241013906 |  | 7010241013906 | 2024-11-19 | 2024
25068 |  | CEF-SIBIU | SIBIU | SB | solar | 0.003 | 0.003 | 0 | 0 | CFP | N/A | DEER TS | 7020241008007 |  | 7020241008007 | 2024-11-28 | 2024
25069 |  | CEF-TILISCA | TILISCA | SB | solar | 0.005 | 0.005 | 0 | 0 | CFP | N/A | DEER TS | 7020241008009 |  | 7020241008009 | 2024-11-27 | 2024
25070 |  | CEF-IGHIU | IGHIU | AB | solar | 0.0051 | 0.0051 | 0 | 0 | CFP | N/A | DEER TS | 7040241006577 |  | 7040241006577 | 2024-11-14 | 2024
25071 |  | CEF-SIBIU | SIBIU | SB | solar | 0.005 | 0.005 | 0 | 0 | CFP | N/A | DEER TS | 7020241008018 |  | 7020241008018 | 2024-11-28 | 2024
25072 |  | CEF-TOPLITA | TOPLITA | HR | solar | 0.00352 | 0.00352 | 0 | 0 | CFP | N/A | DEER TS | 7050241005240 |  | 7050241005240 | 2024-11-14 | 2024
25073 |  | CEF-SELIMBAR | SELIMBAR | SB | solar | 0.0051 | 0.0051 | 0 | 0 | CFP | N/A | DEER TS | 7020241008023 |  | 7020241008023 | 2024-11-26 | 2024
25074 |  | CEF-ALBA IULIA | ALBA IULIA | AB | solar | 0.006 | 0.006 | 0 | 0 | CFP | N/A | DEER TS | 7040241006585 |  | 7040241006585 | 2024-11-20 | 2024
25075 |  | CEF-SANTANA DE MURES | SANTANA DE MURES | MS | solar | 0.006 | 0.006 | 0 | 0 | CFP | N/A | DEER TS | 7030241009046 |  | 7030241009046 | 2024-11-19 | 2024
25076 |  | CEF-ALBA IULIA | ALBA IULIA | AB | solar | 0.02596 | 0.02596 | 0 | 0 | CFP | N/A | DEER TS | 7040241006588 |  | 7040241006588 | 2024-11-04 | 2024
25077 |  | CEF-EREMITU | EREMITU | MS | solar | 0.006 | 0.006 | 0 | 0 | CFP | N/A | DEER TS | 7030241009056 |  | 7030241009056 | 2024-11-27 | 2024
25078 |  | CEF-GALDA DE JOS | GALDA DE JOS | AB | solar | 0.0096 | 0.0096 | 0 | 0 | CFP | N/A | DEER TS | 7040241006597 |  | 7040241006597 | 2024-11-04 | 2024
25079 |  | CEF-ZARNESTI | ZARNESTI | BV | solar | 0.003 | 0.003 | 0 | 0 | CFP | N/A | DEER TS | 7010241013985 |  | 7010241013985 | 2024-11-26 | 2024
25080 |  | CEF-MOHU | MOHU | SB | solar | 0.015 | 0.015 | 0 | 0 | CFP | N/A | DEER TS | 7020241008058 |  | 7020241008058 | 2024-11-26 | 2024
25081 |  | CEF-BRADESTI | BRADESTI | HR | solar | 0.006 | 0.006 | 0 | 0 | CFP | N/A | DEER TS | 7050241005258 |  | 7050241005258 | 2024-11-27 | 2024
25082 |  | CEF-REGHIN | REGHIN | MS | solar | 0.015 | 0.015 | 0 | 0 | CFP | N/A | DEER TS | 7030241009090 |  | 7030241009090 | 2024-11-26 | 2024
25083 |  | CEF-ALBA IULIA | ALBA IULIA | AB | solar | 0.0036 | 0.0036 | 0 | 0 | CFP | N/A | DEER TS | 7040241006639 |  | 7040241006639 | 2024-11-05 | 2024
25084 |  | CEF-POIANA MARULUI | POIANA MARULUI | BV | solar | 0.008 | 0.008 | 0 | 0 | CFP | N/A | DEER TS | 7010241014025 |  | 7010241014025 | 2024-11-28 | 2024
25085 |  | CEF-LEMNIA | LEMNIA | CV | solar | 0.004 | 0.004 | 0 | 0 | CFP | N/A | DEER TS | 7060241003055 |  | 7060241003055 | 2024-11-16 | 2024
25086 |  | CEF-SANPETRU | SANPETRU | BV | solar | 0.006 | 0.006 | 0 | 0 | CFP | N/A | DEER TS | 7010241014033 |  | 7010241014033 | 2024-11-20 | 2024
25087 |  | CEF-SIBIU | SIBIU | SB | solar | 0.006 | 0.006 | 0 | 0 | CFP | N/A | DEER TS | 7020241008095 |  | 7020241008095 | 2024-11-13 | 2024
25088 |  | CEF-RUCAR | RUCAR | BV | solar | 0.005 | 0.005 | 0 | 0 | CFP | N/A | DEER TS | 7010241014035 |  | 7010241014035 | 2024-11-20 | 2024
25089 |  | CEF-GARDA DE SUS | GARDA DE SUS | AB | solar | 0.004 | 0.004 | 0 | 0 | CFP | N/A | DEER TS | 7040241006666 |  | 7040241006666 | 2024-11-19 | 2024
25090 |  | CEF-ALBA IULIA | ALBA IULIA | AB | solar | 0.006 | 0.006 | 0 | 0 | CFP | N/A | DEER TS | 7040241006668 |  | 7040241006668 | 2024-11-06 | 2024
25091 |  | CEF-JIDVEI | JIDVEI | AB | solar | 0.0083 | 0.0083 | 0 | 0 | CFP | N/A | DEER TS | 7040241006674 |  | 7040241006674 | 2024-11-15 | 2024
25092 |  | CEF-CIURULEASA | CIURULEASA | AB | solar | 0.004 | 0.004 | 0 | 0 | CFP | N/A | DEER TS | 7040241006673 |  | 7040241006673 | 2024-11-15 | 2024
25093 |  | CEF-DANESTI | DANESTI | HR | solar | 0.006 | 0.006 | 0 | 0 | CFP | N/A | DEER TS | 7050241005274 |  | 7050241005274 | 2024-11-25 | 2024
25094 |  | CEF-MOIECIU | MOIECIU | BV | solar | 0.00506 | 0.00506 | 0 | 0 | CFP | N/A | DEER TS | 7010241014047 |  | 7010241014047 | 2024-11-13 | 2024
25095 |  | CEF-SIBIU | SIBIU | SB | solar | 0.005 | 0.005 | 0 | 0 | CFP | N/A | DEER TS | 7020241008145 |  | 7020241008145 | 2024-11-28 | 2024
25096 |  | CEF-SIBIU | SIBIU | SB | solar | 0.006 | 0.006 | 0 | 0 | CFP | N/A | DEER TS | 7020241008147 |  | 7020241008147 | 2024-11-28 | 2024
25097 |  | CEF-ABRUD | ABRUD | AB | solar | 0.005 | 0.005 | 0 | 0 | CFP | N/A | DEER TS | 7040241006696 |  | 7040241006696 | 2024-11-13 | 2024
25098 |  | CEF-FARAU | FARAU | AB | solar | 0.00528 | 0.00528 | 0 | 0 | CFP | N/A | DEER TS | 7040241006698 |  | 7040241006698 | 2024-11-29 | 2024
25099 |  | CEF-GHIMBAV | GHIMBAV | BV | solar | 0.005 | 0.005 | 0 | 0 | CFP | N/A | DEER TS | 7010241014064 |  | 7010241014064 | 2024-11-06 | 2024
25100 |  | CEF-CRISTIAN | CRISTIAN | BV | solar | 0.004 | 0.004 | 0 | 0 | CFP | N/A | DEER TS | 7010241014069 |  | 7010241014069 | 2024-11-18 | 2024
25101 |  | CEF-RUPEA | RUPEA | BV | solar | 0.028 | 0.028 | 0 | 0 | CFP | N/A | DEER TS | 7010241014087 |  | 7010241014087 | 2024-11-20 | 2024
25102 |  | CEF-SFANTUL GHEORGHE | SFANTUL GHEORGHE | CV | solar | 0.006 | 0.006 | 0 | 0 | CFP | N/A | DEER TS | 7060241003075 |  | 7060241003075 | 2024-11-16 | 2024
25103 |  | CEF-TARGU MURES | TARGU MURES | MS | solar | 0.006 | 0.006 | 0 | 0 | CFP | N/A | DEER TS | 7030241009160 |  | 7030241009160 | 2024-11-27 | 2024
25104 |  | CEF-DANESTI | DANESTI | HR | solar | 0.0045 | 0.0045 | 0 | 0 | CFP | N/A | DEER TS | 7050241005289 |  | 7050241005289 | 2024-11-29 | 2024
25105 |  | CEF-DANESTI | DANESTI | HR | solar | 0.0045 | 0.0045 | 0 | 0 | CFP | N/A | DEER TS | 7050241005290 |  | 7050241005290 | 2024-11-29 | 2024
25106 |  | CEF-SANTANA DE MURES | SANTANA DE MURES | MS | solar | 0.005 | 0.005 | 0 | 0 | CFP | N/A | DEER TS | 7030241009174 |  | 7030241009174 | 2024-11-13 | 2024
25107 |  | CEF-GARBOVA | GARBOVA | AB | solar | 0.006 | 0.006 | 0 | 0 | CFP | N/A | DEER TS | 7040241006717 |  | 7040241006717 | 2024-11-07 | 2024
25108 |  | CEF-SOVATA | SOVATA | MS | solar | 0.00792 | 0.00792 | 0 | 0 | CFP | N/A | DEER TS | 7030241009176 |  | 7030241009176 | 2024-11-12 | 2024
25109 |  | CEF-CATA | CATA | BV | solar | 0.0143 | 0.0143 | 0 | 0 | CFP | N/A | DEER TS | 7010241014119 |  | 7010241014119 | 2024-11-14 | 2024
25110 |  | CEF-CRISTIAN | CRISTIAN | BV | solar | 0.006 | 0.006 | 0 | 0 | CFP | N/A | DEER TS | 7010241014124 |  | 7010241014124 | 2024-11-08 | 2024
25111 |  | CEF-CORUND | CORUND | HR | solar | 0.012 | 0.012 | 0 | 0 | CFP | N/A | DEER TS | 7050241005298 |  | 7050241005298 | 2024-11-21 | 2024
25112 |  | CEF-ODORHEIU SECUIESC | ODORHEIU SECUIESC | HR | solar | 0.005 | 0.005 | 0 | 0 | CFP | N/A | DEER TS | 7050241005299 |  | 7050241005299 | 2024-11-11 | 2024
25113 |  | CEF-SIBIU | SIBIU | SB | solar | 0.005 | 0.005 | 0 | 0 | CFP | N/A | DEER TS | 7020241008212 |  | 7020241008212 | 2024-11-29 | 2024
25114 |  | CEF-SANSIMION | SANSIMION | HR | solar | 0.00525 | 0.00525 | 0 | 0 | CFP | N/A | DEER TS | 7050241105302 |  | 7050241105302 | 2024-11-22 | 2024
25115 |  | CEF-SIBIU | SIBIU | SB | solar | 0.005 | 0.005 | 0 | 0 | CFP | N/A | DEER TS | 7020241108218 |  | 7020241108218 | 2024-11-28 | 2024
25116 |  | CEF-IGHIU | IGHIU | AB | solar | 0.006 | 0.006 | 0 | 0 | CFP | N/A | DEER TS | 7040241106740 |  | 7040241106740 | 2024-11-13 | 2024
25117 |  | CEF-BLAJ | BLAJ | AB | solar | 0.006 | 0.006 | 0 | 0 | CFP | N/A | DEER TS | 7040241106744 |  | 7040241106744 | 2024-11-11 | 2024
25118 |  | CEF-TARGU MURES | TARGU MURES | MS | solar | 0.005 | 0.005 | 0 | 0 | CFP | N/A | DEER TS | 7030241109201 |  | 7030241109201 | 2024-11-28 | 2024
25119 |  | CEF-ODORHEIU SECUIESC | ODORHEIU SECUIESC | HR | solar | 0.00516 | 0.00516 | 0 | 0 | CFP | N/A | DEER TS | 7050241105306 |  | 7050241105306 | 2024-11-22 | 2024
25120 |  | CEF-PLAIESII DE JOS | PLAIESII DE JOS | HR | solar | 0.005 | 0.005 | 0 | 0 | CFP | N/A | DEER TS | 7050241105307 |  | 7050241105307 | 2024-11-20 | 2024
25121 |  | CEF-SFANTUL GHEORGHE | SFANTUL GHEORGHE | CV | solar | 0.006 | 0.006 | 0 | 0 | CFP | N/A | DEER TS | 7060241103104 |  | 7060241103104 | 2024-11-16 | 2024
25122 |  | CEF-ALBA IULIA | ALBA IULIA | AB | solar | 0.006 | 0.006 | 0 | 0 | CFP | N/A | DEER TS | 7040241106755 |  | 7040241106755 | 2024-11-29 | 2024
25123 |  | CEF-SIBIU | SIBIU | SB | solar | 0.005 | 0.005 | 0 | 0 | CFP | N/A | DEER TS | 7020241108275 |  | 7020241108275 | 2024-11-13 | 2024
25124 |  | CEF-GALAUTAS | GALAUTAS | HR | solar | 0.01 | 0.01 | 0 | 0 | CFP | N/A | DEER TS | 7050241105313 |  | 7050241105313 | 2024-11-22 | 2024
25125 |  | CEF-ALBAC | ALBAC | AB | solar | 0.015 | 0.015 | 300 | 0.4 | CFP | N/A | DEER TS | 7040241106758 |  | 7040241106758 | 2024-11-11 | 2024
25126 |  | CEF-SPRING | SPRING | AB | solar | 0.007 | 0.007 | 0 | 0 | CFP | N/A | DEER TS | 7040241106769 |  | 7040241106769 | 2024-11-22 | 2024
25127 |  | CEF-TARGU SECUIESC | TARGU SECUIESC | CV | solar | 0.005 | 0.005 | 0 | 0 | CFP | N/A | DEER TS | 7060241103112 |  | 7060241103112 | 2024-11-16 | 2024
25128 |  | CEF-ALBA IULIA | ALBA IULIA | AB | solar | 0.00602 | 0.00602 | 0 | 0 | CFP | N/A | DEER TS | 7040241106774 |  | 7040241106774 | 2024-11-11 | 2024
25129 |  | CEF-MIERCUREA SIBIULUI | MIERCUREA SIBIULUI | SB | solar | 0.006 | 0.006 | 0 | 0 | CFP | N/A | DEER TS | 7020241108288 |  | 7020241108288 | 2024-11-14 | 2024
25130 |  | CEF-BLAJ | BLAJ | AB | solar | 0.005 | 0.005 | 0 | 0 | CFP | N/A | DEER TS | 7040241106778 |  | 7040241106778 | 2024-11-11 | 2024
25131 |  | CEF-SANZIENI | SANZIENI | CV | solar | 0.004 | 0.004 | 0 | 0 | CFP | N/A | DEER TS | 7060241103115 |  | 7060241103115 | 2024-11-16 | 2024
25132 |  | CEF-MIERCUREA CIUC | MIERCUREA CIUC | HR | solar | 0.006 | 0.006 | 0 | 0 | CFP | N/A | DEER TS | 7050241105315 |  | 7050241105315 | 2024-11-26 | 2024
25133 |  | CEF-MIERCUREA CIUC | MIERCUREA CIUC | HR | solar | 0.006 | 0.006 | 0 | 0 | CFP | N/A | DEER TS | 7050241105317 |  | 7050241105317 | 2024-11-26 | 2024
25134 |  | CEF-VOILA | VOILA | BV | solar | 0.006 | 0.006 | 0 | 0 | CFP | N/A | DEER TS | 7010241114255 |  | 7010241114255 | 2024-11-20 | 2024
25135 |  | CEF-ALBA IULIA | ALBA IULIA | AB | solar | 0.0044 | 0.0044 | 0 | 0 | CFP | N/A | DEER TS | 7040241106791 |  | 7040241106791 | 2024-11-19 | 2024
25136 |  | CEF-MANDRA | MANDRA | BV | solar | 0.00498 | 0.00498 | 0 | 0 | CFP | N/A | DEER TS | 7010241114259 |  | 7010241114259 | 2024-11-14 | 2024
25137 |  | CEF-BRASOV | BRASOV | BV | solar | 0.00436 | 0.00436 | 0 | 0 | CFP | N/A | DEER TS | 7010241114261 |  | 7010241114261 | 2024-11-25 | 2024
25138 |  | CEF-POIANA SIBIULUI | POIANA SIBIULUI | SB | solar | 0.015 | 0.015 | 0 | 0 | CFP | N/A | DEER TS | 7020241108301 |  | 7020241108301 | 2024-11-28 | 2024
25139 |  | CEF-CISNADIE | CISNADIE | SB | solar | 0.007 | 0.007 | 0 | 0 | CFP | N/A | DEER TS | 7020241108307 |  | 7020241108307 | 2024-11-06 | 2024
25140 |  | CEF-GURA RAULUI | GURA RAULUI | SB | solar | 0.006 | 0.006 | 0 | 0 | CFP | N/A | DEER TS | 7020241108312 |  | 7020241108312 | 2024-11-20 | 2024
25141 |  | CEF-GURA RAULUI | GURA RAULUI | SB | solar | 0.006 | 0.006 | 0 | 0 | CFP | N/A | DEER TS | 7020241108320 |  | 7020241108320 | 2024-11-20 | 2024
25142 |  | CEF-SIBIU | SIBIU | SB | solar | 0.006 | 0.006 | 0 | 0 | CFP | N/A | DEER TS | 7020241108342 |  | 7020241108342 | 2024-11-13 | 2024
25143 |  | CEF-TARGU MURES | TARGU MURES | MS | solar | 0.006 | 0.006 | 0 | 0 | CFP | N/A | DEER TS | 7030241109300 |  | 7030241109300 | 2024-11-29 | 2024
25144 |  | CEF-UCEA DE SUS | UCEA DE SUS | BV | solar | 0.005 | 0.005 | 0 | 0 | CFP | N/A | DEER TS | 7010241114291 |  | 7010241114291 | 2024-11-20 | 2024
25145 |  | CEF-TARGU SECUIESC | TARGU SECUIESC | CV | solar | 0.01 | 0.01 | 0 | 0 | CFP | N/A | DEER TS | 7060241103123 |  | 7060241103123 | 2024-11-28 | 2024
25146 |  | CEF-CISNADIOARA | CISNADIOARA | SB | solar | 0.01 | 0.01 | 0 | 0 | CFP | N/A | DEER TS | 7020241108418 |  | 7020241108418 | 2024-11-26 | 2024
25147 |  | CEF-CISNADIE | CISNADIE | SB | solar | 0.006 | 0.006 | 0 | 0 | CFP | N/A | DEER TS | 7020241108421 |  | 7020241108421 | 2024-11-14 | 2024
25148 |  | CEF-CATA | CATA | BV | solar | 0.003 | 0.003 | 0 | 0 | CFP | N/A | DEER TS | 7010241114293 |  | 7010241114293 | 2024-11-20 | 2024
25149 |  | CEF-LUNCA DE JOS | LUNCA DE JOS | HR | solar | 0.01 | 0.01 | 0 | 0 | CFP | N/A | DEER TS | 7050241105344 |  | 7050241105344 | 2024-11-22 | 2024
25150 |  | CEF-FUNDATA | FUNDATA | BV | solar | 0.01 | 0.01 | 0 | 0 | CFP | N/A | DEER TS | 7010241114299 |  | 7010241114299 | 2024-11-20 | 2024
25151 |  | CEF-CRISTURU SECUIESC | CRISTURU SECUIESC | HR | solar | 0.01 | 0.01 | 0 | 0 | CFP | N/A | DEER TS | 7050241105345 |  | 7050241105345 | 2024-11-20 | 2024
25152 |  | CEF-SEBES | SEBES | AB | solar | 0.005395 | 0.005395 | 0 | 0 | CFP | N/A | DEER TS | 7040241106819 |  | 7040241106819 | 2024-11-15 | 2024
25153 |  | CEF-ALBA IULIA | ALBA IULIA | AB | solar | 0.005 | 0.005 | 0 | 0 | CFP | N/A | DEER TS | 7040241106826 |  | 7040241106826 | 2024-11-28 | 2024
25154 |  | CEF-SFANTUL GHEORGHE | SFANTUL GHEORGHE | CV | solar | 0.006 | 0.006 | 0 | 0 | CFP | N/A | DEER TS | 7060241103128 |  | 7060241103128 | 2024-11-14 | 2024
25155 |  | CEF-BOD | BOD | BV | solar | 0.0075 | 0.0075 | 0 | 0 | CFP | N/A | DEER TS | 7010241114323 |  | 7010241114323 | 2024-11-19 | 2024
25156 |  | CEF-LUNCA DE JOS | LUNCA DE JOS | HR | solar | 0.00945 | 0.00945 | 0 | 0 | CFP | N/A | DEER TS | 7050241105348 |  | 7050241105348 | 2024-11-22 | 2024
25157 |  | CEF-SEBES | SEBES | AB | solar | 0.006 | 0.006 | 0 | 0 | CFP | N/A | DEER TS | 7040241106829 |  | 7040241106829 | 2024-11-22 | 2024
25158 |  | CEF-SANDOMINIC | SANDOMINIC | HR | solar | 0.005 | 0.005 | 0 | 0 | CFP | N/A | DEER TS | 7050241105350 |  | 7050241105350 | 2024-11-22 | 2024
25159 |  | CEF-TARGU MURES | TARGU MURES | MS | solar | 0.008 | 0.008 | 0 | 0 | CFP | N/A | DEER TS | 7030241109328 |  | 7030241109328 | 2024-11-29 | 2024
25160 |  | CEF-SEBES | SEBES | AB | solar | 0.006 | 0.006 | 0 | 0 | CFP | N/A | DEER TS | 7040241106834 |  | 7040241106834 | 2024-11-15 | 2024
25161 |  | CEF-SIGHISOARA | SIGHISOARA | MS | solar | 0.017 | 0.017 | 0 | 0 | CFP | N/A | DEER TS | 7030241109330 |  | 7030241109330 | 2024-11-29 | 2024
25162 |  | CEF-TARGU MURES | TARGU MURES | MS | solar | 0.006 | 0.006 | 0 | 0 | CFP | N/A | DEER TS | 7030241109332 |  | 7030241109332 | 2024-11-29 | 2024
25163 |  | CEF-LELICENI | LELICENI | HR | solar | 0.004 | 0.004 | 0 | 0 | CFP | N/A | DEER TS | 7050241105353 |  | 7050241105353 | 2024-11-29 | 2024
25164 |  | CEF-PIANU | PIANU | AB | solar | 0.006 | 0.006 | 0 | 0 | CFP | N/A | DEER TS | 7040241106838 |  | 7040241106838 | 2024-11-15 | 2024
25165 |  | CEF-METES | METES | AB | solar | 0.006 | 0.006 | 0 | 0 | CFP | N/A | DEER TS | 7040241106843 |  | 7040241106843 | 2024-11-19 | 2024
25166 |  | CEF-BRASOV | BRASOV | BV | solar | 0.006 | 0.006 | 0 | 0 | CFP | N/A | DEER TS | 7010241114338 |  | 7010241114338 | 2024-11-26 | 2024
25167 |  | CEF-CODLEA | CODLEA | BV | solar | 0.005 | 0.005 | 0 | 0 | CFP | N/A | DEER TS | 7010241114344 |  | 7010241114344 | 2024-11-19 | 2024
25168 |  | CEF-SANCRAIU DE MURES | SANCRAIU DE MURES | MS | solar | 0.00644 | 0.00644 | 0 | 0 | CFP | N/A | DEER TS | 7030241109349 |  | 7030241109349 | 2024-11-08 | 2024
25169 |  | CEF-GHIMBAV | GHIMBAV | BV | solar | 0.38025 | 0.38025 | 0 | 0 | CFP | N/A | DEER TS | 7010241114360 |  | 7010241114360 | 2024-11-06 | 2024
25170 |  | CEF-CRISTESTI | CRISTESTI | MS | solar | 0.015 | 0.015 | 0 | 0 | CFP | N/A | DEER TS | 7030241109351 |  | 7030241109351 | 2024-11-28 | 2024
25171 |  | CEF-MADARAS | MADARAS | HR | solar | 0.015 | 0.015 | 0 | 0 | CFP | N/A | DEER TS | 7050241105359 |  | 7050241105359 | 2024-11-22 | 2024
25172 |  | CEF-SEBES | SEBES | AB | solar | 0.006 | 0.006 | 0 | 0 | CFP | N/A | DEER TS | 7040241106859 |  | 7040241106859 | 2024-11-28 | 2024
25173 |  | CEF-SEBES | SEBES | AB | solar | 0.006 | 0.006 | 0 | 0 | CFP | N/A | DEER TS | 7040241106863 |  | 7040241106863 | 2024-11-20 | 2024
25174 |  | CEF-BRAN | BRAN | BV | solar | 0.00756 | 0.00756 | 0 | 0 | CFP | N/A | DEER TS | 7010241114374 |  | 7010241114374 | 2024-11-19 | 2024
25175 |  | CEF-SANPETRU | SANPETRU | BV | solar | 0.01 | 0.01 | 0 | 0 | CFP | N/A | DEER TS | 7010241114375 |  | 7010241114375 | 2024-11-20 | 2024
25176 |  | CEF-FAGARAS | FAGARAS | BV | solar | 0.006 | 0.006 | 0 | 0 | CFP | N/A | DEER TS | 7010241114389 |  | 7010241114389 | 2024-11-18 | 2024
25177 |  | CEF-SOVATA | SOVATA | MS | solar | 0.01 | 0.01 | 0 | 0 | CFP | N/A | DEER TS | 7030241109362 |  | 7030241109362 | 2024-11-12 | 2024
25178 |  | CEF-BLAJ | BLAJ | AB | solar | 0.005 | 0.005 | 0 | 0 | CFP | N/A | DEER TS | 7040241106872 |  | 7040241106872 | 2024-11-11 | 2024
25179 |  | CEF-BAHNEA | BAHNEA | MS | solar | 0.08 | 0.08 | 0 | 0 | CFP | N/A | DEER TS | 7030241109363 |  | 7030241109363 | 2024-11-11 | 2024
25180 |  | CEF-ALBA IULIA | ALBA IULIA | AB | solar | 0.00455 | 0.00455 | 0 | 0 | CFP | N/A | DEER TS | 7040241106876 |  | 7040241106876 | 2024-11-18 | 2024
25181 |  | CEF-AUGUSTIN | AUGUSTIN | BV | solar | 0.00588 | 0.00588 | 0 | 0 | CFP | N/A | DEER TS | 7010241114404 |  | 7010241114404 | 2024-11-26 | 2024
25182 |  | CEF-TARGU MURES | TARGU MURES | MS | solar | 0.006 | 0.006 | 0 | 0 | CFP | N/A | DEER TS | 7030241109372 |  | 7030241109372 | 2024-11-11 | 2024
25183 |  | CEF-SASCIORI | SASCIORI | AB | solar | 0.00616 | 0.00616 | 0 | 0 | CFP | N/A | DEER TS | 7040241106881 |  | 7040241106881 | 2024-11-19 | 2024
25184 |  | CEF-MIERCUREA CIUC | MIERCUREA CIUC | HR | solar | 0.00848 | 0.00848 | 0 | 0 | CFP | N/A | DEER TS | 7050241105369 |  | 7050241105369 | 2024-11-25 | 2024
25185 |  | CEF-TARGU SECUIESC | TARGU SECUIESC | CV | solar | 0.25 | 0.25 | 0 | 0 | CFP | N/A | DEER TS | 7060241103144 |  | 7060241103144 | 2024-11-28 | 2024
25186 |  | CEF-ALBA IULIA | ALBA IULIA | AB | solar | 0.006 | 0.006 | 0 | 0 | CFP | N/A | DEER TS | 7040241106885 |  | 7040241106885 | 2024-11-20 | 2024
25187 |  | CEF-CRACIUNESTI | CRACIUNESTI | MS | solar | 0.005 | 0.005 | 0 | 0 | CFP | N/A | DEER TS | 7030241109374 |  | 7030241109374 | 2024-11-07 | 2024
25188 |  | CEF-CODLEA | CODLEA | BV | solar | 0.01485 | 0.01485 | 0 | 0 | CFP | N/A | DEER TS | 7010241114425 |  | 7010241114425 | 2024-11-26 | 2024
25189 |  | CEF-TARGU MURES | TARGU MURES | MS | solar | 0.006 | 0.006 | 0 | 0 | CFP | N/A | DEER TS | 7030241109376 |  | 7030241109376 | 2024-11-15 | 2024
25190 |  | CEF-TILISCA | TILISCA | SB | solar | 0.006 | 0.006 | 0 | 0 | CFP | N/A | DEER TS | 7020241108493 |  | 7020241108493 | 2024-11-27 | 2024
25191 |  | CEF-SASCIORI | SASCIORI | AB | solar | 0.005 | 0.005 | 0 | 0 | CFP | N/A | DEER TS | 7040241106903 |  | 7040241106903 | 2024-11-20 | 2024
25192 |  | CEF-PAULENI-CIUC | PAULENI-CIUC | HR | solar | 0.0042 | 0.0042 | 0 | 0 | CFP | N/A | DEER TS | 7050241105378 |  | 7050241105378 | 2024-11-27 | 2024
25193 |  | CEF-LELICENI | LELICENI | HR | solar | 0.023 | 0.023 | 0 | 0 | CFP | N/A | DEER TS | 7050241105386 |  | 7050241105386 | 2024-11-14 | 2024
25194 |  | CEF-ALBA IULIA | ALBA IULIA | AB | solar | 0.01 | 0.01 | 0 | 0 | CFP | N/A | DEER TS | 7040241106915 |  | 7040241106915 | 2024-11-20 | 2024
25195 |  | CEF-TARGU MURES | TARGU MURES | MS | solar | 0.005 | 0.005 | 0 | 0 | CFP | N/A | DEER TS | 7030241109413 |  | 7030241109413 | 2024-11-18 | 2024
25196 |  | CEF-REGHIN | REGHIN | MS | solar | 0.003 | 0.003 | 0 | 0 | CFP | N/A | DEER TS | 7030241109417 |  | 7030241109417 | 2024-11-29 | 2024
25197 |  | CEF-TARGU MURES | TARGU MURES | MS | solar | 0.006 | 0.006 | 0 | 0 | CFP | N/A | DEER TS | 7030241109422 |  | 7030241109422 | 2024-11-22 | 2024
25198 |  | CEF-VULCAN | VULCAN | BV | solar | 0.005 | 0.005 | 0 | 0 | CFP | N/A | DEER TS | 7010241114460 |  | 7010241114460 | 2024-11-11 | 2024
25199 |  | CEF-BLAJ | BLAJ | AB | solar | 0.00675 | 0.00675 | 0 | 0 | CFP | N/A | DEER TS | 7040241106927 |  | 7040241106927 | 2024-11-22 | 2024
25200 |  | CEF-TOPLITA | TOPLITA | HR | solar | 0.006 | 0.006 | 0 | 0 | CFP | N/A | DEER TS | 7050241105390 |  | 7050241105390 | 2024-11-22 | 2024
25201 |  | CEF-SARMAS | SARMAS | HR | solar | 0.0088 | 0.0088 | 0 | 0 | CFP | N/A | DEER TS | 7050241105391 |  | 7050241105391 | 2024-11-28 | 2024
25202 |  | CEF-BOD | BOD | BV | solar | 0.00301 | 0.00301 | 0 | 0 | CFP | N/A | DEER TS | 7010241114477 |  | 7010241114477 | 2024-11-26 | 2024
25203 |  | CEF-MIRASLAU | MIRASLAU | AB | solar | 0.003 | 0.003 | 0 | 0 | CFP | N/A | DEER TS | 7040241106934 |  | 7040241106934 | 2024-11-26 | 2024
25204 |  | CEF-LAZAREA | LAZAREA | HR | solar | 0.00649 | 0.00649 | 0 | 0 | CFP | N/A | DEER TS | 7050241105395 |  | 7050241105395 | 2024-11-22 | 2024
25205 |  | CEF-SEBES | SEBES | AB | solar | 0.00315 | 0.00315 | 0 | 0 | CFP | N/A | DEER TS | 7040241106940 |  | 7040241106940 | 2024-11-28 | 2024
25206 |  | CEF-BOD | BOD | BV | solar | 0.00616 | 0.00616 | 0 | 0 | CFP | N/A | DEER TS | 7010241114487 |  | 7010241114487 | 2024-11-22 | 2024
25207 |  | CEF-AVRIG | AVRIG | SB | solar | 0.01588 | 0.01588 | 0 | 0 | CFP | N/A | DEER TS | 7020241108539 |  | 7020241108539 | 2024-11-14 | 2024
25208 |  | CEF-ALBA IULIA | ALBA IULIA | AB | solar | 0.006 | 0.006 | 0 | 0 | CFP | N/A | DEER TS | 7040241106948 |  | 7040241106948 | 2024-11-26 | 2024
25209 |  | CEF-ALBA IULIA | ALBA IULIA | AB | solar | 0.005 | 0.005 | 0 | 0 | CFP | N/A | DEER TS | 7040241106951 |  | 7040241106951 | 2024-11-22 | 2024
25210 |  | CEF-VOILA | VOILA | BV | solar | 0.005 | 0.005 | 0 | 0 | CFP | N/A | DEER TS | 7010241114520 |  | 7010241114520 | 2024-11-25 | 2024
25211 |  | CEF-SOARS | SOARS | BV | solar | 0.003 | 0.003 | 0 | 0 | CFP | N/A | DEER TS | 7010241114516 |  | 7010241114516 | 2024-11-29 | 2024
25212 |  | CEF-OJDULA | OJDULA | CV | solar | 0.006 | 0.006 | 0 | 0 | CFP | N/A | DEER TS | 7060241103169 |  | 7060241103169 | 2024-11-16 | 2024
25213 |  | CEF-LELICENI | LELICENI | HR | solar | 0.00435 | 0.00435 | 0 | 0 | CFP | N/A | DEER TS | 7050241105428 |  | 7050241105428 | 2024-11-28 | 2024
25214 |  | CEF-SALISTEA | SALISTEA | AB | solar | 0.0046 | 0.0046 | 0 | 0 | CFP | N/A | DEER TS | 7040241106997 |  | 7040241106997 | 2024-11-22 | 2024
25215 |  | CEF-BILBOR | BILBOR | HR | solar | 0.006 | 0.006 | 0 | 0 | CFP | N/A | DEER TS | 7050241105431 |  | 7050241105431 | 2024-11-18 | 2024
25216 |  | CEF-SANSIMION | SANSIMION | HR | solar | 0.00435 | 0.00435 | 0 | 0 | CFP | N/A | DEER TS | 7050241105432 |  | 7050241105432 | 2024-11-22 | 2024
25217 |  | CEF-HARMAN | HARMAN | BV | solar | 0.006 | 0.006 | 0 | 0 | CFP | N/A | DEER TS | 7010241114574 |  | 7010241114574 | 2024-11-27 | 2024
25218 |  | CEF-MIERCUREA CIUC | MIERCUREA CIUC | HR | solar | 0.01 | 0.01 | 0 | 0 | CFP | N/A | DEER TS | 7050241105475 |  | 7050241105475 | 2024-11-20 | 2024
25219 |  | CEF-BRASOV | BRASOV | BV | solar | 0.005 | 0.005 | 0 | 0 | CFP | N/A | DEER TS | 7010241114576 |  | 7010241114576 | 2024-11-26 | 2024
25220 |  | CEF-CIUGUD | CIUGUD | AB | solar | 0.00546 | 0.00546 | 0 | 0 | CFP | N/A | DEER TS | 7040241107003 |  | 7040241107003 | 2024-11-28 | 2024
25221 |  | CEF-SEBES | SEBES | AB | solar | 0.005 | 0.005 | 0 | 0 | CFP | N/A | DEER TS | 7040241107007 |  | 7040241107007 | 2024-11-26 | 2024
25222 |  | CEF-SANTIMBRU | SANTIMBRU | AB | solar | 0.00528 | 0.00528 | 0 | 0 | CFP | N/A | DEER TS | 7040241107008 |  | 7040241107008 | 2024-11-28 | 2024
25223 |  | CEF-IGHIU | IGHIU | AB | solar | 0.005 | 0.005 | 0 | 0 | CFP | N/A | DEER TS | 7040241107009 |  | 7040241107009 | 2024-11-22 | 2024
25224 |  | CEF-TOPLITA | TOPLITA | HR | solar | 0.008 | 0.008 | 0 | 0 | CFP | N/A | DEER TS | 7050241105484 |  | 7050241105484 | 2024-11-29 | 2024
25225 |  | CEF-BLAJ | BLAJ | AB | solar | 0.005 | 0.005 | 0 | 0 | CFP | N/A | DEER TS | 7040241107013 |  | 7040241107013 | 2024-11-13 | 2024
25226 |  | CEF-BOD | BOD | BV | solar | 0.00904 | 0.00904 | 0 | 0 | CFP | N/A | DEER TS | 7010241114650 |  | 7010241114650 | 2024-11-27 | 2024
25227 |  | CEF-SANGEORGIU DE MURES | SANGEORGIU DE MURES | MS | solar | 0.008 | 0.008 | 0 | 0 | CFP | N/A | DEER TS | 7030241109615 |  | 7030241109615 | 2024-11-19 | 2024
25228 |  | CEF-SIGHISOARA | SIGHISOARA | MS | solar | 0.003 | 0.003 | 0 | 0 | CFP | N/A | DEER TS | 7030241109611 |  | 7030241109611 | 2024-11-29 | 2024
25229 |  | CEF-SIGHISOARA | SIGHISOARA | MS | solar | 0.006 | 0.006 | 0 | 0 | CFP | N/A | DEER TS | 7030241109614 |  | 7030241109614 | 2024-11-27 | 2024
25230 |  | CEF-FELDIOARA | FELDIOARA | BV | solar | 0.006 | 0.006 | 0 | 0 | CFP | N/A | DEER TS | 7010241114671 |  | 7010241114671 | 2024-11-27 | 2024
25231 |  | CEF-ALBA IULIA | ALBA IULIA | AB | solar | 0.006 | 0.006 | 0 | 0 | CFP | N/A | DEER TS | 7040241107041 |  | 7040241107041 | 2024-11-28 | 2024
25232 |  | CEF-REGHIN | REGHIN | MS | solar | 0.006 | 0.006 | 0 | 0 | CFP | N/A | DEER TS | 7030241109630 |  | 7030241109630 | 2024-11-28 | 2024
25233 |  | CEF-HARSENI | HARSENI | BV | solar | 0.0034 | 0.0034 | 0 | 0 | CFP | N/A | DEER TS | 7010241114737 |  | 7010241114737 | 2024-11-20 | 2024
25234 |  | CEF-LUPENI | LUPENI | HR | solar | 0.005 | 0.005 | 0 | 0 | CFP | N/A | DEER TS | 7050241105509 |  | 7050241105509 | 2024-11-27 | 2024
25235 |  | CEF-ALBA IULIA | ALBA IULIA | AB | solar | 0.01 | 0.01 | 0 | 0 | CFP | N/A | DEER TS | 7040241107050 |  | 7040241107050 | 2024-11-28 | 2024
25236 |  | CEF-SEBES | SEBES | AB | solar | 0.005 | 0.005 | 0 | 0 | CFP | N/A | DEER TS | 7040241107051 |  | 7040241107051 | 2024-11-28 | 2024
25237 |  | CEF-SEBES | SEBES | AB | solar | 0.00616 | 0.00616 | 0 | 0 | CFP | N/A | DEER TS | 7040241107053 |  | 7040241107053 | 2024-11-22 | 2024
25238 |  | CEF-METES | METES | AB | solar | 0.00672 | 0.00672 | 0 | 0 | CFP | N/A | DEER TS | 7040241107057 |  | 7040241107057 | 2024-11-28 | 2024
25239 |  | CEF-MIERCUREA SIBIULUI | MIERCUREA SIBIULUI | SB | solar | 0.003 | 0.003 | 0 | 0 | CFP | N/A | DEER TS | 7020241108633 |  | 7020241108633 | 2024-11-27 | 2024
25240 |  | CEF-TOPLITA | TOPLITA | HR | solar | 0.006 | 0.006 | 0 | 0 | CFP | N/A | DEER TS | 7050241105516 |  | 7050241105516 | 2024-11-18 | 2024
25241 |  | CEF-GHEORGHENI | GHEORGHENI | HR | solar | 0.006 | 0.006 | 0 | 0 | CFP | N/A | DEER TS | 7050241105520 |  | 7050241105520 | 2024-11-28 | 2024
25242 |  | CEF-ALBA IULIA | ALBA IULIA | AB | solar | 0.005 | 0.005 | 0 | 0 | CFP | N/A | DEER TS | 7040241107079 |  | 7040241107079 | 2024-11-26 | 2024
25243 |  | CEF-SIBIU | SIBIU | SB | solar | 0.00946 | 0.00946 | 0 | 0 | CFP | N/A | DEER TS | 7020241108655 |  | 7020241108655 | 2024-11-28 | 2024
25244 |  | CEF-SEBES | SEBES | AB | solar | 0.005 | 0.005 | 0 | 0 | CFP | N/A | DEER TS | 7040241107082 |  | 7040241107082 | 2024-11-28 | 2024
25245 |  | CEF-SIBIU | SIBIU | SB | solar | 0.006 | 0.006 | 0 | 0 | CFP | N/A | DEER TS | 7020241108663 |  | 7020241108663 | 2024-11-28 | 2024
25246 |  | CEF-SEBES | SEBES | AB | solar | 0.003 | 0.003 | 0 | 0 | CFP | N/A | DEER TS | 7040241107084 |  | 7040241107084 | 2024-11-28 | 2024
25247 |  | CEF-VALEA LUNGA | VALEA LUNGA | AB | solar | 0.005 | 0.005 | 0 | 0 | CFP | N/A | DEER TS | 7040241107087 |  | 7040241107087 | 2024-11-26 | 2024
25248 |  | CEF-DITRAU | DITRAU | HR | solar | 0.00525 | 0.00525 | 0 | 0 | CFP | N/A | DEER TS | 7050241105540 |  | 7050241105540 | 2024-11-18 | 2024
25249 |  | CEF-SEBES | SEBES | AB | solar | 0.01 | 0.01 | 0 | 0 | CFP | N/A | DEER TS | 7040241107089 |  | 7040241107089 | 2024-11-28 | 2024
25250 |  | CEF-GHELINTA | GHELINTA | CV | solar | 0.006 | 0.006 | 0 | 0 | CFP | N/A | DEER TS | 7060241103252 |  | 7060241103252 | 2024-11-28 | 2024
25251 |  | CEF-LUDUS | LUDUS | MS | solar | 0.006 | 0.006 | 0 | 0 | CFP | N/A | DEER TS | 7030241109690 |  | 7030241109690 | 2024-11-28 | 2024
25252 |  | CEF-VINTU DE JOS | VINTU DE JOS | AB | solar | 0.006 | 0.006 | 0 | 0 | CFP | N/A | DEER TS | 7040241107125 |  | 7040241107125 | 2024-11-29 | 2024
25253 |  | CEF-SIBIU | SIBIU | SB | solar | 0.006 | 0.006 | 0 | 0 | CFP | N/A | DEER TS | 7020241108693 |  | 7020241108693 | 2024-11-26 | 2024
25254 |  | CEF-SANCRAIU DE MURES | SANCRAIU DE MURES | MS | solar | 0.006 | 0.006 | 0 | 0 | CFP | N/A | DEER TS | 7030241109704 |  | 7030241109704 | 2024-11-22 | 2024
25255 |  | CEF-BRASOV | BRASOV | BV | solar | 0.012 | 0.012 | 0 | 0 | CFP | N/A | DEER TS | 7010241114840 |  | 7010241114840 | 2024-11-28 | 2024
25256 |  | CEF-BLAJ | BLAJ | AB | solar | 0.006 | 0.006 | 0 | 0 | CFP | N/A | DEER TS | 7040241107135 |  | 7040241107135 | 2024-11-26 | 2024
25257 |  | CEF-SIBIU | SIBIU | SB | solar | 0.003 | 0.003 | 0 | 0 | CFP | N/A | DEER TS | 7020241108708 |  | 7020241108708 | 2024-11-28 | 2024
25258 |  | CEF-SANGEORGIU DE MURES | SANGEORGIU DE MURES | MS | solar | 0.01 | 0.01 | 0 | 0 | CFP | N/A | DEER TS | 7030241109725 |  | 7030241109725 | 2024-11-26 | 2024
25259 |  | CEF-PREDEAL | PREDEAL | BV | solar | 0.015 | 0.015 | 0 | 0 | CFP | N/A | DEER TS | 7010241114850 |  | 7010241114850 | 2024-11-27 | 2024
25260 |  | CEF-BLAJ | BLAJ | AB | solar | 0.005 | 0.005 | 0 | 0 | CFP | N/A | DEER TS | 7040241107139 |  | 7040241107139 | 2024-11-28 | 2024
25261 |  | CEF-CRISTIAN | CRISTIAN | SB | solar | 0.006 | 0.006 | 0 | 0 | CFP | N/A | DEER TS | 7020241108710 |  | 7020241108710 | 2024-11-19 | 2024
25262 |  | CEF-SELIMBAR | SELIMBAR | SB | solar | 0.006 | 0.006 | 0 | 0 | CFP | N/A | DEER TS | 7020241108781 |  | 7020241108781 | 2024-11-28 | 2024
25263 |  | CEF-SALISTE | SALISTE | SB | solar | 0.006 | 0.006 | 0 | 0 | CFP | N/A | DEER TS | 7020241108788 |  | 7020241108788 | 2024-11-27 | 2024
25264 |  | CEF-ALBA IULIA | ALBA IULIA | AB | solar | 0.09 | 0.09 | 0 | 0 | CFP | N/A | DEER TS | 7040241107172 |  | 7040241107172 | 2024-11-19 | 2024
25265 |  | CEF-GALAUTAS | GALAUTAS | HR | solar | 0.005 | 0.005 | 0 | 0 | CFP | N/A | DEER TS | 7050241105593 |  | 7050241105593 | 2024-11-29 | 2024
25266 |  | CEF-SEBES | SEBES | AB | solar | 0.00644 | 0.00644 | 0 | 0 | CFP | N/A | DEER TS | 7040241107175 |  | 7040241107175 | 2024-11-29 | 2024
25267 |  | CEF-SEBES | SEBES | AB | solar | 0.00874 | 0.00874 | 0 | 0 | CFP | N/A | DEER TS | 7040241107178 |  | 7040241107178 | 2024-11-29 | 2024
25268 |  | CEF-VALCELE | VALCELE | CV | solar | 0.003 | 0.003 | 0 | 0 | CFP | N/A | DEER TS | 7060241103283 |  | 7060241103283 | 2024-11-28 | 2024
25269 |  | CEF-FRUMOASA | FRUMOASA | HR | solar | 0.006 | 0.006 | 0 | 0 | CFP | N/A | DEER TS | 7050241105597 |  | 7050241105597 | 2024-11-27 | 2024
25270 |  | CEF-CATA | CATA | BV | solar | 0.003 | 0.003 | 0 | 0 | CFP | N/A | DEER TS | 7010241114933 |  | 7010241114933 | 2024-11-27 | 2024
25271 |  | CEF-CATA | CATA | BV | solar | 0.003 | 0.003 | 0 | 0 | CFP | N/A | DEER TS | 7010241114934 |  | 7010241114934 | 2024-11-29 | 2024
25272 |  | CEF-SUGAG | SUGAG | AB | solar | 0.005 | 0.005 | 0 | 0 | CFP | N/A | DEER TS | 7040241107181 |  | 7040241107181 | 2024-11-28 | 2024
25273 |  | CEF-SANGEORGIU DE MURES | SANGEORGIU DE MURES | MS | solar | 0.00403 | 0.00403 | 0 | 0 | CFP | N/A | DEER TS | 7030241109748 |  | 7030241109748 | 2024-11-28 | 2024
25274 |  | CEF-REGHIN | REGHIN | MS | solar | 0.006 | 0.006 | 0 | 0 | CFP | N/A | DEER TS | 7030241109753 |  | 7030241109753 | 2024-11-26 | 2024
25275 |  | CEF-VALEA LUNGA | VALEA LUNGA | AB | solar | 0.003 | 0.003 | 0 | 0 | CFP | N/A | DEER TS | 7040241107195 |  | 7040241107195 | 2024-11-28 | 2024
25276 |  | CEF-BLAJ | BLAJ | AB | solar | 0.005 | 0.005 | 0 | 0 | CFP | N/A | DEER TS | 7040241107194 |  | 7040241107194 | 2024-11-26 | 2024
25277 |  | CEF-SIBIU | SIBIU | SB | solar | 0.01 | 0.01 | 0 | 0 | CFP | N/A | DEER TS | 7020241108853 |  | 7020241108853 | 2024-11-29 | 2024
25278 |  | CEF-MADARAS | MADARAS | HR | solar | 0.011 | 0.011 | 0 | 0 | CFP | N/A | DEER TS | 7050241105615 |  | 7050241105615 | 2024-11-27 | 2024
25279 |  | CEF-TELIU | TELIU | BV | solar | 0.00533 | 0.00533 | 0 | 0 | CFP | N/A | DEER TS | 7010241114965 |  | 7010241114965 | 2024-11-28 | 2024
25280 |  | CEF-SASCIORI | SASCIORI | AB | solar | 0.005 | 0.005 | 0 | 0 | CFP | N/A | DEER TS | 7040241107212 |  | 7040241107212 | 2024-11-29 | 2024
25281 |  | CEF-SEBES | SEBES | AB | solar | 0.006 | 0.006 | 0 | 0 | CFP | N/A | DEER TS | 7040241107214 |  | 7040241107214 | 2024-11-28 | 2024
25282 |  | CEF-GURA RAULUI | GURA RAULUI | SB | solar | 0.006 | 0.006 | 0 | 0 | CFP | N/A | DEER TS | 7020241108887 |  | 7020241108887 | 2024-11-21 | 2024
25283 |  | CEF-SELIMBAR | SELIMBAR | SB | solar | 0.007 | 0.007 | 0 | 0 | CFP | N/A | DEER TS | 7020241108892 |  | 7020241108892 | 2024-11-21 | 2024
25284 |  | CEF-ALBA IULIA | ALBA IULIA | AB | solar | 0.0052 | 0.0052 | 0 | 0 | CFP | N/A | DEER TS | 7040241107239 |  | 7040241107239 | 2024-11-26 | 2024
25285 |  | CEF-TOPLITA | TOPLITA | HR | solar | 0.006 | 0.006 | 0 | 0 | CFP | N/A | DEER TS | 7050241105639 |  | 7050241105639 | 2024-11-29 | 2024
25286 |  | CEF-MADARAS | MADARAS | HR | solar | 0.005 | 0.005 | 0 | 0 | CFP | N/A | DEER TS | 7050241105638 |  | 7050241105638 | 2024-11-27 | 2024
25287 |  | CEF-CORUNCA | CORUNCA | MS | solar | 0.005 | 0.005 | 0 | 0 | CFP | N/A | DEER TS | 7030241109801 |  | 7030241109801 | 2024-11-22 | 2024
25288 |  | CEF-TARGU SECUIESC | TARGU SECUIESC | CV | solar | 0.004 | 0.004 | 0 | 0 | CFP | N/A | DEER TS | 7060241103307 |  | 7060241103307 | 2024-11-22 | 2024
25289 |  | CEF-DANESTI | DANESTI | HR | solar | 0.00525 | 0.00525 | 0 | 0 | CFP | N/A | DEER TS | 7050241105642 |  | 7050241105642 | 2024-11-27 | 2024
25290 |  | CEF-SIBIU | SIBIU | SB | solar | 0.01 | 0.01 | 0 | 0 | CFP | N/A | DEER TS | 7020241108964 |  | 7020241108964 | 2024-11-29 | 2024
25291 |  | CEF-MADARAS | MADARAS | HR | solar | 0.011 | 0.011 | 0 | 0 | CFP | N/A | DEER TS | 7050241105651 |  | 7050241105651 | 2024-11-25 | 2024
25292 |  | CEF-GALDA DE JOS | GALDA DE JOS | AB | solar | 0.006 | 0.006 | 0 | 0 | CFP | N/A | DEER TS | 7040241107290 |  | 7040241107290 | 2024-11-29 | 2024
25293 |  | CEF-BRETCU | BRETCU | CV | solar | 0.004 | 0.004 | 0 | 0 | CFP | N/A | DEER TS | 7060241103319 |  | 7060241103319 | 2024-11-28 | 2024
25294 |  | CEF-ALBA IULIA | ALBA IULIA | AB | solar | 0.006 | 0.006 | 0 | 0 | CFP | N/A | DEER TS | 7040241107313 |  | 7040241107313 | 2024-11-29 | 2024
25295 |  | CEF-SASCIORI | SASCIORI | AB | solar | 0.006 | 0.006 | 0 | 0 | CFP | N/A | DEER TS | 7040241107318 |  | 7040241107318 | 2024-11-29 | 2024
25296 |  | CEF-TOPLITA | TOPLITA | HR | solar | 0.00492 | 0.00492 | 0 | 0 | CFP | N/A | DEER TS | 7050241105658 |  | 7050241105658 | 2024-11-27 | 2024
25297 |  | CEF-SUSENI | SUSENI | HR | solar | 0.00456 | 0.00456 | 0 | 0 | CFP | N/A | DEER TS | 7050241105670 |  | 7050241105670 | 2024-11-27 | 2024
25298 |  | CEF-HOREA | HOREA | AB | solar | 0.005 | 0.005 | 0 | 0 | CFP | N/A | DEER TS | 7040241107344 |  | 7040241107344 | 2024-11-29 | 2024
25299 |  | CEF-DOBARLAU | DOBARLAU | CV | solar | 0.00912 | 0.00912 | 0 | 0 | CFP | N/A | DEER TS | 7060241103327 |  | 7060241103327 | 2024-11-28 | 2024
25300 |  | CEF-MEDIAS | MEDIAS | SB | solar | 0.006 | 0.006 | 0 | 0 | CFP | N/A | DEER TS | 7020241109196 |  | 7020241109196 | 2024-11-30 | 2024
25301 |  | CEF-CEUASU DE CAMPIE | CEUASU DE CAMPIE | MS | solar | 0.027 | 0.027 | 0 | 0 | CFP | N/A | DEER TS | 7030210807053 | 2021-08-25 | 7030210807053 | 2024-11-29 | 2024
25302 |  | CEF-ODORHEIU SECUIESC | ODORHEIU SECUIESC | HR | solar | 0.0705 | 0.0705 | 25 | 0.4 | CFP | N/A | DEER TS | 7050211103816 | 2021-12-16 | 7050211103816 | 2024-11-25 | 2024
25303 |  | CEF-CODLEA | CODLEA | BV | solar | 0.0125 | 0.0125 | 0 | 0 | CFP | N/A | DEER TS | 7010221024860 | 2022-10-21 | 7010221024860 | 2024-11-18 | 2024
25304 |  | CEF-TARGU MURES | TARGU MURES | MS | solar | 0.01125 | 0.01125 | 0 | 0 | CFP | N/A | DEER TS | 7030221118781 | 2022-12-07 | 7030221118781 | 2024-11-13 | 2024
25305 |  | CEF-SANTANA DE MURES | SANTANA DE MURES | MS | solar | 0.006 | 0.006 | 0 | 0 | CFP | N/A | DEER TS | 7030230119634 |  | 7030230119634 | 2024-11-21 | 2024
25306 |  | CEF-MIERCUREA SIBIULUI | MIERCUREA SIBIULUI | SB | solar | 3.655 | 3.655 | 0 | 0 | CFP | N/A | DEER TS | 7020230117783 | 2023-10-05 | 7020230117783 | 2024-11-19 | 2024
25307 |  | CEF-TAURENI | TAURENI | MS | solar | 0.006 | 0.006 | 0 | 0 | CFP | N/A | DEER TS | 7030230220449 | 2023-03-01 | 7030230220449 | 2024-11-15 | 2024
25308 |  | CEF-PORUMBACUL DE SUS | PORUMBACUL DE SUS | SB | solar | 0.068 | 0.068 | 0 | 0 | CFP | N/A | DEER TS | 7020230218361 | 2023-02-27 | 7020230218361 | 2024-11-27 | 2024
25309 |  | CEF-RECEA | RECEA | BV | solar | 0.016 | 0.016 | 0 | 0 | CFP | N/A | DEER TS | 7010230635678 | 2023-07-07 | 7010230635678 | 2024-11-06 | 2024
25310 |  | CEF-SEBES | SEBES | AB | solar | 10.05 | 0 | 0 | 0 | CFP | N/A | DEER TS | 7040230718522 | 2023-07-14 | 7040230718522 | 2024-11-29 | 2024
25311 |  | CEF-SACELE | SACELE | BV | solar | 0.006 | 0.006 | 0 | 0 | CFP | N/A | DEER TS | 7010230736671 |  | 7010230736671 | 2024-11-05 | 2024
25312 |  | CEF-SUGAG | SUGAG | AB | solar | 0.3888 | 0.3888 | 800 | 0.4 | CFP | N/A | DEER TS | 7040231020418 | 2023-11-09 | 7040231020418 | 2024-11-26 | 2024
25313 |  | CEF-DITRAU | DITRAU | HR | solar | 0.392 | 0.392 | 0 | 0 | CFP | N/A | DEER TS | 7050231014116 | 2023-12-14 | 7050231014116 | 2024-11-20 | 2024
25314 |  | CEF-BOD | BOD | BV | solar | 0.0046 | 0.0046 | 0 | 0 | CFP | N/A | DEER TS | 7010231041142 |  | 7010231041142 | 2024-11-04 | 2024
25315 |  | CEF-MOIECIU | MOIECIU | BV | solar | 0.015 | 0.015 | 0 | 0 | CFP | N/A | DEER TS | 7010231242956 |  | 7010231242956 | 2024-11-11 | 2024
25316 |  | CEF-VINTU DE JOS | VINTU DE JOS | AB | solar | 0.02486 | 0.02486 | 0 | 0 | CFP | N/A | DEER TS | 7040240100059 | 2024-02-07 | 7040240100059 | 2024-11-07 | 2024
25317 |  | CEF-BRASOV | BRASOV | BV | solar | 0.01 | 0.01 | 0 | 0 | CFP | N/A | DEER TS | 7010240100372 |  | 7010240100372 | 2024-11-05 | 2024
25318 |  | CEF-TALMACIU | TALMACIU | SB | solar | 0.00329 | 0.00329 | 0 | 0 | CFP | N/A | DEER TS | 7020240100342 | 2024-02-13 | 7020240100342 | 2024-11-19 | 2024
25319 |  | CEF-AGNITA | AGNITA | SB | solar | 0.0083 | 0.0083 | 0 | 0 | CFP | N/A | DEER TS | 7020240200448 |  | 7020240200448 | 2024-11-08 | 2024
25320 |  | CEF-PREJMER | PREJMER | BV | solar | 0.01426 | 0.01426 | 0 | 0 | CFP | N/A | DEER TS | 7010240202021 | 2024-03-18 | 7010240202021 | 2024-11-26 | 2024
25321 |  | CEF-CRISTIAN | CRISTIAN | BV | solar | 0.01274 | 0.01274 | 0 | 0 | CFP | N/A | DEER TS | 7010240202069 |  | 7010240202069 | 2024-11-20 | 2024
25322 |  | CEF-SANTANA DE MURES | SANTANA DE MURES | MS | solar | 0.01 | 0.01 | 0 | 0 | CFP | N/A | DEER TS | 7030240201389 | 2024-03-08 | 7030240201389 | 2024-11-29 | 2024
25323 |  | CEF-LUDOS | LUDOS | SB | solar | 0.006 | 0.006 | 0 | 0 | CFP | N/A | DEER TS | 7020240201064 |  | 7020240201064 | 2024-11-26 | 2024
25324 |  | CEF-REGHIN | REGHIN | MS | solar | 0.0054 | 0.0054 | 0 | 0 | CFP | N/A | DEER TS | 7030240201442 |  | 7030240201442 | 2024-11-11 | 2024
25325 |  | CEF-TALMACIU | TALMACIU | SB | solar | 0.02 | 0.02 | 0 | 0 | CFP | N/A | DEER TS | 7020240201119 | 2024-03-11 | 7020240201119 | 2024-11-13 | 2024
25326 |  | CEF-REGHIN | REGHIN | MS | solar | 0.0062 | 0.0062 | 0 | 0 | CFP | N/A | DEER TS | 7030240301610 |  | 7030240301610 | 2024-11-14 | 2024
25327 |  | CEF-TARGU MURES | TARGU MURES | MS | solar | 0.01 | 0.01 | 0 | 0 | CFP | N/A | DEER TS | 7030240301623 | 2024-03-26 | 7030240301623 | 2024-11-06 | 2024
25328 |  | CEF-SELIMBAR | SELIMBAR | SB | solar | 0.005 | 0.005 | 0 | 0 | CFP | N/A | DEER TS | 7020240301296 |  | 7020240301296 | 2024-11-15 | 2024
25329 |  | CEF-SELIMBAR | SELIMBAR | SB | solar | 0.006 | 0.006 | 0 | 0 | CFP | N/A | DEER TS | 7020240301485 |  | 7020240301485 | 2024-11-15 | 2024
25330 |  | CEF-CRISTIAN | CRISTIAN | SB | solar | 0.003 | 0.003 | 0 | 0 | CFP | N/A | DEER TS | 7020240301593 |  | 7020240301593 | 2024-11-05 | 2024
25331 |  | CEF-MEDIAS | MEDIAS | SB | solar | 0.0386 | 0.0386 | 0 | 0 | CFP | N/A | DEER TS | 7020240302015 |  | 7020240302015 | 2024-11-11 | 2024
25332 |  | CEF-SOVATA | SOVATA | MS | solar | 0.006 | 0.006 | 0 | 0 | CFP | N/A | DEER TS | 7030240302442 |  | 7030240302442 | 2024-11-20 | 2024
25333 |  | CEF-VALCELE | VALCELE | CV | solar | 0.00779 | 0.00779 | 0 | 0 | CFP | N/A | DEER TS | 7060240300652 |  | 7060240300652 | 2024-11-16 | 2024
25334 |  | CEF-VESTEM | VESTEM | SB | solar | 0.006 | 0.006 | 0 | 0 | CFP | N/A | DEER TS | 7020240302123 |  | 7020240302123 | 2024-11-13 | 2024
25335 |  | CEF-CRISTIAN | CRISTIAN | BV | solar | 0.008 | 0.008 | 0 | 0 | CFP | N/A | DEER TS | 7010240303638 | 2024-04-15 | 7010240303638 | 2024-11-04 | 2024
25336 |  | CEF-SIBIU | SIBIU | SB | solar | 0.05 | 0.05 | 0 | 0 | CFP | N/A | DEER TS | 7020240302357 |  | 7020240302357 | 2024-11-11 | 2024
25337 |  | CEF-TALMACIU | TALMACIU | SB | solar | 0.01 | 0.01 | 0 | 0 | CFP | N/A | DEER TS | 7020240302377 |  | 7020240302377 | 2024-11-13 | 2024
25338 |  | CEF-SEBES | SEBES | AB | solar | 0.017 | 0.017 | 0 | 0 | CFP | N/A | DEER TS | 7040240301793 | 2024-04-26 | 7040240301793 | 2024-11-22 | 2024
25339 |  | CEF-CRISTIAN | CRISTIAN | SB | solar | 0.00715 | 0.00715 | 0 | 0 | CFP | N/A | DEER TS | 7020240402484 |  | 7020240402484 | 2024-11-05 | 2024
25340 |  | CEF-RICIU | RICIU | MS | solar | 0.005 | 0.005 | 0 | 0 | CFP | N/A | DEER TS | 7030240402879 |  | 7030240402879 | 2024-11-05 | 2024
25341 |  | CEF-VESTEM | VESTEM | SB | solar | 0.00588 | 0.00588 | 0 | 0 | CFP | N/A | DEER TS | 7020240402670 |  | 7020240402670 | 2024-11-22 | 2024
25342 |  | CEF-SEBES | SEBES | AB | solar | 0.008 | 0.008 | 0 | 0 | CFP | N/A | DEER TS | 7040240401939 | 2024-04-16 | 7040240401939 | 2024-11-25 | 2024
25343 |  | CEF-LUDUS | LUDUS | MS | solar | 0.13708 | 0.13708 | 0 | 0 | CFP | N/A | DEER TS | 7030240403008 | 2024-04-12 | 7030240403008 | 2024-11-27 | 2024
25344 |  | CEF-BUNGARD | BUNGARD | SB | solar | 0.00495 | 0.00495 | 0 | 0 | CFP | N/A | DEER TS | 7020240402756 |  | 7020240402756 | 2024-11-26 | 2024
25345 |  | CEF-SANCRAIU DE MURES | SANCRAIU DE MURES | MS | solar | 0.006 | 0.006 | 0 | 0 | CFP | N/A | DEER TS | 7030240403263 |  | 7030240403263 | 2024-11-12 | 2024
25346 |  | CEF-SELIMBAR | SELIMBAR | SB | solar | 0.005 | 0.005 | 0 | 0 | CFP | N/A | DEER TS | 7020240402938 |  | 7020240402938 | 2024-11-22 | 2024
25347 |  | CEF-CODLEA | CODLEA | BV | solar | 0.0078 | 0.0078 | 0 | 0 | CFP | N/A | DEER TS | 7010240404562 |  | 7010240404562 | 2024-11-26 | 2024
25348 |  | CEF-BOD | BOD | BV | solar | 0.017 | 0.017 | 0 | 0 | CFP | N/A | DEER TS | 7010240404563 | 2024-05-09 | 7010240404563 | 2024-11-04 | 2024
25349 |  | CEF-CRISTESTI | CRISTESTI | MS | solar | 0.015 | 0.015 | 0 | 0 | CFP | N/A | DEER TS | 7030240403483 | 2024-04-30 | 7030240403483 | 2024-11-14 | 2024
25350 |  | CEF-MEDIAS | MEDIAS | SB | solar | 0.02763 | 0.02763 | 0 | 0 | CFP | N/A | DEER TS | 7020240403085 | 2024-04-26 | 7020240403085 | 2024-11-20 | 2024
25351 |  | CEF-PAUCA | PAUCA | SB | solar | 0.005 | 0.005 | 0 | 0 | CFP | N/A | DEER TS | 7020240403140 |  | 7020240403140 | 2024-11-26 | 2024
25352 |  | CEF-MOIECIU | MOIECIU | BV | solar | 0.006 | 0.006 | 0 | 0 | CFP | N/A | DEER TS | 7010240505366 |  | 7010240505366 | 2024-12-05 | 2024
25353 |  | CEF-SADU | SADU | SB | solar | 0.005 | 0.005 | 0 | 0 | CFP | N/A | DEER TS | 7020240503617 |  | 7020240503617 | 2024-12-24 | 2024
25354 |  | CEF-MANDRA | MANDRA | SB | solar | 0.006 | 0.006 | 0 | 0 | CFP | N/A | DEER TS | 7020240503983 |  | 7020240503983 | 2024-12-24 | 2024
25355 |  | CEF-SPRING | SPRING | AB | solar | 0.008 | 0.008 | 0 | 0 | CFP | N/A | DEER TS | 7040240503105 | 2024-06-12 | 7040240503105 | 2024-12-02 | 2024
25356 |  | CEF-STREMT | STREMT | AB | solar | 0.008 | 0.008 | 0 | 0 | CFP | N/A | DEER TS | 7040240503168 | 2024-06-10 | 7040240503168 | 2024-12-02 | 2024
25357 |  | CEF-FRUMOASA | FRUMOASA | HR | solar | 0.003 | 0.003 | 0 | 0 | CFP | N/A | DEER TS | 7050240502521 |  | 7050240502521 | 2024-08-26 | 2024
25358 |  | CEF-OCNA SIBIULUI | OCNA SIBIULUI | SB | solar | 0.006 | 0.006 | 0 | 0 | CFP | N/A | DEER TS | 7020240604376 |  | 7020240604376 | 2024-12-03 | 2024
25359 |  | CEF-CISNADIOARA | CISNADIOARA | SB | solar | 0.006 | 0.006 | 0 | 0 | CFP | N/A | DEER TS | 7020240604497 |  | 7020240604497 | 2024-12-24 | 2024
25360 |  | CEF-CERNAT | CERNAT | CV | solar | 0.01 | 0.01 | 0 | 0 | CFP | N/A | DEER TS | 7060240601518 | 2024-10-04 | 7060240601518 | 2024-12-02 | 2024
25361 |  | CEF-SADU | SADU | SB | solar | 0.005 | 0.005 | 0 | 0 | CFP | N/A | DEER TS | 7020240604726 |  | 7020240604726 | 2024-12-24 | 2024
25362 |  | CEF-CODLEA | CODLEA | BV | solar | 0.0138 | 0.0138 | 0 | 0 | CFP | N/A | DEER TS | 7010240607185 | 2024-07-02 | 7010240607185 | 2024-12-03 | 2024
25363 |  | CEF-OCNA SIBIULUI | OCNA SIBIULUI | SB | solar | 0.006 | 0.006 | 0 | 0 | CFP | N/A | DEER TS | 7020240604762 |  | 7020240604762 | 2024-12-24 | 2024
25364 |  | CEF-SANZIENI | SANZIENI | CV | solar | 0.01 | 0.01 | 0 | 0 | CFP | N/A | DEER TS | 7060240601624 | 2024-10-15 | 7060240601624 | 2024-12-07 | 2024
25365 |  | CEF-SANZIENI | SANZIENI | CV | solar | 0.00963 | 0.00963 | 0 | 0 | CFP | N/A | DEER TS | 7060240701753 | 2024-10-15 | 7060240701753 | 2024-12-07 | 2024
25366 |  | CEF-MEDIAS | MEDIAS | SB | solar | 0.006 | 0.006 | 0 | 0 | CFP | N/A | DEER TS | 7020240705154 |  | 7020240705154 | 2024-12-06 | 2024
25367 |  | CEF-MEDIAS | MEDIAS | SB | solar | 0.01 | 0.01 | 0 | 0 | CFP | N/A | DEER TS | 7020240705309 |  | 7020240705309 | 2024-12-06 | 2024
25368 |  | CEF-SELIMBAR | SELIMBAR | SB | solar | 0.006 | 0.006 | 0 | 0 | CFP | N/A | DEER TS | 7020240705416 |  | 7020240705416 | 2024-12-24 | 2024
25369 |  | CEF-LUDUS | LUDUS | MS | solar | 0.003 | 0.003 | 0 | 0 | CFP | N/A | DEER TS | 7030240706285 |  | 7030240706285 | 2024-12-03 | 2024
25370 |  | CEF-SOVATA | SOVATA | MS | solar | 0.005 | 0.005 | 0 | 0 | CFP | N/A | DEER TS | 7030240706360 |  | 7030240706360 | 2024-12-03 | 2024
25371 |  | CEF-IBANESTI | IBANESTI | MS | solar | 0.005 | 0.005 | 0 | 0 | CFP | N/A | DEER TS | 7030240706364 |  | 7030240706364 | 2024-12-03 | 2024
25372 |  | CEF-MIERCUREA CIUC | MIERCUREA CIUC | HR | solar | 0.005 | 0.005 | 0 | 0 | CFP | N/A | DEER TS | 7050240703613 |  | 7050240703613 | 2024-12-06 | 2024
25373 |  | CEF-ALUNIS | ALUNIS | MS | solar | 0.005 | 0.005 | 0 | 0 | CFP | N/A | DEER TS | 7030240706395 |  | 7030240706395 | 2024-12-06 | 2024
25374 |  | CEF-REGHIN | REGHIN | MS | solar | 0.006 | 0.006 | 0 | 0 | CFP | N/A | DEER TS | 7030240706404 |  | 7030240706404 | 2024-12-04 | 2024
25375 |  | CEF-SANGEORGIU DE MURES | SANGEORGIU DE MURES | MS | solar | 0.006 | 0.006 | 0 | 0 | CFP | N/A | DEER TS | 7030240706411 |  | 7030240706411 | 2024-12-23 | 2024
25376 |  | CEF-UNGHENI | UNGHENI | MS | solar | 0.004 | 0.004 | 0 | 0 | CFP | N/A | DEER TS | 7030240706417 |  | 7030240706417 | 2024-12-30 | 2024
25377 |  | CEF-ACILIU | ACILIU | SB | solar | 0.003 | 0.003 | 0 | 0 | CFP | N/A | DEER TS | 7020240705644 |  | 7020240705644 | 2024-12-03 | 2024
25378 |  | CEF-SINCAI | SINCAI | MS | solar | 0.0057 | 0.0057 | 0 | 0 | CFP | N/A | DEER TS | 7030240706543 |  | 7030240706543 | 2024-12-06 | 2024
25379 |  | CEF-POIAN | POIAN | CV | solar | 0.0099 | 0.0099 | 0 | 0 | CFP | N/A | DEER TS | 7060240702076 | 2024-10-15 | 7060240702076 | 2024-12-04 | 2024
25380 |  | CEF-SACELE | SACELE | BV | solar | 0.003 | 0.003 | 0 | 0 | CFP | N/A | DEER TS | 7010240709320 |  | 7010240709320 | 2024-12-02 | 2024
25381 |  | CEF-SELIMBAR | SELIMBAR | SB | solar | 0.005 | 0.005 | 0 | 0 | CFP | N/A | DEER TS | 7020240805908 |  | 7020240805908 | 2024-12-24 | 2024
25382 |  | CEF-REGHIN | REGHIN | MS | solar | 0.006 | 0.006 | 0 | 0 | CFP | N/A | DEER TS | 7030240806804 |  | 7030240806804 | 2024-12-06 | 2024
25383 |  | CEF-BRANCOVENESTI | BRANCOVENESTI | MS | solar | 0.00399 | 0.00399 | 0 | 0 | CFP | N/A | DEER TS | 7030240806932 |  | 7030240806932 | 2024-12-30 | 2024
25384 |  | CEF-SADU | SADU | SB | solar | 0.005 | 0.005 | 0 | 0 | CFP | N/A | DEER TS | 7020240806011 |  | 7020240806011 | 2024-12-31 | 2024
25385 |  | CEF-ALUNIS | ALUNIS | MS | solar | 0.006 | 0.006 | 0 | 0 | CFP | N/A | DEER TS | 7030240807068 |  | 7030240807068 | 2024-12-31 | 2024
25386 |  | CEF-CISNADIOARA | CISNADIOARA | SB | solar | 0.01643 | 0.01643 | 260.41 | 0.4 | CFP | N/A | DEER TS | 7020240806133 | 2024-09-09 | 7020240806133 | 2024-12-02 | 2024
25387 |  | CEF-TARGU MURES | TARGU MURES | MS | solar | 0.006 | 0.006 | 0 | 0 | CFP | N/A | DEER TS | 7030240807186 |  | 7030240807186 | 2024-12-30 | 2024
25388 |  | CEF-FLOROAIA | FLOROAIA | CV | solar | 0.005 | 0.005 | 0 | 0 | CFP | N/A | DEER TS | 7060240802264 |  | 7060240802264 | 2024-12-04 | 2024
25389 |  | CEF-TARGU MURES | TARGU MURES | MS | solar | 0.005 | 0.005 | 0 | 0 | CFP | N/A | DEER TS | 7030240807246 |  | 7030240807246 | 2024-12-04 | 2024
25390 |  | CEF-INTORSURA BUZAULUI | INTORSURA BUZAULUI | CV | solar | 0.003 | 0.003 | 0 | 0 | CFP | N/A | DEER TS | 7060240802293 |  | 7060240802293 | 2024-12-04 | 2024
25391 |  | CEF-VALEA VIILOR | VALEA VIILOR | SB | solar | 0.003 | 0.003 | 0 | 0 | CFP | N/A | DEER TS | 7020240806437 |  | 7020240806437 | 2024-12-05 | 2024
25392 |  | CEF-ZARNESTI | ZARNESTI | BV | solar | 0.00528 | 0.00528 | 0 | 0 | CFP | N/A | DEER TS | 7010240810864 |  | 7010240810864 | 2024-12-06 | 2024
25393 |  | CEF-SACELE | SACELE | BV | solar | 0.01976 | 0.01976 | 0 | 0 | CFP | N/A | DEER TS | 7010240911009 |  | 7010240911009 | 2024-12-04 | 2024
25394 |  | CEF-TARGU MURES | TARGU MURES | MS | solar | 0.01 | 0.01 | 0 | 0 | CFP | N/A | DEER TS | 7030240907475 |  | 7030240907475 | 2024-12-30 | 2024
25395 |  | CEF-SFANTUL GHEORGHE | SFANTUL GHEORGHE | CV | solar | 0.00696 | 0.00696 | 0 | 0 | CFP | N/A | DEER TS | 7060240902381 | 2024-10-24 | 7060240902381 | 2024-12-07 | 2024
25396 |  | CEF-BRADET | BRADET | CV | solar | 0.00999 | 0.00999 | 0 | 0 | CFP | N/A | DEER TS | 7060240902388 |  | 7060240902388 | 2024-12-04 | 2024
25397 |  | CEF-MIERCUREA CIUC | MIERCUREA CIUC | HR | solar | 0.003 | 0.003 | 0 | 0 | CFP | N/A | DEER TS | 7050240904418 |  | 7050240904418 | 2024-12-06 | 2024
25398 |  | CEF-GUSU | GUSU | SB | solar | 0.006 | 0.006 | 0 | 0 | CFP | N/A | DEER TS | 7020240906612 |  | 7020240906612 | 2024-12-06 | 2024
25399 |  | CEF-GURGHIU | GURGHIU | MS | solar | 0.006 | 0.006 | 0 | 0 | CFP | N/A | DEER TS | 7030240907666 |  | 7030240907666 | 2024-12-31 | 2024
25400 |  | CEF-ARCUS | ARCUS | CV | solar | 0.00522 | 0.00522 | 0 | 0 | CFP | N/A | DEER TS | 7060240902466 |  | 7060240902466 | 2024-12-04 | 2024
25401 |  | CEF-ALBA IULIA | ALBA IULIA | AB | solar | 0.1 | 0.1 | 0 | 0 | CFP | N/A | DEER TS | 7040240905485 | 2024-10-08 | 7040240905485 | 2024-12-06 | 2024
25402 |  | CEF-OCNA SIBIULUI | OCNA SIBIULUI | SB | solar | 0.003 | 0.003 | 0 | 0 | CFP | N/A | DEER TS | 7020240906660 |  | 7020240906660 | 2024-12-03 | 2024
25403 |  | CEF-MIERCUREA CIUC | MIERCUREA CIUC | HR | solar | 0.01 | 0.01 | 0 | 0 | CFP | N/A | DEER TS | 7050240904488 |  | 7050240904488 | 2024-12-06 | 2024
25404 |  | CEF-OGRA | OGRA | MS | solar | 0.005 | 0.005 | 0 | 0 | CFP | N/A | DEER TS | 7030240907743 |  | 7030240907743 | 2024-12-30 | 2024
25405 |  | CEF-TARGU MURES | TARGU MURES | MS | solar | 0.00498 | 0.00498 | 0 | 0 | CFP | N/A | DEER TS | 7030240907772 |  | 7030240907772 | 2024-12-03 | 2024
25406 |  | CEF-FELICENI | FELICENI | HR | solar | 0.00498 | 0.00498 | 0 | 0 | CFP | N/A | DEER TS | 7050240904534 |  | 7050240904534 | 2024-12-03 | 2024
25407 |  | CEF-INTORSURA BUZAULUI | INTORSURA BUZAULUI | CV | solar | 0.003 | 0.003 | 0 | 0 | CFP | N/A | DEER TS | 7060240902543 |  | 7060240902543 | 2024-12-04 | 2024
25408 |  | CEF-ZETEA | ZETEA | HR | solar | 0.019 | 0.019 | 0 | 0 | CFP | N/A | DEER TS | 7050240904576 |  | 7050240904576 | 2024-12-06 | 2024
25409 |  | CEF-SFANTUL GHEORGHE | SFANTUL GHEORGHE | CV | solar | 0.003 | 0.003 | 0 | 0 | CFP | N/A | DEER TS | 7060240902567 |  | 7060240902567 | 2024-12-04 | 2024
25410 |  | CEF-ALBA IULIA | ALBA IULIA | AB | solar | 0.003 | 0.003 | 0 | 0 | CFP | N/A | DEER TS | 7040240905680 |  | 7040240905680 | 2024-12-02 | 2024
25411 |  | CEF-ILIENI | ILIENI | CV | solar | 0.006 | 0.006 | 0 | 0 | CFP | N/A | DEER TS | 7060240902591 |  | 7060240902591 | 2024-12-04 | 2024
25412 |  | CEF-CISNADIOARA | CISNADIOARA | SB | solar | 0.005 | 0.005 | 0 | 0 | CFP | N/A | DEER TS | 7020240906946 |  | 7020240906946 | 2024-12-31 | 2024
25413 |  | CEF-ARCUS | ARCUS | CV | solar | 0.005 | 0.005 | 0 | 0 | CFP | N/A | DEER TS | 7060240902605 |  | 7060240902605 | 2024-12-04 | 2024
25414 |  | CEF-ACATARI | ACATARI | MS | solar | 0.006 | 0.006 | 0 | 0 | CFP | N/A | DEER TS | 7030240908038 |  | 7030240908038 | 2024-12-31 | 2024
25415 |  | CEF-SFANTUL GHEORGHE | SFANTUL GHEORGHE | CV | solar | 0.003 | 0.003 | 0 | 0 | CFP | N/A | DEER TS | 7060240902607 |  | 7060240902607 | 2024-12-04 | 2024
25416 |  | CEF-ODORHEIU SECUIESC | ODORHEIU SECUIESC | HR | solar | 0.00473 | 0.00473 | 0 | 0 | CFP | N/A | DEER TS | 7050240904631 |  | 7050240904631 | 2024-12-03 | 2024
25417 |  | CEF-ODORHEIU SECUIESC | ODORHEIU SECUIESC | HR | solar | 0.00456 | 0.00456 | 0 | 0 | CFP | N/A | DEER TS | 7050240904633 |  | 7050240904633 | 2024-12-03 | 2024
25418 |  | CEF-ODORHEIU SECUIESC | ODORHEIU SECUIESC | HR | solar | 0.00473 | 0.00473 | 0 | 0 | CFP | N/A | DEER TS | 7050240904676 |  | 7050240904676 | 2024-12-06 | 2024
25419 |  | CEF-CRISTESTI | CRISTESTI | MS | solar | 0.005 | 0.005 | 0 | 0 | CFP | N/A | DEER TS | 7030240908116 |  | 7030240908116 | 2024-12-24 | 2024
25420 |  | CEF-MIERCUREA CIUC | MIERCUREA CIUC | HR | solar | 0.00498 | 0.00498 | 0 | 0 | CFP | N/A | DEER TS | 7050240904709 |  | 7050240904709 | 2024-12-06 | 2024
25421 |  | CEF-ALAMOR | ALAMOR | SB | solar | 0.003 | 0.003 | 0 | 0 | CFP | N/A | DEER TS | 7020240907102 |  | 7020240907102 | 2024-12-06 | 2024
25422 |  | CEF-VALEA VIILOR | VALEA VIILOR | SB | solar | 0.005 | 0.005 | 0 | 0 | CFP | N/A | DEER TS | 7020240907124 |  | 7020240907124 | 2024-12-05 | 2024
25423 |  | CEF-INTORSURA BUZAULUI | INTORSURA BUZAULUI | CV | solar | 0.003 | 0.003 | 0 | 0 | CFP | N/A | DEER TS | 7060240902663 |  | 7060240902663 | 2024-12-04 | 2024
25424 |  | CEF-SITA BUZAULUI | SITA BUZAULUI | CV | solar | 0.003 | 0.003 | 0 | 0 | CFP | N/A | DEER TS | 7060240902664 |  | 7060240902664 | 2024-12-04 | 2024
25425 |  | CEF-SURA MARE | SURA MARE | SB | solar | 0.004995 | 0.004995 | 0 | 0 | CFP | N/A | DEER TS | 7020240907168 |  | 7020240907168 | 2024-12-03 | 2024
25426 |  | CEF-BARCANI | BARCANI | CV | solar | 0.003 | 0.003 | 0 | 0 | CFP | N/A | DEER TS | 7060241002714 |  | 7060241002714 | 2024-12-04 | 2024
25427 |  | CEF-MARTINIS | MARTINIS | HR | solar | 0.00416 | 0.00416 | 0 | 0 | CFP | N/A | DEER TS | 7050241004802 |  | 7050241004802 | 2024-12-03 | 2024
25428 |  | CEF-MIERCUREA CIUC | MIERCUREA CIUC | HR | solar | 0.00456 | 0.00456 | 0 | 0 | CFP | N/A | DEER TS | 7050241004838 |  | 7050241004838 | 2024-12-03 | 2024
25429 |  | CEF-ARMENI | ARMENI | SB | solar | 0.006 | 0.006 | 0 | 0 | CFP | N/A | DEER TS | 7020241007290 |  | 7020241007290 | 2024-12-06 | 2024
25430 |  | CEF-CODLEA | CODLEA | BV | solar | 0.34 | 0.34 | 0 | 0 | CFP | N/A | DEER TS | 7010241012676 |  | 7010241012676 | 2024-12-05 | 2024
25431 |  | CEF-INTORSURA BUZAULUI | INTORSURA BUZAULUI | CV | solar | 0.00304 | 0.00304 | 0 | 0 | CFP | N/A | DEER TS | 7060241002759 |  | 7060241002759 | 2024-12-04 | 2024
25432 |  | CEF-PREJMER | PREJMER | BV | solar | 0.0054 | 0.0054 | 0 | 0 | CFP | N/A | DEER TS | 7010241012719 |  | 7010241012719 | 2024-12-05 | 2024
25433 |  | CEF-FELICENI | FELICENI | HR | solar | 0.004565 | 0.004565 | 0 | 0 | CFP | N/A | DEER TS | 7050241004861 |  | 7050241004861 | 2024-12-06 | 2024
25434 |  | CEF-LIVEZENI | LIVEZENI | MS | solar | 0.00342 | 0.00342 | 0 | 0 | CFP | N/A | DEER TS | 7030241008401 |  | 7030241008401 | 2024-12-30 | 2024
25435 |  | CEF-DANES | DANES | MS | solar | 0.005 | 0.005 | 0 | 0 | CFP | N/A | DEER TS | 7030241008405 |  | 7030241008405 | 2024-12-04 | 2024
25436 |  | CEF-SACELE | SACELE | BV | solar | 0.00368 | 0.00368 | 0 | 0 | CFP | N/A | DEER TS | 7010241012853 |  | 7010241012853 | 2024-12-05 | 2024
25437 |  | CEF-SITA BUZAULUI | SITA BUZAULUI | CV | solar | 0.00336 | 0.00336 | 0 | 0 | CFP | N/A | DEER TS | 7060241002807 |  | 7060241002807 | 2024-12-04 | 2024
25438 |  | CEF-BARCANI | BARCANI | CV | solar | 0.003 | 0.003 | 0 | 0 | CFP | N/A | DEER TS | 7060241002814 |  | 7060241002814 | 2024-12-04 | 2024
25439 |  | CEF-SANDOMINIC | SANDOMINIC | HR | solar | 0.0045 | 0.0045 | 0 | 0 | CFP | N/A | DEER TS | 7050241004934 |  | 7050241004934 | 2024-12-02 | 2024
25440 |  | CEF-SANDOMINIC | SANDOMINIC | HR | solar | 0.0045 | 0.0045 | 0 | 0 | CFP | N/A | DEER TS | 7050241004935 |  | 7050241004935 | 2024-12-02 | 2024
25441 |  | CEF-TARGU MURES | TARGU MURES | MS | solar | 0.006 | 0.006 | 0 | 0 | CFP | N/A | DEER TS | 7030241008523 |  | 7030241008523 | 2024-12-03 | 2024
25442 |  | CEF-ODORHEIU SECUIESC | ODORHEIU SECUIESC | HR | solar | 0.00581 | 0.00581 | 0 | 0 | CFP | N/A | DEER TS | 7050241004945 |  | 7050241004945 | 2024-12-06 | 2024
25443 |  | CEF-SFANTUL GHEORGHE | SFANTUL GHEORGHE | CV | solar | 0.007 | 0.007 | 0 | 0 | CFP | N/A | DEER TS | 7060241002827 |  | 7060241002827 | 2024-12-04 | 2024
25444 |  | CEF-LUDUS | LUDUS | MS | solar | 0.003915 | 0.003915 | 0 | 0 | CFP | N/A | DEER TS | 7030241008553 |  | 7030241008553 | 2024-12-30 | 2024
25445 |  | CEF-LIVEZENI | LIVEZENI | MS | solar | 0.005 | 0.005 | 0 | 0 | CFP | N/A | DEER TS | 7030241008556 |  | 7030241008556 | 2024-12-31 | 2024
25446 |  | CEF-DEALU | DEALU | HR | solar | 0.005 | 0.005 | 0 | 0 | CFP | N/A | DEER TS | 7050241004965 |  | 7050241004965 | 2024-12-06 | 2024
25447 |  | CEF-BARCANI | BARCANI | CV | solar | 0.003 | 0.003 | 0 | 0 | CFP | N/A | DEER TS | 7060241002863 |  | 7060241002863 | 2024-12-04 | 2024
25448 |  | CEF-SFANTUL GHEORGHE | SFANTUL GHEORGHE | CV | solar | 0.008 | 0.008 | 0 | 0 | CFP | N/A | DEER TS | 7060241002871 |  | 7060241002871 | 2024-12-02 | 2024
25449 |  | CEF-ARMENI | ARMENI | SB | solar | 0.006 | 0.006 | 0 | 0 | CFP | N/A | DEER TS | 7020241007569 |  | 7020241007569 | 2024-12-06 | 2024
25450 |  | CEF-GORNESTI | GORNESTI | MS | solar | 0.006 | 0.006 | 0 | 0 | CFP | N/A | DEER TS | 7030241008737 |  | 7030241008737 | 2024-12-30 | 2024
25451 |  | CEF-CARTA | CARTA | HR | solar | 0.00456 | 0.00456 | 0 | 0 | CFP | N/A | DEER TS | 7050241005069 |  | 7050241005069 | 2024-12-06 | 2024
25452 |  | CEF-SELIMBAR | SELIMBAR | SB | solar | 0.006 | 0.006 | 0 | 0 | CFP | N/A | DEER TS | 7020241007671 |  | 7020241007671 | 2024-12-31 | 2024
25453 |  | CEF-DOBARLAU | DOBARLAU | CV | solar | 0.007 | 0.007 | 0 | 0 | CFP | N/A | DEER TS | 7060241002924 |  | 7060241002924 | 2024-12-04 | 2024
25454 |  | CEF-CHIBED | CHIBED | MS | solar | 0.006 | 0.006 | 0 | 0 | CFP | N/A | DEER TS | 7030241008804 |  | 7030241008804 | 2024-12-03 | 2024
25455 |  | CEF-DANESTI | DANESTI | HR | solar | 0.005 | 0.005 | 0 | 0 | CFP | N/A | DEER TS | 7050241005114 |  | 7050241005114 | 2024-12-06 | 2024
25456 |  | CEF-SOLOVASTRU | SOLOVASTRU | MS | solar | 0.006 | 0.006 | 0 | 0 | CFP | N/A | DEER TS | 7030241008845 |  | 7030241008845 | 2024-12-31 | 2024
25457 |  | CEF-ZLATNA | ZLATNA | AB | solar | 0.013 | 0.013 | 0 | 0 | CFP | N/A | DEER TS | 7040241006436 |  | 7040241006436 | 2024-12-06 | 2024
25458 |  | CEF-TARGU MURES | TARGU MURES | MS | solar | 0.02 | 0.02 | 0 | 0 | CFP | N/A | DEER TS | 7030241008862 | 2024-10-28 | 7030241008862 | 2024-12-24 | 2024
25459 |  | CEF-RICIU | RICIU | MS | solar | 0.006 | 0.006 | 0 | 0 | CFP | N/A | DEER TS | 7030241008864 |  | 7030241008864 | 2024-12-03 | 2024
25460 |  | CEF-BRADESTI | BRADESTI | HR | solar | 0.0035 | 0.0035 | 0 | 0 | CFP | N/A | DEER TS | 7050241005125 |  | 7050241005125 | 2024-12-05 | 2024
25461 |  | CEF-ACILIU | ACILIU | SB | solar | 0.005 | 0.005 | 0 | 0 | CFP | N/A | DEER TS | 7020241007884 |  | 7020241007884 | 2024-12-03 | 2024
25462 |  | CEF-TARNAVENI | TARNAVENI | MS | solar | 0.006 | 0.006 | 0 | 0 | CFP | N/A | DEER TS | 7030241008946 |  | 7030241008946 | 2024-12-06 | 2024
25463 |  | CEF-SIBIEL | SIBIEL | SB | solar | 0.005 | 0.005 | 0 | 0 | CFP | N/A | DEER TS | 7020241007909 |  | 7020241007909 | 2024-12-02 | 2024
25464 |  | CEF-SFANTUL GHEORGHE | SFANTUL GHEORGHE | CV | solar | 0.006 | 0.006 | 0 | 0 | CFP | N/A | DEER TS | 7060241003001 |  | 7060241003001 | 2024-12-04 | 2024
25465 |  | CEF-DEALU | DEALU | HR | solar | 0.006 | 0.006 | 0 | 0 | CFP | N/A | DEER TS | 7050241005193 |  | 7050241005193 | 2024-12-03 | 2024
25466 |  | CEF-SERCAIA | SERCAIA | BV | solar | 0.00648 | 0.00648 | 0 | 0 | CFP | N/A | DEER TS | 7010241013781 |  | 7010241013781 | 2024-12-05 | 2024
25467 |  | CEF-PREJMER | PREJMER | BV | solar | 0.00876 | 0.00876 | 100 | 0.4 | CFP | N/A | DEER TS | 7010241013795 |  | 7010241013795 | 2024-12-04 | 2024
25468 |  | CEF-TARGU MURES | TARGU MURES | MS | solar | 0.00455 | 0.00455 | 0 | 0 | CFP | N/A | DEER TS | 7030241009005 |  | 7030241009005 | 2024-12-04 | 2024
25469 |  | CEF-CRISTIAN | CRISTIAN | BV | solar | 0.008 | 0.008 | 0 | 0 | CFP | N/A | DEER TS | 7010241013846 |  | 7010241013846 | 2024-12-06 | 2024
25470 |  | CEF-COPSA MICA | COPSA MICA | SB | solar | 0.00492 | 0.00492 | 0 | 0 | CFP | N/A | DEER TS | 7020241007976 |  | 7020241007976 | 2024-12-06 | 2024
25471 |  | CEF-LIVEZENI | LIVEZENI | MS | solar | 0.008 | 0.008 | 0 | 0 | CFP | N/A | DEER TS | 7030241009019 |  | 7030241009019 | 2024-12-31 | 2024
25472 |  | CEF-CORUNCA | CORUNCA | MS | solar | 0.00784 | 0.00784 | 0 | 0 | CFP | N/A | DEER TS | 7030241009022 |  | 7030241009022 | 2024-12-31 | 2024
25473 |  | CEF-MIERCUREA CIUC | MIERCUREA CIUC | HR | solar | 0.003 | 0.003 | 0 | 0 | CFP | N/A | DEER TS | 7050241005231 |  | 7050241005231 | 2024-12-06 | 2024
25474 |  | CEF-COPSA MICA | COPSA MICA | SB | solar | 0.005 | 0.005 | 0 | 0 | CFP | N/A | DEER TS | 7020241007999 |  | 7020241007999 | 2024-12-06 | 2024
25475 |  | CEF-HAMBA | HAMBA | SB | solar | 0.006 | 0.006 | 0 | 0 | CFP | N/A | DEER TS | 7020241008028 |  | 7020241008028 | 2024-12-06 | 2024
25476 |  | CEF-REGHIN | REGHIN | MS | solar | 0.006 | 0.006 | 0 | 0 | CFP | N/A | DEER TS | 7030241009049 |  | 7030241009049 | 2024-12-24 | 2024
25477 |  | CEF-AVRIG | AVRIG | SB | solar | 0.003 | 0.003 | 0 | 0 | CFP | N/A | DEER TS | 7020241008030 |  | 7020241008030 | 2024-12-06 | 2024
25478 |  | CEF-TARGU MURES | TARGU MURES | MS | solar | 0.006 | 0.006 | 0 | 0 | CFP | N/A | DEER TS | 7030241009058 |  | 7030241009058 | 2024-12-30 | 2024
25479 |  | CEF-CRISTESTI | CRISTESTI | MS | solar | 0.00399 | 0.00399 | 0 | 0 | CFP | N/A | DEER TS | 7030241009060 |  | 7030241009060 | 2024-12-30 | 2024
25480 |  | CEF-SFANTUL GHEORGHE | SFANTUL GHEORGHE | CV | solar | 0.003 | 0.003 | 0 | 0 | CFP | N/A | DEER TS | 7060241003048 |  | 7060241003048 | 2024-12-04 | 2024
25481 |  | CEF-SEBESUL DE JOS | SEBESUL DE JOS | SB | solar | 0.008 | 0.008 | 0 | 0 | CFP | N/A | DEER TS | 7020241008061 |  | 7020241008061 | 2024-12-06 | 2024
25482 |  | CEF-VARSAG | VARSAG | HR | solar | 0.00498 | 0.00498 | 0 | 0 | CFP | N/A | DEER TS | 7050241005269 |  | 7050241005269 | 2024-12-06 | 2024
25483 |  | CEF-CRISTIAN | CRISTIAN | BV | solar | 0.006 | 0.006 | 0 | 0 | CFP | N/A | DEER TS | 7010241014067 |  | 7010241014067 | 2024-12-04 | 2024
25484 |  | CEF-TARGU MURES | TARGU MURES | MS | solar | 0.006 | 0.006 | 0 | 0 | CFP | N/A | DEER TS | 7030241009152 |  | 7030241009152 | 2024-12-06 | 2024
25485 |  | CEF-SANTANA DE MURES | SANTANA DE MURES | MS | solar | 0.006 | 0.006 | 0 | 0 | CFP | N/A | DEER TS | 7030241009154 |  | 7030241009154 | 2024-12-03 | 2024
25486 |  | CEF-DANESTI | DANESTI | HR | solar | 0.0045 | 0.0045 | 0 | 0 | CFP | N/A | DEER TS | 7050241005288 |  | 7050241005288 | 2024-12-06 | 2024
25487 |  | CEF-CORUNCA | CORUNCA | MS | solar | 0.005 | 0.005 | 0 | 0 | CFP | N/A | DEER TS | 7030241009163 |  | 7030241009163 | 2024-12-30 | 2024
25488 |  | CEF-SEBESUL DE SUS | SEBESUL DE SUS | SB | solar | 0.005 | 0.005 | 0 | 0 | CFP | N/A | DEER TS | 7020241008204 |  | 7020241008204 | 2024-12-06 | 2024
25489 |  | CEF-ESTELNIC | ESTELNIC | CV | solar | 0.004 | 0.004 | 0 | 0 | CFP | N/A | DEER TS | 7060241003096 |  | 7060241003096 | 2024-12-04 | 2024
25490 |  | CEF-SURA MICA | SURA MICA | SB | solar | 0.006 | 0.006 | 0 | 0 | CFP | N/A | DEER TS | 7020241108244 |  | 7020241108244 | 2024-12-02 | 2024
25491 |  | CEF-TARGU MURES | TARGU MURES | MS | solar | 0.006 | 0.006 | 0 | 0 | CFP | N/A | DEER TS | 7030241109200 |  | 7030241109200 | 2024-12-02 | 2024
25492 |  | CEF-BEICA DE JOS | BEICA DE JOS | MS | solar | 0.005 | 0.005 | 0 | 0 | CFP | N/A | DEER TS | 7030241109208 |  | 7030241109208 | 2024-12-30 | 2024
25493 |  | CEF-SIGHISOARA | SIGHISOARA | MS | solar | 0.006 | 0.006 | 0 | 0 | CFP | N/A | DEER TS | 7030241109210 |  | 7030241109210 | 2024-12-31 | 2024
25494 |  | CEF-ALBESTI | ALBESTI | MS | solar | 0.005 | 0.005 | 0 | 0 | CFP | N/A | DEER TS | 7030241109227 |  | 7030241109227 | 2024-12-31 | 2024
25495 |  | CEF-GHELINTA | GHELINTA | CV | solar | 0.003 | 0.003 | 0 | 0 | CFP | N/A | DEER TS | 7060241103121 |  | 7060241103121 | 2024-12-05 | 2024
25496 |  | CEF-OCNA MURES | OCNA MURES | AB | solar | 0.0051 | 0.0051 | 0 | 0 | CFP | N/A | DEER TS | 7040241106798 |  | 7040241106798 | 2024-12-04 | 2024
25497 |  | CEF-TARGU MURES | TARGU MURES | MS | solar | 0.005 | 0.005 | 0 | 0 | CFP | N/A | DEER TS | 7030241109293 |  | 7030241109293 | 2024-12-30 | 2024
25498 |  | CEF-TARGU MURES | TARGU MURES | MS | solar | 0.005 | 0.005 | 0 | 0 | CFP | N/A | DEER TS | 7030241109295 |  | 7030241109295 | 2024-12-04 | 2024
25499 |  | CEF-TALMACIU | TALMACIU | SB | solar | 0.003 | 0.003 | 0 | 0 | CFP | N/A | DEER TS | 7020241108394 |  | 7020241108394 | 2024-12-02 | 2024
25500 |  | CEF-ODORHEIU SECUIESC | ODORHEIU SECUIESC | HR | solar | 0.005 | 0.005 | 0 | 0 | CFP | N/A | DEER TS | 7050241105343 |  | 7050241105343 | 2024-12-03 | 2024
25501 |  | CEF-TULGHES | TULGHES | HR | solar | 0.00352 | 0.00352 | 0 | 0 | CFP | N/A | DEER TS | 7050241105362 |  | 7050241105362 | 2024-12-02 | 2024
25502 |  | CEF-AVRIG | AVRIG | SB | solar | 0.015 | 0.015 | 0 | 0 | CFP | N/A | DEER TS | 7020241108458 |  | 7020241108458 | 2024-12-06 | 2024
25503 |  | CEF-TOPLITA | TOPLITA | HR | solar | 0.006 | 0.006 | 0 | 0 | CFP | N/A | DEER TS | 7050241105366 |  | 7050241105366 | 2024-12-06 | 2024
25504 |  | CEF-CISNADIE | CISNADIE | SB | solar | 0.005 | 0.005 | 0 | 0 | CFP | N/A | DEER TS | 7020241108475 |  | 7020241108475 | 2024-12-03 | 2024
25505 |  | CEF-TARGU MURES | TARGU MURES | MS | solar | 0.005 | 0.005 | 0 | 0 | CFP | N/A | DEER TS | 7030241109410 |  | 7030241109410 | 2024-12-24 | 2024
25506 |  | CEF-DEDA | DEDA | MS | solar | 0.006 | 0.006 | 0 | 0 | CFP | N/A | DEER TS | 7030241109414 |  | 7030241109414 | 2024-12-24 | 2024
25507 |  | CEF-ODORHEIU SECUIESC | ODORHEIU SECUIESC | HR | solar | 0.006 | 0.006 | 0 | 0 | CFP | N/A | DEER TS | 7050241105398 |  | 7050241105398 | 2024-12-02 | 2024
25508 |  | CEF-ALBA IULIA | ALBA IULIA | AB | solar | 0.006 | 0.006 | 0 | 0 | CFP | N/A | DEER TS | 7040241106956 |  | 7040241106956 | 2024-12-04 | 2024
25509 |  | CEF-SARMAS | SARMAS | HR | solar | 0.006 | 0.006 | 0 | 0 | CFP | N/A | DEER TS | 7050241105481 |  | 7050241105481 | 2024-12-03 | 2024
25510 |  | CEF-ALBAC | ALBAC | AB | solar | 0.008 | 0.008 | 0 | 0 | CFP | N/A | DEER TS | 7040241107046 |  | 7040241107046 | 2024-12-02 | 2024
25511 |  | CEF-TEIUS | TEIUS | AB | solar | 0.005 | 0.005 | 0 | 0 | CFP | N/A | DEER TS | 7040241107076 |  | 7040241107076 | 2024-12-04 | 2024
25512 |  | CEF-TARGU MURES | TARGU MURES | MS | solar | 0.006 | 0.006 | 0 | 0 | CFP | N/A | DEER TS | 7030241109687 |  | 7030241109687 | 2024-12-06 | 2024
25513 |  | CEF-FAGARAS | FAGARAS | BV | solar | 0.005 | 0.005 | 0 | 0 | CFP | N/A | DEER TS | 7010241114809 |  | 7010241114809 | 2024-12-02 | 2024
25514 |  | CEF-MIERCUREA NIRAJULUI | MIERCUREA NIRAJULUI | MS | solar | 0.00399 | 0.00399 | 0 | 0 | CFP | N/A | DEER TS | 7030241109689 |  | 7030241109689 | 2024-12-30 | 2024
25515 |  | CEF-VULCAN | VULCAN | BV | solar | 0.005 | 0.005 | 0 | 0 | CFP | N/A | DEER TS | 7010241114820 |  | 7010241114820 | 2024-12-03 | 2024
25516 |  | CEF-CORUNCA | CORUNCA | MS | solar | 0.006 | 0.006 | 0 | 0 | CFP | N/A | DEER TS | 7030241109691 |  | 7030241109691 | 2024-12-30 | 2024
25517 |  | CEF-RASNOV | RASNOV | BV | solar | 0.006 | 0.006 | 0 | 0 | CFP | N/A | DEER TS | 7010241114841 |  | 7010241114841 | 2024-12-03 | 2024
25518 |  | CEF-POPLACA | POPLACA | SB | solar | 0.003 | 0.003 | 0 | 0 | CFP | N/A | DEER TS | 7020241108716 |  | 7020241108716 | 2024-12-05 | 2024
25519 |  | CEF-CIUGUD | CIUGUD | AB | solar | 0.006 | 0.006 | 0 | 0 | CFP | N/A | DEER TS | 7040241107147 |  | 7040241107147 | 2024-12-04 | 2024
25520 |  | CEF-SEBES | SEBES | AB | solar | 0.006 | 0.006 | 0 | 0 | CFP | N/A | DEER TS | 7040241107151 |  | 7040241107151 | 2024-12-04 | 2024
25521 |  | CEF-SEBESUL DE SUS | SEBESUL DE SUS | SB | solar | 0.006 | 0.006 | 0 | 0 | CFP | N/A | DEER TS | 7020241108730 |  | 7020241108730 | 2024-12-06 | 2024
25522 |  | CEF-BLAJ | BLAJ | AB | solar | 0.006 | 0.006 | 0 | 0 | CFP | N/A | DEER TS | 7040241107159 |  | 7040241107159 | 2024-12-04 | 2024
25523 |  | CEF-ARPASUL DE SUS | ARPASUL DE SUS | SB | solar | 0.006 | 0.006 | 0 | 0 | CFP | N/A | DEER TS | 7020241108778 |  | 7020241108778 | 2024-12-06 | 2024
25524 |  | CEF-TILISCA | TILISCA | SB | solar | 0.005 | 0.005 | 0 | 0 | CFP | N/A | DEER TS | 7020241108784 |  | 7020241108784 | 2024-12-06 | 2024
25525 |  | CEF-SACELE | SACELE | BV | solar | 0.01 | 0.01 | 0 | 0 | CFP | N/A | DEER TS | 7010241114908 |  | 7010241114908 | 2024-12-05 | 2024
25526 |  | CEF-SEBES | SEBES | AB | solar | 0.006 | 0.006 | 0 | 0 | CFP | N/A | DEER TS | 7040241107167 |  | 7040241107167 | 2024-12-02 | 2024
25527 |  | CEF-PORUMBACUL DE JOS | PORUMBACUL DE JOS | SB | solar | 0.01 | 0.01 | 0 | 0 | CFP | N/A | DEER TS | 7020241108819 |  | 7020241108819 | 2024-12-06 | 2024
25528 |  | CEF-MIERCUREA NIRAJULUI | MIERCUREA NIRAJULUI | MS | solar | 0.005 | 0.005 | 0 | 0 | CFP | N/A | DEER TS | 7030241109747 |  | 7030241109747 | 2024-12-30 | 2024
25529 |  | CEF-VALEA LUNGA | VALEA LUNGA | AB | solar | 0.005 | 0.005 | 0 | 0 | CFP | N/A | DEER TS | 7040241107187 |  | 7040241107187 | 2024-12-04 | 2024
25530 |  | CEF-SEBES | SEBES | AB | solar | 0.008 | 0.008 | 0 | 0 | CFP | N/A | DEER TS | 7040241107200 |  | 7040241107200 | 2024-12-06 | 2024
25531 |  | CEF-BOD | BOD | BV | solar | 0.01 | 0.01 | 0 | 0 | CFP | N/A | DEER TS | 7010241114963 |  | 7010241114963 | 2024-12-03 | 2024
25532 |  | CEF-ALBA IULIA | ALBA IULIA | AB | solar | 0.01044 | 0.01044 | 0 | 0 | CFP | N/A | DEER TS | 7040241107213 |  | 7040241107213 | 2024-12-02 | 2024
25533 |  | CEF-IGHIU | IGHIU | AB | solar | 0.01494 | 0.01494 | 0 | 0 | CFP | N/A | DEER TS | 7040241107219 |  | 7040241107219 | 2024-12-02 | 2024
25534 |  | CEF-CERGAU MARE | CERGAU MARE | AB | solar | 0.009 | 0.009 | 0 | 0 | CFP | N/A | DEER TS | 7040241107220 |  | 7040241107220 | 2024-12-02 | 2024
25535 |  | CEF-CODLEA | CODLEA | BV | solar | 0.004 | 0.004 | 0 | 0 | CFP | N/A | DEER TS | 7010241114986 |  | 7010241114986 | 2024-12-05 | 2024
25536 |  | CEF-ABRUD | ABRUD | AB | solar | 0.006 | 0.006 | 0 | 0 | CFP | N/A | DEER TS | 7040241107240 |  | 7040241107240 | 2024-12-02 | 2024
25537 |  | CEF-HARMAN | HARMAN | BV | solar | 0.006 | 0.006 | 0 | 0 | CFP | N/A | DEER TS | 7010241114993 |  | 7010241114993 | 2024-12-06 | 2024
25538 |  | CEF-LUNCA DE SUS | LUNCA DE SUS | HR | solar | 0.00552 | 0.00552 | 0 | 0 | CFP | N/A | DEER TS | 7050241105630 |  | 7050241105630 | 2024-12-02 | 2024
25539 |  | CEF-IGHIU | IGHIU | AB | solar | 0.006 | 0.006 | 0 | 0 | CFP | N/A | DEER TS | 7040241107261 |  | 7040241107261 | 2024-12-04 | 2024
25540 |  | CEF-ALBAC | ALBAC | AB | solar | 0.006 | 0.006 | 0 | 0 | CFP | N/A | DEER TS | 7040241107269 |  | 7040241107269 | 2024-12-06 | 2024
25541 |  | CEF-SIGHISOARA | SIGHISOARA | MS | solar | 0.00595 | 0.00595 | 0 | 0 | CFP | N/A | DEER TS | 7030241109813 |  | 7030241109813 | 2024-12-30 | 2024
25542 |  | CEF-SEBES | SEBES | AB | solar | 0.006 | 0.006 | 0 | 0 | CFP | N/A | DEER TS | 7040241107285 |  | 7040241107285 | 2024-12-06 | 2024
25543 |  | CEF-ALBA IULIA | ALBA IULIA | AB | solar | 0.006 | 0.006 | 0 | 0 | CFP | N/A | DEER TS | 7040241107287 |  | 7040241107287 | 2024-12-06 | 2024
25544 |  | CEF-BLAJ | BLAJ | AB | solar | 0.006 | 0.006 | 0 | 0 | CFP | N/A | DEER TS | 7040241107288 |  | 7040241107288 | 2024-12-04 | 2024
25545 |  | CEF-SIBIU | SIBIU | SB | solar | 0.008 | 0.008 | 0 | 0 | CFP | N/A | DEER TS | 7020241108983 |  | 7020241108983 | 2024-12-02 | 2024
25546 |  | CEF-ALBA IULIA | ALBA IULIA | AB | solar | 0.0088 | 0.0088 | 0 | 0 | CFP | N/A | DEER TS | 7040241107297 |  | 7040241107297 | 2024-12-02 | 2024
25547 |  | CEF-ALBA IULIA | ALBA IULIA | AB | solar | 0.0066 | 0.0066 | 0 | 0 | CFP | N/A | DEER TS | 7040241107301 |  | 7040241107301 | 2024-12-02 | 2024
25548 |  | CEF-ALBA IULIA | ALBA IULIA | AB | solar | 0.00315 | 0.00315 | 0 | 0 | CFP | N/A | DEER TS | 7040241107304 |  | 7040241107304 | 2024-12-02 | 2024
25549 |  | CEF-OCNA SIBIULUI | OCNA SIBIULUI | SB | solar | 0.006 | 0.006 | 0 | 0 | CFP | N/A | DEER TS | 7020241109030 |  | 7020241109030 | 2024-12-03 | 2024
25550 |  | CEF-IGHIU | IGHIU | AB | solar | 0.006 | 0.006 | 0 | 0 | CFP | N/A | DEER TS | 7040241107323 |  | 7040241107323 | 2024-12-04 | 2024
25551 |  | CEF-CUGIR | CUGIR | AB | solar | 0.006 | 0.006 | 0 | 0 | CFP | N/A | DEER TS | 7040241107328 |  | 7040241107328 | 2024-12-04 | 2024
25552 |  | CEF-BLAJ | BLAJ | AB | solar | 0.006 | 0.006 | 200 | 0.23 | CFP | N/A | DEER TS | 7040241107329 |  | 7040241107329 | 2024-12-02 | 2024
25553 |  | CEF-LEMNIA | LEMNIA | CV | solar | 0.005 | 0.005 | 0 | 0 | CFP | N/A | DEER TS | 7060241103323 |  | 7060241103323 | 2024-12-04 | 2024
25554 |  | CEF-ALBA IULIA | ALBA IULIA | AB | solar | 0.0054 | 0.0054 | 0 | 0 | CFP | N/A | DEER TS | 7040241107349 |  | 7040241107349 | 2024-12-04 | 2024
25555 |  | CEF-DUMBRAVITA | DUMBRAVITA | BV | solar | 0.003 | 0.003 | 0 | 0 | CFP | N/A | DEER TS | 7010241115107 |  | 7010241115107 | 2024-12-02 | 2024
25556 |  | CEF-SACELE | SACELE | BV | solar | 0.005 | 0.005 | 0 | 0 | CFP | N/A | DEER TS | 7010241115129 |  | 7010241115129 | 2024-12-04 | 2024
25557 |  | CEF-SADU | SADU | SB | solar | 0.0099 | 0.0099 | 0 | 0 | CFP | N/A | DEER TS | 7020241109093 |  | 7020241109093 | 2024-12-02 | 2024
25558 |  | CEF-AIUD | AIUD | AB | solar | 0.005 | 0.005 | 0 | 0 | CFP | N/A | DEER TS | 7040241107382 |  | 7040241107382 | 2024-12-04 | 2024
25559 |  | CEF-BAND | BAND | MS | solar | 0.006 | 0.006 | 200 | 0.4 | CFP | N/A | DEER TS | 7030241109912 |  | 7030241109912 | 2024-12-31 | 2024
25560 |  | CEF-VATAVA | VATAVA | MS | solar | 0.008 | 0.008 | 0 | 0 | CFP | N/A | DEER TS | 7030241109926 |  | 7030241109926 | 2024-12-03 | 2024
25561 |  | CEF-SANGEORGIU DE MURES | SANGEORGIU DE MURES | MS | solar | 0.01 | 0.01 | 0 | 0 | CFP | N/A | DEER TS | 7030241109928 |  | 7030241109928 | 2024-12-31 | 2024
25562 |  | CEF-ALBA IULIA | ALBA IULIA | AB | solar | 0.01 | 0.01 | 0 | 0 | CFP | N/A | DEER TS | 7040241107421 |  | 7040241107421 | 2024-12-06 | 2024
25563 |  | CEF-MADARAS | MADARAS | HR | solar | 0.005 | 0.005 | 0 | 0 | CFP | N/A | DEER TS | 7050241105719 |  | 7050241105719 | 2024-12-03 | 2024
25564 |  | CEF-ZLATNA | ZLATNA | AB | solar | 0.00495 | 0.00495 | 0 | 0 | CFP | N/A | DEER TS | 7040241207472 |  | 7040241207472 | 2024-12-06 | 2024
25565 |  | CEF-CISNADIE | CISNADIE | SB | solar | 0.008 | 0.008 | 0 | 0 | CFP | N/A | DEER TS | 7020241209284 |  | 7020241209284 | 2024-12-03 | 2024
25566 |  | CEF-CUGIR | CUGIR | AB | solar | 0.008 | 0.008 | 0 | 0 | CFP | N/A | DEER TS | 7040241207510 |  | 7040241207510 | 2024-12-05 | 2024
25567 |  | CEF-CORUNCA | CORUNCA | MS | solar | 0.006 | 0.006 | 0 | 0 | CFP | N/A | DEER TS | 7030241210071 |  | 7030241210071 | 2024-12-23 | 2024
25568 |  | CEF-ERNEI | ERNEI | MS | solar | 0.006 | 0.006 | 0 | 0 | CFP | N/A | DEER TS | 7030241210073 |  | 7030241210073 | 2024-12-24 | 2024
25569 |  | CEF-REGHIN | REGHIN | MS | solar | 0.00585 | 0.00585 | 0 | 0 | CFP | N/A | DEER TS | 7030241210080 |  | 7030241210080 | 2024-12-31 | 2024
25570 |  | CEF-DANESTI | DANESTI | HR | solar | 0.0033 | 0.0033 | 0 | 0 | CFP | N/A | DEER TS | 7050241205802 |  | 7050241205802 | 2024-12-05 | 2024
25571 |  | CEF-SIBIU | SIBIU | SB | solar | 0.006 | 0.006 | 0 | 0 | CFP | N/A | DEER TS | 7020241209476 |  | 7020241209476 | 2024-12-06 | 2024
25572 |  | MHC-RASTOLITA | RASTOLITA | MS | hidro | 0.32 | 0.32 | 0 | 0 | CFP | N/A | DEER TS | 7030241210148 |  | 7030241210148 | 2024-12-31 | 2024
25573 |  | MHC-RASTOLITA | RASTOLITA | MS | hidro | 0.32 | 0.32 | 0 | 0 | CFP | N/A | DEER TS | 7030241210149 |  | 7030241210149 | 2024-12-31 | 2024
25574 |  | CEF-SANTIMBRU | SANTIMBRU | AB | solar | 0.027 | 0.027 | 0 | 0 | CFP | N/A | DEER TS | 7040210603012 | 2021-06-14 | 7040210603012 | 2024-12-06 | 2024
25575 |  | CEF-TARGU MURES | TARGU MURES | MS | solar | 0.02 | 0.02 | 0 | 0 | CFP | N/A | DEER TS | 7030221017693 | 2022-10-13 | 7030221017693 | 2024-12-04 | 2024
25576 |  | CEF-RICIU | RICIU | MS | solar | 0.38913 | 0.38913 | 187.87 | 0.4 | CFP | N/A | DEER TS | 7030230220902 | 2023-02-22 | 7030230220902 | 2024-12-06 | 2024
25577 |  | CEF-ESTELNIC | ESTELNIC | CV | solar | 0.005 | 0.005 | 0 | 0 | CFP | N/A | DEER TS | 7060231009728 | 2023-11-15 | 7060231009728 | 2024-12-07 | 2024
25578 |  | CEF-CRISTIAN | CRISTIAN | BV | solar | 0.00637 | 0.00637 | 0 | 0 | CFP | N/A | DEER TS | 7010240100015 | 2024-01-23 | 7010240100015 | 2024-12-05 | 2024
25579 |  | CEF-TELIU | TELIU | BV | solar | 0.006 | 0.006 | 0 | 0 | CFP | N/A | DEER TS | 7010240100362 |  | 7010240100362 | 2024-12-05 | 2024
25580 |  | CEF-CATALINA | CATALINA | CV | solar | 0.01055 | 0.01055 | 0 | 0 | CFP | N/A | DEER TS | 7060240200317 | 2024-03-05 | 7060240200317 | 2024-12-07 | 2024
25581 |  | CEF-GHIMBAV | GHIMBAV | BV | solar | 0.2 | 0.2 | 0 | 0 | CFP | N/A | DEER TS | 7010240201568 | 2024-03-21 | 7010240201568 | 2024-12-05 | 2024
25582 |  | CEF-SADU | SADU | SB | solar | 0.01 | 0.01 | 0 | 0 | CFP | N/A | DEER TS | 7020240301949 |  | 7020240301949 | 2024-12-24 | 2024
25583 |  | CEF-SADU | SADU | SB | solar | 0.005 | 0.005 | 0 | 0 | CFP | N/A | DEER TS | 7020240402744 |  | 7020240402744 | 2024-12-24 | 2024
25584 |  | CEF+CET-CRISTESTI | CRISTESTI | MS | mixt | 0.4 | 0.4 | 0 | 0 | CFP | N/A | DEER TS | 7030240403082 | 2024-10-24 | 7030240403082 | 2024-12-24 | 2024
25585 |  | CEF-CRISTIAN | CRISTIAN | BV | solar | 0.008 | 0.008 | 0 | 0 | CFP | N/A | DEER TS | 7010240404600 | 2024-04-22 | 7010240404600 | 2024-12-02 | 2024
25586 |  | CEF-GHIMBAV | GHIMBAV | BV | solar | 0.2464 | 0.2464 | 500 | 0.4 | CFP | N/A | DEER TS | 7010240405255 |  | 7010240405255 | 2025-01-17 | 2025
25587 |  | CEF-SELIMBAR | SELIMBAR | SB | solar | 0.005 | 0.005 | 0 | 0 | CFP | N/A | DEER TS | 7020240503624 |  | 7020240503624 | 2025-01-03 | 2025
25588 |  | CEF-SELIMBAR | SELIMBAR | SB | solar | 0.006 | 0.006 | 0 | 0 | CFP | N/A | DEER TS | 7020240503681 |  | 7020240503681 | 2025-01-08 | 2025
25589 |  | CEF-VALEA VIILOR | VALEA VIILOR | SB | solar | 0.00522 | 0.00522 | 0 | 0 | CFP | N/A | DEER TS | 7020240503934 |  | 7020240503934 | 2025-01-17 | 2025
25590 |  | CEF-SELIMBAR | SELIMBAR | SB | solar | 0.003 | 0.003 | 0 | 0 | CFP | N/A | DEER TS | 7020240504122 |  | 7020240504122 | 2025-01-21 | 2025
25591 |  | CEF-SEICA MICA | SEICA MICA | SB | solar | 0.003 | 0.003 | 0 | 0 | CFP | N/A | DEER TS | 7020240604400 |  | 7020240604400 | 2025-01-16 | 2025
25592 |  | CEF-SIBIU | SIBIU | SB | solar | 0.015 | 0.015 | 0 | 0 | CFP | N/A | DEER TS | 7020240604419 | 2024-06-04 | 7020240604419 | 2025-01-23 | 2025
25593 |  | CEF-SALISTE | SALISTE | SB | solar | 0.005 | 0.005 | 0 | 0 | CFP | N/A | DEER TS | 7020240604441 |  | 7020240604441 | 2025-01-17 | 2025
25594 |  | CEF-SELIMBAR | SELIMBAR | SB | solar | 0.00498 | 0.00498 | 0 | 0 | CFP | N/A | DEER TS | 7020240604488 |  | 7020240604488 | 2025-01-31 | 2025
25595 |  | CEF-FRUMOASA | FRUMOASA | HR | solar | 0.00399 | 0.00399 | 0 | 0 | CFP | N/A | DEER TS | 7050240602817 |  | 7050240602817 | 2025-01-16 | 2025
25596 |  | CEF-DAIA | DAIA | SB | solar | 0.01 | 0.01 | 0 | 0 | CFP | N/A | DEER TS | 7020240604672 | 2024-06-28 | 7020240604672 | 2025-01-03 | 2025
25597 |  | CEF-SELIMBAR | SELIMBAR | SB | solar | 0.005 | 0.005 | 0 | 0 | CFP | N/A | DEER TS | 7020240604723 |  | 7020240604723 | 2025-01-21 | 2025
25598 |  | CEF-SELIMBAR | SELIMBAR | SB | solar | 0.005 | 0.005 | 0 | 0 | CFP | N/A | DEER TS | 7020240604730 |  | 7020240604730 | 2025-01-03 | 2025
25599 |  | CEF-BRASOV | BRASOV | BV | solar | 0.005 | 0.005 | 0 | 0 | CFP | N/A | DEER TS | 7010240607183 |  | 7010240607183 | 2025-01-08 | 2025
25600 |  | CEF-SELIMBAR | SELIMBAR | SB | solar | 0.005 | 0.005 | 0 | 0 | CFP | N/A | DEER TS | 7020240604769 |  | 7020240604769 | 2025-01-21 | 2025
25601 |  | CEF-CODLEA | CODLEA | BV | solar | 0.006 | 0.006 | 0 | 0 | CFP | N/A | DEER TS | 7010240607498 | 2024-07-05 | 7010240607498 | 2025-01-29 | 2025
25602 |  | CEF-SELIMBAR | SELIMBAR | SB | solar | 0.004995 | 0.004995 | 0 | 0 | CFP | N/A | DEER TS | 7020240604887 |  | 7020240604887 | 2025-01-03 | 2025
25603 |  | CEF-VISTISOARA | VISTISOARA | BV | solar | 0.005 | 0.005 | 0 | 0 | CFP | N/A | DEER TS | 7010240707905 | 2024-07-24 | 7010240707905 | 2025-01-16 | 2025
25604 |  | CEF-CRACIUNESTI | CRACIUNESTI | MS | solar | 0.00664 | 0.00664 | 0 | 0 | CFP | N/A | DEER TS | 7030240706034 |  | 7030240706034 | 2025-01-14 | 2025
25605 |  | CEF-LIVEZENI | LIVEZENI | MS | solar | 0.003 | 0.003 | 0 | 0 | CFP | N/A | DEER TS | 7030240706154 |  | 7030240706154 | 2025-01-15 | 2025
25606 |  | CEF-MEDIAS | MEDIAS | SB | solar | 0.01008 | 0.01008 | 0 | 0 | CFP | N/A | DEER TS | 7020240705369 |  | 7020240705369 | 2025-01-30 | 2025
25607 |  | CEF-SELIMBAR | SELIMBAR | SB | solar | 0.005 | 0.005 | 0 | 0 | CFP | N/A | DEER TS | 7020240705405 |  | 7020240705405 | 2025-01-29 | 2025
25608 |  | CEF-BRASOV | BRASOV | BV | solar | 0.03 | 0.03 | 0 | 0 | CFP | N/A | DEER TS | 7010240708484 |  | 7010240708484 | 2025-01-22 | 2025
25609 |  | CEF-VALCHID | VALCHID | SB | solar | 0.005 | 0.005 | 0 | 0 | CFP | N/A | DEER TS | 7020240705418 |  | 7020240705418 | 2025-01-17 | 2025
25610 |  | CEF-SEICA MARE | SEICA MARE | SB | solar | 0.006 | 0.006 | 0 | 0 | CFP | N/A | DEER TS | 7020240705438 |  | 7020240705438 | 2025-01-17 | 2025
25611 |  | CEF-MOHU | MOHU | SB | solar | 0.00598 | 0.00598 | 0 | 0 | CFP | N/A | DEER TS | 7020240705465 |  | 7020240705465 | 2025-01-24 | 2025
25612 |  | CEF-ALMA | ALMA | SB | solar | 0.00588 | 0.00588 | 0 | 0 | CFP | N/A | DEER TS | 7020240705469 |  | 7020240705469 | 2025-01-17 | 2025
25613 |  | CEF-MEDIAS | MEDIAS | SB | solar | 0.0054 | 0.0054 | 0 | 0 | CFP | N/A | DEER TS | 7020240705577 |  | 7020240705577 | 2025-01-17 | 2025
25614 |  | CEF-HOGHILAG | HOGHILAG | SB | solar | 0.00588 | 0.00588 | 0 | 0 | CFP | N/A | DEER TS | 7020240705591 |  | 7020240705591 | 2025-01-23 | 2025
25615 |  | CEF-SELIMBAR | SELIMBAR | SB | solar | 0.003 | 0.003 | 0 | 0 | CFP | N/A | DEER TS | 7020240705611 |  | 7020240705611 | 2025-01-16 | 2025
25616 |  | CEF-SOLOVASTRU | SOLOVASTRU | MS | solar | 0.00399 | 0.00399 | 0 | 0 | CFP | N/A | DEER TS | 7030240706394 |  | 7030240706394 | 2025-01-23 | 2025
25617 |  | CEF-REGHIN | REGHIN | MS | solar | 0.005 | 0.005 | 0 | 0 | CFP | N/A | DEER TS | 7030240706401 |  | 7030240706401 | 2025-01-03 | 2025
25618 |  | CEF-SELIMBAR | SELIMBAR | SB | solar | 0.005 | 0.005 | 0 | 0 | CFP | N/A | DEER TS | 7020240705626 |  | 7020240705626 | 2025-01-21 | 2025
25619 |  | CEF-BIBORTENI | BIBORTENI | CV | solar | 0.00504 | 0.00504 | 0 | 0 | CFP | N/A | DEER TS | 7060240701955 |  | 7060240701955 | 2025-01-15 | 2025
25620 |  | CEF-BIBORTENI | BIBORTENI | CV | solar | 0.00504 | 0.00504 | 0 | 0 | CFP | N/A | DEER TS | 7060240701956 |  | 7060240701956 | 2025-01-03 | 2025
25621 |  | CEF-ARCUS | ARCUS | CV | solar | 0.00798 | 0.00798 | 0 | 0 | CFP | N/A | DEER TS | 7060240701960 |  | 7060240701960 | 2025-01-03 | 2025
25622 |  | CEF-SANCRAIU DE MURES | SANCRAIU DE MURES | MS | solar | 0.006 | 0.006 | 0 | 0 | CFP | N/A | DEER TS | 7030240706495 |  | 7030240706495 | 2025-01-10 | 2025
25623 |  | CEF-AXENTE SEVER | AXENTE SEVER | SB | solar | 0.006 | 0.006 | 0 | 0 | CFP | N/A | DEER TS | 7020240705686 |  | 7020240705686 | 2025-01-17 | 2025
25624 |  | CEF-PAULENI-CIUC | PAULENI-CIUC | HR | solar | 0.005 | 0.005 | 0 | 0 | CFP | N/A | DEER TS | 7050240703765 |  | 7050240703765 | 2025-01-16 | 2025
25625 |  | CEF-SEBES | SEBES | AB | solar | 0.008 | 0.008 | 0 | 0 | CFP | N/A | DEER TS | 7040240704577 | 2024-08-14 | 7040240704577 | 2025-01-23 | 2025
25626 |  | CEF-SELIMBAR | SELIMBAR | SB | solar | 0.005 | 0.005 | 0 | 0 | CFP | N/A | DEER TS | 7020240705785 |  | 7020240705785 | 2025-01-20 | 2025
25627 |  | CEF-MOSNA | MOSNA | SB | solar | 0.006 | 0.006 | 0 | 0 | CFP | N/A | DEER TS | 7020240705826 |  | 7020240705826 | 2025-01-17 | 2025
25628 |  | CEF-AXENTE SEVER | AXENTE SEVER | SB | solar | 0.006 | 0.006 | 0 | 0 | CFP | N/A | DEER TS | 7020240805906 |  | 7020240805906 | 2025-01-17 | 2025
25629 |  | CEF-BUIA | BUIA | SB | solar | 0.006 | 0.006 | 0 | 0 | CFP | N/A | DEER TS | 7020240805947 |  | 7020240805947 | 2025-01-23 | 2025
25630 |  | CEF-BRASOV | BRASOV | BV | solar | 0.005 | 0.005 | 0 | 0 | CFP | N/A | DEER TS | 7010240809549 |  | 7010240809549 | 2025-01-08 | 2025
25631 |  | CEF-SELIMBAR | SELIMBAR | SB | solar | 0.003 | 0.003 | 0 | 0 | CFP | N/A | DEER TS | 7020240805971 |  | 7020240805971 | 2025-01-21 | 2025
25632 |  | CEF-GORNESTI | GORNESTI | MS | solar | 0.006 | 0.006 | 0 | 0 | CFP | N/A | DEER TS | 7030240806913 |  | 7030240806913 | 2025-01-27 | 2025
25633 |  | CEF-DARLOS | DARLOS | SB | solar | 0.005 | 0.005 | 0 | 0 | CFP | N/A | DEER TS | 7020240805998 |  | 7020240805998 | 2025-01-17 | 2025
25634 |  | CEF-BERENI | BERENI | MS | solar | 0.006 | 0.006 | 0 | 0 | CFP | N/A | DEER TS | 7030240807012 |  | 7030240807012 | 2025-01-03 | 2025
25635 |  | CEF-SASCHIZ | SASCHIZ | MS | solar | 0.003 | 0.003 | 0 | 0 | CFP | N/A | DEER TS | 7030240807019 |  | 7030240807019 | 2025-01-20 | 2025
25636 |  | CEF-ERNEI | ERNEI | MS | solar | 0.005 | 0.005 | 0 | 0 | CFP | N/A | DEER TS | 7030240807029 |  | 7030240807029 | 2025-01-03 | 2025
25637 |  | CEF-SOLOVASTRU | SOLOVASTRU | MS | solar | 0.005 | 0.005 | 0 | 0 | CFP | N/A | DEER TS | 7030240807059 |  | 7030240807059 | 2025-01-28 | 2025
25638 |  | CEF-OCNA SIBIULUI | OCNA SIBIULUI | SB | solar | 0.005 | 0.005 | 0 | 0 | CFP | N/A | DEER TS | 7020240806072 |  | 7020240806072 | 2025-01-03 | 2025
25639 |  | CEF-CISNADIE | CISNADIE | SB | solar | 0.003 | 0.003 | 0 | 0 | CFP | N/A | DEER TS | 7020240806078 |  | 7020240806078 | 2025-01-29 | 2025
25640 |  | CEF-FARAGAU | FARAGAU | MS | solar | 0.0041 | 0.0041 | 0 | 0 | CFP | N/A | DEER TS | 7030240807131 |  | 7030240807131 | 2025-01-22 | 2025
25641 |  | CEF-FRUMOASA | FRUMOASA | HR | solar | 0.00498 | 0.00498 | 0 | 0 | CFP | N/A | DEER TS | 7050240804129 |  | 7050240804129 | 2025-01-31 | 2025
25642 |  | CEF-TARLUNGENI | TARLUNGENI | BV | solar | 0.006 | 0.006 | 0 | 0 | CFP | N/A | DEER TS | 7010240810325 |  | 7010240810325 | 2025-01-23 | 2025
25643 |  | CEF-SELIMBAR | SELIMBAR | SB | solar | 0.005 | 0.005 | 0 | 0 | CFP | N/A | DEER TS | 7020240806222 |  | 7020240806222 | 2025-01-21 | 2025
25644 |  | CEF-LUNCA DE SUS | LUNCA DE SUS | HR | solar | 0.00473 | 0.00473 | 0 | 0 | CFP | N/A | DEER TS | 7050240804190 |  | 7050240804190 | 2025-01-17 | 2025
25645 |  | CEF-LELICENI | LELICENI | HR | solar | 0.00473 | 0.00473 | 0 | 0 | CFP | N/A | DEER TS | 7050240804191 |  | 7050240804191 | 2025-01-22 | 2025
25646 |  | CEF-MEDIAS | MEDIAS | SB | solar | 0.00513 | 0.00513 | 0 | 0 | CFP | N/A | DEER TS | 7020240806255 |  | 7020240806255 | 2025-01-17 | 2025
25647 |  | CEF-SELIMBAR | SELIMBAR | SB | solar | 0.006 | 0.006 | 0 | 0 | CFP | N/A | DEER TS | 7020240806269 |  | 7020240806269 | 2025-01-21 | 2025
25648 |  | CEF-FRUMOASA | FRUMOASA | HR | solar | 0.006 | 0.006 | 0 | 0 | CFP | N/A | DEER TS | 7050240804230 |  | 7050240804230 | 2025-01-16 | 2025
25649 |  | CEF-DUMBRAVITA | DUMBRAVITA | BV | solar | 0.005 | 0.005 | 0 | 0 | CFP | N/A | DEER TS | 7010240810662 |  | 7010240810662 | 2025-01-09 | 2025
25650 |  | CEF-BAZNA | BAZNA | SB | solar | 0.005 | 0.005 | 0 | 0 | CFP | N/A | DEER TS | 7020240806347 |  | 7020240806347 | 2025-01-17 | 2025
25651 |  | CEF-SIBIU | SIBIU | SB | solar | 0.005 | 0.005 | 0 | 0 | CFP | N/A | DEER TS | 7020240806382 |  | 7020240806382 | 2025-01-08 | 2025
25652 |  | CEF-ILIENI | ILIENI | CV | solar | 0.006 | 0.006 | 0 | 0 | CFP | N/A | DEER TS | 7060240802315 | 2024-09-20 | 7060240802315 | 2025-01-10 | 2025
25653 |  | CEF-CISNADIE | CISNADIE | SB | solar | 0.005 | 0.005 | 0 | 0 | CFP | N/A | DEER TS | 7020240806420 |  | 7020240806420 | 2025-01-03 | 2025
25654 |  | CEF-MEDIAS | MEDIAS | SB | solar | 0.00495 | 0.00495 | 0 | 0 | CFP | N/A | DEER TS | 7020240806459 |  | 7020240806459 | 2025-01-17 | 2025
25655 |  | CEF-COPSA MICA | COPSA MICA | SB | solar | 0.006 | 0.006 | 0 | 0 | CFP | N/A | DEER TS | 7020240806471 |  | 7020240806471 | 2025-01-17 | 2025
25656 |  | CEF-ZAU DE CAMPIE | ZAU DE CAMPIE | MS | solar | 0.1 | 0.1 | 0 | 0 | CFP | N/A | DEER TS | 7030240807419 |  | 7030240807419 | 2025-01-29 | 2025
25657 |  | CEF-TARLUNGENI | TARLUNGENI | BV | solar | 0.006 | 0.006 | 0 | 0 | CFP | N/A | DEER TS | 7010240810924 |  | 7010240810924 | 2025-01-30 | 2025
25658 |  | CEF-BRASOV | BRASOV | BV | solar | 0.01872 | 0.01872 | 0 | 0 | CFP | N/A | DEER TS | 7010240810947 |  | 7010240810947 | 2025-01-27 | 2025
25659 |  | CEF-MEDIAS | MEDIAS | SB | solar | 0.005 | 0.005 | 0 | 0 | CFP | N/A | DEER TS | 7020240906508 |  | 7020240906508 | 2025-01-17 | 2025
25660 |  | CEF-MEDIAS | MEDIAS | SB | solar | 0.005 | 0.005 | 0 | 0 | CFP | N/A | DEER TS | 7020240906525 |  | 7020240906525 | 2025-01-17 | 2025
25661 |  | CEF-SOLOVASTRU | SOLOVASTRU | MS | solar | 0.05 | 0.05 | 0 | 0 | CFP | N/A | DEER TS | 7030240907473 |  | 7030240907473 | 2025-01-21 | 2025
25662 |  | CEF-MADARAS | MADARAS | HR | solar | 0.006 | 0.006 | 0 | 0 | CFP | N/A | DEER TS | 7050240904370 |  | 7050240904370 | 2025-01-15 | 2025
25663 |  | CEF-OZUN | OZUN | CV | solar | 0.01456 | 0.01456 | 0 | 0 | CFP | N/A | DEER TS | 7060240902396 | 2024-10-25 | 7060240902396 | 2025-01-20 | 2025
25664 |  | CEF-OCNA SIBIULUI | OCNA SIBIULUI | SB | solar | 0.006 | 0.006 | 0 | 0 | CFP | N/A | DEER TS | 7020240906586 |  | 7020240906586 | 2025-01-04 | 2025
25665 |  | CEF-HOGHIZ | HOGHIZ | BV | solar | 0.017325 | 0.017325 | 0 | 0 | CFP | N/A | DEER TS | 7010240911341 | 2024-10-11 | 7010240911341 | 2025-01-30 | 2025
25666 |  | CEF-CISNADIE | CISNADIE | SB | solar | 0.00344 | 0.00344 | 0 | 0 | CFP | N/A | DEER TS | 7020240906622 |  | 7020240906622 | 2025-01-08 | 2025
25667 |  | CEF-SELIMBAR | SELIMBAR | SB | solar | 0.005 | 0.005 | 0 | 0 | CFP | N/A | DEER TS | 7020240906632 |  | 7020240906632 | 2025-01-21 | 2025
25668 |  | CEF-LUPENI | LUPENI | HR | solar | 0.00984 | 0.00984 | 0 | 0 | CFP | N/A | DEER TS | 7050240904444 |  | 7050240904444 | 2025-01-09 | 2025
25669 |  | CEF-SIMONESTI | SIMONESTI | HR | solar | 0.0055 | 0.0055 | 0 | 0 | CFP | N/A | DEER TS | 7050240904450 |  | 7050240904450 | 2025-01-28 | 2025
25670 |  | CEF-BRASOV | BRASOV | BV | solar | 0.006 | 0.006 | 0 | 0 | CFP | N/A | DEER TS | 7010240911426 |  | 7010240911426 | 2025-01-17 | 2025
25671 |  | CEF-SELIMBAR | SELIMBAR | SB | solar | 0.006 | 0.006 | 0 | 0 | CFP | N/A | DEER TS | 7020240906658 |  | 7020240906658 | 2025-01-21 | 2025
25672 |  | CEF-SIBIU | SIBIU | SB | solar | 0.006 | 0.006 | 0 | 0 | CFP | N/A | DEER TS | 7020240906669 |  | 7020240906669 | 2025-01-28 | 2025
25673 |  | CEF-CAPALNITA | CAPALNITA | HR | solar | 0.006 | 0.006 | 0 | 0 | CFP | N/A | DEER TS | 7050240904493 |  | 7050240904493 | 2025-01-09 | 2025
25674 |  | CEF-MEDIAS | MEDIAS | SB | solar | 0.005 | 0.005 | 0 | 0 | CFP | N/A | DEER TS | 7020240906677 |  | 7020240906677 | 2025-01-23 | 2025
25675 |  | CEF-CRISTIAN | CRISTIAN | SB | solar | 0.375 | 0.375 | 0 | 0 | CFP | N/A | DEER TS | 7020240906679 |  | 7020240906679 | 2025-01-29 | 2025
25676 |  | CEF-SURA MARE | SURA MARE | SB | solar | 0.005 | 0.005 | 0 | 0 | CFP | N/A | DEER TS | 7020240906689 |  | 7020240906689 | 2025-01-04 | 2025
25677 |  | CEF-AXENTE SEVER | AXENTE SEVER | SB | solar | 0.006 | 0.006 | 0 | 0 | CFP | N/A | DEER TS | 7020240906693 |  | 7020240906693 | 2025-01-16 | 2025
25678 |  | CEF-MUGENI | MUGENI | HR | solar | 0.005 | 0.005 | 0 | 0 | CFP | N/A | DEER TS | 7050240904518 |  | 7050240904518 | 2025-01-28 | 2025
25679 |  | CEF-SELIMBAR | SELIMBAR | SB | solar | 0.006 | 0.006 | 0 | 0 | CFP | N/A | DEER TS | 7020240906706 |  | 7020240906706 | 2025-01-08 | 2025
25680 |  | CEF-BIERTAN | BIERTAN | SB | solar | 0.006 | 0.006 | 0 | 0 | CFP | N/A | DEER TS | 7020240906707 |  | 7020240906707 | 2025-01-23 | 2025
25681 |  | CEF-IERNUT | IERNUT | MS | solar | 0.00984 | 0.00984 | 0 | 0 | CFP | N/A | DEER TS | 7030240907845 |  | 7030240907845 | 2025-01-30 | 2025
25682 |  | CEF-TARGU MURES | TARGU MURES | MS | solar | 0.00984 | 0.00984 | 0 | 0 | CFP | N/A | DEER TS | 7030240907853 |  | 7030240907853 | 2025-01-27 | 2025
25683 |  | CEF-SIBIU | SIBIU | SB | solar | 0.003 | 0.003 | 0 | 0 | CFP | N/A | DEER TS | 7020240906807 |  | 7020240906807 | 2025-01-17 | 2025
25684 |  | CEF-SOLOVASTRU | SOLOVASTRU | MS | solar | 0.006 | 0.006 | 0 | 0 | CFP | N/A | DEER TS | 7030240907970 |  | 7030240907970 | 2025-01-31 | 2025
25685 |  | CEF-MONOR | MONOR | BN | solar | 0.006 | 0.006 | 0 | 0 | CFP | N/A | DEER TS | 7030240907983 |  | 7030240907983 | 2025-01-27 | 2025
25686 |  | CEF-SAMBATA DE SUS | SAMBATA DE SUS | BV | solar | 0.01 | 0.01 | 0 | 0 | CFP | N/A | DEER TS | 7010240911862 | 2024-09-23 | 7010240911862 | 2025-01-08 | 2025
25687 |  | CEF-VOSLABENI | VOSLABENI | HR | solar | 0.00392 | 0.00392 | 0 | 0 | CFP | N/A | DEER TS | 7050240904607 |  | 7050240904607 | 2025-01-15 | 2025
25688 |  | CEF-SOVATA | SOVATA | MS | solar | 0.0057 | 0.0057 | 0 | 0 | CFP | N/A | DEER TS | 7030240908014 |  | 7030240908014 | 2025-01-27 | 2025
25689 |  | CEF-CHESLER | CHESLER | SB | solar | 0.005 | 0.005 | 0 | 0 | CFP | N/A | DEER TS | 7020240906918 |  | 7020240906918 | 2025-01-23 | 2025
25690 |  | CEF-MEDIAS | MEDIAS | SB | solar | 0.006 | 0.006 | 0 | 0 | CFP | N/A | DEER TS | 7020240906956 |  | 7020240906956 | 2025-01-23 | 2025
25691 |  | CEF-SOLOVASTRU | SOLOVASTRU | MS | solar | 0.00399 | 0.00399 | 0 | 0 | CFP | N/A | DEER TS | 7030240908041 |  | 7030240908041 | 2025-01-16 | 2025
25692 |  | CEF-TARGU MURES | TARGU MURES | MS | solar | 0.00696 | 0.00696 | 0 | 0 | CFP | N/A | DEER TS | 7030240908058 |  | 7030240908058 | 2025-01-03 | 2025
25693 |  | CEF-IERNUT | IERNUT | MS | solar | 0.02 | 0.02 | 0 | 0 | CFP | N/A | DEER TS | 7030240908062 |  | 7030240908062 | 2025-01-28 | 2025
25694 |  | CEF-MEDIAS | MEDIAS | SB | solar | 0.01 | 0.01 | 0 | 0 | CFP | N/A | DEER TS | 7020240906969 |  | 7020240906969 | 2025-01-23 | 2025
25695 |  | CEF-SIBIU | SIBIU | SB | solar | 0.006 | 0.006 | 0 | 0 | CFP | N/A | DEER TS | 7020240906976 |  | 7020240906976 | 2025-01-15 | 2025
25696 |  | CEF-MEDIAS | MEDIAS | SB | solar | 0.005 | 0.005 | 0 | 0 | CFP | N/A | DEER TS | 7020240906979 |  | 7020240906979 | 2025-01-23 | 2025
25697 |  | CEF-DARLOS | DARLOS | SB | solar | 0.005 | 0.005 | 0 | 0 | CFP | N/A | DEER TS | 7020240906981 |  | 7020240906981 | 2025-01-23 | 2025
25698 |  | CEF-PAULENI-CIUC | PAULENI-CIUC | HR | solar | 0.003 | 0.003 | 0 | 0 | CFP | N/A | DEER TS | 7050240904655 |  | 7050240904655 | 2025-01-15 | 2025
25699 |  | CEF-RACU | RACU | HR | solar | 0.004 | 0.004 | 0 | 0 | CFP | N/A | DEER TS | 7050240904660 |  | 7050240904660 | 2025-01-17 | 2025
25700 |  | CEF-SFANTUL GHEORGHE | SFANTUL GHEORGHE | CV | solar | 0.01 | 0.01 | 0 | 0 | CFP | N/A | DEER TS | 7060240902629 |  | 7060240902629 | 2025-01-03 | 2025
25701 |  | CEF-IDECIU DE JOS | IDECIU DE JOS | MS | solar | 0.006 | 0.006 | 0 | 0 | CFP | N/A | DEER TS | 7030240908094 |  | 7030240908094 | 2025-01-17 | 2025
25702 |  | CEF-BARAOLT | BARAOLT | CV | solar | 0.00498 | 0.00498 | 0 | 0 | CFP | N/A | DEER TS | 7060240902631 |  | 7060240902631 | 2025-01-21 | 2025
25703 |  | CEF-BRASOV | BRASOV | BV | solar | 0.01 | 0.01 | 0 | 0 | CFP | N/A | DEER TS | 7010240912056 |  | 7010240912056 | 2025-01-22 | 2025
25704 |  | CEF-SIMONESTI | SIMONESTI | HR | solar | 0.015 | 0.015 | 0 | 0 | CFP | N/A | DEER TS | 7050240904677 |  | 7050240904677 | 2025-01-28 | 2025
25705 |  | CEF-MIERCUREA CIUC | MIERCUREA CIUC | HR | solar | 0.0035 | 0.0035 | 0 | 0 | CFP | N/A | DEER TS | 7050240904679 |  | 7050240904679 | 2025-01-31 | 2025
25706 |  | CEF-REMETEA | REMETEA | HR | solar | 0.003 | 0.003 | 0 | 0 | CFP | N/A | DEER TS | 7050240904708 |  | 7050240904708 | 2025-01-15 | 2025
25707 |  | CEF-MIERCUREA CIUC | MIERCUREA CIUC | HR | solar | 0.01 | 0.01 | 0 | 0 | CFP | N/A | DEER TS | 7050240904710 |  | 7050240904710 | 2025-01-15 | 2025
25708 |  | CEF-SIBIU | SIBIU | SB | solar | 0.003 | 0.003 | 0 | 0 | CFP | N/A | DEER TS | 7020240907098 |  | 7020240907098 | 2025-01-17 | 2025
25709 |  | CEF-CIUCSANGEORGIU | CIUCSANGEORGIU | HR | solar | 0.00473 | 0.00473 | 0 | 0 | CFP | N/A | DEER TS | 7050240904721 |  | 7050240904721 | 2025-01-15 | 2025
25710 |  | CEF-SAROS PE TARNAVE | SAROS PE TARNAVE | SB | solar | 0.005 | 0.005 | 0 | 0 | CFP | N/A | DEER TS | 7020240907125 |  | 7020240907125 | 2025-01-23 | 2025
25711 |  | CEF-LUNCA DE JOS | LUNCA DE JOS | HR | solar | 0.00413 | 0.00413 | 0 | 0 | CFP | N/A | DEER TS | 7050240904734 |  | 7050240904734 | 2025-01-15 | 2025
25712 |  | CEF-CODLEA | CODLEA | BV | solar | 0.15048 | 0.15048 | 0 | 0 | CFP | N/A | DEER TS | 7010240912395 |  | 7010240912395 | 2025-01-21 | 2025
25713 |  | CEF-MUGENI | MUGENI | HR | solar | 0.006 | 0.006 | 0 | 0 | CFP | N/A | DEER TS | 7050240904758 |  | 7050240904758 | 2025-01-28 | 2025
25714 |  | CEF-BOARTA | BOARTA | SB | solar | 0.004 | 0.004 | 0 | 0 | CFP | N/A | DEER TS | 7020240907195 |  | 7020240907195 | 2025-01-23 | 2025
25715 |  | CEF-PORUMBACUL DE JOS | PORUMBACUL DE JOS | SB | solar | 0.004 | 0.004 | 0 | 0 | CFP | N/A | DEER TS | 7020240907201 |  | 7020240907201 | 2025-01-29 | 2025
25716 |  | CEF-HARMAN | HARMAN | BV | solar | 0.0044 | 0.0044 | 0 | 0 | CFP | N/A | DEER TS | 7010240912409 |  | 7010240912409 | 2025-01-16 | 2025
25717 |  | CEF-LUNCA DE SUS | LUNCA DE SUS | HR | solar | 0.00465 | 0.00465 | 0 | 0 | CFP | N/A | DEER TS | 7050240904764 |  | 7050240904764 | 2025-01-15 | 2025
25718 |  | CEF-BOARTA | BOARTA | SB | solar | 0.003 | 0.003 | 0 | 0 | CFP | N/A | DEER TS | 7020240907206 |  | 7020240907206 | 2025-01-23 | 2025
25719 |  | CEF-SACELE | SACELE | BV | solar | 0.01032 | 0.01032 | 0 | 0 | CFP | N/A | DEER TS | 7010240912526 |  | 7010240912526 | 2025-01-14 | 2025
25720 |  | CEF-SACELE | SACELE | BV | solar | 0.006 | 0.006 | 0 | 0 | CFP | N/A | DEER TS | 7010240912528 | 2024-10-17 | 7010240912528 | 2025-01-17 | 2025
25721 |  | CEF-CISNADIE | CISNADIE | SB | solar | 0.003 | 0.003 | 0 | 0 | CFP | N/A | DEER TS | 7020240907259 |  | 7020240907259 | 2025-01-04 | 2025
25722 |  | CEF-COVASNA | COVASNA | CV | solar | 0.005 | 0.005 | 0 | 0 | CFP | N/A | DEER TS | 7060240902702 |  | 7060240902702 | 2025-01-21 | 2025
25723 |  | CEF-BRASOV | BRASOV | BV | solar | 0.006 | 0.006 | 0 | 0 | CFP | N/A | DEER TS | 7010240912549 |  | 7010240912549 | 2025-01-30 | 2025
25724 |  | CEF-SANCRAIENI | SANCRAIENI | HR | solar | 0.004185 | 0.004185 | 0 | 0 | CFP | N/A | DEER TS | 7050241004796 |  | 7050241004796 | 2025-01-15 | 2025
25725 |  | CEF-LIVEZENI | LIVEZENI | MS | solar | 0.01 | 0.01 | 0 | 0 | CFP | N/A | DEER TS | 7030241008321 |  | 7030241008321 | 2025-01-10 | 2025
25726 |  | CEF-HARMAN | HARMAN | BV | solar | 0.006 | 0.006 | 0 | 0 | CFP | N/A | DEER TS | 7010241012616 |  | 7010241012616 | 2025-01-17 | 2025
25727 |  | CEF-REMETEA | REMETEA | HR | solar | 0.006 | 0.006 | 0 | 0 | CFP | N/A | DEER TS | 7050241004820 |  | 7050241004820 | 2025-01-15 | 2025
25728 |  | CEF-GHIMBAV | GHIMBAV | BV | solar | 0.01 | 0.01 | 0 | 0 | CFP | N/A | DEER TS | 7010241012695 |  | 7010241012695 | 2025-01-27 | 2025
25729 |  | CEF-BIBORTENI | BIBORTENI | CV | solar | 0.0083 | 0.0083 | 0 | 0 | CFP | N/A | DEER TS | 7060241002762 |  | 7060241002762 | 2025-01-03 | 2025
25730 |  | CEF-ODORHEIU SECUIESC | ODORHEIU SECUIESC | HR | solar | 0.006 | 0.006 | 0 | 0 | CFP | N/A | DEER TS | 7050241004866 |  | 7050241004866 | 2025-01-09 | 2025
25731 |  | CEF-SELIMBAR | SELIMBAR | SB | solar | 0.006 | 0.006 | 0 | 0 | CFP | N/A | DEER TS | 7020241007330 |  | 7020241007330 | 2025-01-21 | 2025
25732 |  | CEF-SIBIU | SIBIU | SB | solar | 0.00492 | 0.00492 | 0 | 0 | CFP | N/A | DEER TS | 7020241007338 |  | 7020241007338 | 2025-01-29 | 2025
25733 |  | CEF-SOVATA | SOVATA | MS | solar | 0.0041 | 0.0041 | 0 | 0 | CFP | N/A | DEER TS | 7030241008444 |  | 7030241008444 | 2025-01-16 | 2025
25734 |  | CEF-BIXAD | BIXAD | CV | solar | 0.015 | 0.015 | 0 | 0 | CFP | N/A | DEER TS | 7060241002787 |  | 7060241002787 | 2025-01-17 | 2025
25735 |  | CEF-ROD | ROD | SB | solar | 0.00301 | 0.00301 | 0 | 0 | CFP | N/A | DEER TS | 7020241007343 |  | 7020241007343 | 2025-01-04 | 2025
25736 |  | CEF-SELIMBAR | SELIMBAR | SB | solar | 0.00455 | 0.00455 | 0 | 0 | CFP | N/A | DEER TS | 7020241007348 |  | 7020241007348 | 2025-01-21 | 2025
25737 |  | CEF-TOPLITA | TOPLITA | HR | solar | 0.008 | 0.008 | 0 | 0 | CFP | N/A | DEER TS | 7050241004907 |  | 7050241004907 | 2025-01-10 | 2025
25738 |  | CEF-MEDIAS | MEDIAS | SB | solar | 0.005 | 0.005 | 0 | 0 | CFP | N/A | DEER TS | 7020241007368 |  | 7020241007368 | 2025-01-23 | 2025
25739 |  | CEF-BRASOV | BRASOV | BV | solar | 0.006 | 0.006 | 0 | 0 | CFP | N/A | DEER TS | 7010241012984 |  | 7010241012984 | 2025-01-27 | 2025
25740 |  | CEF-MUGENI | MUGENI | HR | solar | 0.00473 | 0.00473 | 0 | 0 | CFP | N/A | DEER TS | 7050241004922 |  | 7050241004922 | 2025-01-23 | 2025
25741 |  | CEF-UNIREA | UNIREA | AB | solar | 0.005 | 0.005 | 0 | 0 | CFP | N/A | DEER TS | 7040241006159 |  | 7040241006159 | 2025-01-03 | 2025
25742 |  | CEF-SIGHISOARA | SIGHISOARA | MS | solar | 0.006 | 0.006 | 0 | 0 | CFP | N/A | DEER TS | 7030241008555 |  | 7030241008555 | 2025-01-27 | 2025
25743 |  | CEF-SIGHISOARA | SIGHISOARA | MS | solar | 0.006 | 0.006 | 0 | 0 | CFP | N/A | DEER TS | 7030241008557 |  | 7030241008557 | 2025-01-29 | 2025
25744 |  | CEF-MIERCUREA CIUC | MIERCUREA CIUC | HR | solar | 0.006 | 0.006 | 0 | 0 | CFP | N/A | DEER TS | 7050241004963 |  | 7050241004963 | 2025-01-16 | 2025
25745 |  | CEF-TARGU MURES | TARGU MURES | MS | solar | 0.005 | 0.005 | 0 | 0 | CFP | N/A | DEER TS | 7030241008578 |  | 7030241008578 | 2025-01-10 | 2025
25746 |  | CEF-PORUMBACUL DE SUS | PORUMBACUL DE SUS | SB | solar | 0.00414 | 0.00414 | 0 | 0 | CFP | N/A | DEER TS | 7020241007484 |  | 7020241007484 | 2025-01-20 | 2025
25747 |  | CEF-SIBIU | SIBIU | SB | solar | 0.003 | 0.003 | 0 | 0 | CFP | N/A | DEER TS | 7020241007550 |  | 7020241007550 | 2025-01-17 | 2025
25748 |  | CEF-SIBIU | SIBIU | SB | solar | 0.004 | 0.004 | 0 | 0 | CFP | N/A | DEER TS | 7020241007557 |  | 7020241007557 | 2025-01-23 | 2025